## 封-2招标控制价
西林县2025年城市危旧房改造项目(第二期)——西林县人民医院职工宿舍楼1#、4#加固修缮项目工程
工程
招 标 控 制 价
西林县住房和城乡建设局
招 标 人:
(单位盖章)
西林县财政投资评审中心
造价咨询人:
(单位盖章)
2025年12月02日
软件名称及版本号:博奥云计价软件
| 工程计价软件测评合格编号:2019J02 |  |  | 封-1

## 扉-2招标控制价
西林县2025年城市危旧房改造项目(第二期)——西林县人民医院职工宿舍楼1#、4#加固修缮项目工程
工程
招 标 控 制 价
招标控制价 |  | (小写): |  | 1729353.24元
|  | (大写): |  | 壹佰柒拾贰万玖仟叁佰伍拾叁元贰角肆分
|  |  | 西林县住房和城乡建设局 |  |  | 西林县财政投资评审中心
招标人: |  |  |  |  | 造价咨询人:
|  |  | (单位盖章) |  |  | (单位资质专用章)
法定代表人 或其授权人: |  |  |  |  | 法定代表人 或其授权人:
|  |  | (签字或盖章) |  |  | (签字或盖章)
编制人: |  |  | 吴明兰 |  | 复核人: | 陈华生
|  |  | (造价人员签字) |  |  | (造价工程师签字盖专用章)
编制时间: |  |  | 2025年12月02日 |  | 复核时间: | 2025年11月26日
扉-2

## 表-01总说明
总 说 明
工程名称:西林县2025年城市危旧房改造项目(第二期)——西林县人民医院职工宿舍楼1#、4#加固修缮项目工程 | 第1页 共1页
一、工程概况：
1.本工程为西林县2025年城市危旧房改造项目(第二期)——西林县人民医院职工宿舍楼1#、4#加固修缮项目工程。
2.建设单位：西林县住房和城乡建设局。
3.设计范围:职工宿舍楼1#、4#加固修缮屋面、外墙、室内顶棚、加装栏杆、排水工程等。
二、编制依据：
1.建设单位提供的电子版设计图纸、答疑等资料；
2.《建设工程工程量清单计价规范》（GB50500-2013）、《房屋建筑与装饰工程工程量计算规范（GB 50854-2013）》；
3.《建设工程工程量计算规范广西壮族自治区实施细则（GB50854～50862-2013）》、《建设工程工程量清单计价规范广西壮族自治区实施细则（GB50500-2013）》；
4.2024年《广西壮族自治区建筑工程拆除消耗量定额》、2024年《广西壮族自治区建筑装饰装修工程消耗量定额》、2023年《广西壮族自治区安装工程消耗量定额》、2022年《广西壮族自治区市政工程消耗量及费用定额》、2013年《广西壮族自治区安装工程拆除消耗量定额》及配套费用定额；
5.桂建标〔2016〕17号《自治区住房城乡建设厅关于建筑业实施营业税改征增值税后广西壮族自治区建设工程计价依据调整的通知》；
6.桂建标〔2019〕12号《自治区住房城乡建设厅关于调整建设工程计价增值税税率的通知》；
7.桂建标〔2023〕7号《自治区住房城乡建设厅关于调整建设工程定额人工费及有关费率的通知》；
8.桂建发〔2023〕6号《自治区住房城乡建设厅关于印发广西壮族自治区房屋建筑和市政基础设施工程安全生产责任保险计价规定的通知》；
9.材料价格：参照2025年第9月《百色市建设工程造价信息》，不足部分市场综合询价；
10.与本工程有关的标准（包括标准图集）、规范、技术资料等；
三、其他说明:
表-01

## 表-02建设项目招标控制价汇总表
建设项目招标控制价汇总表
工程名称:西林县2025年城市危旧房改造项目(第二期)——西林县人民医院职工宿舍楼1#、4#加固修缮项目工程 |  |  | 第1页 共1页
序号 | 单项工程名称 | 金额(元) | 其中:(元)
|  |  | 暂估价 | 安全文明 施工费
1.1 | 西林县人民医院职工宿舍楼1#加固修缮项目 | 678645.87 | 1354.58 | 35258.81
1.2 | 西林县人民医院职工宿舍楼4#加固修缮项目 | 1050707.37 | 2097.22 | 48060.07
| 招标控制价合计 | 1729353.24 | 3451.8 | 83318.88
表-02

## 表-03单项工程招标控制价汇总表
单项工程招标控制价汇总表
工程名称:西林县2025年城市危旧房改造项目(第二期)——西林县人民医院职工宿舍楼1#、4#加固修缮项目工程 |  |  | 第1页 共1页
序号 | 单位工程名称 | 金额(元) | 其中:(元)
|  |  | 暂估价 | 安全文明 施工费
1.1.1 | 西林县人民医院职工宿舍楼1#加固修缮项目-拆除工程 | 61960.54 | 123.67 | 2068.68
1.1.2 | 西林县人民医院职工宿舍楼1#加固修缮项目-土建工程 | 514642.32 | 1027.23 | 30489.55
1.1.3 | 西林县人民医院职工宿舍楼1#加固修缮项目-市政工程 | 46208.79 | 92.23 | 1463.07
1.1.4 | 西林县人民医院职工宿舍楼1#加固修缮项目-安装工程 | 55834.22 | 111.45 | 1237.51
1.2.1 | 西林县人民医院职工宿舍楼4#加固修缮项目-拆除工程 | 59440.04 | 118.64 | 1984.58
1.2.2 | 西林县人民医院职工宿舍楼4#加固修缮项目-土建工程 | 955246.56 | 1906.68 | 44956.18
1.2.3 | 西林县人民医院职工宿舍楼4#加固修缮项目-市政工程 | 17031.85 | 34 | 539.28
1.2.4 | 西林县人民医院职工宿舍楼4#加固修缮项目-安装工程 | 18988.92 | 37.9 | 580.03
| 招标控制价合计 | 1729353.24 | 3451.8 | 83318.88
表-03

## 表-04单位工程招标控制价汇总表
单位工程招标控制价汇总表
工程名称:西林县2025年城市危旧房改造项目(第二期)——西林县人民医院职工宿舍楼1#、4#加固修缮项目工程 |  | 第1页 共2页
序号 | 汇总内容 | 金额(元) | 备注
西林县人民医院职工宿舍楼1#加固修缮项目-拆除工程
1 | 分部分项工程和单价措施项目费用合计 | 59054.5
1.1 | 其中:材料暂估价
2 | 总价措施项目费用合计 | 2782.37
2.1 | 其中:安全文明施工费 | 2068.68
3 | 其他项目费用合计 | 123.67
4 | 建筑安装工程费=1+2+3 | 61960.54
西林县人民医院职工宿舍楼1#加固修缮项目-土建工程
1 | 分部分项工程和单价措施项目费用合计 | 480331.94
1.1 | 其中:材料暂估价
2 | 总价措施项目费用合计 | 33283.15
2.1 | 其中:安全文明施工费 | 30489.55
3 | 其他项目费用合计 | 1027.23
4 | 建筑安装工程费=1+2+3 | 514642.32
西林县人民医院职工宿舍楼1#加固修缮项目-市政工程
1 | 分部分项工程和单价措施项目费用合计 | 44214.56
1.1 | 其中:暂估价
2 | 总价措施项目费用合计 | 1902
2.1 | 其中:安全文明施工费 | 1463.07
3 | 其他项目费用合计 | 92.23
4 | 建筑安装工程费=1+2+3 | 46208.79
西林县人民医院职工宿舍楼1#加固修缮项目-安装工程
1 | 分部分项工程和单价措施项目费用合计 | 53732.55
1.1 | 其中:材料暂估价
2 | 总价措施项目费用合计 | 1990.22
2.1 | 其中:安全文明施工费 | 1237.51
3 | 其他项目费用合计 | 111.45
4 | 建筑安装工程费=1+2+3 | 55834.22
西林县人民医院职工宿舍楼4#加固修缮项目-拆除工程
1 | 分部分项工程和单价措施项目费用合计 | 56652.13
1.1 | 其中:材料暂估价
2 | 总价措施项目费用合计 | 2669.27
2.1 | 其中:安全文明施工费 | 1984.58
3 | 其他项目费用合计 | 118.64
4 | 建筑安装工程费=1+2+3 | 59440.04
西林县人民医院职工宿舍楼4#加固修缮项目-土建工程
表-04
单位工程招标控制价汇总表
工程名称:西林县2025年城市危旧房改造项目(第二期)——西林县人民医院职工宿舍楼1#、4#加固修缮项目工程 |  | 第2页 共2页
序号 | 汇总内容 | 金额(元) | 备注
1 | 分部分项工程和单价措施项目费用合计 | 904264.61
1.1 | 其中:材料暂估价
2 | 总价措施项目费用合计 | 49075.27
2.1 | 其中:安全文明施工费 | 44956.18
3 | 其他项目费用合计 | 1906.68
4 | 建筑安装工程费=1+2+3 | 955246.56
西林县人民医院职工宿舍楼4#加固修缮项目-市政工程
1 | 分部分项工程和单价措施项目费用合计 | 16296.79
1.1 | 其中:暂估价
2 | 总价措施项目费用合计 | 701.06
2.1 | 其中:安全文明施工费 | 539.28
3 | 其他项目费用合计 | 34
4 | 建筑安装工程费=1+2+3 | 17031.85
西林县人民医院职工宿舍楼4#加固修缮项目-安装工程
1 | 分部分项工程和单价措施项目费用合计 | 18008.69
1.1 | 其中:材料暂估价
2 | 总价措施项目费用合计 | 942.33
2.1 | 其中:安全文明施工费 | 580.03
3 | 其他项目费用合计 | 37.9
4 | 建筑安装工程费=1+2+3 | 18988.92
工程项目汇总
1 | 分部分项工程和单价措施项目费用合计 | 1632555.77
1.1 | 其中:材料暂估价
2 | 总价措施项目费用合计 | 93345.67
2.1 | 其中:安全文明施工费 | 83318.88
3 | 其他项目费用合计 | 3451.8
4 | 建筑安装工程费=1+2+3 | 1729353.24
表-04

## 表-08分部分项工程和单价措施项目清单与计价表
分部分项工程和单价措施项目清单与计价表
工程名称:西林县2025年城市危旧房改造项目(第二期)——西林县人民医院职工宿舍楼1#、4#加固修缮项目工程 | [5 empty] | 第1页 共15页
序号 | 项目编码 | 项目名称及 项目特征描述 | 计量 单位 | 工程量 | 金额(元)
[5 empty] | 综合单价 | 合 价 | 其中： 暂估价
|  | 西林县人民医院职工宿舍楼1#加固修缮项目-拆除工程 |  |  |  | 59054.5
|  | 分部分项工程 |  |  |  | 59054.5
| 1. | 第一章人工拆除工程 |  |  |  | 55006.2
1 | 011605002001 | 拆除外立面水刷石面层 | ㎡ | 813.88 | 25.68 | 20900.44
2 | 011611005001 | 拆除钢棚 1.部位：阳台与阳台间平台 | ㎡ | 42.85 | 23.44 | 1004.4
3 | 011607001001 | 拆除屋面阶砖隔热层 | ㎡ | 252.28 | 37.23 | 9392.38
4 | 011607002001 | 屋面防水层拆除 | ㎡ | 252.28 | 6.56 | 1654.96
5 | 011604002001 | 铲除墙面 砂浆（加固墙面） | ㎡ | 577.23 | 11.67 | 6736.27
6 | 011604003001 | 屋顶悬挑板下部抹灰层拆除 | ㎡ | 54.58 | 13.78 | 752.11
7 | 011604003002 | 拆除天棚 铲除砂浆 | ㎡ | 216.40 | 13.78 | 2981.99
8 | 011610002001 | 拆除 防盗网 | ㎡ | 118.05 | 30.64 | 3617.05
9 | 011612002001 | 拆除原砖砌化粪池 1.含土方开挖 | 座 | 2 | 3983.3 | 7966.6
| 4. | 第四章渣土运输 |  |  |  | 4048.3
10 | 010103002001 | 余土弃置 1.废弃料品种:拆除后的所有废弃材料 2.含楼层垃圾垂直运输15m以内 3.运距：1km |  | 146.23 | 14.85 | 2171.52
11 | 桂010103003001 | 土（石）方运输增（减）m3·km 1.运距：暂按4km，实际按结算为准 | ·km | 747.72 | 2.51 | 1876.78
|  | 小 计 |  |  |  | 59054.5
|  | ∑人工费 |  |  |  | 43972.17
∑材料费
|  | ∑机械费 |  |  |  | 3474.55
|  | ∑管理费 |  |  |  | 5025.4
|  | ∑利 润 |  |  |  | 1707.13
单价措施项目
小 计
∑人工费
∑材料费
∑机械费
∑管理费
∑利 润
|  | 合 计 |  |  |  | 59054.5
|  | ∑人工费 |  |  |  | 43972.17
∑材料费
表-08
分部分项工程和单价措施项目清单与计价表
工程名称:西林县2025年城市危旧房改造项目(第二期)——西林县人民医院职工宿舍楼1#、4#加固修缮项目工程 | [5 empty] | 第2页 共15页
序号 | 项目编码 | 项目名称及 项目特征描述 | 计量 单位 | 工程量 | 金额(元)
[5 empty] | 综合单价 | 合 价 | 其中： 暂估价
|  | ∑机械费 |  |  |  | 3474.55
|  | ∑管理费 |  |  |  | 5025.4
|  | ∑利 润 |  |  |  | 1707.13
|  | 西林县人民医院职工宿舍楼1#加固修缮项目-土建工程 |  |  |  | 480331.94
|  | 分部分项工程 |  |  |  | 388516.06
| 1. | 土（石）方工程 |  |  |  | 189.66
12 | 010101004001 | 挖基坑土方 1.土壤类别:三类土 2.挖土深度:1.5以内 |  | 11.49 | 10.98 | 126.16
13 | 010103001001 | 回填方 1.填方材料品种:原土回填 |  | 9.37 | 5.11 | 47.88
14 | 010103002002 | 余土弃置 1.运距:起始运距1KM |  | 1.03 | 6.69 | 6.89
15 | 桂010103003002 | 土（石）方运输增（减）m3·km 1.运距：暂按4km，实际按结算为准 | ·km | 4.12 | 2.12 | 8.73
| 5. | 混凝土及钢筋混凝土工程 |  |  |  | 47883.7
16 | 010501001001 | 垫层 1.混凝土种类:商品混凝土 2.混凝土强度等级:C15 |  | 0.44 | 581 | 255.64
17 | 010501003001 | 独立基础 1.混凝土种类:商品混凝土 2.混凝土强度等级:C25 |  | 1.62 | 552.58 | 895.18
18 | 010502001001 | 矩形柱 1.混凝土种类:商品细石混凝土 2.混凝土强度等级:C25 |  | 4.57 | 662.88 | 3029.36
19 | 010503001001 | 基础梁 1.部位：室外加固墙体基础 2.混凝土种类:商品细石混凝土 3.混凝土强度等级:C20 |  | 1.03 | 557.86 | 574.6
20 | 010505001001 | 有梁板 1.混凝土种类:商品细石混凝土 2.混凝土强度等级:C25 |  | 5.40 | 604.79 | 3265.87
21 | 桂010507011001 | 成品玻璃钢化粪池 1.有效容积6立方米 2.型号：YJBH-3-II | 个 | 2 | 4873.73 | 9747.46
22 | 010515001001 | 现浇构件钢筋 HRB400 10以内 | t | 1.190 | 5412.05 | 6440.34
23 | 010515001002 | 现浇构件钢筋 HRB400 10以上 | t | 0.973 | 5078.89 | 4941.76
24 | 桂010515012001 | 植筋 植筋钢筋直径（8mm） | 根 | 128 | 1.77 | 226.56
25 | 桂010515012002 | 植筋 植筋钢筋直径（14mm） | 根 | 128 | 10.35 | 1324.8
26 | 010515003001 | 加固墙面挂钢筋网片 1.单面钢筋竖向钢筋8@250,水平钢筋6@250 2.6的L形穿墙筋间距为500mm | t | 2.730 | 6293.82 | 17182.13
| 8. | 屋面及防水工程 |  |  |  | 62782.4
27 | 010902003001 | 屋面刚性层 | ㎡ | 252.28 | 248.86 | 62782.4
表-08
分部分项工程和单价措施项目清单与计价表
工程名称:西林县2025年城市危旧房改造项目(第二期)——西林县人民医院职工宿舍楼1#、4#加固修缮项目工程 | [5 empty] | 第3页 共15页
序号 | 项目编码 | 项目名称及 项目特征描述 | 计量 单位 | 工程量 | 金额(元)
[5 empty] | 综合单价 | 合 价 | 其中： 暂估价
1.原钢筋混凝土斜屋面板,板面清扫干净 2.30厚陶粒混凝土找3%坡 3.20厚1:2.5水泥砂浆找平 4.一道2.0厚高聚物改性沥青防水涂料+两道3.0厚APP改性沥青防水卷材 5.80厚挤塑聚苯乙烯泡沫塑料板 6.干铺聚酯无纺布一层 7.50厚C20细石混凝土表面抹平压光，内配钢筋双向φ4@100
| 11. | 墙、柱面装饰与隔断、幕墙工程 |  |  |  | 178774.76
28 | 011201001001 | 内墙面一般抹灰 1.加固墙面 2.15厚1:1:6水泥石灰砂浆打底 3.5厚1:0.5:3水泥石灰砂浆抹面 | ㎡ | 577.23 | 35.55 | 20520.53
29 | 011406003001 | 墙面刮腻子 1.加固墙面 2.5厚面层耐水性腻子分遍刮平 | ㎡ | 577.23 | 25.65 | 14805.95
30 | 011407001001 | 墙面喷（刷）涂料 1.加固墙面 2.面刮五机类涂料二道 | ㎡ | 577.23 | 13.82 | 7977.32
31 | 011201001002 | 外墙面一般抹灰 1.原墙体 2.清理干净原墙体基面 3.20厚1：3水泥砂浆 | ㎡ | 813.88 | 60.1 | 48914.19
32 | 010903002001 | 墙面涂膜防水 1.一道2mm防水涂料 2.10厚干粉类聚合物水泥防水砂浆 | ㎡ | 813.88 | 65.66 | 53439.36
33 | 050102015001 | 挂网 1.10厚干粉类聚合物水泥防水砂浆，中间压入一层热镀锌电焊网 | ㎡ | 813.88 | 6.15 | 5005.36
34 | 011407001002 | 外墙面喷（刷）涂料 1.涂饰底层涂料 2.涂饰主层涂料 3.涂饰面层涂料二遍（白色涂料） | ㎡ | 868.46 | 32.37 | 28112.05
| 12. | 天棚工程 |  |  |  | 73395.09
35 | 011301001001 | 天棚抹灰 1.原混凝土楼板层清理干净及打磨平整 2.刮素水泥浆一遍（内掺建筑胶） | ㎡ | 216.40 | 11.95 | 2585.98
36 | 011406003002 | 天棚刮腻子 1.4厚面层耐水性腻子分遍刮平，砂纸磨平 | ㎡ | 216.40 | 19.35 | 4187.34
37 | 011406003003 | 涂料 1.白色防霉无机类乳胶漆2遍 | ㎡ | 216.40 | 13.82 | 2990.65
38 | 011301001004 | 天棚碳钎维布加固 1.部位：屋面板板底 | ㎡ | 216.40 | 291.03 | 62978.89
39 | 011301001002 | 屋顶悬挑板修补 1.原混凝土楼板层清理干净及打磨平整 2.刮素水泥浆一遍（内掺建筑胶） | ㎡ | 54.58 | 11.95 | 652.23
| 13. | 门窗工程 |  |  |  | 17219.95
40 | 010807001001 | 不锈钢防盗网安装 | ㎡ | 118.05 | 145.87 | 17219.95
表-08
分部分项工程和单价措施项目清单与计价表
工程名称:西林县2025年城市危旧房改造项目(第二期)——西林县人民医院职工宿舍楼1#、4#加固修缮项目工程 | [5 empty] | 第4页 共15页
序号 | 项目编码 | 项目名称及 项目特征描述 | 计量 单位 | 工程量 | 金额(元)
[5 empty] | 综合单价 | 合 价 | 其中： 暂估价
| 15. | 其他装饰工程 |  |  |  | 8270.5
41 | 011503001001 | 锌钢管栏杆 H=1050mm 1.扶手:锌方钢管40×60×1.5 2.立杆：锌方钢管50×50×3@980mm 3.横杆：锌方钢管50×50×1.5 4.竖杆：锌方钢管20×20×0.8@100mm | m | 39.68 | 208.43 | 8270.5
|  | 小 计 |  |  |  | 388516.06
|  | ∑人工费 |  |  |  | 95016.34
|  | ∑材料费 |  |  |  | 226963.52
|  | ∑机械费 |  |  |  | 1445.17
|  | ∑管理费 |  |  |  | 24606.07
|  | ∑利 润 |  |  |  | 8410.84
|  | 单价措施项目 |  |  |  | 91815.88
| 011701 | 脚手架工程 |  |  |  | 59352.93
42 | 桂011701001001 | 外脚手架 1.搭设高度:20m以内 2.脚手架材质:扣件式钢管 | ㎡ | 1171.43 | 41.31 | 48391.77
43 | 桂011701002001 | 里脚手架 1.脚手架材质:扣件式钢管 | ㎡ | 496.94 | 8.51 | 4228.96
44 | 011701006001 | 满堂脚手架 1.脚手架材质:扣件式钢管 | ㎡ | 216.40 | 31.11 | 6732.2
| 011702 | 混凝土模板及支架(撑) |  |  |  | 10522.2
45 | 011702001001 | 混凝土基础垫层 胶合板模板 木支撑 | ㎡ | 1.28 | 34.73 | 44.45
46 | 011702001002 | 独立基础 胶合板模板 木支撑 | ㎡ | 7.20 | 60.56 | 436.03
47 | 011702002001 | 矩形柱 胶合板模板 钢支撑 | ㎡ | 59.42 | 70.53 | 4190.89
48 | 011702005001 | 基础梁 胶合板模板 木支撑 | ㎡ | 4.11 | 65.61 | 269.66
49 | 011702014001 | 有梁板 胶合板模板 钢支撑 | ㎡ | 73.34 | 76.1 | 5581.17
| 011703 | 垂直运输 |  |  |  | 21509.3
50 | 桂011703002001 | 卷扬机 檐口高度（40m以内） 1.暂按2台·月计算，结算时按合同约定计算 | 台·月 | 2 | 10754.65 | 21509.3
| 011710 | 已完工程保护费 |  |  |  | 431.45
51 | 桂011710001001 | 楼地面成品保护 编织布 | ㎡ | 213.59 | 2.02 | 431.45
|  | 小 计 |  |  |  | 91815.88
|  | ∑人工费 |  |  |  | 51898.57
|  | ∑材料费 |  |  |  | 11041.87
|  | ∑机械费 |  |  |  | 8874.64
|  | ∑管理费 |  |  |  | 9105.53
|  | ∑利 润 |  |  |  | 3316.04
表-08
分部分项工程和单价措施项目清单与计价表
工程名称:西林县2025年城市危旧房改造项目(第二期)——西林县人民医院职工宿舍楼1#、4#加固修缮项目工程 | [5 empty] | 第5页 共15页
序号 | 项目编码 | 项目名称及 项目特征描述 | 计量 单位 | 工程量 | 金额(元)
[5 empty] | 综合单价 | 合 价 | 其中： 暂估价
|  | 合 计 |  |  |  | 480331.94
|  | ∑人工费 |  |  |  | 146914.91
|  | ∑材料费 |  |  |  | 238005.39
|  | ∑机械费 |  |  |  | 10319.81
|  | ∑管理费 |  |  |  | 33711.6
|  | ∑利 润 |  |  |  | 11726.88
|  | 西林县人民医院职工宿舍楼1#加固修缮项目-市政工程 |  |  |  | 44214.56
|  | 分部分项工程 |  |  |  | 44214.56
| 3. | 道路工程 |  |  |  | 34316.56
52 | 040203007001 | 水泥混凝土路面 1.部位：管道及化粪池路面恢复 2.150厚C25混凝土路面，地面打磨平整 3.100厚配砂石 4.回填素土 5.500厚中粗砂 6.根据水施预埋管道，详见水施图 7.100厚C20混凝土垫层 8.基土压实密实，压实系数＞0.94 9.实际工程量按结算为准 | ㎡ | 112.85 | 304.09 | 34316.56
| 041001 | 拆除工程 |  |  |  | 9898
53 | 041001001001 | 拆除水泥混凝土路面 1.厚度:15cm 2.实际工程量按结算为准 | ㎡ | 112.85 | 12.27 | 1384.67
54 | 041001003001 | 拆除路面基层 1.厚度:60cm 2.实际工程量按结算为准 | ㎡ | 112.85 | 25 | 2821.25
55 | 041001003002 | 拆除混凝土管道及基础 1.厚度:10cm 2.实际工程量按结算为准 | ㎡ | 112.85 | 21.03 | 2373.24
56 | 040103002001 | 余方弃置 1.运距:起始运距1KM |  | 95.92 | 18.04 | 1730.4
57 | 桂040103003001 | 土石方运输每增1km 1.运距：暂按4km，实际按结算为准 | ·km | 383.68 | 4.14 | 1588.44
|  | 小 计 |  |  |  | 44214.56
|  | ∑人工费 |  |  |  | 4258.5
|  | ∑材料费 |  |  |  | 25155.39
|  | ∑机械费 |  |  |  | 6927.07
|  | ∑管理费 |  |  |  | 2860.34
|  | ∑利 润 |  |  |  | 1363.4
单价措施项目
小 计
∑人工费
表-08
分部分项工程和单价措施项目清单与计价表
工程名称:西林县2025年城市危旧房改造项目(第二期)——西林县人民医院职工宿舍楼1#、4#加固修缮项目工程 | [5 empty] | 第6页 共15页
序号 | 项目编码 | 项目名称及 项目特征描述 | 计量 单位 | 工程量 | 金额(元)
[5 empty] | 综合单价 | 合 价 | 其中： 暂估价
∑材料费
∑机械费
∑管理费
∑利 润
|  | 合 计 |  |  |  | 44214.56
|  | ∑人工费 |  |  |  | 4258.5
|  | ∑材料费 |  |  |  | 25155.39
|  | ∑机械费 |  |  |  | 6927.07
|  | ∑管理费 |  |  |  | 2860.34
|  | ∑利 润 |  |  |  | 1363.4
|  | 西林县人民医院职工宿舍楼1#加固修缮项目-安装工程 |  |  |  | 53732.55
|  | 分部分项工程 |  |  |  | 53732.55
|  | 给排水工程 |  |  |  | 53732.55
58 | 桂030413013001 | 管沟土方开挖 1.土壤类别:三类土 2.挖土深度:1米以内 |  | 100.99 | 13.82 | 1395.68
59 | 桂030413014001 | 管沟土方回填 1.填方材料品种:利用土回填 |  | 55.00 | 7.61 | 418.55
60 | 桂030413014002 | 管道垫层 1.100厚C20混凝土垫层 2.实际工程量按结算为准 |  | 11.60 | 541.08 | 6276.53
61 | 桂030413014003 | 管沟回填中粗砂 1.实际工程量按结算为准 |  | 30.00 | 219.88 | 6596.4
62 | 040103002002 | 余方弃置 1.废弃料品种:三类土 2.运距1km:暂按5KM计取，实际按结算为准 |  | 45.99 | 44.69 | 2055.29
63 | 031001006001 | 高密度聚乙烯HDPE缠绕管DN200 1.管道环刚度SN8 2.含管道、管件及管卡安装、灌水试验、通球试验 3.实际工程量按结算为准 | m | 100.00 | 284.63 | 28463
64 | 031001006002 | 塑料直通雨水管安装DN100 1.连接形式:胶粘剂粘接 2.含管道、管件及管卡安装、灌水试验、通球试验 3.实际工程量按结算为准 | m | 51.60 | 44.28 | 2284.85
65 | 桂031004023001 | 87型雨水斗DN100 | 个 | 3 | 118.75 | 356.25
66 | 040504003001 | 成品塑料污水井Φ700 | 座 | 4 | 1308 | 5232
67 | 031004014001 | 成品水簸箕 | 个 | 3 | 218 | 654
|  | 小 计 |  |  |  | 53732.55
|  | ∑人工费 |  |  |  | 7675.38
表-08
分部分项工程和单价措施项目清单与计价表
工程名称:西林县2025年城市危旧房改造项目(第二期)——西林县人民医院职工宿舍楼1#、4#加固修缮项目工程 | [5 empty] | 第7页 共15页
序号 | 项目编码 | 项目名称及 项目特征描述 | 计量 单位 | 工程量 | 金额(元)
[5 empty] | 综合单价 | 合 价 | 其中： 暂估价
|  | ∑材料费 |  |  |  | 34511.27
|  | ∑机械费 |  |  |  | 2645.79
|  | ∑管理费 |  |  |  | 3165.48
|  | ∑利 润 |  |  |  | 1297.78
单价措施项目
小 计
∑人工费
∑材料费
∑机械费
∑管理费
∑利 润
|  | 合 计 |  |  |  | 53732.55
|  | ∑人工费 |  |  |  | 7675.38
|  | ∑材料费 |  |  |  | 34511.27
|  | ∑机械费 |  |  |  | 2645.79
|  | ∑管理费 |  |  |  | 3165.48
|  | ∑利 润 |  |  |  | 1297.78
|  | 西林县人民医院职工宿舍楼4#加固修缮项目-拆除工程 |  |  |  | 56652.13
|  | 分部分项工程 |  |  |  | 56652.13
| 1. | 第一章人工拆除工程 |  |  |  | 52526.79
68 | 011604002002 | 拆除外立面抹灰层 | ㎡ | 351.07 | 11.67 | 4096.99
69 | 011604002003 | 铲除墙面 砂浆（加固墙面） | ㎡ | 166.52 | 11.67 | 1943.29
70 | 011604003003 | 拆除天棚 铲除砂浆 | ㎡ | 828.55 | 13.78 | 11417.42
71 | 011607001002 | 拆除屋面阶砖隔热层 | ㎡ | 398.02 | 37.23 | 14818.28
72 | 011607002002 | 屋面防水层拆除 | ㎡ | 320.00 | 6.56 | 2099.2
73 | 011607001003 | 清除屋面覆土杂物 | ㎡ | 181.41 | 52.28 | 9484.11
74 | 011611001001 | 拆除钢柱、钢梁 | t | 2.799 | 483.09 | 1352.17
75 | 011611005002 | 拆除出屋面铁皮棚 | ㎡ | 414.19 | 4.86 | 2012.96
76 | 011604003004 | 屋顶悬挑板下部抹灰层拆除 | ㎡ | 16.00 | 13.78 | 220.48
77 | 011603001001 | 拆除原有木楼梯 | ㎡ | 25.00 | 62.24 | 1556
78 | 011610002002 | 拆除 防盗网 1.实际工程量按结算为准 | ㎡ | 100.00 | 30.65 | 3065
79 | 011609001001 | 拆除 水泥栏杆 | m | 14.81 | 31.12 | 460.89
| 4. | 第四章渣土运输 |  |  |  | 4125.34
表-08
分部分项工程和单价措施项目清单与计价表
工程名称:西林县2025年城市危旧房改造项目(第二期)——西林县人民医院职工宿舍楼1#、4#加固修缮项目工程 | [5 empty] | 第8页 共15页
序号 | 项目编码 | 项目名称及 项目特征描述 | 计量 单位 | 工程量 | 金额(元)
[5 empty] | 综合单价 | 合 价 | 其中： 暂估价
80 | 010103002003 | 余土弃置 1.废弃料品种:拆除后的所有废弃材料 2.含楼层垃圾垂直运输15m以内 3.运距：1km |  | 165.61 | 14.87 | 2462.62
81 | 桂010103003003 | 土（石）方运输增（减）m3·km 1.运距：暂按4km，实际按结算为准 | ·km | 662.44 | 2.51 | 1662.72
|  | 小 计 |  |  |  | 56652.13
|  | ∑人工费 |  |  |  | 42282.01
∑材料费
|  | ∑机械费 |  |  |  | 3236.07
|  | ∑管理费 |  |  |  | 4815.87
|  | ∑利 润 |  |  |  | 1640.39
单价措施项目
小 计
∑人工费
∑材料费
∑机械费
∑管理费
∑利 润
|  | 合 计 |  |  |  | 56652.13
|  | ∑人工费 |  |  |  | 42282.01
∑材料费
|  | ∑机械费 |  |  |  | 3236.07
|  | ∑管理费 |  |  |  | 4815.87
|  | ∑利 润 |  |  |  | 1640.39
|  | 西林县人民医院职工宿舍楼4#加固修缮项目-土建工程 |  |  |  | 904264.61
|  | 分部分项工程 |  |  |  | 762892.47
| 1. | 土（石）方工程 |  |  |  | 95.29
82 | 010101003001 | 挖沟槽土方 1.部位：新增楼梯基础 2.土壤类别:三类土 3.挖土深度:1.5以内 |  | 3.96 | 11.03 | 43.68
83 | 010103001002 | 回填方 1.填方材料品种:原土回填 |  | 0.86 | 5.12 | 4.4
84 | 010103002004 | 余土弃置 1.运距:起始运距1KM |  | 3.10 | 6.71 | 20.8
85 | 桂010103003004 | 土（石）方运输增（减）m3·km 1.运距：暂按4km，实际按结算为准 | ·km | 12.40 | 2.13 | 26.41
| 4. | 砌筑工程 |  |  |  | 3973.87
表-08
分部分项工程和单价措施项目清单与计价表
工程名称:西林县2025年城市危旧房改造项目(第二期)——西林县人民医院职工宿舍楼1#、4#加固修缮项目工程 | [5 empty] | 第9页 共15页
序号 | 项目编码 | 项目名称及 项目特征描述 | 计量 单位 | 工程量 | 金额(元)
[5 empty] | 综合单价 | 合 价 | 其中： 暂估价
86 | 010401004001 | 多孔砖墙 1.砖品种、规格、强度等级:多孔页岩砖 240×180×90 2.墙体厚度:200 3.砂浆种类、强度等级:M5水泥砂浆 |  | 7.65 | 519.46 | 3973.87
| 5. | 混凝土及钢筋混凝土工程 |  |  |  | 92087.96
87 | 010501001002 | 垫层 1.部位：新增楼梯基础 2.混凝土种类:商品混凝土 3.混凝土强度等级:C15 |  | 0.99 | 580.97 | 575.16
88 | 010501002001 | 带形基础 1.部位：新增楼梯基础 2.混凝土种类:商品混凝土 3.混凝土强度等级:C25 |  | 2.11 | 604.24 | 1274.95
89 | 010502001002 | 矩形柱 1.混凝土种类:商品细石混凝土 2.混凝土强度等级:C25 |  | 2.16 | 607.57 | 1312.35
90 | 010503001002 | 基础梁 1.部位：新增楼梯基础 2.混凝土种类:商品混凝土 3.混凝土强度等级:C25 |  | 0.53 | 602.95 | 319.56
91 | 010503001003 | 基础梁 1.部位：室外加固墙体基础 2.混凝土种类:商品细石混凝土 3.混凝土强度等级:C20 |  | 8.56 | 557.65 | 4773.48
92 | 010503002001 | 矩形梁 1.部位：阳台封口梁、楼梯新增梁 2.混凝土种类:商品微膨胀细石混凝土 3.混凝土强度等级:C25 |  | 4.57 | 558.44 | 2552.07
93 | 010505001002 | 有梁板 1.混凝土种类:商品混凝土 2.混凝土强度等级:C25 |  | 23.44 | 549.47 | 12879.58
94 | 010505008001 | 雨篷、悬挑板、阳台板 1.混凝土种类:商品混凝土 2.混凝土强度等级:C25 |  | 3.56 | 715.4 | 2546.82
95 | 010506001001 | 直形楼梯 1.混凝土种类:商品细石混凝土 2.混凝土强度等级:C25 3.梯板厚度:125mm | ㎡ | 31.33 | 88.56 | 2774.58
96 | 010515001003 | 现浇构件钢筋 HPB300 10以内 | t | 0.005 | 5490 | 27.45
97 | 010515001004 | 现浇构件钢筋 HRB400 10以内 | t | 3.066 | 5412.05 | 16593.35
98 | 010515001005 | 现浇构件钢筋 HRB400 10以上 | t | 1.525 | 5078.89 | 7745.31
99 | 桂010515012003 | 植筋 植筋钢筋直径（8mm） | 根 | 283 | 1.77 | 500.91
100 | 桂010515012004 | 植筋 植筋钢筋直径（10mm） | 根 | 44 | 3.63 | 159.72
101 | 桂010515012005 | 植筋 植筋钢筋直径（12mm） | 根 | 72 | 5.86 | 421.92
102 | 010515003002 | 加固墙面挂钢筋网片 1.单面钢筋竖向钢筋8@250,水平钢筋6@250 2.6的L形穿墙筋间距为500mm | t | 5.979 | 6293.82 | 37630.75
表-08
分部分项工程和单价措施项目清单与计价表
工程名称:西林县2025年城市危旧房改造项目(第二期)——西林县人民医院职工宿舍楼1#、4#加固修缮项目工程 | [5 empty] | 第10页 共15页
序号 | 项目编码 | 项目名称及 项目特征描述 | 计量 单位 | 工程量 | 金额(元)
[5 empty] | 综合单价 | 合 价 | 其中： 暂估价
| 6. | 金属结构工程 |  |  |  | 15496.73
103 | 010604001001 | 钢梁 1.钢材品种、规格:工字钢 200x150x6x6 2.含制作、安装、运输1km 3.手工除锈 4.喷（刷）罩面漆二遍 | t | 1.387 | 11172.84 | 15496.73
| 8. | 屋面及防水工程 |  |  |  | 187674.12
104 | 010902003002 | 屋面刚性层（上人屋面） 1.原钢筋混凝土斜屋面板,板面清扫干净 2.30厚陶粒混凝土找3%坡 3.20厚1:2.5水泥砂浆找平 4.一道2.0厚高聚物改性沥青防水涂料+两道3.0厚APP改性沥青防水卷材 5.80厚挤塑聚苯乙烯泡沫塑料板 6.干铺聚酯无纺布一层 7.50厚C20细石混凝土表面抹平压光，内配钢筋双向φ4@100 | ㎡ | 526.07 | 249.1 | 131044.04
105 | 010902003003 | 屋面刚性层（不上人屋面） 1.钢筋混凝土斜屋面板,板面清扫干净 2.30厚陶粒混凝土找3%坡 3.20厚1:2.5水泥砂浆找平 4.一道2.0厚高聚物改性沥青防水涂料+两道3.0厚APP改性沥青防水卷材 5.干铺聚酯无纺布一层 6.10厚1：4石灰砂浆 7.50厚C20细石混凝土表面抹平压光，内配钢筋双向φ4@100 | ㎡ | 224.46 | 247.35 | 55520.18
106 | 010902003004 | 屋面刚性层(雨棚) 1.钢筋混凝土斜屋面板,板面清扫干净 2.雨篷板上抹20厚（最薄处）1：2.5水泥砂浆，内掺3%防水粉面层 | ㎡ | 35.78 | 31.02 | 1109.9
| 11. | 墙、柱面装饰与隔断、幕墙工程 |  |  |  | 137131.87
107 | 011201001003 | 内墙面一般抹灰 1.加固墙面 2.15厚1:1:6水泥石灰砂浆打底 3.5厚1:0.5:3水泥石灰砂浆抹面 | ㎡ | 166.52 | 35.65 | 5936.44
108 | 011406003001 | 内墙刮腻子 1.加固墙面 2.5厚面层耐水性腻子分遍刮平 | ㎡ | 166.52 | 25.65 | 4271.24
109 | 011407001001 | 墙面喷（刷）涂料 1.加固墙面 2.面刮无机类涂料二道 | ㎡ | 166.52 | 13.85 | 2306.3
110 | 011201001004 | 外墙面一般抹灰 1.原墙体 2.清理干净原墙体基面 3.20厚1：3水泥砂浆 4.涂饰底层涂料 5.涂饰主层涂料 6.涂饰面层涂料二遍（白色涂料） | ㎡ | 758.57 | 60.1 | 45590.06
111 | 010903002001 | 墙面涂膜防水 1.一道2mm防水涂料 | ㎡ | 758.57 | 65.66 | 49807.71
表-08
分部分项工程和单价措施项目清单与计价表
工程名称:西林县2025年城市危旧房改造项目(第二期)——西林县人民医院职工宿舍楼1#、4#加固修缮项目工程 | [5 empty] | 第11页 共15页
序号 | 项目编码 | 项目名称及 项目特征描述 | 计量 单位 | 工程量 | 金额(元)
[5 empty] | 综合单价 | 合 价 | 其中： 暂估价
2.10厚干粉类聚合物水泥防水砂浆
112 | 050102015001 | 挂网 1.10厚干粉类聚合物水泥防水砂浆，中间压入一层热镀锌电焊网 | ㎡ | 758.57 | 6.15 | 4665.21
113 | 011407001002 | 外墙面喷（刷）涂料 | ㎡ | 758.57 | 32.37 | 24554.91
| 12. | 天棚工程 |  |  |  | 280811.97
114 | 011301001003 | 天棚抹灰 1.原混凝土楼板层清理干净及打磨平整 2.刮素水泥浆一遍（内掺建筑胶） 3.4厚面层耐水性腻子分遍刮平，砂纸磨平 4.白色防霉无机类乳胶漆2遍 | ㎡ | 828.55 | 11.95 | 9901.17
115 | 011406003002 | 天棚刮刮腻子 1.4厚面层耐水性腻子分遍刮平，砂纸磨平 | ㎡ | 828.55 | 19.35 | 16032.44
116 | 011406003003 | 涂料 | ㎡ | 828.55 | 13.82 | 11450.56
117 | 011301001004 | 天棚碳钎维布加固 | ㎡ | 828.55 | 291.03 | 241132.91
118 | 011301001005 | 天棚抹灰 1.部位：屋顶悬挑板修补、新建雨棚底 2.原混凝土楼板层清理干净及打磨平整 3.刮素水泥浆一遍（内掺建筑胶） | ㎡ | 51.78 | 44.32 | 2294.89
| 13. | 门窗工程 |  |  |  | 14587
119 | 010807001002 | 不锈钢防盗网安装 1.实际工程量按结算为准 | ㎡ | 100.00 | 145.87 | 14587
| 15. | 其他装饰工程 |  |  |  | 31033.66
120 | 011503001002 | 锌钢管栏杆 H=1050mm 1.扶手:锌方钢管40×60×1.5 2.立杆：锌方钢管50×50×3@980mm 3.横杆：锌方钢管50×50×1.5 4.竖杆：锌方钢管20×20×0.8@100mm | m | 14.98 | 208.43 | 3122.28
121 | 011503001003 | 不锈钢管栏杆=1200mm 1.扶手:不锈钢管50×3 2.立杆：不锈钢管50×3 3.竖杆：不锈钢管20×1@110mm 4.材质：304 | m | 97.32 | 286.8 | 27911.38
|  | 小 计 |  |  |  | 762892.47
|  | ∑人工费 |  |  |  | 141072.29
|  | ∑材料费 |  |  |  | 507537.09
|  | ∑机械费 |  |  |  | 1847.13
|  | ∑管理费 |  |  |  | 36829.57
|  | ∑利 润 |  |  |  | 12615.07
|  | 单价措施项目 |  |  |  | 141372.14
| 011701 | 脚手架工程 |  |  |  | 72924.23
122 | 桂011701001003 | 外脚手架 | ㎡ | 947.47 | 41.31 | 39139.99
表-08
分部分项工程和单价措施项目清单与计价表
工程名称:西林县2025年城市危旧房改造项目(第二期)——西林县人民医院职工宿舍楼1#、4#加固修缮项目工程 | [5 empty] | 第12页 共15页
序号 | 项目编码 | 项目名称及 项目特征描述 | 计量 单位 | 工程量 | 金额(元)
[5 empty] | 综合单价 | 合 价 | 其中： 暂估价
1.搭设高度:24m以内
123 | 桂011701002001 | 里脚手架 1.脚手架材质:扣件式钢管 | ㎡ | 270.28 | 8.51 | 2300.08
124 | 011701006003 | 满堂脚手架 1.脚手架材质:扣件式钢管 | ㎡ | 825.55 | 31.11 | 25682.86
125 | 桂011701016001 | 安全防护通道 | ㎡ | 187.32 | 30.97 | 5801.3
| 011702 | 混凝土模板及支架(撑) |  |  |  | 44784.92
126 | 011702001003 | 混凝土基础垫层 胶合板模板 木支撑 | ㎡ | 4.18 | 34.74 | 145.21
127 | 011702001004 | 带形基础 胶合板模板钢支撑 | ㎡ | 10.56 | 59.71 | 630.54
128 | 011702005002 | 基础梁 胶合板模板 木支撑 | ㎡ | 40.84 | 65.62 | 2679.92
129 | 011702006001 | 矩形梁 胶合板模板 钢支撑 | ㎡ | 67.38 | 86.02 | 5796.03
130 | 011702002002 | 矩形柱 胶合板模板 钢支撑 | ㎡ | 42.02 | 70.53 | 2963.67
131 | 011702014002 | 有梁板 胶合板模板 钢支撑 | ㎡ | 275.14 | 76.1 | 20938.15
132 | 011702023001 | 雨篷、悬挑板、阳台板 | ㎡ | 39.76 | 123.33 | 4903.6
133 | 011702024001 | 楼梯 直形 胶合板模板 钢支撑 | ㎡ | 31.33 | 214.74 | 6727.8
| 011703 | 垂直运输 |  |  |  | 21509.3
134 | 桂011703002002 | 卷扬机 檐口高度（40m以内） 1.暂按2台·月计算，结算时按合同约定计算 | 台·月 | 2 | 10754.65 | 21509.3
| 011708 | 混凝土运输及泵送工程 |  |  |  | 866.83
135 | 桂011708002001 | 混凝土泵送 |  | 38.22 | 22.68 | 866.83
| 011710 | 已完工程保护费 |  |  |  | 1286.86
136 | 桂011710001002 | 楼地面成品保护 编织布 | ㎡ | 637.06 | 2.02 | 1286.86
|  | 小 计 |  |  |  | 141372.14
|  | ∑人工费 |  |  |  | 77291.21
|  | ∑材料费 |  |  |  | 18755.6
|  | ∑机械费 |  |  |  | 11628.62
|  | ∑管理费 |  |  |  | 16259.95
|  | ∑利 润 |  |  |  | 5763.25
|  | 合 计 |  |  |  | 904264.61
|  | ∑人工费 |  |  |  | 218363.5
|  | ∑材料费 |  |  |  | 526292.69
|  | ∑机械费 |  |  |  | 13475.75
|  | ∑管理费 |  |  |  | 53089.52
|  | ∑利 润 |  |  |  | 18378.32
|  | 西林县人民医院职工宿舍楼4#加固修缮项目-市政工程 |  |  |  | 16296.79
表-08
分部分项工程和单价措施项目清单与计价表
工程名称:西林县2025年城市危旧房改造项目(第二期)——西林县人民医院职工宿舍楼1#、4#加固修缮项目工程 | [5 empty] | 第13页 共15页
序号 | 项目编码 | 项目名称及 项目特征描述 | 计量 单位 | 工程量 | 金额(元)
[5 empty] | 综合单价 | 合 价 | 其中： 暂估价
|  | 分部分项工程 |  |  |  | 16296.79
| 3. | 道路工程 |  |  |  | 12648.06
137 | 040203007002 | 水泥混凝土路面 1.部位：管道及化粪池路面恢复 2.150厚C25混凝土路面，地面打磨平整 3.100厚配砂石 4.回填素土 5.500厚中粗砂 6.根据水施预埋管道，详见水施图 7.100厚C20混凝土垫层 8.基土压实密实，压实系数＞0.94 9.实际工程量按结算为准 | ㎡ | 41.60 | 304.04 | 12648.06
| 041001 | 拆除工程 |  |  |  | 3648.73
138 | 041001001002 | 拆除水泥混凝土路面 1.厚度:15cm 2.实际工程量按结算为准 | ㎡ | 41.60 | 12.27 | 510.43
139 | 041001003003 | 拆除路面基层 1.厚度:60cm 2.实际工程量按结算为准 | ㎡ | 41.60 | 25 | 1040
140 | 041001003004 | 拆除混凝土管道及基础 1.厚度:10cm 2.实际工程量按结算为准 | ㎡ | 41.60 | 21.03 | 874.85
141 | 040103002003 | 余方弃置 1.运距:起始运距1KM |  | 35.36 | 18.04 | 637.89
142 | 桂040103003002 | 土石方运输每增1km 1.运距：暂按4km，实际按结算为准 | ·km | 141.44 | 4.14 | 585.56
|  | 小 计 |  |  |  | 16296.79
|  | ∑人工费 |  |  |  | 1569.39
|  | ∑材料费 |  |  |  | 9271.81
|  | ∑机械费 |  |  |  | 2553.55
|  | ∑管理费 |  |  |  | 1054.41
|  | ∑利 润 |  |  |  | 502.58
单价措施项目
小 计
∑人工费
∑材料费
∑机械费
∑管理费
∑利 润
|  | 合 计 |  |  |  | 16296.79
|  | ∑人工费 |  |  |  | 1569.39
|  | ∑材料费 |  |  |  | 9271.81
表-08
分部分项工程和单价措施项目清单与计价表
工程名称:西林县2025年城市危旧房改造项目(第二期)——西林县人民医院职工宿舍楼1#、4#加固修缮项目工程 | [5 empty] | 第14页 共15页
序号 | 项目编码 | 项目名称及 项目特征描述 | 计量 单位 | 工程量 | 金额(元)
[5 empty] | 综合单价 | 合 价 | 其中： 暂估价
|  | ∑机械费 |  |  |  | 2553.55
|  | ∑管理费 |  |  |  | 1054.41
|  | ∑利 润 |  |  |  | 502.58
|  | 西林县人民医院职工宿舍楼4#加固修缮项目-安装工程 |  |  |  | 18008.69
|  | 分部分项工程 |  |  |  | 18008.69
|  | 给排水工程 |  |  |  | 18008.69
143 | 桂030413013002 | 管沟土方开挖 1.土壤类别:三类土 2.挖土深度:1米以内 |  | 44.20 | 13.82 | 610.84
144 | 桂030413014004 | 管沟土方回填 1.填方材料品种:利用土回填 |  | 23.40 | 7.61 | 178.07
145 | 桂030413014005 | 管道垫层 1.100厚C20混凝土垫层 实际工程量按结算为准 |  | 4.42 | 541.07 | 2391.53
146 | 桂030413014006 | 管沟回填中粗砂 |  | 13.26 | 219.87 | 2915.48
147 | 040103002004 | 余方弃置 1.废弃料品种:三类土 2.运距1km:暂按5KM计取，结算按实结 |  | 20.80 | 44.69 | 929.55
148 | 031001006003 | 塑料直通雨水管安装DN100 1.连接形式:胶粘剂粘接 2.含管道、管件及管卡安装、灌水试验、通球试验 | m | 187.20 | 44.28 | 8289.22
149 | 桂031004023002 | 87型雨水斗DN100 | 个 | 8 | 118.75 | 950
150 | 031004014002 | 成品水簸箕 | 个 | 8 | 218 | 1744
|  | 小 计 |  |  |  | 18008.69
|  | ∑人工费 |  |  |  | 3788.13
|  | ∑材料费 |  |  |  | 9586.03
|  | ∑机械费 |  |  |  | 1049.49
|  | ∑管理费 |  |  |  | 1488.91
|  | ∑利 润 |  |  |  | 608.5
单价措施项目
小 计
∑人工费
∑材料费
∑机械费
∑管理费
∑利 润
|  | 合 计 |  |  |  | 18008.69
|  | ∑人工费 |  |  |  | 3788.13
表-08
分部分项工程和单价措施项目清单与计价表
工程名称:西林县2025年城市危旧房改造项目(第二期)——西林县人民医院职工宿舍楼1#、4#加固修缮项目工程 | [5 empty] | 第15页 共15页
序号 | 项目编码 | 项目名称及 项目特征描述 | 计量 单位 | 工程量 | 金额(元)
[5 empty] | 综合单价 | 合 价 | 其中： 暂估价
|  | ∑材料费 |  |  |  | 9586.03
|  | ∑机械费 |  |  |  | 1049.49
|  | ∑管理费 |  |  |  | 1488.91
|  | ∑利 润 |  |  |  | 608.5
|  | 总 合 计 |  |  |  | 1632555.77
|  | ∑人工费 |  |  |  | 468823.99
|  | ∑材料费 |  |  |  | 842822.58
|  | ∑机械费 |  |  |  | 43682.08
|  | ∑管理费 |  |  |  | 105211.53
|  | ∑利 润 |  |  |  | 37224.98
表-08

## 表-09工程量清单综合单价分析表主材
工程量清单综合单价分析表
工程名称:西林县2025年城市危旧房改造项目(第二期)——西林县人民医院职工宿舍楼1#、4#加固修缮项目工程 | [10 empty] | 第1页 共27页
序号 | 项目编码 | 项目名称及项目 特征描述 | 单位 | 工程量 | 综合单价 (元) | 综合单价
[6 empty] | 人工费 | 材料费 |  | 机械费 | 管理费 | 利润 | 其中: 暂估价
[7 empty] | 附材费 | 主材费
西林县人民医院职工宿舍楼1#加固修缮项目-拆除工程
分部分项工程
| 1. | 第一章人工拆除工程
1 | 011605002001 | 拆除外立面水刷石面层 | ㎡ | 813.88 | 25.68 | 20.63 |  |  |  | 2.19 | 0.74
| AC-1-97 | 铲除墙柱面 水刷石、干粘石 | 100 | 8.1388 | 2567.99 | 2063 |  |  |  | 218.68 | 74.27
2 | 011611005001 | 拆除钢棚 1.部位：阳台与阳台间平台 | ㎡ | 42.85 | 23.44 | 10.36 |  |  | 8.47 | 2 | 0.68
| AC-1-54 | 拆除金属压型板屋面 型钢龙骨 | 10 | 4.285 | 234.37 | 103.57 |  |  | 84.71 | 19.96 | 6.78
3 | 011607001001 | 拆除屋面阶砖隔热层 | ㎡ | 252.28 | 37.23 | 29.91 |  |  |  | 3.17 | 1.08
| AC-1-62 | 拆除屋面 架空隔热层 架空隔热板 | 100 | 2.5228 | 1753.34 | 1408.55 |  |  |  | 149.31 | 50.71
| AC-1-61 | 拆除屋面 架空隔热层 架空阶砖 | 100 | 2.5228 | 1969.77 | 1582.42 |  |  |  | 167.74 | 56.97
4 | 011607002001 | 屋面防水层拆除 | ㎡ | 252.28 | 6.56 | 5.27 |  |  |  | 0.56 | 0.19
| AC-1-74 | 铲除卷材、涂膜防水层 无砂石保护层 | 100 | 2.5228 | 656.58 | 527.47 |  |  |  | 55.91 | 18.99
5 | 011604002001 | 铲除墙面 砂浆（加固墙面） | ㎡ | 577.23 | 11.67 | 9.38 |  |  |  | 0.99 | 0.34
| AC-1-96 | 铲除墙柱面 砂浆 | 100 | 5.7723 | 1167.27 | 937.73 |  |  |  | 99.4 | 33.76
6 | 011604003001 | 屋顶悬挑板下部抹灰层拆除 | ㎡ | 54.58 | 13.78 | 11.07 |  |  |  | 1.17 | 0.4
| AC-1-119 | 拆除天棚 铲除砂浆 | 100 | 0.5458 | 1377.61 | 1106.71 |  |  |  | 117.31 | 39.84
7 | 011604003002 | 拆除天棚 铲除砂浆 | ㎡ | 216.40 | 13.78 | 11.07 |  |  |  | 1.17 | 0.4
| AC-1-119 | 拆除天棚 铲除砂浆 | 100 | 2.1640 | 1377.61 | 1106.71 |  |  |  | 117.31 | 39.84
8 | 011610002001 | 拆除 防盗网 | ㎡ | 118.05 | 30.64 | 24.61 |  |  |  | 2.61 | 0.89
| AC-1-134 | 拆除 窗栅、防盗网 | 10 | 11.805 | 306.4 | 246.15 |  |  |  | 26.09 | 8.86
表－09
工程量清单综合单价分析表
工程名称:西林县2025年城市危旧房改造项目(第二期)——西林县人民医院职工宿舍楼1#、4#加固修缮项目工程 | [10 empty] | 第2页 共27页
序号 | 项目编码 | 项目名称及项目 特征描述 | 单位 | 工程量 | 综合单价 (元) | 综合单价
[6 empty] | 人工费 | 材料费 |  | 机械费 | 管理费 | 利润 | 其中: 暂估价
[7 empty] | 附材费 | 主材费
9 | 011612002001 | 拆除原砖砌化粪池 1.含土方开挖 | 座 | 2 | 3983.3 | 3200 |  |  |  | 339.2 | 115.2
| B-换 | 拆除原化砖砌粪池 | 座 | 2 | 3983.3 | 3200 |  |  |  | 339.2 | 115.2
| 4. | 第四章渣土运输
10 | 010103002001 | 余土弃置 1.废弃料品种:拆除后的所有废弃材料 2.含楼层垃圾垂直运输15m以内 3.运距：1km |  | 146.23 | 14.85 | 0.98 |  |  | 10.95 | 1.26 | 0.43
| AC-4-8 | 自卸汽车运渣土 液压挖掘机装渣土(斗容量1) 1km以内 | 100 | 1.4623 | 1484.62 | 97.68 |  |  | 1095 | 126.42 | 42.94
11 | 桂010103003001 | 土（石）方运输增（减）m3·km 1.运距：暂按4km，实际按结算为准 | ·km | 747.72 | 2.51 |  |  |  | 2.02 | 0.21 | 0.07
| AC-4-10 | 自卸汽车运渣土 每增加1km 10t | 100 | 7.4772 | 251.41 |  |  |  | 201.97 | 21.41 | 7.27
西林县人民医院职工宿舍楼1#加固修缮项目-土建工程
分部分项工程
| 1. | 土（石）方工程
12 | 010101004001 | 挖基坑土方 1.土壤类别:三类土 2.挖土深度:1.5以内 |  | 11.49 | 10.98 | 5.42 |  |  | 3.32 | 0.99 | 0.34
| A-1-5换 | 人工挖一般土方 深1.5m以内 三类土 | 100 | 0.0115 | 6045.9 | 4814.84 |  |  |  | 544.08 | 187.78
| A-1-25 | 液压挖掘机挖沟槽（基坑）土方 斗容量（0.8） | 1000 | 0.01034 | 5481.33 | 673.06 |  |  | 3692.17 | 493.27 | 170.24
13 | 010103001001 | 回填方 1.填方材料品种:原土回填 |  | 9.37 | 5.11 | 0.67 | 0.58 |  | 2.9 | 0.4 | 0.14
| A-1-94 | 挖掘机回填 土 | 100 | 0.0937 | 511.59 | 67.31 | 57.6 |  | 290.11 | 40.39 | 13.94
14 | 010103002002 | 余土弃置 1.运距:起始运距1KM |  | 1.03 | 6.69 |  |  |  | 5.34 | 0.6 | 0.2
表－09
工程量清单综合单价分析表
工程名称:西林县2025年城市危旧房改造项目(第二期)——西林县人民医院职工宿舍楼1#、4#加固修缮项目工程 | [10 empty] | 第3页 共27页
序号 | 项目编码 | 项目名称及项目 特征描述 | 单位 | 工程量 | 综合单价 (元) | 综合单价
[6 empty] | 人工费 | 材料费 |  | 机械费 | 管理费 | 利润 | 其中: 暂估价
[7 empty] | 附材费 | 主材费
| A-1-133 | 自卸汽车运土（运距1km以内）10t | 1000 | 0.00103 | 6711.01 |  |  |  | 5344.52 | 603.93 | 208.44
15 | 桂010103003002 | 土（石）方运输增（减）m3·km 1.运距：暂按4km，实际按结算为准 | ·km | 4.12 | 2.12 |  |  |  | 1.69 | 0.19 | 0.07
| A-1-142 | 自卸汽车运土方（每增加1km运距） 10t | 1000 | 0.00412 | 2116.69 |  |  |  | 1685.7 | 190.48 | 65.74
| 5. | 混凝土及钢筋混凝土工程
16 | 010501001001 | 垫层 1.混凝土种类:商品混凝土 2.混凝土强度等级:C15 |  | 0.44 | 581 | 73.52 | 428.91 |  | 0.84 | 22.16 | 7.59
| A-5-3换 | 混凝土垫层{换:预拌普通混凝土 C15[商品砼]} | 10 | 0.044 | 5809.65 | 735.2 | 4289.03 |  | 8.31 | 221.57 | 75.84
17 | 010501003001 | 独立基础 1.混凝土种类:商品混凝土 2.混凝土强度等级:C25 |  | 1.62 | 552.58 | 40.63 | 448.95 |  | 0.8 | 12.35 | 4.23
| A-5-7换 | 独立基础 混凝土{换:预拌普通混凝土 C25[商品砼]} | 10 | 0.162 | 5525.79 | 406.32 | 4489.53 |  | 7.96 | 123.46 | 42.26
18 | 010502001001 | 矩形柱 1.混凝土种类:商品细石混凝土 2.混凝土强度等级:C25 |  | 4.57 | 662.88 | 76.17 | 499.72 |  | 1.28 | 23.08 | 7.9
| A-5-18换 | 混凝土柱 矩形{换:预拌普通混凝土 C25细石[商品砼]} | 10 | 0.457 | 6628.81 | 761.68 | 4997.18 |  | 12.82 | 230.8 | 79
19 | 010503001001 | 基础梁 1.部位：室外加固墙体基础 2.混凝土种类:商品细石混凝土 3.混凝土强度等级:C20 |  | 1.03 | 557.86 | 80.27 | 408.06 |  | 1.29 | 16.51 | 5.66
| A-5-21换 | 混凝土 基础梁{换:预拌普通混凝土 C20细石[商品砼]} | 10 | 0.103 | 5049.7 | 381.5 | 4080.55 |  | 12.93 | 117.54 | 40.23
| A-18-13 | 非泵送混凝土浇捣增加费 | 100 | 0.0105 | 5189.48 | 4132.8 |  |  |  | 467.01 | 161.18
20 | 010505001001 | 有梁板 1.混凝土种类:商品细石混凝土 2.混凝土强度等级:C25 |  | 5.40 | 604.79 | 37.2 | 500.93 |  | 1.31 | 11.48 | 3.93
| A-5-30换 | 混凝土 有梁板{换:预拌普通混凝土 C25细石[商品砼]} | 10 | 0.540 | 6047.83 | 371.97 | 5009.32 |  | 13.14 | 114.76 | 39.28
表－09
工程量清单综合单价分析表
工程名称:西林县2025年城市危旧房改造项目(第二期)——西林县人民医院职工宿舍楼1#、4#加固修缮项目工程 | [10 empty] | 第4页 共27页
序号 | 项目编码 | 项目名称及项目 特征描述 | 单位 | 工程量 | 综合单价 (元) | 综合单价
[6 empty] | 人工费 | 材料费 |  | 机械费 | 管理费 | 利润 | 其中: 暂估价
[7 empty] | 附材费 | 主材费
21 | 桂010507011001 | 成品玻璃钢化粪池 1.有效容积6立方米 2.型号：YJBH-3-II | 个 | 2 | 4873.73 | 208.5 | 3753.31 |  | 304.36 | 152.83 | 52.31
| A-4-149换 | 玻璃钢化粪池 玻璃钢化粪池安装 容量(9) | 个 | 2 | 4873.73 | 208.5 | 3753.31 |  | 304.36 | 152.83 | 52.31
22 | 010515001001 | 现浇构件钢筋 HRB400 10以内 | t | 1.190 | 5412.05 | 1065.55 | 3442.52 |  | 22.06 | 324.11 | 110.94
| A-5-291 | 现浇构件带肋钢筋制作安装 HRB400 10以内 | t | 1.190 | 5412.05 | 1065.55 | 3442.52 |  | 22.06 | 324.11 | 110.94
23 | 010515001002 | 现浇构件钢筋 HRB400 10以上 | t | 0.973 | 5078.89 | 807.33 | 3450.26 |  | 56.44 | 257.4 | 88.1
| A-5-292 | 现浇构件带肋钢筋制作安装 HRB400 10以上 | t | 0.973 | 5078.89 | 807.33 | 3450.26 |  | 56.44 | 257.4 | 88.1
24 | 桂010515012001 | 植筋 植筋钢筋直径（8mm） | 根 | 128 | 1.77 | 0.81 | 0.37 |  | 0.08 | 0.27 | 0.09
| A-5-359 | 植筋 植筋钢筋直径（8mm） | 10根 | 12.8 | 17.6 | 8.08 | 3.67 |  | 0.83 | 2.66 | 0.91
25 | 桂010515012002 | 植筋 植筋钢筋直径（14mm） | 根 | 128 | 10.35 | 5.8 | 1.14 |  | 0.17 | 1.78 | 0.61
| A-5-362 | 植筋 植筋钢筋直径（14mm） | 10根 | 12.8 | 103.42 | 57.95 | 11.44 |  | 1.65 | 17.76 | 6.08
26 | 010515003001 | 加固墙面挂钢筋网片 1.单面钢筋竖向钢筋8@250,水平钢筋6@250 2.6的L形穿墙筋间距为500mm | t | 2.730 | 6293.82 | 519.37 | 5047.03 |  |  | 154.77 | 52.98
| A-5-300 | 现浇构件冷轧带肋钢筋安装 成品钢筋网片 | t | 2.730 | 6293.82 | 519.37 | 5047.03 |  |  | 154.77 | 52.98
| 8. | 屋面及防水工程
27 | 010902003001 | 屋面刚性层 1.原钢筋混凝土斜屋面板,板面清扫干净 2.30厚陶粒混凝土找3%坡 3.20厚1:2.5水泥砂浆找平 4.一道2.0厚高聚物改性沥青防水涂料+两道3.0厚APP改性沥青防水卷材 5.80厚挤塑聚苯乙烯泡沫塑料板 6.干铺聚酯无纺布一层 | ㎡ | 252.28 | 248.86 | 59.47 | 148.05 |  | 0.15 | 15.38 | 5.26
表－09
工程量清单综合单价分析表
工程名称:西林县2025年城市危旧房改造项目(第二期)——西林县人民医院职工宿舍楼1#、4#加固修缮项目工程 | [10 empty] | 第5页 共27页
序号 | 项目编码 | 项目名称及项目 特征描述 | 单位 | 工程量 | 综合单价 (元) | 综合单价
[6 empty] | 人工费 | 材料费 |  | 机械费 | 管理费 | 利润 | 其中: 暂估价
[7 empty] | 附材费 | 主材费
7.50厚C20细石混凝土表面抹平压光，内配钢筋双向φ4@100
| A-9-23换 | 屋面保温、隔热 陶粒混凝土 厚度（100mm）[实际厚度=30]{换:中砂 陶粒 水泥32.5 LC7.5} | 100㎡ | 2.5228 | 1805.35 | 361.51 | 1150.17 |  |  | 107.73 | 36.87
| A-10-18换 | 楼地面砂浆找平层 填充材料上 20mm{换:水泥砂浆 1∶2.5} | 100㎡ | 2.5228 | 3219.79 | 1557.65 | 883.05 |  | 4.1 | 379.51 | 129.63
| A-8-69 | 防水工程 聚合物复合改性沥青防水涂料 2mm厚 平面 | 100㎡ | 2.6680 | 3255.8 | 277.3 | 2598.75 |  |  | 82.64 | 28.28
| A-8-46换 | 防水工程 高聚物改性沥青自粘卷材 自粘法一层 平面 | 100㎡ | 2.6680 | 4218.34 | 574.34 | 3065.97 |  |  | 171.15 | 58.58
| A-9-51换 | 屋面保温、隔热 干铺聚苯乙烯板 厚度（50mm）[实际厚度=80] | 100㎡ | 2.5228 | 3706.39 | 468.8 | 2744.04 |  |  | 139.7 | 47.82
| A-10-20换 | 楼地面细石混凝土找平层 30mm[实际厚度=50]{换:预拌细石混凝土 C20[商品砼]} | 100㎡ | 2.5228 | 5029.84 | 1643.06 | 2435.84 |  |  | 399.26 | 136.37
| A-5-322 | 楼地面、屋面及护坡钢筋网片制作安装 钢筋网片制安 间距（10x10cm） | 100㎡ | 2.5228 | 2798.96 | 679.73 | 1601.39 |  | 10.6 | 205.72 | 70.41
| A-18-13 | 非泵送混凝土浇捣增加费 | 100 | 0.2046 | 5189.48 | 4132.8 |  |  |  | 467.01 | 161.18
| 11. | 墙、柱面装饰与隔断、幕墙工程
28 | 011201001001 | 内墙面一般抹灰 1.加固墙面 2.15厚1:1:6水泥石灰砂浆打底 3.5厚1:0.5:3水泥石灰砂浆抹面 | ㎡ | 577.23 | 35.55 | 19.46 | 6.76 |  | 0.04 | 4.74 | 1.62
| A-11-11换 | 一般抹灰 内墙 （15+5）mm{换:水泥石灰砂浆中砂} | 100㎡ | 5.7723 | 3554.6 | 1945.71 | 676.15 |  | 3.73 | 473.71 | 161.8
29 | 011406003001 | 墙面刮腻子 1.加固墙面 2.5厚面层耐水性腻子分遍刮平 | ㎡ | 577.23 | 25.65 | 10.43 | 9.69 |  |  | 2.54 | 0.87
| A-14-234换 | 腻子及其他 刮腻子 内墙 二遍 | 100㎡ | 5.7723 | 2564.02 | 1043.21 | 969.01 |  |  | 253.5 | 86.59
30 | 011407001001 | 墙面喷（刷）涂料 1.加固墙面 2.面刮五机类涂料二道 | ㎡ | 577.23 | 13.82 | 6.46 | 4.11 |  |  | 1.57 | 0.54
表－09
工程量清单综合单价分析表
工程名称:西林县2025年城市危旧房改造项目(第二期)——西林县人民医院职工宿舍楼1#、4#加固修缮项目工程 | [10 empty] | 第6页 共27页
序号 | 项目编码 | 项目名称及项目 特征描述 | 单位 | 工程量 | 综合单价 (元) | 综合单价
[6 empty] | 人工费 | 材料费 |  | 机械费 | 管理费 | 利润 | 其中: 暂估价
[7 empty] | 附材费 | 主材费
| A-14-199换 | 抹灰面油漆 乳胶漆 内墙、柱、天棚抹灰面 二遍 | 100㎡ | 5.7723 | 1381.81 | 646.28 | 410.75 |  |  | 157.05 | 53.64
31 | 011201001002 | 外墙面一般抹灰 1.原墙体 2.清理干净原墙体基面 3.20厚1：3水泥砂浆 | ㎡ | 813.88 | 60.1 | 35.92 | 7.46 |  | 0.04 | 8.74 | 2.98
| A-11-12换 | 一般抹灰 外墙 （15+5）mm{换:水泥砂浆 1∶3} | 100㎡ | 8.1388 | 6009.64 | 3591.77 | 745.79 |  | 3.73 | 873.71 | 298.43
32 | 010903002001 | 墙面涂膜防水 1.一道2mm防水涂料 2.10厚干粉类聚合物水泥防水砂浆 | ㎡ | 813.88 | 65.66 | 13.94 | 40.7 |  | 0.02 | 4.16 | 1.42
| A-8-82 | 防水工程 高分子防水涂料 聚氨酯防水涂膜 2mm厚 立面 | 100㎡ | 8.1388 | 4539.39 | 615.39 | 3303.03 |  |  | 183.39 | 62.77
| A-8-102换 | 防水工程 刚性防水 聚合物水泥防水砂浆 10mm厚{换:水泥防水砂浆(加防水粉5％) 1∶1} | 100㎡ | 8.1388 | 2026.81 | 778.96 | 766.55 |  | 1.69 | 232.63 | 79.63
33 | 050102015001 | 挂网 1.10厚干粉类聚合物水泥防水砂浆，中间压入一层热镀锌电焊网 | ㎡ | 813.88 | 6.15 | 1.66 | 3.44 |  |  | 0.4 | 0.14
| A-11-23换 | 贴挂网 挂钢丝网 | 100㎡ | 8.1388 | 614.78 | 165.6 | 344.44 |  |  | 40.24 | 13.74
34 | 011407001002 | 外墙面喷（刷）涂料 1.涂饰底层涂料 2.涂饰主层涂料 3.涂饰面层涂料二遍（白色涂料） | ㎡ | 868.46 | 32.37 |  | 29.7
| B- | 外墙涂料 | ㎡ | 868.46 | 32.37 |  | 29.7
| 12. | 天棚工程
35 | 011301001001 | 天棚抹灰 1.原混凝土楼板层清理干净及打磨平整 2.刮素水泥浆一遍（内掺建筑胶） | ㎡ | 216.40 | 11.95 | 7.59 | 0.9 |  |  | 1.84 | 0.63
| A-12-6 | 天棚抹灰 基层处理剂 混凝土面打磨 | 100㎡ | 2.1640 | 843.27 | 564.79 | 24.73 |  |  | 137.24 | 46.88
| A-12-1 | 天棚抹灰 基层处理剂 天棚素水泥浆一遍 有建筑胶{素水泥浆} | 100㎡ | 2.1640 | 351.13 | 193.88 | 65.06 |  |  | 47.11 | 16.09
表－09
工程量清单综合单价分析表
工程名称:西林县2025年城市危旧房改造项目(第二期)——西林县人民医院职工宿舍楼1#、4#加固修缮项目工程 | [10 empty] | 第7页 共27页
序号 | 项目编码 | 项目名称及项目 特征描述 | 单位 | 工程量 | 综合单价 (元) | 综合单价
[6 empty] | 人工费 | 材料费 |  | 机械费 | 管理费 | 利润 | 其中: 暂估价
[7 empty] | 附材费 | 主材费
36 | 011406003002 | 天棚刮腻子 1.4厚面层耐水性腻子分遍刮平，砂纸磨平 | ㎡ | 216.40 | 19.35 | 12.31 | 1.43 |  |  | 2.99 | 1.02
| A-14-235 | 腻子及其他 刮腻子 天棚 二遍 | 100㎡ | 2.1640 | 1935.57 | 1230.99 | 143.46 |  |  | 299.13 | 102.17
37 | 011406003003 | 涂料 1.白色防霉无机类乳胶漆2遍 | ㎡ | 216.40 | 13.82 | 6.46 | 4.11 |  |  | 1.57 | 0.54
| A-14-199 | 抹灰面油漆 乳胶漆 内墙、柱、天棚抹灰面 二遍 | 100㎡ | 2.1640 | 1381.81 | 646.28 | 410.75 |  |  | 157.05 | 53.64
38 | 011301001004 | 天棚碳钎维布加固 1.部位：屋面板板底 | ㎡ | 216.40 | 291.03 |  | 267
| B-换 | 天棚碳钎维布加固 | ㎡ | 216.40 | 291.03 |  | 267
39 | 011301001002 | 屋顶悬挑板修补 1.原混凝土楼板层清理干净及打磨平整 2.刮素水泥浆一遍（内掺建筑胶） | ㎡ | 54.58 | 11.95 | 7.59 | 0.9 |  |  | 1.84 | 0.63
| A-12-6 | 天棚抹灰 基层处理剂 混凝土面打磨 | 100㎡ | 0.5458 | 843.27 | 564.79 | 24.73 |  |  | 137.24 | 46.88
| A-12-1 | 天棚抹灰 基层处理剂 天棚素水泥浆一遍 有建筑胶{素水泥浆} | 100㎡ | 0.5458 | 351.13 | 193.88 | 65.06 |  |  | 47.11 | 16.09
| 13. | 门窗工程
40 | 010807001001 | 不锈钢防盗网安装 | ㎡ | 118.05 | 145.87 | 20.92 | 106.09 |  |  | 5.08 | 1.74
| A-13-56换 | 不锈钢防盗格 栅安装 | 100㎡ | 1.1805 | 14587.49 | 2091.86 | 10609.22 |  |  | 508.32 | 173.62
| 15. | 其他装饰工程
41 | 011503001001 | 锌钢管栏杆 H=1050mm 1.扶手:锌方钢管40×60×1.5 2.立杆：锌方钢管50×50×3@980mm 3.横杆：锌方钢管50×50×1.5 4.竖杆：锌方钢管20×20×0.8@100mm | m | 39.68 | 208.43 | 75.07 | 74.3 |  | 13.1 | 21.43 | 7.32
| A-15-141换 | 钢管扶手 100×60 方管 | 10m | 3.968 | 350.74 | 145.47 | 109.26 |  | 14.8 | 38.95 | 13.3
| A-15-135换 | 普通型钢栏杆 钢管 | 10m | 3.968 | 1733.6 | 605.28 | 633.72 |  | 116.24 | 175.33 | 59.89
表－09
工程量清单综合单价分析表
工程名称:西林县2025年城市危旧房改造项目(第二期)——西林县人民医院职工宿舍楼1#、4#加固修缮项目工程 | [10 empty] | 第8页 共27页
序号 | 项目编码 | 项目名称及项目 特征描述 | 单位 | 工程量 | 综合单价 (元) | 综合单价
[6 empty] | 人工费 | 材料费 |  | 机械费 | 管理费 | 利润 | 其中: 暂估价
[7 empty] | 附材费 | 主材费
单价措施项目
| 011701 | 脚手架工程
42 | 桂011701001001 | 外脚手架 1.搭设高度:20m以内 2.脚手架材质:扣件式钢管 | ㎡ | 1171.43 | 41.31 | 24.15 | 5.96 |  | 2.46 | 3.97 | 1.36
| A-16-3 | 扣件式钢管外脚手架搭拆 双排 24m以内 | 100㎡ | 11.7143 | 4130.72 | 2415.07 | 596.37 |  | 246 | 396.5 | 135.71
43 | 桂011701002001 | 里脚手架 1.脚手架材质:扣件式钢管 | ㎡ | 496.94 | 8.51 | 4.87 | 0.61 |  | 0.28 | 1.53 | 0.52
| A-16-14 | 扣件式钢管里脚手架3.6m以内 | 100㎡ | 4.9694 | 851.14 | 486.84 | 60.58 |  | 27.64 | 153.32 | 52.48
44 | 011701006001 | 满堂脚手架 1.脚手架材质:扣件式钢管 | ㎡ | 216.40 | 31.11 | 20.41 | 1.89 |  | 1.8 | 3.31 | 1.13
| A-16-20 | 扣件式钢管满堂脚手架搭设 基本层高3.6m | 100㎡ | 2.1640 | 3111.72 | 2041.26 | 189.01 |  | 180.22 | 331 | 113.3
| 011702 | 混凝土模板及支架(撑)
45 | 011702001001 | 混凝土基础垫层 胶合板模板 木支撑 | ㎡ | 1.28 | 34.73 | 13.61 | 12.8 |  | 0.01 | 4.05 | 1.39
| A-5-169 | 混凝土基础垫层 胶合板模板 木支撑 | 100㎡ | 0.0128 | 3473.44 | 1360.69 | 1280.21 |  | 1.04 | 405.8 | 138.9
46 | 011702001002 | 独立基础 胶合板模板 木支撑 | ㎡ | 7.20 | 60.56 | 32.46 | 9.32 |  | 0.57 | 9.84 | 3.37
| A-5-174 | 独立基础 胶合板模板 木支撑 | 100㎡ | 0.0720 | 6056.7 | 3246.37 | 931.69 |  | 57.14 | 984.45 | 336.96
47 | 011702002001 | 矩形柱 胶合板模板 钢支撑 | ㎡ | 59.42 | 70.53 | 38.75 | 9.24 |  | 0.87 | 11.81 | 4.04
| A-5-186 | 矩形柱 胶合板模板 钢支撑 | 100㎡ | 0.5942 | 7054.27 | 3875 | 924.41 |  | 87.43 | 1180.8 | 404.17
48 | 011702005001 | 基础梁 胶合板模板 木支撑 | ㎡ | 4.11 | 65.61 | 32.24 | 14.09 |  | 0.69 | 9.81 | 3.36
| A-5-195 | 基础梁 胶合板模板 木支撑 | 100㎡ | 0.0411 | 6560.86 | 3223.93 | 1409.57 |  | 68.62 | 981.18 | 335.84
49 | 011702014001 | 有梁板 胶合板模板 钢支撑 | ㎡ | 73.34 | 76.1 | 38.81 | 13.46 |  | 1.44 | 12 | 4.11
| A-5-214 | 有梁板 胶合板模板 钢支撑 | 100㎡ | 0.7334 | 7610.51 | 3881.29 | 1346.26 |  | 144.33 | 1199.63 | 410.61
表－09
工程量清单综合单价分析表
工程名称:西林县2025年城市危旧房改造项目(第二期)——西林县人民医院职工宿舍楼1#、4#加固修缮项目工程 | [10 empty] | 第9页 共27页
序号 | 项目编码 | 项目名称及项目 特征描述 | 单位 | 工程量 | 综合单价 (元) | 综合单价
[6 empty] | 人工费 | 材料费 |  | 机械费 | 管理费 | 利润 | 其中: 暂估价
[7 empty] | 附材费 | 主材费
| 011703 | 垂直运输
50 | 桂011703002001 | 卷扬机 檐口高度（40m以内） 1.暂按2台·月计算，结算时按合同约定计算 | 台·月 | 2 | 10754.65 | 5500 | 795.7 |  | 2650 | 611.25 | 309.7
| A-17-1 | 卷扬机 檐口高度（40m以内） | 台·月 | 2 | 10754.65 | 5500 | 795.7 |  | 2650 | 611.25 | 309.7
| 011710 | 已完工程保护费
51 | 桂011710001001 | 楼地面成品保护 编织布 | ㎡ | 213.59 | 2.02 | 1.12 | 0.37 |  |  | 0.27 | 0.09
| A-23-1 | 楼地面成品保护 编织布 | 100㎡ | 2.1359 | 202.58 | 112.18 | 37.1 |  |  | 27.26 | 9.31
西林县人民医院职工宿舍楼1#加固修缮项目-市政工程
分部分项工程
| 3. | 道路工程
52 | 040203007001 | 水泥混凝土路面 1.部位：管道及化粪池路面恢复 2.150厚C25混凝土路面，地面打磨平整 3.100厚配砂石 4.回填素土 5.500厚中粗砂 6.根据水施预埋管道，详见水施图 7.100厚C20混凝土垫层 8.基土压实密实，压实系数＞0.94 9.实际工程量按结算为准 | ㎡ | 112.85 | 304.09 | 34.05 | 222.91 |  | 5.16 | 11.37 | 5.49
| C2-0115换 | 水泥混凝土路面 厚度22cm[实际厚度=15]{换:预拌普通混凝土 C25} | 100㎡ | 1.1285 | 9267.29 | 647.6 | 7570.24 |  | 4.05 | 188.98 | 91.23
| C2-0017换 | 砂砾石摊铺 厚 20cm[实际厚度=10] | 100㎡ | 1.1285 | 2808.68 | 191.8 | 1602.16 |  | 489.74 | 197.65 | 95.42
| C1-0171 | 垫层 砂 | 10 | 5.643 | 2603.68 | 447 | 1744.5 |  | 3.49 | 130.64 | 63.07
| C1-0172换 | 垫层 混凝土垫层{换:预拌普通混凝土 C20} | 10 | 1.129 | 5310.48 | 330 | 4392.89 |  | 5.04 | 97.16 | 46.91
表－09
工程量清单综合单价分析表
工程名称:西林县2025年城市危旧房改造项目(第二期)——西林县人民医院职工宿舍楼1#、4#加固修缮项目工程 | [10 empty] | 第10页 共27页
序号 | 项目编码 | 项目名称及项目 特征描述 | 单位 | 工程量 | 综合单价 (元) | 综合单价
[6 empty] | 人工费 | 材料费 |  | 机械费 | 管理费 | 利润 | 其中: 暂估价
[7 empty] | 附材费 | 主材费
| 041001 | 拆除工程
53 | 041001001001 | 拆除水泥混凝土路面 1.厚度:15cm 2.实际工程量按结算为准 | ㎡ | 112.85 | 12.27 | 0.57 |  |  | 7.31 | 2.28 | 1.1
| C1-0409 | 拆除水泥混凝土路面 岩石破碎机拆除 厚度15cm | 100㎡ | 1.1285 | 1228.11 | 56.7 |  |  | 731.21 | 228.49 | 110.31
54 | 041001003001 | 拆除路面基层 1.厚度:60cm 2.实际工程量按结算为准 | ㎡ | 112.85 | 25 | 1.17 |  |  | 14.87 | 4.65 | 2.25
| C1-0413换 | 拆除混合料基层 岩石破碎机拆除 水泥稳定碎（砾）石基层、水泥稳定土基层 厚度15cm[实际厚度=60] | 100㎡ | 1.1285 | 2499.98 | 117.09 |  |  | 1486.8 | 465.13 | 224.54
55 | 041001003002 | 拆除混凝土管道及基础 1.厚度:10cm 2.实际工程量按结算为准 | ㎡ | 112.85 | 21.03 | 1.3 |  |  | 12.19 | 3.91 | 1.89
| C1-0421 | 岩石破碎机拆除 混凝土管道及基础 | 10 | 1.129 | 2102.51 | 130.2 |  |  | 1218.69 | 391.18 | 188.84
56 | 040103002001 | 余方弃置 1.运距:起始运距1KM |  | 95.92 | 18.04 | 0.76 |  |  | 13.03 | 1.93 | 0.83
| C1-0097 | 履带式液压挖掘机挖石碴 装车 | 1000 | 0.09592 | 6304.69 | 760 |  |  | 4060.1 | 674.81 | 289.21
| C1-0143 | 自卸汽车运土方（运距1km内） 4.5t | 1000 | 0.09592 | 11730.82 |  |  |  | 8968.52 | 1255.59 | 538.11
57 | 桂040103003001 | 土石方运输每增1km 1.运距：暂按4km，实际按结算为准 | ·km | 383.68 | 4.14 |  |  |  | 3.17 | 0.44 | 0.19
| C1-0146 | 自卸汽车运土方（每增加1km运距） 4.5t | 1000 | 0.38368 | 4141.28 |  |  |  | 3166.11 | 443.26 | 189.97
西林县人民医院职工宿舍楼1#加固修缮项目-安装工程
分部分项工程
给排水工程
58 | 桂030413013001 | 管沟土方开挖 1.土壤类别:三类土 |  | 100.99 | 13.82 | 0.67 |  |  | 8.07 | 2.8 | 1.14
表－09
工程量清单综合单价分析表
工程名称:西林县2025年城市危旧房改造项目(第二期)——西林县人民医院职工宿舍楼1#、4#加固修缮项目工程 | [10 empty] | 第11页 共27页
序号 | 项目编码 | 项目名称及项目 特征描述 | 单位 | 工程量 | 综合单价 (元) | 综合单价
[6 empty] | 人工费 | 材料费 |  | 机械费 | 管理费 | 利润 | 其中: 暂估价
[7 empty] | 附材费 | 主材费
2.挖土深度:1米以内
| B4-2085 | 人工、小型机械挖填沟槽、开挖路面 小型机械挖填沟槽 小型机械挖沟槽 一般土 | 10 | 10.099 | 138.21 | 6.72 |  |  | 80.73 | 27.98 | 11.37
59 | 桂030413014001 | 管沟土方回填 1.填方材料品种:利用土回填 |  | 55.00 | 7.61 | 1.11 |  |  | 3.7 | 1.54 | 0.63
| B4-2088 | 人工、小型机械挖填沟槽、开挖路面 小型机械挖填沟槽 机械回填沟槽 土方 | 10 | 5.500 | 75.95 | 11.08 |  |  | 36.97 | 15.38 | 6.25
60 | 桂030413014002 | 管道垫层 1.100厚C20混凝土垫层 2.实际工程量按结算为准 |  | 11.60 | 541.08 | 34.28 | 446.66 |  | 0.5 | 10.09 | 4.87
| C5-1024换 | 非定型管道垫层 混凝土{换:预拌普通混凝土 C20[商品砼]} | 10 | 1.160 | 5410.62 | 342.8 | 4466.57 |  | 4.96 | 100.85 | 48.69
61 | 桂030413014003 | 管沟回填中粗砂 1.实际工程量按结算为准 |  | 30.00 | 219.88 | 22.3 | 173.7 |  | 1.05 | 3.27 | 1.4
| C1-0107 | 沟槽（台、井背）夯实机回填 砂 | 100 | 0.3000 | 21987.64 | 2230.2 | 17370.12 |  | 104.83 | 326.9 | 140.1
62 | 040103002002 | 余方弃置 1.废弃料品种:三类土 2.运距1km:暂按5KM计取，实际按结算为准 |  | 45.99 | 44.69 | 0.44 |  |  | 27.83 | 9.05 | 3.68
| B4-2091换 | 人工、小型机械挖填沟槽、开挖路面 土方运输 装载机装土（斗容量1）自卸汽车运土 运距≤1km[实际运距=5] | 1000 | 0.04599 | 44680.47 | 437.16 |  |  | 27832.67 | 9046.35 | 3675.08
63 | 031001006001 | 高密度聚乙烯HDPE缠绕管DN200 1.管道环刚度SN8 2.含管道、管件及管卡安装、灌水试验、通球试验 3.实际工程量按结算为准 | m | 100.00 | 284.63 | 55.21 | 82.06 | 94.56 | 3.07 | 18.65 | 7.58
| B9-0212换 | 塑料管安装 HDPE塑料排水管安装（卡箍式连接）公称外径（200mm以内） | 10m | 10.000 | 2846.35 | 552.12 | 820.6 | 945.6 | 30.73 | 186.51 | 75.77
64 | 031001006002 | 塑料直通雨水管安装DN100 1.连接形式:胶粘剂粘接 2.含管道、管件及管卡安装、灌水试验、通球试验 | m | 51.60 | 44.28 | 15.58 | 2.72 | 15.22 | 0.06 | 5.01 | 2.03
表－09
工程量清单综合单价分析表
工程名称:西林县2025年城市危旧房改造项目(第二期)——西林县人民医院职工宿舍楼1#、4#加固修缮项目工程 | [10 empty] | 第12页 共27页
序号 | 项目编码 | 项目名称及项目 特征描述 | 单位 | 工程量 | 综合单价 (元) | 综合单价
[6 empty] | 人工费 | 材料费 |  | 机械费 | 管理费 | 利润 | 其中: 暂估价
[7 empty] | 附材费 | 主材费
3.实际工程量按结算为准
| B9-0193换 | 塑料管安装 塑料直通雨水管安装 公称外径（110mm以内） | 10m | 5.160 | 442.74 | 155.83 | 27.22 | 152.16 | 0.59 | 50.05 | 20.33
65 | 桂031004023001 | 87型雨水斗DN100 | 个 | 3 | 118.75 | 44.95 | 8.77 | 35 |  | 14.38 | 5.84
| B9-0657换 | 给排水附件安装 雨水斗安装 雨水斗 公称直径(100mm)以内{换:水泥防水砂浆(加防水粉5％) 1∶2.5} | 10个 | 0.3 | 1187.53 | 449.51 | 87.69 | 350 |  | 143.84 | 58.44
66 | 040504003001 | 成品塑料污水井Φ700 | 座 | 4 | 1308 |  |  | 1200
| B- | 成品塑料污水井Φ700 | 座 | 4 | 1308 |  |  | 1200
67 | 031004014001 | 成品水簸箕 | 个 | 3 | 218 |  |  | 200
| B- | 成品水簸箕 | 个 | 3 | 218 |  |  | 200
西林县人民医院职工宿舍楼4#加固修缮项目-拆除工程
分部分项工程
| 1. | 第一章人工拆除工程
68 | 011604002002 | 拆除外立面抹灰层 | ㎡ | 351.07 | 11.67 | 9.38 |  |  |  | 0.99 | 0.34
| AC-1-96 | 铲除墙柱面 砂浆 | 100 | 3.5107 | 1167.27 | 937.73 |  |  |  | 99.4 | 33.76
69 | 011604002003 | 铲除墙面 砂浆（加固墙面） | ㎡ | 166.52 | 11.67 | 9.38 |  |  |  | 0.99 | 0.34
| AC-1-96 | 铲除墙柱面 砂浆 | 100 | 1.6652 | 1167.27 | 937.73 |  |  |  | 99.4 | 33.76
70 | 011604003003 | 拆除天棚 铲除砂浆 | ㎡ | 828.55 | 13.78 | 11.07 |  |  |  | 1.17 | 0.4
| AC-1-119 | 拆除天棚 铲除砂浆 | 100 | 8.2855 | 1377.61 | 1106.71 |  |  |  | 117.31 | 39.84
71 | 011607001002 | 拆除屋面阶砖隔热层 | ㎡ | 398.02 | 37.23 | 29.91 |  |  |  | 3.17 | 1.08
| AC-1-62 | 拆除屋面 架空隔热层 架空隔热板 | 100 | 3.9802 | 1753.34 | 1408.55 |  |  |  | 149.31 | 50.71
表－09
工程量清单综合单价分析表
工程名称:西林县2025年城市危旧房改造项目(第二期)——西林县人民医院职工宿舍楼1#、4#加固修缮项目工程 | [10 empty] | 第13页 共27页
序号 | 项目编码 | 项目名称及项目 特征描述 | 单位 | 工程量 | 综合单价 (元) | 综合单价
[6 empty] | 人工费 | 材料费 |  | 机械费 | 管理费 | 利润 | 其中: 暂估价
[7 empty] | 附材费 | 主材费
| AC-1-61 | 拆除屋面 架空隔热层 架空阶砖 | 100 | 3.9802 | 1969.77 | 1582.42 |  |  |  | 167.74 | 56.97
72 | 011607002002 | 屋面防水层拆除 | ㎡ | 320.00 | 6.56 | 5.27 |  |  |  | 0.56 | 0.19
| AC-1-74 | 铲除卷材、涂膜防水层 无砂石保护层 | 100 | 3.2 | 656.58 | 527.47 |  |  |  | 55.91 | 18.99
73 | 011607001003 | 清除屋面覆土杂物 | ㎡ | 181.41 | 52.28 | 42 |  |  |  | 4.45 | 1.51
| B-换 | 清除屋面覆土杂物 | ㎡ | 181.41 | 52.28 | 42 |  |  |  | 4.45 | 1.51
74 | 011611001001 | 拆除钢柱、钢梁 | t | 2.799 | 483.09 | 358.49 |  |  | 29.6 | 41.14 | 13.97
| AC-1-71 | 拆除金属构件 钢柱、钢梁、钢檩 | t | 2.799 | 483.09 | 358.49 |  |  | 29.6 | 41.14 | 13.97
75 | 011611005002 | 拆除出屋面铁皮棚 | ㎡ | 414.19 | 4.86 | 3.91 |  |  |  | 0.41 | 0.14
| AC-1-53 | 拆除屋面 镀锌瓦垄铁皮、单层彩钢屋面板 | 100 | 4.1419 | 486.37 | 390.72 |  |  |  | 41.42 | 14.07
76 | 011604003004 | 屋顶悬挑板下部抹灰层拆除 | ㎡ | 16.00 | 13.78 | 11.07 |  |  |  | 1.17 | 0.4
| AC-1-119 | 拆除天棚 铲除砂浆 | 100 | 0.1600 | 1377.61 | 1106.71 |  |  |  | 117.31 | 39.84
77 | 011603001001 | 拆除原有木楼梯 | ㎡ | 25.00 | 62.24 | 50 |  |  |  | 5.3 | 1.8
| B- | 拆除原有木楼梯 | ㎡ | 25.00 | 62.24 | 50 |  |  |  | 5.3 | 1.8
78 | 011610002002 | 拆除 防盗网 1.实际工程量按结算为准 | ㎡ | 100.00 | 30.65 | 24.62 |  |  |  | 2.61 | 0.89
| AC-1-134 | 拆除 窗栅、防盗网 | 10 | 10.000 | 306.4 | 246.15 |  |  |  | 26.09 | 8.86
79 | 011609001001 | 拆除 水泥栏杆 | m | 14.81 | 31.12 | 25 |  |  |  | 2.65 | 0.9
| B- | 拆除 水泥栏杆 | m | 14.81 | 31.12 | 25 |  |  |  | 2.65 | 0.9
| 4. | 第四章渣土运输
80 | 010103002003 | 余土弃置 1.废弃料品种:拆除后的所有废弃材料 2.含楼层垃圾垂直运输15m以内 |  | 165.61 | 14.87 | 0.98 |  |  | 10.96 | 1.27 | 0.43
表－09
工程量清单综合单价分析表
工程名称:西林县2025年城市危旧房改造项目(第二期)——西林县人民医院职工宿舍楼1#、4#加固修缮项目工程 | [10 empty] | 第14页 共27页
序号 | 项目编码 | 项目名称及项目 特征描述 | 单位 | 工程量 | 综合单价 (元) | 综合单价
[6 empty] | 人工费 | 材料费 |  | 机械费 | 管理费 | 利润 | 其中: 暂估价
[7 empty] | 附材费 | 主材费
3.运距：1km
| AC-4-8 | 自卸汽车运渣土 液压挖掘机装渣土(斗容量1) 1km以内 | 100 | 1.6561 | 1486.02 | 97.68 |  |  | 1096.12 | 126.54 | 42.98
81 | 桂010103003003 | 土（石）方运输增（减）m3·km 1.运距：暂按4km，实际按结算为准 | ·km | 662.44 | 2.51 |  |  |  | 2.02 | 0.21 | 0.07
| AC-4-10 | 自卸汽车运渣土 每增加1km 10t | 100 | 6.6244 | 251.69 |  |  |  | 202.2 | 21.43 | 7.28
西林县人民医院职工宿舍楼4#加固修缮项目-土建工程
分部分项工程
| 1. | 土（石）方工程
82 | 010101003001 | 挖沟槽土方 1.部位：新增楼梯基础 2.土壤类别:三类土 3.挖土深度:1.5以内 |  | 3.96 | 11.03 | 5.47 |  |  | 3.32 | 0.99 | 0.34
| A-1-5换 | 人工挖一般土方 深1.5m以内 三类土 | 100 | 0.0040 | 6045.9 | 4814.84 |  |  |  | 544.08 | 187.78
| A-1-25 | 液压挖掘机挖沟槽（基坑）土方 斗容量（0.8） | 1000 | 0.00356 | 5481.33 | 673.06 |  |  | 3692.17 | 493.27 | 170.24
83 | 010103001002 | 回填方 1.填方材料品种:原土回填 |  | 0.86 | 5.12 | 0.67 | 0.58 |  | 2.9 | 0.41 | 0.14
| A-1-94 | 挖掘机回填 土 | 100 | 0.0086 | 511.59 | 67.31 | 57.6 |  | 290.11 | 40.39 | 13.94
84 | 010103002004 | 余土弃置 1.运距:起始运距1KM |  | 3.10 | 6.71 |  |  |  | 5.35 | 0.6 | 0.21
| A-1-133 | 自卸汽车运土（运距1km以内）10t | 1000 | 0.00310 | 6711.01 |  |  |  | 5344.52 | 603.93 | 208.44
85 | 桂010103003004 | 土（石）方运输增（减）m3·km 1.运距：暂按4km，实际按结算为准 | ·km | 12.40 | 2.13 |  |  |  | 1.69 | 0.19 | 0.07
| A-1-142 | 自卸汽车运土方（每增加1km运距） 10t | 1000 | 0.01240 | 2116.69 |  |  |  | 1685.7 | 190.48 | 65.74
| 4. | 砌筑工程
表－09
工程量清单综合单价分析表
工程名称:西林县2025年城市危旧房改造项目(第二期)——西林县人民医院职工宿舍楼1#、4#加固修缮项目工程 | [10 empty] | 第15页 共27页
序号 | 项目编码 | 项目名称及项目 特征描述 | 单位 | 工程量 | 综合单价 (元) | 综合单价
[6 empty] | 人工费 | 材料费 |  | 机械费 | 管理费 | 利润 | 其中: 暂估价
[7 empty] | 附材费 | 主材费
86 | 010401004001 | 多孔砖墙 1.砖品种、规格、强度等级:多孔页岩砖 240×180×90 2.墙体厚度:200 3.砂浆种类、强度等级:M5水泥砂浆 |  | 7.65 | 519.46 | 195.8 | 201.08 |  | 0.98 | 58.64 | 20.07
| A-4-14 | 混水砖墙 多孔砖 240×180×90 墙体厚度(180mm){干混普通砌筑砂浆 DM-G M5} | 10 | 0.765 | 5194.69 | 1958 | 2010.82 |  | 9.82 | 586.41 | 200.72
| 5. | 混凝土及钢筋混凝土工程
87 | 010501001002 | 垫层 1.部位：新增楼梯基础 2.混凝土种类:商品混凝土 3.混凝土强度等级:C15 |  | 0.99 | 580.97 | 73.52 | 428.9 |  | 0.83 | 22.16 | 7.59
| A-5-3换 | 混凝土垫层{换:预拌普通混凝土 C15[商品砼]} | 10 | 0.099 | 5809.65 | 735.2 | 4289.03 |  | 8.31 | 221.57 | 75.84
88 | 010501002001 | 带形基础 1.部位：新增楼梯基础 2.混凝土种类:商品混凝土 3.混凝土强度等级:C25 |  | 2.11 | 604.24 | 81.96 | 448.88 |  | 0.8 | 16.91 | 5.8
| A-5-5换 | 带形基础 混凝土{换:预拌普通混凝土 C25[商品砼]} | 10 | 0.211 | 5516.02 | 400.47 | 4488.77 |  | 7.96 | 121.71 | 41.66
| A-18-13 | 非泵送混凝土浇捣增加费 | 100 | 0.0214 | 5189.48 | 4132.8 |  |  |  | 467.01 | 161.18
89 | 010502001002 | 矩形柱 1.混凝土种类:商品细石混凝土 2.混凝土强度等级:C25 |  | 2.16 | 607.57 | 76.17 | 448.97 |  | 1.28 | 23.08 | 7.9
| A-5-18 | 混凝土柱 矩形{预拌普通混凝土 C25} | 10 | 0.216 | 6075.64 | 761.68 | 4489.68 |  | 12.82 | 230.8 | 79
90 | 010503001002 | 基础梁 1.部位：新增楼梯基础 2.混凝土种类:商品混凝土 3.混凝土强度等级:C25 |  | 0.53 | 602.95 | 80.26 | 449.45 |  | 1.3 | 16.51 | 5.66
| A-5-21换 | 混凝土 基础梁{换:预拌普通混凝土 C25[商品砼]} | 10 | 0.053 | 5500.86 | 381.5 | 4494.46 |  | 12.93 | 117.54 | 40.23
表－09
工程量清单综合单价分析表
工程名称:西林县2025年城市危旧房改造项目(第二期)——西林县人民医院职工宿舍楼1#、4#加固修缮项目工程 | [10 empty] | 第16页 共27页
序号 | 项目编码 | 项目名称及项目 特征描述 | 单位 | 工程量 | 综合单价 (元) | 综合单价
[6 empty] | 人工费 | 材料费 |  | 机械费 | 管理费 | 利润 | 其中: 暂估价
[7 empty] | 附材费 | 主材费
| A-18-13 | 非泵送混凝土浇捣增加费 | 100 | 0.0054 | 5189.48 | 4132.8 |  |  |  | 467.01 | 161.18
91 | 010503001003 | 基础梁 1.部位：室外加固墙体基础 2.混凝土种类:商品细石混凝土 3.混凝土强度等级:C20 |  | 8.56 | 557.65 | 80.11 | 408.05 |  | 1.29 | 16.49 | 5.66
| A-5-21换 | 混凝土 基础梁{换:预拌普通混凝土 C20细石[商品砼]} | 10 | 0.856 | 5049.7 | 381.5 | 4080.55 |  | 12.93 | 117.54 | 40.23
| A-18-13 | 非泵送混凝土浇捣增加费 | 100 | 0.0869 | 5189.48 | 4132.8 |  |  |  | 467.01 | 161.18
92 | 010503002001 | 矩形梁 1.部位：阳台封口梁、楼梯新增梁 2.混凝土种类:商品微膨胀细石混凝土 3.混凝土强度等级:C25 |  | 4.57 | 558.44 | 43.63 | 449.44 |  | 1.29 | 13.39 | 4.58
| A-5-22 | 混凝土 单梁、连续梁{预拌普通混凝土 C25} | 10 | 0.457 | 5584.45 | 436.32 | 4494.4 |  | 12.93 | 133.88 | 45.82
93 | 010505001002 | 有梁板 1.混凝土种类:商品混凝土 2.混凝土强度等级:C25 |  | 23.44 | 549.47 | 37.2 | 450.18 |  | 1.31 | 11.48 | 3.93
| A-5-30 | 混凝土 有梁板{预拌普通混凝土 C25} | 10 | 2.344 | 5494.66 | 371.97 | 4501.82 |  | 13.14 | 114.76 | 39.28
94 | 010505008001 | 雨篷、悬挑板、阳台板 1.混凝土种类:商品混凝土 2.混凝土强度等级:C25 |  | 3.56 | 715.4 | 144.5 | 452.22 |  | 1.29 | 43.45 | 14.87
| A-5-36 | 混凝土 悬挑板{预拌普通混凝土 C25} | 10 | 0.356 | 7154.06 | 1445.03 | 4522.22 |  | 12.93 | 434.47 | 148.71
95 | 010506001001 | 直形楼梯 1.混凝土种类:商品细石混凝土 2.混凝土强度等级:C25 3.梯板厚度:125mm | ㎡ | 31.33 | 88.56 | 17.52 | 56.36 |  | 0.26 | 5.3 | 1.81
| A-5-49 | 混凝土 直行楼梯{预拌普通混凝土 C25} | 10 | 0.392 | 7078.18 | 1400 | 4504.79 |  | 20.68 | 423.36 | 144.91
96 | 010515001003 | 现浇构件钢筋 HPB300 10以内 | t | 0.005 | 5490 | 1012 | 3594 |  | 18 | 306 | 106
| A-5-289 | 现浇构件圆钢筋制作安装 HPB300 10以内 | t | 0.005 | 5489.64 | 1012.27 | 3594.33 |  | 17.76 | 306.95 | 105.06
表－09
工程量清单综合单价分析表
工程名称:西林县2025年城市危旧房改造项目(第二期)——西林县人民医院职工宿舍楼1#、4#加固修缮项目工程 | [10 empty] | 第17页 共27页
序号 | 项目编码 | 项目名称及项目 特征描述 | 单位 | 工程量 | 综合单价 (元) | 综合单价
[6 empty] | 人工费 | 材料费 |  | 机械费 | 管理费 | 利润 | 其中: 暂估价
[7 empty] | 附材费 | 主材费
97 | 010515001004 | 现浇构件钢筋 HRB400 10以内 | t | 3.066 | 5412.05 | 1065.55 | 3442.52 |  | 22.06 | 324.11 | 110.94
| A-5-291 | 现浇构件带肋钢筋制作安装 HRB400 10以内 | t | 3.066 | 5412.05 | 1065.55 | 3442.52 |  | 22.06 | 324.11 | 110.94
98 | 010515001005 | 现浇构件钢筋 HRB400 10以上 | t | 1.525 | 5078.89 | 807.33 | 3450.26 |  | 56.44 | 257.4 | 88.1
| A-5-292 | 现浇构件带肋钢筋制作安装 HRB400 10以上 | t | 1.525 | 5078.89 | 807.33 | 3450.26 |  | 56.44 | 257.4 | 88.1
99 | 桂010515012003 | 植筋 植筋钢筋直径（8mm） | 根 | 283 | 1.77 | 0.81 | 0.37 |  | 0.08 | 0.27 | 0.09
| A-5-359 | 植筋 植筋钢筋直径（8mm） | 10根 | 28.3 | 17.6 | 8.08 | 3.67 |  | 0.83 | 2.66 | 0.91
100 | 桂010515012004 | 植筋 植筋钢筋直径（10mm） | 根 | 44 | 3.63 | 1.79 | 0.59 |  | 0.17 | 0.58 | 0.2
| A-5-360 | 植筋 植筋钢筋直径（10mm） | 10根 | 4.4 | 36.37 | 17.94 | 5.94 |  | 1.65 | 5.84 | 2
101 | 桂010515012005 | 植筋 植筋钢筋直径（12mm） | 根 | 72 | 5.86 | 3.05 | 0.87 |  | 0.17 | 0.96 | 0.33
| A-5-361 | 植筋 植筋钢筋直径（12mm） | 10根 | 7.2 | 58.54 | 30.5 | 8.7 |  | 1.65 | 9.58 | 3.28
102 | 010515003002 | 加固墙面挂钢筋网片 1.单面钢筋竖向钢筋8@250,水平钢筋6@250 2.6的L形穿墙筋间距为500mm | t | 5.979 | 6293.82 | 519.37 | 5047.03 |  |  | 154.77 | 52.98
| A-5-300 | 现浇构件冷轧带肋钢筋安装 成品钢筋网片 | t | 5.979 | 6293.82 | 519.37 | 5047.03 |  |  | 154.77 | 52.98
| 6. | 金属结构工程
103 | 010604001001 | 钢梁 1.钢材品种、规格:工字钢 200x150x6x6 2.含制作、安装、运输1km 3.手工除锈 4.喷（刷）罩面漆二遍 | t | 1.387 | 11172.84 | 2579.61 | 5828.69 |  | 569.99 | 933.35 | 338.67
| A-6-79换 | 钢构件制作 钢柱、钢梁、钢屋架 钢板 | t | 1.387 | 6872.3 | 1105.98 | 4207.96 |  | 391.81 | 446.34 | 152.77
| A-6-43换 | 预制钢材构件安装 住宅钢结构 钢梁 质量（≤3t） | t | 1.387 | 916.29 | 278.28 | 214.67 |  | 96.1 | 172.96 | 78.62
| A-6-83 | 钢构件运输 钢柱、钢梁、钢屋架构件运输 运距1km以内 | 10t | 0.1387 | 1056.49 | 116.66 | 46.63 |  | 542.36 | 196.39 | 67.22
表－09
工程量清单综合单价分析表
工程名称:西林县2025年城市危旧房改造项目(第二期)——西林县人民医院职工宿舍楼1#、4#加固修缮项目工程 | [10 empty] | 第18页 共27页
序号 | 项目编码 | 项目名称及项目 特征描述 | 单位 | 工程量 | 综合单价 (元) | 综合单价
[6 empty] | 人工费 | 材料费 |  | 机械费 | 管理费 | 利润 | 其中: 暂估价
[7 empty] | 附材费 | 主材费
| A-14-135 | 金属面除锈 一般钢结构 手工除锈 | 100㎡ | 0.5271 | 960.07 | 584.38 | 105.92 |  |  | 142 | 48.5
| A-14-182 | 金属面其他油漆 喷氟碳漆 金属面 一底一面 | 100㎡ | 0.5271 | 7667.13 | 2530.35 | 3581.67 |  | 73.26 | 632.68 | 216.1
| 8. | 屋面及防水工程
104 | 010902003002 | 屋面刚性层（上人屋面） 1.原钢筋混凝土斜屋面板,板面清扫干净 2.30厚陶粒混凝土找3%坡 3.20厚1:2.5水泥砂浆找平 4.一道2.0厚高聚物改性沥青防水涂料+两道3.0厚APP改性沥青防水卷材 5.80厚挤塑聚苯乙烯泡沫塑料板 6.干铺聚酯无纺布一层 7.50厚C20细石混凝土表面抹平压光，内配钢筋双向φ4@100 | ㎡ | 526.07 | 249.1 | 59.49 | 148.24 |  | 0.15 | 15.39 | 5.26
| A-9-23换 | 屋面保温、隔热 陶粒混凝土 厚度（100mm）[实际厚度=30]{换:中砂 陶粒 水泥32.5 LC7.5} | 100㎡ | 5.2607 | 1805.35 | 361.51 | 1150.17 |  |  | 107.73 | 36.87
| A-10-18换 | 楼地面砂浆找平层 填充材料上 20mm{换:水泥砂浆 1∶2.5} | 100㎡ | 5.2607 | 3219.79 | 1557.65 | 883.05 |  | 4.1 | 379.51 | 129.63
| A-8-69 | 防水工程 聚合物复合改性沥青防水涂料 2mm厚 平面 | 100㎡ | 5.5809 | 3255.8 | 277.3 | 2598.75 |  |  | 82.64 | 28.28
| A-8-46换 | 防水工程 高聚物改性沥青自粘卷材 自粘法一层 平面 | 100㎡ | 5.5809 | 4218.34 | 574.34 | 3065.97 |  |  | 171.15 | 58.58
| A-9-51换 | 屋面保温、隔热 干铺聚苯乙烯板 厚度（50mm）[实际厚度=80] | 100㎡ | 5.2607 | 3706.39 | 468.8 | 2744.04 |  |  | 139.7 | 47.82
| A-10-20换 | 楼地面细石混凝土找平层 30mm[实际厚度=50]{换:预拌细石混凝土 C20[商品砼]} | 100㎡ | 5.2607 | 5029.84 | 1643.06 | 2435.84 |  |  | 399.26 | 136.37
| A-5-322 | 楼地面、屋面及护坡钢筋网片制作安装 钢筋网片制安 间距（10x10cm） | 100㎡ | 5.2607 | 2798.96 | 679.73 | 1601.39 |  | 10.6 | 205.72 | 70.41
| A-18-13 | 非泵送混凝土浇捣增加费 | 100 | 0.4267 | 5189.48 | 4132.8 |  |  |  | 467.01 | 161.18
105 | 010902003003 | 屋面刚性层（不上人屋面） 1.钢筋混凝土斜屋面板,板面清扫干净 2.30厚陶粒混凝土找3%坡 | ㎡ | 224.46 | 247.35 | 65.97 | 138.18 |  | 0.21 | 16.82 | 5.75
表－09
工程量清单综合单价分析表
工程名称:西林县2025年城市危旧房改造项目(第二期)——西林县人民医院职工宿舍楼1#、4#加固修缮项目工程 | [10 empty] | 第19页 共27页
序号 | 项目编码 | 项目名称及项目 特征描述 | 单位 | 工程量 | 综合单价 (元) | 综合单价
[6 empty] | 人工费 | 材料费 |  | 机械费 | 管理费 | 利润 | 其中: 暂估价
[7 empty] | 附材费 | 主材费
3.20厚1:2.5水泥砂浆找平 4.一道2.0厚高聚物改性沥青防水涂料+两道3.0厚APP改性沥青防水卷材 5.干铺聚酯无纺布一层 6.10厚1：4石灰砂浆 7.50厚C20细石混凝土表面抹平压光，内配钢筋双向φ4@100
| A-9-23换 | 屋面保温、隔热 陶粒混凝土 厚度（100mm）[实际厚度=30]{换:中砂 陶粒 水泥32.5 LC7.5} | 100㎡ | 2.2446 | 1805.35 | 361.51 | 1150.17 |  |  | 107.73 | 36.87
| A-10-18换 | 楼地面砂浆找平层 填充材料上 20mm{换:水泥砂浆 1∶2.5} | 100㎡ | 2.2446 | 3219.79 | 1557.65 | 883.05 |  | 4.1 | 379.51 | 129.63
| A-8-69 | 防水工程 聚合物复合改性沥青防水涂料 2mm厚 平面 | 100㎡ | 2.8666 | 3255.8 | 277.3 | 2598.75 |  |  | 82.64 | 28.28
| A-8-46换 | 防水工程 高聚物改性沥青自粘卷材 自粘法一层 平面 | 100㎡ | 2.8666 | 4218.34 | 574.34 | 3065.97 |  |  | 171.15 | 58.58
| A-10-17换 | 楼地面砂浆找平层 混凝土或硬基层上 20mm[实际厚度=10]{换:干混地面砂浆 DS M20} | 100㎡ | 2.2446 | 1916.68 | 932.57 | 513.3 |  | 6.43 | 228.18 | 77.94
| A-10-20换 | 楼地面细石混凝土找平层 30mm[实际厚度=50]{换:预拌细石混凝土 C20[商品砼]} | 100㎡ | 2.2446 | 5029.84 | 1643.06 | 2435.84 |  |  | 399.26 | 136.37
| A-5-322 | 楼地面、屋面及护坡钢筋网片制作安装 钢筋网片制安 间距（10x10cm） | 100㎡ | 2.2446 | 2798.96 | 679.73 | 1601.39 |  | 10.6 | 205.72 | 70.41
| A-18-13 | 非泵送混凝土浇捣增加费 | 100 | 0.1820 | 5189.48 | 4132.8 |  |  |  | 467.01 | 161.18
106 | 010902003004 | 屋面刚性层(雨棚) 1.钢筋混凝土斜屋面板,板面清扫干净 2.雨篷板上抹20厚（最薄处）1：2.5水泥砂浆，内掺3%防水粉面层 | ㎡ | 35.78 | 31.02 | 11.36 | 12.38 |  | 0.13 | 3.42 | 1.17
| A-8-98 | 防水工程 刚性防水 防水砂浆 掺防水粉 20mm厚{素水泥浆 干混地面砂浆 DS M15} | 100㎡ | 0.3578 | 3102.72 | 1135.96 | 1237.93 |  | 13.04 | 342.4 | 117.2
| 11. | 墙、柱面装饰与隔断、幕墙工程
107 | 011201001003 | 内墙面一般抹灰 1.加固墙面 2.15厚1:1:6水泥石灰砂浆打底 | ㎡ | 166.52 | 35.65 | 19.46 | 6.85 |  | 0.04 | 4.74 | 1.62
表－09
工程量清单综合单价分析表
工程名称:西林县2025年城市危旧房改造项目(第二期)——西林县人民医院职工宿舍楼1#、4#加固修缮项目工程 | [10 empty] | 第20页 共27页
序号 | 项目编码 | 项目名称及项目 特征描述 | 单位 | 工程量 | 综合单价 (元) | 综合单价
[6 empty] | 人工费 | 材料费 |  | 机械费 | 管理费 | 利润 | 其中: 暂估价
[7 empty] | 附材费 | 主材费
3.5厚1:0.5:3水泥石灰砂浆抹面
| A-11-11换 | 一般抹灰 内墙 （15+5）mm{换:水泥石灰砂浆中砂M10} | 100㎡ | 1.6652 | 3564.58 | 1945.71 | 685.31 |  | 3.73 | 473.71 | 161.8
108 | 011406003001 | 内墙刮腻子 1.加固墙面 2.5厚面层耐水性腻子分遍刮平 | ㎡ | 166.52 | 25.65 | 10.43 | 9.69 |  |  | 2.54 | 0.87
| A-14-234换 | 腻子及其他 刮腻子 内墙 二遍 | 100㎡ | 1.6652 | 2564.02 | 1043.21 | 969.01 |  |  | 253.5 | 86.59
109 | 011407001001 | 墙面喷（刷）涂料 1.加固墙面 2.面刮无机类涂料二道 | ㎡ | 166.52 | 13.85 | 6.46 | 4.14 |  |  | 1.57 | 0.54
| A-14-199换 | 抹灰面油漆 乳胶漆 内墙、柱、天棚抹灰面 二遍 | 100㎡ | 1.6652 | 1385.4 | 646.28 | 414.04 |  |  | 157.05 | 53.64
110 | 011201001004 | 外墙面一般抹灰 1.原墙体 2.清理干净原墙体基面 3.20厚1：3水泥砂浆 4.涂饰底层涂料 5.涂饰主层涂料 6.涂饰面层涂料二遍（白色涂料） | ㎡ | 758.57 | 60.1 | 35.92 | 7.46 |  | 0.04 | 8.74 | 2.98
| A-11-12换 | 一般抹灰 外墙 （15+5）mm{换:水泥砂浆 1∶3} | 100㎡ | 7.5857 | 6009.64 | 3591.77 | 745.79 |  | 3.73 | 873.71 | 298.43
111 | 010903002001 | 墙面涂膜防水 1.一道2mm防水涂料 2.10厚干粉类聚合物水泥防水砂浆 | ㎡ | 758.57 | 65.66 | 13.94 | 40.7 |  | 0.02 | 4.16 | 1.42
| A-8-82 | 防水工程 高分子防水涂料 聚氨酯防水涂膜 2mm厚 立面 | 100㎡ | 7.5857 | 4539.39 | 615.39 | 3303.03 |  |  | 183.39 | 62.77
| A-8-102换 | 防水工程 刚性防水 聚合物水泥防水砂浆 10mm厚{换:水泥防水砂浆(加防水粉5％) 1∶1} | 100㎡ | 7.5857 | 2026.81 | 778.96 | 766.55 |  | 1.69 | 232.63 | 79.63
112 | 050102015001 | 挂网 1.10厚干粉类聚合物水泥防水砂浆，中间压入一层热镀锌电焊网 | ㎡ | 758.57 | 6.15 | 1.66 | 3.44 |  |  | 0.4 | 0.14
| A-11-23换 | 贴挂网 挂钢丝网 | 100㎡ | 7.5857 | 614.78 | 165.6 | 344.44 |  |  | 40.24 | 13.74
表－09
工程量清单综合单价分析表
工程名称:西林县2025年城市危旧房改造项目(第二期)——西林县人民医院职工宿舍楼1#、4#加固修缮项目工程 | [10 empty] | 第21页 共27页
序号 | 项目编码 | 项目名称及项目 特征描述 | 单位 | 工程量 | 综合单价 (元) | 综合单价
[6 empty] | 人工费 | 材料费 |  | 机械费 | 管理费 | 利润 | 其中: 暂估价
[7 empty] | 附材费 | 主材费
113 | 011407001002 | 外墙面喷（刷）涂料 | ㎡ | 758.57 | 32.37 |  | 29.7
| B- | 外墙涂料 | ㎡ | 758.57 | 32.37 |  | 29.7
| 12. | 天棚工程
114 | 011301001003 | 天棚抹灰 1.原混凝土楼板层清理干净及打磨平整 2.刮素水泥浆一遍（内掺建筑胶） 3.4厚面层耐水性腻子分遍刮平，砂纸磨平 4.白色防霉无机类乳胶漆2遍 | ㎡ | 828.55 | 11.95 | 7.59 | 0.9 |  |  | 1.84 | 0.63
| A-12-6 | 天棚抹灰 基层处理剂 混凝土面打磨 | 100㎡ | 8.2855 | 843.27 | 564.79 | 24.73 |  |  | 137.24 | 46.88
| A-12-1 | 天棚抹灰 基层处理剂 天棚素水泥浆一遍 有建筑胶{素水泥浆} | 100㎡ | 8.2855 | 351.13 | 193.88 | 65.06 |  |  | 47.11 | 16.09
115 | 011406003002 | 天棚刮刮腻子 1.4厚面层耐水性腻子分遍刮平，砂纸磨平 | ㎡ | 828.55 | 19.35 | 12.31 | 1.43 |  |  | 2.99 | 1.02
| A-14-235 | 腻子及其他 刮腻子 天棚 二遍 | 100㎡ | 8.2855 | 1935.57 | 1230.99 | 143.46 |  |  | 299.13 | 102.17
116 | 011406003003 | 涂料 | ㎡ | 828.55 | 13.82 | 6.46 | 4.11 |  |  | 1.57 | 0.54
| A-14-199 | 抹灰面油漆 乳胶漆 内墙、柱、天棚抹灰面 二遍 | 100㎡ | 8.2855 | 1381.81 | 646.28 | 410.75 |  |  | 157.05 | 53.64
117 | 011301001004 | 天棚碳钎维布加固 | ㎡ | 828.55 | 291.03 |  | 267
| B-换 | 天棚碳钎维布加固 | ㎡ | 828.55 | 291.03 |  | 267
118 | 011301001005 | 天棚抹灰 1.部位：屋顶悬挑板修补、新建雨棚底 2.原混凝土楼板层清理干净及打磨平整 3.刮素水泥浆一遍（内掺建筑胶） | ㎡ | 51.78 | 44.32 | 7.59 | 30.6 |  |  | 1.84 | 0.63
| A-12-6 | 天棚抹灰 基层处理剂 混凝土面打磨 | 100㎡ | 0.5178 | 843.27 | 564.79 | 24.73 |  |  | 137.24 | 46.88
| A-12-1 | 天棚抹灰 基层处理剂 天棚素水泥浆一遍 有建筑胶{素水泥浆} | 100㎡ | 0.5178 | 351.13 | 193.88 | 65.06 |  |  | 47.11 | 16.09
| B- | 外墙涂料 | ㎡ | 51.78 | 32.37 |  | 29.7
表－09
工程量清单综合单价分析表
工程名称:西林县2025年城市危旧房改造项目(第二期)——西林县人民医院职工宿舍楼1#、4#加固修缮项目工程 | [10 empty] | 第22页 共27页
序号 | 项目编码 | 项目名称及项目 特征描述 | 单位 | 工程量 | 综合单价 (元) | 综合单价
[6 empty] | 人工费 | 材料费 |  | 机械费 | 管理费 | 利润 | 其中: 暂估价
[7 empty] | 附材费 | 主材费
| 13. | 门窗工程
119 | 010807001002 | 不锈钢防盗网安装 1.实际工程量按结算为准 | ㎡ | 100.00 | 145.87 | 20.92 | 106.09 |  |  | 5.08 | 1.74
| A-13-56换 | 不锈钢防盗格 栅安装 | 100㎡ | 1.0000 | 14587.49 | 2091.86 | 10609.22 |  |  | 508.32 | 173.62
| 15. | 其他装饰工程
120 | 011503001002 | 锌钢管栏杆 H=1050mm 1.扶手:锌方钢管40×60×1.5 2.立杆：锌方钢管50×50×3@980mm 3.横杆：锌方钢管50×50×1.5 4.竖杆：锌方钢管20×20×0.8@100mm | m | 14.98 | 208.43 | 75.07 | 74.3 |  | 13.1 | 21.43 | 7.32
| A-15-141换 | 钢管扶手 100×60 方管 | 10m | 1.498 | 350.74 | 145.47 | 109.26 |  | 14.8 | 38.95 | 13.3
| A-15-135换 | 普通型钢栏杆 钢管 | 10m | 1.498 | 1733.6 | 605.28 | 633.72 |  | 116.24 | 175.33 | 59.89
121 | 011503001003 | 不锈钢管栏杆=1200mm 1.扶手:不锈钢管50×3 2.立杆：不锈钢管50×3 3.竖杆：不锈钢管20×1@110mm 4.材质：304 | m | 97.32 | 286.8 | 76.76 | 156.51 |  | 3.64 | 19.54 | 6.67
| A-15-100换 | 不锈钢栏杆 直线型 竖条式 （圆管） | 10m | 9.732 | 2154.04 | 632.55 | 1105.17 |  | 24.32 | 159.62 | 54.52
| A-15-111换 | 不锈钢管扶手 直形 60 | 10m | 9.732 | 713.97 | 135.08 | 459.91 |  | 12.06 | 35.76 | 12.21
单价措施项目
| 011701 | 脚手架工程
122 | 桂011701001003 | 外脚手架 1.搭设高度:24m以内 | ㎡ | 947.47 | 41.31 | 24.15 | 5.96 |  | 2.46 | 3.97 | 1.36
| A-16-3 | 扣件式钢管外脚手架搭拆 双排 24m以内 | 100㎡ | 9.4747 | 4130.72 | 2415.07 | 596.37 |  | 246 | 396.5 | 135.71
123 | 桂011701002001 | 里脚手架 1.脚手架材质:扣件式钢管 | ㎡ | 270.28 | 8.51 | 4.87 | 0.61 |  | 0.28 | 1.53 | 0.52
表－09
工程量清单综合单价分析表
工程名称:西林县2025年城市危旧房改造项目(第二期)——西林县人民医院职工宿舍楼1#、4#加固修缮项目工程 | [10 empty] | 第23页 共27页
序号 | 项目编码 | 项目名称及项目 特征描述 | 单位 | 工程量 | 综合单价 (元) | 综合单价
[6 empty] | 人工费 | 材料费 |  | 机械费 | 管理费 | 利润 | 其中: 暂估价
[7 empty] | 附材费 | 主材费
| A-16-14 | 扣件式钢管里脚手架3.6m以内 | 100㎡ | 2.7028 | 851.14 | 486.84 | 60.58 |  | 27.64 | 153.32 | 52.48
124 | 011701006003 | 满堂脚手架 1.脚手架材质:扣件式钢管 | ㎡ | 825.55 | 31.11 | 20.41 | 1.89 |  | 1.8 | 3.31 | 1.13
| A-16-20 | 扣件式钢管满堂脚手架搭设 基本层高3.6m | 100㎡ | 8.2555 | 3111.72 | 2041.26 | 189.01 |  | 180.22 | 331 | 113.3
125 | 桂011701016001 | 安全防护通道 | ㎡ | 187.32 | 30.97 | 12.42 | 7 |  | 2.87 | 4.56 | 1.56
| A-16-43 | 安全防护通道 | 100㎡ | 1.8732 | 3096.52 | 1241.89 | 699.75 |  | 287.46 | 455.75 | 155.99
| 011702 | 混凝土模板及支架(撑)
126 | 011702001003 | 混凝土基础垫层 胶合板模板 木支撑 | ㎡ | 4.18 | 34.74 | 13.61 | 12.8 |  | 0.01 | 4.06 | 1.39
| A-5-169 | 混凝土基础垫层 胶合板模板 木支撑 | 100㎡ | 0.0418 | 3473.44 | 1360.69 | 1280.21 |  | 1.04 | 405.8 | 138.9
127 | 011702001004 | 带形基础 胶合板模板钢支撑 | ㎡ | 10.56 | 59.71 | 32.24 | 8.88 |  | 0.55 | 9.77 | 3.34
| A-5-170 | 带形基础 胶合板模板钢支撑 | 100㎡ | 0.1056 | 5972.64 | 3223.94 | 888.49 |  | 55.34 | 977.23 | 334.49
128 | 011702005002 | 基础梁 胶合板模板 木支撑 | ㎡ | 40.84 | 65.62 | 32.24 | 14.1 |  | 0.69 | 9.81 | 3.36
| A-5-195 | 基础梁 胶合板模板 木支撑 | 100㎡ | 0.4084 | 6560.86 | 3223.93 | 1409.57 |  | 68.62 | 981.18 | 335.84
129 | 011702006001 | 矩形梁 胶合板模板 钢支撑 | ㎡ | 67.38 | 86.02 | 41.39 | 11.84 |  | 6.52 | 14.28 | 4.89
| A-5-196 | 矩形梁 胶合板模板 钢支撑 | 100㎡ | 0.6738 | 8602.49 | 4139.29 | 1183.94 |  | 652.32 | 1427.9 | 488.74
130 | 011702002002 | 矩形柱 胶合板模板 钢支撑 | ㎡ | 42.02 | 70.53 | 38.75 | 9.24 |  | 0.87 | 11.81 | 4.04
| A-5-186 | 矩形柱 胶合板模板 钢支撑 | 100㎡ | 0.4202 | 7054.27 | 3875 | 924.41 |  | 87.43 | 1180.8 | 404.17
131 | 011702014002 | 有梁板 胶合板模板 钢支撑 | ㎡ | 275.14 | 76.1 | 38.81 | 13.46 |  | 1.44 | 12 | 4.11
| A-5-214 | 有梁板 胶合板模板 钢支撑 | 100㎡ | 2.7514 | 7610.51 | 3881.29 | 1346.26 |  | 144.33 | 1199.63 | 410.61
132 | 011702023001 | 雨篷、悬挑板、阳台板 | ㎡ | 39.76 | 123.33 | 44.63 | 33.3 |  | 12.4 | 17 | 5.82
表－09
工程量清单综合单价分析表
工程名称:西林县2025年城市危旧房改造项目(第二期)——西林县人民医院职工宿舍楼1#、4#加固修缮项目工程 | [10 empty] | 第24页 共27页
序号 | 项目编码 | 项目名称及项目 特征描述 | 单位 | 工程量 | 综合单价 (元) | 综合单价
[6 empty] | 人工费 | 材料费 |  | 机械费 | 管理费 | 利润 | 其中: 暂估价
[7 empty] | 附材费 | 主材费
| A-5-237 | 悬挑板直形 胶合板模板 钢支撑 | 100㎡投影面积 | 0.3976 | 12332.53 | 4463.48 | 3329.7 |  | 1239.77 | 1699.57 | 581.73
133 | 011702024001 | 楼梯 直形 胶合板模板 钢支撑 | ㎡ | 31.33 | 214.74 | 110.94 | 32.51 |  | 6.56 | 35.02 | 11.98
| A-5-232 | 楼梯 直形 胶合板模板 钢支撑 | 10㎡投影面积 | 3.133 | 2147.45 | 1109.42 | 325.11 |  | 65.6 | 350.16 | 119.85
| 011703 | 垂直运输
134 | 桂011703002002 | 卷扬机 檐口高度（40m以内） 1.暂按2台·月计算，结算时按合同约定计算 | 台·月 | 2 | 10754.65 | 5500 | 795.7 |  | 2650 | 611.25 | 309.7
| A-17-1 | 卷扬机 檐口高度（40m以内） | 台·月 | 2 | 10754.65 | 5500 | 795.7 |  | 2650 | 611.25 | 309.7
| 011708 | 混凝土运输及泵送工程
135 | 桂011708002001 | 混凝土泵送 |  | 38.22 | 22.68 | 3.78 | 7.59 |  | 7.69 | 1.3 | 0.45
| A-18-3换 | 混凝土泵送 输送泵车 檐高 60m以内{换:预拌普通混凝土 C20 换:预拌普通混凝土 C25}{换:预拌普通混凝土 C20 换:预拌普通混凝土 C25} | 100 | 0.3822 | 2267.33 | 377.86 | 759.19 |  | 768.78 | 129.57 | 44.72
| 011710 | 已完工程保护费
136 | 桂011710001002 | 楼地面成品保护 编织布 | ㎡ | 637.06 | 2.02 | 1.12 | 0.37 |  |  | 0.27 | 0.09
| A-23-1 | 楼地面成品保护 编织布 | 100㎡ | 6.3706 | 202.58 | 112.18 | 37.1 |  |  | 27.26 | 9.31
西林县人民医院职工宿舍楼4#加固修缮项目-市政工程
分部分项工程
| 3. | 道路工程
137 | 040203007002 | 水泥混凝土路面 1.部位：管道及化粪池路面恢复 2.150厚C25混凝土路面，地面打磨平整 3.100厚配砂石 | ㎡ | 41.60 | 304.04 | 34.04 | 222.88 |  | 5.16 | 11.37 | 5.49
表－09
工程量清单综合单价分析表
工程名称:西林县2025年城市危旧房改造项目(第二期)——西林县人民医院职工宿舍楼1#、4#加固修缮项目工程 | [10 empty] | 第25页 共27页
序号 | 项目编码 | 项目名称及项目 特征描述 | 单位 | 工程量 | 综合单价 (元) | 综合单价
[6 empty] | 人工费 | 材料费 |  | 机械费 | 管理费 | 利润 | 其中: 暂估价
[7 empty] | 附材费 | 主材费
4.回填素土 5.500厚中粗砂 6.根据水施预埋管道，详见水施图 7.100厚C20混凝土垫层 8.基土压实密实，压实系数＞0.94 9.实际工程量按结算为准
| C2-0115换 | 水泥混凝土路面 厚度22cm[实际厚度=15]{换:预拌普通混凝土 C25} | 100㎡ | 0.4160 | 9267.29 | 647.6 | 7570.24 |  | 4.05 | 188.98 | 91.23
| C2-0017换 | 砂砾石摊铺 厚 20cm[实际厚度=10] | 100㎡ | 0.4160 | 2808.68 | 191.8 | 1602.16 |  | 489.74 | 197.65 | 95.42
| C1-0171 | 垫层 砂 | 10 | 2.080 | 2603.68 | 447 | 1744.5 |  | 3.49 | 130.64 | 63.07
| C1-0172换 | 垫层 混凝土垫层{换:预拌普通混凝土 C20} | 10 | 0.416 | 5310.48 | 330 | 4392.89 |  | 5.04 | 97.16 | 46.91
| 041001 | 拆除工程
138 | 041001001002 | 拆除水泥混凝土路面 1.厚度:15cm 2.实际工程量按结算为准 | ㎡ | 41.60 | 12.27 | 0.57 |  |  | 7.31 | 2.28 | 1.1
| C1-0409 | 拆除水泥混凝土路面 岩石破碎机拆除 厚度15cm | 100㎡ | 0.4160 | 1228.11 | 56.7 |  |  | 731.21 | 228.49 | 110.31
139 | 041001003003 | 拆除路面基层 1.厚度:60cm 2.实际工程量按结算为准 | ㎡ | 41.60 | 25 | 1.17 |  |  | 14.87 | 4.65 | 2.25
| C1-0413换 | 拆除混合料基层 岩石破碎机拆除 水泥稳定碎（砾）石基层、水泥稳定土基层 厚度15cm[实际厚度=60] | 100㎡ | 0.4160 | 2499.98 | 117.09 |  |  | 1486.8 | 465.13 | 224.54
140 | 041001003004 | 拆除混凝土管道及基础 1.厚度:10cm 2.实际工程量按结算为准 | ㎡ | 41.60 | 21.03 | 1.3 |  |  | 12.19 | 3.91 | 1.89
| C1-0421 | 岩石破碎机拆除 混凝土管道及基础 | 10 | 0.416 | 2102.51 | 130.2 |  |  | 1218.69 | 391.18 | 188.84
141 | 040103002003 | 余方弃置 1.运距:起始运距1KM |  | 35.36 | 18.04 | 0.76 |  |  | 13.03 | 1.93 | 0.83
| C1-0097 | 履带式液压挖掘机挖石碴 装车 | 1000 | 0.03536 | 6304.69 | 760 |  |  | 4060.1 | 674.81 | 289.21
表－09
工程量清单综合单价分析表
工程名称:西林县2025年城市危旧房改造项目(第二期)——西林县人民医院职工宿舍楼1#、4#加固修缮项目工程 | [10 empty] | 第26页 共27页
序号 | 项目编码 | 项目名称及项目 特征描述 | 单位 | 工程量 | 综合单价 (元) | 综合单价
[6 empty] | 人工费 | 材料费 |  | 机械费 | 管理费 | 利润 | 其中: 暂估价
[7 empty] | 附材费 | 主材费
| C1-0143 | 自卸汽车运土方（运距1km内） 4.5t | 1000 | 0.03536 | 11730.82 |  |  |  | 8968.52 | 1255.59 | 538.11
142 | 桂040103003002 | 土石方运输每增1km 1.运距：暂按4km，实际按结算为准 | ·km | 141.44 | 4.14 |  |  |  | 3.17 | 0.44 | 0.19
| C1-0146 | 自卸汽车运土方（每增加1km运距） 4.5t | 1000 | 0.14144 | 4141.28 |  |  |  | 3166.11 | 443.26 | 189.97
西林县人民医院职工宿舍楼4#加固修缮项目-安装工程
分部分项工程
给排水工程
143 | 桂030413013002 | 管沟土方开挖 1.土壤类别:三类土 2.挖土深度:1米以内 |  | 44.20 | 13.82 | 0.67 |  |  | 8.07 | 2.8 | 1.14
| B4-2085 | 人工、小型机械挖填沟槽、开挖路面 小型机械挖填沟槽 小型机械挖沟槽 一般土 | 10 | 4.420 | 138.21 | 6.72 |  |  | 80.73 | 27.98 | 11.37
144 | 桂030413014004 | 管沟土方回填 1.填方材料品种:利用土回填 |  | 23.40 | 7.61 | 1.11 |  |  | 3.7 | 1.54 | 0.63
| B4-2088 | 人工、小型机械挖填沟槽、开挖路面 小型机械挖填沟槽 机械回填沟槽 土方 | 10 | 2.340 | 75.95 | 11.08 |  |  | 36.97 | 15.38 | 6.25
145 | 桂030413014005 | 管道垫层 1.100厚C20混凝土垫层 实际工程量按结算为准 |  | 4.42 | 541.07 | 34.28 | 446.66 |  | 0.5 | 10.09 | 4.87
| C5-1024换 | 非定型管道垫层 混凝土{换:预拌普通混凝土 C20[商品砼]} | 10 | 0.442 | 5410.62 | 342.8 | 4466.57 |  | 4.96 | 100.85 | 48.69
146 | 桂030413014006 | 管沟回填中粗砂 |  | 13.26 | 219.87 | 22.3 | 173.7 |  | 1.05 | 3.27 | 1.4
| C1-0107 | 沟槽（台、井背）夯实机回填 砂 | 100 | 0.1326 | 21987.64 | 2230.2 | 17370.12 |  | 104.83 | 326.9 | 140.1
147 | 040103002004 | 余方弃置 1.废弃料品种:三类土 2.运距1km:暂按5KM计取，结算按实结 |  | 20.80 | 44.69 | 0.44 |  |  | 27.83 | 9.05 | 3.68
表－09
工程量清单综合单价分析表
工程名称:西林县2025年城市危旧房改造项目(第二期)——西林县人民医院职工宿舍楼1#、4#加固修缮项目工程 | [10 empty] | 第27页 共27页
序号 | 项目编码 | 项目名称及项目 特征描述 | 单位 | 工程量 | 综合单价 (元) | 综合单价
[6 empty] | 人工费 | 材料费 |  | 机械费 | 管理费 | 利润 | 其中: 暂估价
[7 empty] | 附材费 | 主材费
| B4-2091换 | 人工、小型机械挖填沟槽、开挖路面 土方运输 装载机装土（斗容量1）自卸汽车运土 运距≤1km[实际运距=5] | 1000 | 0.02080 | 44680.47 | 437.16 |  |  | 27832.67 | 9046.35 | 3675.08
148 | 031001006003 | 塑料直通雨水管安装DN100 1.连接形式:胶粘剂粘接 2.含管道、管件及管卡安装、灌水试验、通球试验 | m | 187.20 | 44.28 | 15.58 | 2.72 | 15.22 | 0.06 | 5.01 | 2.03
| B9-0193换 | 塑料管安装 塑料直通雨水管安装 公称外径（110mm以内） | 10m | 18.720 | 442.74 | 155.83 | 27.22 | 152.16 | 0.59 | 50.05 | 20.33
149 | 桂031004023002 | 87型雨水斗DN100 | 个 | 8 | 118.75 | 44.95 | 8.77 | 35 |  | 14.38 | 5.84
| B9-0657换 | 给排水附件安装 雨水斗安装 雨水斗 公称直径(100mm)以内{换:水泥防水砂浆(加防水粉5％) 1∶2.5} | 10个 | 0.8 | 1187.53 | 449.51 | 87.69 | 350 |  | 143.84 | 58.44
150 | 031004014002 | 成品水簸箕 | 个 | 8 | 218 |  |  | 200
| B- | 成品水簸箕 | 个 | 8 | 218 |  |  | 200
表－09

## 表-11总价措施项目清单与计价表
总价措施项目清单与计价表
工程名称:西林县2025年城市危旧房改造项目(第二期)——西林县人民医院职工宿舍楼1#、4#加固修缮项目工程 |  |  |  |  | 第1页 共3页
序 号 | 项目编码 | 项 目 名 称 | 计 算 基 础 | 费 率(%) 或标准 | 金 额(元) | 备注
|  | 西林县人民医院职工宿舍楼1#加固修缮项目-拆除工程 |  |  | 2782.37
一 |  | 2024拆除工程一般计税法 |  |  | 2782.37
1 | 桂011801001001 | 安全文明施工费 | ∑(分部分项人机+单价措施人机) (43972.17+3474.55)*4.00% | 4 | 2068.68
3 | 桂011801003001 | 雨季施工增加费 | ∑(分部分项人机+单价措施人机) (43972.17+3474.55)*1.25% | 1.25 | 646.46
4 | 桂011801004001 | 工程定位复测费 | ∑(分部分项人机+单价措施人机) (43972.17+3474.55)*0.13% | 0.13 | 67.23
|  | 西林县人民医院职工宿舍楼1#加固修缮项目-土建工程 |  |  | 33283.15
一 |  | 2024建筑装饰装修工程一般计税法 |  |  | 33283.15
1 | 桂011801001002 | 安全文明施工费 | ∑(分部分项人机+单价措施人机) (95016.34+1445.17+51898.57+8874.64)*17.79% | 17.79 | 30489.55
2 | 桂011801002002 | 检验试验配合费 | ∑(分部分项人机+单价措施人机) (95016.34+1445.17+51898.57+8874.64)*0.25% | 0.25 | 428.47
3 | 桂011801003002 | 雨季施工增加费 | ∑(分部分项人机+单价措施人机) (95016.34+1445.17+51898.57+8874.64)*1.25% | 1.25 | 2142.32
4 | 桂011801004002 | 工程定位复测费 | ∑(分部分项人机+单价措施人机) (95016.34+1445.17+51898.57+8874.64)*0.13% | 0.13 | 222.81
|  | 西林县人民医院职工宿舍楼1#加固修缮项目-市政工程 |  |  | 1902
一 |  | 2022市政综合工程一般计税法 |  |  | 1902
1 | 桂041201001001 | 安全文明施工费 | ∑分部分项及单价措施费定额（人工费＋机械费） (4258.50+6927.07)*12% | 12 | 1463.07
2 | 桂041201002001 | 检验试验配合费 | ∑分部分项及单价措施费定额（人工费＋机械费） (4258.50+6927.07)*0.30% | 0.3 | 36.58
3 | 桂041201003001 | 雨季施工增加费 | ∑分部分项及单价措施费定额（人工费＋机械费） (4258.50+6927.07)*3.00% | 3 | 365.77
4 | 桂041201004001 | 工程定位复测费 | ∑分部分项及单价措施费定额（人工费＋机械费） (4258.50+6927.07)*0.30% | 0.3 | 36.58
|  | 西林县人民医院职工宿舍楼1#加固修缮项目-安装工程 |  |  | 1990.22
注：以项计算的总价措施，无“计算基础”和“费率”的数值，可只填“金额”数值， 但应在备注栏说明施工方案出处或计算方式。
表-11
总价措施项目清单与计价表
工程名称:西林县2025年城市危旧房改造项目(第二期)——西林县人民医院职工宿舍楼1#、4#加固修缮项目工程 |  |  |  |  | 第2页 共3页
序 号 | 项目编码 | 项 目 名 称 | 计 算 基 础 | 费 率(%) 或标准 | 金 额(元) | 备注
一 |  | 2023给排水、燃气、电气、通风空调、消防、建筑智能、通信、自控仪表工程一般计税法 |  |  | 1990.22
1 | 桂031401001001 | 安全文明施工费 | ∑分部分项及单价措施费定额(人工费+机械费) (7675.38+2645.79)*11% | 11 | 1237.51
2 | 桂031401002001 | 检验试验配合费 | ∑分部分项及单价措施费定额(人工费+机械费) (7675.38+2645.79)*0.5% | 0.5 | 56.25
3 | 桂031401003001 | 雨季施工增加费 | ∑分部分项及单价措施费定额(人工费+机械费) (7675.38+2645.79)*4% | 4 | 450.01
9 | 桂031401010001 | 脚手架搭拆费 | 226.10 |  | 246.45
|  | 西林县人民医院职工宿舍楼4#加固修缮项目-拆除工程 |  |  | 2669.27
一 |  | 2024拆除工程一般计税法 |  |  | 2669.27
1 | 桂011801001003 | 安全文明施工费 | ∑(分部分项人机+单价措施人机) (42282.01+3236.07)*4.00% | 4 | 1984.58
3 | 桂011801003003 | 雨季施工增加费 | ∑(分部分项人机+单价措施人机) (42282.01+3236.07)*1.25% | 1.25 | 620.19
4 | 桂011801004003 | 工程定位复测费 | ∑(分部分项人机+单价措施人机) (42282.01+3236.07)*0.13% | 0.13 | 64.5
|  | 西林县人民医院职工宿舍楼4#加固修缮项目-土建工程 |  |  | 49075.27
一 |  | 2024建筑装饰装修工程一般计税法 |  |  | 49075.27
1 | 桂011801001004 | 安全文明施工费 | ∑(分部分项人机+单价措施人机) (141072.29+1847.13+77291.21+11628.62)*17.79% | 17.79 | 44956.18
2 | 桂011801002004 | 检验试验配合费 | ∑(分部分项人机+单价措施人机) (141072.29+1847.13+77291.21+11628.62)*0.25% | 0.25 | 631.76
3 | 桂011801003004 | 雨季施工增加费 | ∑(分部分项人机+单价措施人机) (141072.29+1847.13+77291.21+11628.62)*1.25% | 1.25 | 3158.81
4 | 桂011801004004 | 工程定位复测费 | ∑(分部分项人机+单价措施人机) (141072.29+1847.13+77291.21+11628.62)*0.13% | 0.13 | 328.52
|  | 西林县人民医院职工宿舍楼4#加固修缮项目-市政工程 |  |  | 701.06
一 |  | 2022市政综合工程一般计税法 |  |  | 701.06
注：以项计算的总价措施，无“计算基础”和“费率”的数值，可只填“金额”数值， 但应在备注栏说明施工方案出处或计算方式。
表-11
总价措施项目清单与计价表
工程名称:西林县2025年城市危旧房改造项目(第二期)——西林县人民医院职工宿舍楼1#、4#加固修缮项目工程 |  |  |  |  | 第3页 共3页
序 号 | 项目编码 | 项 目 名 称 | 计 算 基 础 | 费 率(%) 或标准 | 金 额(元) | 备注
1 | 桂041201001002 | 安全文明施工费 | ∑分部分项及单价措施费定额（人工费＋机械费） (1569.39+2553.55)*12% | 12 | 539.28
2 | 桂041201002002 | 检验试验配合费 | ∑分部分项及单价措施费定额（人工费＋机械费） (1569.39+2553.55)*0.30% | 0.3 | 13.48
3 | 桂041201003002 | 雨季施工增加费 | ∑分部分项及单价措施费定额（人工费＋机械费） (1569.39+2553.55)*3.00% | 3 | 134.82
4 | 桂041201004002 | 工程定位复测费 | ∑分部分项及单价措施费定额（人工费＋机械费） (1569.39+2553.55)*0.30% | 0.3 | 13.48
|  | 西林县人民医院职工宿舍楼4#加固修缮项目-安装工程 |  |  | 942.33
一 |  | 2023给排水、燃气、电气、通风空调、消防、建筑智能、通信、自控仪表工程一般计税法 |  |  | 942.33
1 | 桂031401001002 | 安全文明施工费 | ∑分部分项及单价措施费定额(人工费+机械费) (3788.13+1049.49)*11% | 11 | 580.03
2 | 桂031401002002 | 检验试验配合费 | ∑分部分项及单价措施费定额(人工费+机械费) (3788.13+1049.49)*0.5% | 0.5 | 26.37
3 | 桂031401003002 | 雨季施工增加费 | ∑分部分项及单价措施费定额(人工费+机械费) (3788.13+1049.49)*4% | 4 | 210.92
9 | 桂031401010002 | 脚手架搭拆费 | 114.69 |  | 125.01
|  | 合 计 |  |  | 93345.67
注：以项计算的总价措施，无“计算基础”和“费率”的数值，可只填“金额”数值， 但应在备注栏说明施工方案出处或计算方式。
表-11

## 主要材料及价格表全部工料机
主要材料及价格表
工程名称:西林县2025年城市危旧房改造项目(第二期)——西林县人民医院职工宿舍楼1#、4#加固修缮项目工程 |  |  |  | 第1页 共7页
序号 | 材料编码 | 项目名称及规格、型号等特殊要求 | 单位 | 数量 | 单价（元）
1 |  | ◆人工◆
2 | 000502000 | 2023安装人工费 | 元 | 9950.514 | 1
3 | 000701001 | 市政人工 | 元 | 7341.786 | 1
4 | 002401000 | 建筑装饰人工 | 元 | 435889.607 | 1
5 | B-R.1 | 拆除原化砖砌粪池 人工费 | 元 | 2 | 3200
6 | B-R.1 | 清除屋面覆土杂物 人工费 | 元 | 181.41 | 42
7 | B-R.2 | 拆除原有木楼梯 人工费 | 元 | 25 | 50
8 | B-R.3 | 拆除 水泥栏杆 人工费 | 元 | 14.81 | 25
9 |  | ◆材料◆
10 | 010103001 | 热轧带肋钢筋HRB400 10以内（综合） | t | 1.214 | 3348.09
11 | 010103001.1 | 热轧带肋钢筋HRB400 10以内（综合） | t | 3.127 | 3348.09
12 | 010103002 | 热轧带肋钢筋HRB400 10以上（综合） | t | 0.997 | 3303.84
13 | 010103002.1 | 热轧带肋钢筋HRB400 10以上（综合） | t | 1.563 | 3303.84
14 | 010104004 | 成型钢筋 冷轧带肋钢筋网片 | t | 8.796 | 4989.82
15 | 010304001 | 冷拔低碳钢丝 4 | t | 2.095 | 7575.22
16 | 010310001 | 镀锌铁丝（综合） | kg | 235.87 | 4.6
17 | 010310001 | 镀锌铁丝(综合) | kg | 1.911 | 4.6
18 | 010310002 | 镀锌铁丝φ4 | kg | 71.383 | 4.42
19 | 010310013 | 镀锌铁丝φ0.7 | kg | 80.016 | 4.87
20 | 010501001 | 钢丝绳（综合） | kg | 4.574 | 8.41
21 | 010902001 | 圆钢HPB300φ10以内（综合） | t | 0.005 | 3480.83
22 | 011701001 | 工字钢（综合） | t | 1.114 | 3383.49
23 | 012901031 | 中厚钢板（4.1~20）mm | t | 0.356 | 3525.08
24 | 020901006 | 塑料薄膜 | ㎡ | 169.895 | 2.56
25 | 020901009 | 塑料薄膜（养护） | ㎡ | 301.256 | 0.09
26 | 021107001 | 聚苯乙烯板 |  | 63.513 | 336.28
27 | 022705004 | 棉纱头 | kg | 12.364 | 7.03
28 | 022706004 | 白布0.9m | ㎡ | 0.894 | 3.9
29 | 023101002 | 尼龙编织布 | ㎡ | 297.728 | 1.06
30 | 030126007 | 螺栓 M6～12×12～50 | 套 | 227.16 | 0.28
31 | 030135101 | 带帽螺栓 | kg | 2.413 | 4.42
32 | 030143001 | 对拉螺栓 | kg | 35.081 | 5.58
33 | 030156011 | 膨胀螺栓 M6×85 | 套 | 1770.566 | 0.71
34 | 030156034 | 膨胀螺栓 M16 | 套 | 10.316 | 2.19
35 | 030156037 | 膨胀螺栓 M18 | 套 | 3 | 2.63
36 | 031311001 | 电焊条（综合） | kg | 50.318 | 6.37
37 | 031314001 | 耐热电焊条 | kg | 4 | 6.75
主要材料及价格表
工程名称:西林县2025年城市危旧房改造项目(第二期)——西林县人民医院职工宿舍楼1#、4#加固修缮项目工程 |  |  |  | 第2页 共7页
序号 | 材料编码 | 项目名称及规格、型号等特殊要求 | 单位 | 数量 | 单价（元）
38 | 031319001 | 电焊丝 | kg | 27.532 | 4.42
39 | 031324001 | 不锈钢焊丝 | kg | 12.36 | 23.01
40 | 031330001 | 焊剂 | kg | 8.946 | 3.54
41 | 031338005 | 合金钢钻头 φ12 | 个 | 4.11 | 5.31
42 | 031338006 | 合金钢钻头 φ16 | 个 | 1.44 | 10.62
43 | 031338009 | 合金钢钻头 φ14 | 个 | 0.88 | 6.19
44 | 031338010 | 合金钢钻头 φ18 | 个 | 2.56 | 13.27
45 | 031345001 | 钢锯条 | 根 | 55.619 | 0.33
46 | 031346001 | 钢丝刷子 | 把 | 2.53 | 2.94
47 | 031347002 | 砂纸（木） | 张 | 107.322 | 0.5
48 | 031347003 | 水砂纸 | 张 | 71.548 | 0.55
49 | 031347004 | 铁砂布 | 张 | 52.468 | 2.47
50 | 032105002 | 镀锌铁丝网 | ㎡ | 1651.073 | 3.03
51 | 032116001 | 铁件（综合） | kg | 53.203 | 5.49
52 | 040102001 | 砌筑水泥 M32.5 | t | 46.648 | 360
53 | 040102001.1 | 砌筑水泥 M32.5 | t | 8.428 | 360
54 | 040102003 | 普通硅酸盐水泥 P.O 42.5MPa | t | 1.024 | 380
55 | 040102004 | 普通硅酸盐水泥 P.O 42.5MPa | kg | 20 | 380
56 | 040301001 | 砂(综合) |  | 0.116 | 135.92
57 | 040301001 | 砂（综合） |  | 89.119 | 135.92
58 | 040301003 | 细砂 |  | 2.523 | 135.92
59 | 040301003.1 | 细砂 |  | 2.352 | 135.92
60 | 040301004 | 中砂 |  | 80.582 | 135.92
61 | 040301004.1 | 中砂 |  | 15.066 | 135.92
62 | 040301006 | 天然中（粗）砂 |  | 98.468 | 135.92
63 | 040506003 | 砂砾(5~80)mm |  | 18.935 | 130
64 | 040701001 | 陶粒 |  | 23.996 | 221.24
65 | 040902004 | 石灰膏 |  | 1.198 | 292.04
66 | 041302002 | 多孔页岩砖 240×180×90 | 千块 | 1.737 | 553.4
67 | 043011001 | 干混普通砌筑砂浆 DM-G M5 | t | 2.129 | 266.99
68 | 043017001 | 干混地面砂浆 DS M15 | t | 1.32 | 266.99
69 | 043017002 | 干混地面砂浆 DS M20 | t | 3.995 | 286.41
70 | 050304004 | 二等松杂板枋材（综合） |  | 0.004 | 833.63
71 | 050306001 | 周转板枋材 |  | 0.029 | 1044.25
72 | 050306001.1 | 周转板枋材 |  | 0.008 | 1044.25
73 | 050306002 | 周转枋材 |  | 3.128 | 1088.5
74 | 050306003 | 周转板材 |  | 0.028 | 1000
主要材料及价格表
工程名称:西林县2025年城市危旧房改造项目(第二期)——西林县人民医院职工宿舍楼1#、4#加固修缮项目工程 |  |  |  | 第3页 共7页
序号 | 材料编码 | 项目名称及规格、型号等特殊要求 | 单位 | 数量 | 单价（元）
75 | 052502007 | 垫木 |  | 5.611 | 876.11
76 | 053501002 | 竹篾 | 百根 | 22.556 | 3.03
77 | 093701001 | 不锈钢格栅 | ㎡ | 218.05 | 100
78 | 130301001 | 无机涂料 | kg | 206.837 | 14.16
79 | 130301001 | 乳胶漆 | kg | 60.181 | 14.16
80 | 130301001.1 | 乳胶漆 | kg | 230.42 | 14.16
81 | 130308004 | 聚氨酯甲乙料 | kg | 2426.42 | 10.62
82 | 130308004.1 | 聚氨酯甲乙料 | kg | 2261.525 | 10.62
83 | 130311003 | 成品腻子粉（一般型） | kg | 583.251 | 0.71
84 | 130311003 | 成品腻子粉（一般型） | kg | 32.272 | 0.88
85 | 130311003.1 | 成品腻子粉（一般型） | kg | 1804.83 | 0.71
86 | 130311005 | 耐水腻子 | kg | 1475.972 | 4.87
87 | 130311013 | 氟碳漆腻子 | kg | 0.68 | 5.51
88 | 130507001 | 防锈漆 | kg | 551.265 | 10.47
89 | 130508002 | 环氧富锌底漆 | kg | 23.501 | 54.94
90 | 130527201 | 聚合物改性沥青防水涂料 | kg | 2567.681 | 11.25
91 | 130528002 | 聚氨酯沥青防水涂料 | kg | 5.588 | 8.27
92 | 130901002 | 金属氟碳漆底漆 | kg | 7.468 | 49.56
93 | 130901004 | 金属氟碳漆面漆 | kg | 7.468 | 83.19
94 | 133317001 | 改性沥青防水卷材APP-I型聚酯胎3.0mm | ㎡ | 316.158 | 24.78
95 | 133317001.1 | 改性沥青防水卷材APP-I型聚酯胎3.0mm | ㎡ | 1001.029 | 24.78
96 | 133504001 | 防水粉 | kg | 652.369 | 2.92
97 | 133508006 | 冷底子油 | kg | 538.88 | 2.61
98 | 134101001 | 嵌缝料 | kg | 58.001 | 2.48
99 | 140501003 | 油漆溶剂油 | kg | 55.891 | 5.4
100 | 143305003 | 二甲苯 | kg | 198.129 | 7.52
101 | 143309001 | 丙酮 | kg | 8.876 | 9.73
102 | 143504020 | 氟碳漆底漆稀释剂 | kg | 0.446 | 30.09
103 | 143504021 | 氟碳漆面漆稀释剂 | kg | 0.446 | 30.53
104 | 143504026 | 环氧富锌底漆稀释剂 | kg | 1.615 | 10.62
105 | 143520001 | 隔离剂 | kg | 71.579 | 1.33
106 | 143537001 | 聚合物胶浆 | kg | 1270.54 | 3.1
107 | 143901001 | 乙炔气 |  | 12.572 | 6.64
108 | 143906001 | 氧气 |  | 35.975 | 3.98
109 | 143907001 | 二氧化碳 |  | 2.441 | 8.74
110 | 143908001 | 氩气 |  | 34.743 | 15.49
111 | 144101001 | 植筋结构胶 | kg | 7.582 | 39.82
主要材料及价格表
工程名称:西林县2025年城市危旧房改造项目(第二期)——西林县人民医院职工宿舍楼1#、4#加固修缮项目工程 |  |  |  | 第4页 共7页
序号 | 材料编码 | 项目名称及规格、型号等特殊要求 | 单位 | 数量 | 单价（元）
112 | 144101005 | 建筑胶 | kg | 51.809 | 1.06
113 | 144114006 | 聚氯乙烯热熔密封胶 | kg | 5.905 | 13.58
114 | 144309001 | 塑料粘胶带 | 卷 | 20.906 | 10.62
115 | 170508040 | 不锈钢管φ50×3 304材质 | m | 191.136 | 48.09
116 | 170508040 | 不锈钢管φ20×1 304材质 | m | 613.077 | 8.48
117 | 170902002 | 锌方钢管 50×50×3 | m | 49.194 | 21.97
118 | 170902002 | 锌方钢管 20×20×0.8 | m | 382.62 | 2.36
119 | 170902002 | 锌方钢管40×60×1.5 | m | 51.326 | 11.21
120 | 170902002 | 锌方钢管 50×50×1.5 | m | 109.32 | 11.21
121 | 182501008 | 塑料管卡 de110 | 个 | 119.4 | 2.87
122 | 182501010 | 塑料管卡 de200 | 个 | 30 | 8.3
123 | 213327005 | 透气帽(铅丝球) DN200 | 个 | 3 | 17.38
124 | 334201001 | 玻璃钢化粪池6 | 个 | 2 | 3600
125 | 340105003 | 钨棒 | kg | 0.584 | 30.97
126 | 341101001 | 水 |  | 161.173 | 3.84
127 | 341101001.1 | 水 |  | 30.651 | 3.84
128 | 341508001 | 其他材料费 | 元 | 2606.266 | 0.9
129 | 341508006 | 其他材料费 | 元 | 2.86 | 0.9
130 | 350102001 | 钢模板 | kg | 82.264 | 6.07
131 | 350103001 | 胶合板模板1830×915×18 | ㎡ | 130.906 | 26.55
132 | 350104002 | 复合木模板面板 | ㎡ | 2.575 | 28.32
133 | 350202001 | 模板支撑钢管及扣件 | kg | 404.184 | 4.97
134 | 350302001 | 回转扣件 | 个 | 0.46 | 5.75
135 | 350302003 | 直角扣件 | 个 | 8.286 | 6.02
136 | 350302005 | 综合扣件 | 个 | 18.065 | 6.64
137 | 350303001 | 脚手架焊接钢管48.3×3.6 | t | 0.548 | 3805.31
138 | 350305001 | 金属脚手架底座 | 个 | 2.913 | 4.51
139 | 350307002 | 竹脚手板 | ㎡ | 8.209 | 18.58
140 | 350309001 | 挡脚板（综合） | m | 635.67 | 1.14
141 | 350907003 | 钢支架摊销 | kg | 0.219 | 7.52
142 | B-C.1 | 外墙涂料 材料费 | ㎡ | 1678.81 | 29.7
143 | B-C.2 | 天棚碳钎维布加固 材料费 | ㎡ | 1044.95 | 267
144 |  | ◆商品砼◆
145 | 043104002 | 预拌普通混凝土 C15[商品砼] |  | 1.444 | 422.33
146 | 043104003 | 预拌普通混凝土 C20 |  | 15.681 | 432.04
147 | 043104003 | 预拌普通混凝土 C20细石[商品砼] |  | 9.733 | 400.97
148 | 043104003.1 | 预拌普通混凝土 C20[商品砼] |  | 16.34 | 432.04
主要材料及价格表
工程名称:西林县2025年城市危旧房改造项目(第二期)——西林县人民医院职工宿舍楼1#、4#加固修缮项目工程 |  |  |  | 第5页 共7页
序号 | 材料编码 | 项目名称及规格、型号等特殊要求 | 单位 | 数量 | 单价（元）
149 | 043104004 | 预拌普通混凝土 C25[商品砼] |  | 4.324 | 441.75
150 | 043104004 | 预拌普通混凝土 C25细石[商品砼] |  | 10.12 | 491.75
151 | 043104004 | 预拌普通混凝土 C25 |  | 38.788 | 441.75
152 | 043113002 | 预拌普通混凝土 C25 |  | 23.631 | 441.75
153 | 043115008 | 预拌细石混凝土 C20[商品砼] |  | 12.74 | 482.04
154 | 043115008.1 | 预拌细石混凝土 C20[商品砼] |  | 37.902 | 482.04
155 |  | ◆配合比◆
156 | 800102004 | 水泥砂浆 1∶2.5 |  | 25.572 | 344.73
157 | 800102005 | 水泥砂浆 1∶3 |  | 36.481 | 315.21
158 | 800301006 | 水泥石灰砂浆中砂M10 |  | 13.392 | 283.05
159 | 800301014 | 水泥石灰砂浆中砂M10 |  | 3.863 | 287
160 | 800702001 | 水泥防水砂浆(加防水粉5％) 1∶1 |  | 16.573 | 489.63
161 | 800702003 | 水泥防水砂浆(加防水粉5％) 1∶2.5 |  | 0.021 | 413.74
162 | 801101001 | 素水泥浆 |  | 1.302 | 548.12
163 | 802302002 | 中砂 陶粒 水泥32.5 LC7.5 |  | 30.686 | 372
164 |  | ◆主材◆
165 | 172500000.1 | 高密度聚乙烯HDPE缠绕管DN200 | m | 96 | 98.5
166 | 172500000.1 | 塑料直通雨水管安装DN100 | m | 187.2 | 13.29
167 | 172500000.2 | 塑料直通雨水管安装DN100 | m | 51.6 | 13.29
168 | 180904000.1 | 承插塑料管件DN100 | 个 | 102.207 | 4.5
169 | 213331000.1 | 87型雨水斗DN100 | 个 | 11 | 35
170 | B-.1 | 成品塑料污水井Φ700 | 座 | 4 | 1200
171 | B-.2 | 成品水簸箕 | 个 | 11 | 200
172 |  | ◆机械台班组成◆
173 | 000701003 | 市政机械第一类费用 | 元 | 494.013 | 1
174 | 002401001 | 机械台班人工费 | 元 | 10370.038 | 1
175 | 140301004 | 汽油92# | kg | 385.702 | 8.85
176 | 140301004 | 汽油 92# | kg | 139.236 | 8.85
177 | 140301004 | 国V汽油 92# | kg | 82.753 | 8.85
178 | 140304001 | 轻柴油0# | kg | 167.442 | 7.04
179 | 140304001 | 轻柴油0# | kg | 287.694 | 7.02
180 | 140304001 | 轻柴油 0# | kg | 463.929 | 7.02
181 | 140304001.1 | 轻柴油0# | kg | 0.532 | 7.02
182 | 341103001 | 电 | kW·h | 6579.515 | 0.73
183 | 341103001 | 电 | kW.h | 79.992 | 0.73
184 | 341103001.1 | 电 | kW·h | 423.448 | 0.73
185 | 994701004 | 折旧费 | 元 | 4453.028 | 1
主要材料及价格表
工程名称:西林县2025年城市危旧房改造项目(第二期)——西林县人民医院职工宿舍楼1#、4#加固修缮项目工程 |  |  |  | 第6页 共7页
序号 | 材料编码 | 项目名称及规格、型号等特殊要求 | 单位 | 数量 | 单价（元）
186 | 994701005 | 检修费 | 元 | 829.971 | 1
187 | 994701006 | 维护费 | 元 | 2601.404 | 1
188 | 994701007 | 安拆及场外运输费 | 元 | 359.911 | 1
189 | 994701008 | 其他费 | 元 | 409.424 | 1
190 |  | ◆机械◆
191 | 341509003 | 其他机械费 | 元 | 20.961 | 0.9
192 | 990101002 | 履带式单斗液压挖掘机 斗容量0.4 | 台班 | 1.525 | 949.73
193 | 990101004 | 履带式单斗液压挖掘机 斗容量0.8 | 台班 | 0.043 | 1125.72
194 | 990101005 | 履带式单斗液压挖掘机 斗容量1 | 台班 | 0.462 | 1436.8
195 | 990101005 | 履带式单斗液压挖掘机 斗容量1 | 台班 | 0.428 | 1435.54
196 | 990506001 | 混凝土振捣器 平板式 | 台班 | 1.93 | 10.52
197 | 990506002 | 混凝土振捣器 插入式 | 台班 | 2.124 | 10.34
198 | 990506004 | 三滚轴整平机功率 75kW | 台班 | 1.481 | 36.67
199 | 990508004 | 混凝土输送泵车 输送量60/h | 台班 | 0.203 | 1424.62
200 | 990509001 | 灰浆搅拌机 拌筒容量200L | 台班 | 9.58 | 16.08
201 | 990516001 | 干混砂浆罐式搅拌机 公称储量20000L | 台班 | 0.43 | 61.78
202 | 990701004 | 履带式推土机 功率75kW | 台班 | 0.022 | 913.91
203 | 990701005 | 履带式推土机 功率90kW | 台班 | 0.077 | 1011.04
204 | 990703002 | 轮胎式装载机 斗容量1 | 台班 | 0.199 | 701.4
205 | 990704004 | 载重汽车 装载质量4t | 台班 | 14.182 | 552.81
206 | 990704006 | 载重汽车 装载质量6t | 台班 | 1.938 | 574.22
207 | 990705003 | 自卸汽车 装载质量4.5t | 台班 | 7.187 | 634.49
208 | 990705006 | 自卸汽车 装载质量10t | 台班 | 3.203 | 777.69
209 | 990705006 | 自卸汽车 装载质量10t | 台班 | 3.315 | 776.82
210 | 990707004 | 平板拖车组 装载质量20t | 台班 | 0.043 | 940.86
211 | 990712002 | 平地机功率 120kW | 台班 | 0.231 | 1038.78
212 | 990902002 | 门式起重机 提升质量10t | 台班 | 0.499 | 468.56
213 | 990903001 | 汽车式起重机 提升质量5t | 台班 | 1.044 | 574.42
214 | 990903002 | 汽车式起重机 提升质量8t | 台班 | 0.971 | 760.9
215 | 990903007 | 汽车式起重机 提升质量25t | 台班 | 0.084 | 1193.77
216 | 990903010 | 汽车式起重机 提升质量50t | 台班 | 0.036 | 1951.63
217 | 990907002 | 叉式起重机 提升质量5t | 台班 | 0.069 | 575.41
218 | 991302002 | 钢轮振动压路机工作质量8t | 台班 | 0.077 | 665.86
219 | 991302005 | 钢轮振动压路机工作质量15t | 台班 | 0.278 | 1192.03
220 | 991305001 | 电动夯实机 夯击能量 250N.m | 台班 | 2.898 | 24.96
221 | 991504001 | 多用喷枪 | 台班 | 0.696 | 21.4
222 | 991701001 | 钢筋调直机 直径14mm | 台班 | 1.32 | 31.74
主要材料及价格表
工程名称:西林县2025年城市危旧房改造项目(第二期)——西林县人民医院职工宿舍楼1#、4#加固修缮项目工程 |  |  |  | 第7页 共7页
序号 | 材料编码 | 项目名称及规格、型号等特殊要求 | 单位 | 数量 | 单价（元）
223 | 991702001 | 钢筋切断机 直径40mm | 台班 | 3.494 | 39.25
224 | 991703001 | 钢筋弯曲机 直径40mm | 台班 | 1.93 | 22.76
225 | 991906009 | 剪板机 厚度×宽度 40×3100mm | 台班 | 0.042 | 444.96
226 | 991909002 | 摇臂钻床 钻孔直径 50mm | 台班 | 0.166 | 19.79
227 | 991918002 | 刨边机 加工长度12000mm | 台班 | 0.042 | 365
228 | 991920001 | 管子切断机 管径60mm | 台班 | 13.563 | 14.6
229 | 991920002 | 管子切断机 管径150mm | 台班 | 0.875 | 31.73
230 | 991921001 | 型钢剪断机 剪断宽度500mm | 台班 | 0.014 | 90.48
231 | 991922001 | 抛光机 | 台班 | 1.46 | 10.49
232 | 991930003 | 开槽机 | 台班 | 8.6 | 35.19
233 | 992101001 | 木工圆锯机 直径500mm | 台班 | 2.223 | 26.04
234 | 992304001 | 半自动切割机 厚度100mm | 台班 | 0.139 | 84.57
235 | 992319001 | 气割设备 | 台班 | 12.786 | 24.67
236 | 992501002 | 交流电弧焊机 容量30kV·A | 台班 | 12.338 | 74.79
237 | 992501003 | 交流电弧焊机 容量32kV·A | 台班 | 0.305 | 81.71
238 | 992501005 | 交流电弧焊机 容量42kV·A | 台班 | 0.694 | 115.53
239 | 992509003 | 对焊机 容量75kV·A | 台班 | 0.225 | 110.41
240 | 992521001 | 二氧化碳气体保护焊机 电流250A | 台班 | 0.499 | 53.1
241 | 992521002 | 二氧化碳气体保护焊机 电流500A | 台班 | 0.208 | 118.17
242 | 992701001 | 电焊条烘干箱 容量45×35×45（c） | 台班 | 0.818 | 14.49
243 | 992902001 | 超声波探伤仪 | 台班 | 0.139 | 96.51
244 | 993101003 | 洒水车罐容量 10000L | 台班 | 0.077 | 710.18
245 | 993301001 | 履带式液压岩石破碎机 | 台班 | 3.268 | 1624.92
246 | 994301001 | 电动空气压缩机 排气量0.3/min | 台班 | 2.697 | 27.53
247 | 994301005 | 电动空气压缩机 排气量10/min | 台班 | 0.097 | 359.14
248 | 994301031 | 电动空气压缩机 排气量0.6/min | 台班 | 0.696 | 34.1
249 | 994701001 | 其他机械费 | 元 | 5.832 | 0.9
250 | 994901001 | 卷扬机带塔 提升质量（3~5）tH=40m | 台·月 | 4 | 2650
251 | S990101006 | 履带式单斗液压挖掘机斗容量 1.25m3 | 台班 | 0.317 | 1681.2
252 | S990506001 | 混凝土振捣器平板式 | 台班 | 0.742 | 10.51
253 |  | 合 计