## 封-2招标控制价
田东县平马镇坪山小学教学楼连廊建设项目
工程
招 标 控 制 价
田东县教育局
招 标 人:
(单位盖章)
广西方达同信工程管理咨询有限公司
造价咨询人:
(单位盖章)
2025-09-22
软件名称及版本号:博奥云计价软件
| 工程计价软件测评合格编号:2019J02 |  |  | 封-1

## 扉-2招标控制价
田东县平马镇坪山小学教学楼连廊建设项目
工程
招 标 控 制 价
招标控制价 |  | (小写): |  | 701631.63元
|  | (大写): |  | 柒拾万零壹仟陆佰叁拾壹元陆角叁分
|  |  | 田东县教育局 |  |  | 广西方达同信工程管理咨询有限公司
招标人: |  |  |  |  | 造价咨询人:
|  |  | (单位盖章) |  |  | (单位资质专用章)
法定代表人 或其授权人: |  |  |  |  | 法定代表人 或其授权人:
|  |  | (签字或盖章) |  |  | (签字或盖章)
编制人: |  |  |  |  | 复核人:
|  |  | (造价人员签字) |  |  | (造价工程师签字盖专用章)
编制时间: |  |  | 2025-09-22 |  | 复核时间: | 2025-09-22
扉-2

## 表-01总说明
总 说 明
工程名称:田东县平马镇坪山小学教学楼连廊建设项目 | 第1页 共1页
一、工程概况
1.本项目工程为田东县平马镇坪山小学教学楼连廊建设项目；工程地点: 广西百色市田东县；建设单位:田东县教育局;
2.建设内容:建筑工程、装饰装修工程、电气工程、给排水工程。
二、编制依据：
1.《建设工程工程量清单计价规范》(GB50500-2013)、《建设工程工程量清单计量规范》(GB50854～50862-2013)及相配套的广西壮族自治区实施细则；
2.2013年版《广西壮族自治区建筑装饰装修工程消耗量定额》、2015年版《广西壮族自治区安装工程消耗量定额》
3.桂建标[2023]7号文《关于调整建设工程定额人工费及有关费率的通知》；
4.桂建标[2019]12号文《自治区住房城乡建设厅关于调整建设工程计价增值税税率的通知》；
5.桂建发[2023]6号文《关于印发广西壮族自治区房屋建筑和市政基础设施工程安全生产责任保险计价规定的通知》；
6.桂建发[2023]2号文《广西壮族自治区房屋建筑和市政基础设施工程安全生产责任保险实施细则的通知》；
7.材料价格：按照百色市2025年第6期《百色建设工程造价信息》田东县信息价，田东县无信息价的材料参照百色右江区同期信息价及南宁市2025年第6期《南宁建设工程造价信息》，其中无信息价公布的参考市场询价；
9.与建设工程项目有关的标准、规范、技术资料；
10.具体详见招标文件。
三、其他需要说明的问题
1.安全生产责任保险费暂估价为1145.64元。
表-01

## 表-02建设项目招标控制价汇总表
建设项目招标控制价汇总表
工程名称:田东县平马镇坪山小学教学楼连廊建设项目 |  |  | 第1页 共1页
序号 | 单项工程名称 | 金额(元) | 其中:(元)
|  |  | 暂估价 | 安全文明 施工费
1.1 | 田东县平马镇坪山小学教学楼连廊建设项目 | 701631.63 | 1145.64 | 29547.9
| 招标控制价合计 | 701631.63 | 1145.64 | 29547.9
表-02

## 表-03单项工程招标控制价汇总表
单项工程招标控制价汇总表
工程名称:田东县平马镇坪山小学教学楼连廊建设项目 |  |  | 第1页 共1页
序号 | 单位工程名称 | 金额(元) | 其中:(元)
|  |  | 暂估价 | 安全文明 施工费
1.1.1 | 田东县平马镇坪山小学教学楼连廊建设项目-建筑装饰装修工程 | 651158.27 | 1060.91 | 27917.71
1.1.2 | 田东县平马镇坪山小学教学楼连廊建设项目-安装工程 | 50473.36 | 84.73 | 1630.19
| 招标控制价合计 | 701631.63 | 1145.64 | 29547.9
表-03

## 表-04单位工程招标控制价汇总表
单位工程招标控制价汇总表
工程名称:田东县平马镇坪山小学教学楼连廊建设项目 |  | 第1页 共1页
序号 | 汇总内容 | 金额(元) | 备注
田东县平马镇坪山小学教学楼连廊建设项目-建筑装饰装修工程
1 | 分部分项工程和单价措施项目清单计价合计 | 499467.12
1.1 | 其中:暂估价
2 | 总价措施项目清单计价合计 | 30989.99
2.1 | 其中:安全文明施工费 | 27917.71
3 | 其他项目清单计价合计 | 1060.91
4 | 税前项目清单计价合计 | 20348.05
5 | 规费 | 45526.84
6 | 增值税 | 53765.36
7 | 工程总造价=1+2+3+4+5+6 | 651158.27
田东县平马镇坪山小学教学楼连廊建设项目-安装工程
1 | 分部分项工程和单价措施项目清单计价合计 | 39520.84
1.1 | 其中:暂估价
2 | 总价措施项目清单计价合计 | 2841.16
2.1 | 其中:安全文明施工费 | 1630.19
3 | 其他项目清单计价合计 | 84.73
4 | 税前项目清单计价合计
5 | 规费 | 3859.11
6 | 增值税 | 4167.52
7 | 工程总造价=1+2+3+4+5+6 | 50473.36
工程项目汇总
1 | 分部分项工程和单价措施项目清单计价合计 | 538987.96
1.1 | 其中:暂估价
2 | 总价措施项目清单计价合计 | 33831.15
2.1 | 其中:安全文明施工费 | 29547.9
3 | 其他项目清单计价合计 | 1145.64
4 | 税前项目清单计价合计 | 20348.05
5 | 规费 | 49385.95
6 | 增值税 | 57932.88
7 | 工程总造价=1+2+3+4+5+6 | 701631.63
表-04

## 表-08分部分项工程和单价措施项目清单与计价表
分部分项工程和单价措施项目清单与计价表
工程名称:田东县平马镇坪山小学教学楼连廊建设项目 | [5 empty] | 第1页 共10页
序号 | 项目编码 | 项目名称及 项目特征描述 | 计量 单位 | 工程量 | 金额(元)
[5 empty] | 综合单价 | 合 价 | 其中： 暂估价
|  | 田东县平马镇坪山小学教学楼连廊建设项目-建筑装饰装修工程 |  |  |  | 499467.12
|  | 分部分项工程 |  |  |  | 395448.02
| 1. | A.1 土（石）方工程 |  |  |  | 7075.11
1 | 010101001001 | 平整场地 | ㎡ | 167.96 | 0.59 | 99.1
2 | 010101003001 | 挖沟槽土方 |  | 19.83 | 14.9 | 295.47
1、土壤类别:详地勘报告
2、挖土深度:2m以内
3、运距:1km
3 | 010101004001 | 挖基坑土方 |  | 231.81 | 16.39 | 3799.37
1、土壤类别:详地勘报告
2、挖土深度:4m以内
3、运距:1km
4 | 010103001001 | 基础回填方 |  | 198.57 | 5.62 | 1115.96
1、密实度:达到设计要求
2、填方来源、运距：利用场内开挖土，运距自行考虑
5 | 010103001002 | 房心回填方 |  | 33.59 | 23.68 | 795.41
1、密实度:达到设计要求
2、填方来源、运距：利用场内开挖土，运距自行考虑
6 | 桂010103003001 | 土（石）方运输增（减）m3·km | ·km | 52.47 | 1.87 | 98.12
1、1运距:暂按1km考虑，结算时按实际签证结算
7 | 桂010104002001 | 机械基础钎插 深度 5m以内 | 孔 | 24 | 36.32 | 871.68
1、对独立基础应在四角及中心部位布点,
2、当基础底面积≤5m²时,应布置不少于3个勘探
3、当5≤基础底面积≤12m²时应布置不少于5个勘探孔
| 3. | A.3 砌筑工程 |  |  |  | 24586.17
8 | 010401004001 | 多孔砖墙 |  | 33.79 | 445.24 | 15044.66
1、砖品种、规格、强度等级:Mu10页岩多孔砖
2、墙体厚度:190mm
3、砂浆种类、强度等级:混合砂浆 M7.5砌筑
9 | 010401014001 | 砖地沟、明沟 | m | 56.50 | 55.93 | 3160.05
1、做法参：11ZJ901第7页3
2、壁厚:120mm，内空：260mm*120mm
表-08
分部分项工程和单价措施项目清单与计价表
工程名称:田东县平马镇坪山小学教学楼连廊建设项目 | [5 empty] | 第2页 共10页
序号 | 项目编码 | 项目名称及 项目特征描述 | 计量 单位 | 工程量 | 金额(元)
[5 empty] | 综合单价 | 合 价 | 其中： 暂估价
3、水泥砂浆 1∶2.5水泥砂浆粉面
4、Mu10非黏土烧结砖，M5水泥砂浆砌筑
5、60mm厚C10混凝土垫层
10 | 010404001001 | 灰土垫层 |  | 7.32 | 402.81 | 2948.57
1、做法参：11ZJ901第9页9
1、100mm厚1:3:6石灰、砂、碎石三合土
2、部位：坡道、台阶
11 | 010404001002 | 中砂垫层 |  | 13.82 | 248.4 | 3432.89
1、300mm厚中砂
2、部位：基础下设置300mm厚中砂垫层
| 4. | A.4 混凝土及钢筋混凝土工程 |  |  |  | 195576.27
12 | 010501001001 | 地面垫层 |  | 12.71 | 489.03 | 6215.57
1、混凝土种类:普通商品混凝土
2、80厚C15混凝土垫层
3、部位：首层地面
13 | 010501001002 | 基础垫层 |  | 3.20 | 444.87 | 1423.58
1、混凝土种类:泵送商品砼
2、混凝土强度等级:C15
14 | 010501003001 | 独立基础 |  | 7.78 | 499.49 | 3886.03
1、混凝土种类:泵送商品砼
2、混凝土强度等级:C30
15 | 010502001001 | 矩形柱 |  | 24.58 | 511.83 | 12580.78
1、混凝土种类:泵送商品砼
2、混凝土强度等级:C30
16 | 010502002001 | 构造柱 |  | 3.58 | 572.97 | 2051.23
1、混凝土种类:普通商品砼
2、混凝土强度等级:C25
17 | 010503001001 | 基础梁 |  | 13.10 | 458.53 | 6006.74
1、混凝土种类:泵送商品砼
2、混凝土强度等级:C30
18 | 010503004001 | 圈梁 |  | 1.00 | 560.38 | 560.38
1、混凝土种类:普通商品砼
2、混凝土强度等级:C25
19 | 010505001001 | 有梁板 |  | 69.46 | 488.14 | 33906.2
表-08
分部分项工程和单价措施项目清单与计价表
工程名称:田东县平马镇坪山小学教学楼连廊建设项目 | [5 empty] | 第3页 共10页
序号 | 项目编码 | 项目名称及 项目特征描述 | 计量 单位 | 工程量 | 金额(元)
[5 empty] | 综合单价 | 合 价 | 其中： 暂估价
1、混凝土种类:泵送商品砼
2、混凝土强度等级:C30
20 | 010507001001 | 散水 | ㎡ | 98.70 | 57.32 | 5657.48
1、详见：11ZJ901第7页3
2、20mm厚1:2.5水泥砂浆
3、60mm厚C10混凝土
4、素土夯实
21 | 010507004001 | 台阶 |  | 3.54 | 547.03 | 1936.49
1、详见：11ZJ901第9页9
2、100厚C15混凝土
22 | 010507005001 | 扶手、压顶 |  | 5.10 | 682.79 | 3482.23
1、混凝土种类:普通商品砼
2、混凝土强度等级:C25
23 | 010512008001 | 沟盖板、井盖板、井圈 |  | 0.90 | 1138.2 | 1024.38
1、部位：11ZJ901第8页A
2、构件种类:C25细石混凝土预制盖板
3、构件运距:投标人自行考虑
4、含制作、安装及模板安拆及运输
5、钢筋种类、规格:圆钢HPB300φ10以内
24 | 010515001001 | 现浇构件钢筋 | t | 0.275 | 4749 | 1305.98
1、钢筋种类、规格:圆钢HPB300φ10以内
25 | 010515001002 | 现浇构件钢筋 | t | 7.711 | 5051.03 | 38948.49
1、钢筋种类、规格:螺纹钢筋HRB400 10以内
26 | 010515001003 | 现浇构件钢筋 | t | 15.148 | 4605.71 | 69767.3
1、钢筋种类、规格:螺纹钢筋HRB400 10以上
27 | 桂010515011001 | 砖砌体加固钢筋 不绑扎 | t | 0.261 | 4975.97 | 1298.73
28 | 010516003001 | 套筒直形螺纹钢筋接头 φ32以内 | 个 | 280 | 13.48 | 3774.4
29 | 桂010516004001 | 电渣压力焊接 | 个 | 192 | 4.59 | 881.28
30 | 010516002001 | 铁件 预埋铁件 | t | 0.100 | 8689.99 | 869
| 7. | A.7 屋面及防水工程 |  |  |  | 59170.89
31 | 010902003001 | 屋面刚性层 | ㎡ | 142.02 | 38.69 | 5494.75
1、20mm厚1:2.5水泥砂浆,分格面积宜为1㎡
2、部位：屋面1
表-08
分部分项工程和单价措施项目清单与计价表
工程名称:田东县平马镇坪山小学教学楼连廊建设项目 | [5 empty] | 第4页 共10页
序号 | 项目编码 | 项目名称及 项目特征描述 | 计量 单位 | 工程量 | 金额(元)
[5 empty] | 综合单价 | 合 价 | 其中： 暂估价
32 | 桂010901008001 | 干铺无纺布 | ㎡ | 142.02 | 9.3 | 1320.79
1、干铺聚酯无纺布一层
2、部位：屋面1
33 | 011101006001 | 平面砂浆找平层 | ㎡ | 142.02 | 17.42 | 2473.99
1、20mm厚1:2.5水泥砂浆找平
2、部位：屋面1
34 | 011101006002 | 平面砂浆找平层 | ㎡ | 29.60 | 21.57 | 638.47
1、20mm厚1:2.5水泥砂浆，内掺5%防水粉
2、部位：雨棚
35 | 010902001001 | 屋面卷材防水 | ㎡ | 172.98 | 72.58 | 12554.89
1、2道1.5mm厚自粘聚合物改性沥青防水卷材(无胎)
2、部位：屋面1
36 | 010902002001 | 屋面涂膜防水 | ㎡ | 172.98 | 27.54 | 4763.87
1、1.5mm厚合成高分子防水涂料
2、部位：屋面1
37 | 010903002001 | 墙面涂膜防水 | ㎡ | 453.59 | 30.14 | 13671.2
1、1.5mm厚合成高分子防水涂料
2、部位：外墙1
38 | 010904002001 | 楼(地)面涂膜防水 | ㎡ | 302.63 | 31.11 | 9414.82
1、1.5mm厚聚氨酯防水涂料
2、部位：楼面1/地面1
39 | 010903003001 | 墙面砂浆防水(防潮) | ㎡ | 116.84 | 16.81 | 1964.08
1、10厚聚合物防水砂浆抹面
2、部位：女儿墙内侧
40 | 010902008001 | 屋面铝合金板变形缝 | m | 9.60 | 98.75 | 948
1、做法参：11ZJ111 A-11/5
41 | 010902008002 | 屋面预制混凝土盖板变形缝 | m | 9.60 | 66.01 | 633.7
1、做法参：11ZJ111 A-11/9
42 | 010903004001 | 外墙面铝合金板变形缝 | m | 75.20 | 39.01 | 2933.55
1、做法参：11ZJ111 A-1/6
43 | 010903004002 | 墙面铝合金板变形缝 | m | 12.80 | 101.18 | 1295.1
1、做法参：11ZJ111 A-8/2
44 | 010903004003 | 地面橡胶板变形缝 | m | 12.80 | 83.1 | 1063.68
1、做法参：11ZJ111 A-7/1
表-08
分部分项工程和单价措施项目清单与计价表
工程名称:田东县平马镇坪山小学教学楼连廊建设项目 | [5 empty] | 第5页 共10页
序号 | 项目编码 | 项目名称及 项目特征描述 | 计量 单位 | 工程量 | 金额(元)
[5 empty] | 综合单价 | 合 价 | 其中： 暂估价
| 8. | A.8 保温、隔热、防腐工程 |  |  |  | 4537.54
45 | 011001001001 | 保温隔热屋面 | ㎡ | 142.02 | 31.95 | 4537.54
1、30mm厚（最薄处）LC5.0轻骨料混凝土找3%坡
2、部位：屋面1
| 9. | A.9 楼地面工程 |  |  |  | 51111.51
46 | 011101006003 | 平面砂浆找平层 | ㎡ | 302.63 | 16.91 | 5117.47
1、最薄处20mm厚1:3水泥砂浆找平
2、部位：楼面1/地面1
47 | 011102003001 | 块料楼地面 | ㎡ | 302.63 | 142.81 | 43218.59
1、10mm厚800×800防滑地砖铺实拍平，水泥砂浆擦缝
2、25mm厚1：2水泥砂浆
3、部位：楼面1/地面1
48 | 011107002001 | 块料台阶面 | ㎡ | 14.64 | 189.58 | 2775.45
1、部位：台阶
2、详见：11ZJ901第9页9
3、陶瓷地砖，1:1水泥砂浆填缝
4、25厚1:2干硬性水泥砂浆
| 10. | A.10 墙、柱面工程 |  |  |  | 43561.17
49 | 011201001001 | 外墙面一般抹灰 | ㎡ | 295.40 | 61.57 | 18187.78
1、10mm厚1:3水泥砂浆，分两次抹灰
2、5mm厚干粉类聚合物水泥防水砂浆，中间压入一层耐碱玻璃纤维网
3、墙体类型:砖墙
50 | 011201001002 | 内墙面一般抹灰 | ㎡ | 40.60 | 28.44 | 1154.66
1、15mm厚1:1:6水泥石灰砂浆打底
2、5mm厚1:0.5:3水泥石灰砂浆
3、墙体类型:砖墙
51 | 011202001001 | 混凝土柱、梁面一般抹灰 | ㎡ | 158.19 | 34.33 | 5430.66
1、15mm厚1:1:6水泥石灰砂浆打底
2、5mm厚1:0.5:3水泥石灰砂浆
52 | 桂011204007001 | 块料墙裙 | ㎡ | 141.53 | 127.11 | 17989.88
1、15mm厚水泥砂浆分层压实抹平
2、刷素水泥浆一遍
3、5mm厚1:1水泥砂浆加水重20%建筑胶镶贴
表-08
分部分项工程和单价措施项目清单与计价表
工程名称:田东县平马镇坪山小学教学楼连廊建设项目 | [5 empty] | 第6页 共10页
序号 | 项目编码 | 项目名称及 项目特征描述 | 计量 单位 | 工程量 | 金额(元)
[5 empty] | 综合单价 | 合 价 | 其中： 暂估价
4、300mm*600mm*10mm厚面砖，白水泥擦缝
53 | 桂011201005001 | 墙面钉(挂)网 | ㎡ | 3.87 | 12.43 | 48.1
1、网的种类、规格:墙体与砼交界处外挂镀锌铁丝网300m宽
54 | 桂011201005002 | 外墙面钉(挂)网增加人工费 | ㎡ | 295.40 | 2.46 | 726.68
55 | 桂011201005003 | 内墙面钉(挂)网增加人工费 | ㎡ | 3.87 | 6.05 | 23.41
| 13. | A.13 油漆、涂料、裱糊工程 |  |  |  | 9829.36
56 | 011406003001 | 天棚腻子 | ㎡ | 567.26 | 15.23 | 8639.37
1、素水泥浆一道甩毛（内参建筑胶）
2、3厚底基防裂腻子分遍找平
3、2厚面层耐水腻子刮平
4、部位：连廊、雨棚底
57 | 011407001001 | 无机涂料内墙 | ㎡ | 40.60 | 29.31 | 1189.99
1、喷或滚刷底涂料一遍
2、喷或滚刷面层涂料二遍
3、刮腻子二遍
|  | 单价措施项目 |  |  |  | 104019.1
| 011701 | 脚手架工程 |  |  |  | 28248.7
58 | 桂011701001001 | 外脚手架 | ㎡ | 846.35 | 26.12 | 22106.66
1.单排、双排脚手架:双排
2.搭设高度:10m以内
3.脚手架材质:扣件式钢管架
59 | 011701006001 | 满堂脚手架 | ㎡ | 311.73 | 16.05 | 5003.27
1.搭设高度:5.2m以内
2.脚手架材质:扣件式钢管满堂脚手架
60 | 桂011701011001 | 楼板现浇混凝土运输道 | ㎡ | 335.92 | 3.39 | 1138.77
1.结构类型:框架结构
2.泵送、非泵送:泵送
| 011702 | 混凝土模板及支架(撑) |  |  |  | 65223.59
61 | 011702001001 | 垫层模板 | ㎡ | 6.40 | 25.31 | 161.98
1.基础类型:垫层
2.模板、支撑材质：木模板木支撑
62 | 011702001002 | 独立基础 | ㎡ | 17.28 | 44.72 | 772.76
1.基础类型:独立基础
2.模板、支撑材质:胶合板模板 木支撑
表-08
分部分项工程和单价措施项目清单与计价表
工程名称:田东县平马镇坪山小学教学楼连廊建设项目 | [5 empty] | 第7页 共10页
序号 | 项目编码 | 项目名称及 项目特征描述 | 计量 单位 | 工程量 | 金额(元)
[5 empty] | 综合单价 | 合 价 | 其中： 暂估价
63 | 011702002001 | 矩形柱 | ㎡ | 197.16 | 47.04 | 9274.41
1.模板、支撑材质:胶合板模板 钢支撑
2.支模高度:综合考虑3.9m以内
64 | 011702003001 | 构造柱 | ㎡ | 46.08 | 59.41 | 2737.61
1.模板、支撑材质:胶合板模板 木支撑
2.支模高度:综合考虑3.6m以内
65 | 011702005001 | 基础梁 | ㎡ | 131.00 | 50.38 | 6599.78
1.模板、支撑材质:胶合板模板 木支撑
66 | 011702008001 | 圈梁 | ㎡ | 1.00 | 44.33 | 44.33
1.模板、支撑材质:胶合板模板 木支撑
2.支模高度:3.6m以内
67 | 011702014001 | 有梁板 | ㎡ | 628.76 | 60.27 | 37895.37
1.模板、支撑材质:胶合板模板 钢支撑
2.支模高度:综合考虑3.9m以内
68 | 011702029001 | 散水 | ㎡ | 98.70 | 10.15 | 1001.81
1.散水厚度:80mm
2.模板、支撑材质:木模板木支撑
69 | 011702027001 | 台阶 | ㎡ | 7.32 | 39.84 | 291.63
模板、支撑材质:木模板木支撑
70 | 011702028001 | 扶手、压顶 | m | 166.50 | 37.77 | 6288.71
模板、支撑材质:木模板木支撑
71 | 桂011702064001 | 预制沟盖板 |  | 0.90 | 172.44 | 155.2
1.构件种类:沟盖板
2.模板材质:木模板
| 011703 | 垂直运输 |  |  |  | 6849.41
72 | 011703001001 | 建筑物垂直运输 | ㎡ | 335.92 | 20.39 | 6849.41
1.建筑物建筑类型及结构形式:框架结构
2.建筑物垂直高度:20m以内
| 011705 | 大型机械设备进出场及安拆 |  |  |  | 1064.99
73 | 011705001001 | 履带式挖掘机进出场费 斗容量（1以外） | 台次 | 1 | 1064.99 | 1064.99
| 011708 | 混凝土运输及泵送工程 |  |  |  | 2632.41
74 | 桂011708002001 | 混凝土泵送 |  | 126.68 | 20.78 | 2632.41
|  | 田东县平马镇坪山小学教学楼连廊建设项目-安装工程 |  |  |  | 39520.84
|  | 分部分项工程 |  |  |  | 39520.84
表-08
分部分项工程和单价措施项目清单与计价表
工程名称:田东县平马镇坪山小学教学楼连廊建设项目 | [5 empty] | 第8页 共10页
序号 | 项目编码 | 项目名称及 项目特征描述 | 计量 单位 | 工程量 | 金额(元)
[5 empty] | 综合单价 | 合 价 | 其中： 暂估价
| 0304 | 电气设备安装工程 |  |  |  | 6805.22
75 | 030412001001 | 吸顶灯 1x14WxLED~220V | 套 | 24 | 57.15 | 1371.6
1.含配高效启动电源、接线底盒
2.安装方式：吸顶安装
3.光通量：≥1320lm；Ra≥80；光源色温≥4000K
76 | 030412004001 | 疏散照明灯（A型）1x10W DC36V | 套 | 8 | 85.06 | 680.48
1.TY-BLJC-2LE-E5W13B 光通量：≥1000lm 光源色温≥3000K
2.非持续型灯具、火灾应急点亮、防护等级≥IP33
3.含节能光源、接线底盒
4.安装方式：底边距地2.5米挂墙安装
77 | 030412001002 | 太阳能灯 1*20W*LED 10A ~220V | 套 | 5 | 150 | 750
含控制器及光源
带蓄电池，室外安装采用IP67等级
底边距地3m壁装
78 | 030404034001 | 三联单控跷板开关 220V,10A | 个 | 8 | 25.31 | 202.48
1.含接线底盒
2.安装方式：距地1.4米暗装
79 | 030411001001 | 砖、混凝土结构暗配 热镀锌焊接钢管 SC20*2.2mm | m | 58.80 | 17.38 | 1021.94
80 | 030411001002 | 砖、混凝土结构暗配 刚性阻燃管 PC20 | m | 105.80 | 10.22 | 1081.28
81 | 030413002001 | 砖结构刨沟及沟槽恢复（公称管径20mm以内） | m | 18.00 | 10.65 | 191.7
82 | 030411004001 | 管内穿耐火铜芯线 WDZN-RYJS-0.45/0.75kV-2*2.5mm2 | m | 66.00 | 4.46 | 294.36
产品具有3C认证，ISO9000认证
83 | 030411004002 | 管内穿铜芯线 WDZB-BYJ-750V-2.5mm2 | m | 368.20 | 3.29 | 1211.38
产品具有3C认证，ISO9000认证
| 030409 | 防雷及接地系统工程 |  |  |  | 7915.19
84 | 030409005001 | 避雷网 | m | 120.11 | 30.33 | 3642.94
1.采用Φ10镀锌圆钢沿屋角、屋脊、女儿墙及屋檐
2.采用Φ10镀锌圆钢 屋面所有金属物件均与避雷带可靠连接
3.接闪杆((L=300mm,Φ≥20热镀锌圆钢))
85 | 030409003001 | 避雷引下线 | m | 115.20 | 14.1 | 1624.32
1.防雷引下线利用柱内两根主筋作引下线
86 | 030409002001 | 接地母线 利用基础底板内两根主筋通焊 | m | 113.40 | 15.33 | 1738.42
表-08
分部分项工程和单价措施项目清单与计价表
工程名称:田东县平马镇坪山小学教学楼连廊建设项目 | [5 empty] | 第9页 共10页
序号 | 项目编码 | 项目名称及 项目特征描述 | 计量 单位 | 工程量 | 金额(元)
[5 empty] | 综合单价 | 合 价 | 其中： 暂估价
87 | 030414011001 | 接地网装置调试 接地网 | 系统 | 1 | 909.51 | 909.51
| 0310 | 雨水系统工程 |  |  |  | 3106.57
88 | 031001006001 | PVC-U承插塑料雨水管（粘接连接）De110 | m | 37.20 | 41.33 | 1537.48
1.含管道及管件安装，管道的灌水试验、通球试验
89 | 031001006002 | PVC-U承插塑料过阳台雨水管（粘接连接）De75 | m | 21.60 | 37.33 | 806.33
1.含管道及管件安装，管道的灌水试验、通球试验
90 | 031001006003 | PVC-U承插塑料过雨水管（粘接连接）De50 | m | 5.20 | 32.17 | 167.28
1.含管道及管件安装，管道的灌水试验、通球试验
91 | 桂031004021001 | 不锈钢地漏DN50 | 个 | 4 | 70.15 | 280.6
含存水弯
92 | 031004014001 | 87型塑料侧入式雨水斗De110 | 个 | 4 | 78.72 | 314.88
1.详见图纸设计说明
| 0309 | 消火栓系统 |  |  |  | 21457.71
93 | 030901002001 | 消火栓内外壁热镀锌钢管 (沟槽连接) DN100 PN=1.6MPa | m | 66.10 | 121.11 | 8005.37
1.含管道及管件安装，管道的试压、冲洗试验
94 | 030901002002 | 消火栓内外壁热镀锌钢管 (沟槽连接) DN65 PN=1.6MPa | m | 4.80 | 90.25 | 433.2
1.含管道及管件安装，管道的试压、冲洗试验
95 | 031002001001 | 管道支架制作及安装 ∠40*4 | kg | 7.80 | 17.21 | 134.24
1.详见图集03S402
96 | 030901010001 | 消火栓箱 SN-65型 | 套 | 8 | 574.48 | 4595.84
1.尺寸：700X1000X200
2.箱内配置室内消火栓 SN65，衬胶水带长25m，19mm口径消防水枪,
3.箱内配置室内30m衬胶消防软管卷盘，直径6mm直流喷雾喷枪，DN25快速接口，消防报警按钮等
97 | 030901013001 | 钢制手提式干粉灭火器箱 | 套 | 8 | 236.17 | 1889.36
1.安装方式:放置式
2.含2具手提式干粉灭火器 MF/ABC3
98 | 031003003001 | 铸铁蝶阀 （沟槽连接）DN100 PN=1.6MPa | 个 | 8 | 388.25 | 3106
99 | 031003001001 | 自动排气阀（螺纹连接）DN20 | 个 | 2 | 94.08 | 188.16
100 | 031003001002 | 铜质截止阀（螺纹连接）DN20 PN=1.0MPa | 个 | 2 | 37.27 | 74.54
101 | 031002003001 | 一般过墙、楼板套管制作安装 DN150 | 个 | 8 | 128.19 | 1025.52
表-08
分部分项工程和单价措施项目清单与计价表
工程名称:田东县平马镇坪山小学教学楼连廊建设项目 | [5 empty] | 第10页 共10页
序号 | 项目编码 | 项目名称及 项目特征描述 | 计量 单位 | 工程量 | 金额(元)
[5 empty] | 综合单价 | 合 价 | 其中： 暂估价
102 | 031002003002 | 刚性防水套管制作安装 DN100 | 个 | 4 | 325.71 | 1302.84
103 | 030905002001 | 水灭火控制装置调试 消火栓灭火系统 | 点 | 8 | 87.83 | 702.64
|  | 消火栓系统 |  |  |  | 236.15
104 | 031201001001 | 管道刷红色调和漆两遍 | ㎡ | 24.64 | 8.72 | 214.86
105 | 031201003001 | 管道支架刷油 | kg | 7.80 | 2.73 | 21.29
1.除锈后刷防锈漆二遍，调和漆二遍
单价措施项目
|  | 合 计 |  |  |  | 538987.96
|  | ∑人工费 |  |  |  | 151995.18
|  | ∑材料费 |  |  |  | 308794.69
|  | ∑机械费 |  |  |  | 18461.63
|  | ∑管理费 |  |  |  | 46364.18
|  | ∑利 润 |  |  |  | 13372.38
表-08

## 表-09工程量清单综合单价分析表
工程量清单综合单价分析表
工程名称:田东县平马镇坪山小学教学楼连廊建设项目 | [9 empty] | 第1页 共22页
序号 | 项目编码 | 项目名称及项目 特征描述 | 单位 | 工程量 | 综合单价 (元) | 综合单价
[6 empty] | 人工费 | 材料费 | 机械费 | 管理费 | 利润 | 其中： 暂估价
田东县平马镇坪山小学教学楼连廊建设项目-建筑装饰装修工程
分部分项工程
| 1. | A.1 土（石）方工程
1 | 010101001001 | 平整场地 | ㎡ | 167.96 | 0.59 | 0.07 |  | 0.46 | 0.05 | 0.01
| A1-88换 | 平整场地±30cm以内 推土机 75kW | 1000㎡ | 0.16796 | 587.2 | 72 |  | 456.34 | 46.18 | 12.68
2 | 010101003001 | 挖沟槽土方 |  | 19.83 | 14.9 | 4.58 |  | 8.83 | 1.17 | 0.32
1、土壤类别:详地勘报告
2、挖土深度:2m以内
3、运距:1km
| A1-9换 | 人工挖沟槽(基坑) 三类土 深 2m以内 | 100 | 0.0198 | 4624.55 | 4156.8 |  | 4.22 | 363.67 | 99.86
| A1-159换 | 液压挖掘机挖土 斗容量1.25 自卸汽车运土(运距1km以内) 10t | 1000 | 0.01785 | 11426.36 | 475.2 |  | 9805.85 | 898.56 | 246.75
3 | 010101004001 | 挖基坑土方 |  | 231.81 | 16.39 | 5.92 |  | 8.83 | 1.29 | 0.35
1、土壤类别:详地勘报告
2、挖土深度:4m以内
3、运距:1km
| A1-10换 | 人工挖沟槽(基坑) 三类土 深 4m以内 | 100 | 0.2318 | 6105.68 | 5491.8 |  | 1.88 | 480.15 | 131.85
| A1-159换 | 液压挖掘机挖土 斗容量1.25 自卸汽车运土(运距1km以内) 10t | 1000 | 0.20863 | 11426.36 | 475.2 |  | 9805.85 | 898.56 | 246.75
4 | 010103001001 | 基础回填方 |  | 198.57 | 5.62 | 2.27 |  | 2.79 | 0.44 | 0.12
1、密实度:达到设计要求
表－09
工程量清单综合单价分析表
工程名称:田东县平马镇坪山小学教学楼连廊建设项目 | [9 empty] | 第2页 共22页
序号 | 项目编码 | 项目名称及项目 特征描述 | 单位 | 工程量 | 综合单价 (元) | 综合单价
[6 empty] | 人工费 | 材料费 | 机械费 | 管理费 | 利润 | 其中： 暂估价
2、填方来源、运距：利用场内开挖土，运距自行考虑
| A1-105 | 挖掘机回填 土 | 100 | 1.7871 | 361.93 | 43.2 |  | 282.45 | 28.46 | 7.82
| A1-82换 | 人工回填土 夯填 | 100 | 0.1986 | 2368.6 | 1879.2 |  | 251.98 | 186.27 | 51.15
5 | 010103001002 | 房心回填方 |  | 33.59 | 23.68 | 18.79 |  | 2.52 | 1.86 | 0.51
1、密实度:达到设计要求
2、填方来源、运距：利用场内开挖土，运距自行考虑
| A1-82换 | 人工回填土 夯填 | 100 | 0.3359 | 2368.6 | 1879.2 |  | 251.98 | 186.27 | 51.15
6 | 桂010103003001 | 土（石）方运输增（减）m3·km | ·km | 52.47 | 1.87 |  |  | 1.68 | 0.15 | 0.04
1、1运距:暂按1km考虑，结算时按实际签证结算
| A1-173 | 自卸汽车运土方(每增加1km运距) 10t | 1000 | 0.05247 | 1862.54 |  |  | 1675.85 | 146.47 | 40.22
7 | 桂010104002001 | 机械基础钎插 深度 5m以内 | 孔 | 24 | 36.32 | 10.8 |  | 21.88 | 2.86 | 0.78
1、对独立基础应在四角及中心部位布点,
2、当基础底面积≤5m²时,应布置不少于3个勘探
3、当5≤基础底面积≤12m²时应布置不少于5个勘探孔
| A1-223换 | 机械基础钎插 深度 5m以内 | 孔 | 24 | 36.32 | 10.8 |  | 21.88 | 2.86 | 0.78
| 3. | A.3 砌筑工程
8 | 010401004001 | 多孔砖墙 |  | 33.79 | 445.24 | 133.55 | 255.21 | 3.35 | 41.78 | 11.35
1、砖品种、规格、强度等级:Mu10页岩多孔砖
2、墙体厚度:190mm
3、砂浆种类、强度等级:混合砂浆 M7.5砌筑
表－09
工程量清单综合单价分析表
工程名称:田东县平马镇坪山小学教学楼连廊建设项目 | [9 empty] | 第3页 共22页
序号 | 项目编码 | 项目名称及项目 特征描述 | 单位 | 工程量 | 综合单价 (元) | 综合单价
[6 empty] | 人工费 | 材料费 | 机械费 | 管理费 | 利润 | 其中： 暂估价
| A3-14换 | 混水砖墙 多孔砖 240×180×90 墙体厚度 18cm{换:水泥石灰砂浆中砂M7.5} | 10 | 3.379 | 4452.35 | 1335.51 | 2552.07 | 33.47 | 417.81 | 113.49
9 | 010401014001 | 砖地沟、明沟 | m | 56.50 | 55.93 | 21.08 | 26.01 | 0.47 | 6.58 | 1.79
1、做法参：11ZJ901第7页3
2、壁厚:120mm，内空：260mm*120mm
3、水泥砂浆 1∶2.5水泥砂浆粉面
4、Mu10非黏土烧结砖，M5水泥砂浆砌筑
5、60mm厚C10混凝土垫层
| A3-46 | 砖砌明沟 标准砖11.5cm壁厚 内空260×120mm{水泥砂浆 1∶2.5} | 100m | 0.5650 | 5593.42 | 2108.43 | 2601.32 | 47.11 | 657.87 | 178.69
10 | 010404001001 | 灰土垫层 |  | 7.32 | 402.81 | 110.3 | 247.65 | 1.48 | 34.11 | 9.27
1、做法参：11ZJ901第9页9
1、100mm厚1:3:6石灰、砂、碎石三合土
2、部位：坡道、台阶
| A3-90 | 人工拌合 三合土 垫层{砾石三合土 1∶3∶6} | 10 | 0.732 | 4028.03 | 1102.95 | 2476.52 | 14.77 | 341.13 | 92.66
11 | 010404001002 | 中砂垫层 |  | 13.82 | 248.4 | 39.84 | 192.57 | 0.38 | 12.28 | 3.33
1、300mm厚中砂
2、部位：基础下设置300mm厚中砂垫层
| A3-91换 | 砂 垫层 | 10 | 1.382 | 2484 | 398.43 | 1925.73 | 3.75 | 122.75 | 33.34
| 4. | A.4 混凝土及钢筋混凝土工程
12 | 010501001001 | 地面垫层 |  | 12.71 | 489.03 | 67.55 | 394.15 | 0.8 | 20.86 | 5.67
1、混凝土种类:普通商品混凝土
表－09
工程量清单综合单价分析表
工程名称:田东县平马镇坪山小学教学楼连廊建设项目 | [9 empty] | 第4页 共22页
序号 | 项目编码 | 项目名称及项目 特征描述 | 单位 | 工程量 | 综合单价 (元) | 综合单价
[6 empty] | 人工费 | 材料费 | 机械费 | 管理费 | 利润 | 其中： 暂估价
2、80厚C15混凝土垫层
3、部位：首层地面
| A4-3换 | 混凝土垫层{换:碎石 GD40 商品普通砼 C15[商品砼]} | 10 | 1.271 | 4890.38 | 675.54 | 3941.54 | 8.01 | 208.62 | 56.67
13 | 010501001002 | 基础垫层 |  | 3.20 | 444.87 | 35.74 | 394.15 | 0.8 | 11.15 | 3.03
1、混凝土种类:泵送商品砼
2、混凝土强度等级:C15
| A4-3换 | 混凝土垫层{换:碎石 GD40 商品普通砼 C15} | 10 | 0.320 | 4448.75 | 357.39 | 3941.54 | 8.01 | 111.52 | 30.29
14 | 010501003001 | 独立基础 |  | 7.78 | 499.49 | 48.99 | 430.35 | 0.82 | 15.2 | 4.13
1、混凝土种类:泵送商品砼
2、混凝土强度等级:C30
| A4-7换 | 独立基础 混凝土{换:碎石 GD40 商品普通砼 C30} | 10 | 0.778 | 4995.03 | 489.92 | 4303.54 | 8.23 | 152.04 | 41.3
15 | 010502001001 | 矩形柱 |  | 24.58 | 511.83 | 58.06 | 429.4 | 1.33 | 18.12 | 4.92
1、混凝土种类:泵送商品砼
2、混凝土强度等级:C30
| A4-18换 | 混凝土柱 矩形{换:碎石 GD40 商品普通砼 C30} | 10 | 2.458 | 5118.26 | 580.55 | 4293.99 | 13.26 | 181.23 | 49.23
16 | 010502002001 | 构造柱 |  | 3.58 | 572.97 | 109.27 | 419.45 | 1.33 | 33.75 | 9.17
1、混凝土种类:普通商品砼
2、混凝土强度等级:C25
| A4-20换 | 混凝土柱 构造柱{换:碎石 GD40 商品普通砼 C25[商品砼]} | 10 | 0.358 | 5729.58 | 1092.65 | 4194.47 | 13.26 | 337.52 | 91.68
17 | 010503001001 | 基础梁 |  | 13.10 | 458.53 | 17.96 | 431.74 | 1.34 | 5.89 | 1.6
表－09
工程量清单综合单价分析表
工程名称:田东县平马镇坪山小学教学楼连廊建设项目 | [9 empty] | 第5页 共22页
序号 | 项目编码 | 项目名称及项目 特征描述 | 单位 | 工程量 | 综合单价 (元) | 综合单价
[6 empty] | 人工费 | 材料费 | 机械费 | 管理费 | 利润 | 其中： 暂估价
1、混凝土种类:泵送商品砼
2、混凝土强度等级:C30
| A4-21换 | 混凝土 基础梁{换:碎石 GD40 商品普通砼 C30} | 10 | 1.310 | 4585.21 | 179.55 | 4317.43 | 13.36 | 58.88 | 15.99
18 | 010503004001 | 圈梁 |  | 1.00 | 560.38 | 98.41 | 422.63 | 0.82 | 30.29 | 8.23
1、混凝土种类:普通商品砼
2、混凝土强度等级:C25
| A4-24换 | 混凝土 圈梁{换:碎石 GD40 商品普通砼 C25[商品砼]} | 10 | 0.100 | 5603.7 | 984.06 | 4226.3 | 8.23 | 302.85 | 82.26
19 | 010505001001 | 有梁板 |  | 69.46 | 488.14 | 37.54 | 434.21 | 1.31 | 11.86 | 3.22
1、混凝土种类:泵送商品砼
2、混凝土强度等级:C30
| A4-31换 | 混凝土 有梁板{换:碎石 GD40 商品普通砼 C30} | 10 | 6.946 | 4881.32 | 375.35 | 4342.09 | 13.12 | 118.56 | 32.2
20 | 010507001001 | 散水 | ㎡ | 98.70 | 57.32 | 18.39 | 31.17 | 0.45 | 5.75 | 1.56
1、详见：11ZJ901第7页3
2、20mm厚1:2.5水泥砂浆
3、60mm厚C10混凝土
4、素土夯实
| A4-59换 | 散水 混凝土60mm厚 水泥砂浆面20mm{换:水泥砂浆 1∶2.5 换:碎石 GD40 商品普通砼 C10} | 100㎡ | 0.9870 | 5731.37 | 1839.11 | 3116.55 | 44.63 | 574.92 | 156.16
21 | 010507004001 | 台阶 |  | 3.54 | 547.03 | 101.31 | 403.43 | 2.14 | 31.57 | 8.58
1、详见：11ZJ901第9页9
2、100厚C15混凝土
表－09
工程量清单综合单价分析表
工程名称:田东县平马镇坪山小学教学楼连廊建设项目 | [9 empty] | 第6页 共22页
序号 | 项目编码 | 项目名称及项目 特征描述 | 单位 | 工程量 | 综合单价 (元) | 综合单价
[6 empty] | 人工费 | 材料费 | 机械费 | 管理费 | 利润 | 其中： 暂估价
| A4-58换 | 混凝土 台阶{换:碎石 GD20 商品普通砼 C15[商品砼]} | 10 | 0.354 | 5470.27 | 1013.13 | 4034.27 | 21.38 | 315.73 | 85.76
22 | 010507005001 | 扶手、压顶 |  | 5.10 | 682.79 | 176.13 | 438.31 |  | 53.75 | 14.6
1、混凝土种类:普通商品砼
2、混凝土强度等级:C25
| A4-53换 | 混凝土 压顶、扶手{换:碎石 GD40 商品普通砼 C25[商品砼]} | 10 | 0.510 | 6827.9 | 1761.26 | 4383.09 |  | 537.54 | 146.01
23 | 010512008001 | 沟盖板、井盖板、井圈 |  | 0.90 | 1138.2 | 266.24 | 632.53 | 98.05 | 111.18 | 30.2
1、部位：11ZJ901第8页A
2、构件种类:C25细石混凝土预制盖板
3、构件运距:投标人自行考虑
4、含制作、安装及模板安拆及运输
5、钢筋种类、规格:圆钢HPB300φ10以内
| A4-148 | 预制混凝土 地沟盖板 制作{碎石 GD20 中砂水泥 32.5 C20} | 10 | 0.090 | 4326.04 | 861.84 | 2883.49 | 177.39 | 317.17 | 86.15
| A4-215 | 地沟盖板 安装{水泥砂浆 1∶2} | 10 | 0.090 | 1185.86 | 729.32 | 163.16 | 7.44 | 224.86 | 61.08
| A4-177 | 小型构件运输 1km | 10 | 0.090 | 1543.3 | 325.76 | 5.31 | 782.22 | 338.16 | 91.85
| A4-236 | 现浇构件圆钢筋制安 φ10以内 | t | 0.082 | 4749 | 818.24 | 3592.67 | 14.79 | 254.24 | 69.06
24 | 010515001001 | 现浇构件钢筋 | t | 0.275 | 4749 | 818.24 | 3592.67 | 14.79 | 254.24 | 69.06
1、钢筋种类、规格:圆钢HPB300φ10以内
| A4-236 | 现浇构件圆钢筋制安 φ10以内 | t | 0.275 | 4749 | 818.24 | 3592.67 | 14.79 | 254.24 | 69.06
25 | 010515001002 | 现浇构件钢筋 | t | 7.711 | 5051.03 | 1014.03 | 3617.9 | 18.41 | 315.1 | 85.59
1、钢筋种类、规格:螺纹钢筋HRB400 10以内
表－09
工程量清单综合单价分析表
工程名称:田东县平马镇坪山小学教学楼连廊建设项目 | [9 empty] | 第7页 共22页
序号 | 项目编码 | 项目名称及项目 特征描述 | 单位 | 工程量 | 综合单价 (元) | 综合单价
[6 empty] | 人工费 | 材料费 | 机械费 | 管理费 | 利润 | 其中： 暂估价
| A4-240 | 现浇构件螺纹钢制安 10以内 | t | 7.711 | 5051.03 | 1014.03 | 3617.9 | 18.41 | 315.1 | 85.59
26 | 010515001003 | 现浇构件钢筋 | t | 15.148 | 4605.71 | 601.07 | 3609.61 | 116.53 | 219.01 | 59.49
1、钢筋种类、规格:螺纹钢筋HRB400 10以上
| A4-241 | 现浇构件螺纹钢制安 10以上 | t | 15.148 | 4605.71 | 601.07 | 3609.61 | 116.53 | 219.01 | 59.49
27 | 桂010515011001 | 砖砌体加固钢筋 不绑扎 | t | 0.261 | 4975.97 | 1012.32 | 3551.04 | 14.21 | 313.3 | 85.1
| A4-318 | 砖砌体加固钢筋 不绑扎 | t | 0.261 | 4975.97 | 1012.32 | 3551.04 | 14.21 | 313.3 | 85.1
28 | 010516003001 | 套筒直形螺纹钢筋接头 φ32以内 | 个 | 280 | 13.48 | 5.3 | 4.7 | 1.03 | 1.93 | 0.52
| A4-320 | 套筒直形螺纹钢筋接头 φ32以内 | 10个 | 28.0 | 134.84 | 53.01 | 47.03 | 10.25 | 19.31 | 5.24
29 | 桂010516004001 | 电渣压力焊接 | 个 | 192 | 4.59 | 0.86 | 0.83 | 1.85 | 0.83 | 0.22
| A4-319 | 钢筋电渣压力焊接 | 10个 | 19.2 | 45.88 | 8.55 | 8.32 | 18.51 | 8.26 | 2.24
30 | 010516002001 | 铁件 预埋铁件 | t | 0.100 | 8689.99 | 2265.75 | 5544.9 |  | 691.51 | 187.83
| A4-326 | 铁件 预埋铁件 | t | 0.100 | 8689.99 | 2265.75 | 5544.9 |  | 691.51 | 187.83
| 7. | A.7 屋面及防水工程
31 | 010902003001 | 屋面刚性层 | ㎡ | 142.02 | 38.69 | 12.01 | 22.08 | 0.42 | 3.28 | 0.9
1、20mm厚1:2.5水泥砂浆,分格面积宜为1㎡
2、部位：屋面1
| A9-10 | 水泥砂浆整体面层 楼地面 20mm{水泥砂浆 1∶2} | 100㎡ | 1.4202 | 2050.07 | 900.32 | 805.63 | 42.15 | 236.75 | 65.22
| A7-87 | 屋面分格缝{冷底子油 30∶70} | 100m | 0.5040 | 5125.33 | 846.45 | 3950.37 |  | 258.34 | 70.17
32 | 桂010901008001 | 干铺无纺布 | ㎡ | 142.02 | 9.3 | 1.18 | 7.66 |  | 0.36 | 0.1
1、干铺聚酯无纺布一层
2、部位：屋面1
表－09
工程量清单综合单价分析表
工程名称:田东县平马镇坪山小学教学楼连廊建设项目 | [9 empty] | 第8页 共22页
序号 | 项目编码 | 项目名称及项目 特征描述 | 单位 | 工程量 | 综合单价 (元) | 综合单价
[6 empty] | 人工费 | 材料费 | 机械费 | 管理费 | 利润 | 其中： 暂估价
| A7-36 | 干铺土工布 | 100㎡ | 1.4202 | 930.03 | 117.99 | 766.25 |  | 36.01 | 9.78
33 | 011101006001 | 平面砂浆找平层 | ㎡ | 142.02 | 17.42 | 7.5 | 6.96 | 0.42 | 1.99 | 0.55
1、20mm厚1:2.5水泥砂浆找平
2、部位：屋面1
| A9-1换 | 水泥砂浆找平层 混凝土或硬基层上 20mm{换:素水泥浆 换:水泥砂浆 1∶2.5} | 100㎡ | 1.4202 | 1741.84 | 749.84 | 696.09 | 42.15 | 198.95 | 54.81
34 | 011101006002 | 平面砂浆找平层 | ㎡ | 29.60 | 21.57 | 9.23 | 8.16 | 0.43 | 2.95 | 0.8
1、20mm厚1:2.5水泥砂浆，内掺5%防水粉
2、部位：雨棚
| A7-98换 | 防水砂浆 20mm厚{换:素水泥浆 换:水泥防水砂浆(加防水粉5％) 1∶2.5} | 100㎡ | 0.2960 | 2156.88 | 922.55 | 816.06 | 43.39 | 294.8 | 80.08
35 | 010902001001 | 屋面卷材防水 | ㎡ | 172.98 | 72.58 | 8.76 | 60.42 |  | 2.67 | 0.73
1、2道1.5mm厚自粘聚合物改性沥青防水卷材(无胎)
2、部位：屋面1
| A7-41换 | 自粘防水卷材屋面 干铺法{换:冷底子油 30∶70} | 100㎡ | 1.7298 | 7257.54 | 875.52 | 6042.23 |  | 267.21 | 72.58
36 | 010902002001 | 屋面涂膜防水 | ㎡ | 172.98 | 27.54 | 3.12 | 23.21 |  | 0.95 | 0.26
1、1.5mm厚合成高分子防水涂料
2、部位：屋面1
| A7-78 | 屋面聚合物 水泥防水涂料 涂膜1.5mm厚 | 100㎡ | 1.7298 | 2754.01 | 312.08 | 2320.81 |  | 95.25 | 25.87
37 | 010903002001 | 墙面涂膜防水 | ㎡ | 453.59 | 30.14 | 5.05 | 23.13 |  | 1.54 | 0.42
1、1.5mm厚合成高分子防水涂料
2、部位：外墙1
表－09
工程量清单综合单价分析表
工程名称:田东县平马镇坪山小学教学楼连廊建设项目 | [9 empty] | 第9页 共22页
序号 | 项目编码 | 项目名称及项目 特征描述 | 单位 | 工程量 | 综合单价 (元) | 综合单价
[6 empty] | 人工费 | 材料费 | 机械费 | 管理费 | 利润 | 其中： 暂估价
| A7-131换 | 聚合物水泥防水涂料 涂膜1.2mm厚 立面[实际厚度(mm)=1.5] | 100㎡ | 4.5359 | 3013.98 | 505.31 | 2312.56 |  | 154.22 | 41.89
38 | 010904002001 | 楼(地)面涂膜防水 | ㎡ | 302.63 | 31.11 | 5.8 | 23.06 |  | 1.77 | 0.48
1、1.5mm厚聚氨酯防水涂料
2、部位：楼面1/地面1
| A7-134换 | 聚氨酯防水 1.2mm厚 平面[实际厚度=1.5] | 100㎡ | 3.0263 | 3111.02 | 579.69 | 2306.35 |  | 176.92 | 48.06
39 | 010903003001 | 墙面砂浆防水(防潮) | ㎡ | 116.84 | 16.81 | 6.37 | 7.67 | 0.21 | 2.01 | 0.55
1、10厚聚合物防水砂浆抹面
2、部位：女儿墙内侧
| A7-185 | 聚合物水泥砂浆防水 立面 10mm{素水泥浆} | 100㎡ | 1.1684 | 1679.97 | 636.98 | 766.53 | 21.07 | 200.84 | 54.55
40 | 010902008001 | 屋面铝合金板变形缝 | m | 9.60 | 98.75 | 21.12 | 69.43 |  | 6.45 | 1.75
1、做法参：11ZJ111 A-11/5
| A7-218 | 屋面变形缝盖缝 铝合金板 0.8mm厚 缝宽100mm | 100m | 0.0960 | 9874.26 | 2111.85 | 6942.8 |  | 644.54 | 175.07
41 | 010902008002 | 屋面预制混凝土盖板变形缝 | m | 9.60 | 66.01 | 21.12 | 36.69 |  | 6.45 | 1.75
1、做法参：11ZJ111 A-11/9
| A7-218换 | 屋面变形缝盖缝 缝宽100mm | 100m | 0.0960 | 6600.06 | 2111.85 | 3668.6 |  | 644.54 | 175.07
42 | 010903004001 | 外墙面铝合金板变形缝 | m | 75.20 | 39.01 | 7.42 | 28.7 |  | 2.27 | 0.62
1、做法参：11ZJ111 A-1/6
| A7-209 | 外墙变形缝盖缝 铝合金板0.8mm厚 缝宽 (100mm) | 100m | 0.7520 | 3900.22 | 742.14 | 2870.06 |  | 226.5 | 61.52
43 | 010903004002 | 墙面铝合金板变形缝 | m | 12.80 | 101.18 | 11.61 | 85.07 |  | 3.54 | 0.96
1、做法参：11ZJ111 A-8/2
表－09
工程量清单综合单价分析表
工程名称:田东县平马镇坪山小学教学楼连廊建设项目 | [9 empty] | 第10页 共22页
序号 | 项目编码 | 项目名称及项目 特征描述 | 单位 | 工程量 | 综合单价 (元) | 综合单价
[6 empty] | 人工费 | 材料费 | 机械费 | 管理费 | 利润 | 其中： 暂估价
| A7-216换 | 楼面变形缝盖缝 铝合金板 缝宽150mm{换:水泥砂浆 1∶2} | 100m | 0.1280 | 10118.4 | 1161.09 | 8506.7 |  | 354.36 | 96.25
44 | 010903004003 | 地面橡胶板变形缝 | m | 12.80 | 83.1 | 11.61 | 66.99 |  | 3.54 | 0.96
1、做法参：11ZJ111 A-7/1
| A7-217换 | 楼面变形缝盖缝 塑料硬板 缝宽150mm{换:水泥砂浆 1∶2} | 100m | 0.1280 | 8310.9 | 1161.09 | 6699.2 |  | 354.36 | 96.25
| 8. | A.8 保温、隔热、防腐工程
45 | 011001001001 | 保温隔热屋面 | ㎡ | 142.02 | 31.95 | 6.43 | 23.03 |  | 1.96 | 0.53
1、30mm厚（最薄处）LC5.0轻骨料混凝土找3%坡
2、部位：屋面1
| A8-32换 | 屋面现浇陶粒混凝土隔热层 LC5 厚度100mm{中砂 水泥32.5 陶粒(密度等级700) LC5}[实际厚度=64] | 100㎡ | 1.4202 | 3195.22 | 642.96 | 2302.73 |  | 196.23 | 53.3
| 9. | A.9 楼地面工程
46 | 011101006003 | 平面砂浆找平层 | ㎡ | 302.63 | 16.91 | 7.5 | 6.45 | 0.42 | 1.99 | 0.55
1、最薄处20mm厚1:3水泥砂浆找平
2、部位：楼面1/地面1
| A9-1 | 水泥砂浆找平层 混凝土或硬基层上 20mm{水泥砂浆 1∶3} | 100㎡ | 3.0263 | 1690.53 | 749.84 | 644.78 | 42.15 | 198.95 | 54.81
47 | 011102003001 | 块料楼地面 | ㎡ | 302.63 | 142.81 | 31.61 | 97.81 | 2.47 | 8.56 | 2.36
1、10mm厚800×800防滑地砖铺实拍平，水泥砂浆擦缝
2、25mm厚1：2水泥砂浆
3、部位：楼面1/地面1
| A9-84换 | 陶瓷地砖楼地面 每块周长(3200mm以内) 水泥砂浆 密缝{换:素水泥浆 换:水泥砂浆 1∶2} | 100㎡ | 3.0263 | 14280.71 | 3161.07 | 9780.52 | 247.13 | 856.14 | 235.85
表－09
工程量清单综合单价分析表
工程名称:田东县平马镇坪山小学教学楼连廊建设项目 | [9 empty] | 第11页 共22页
序号 | 项目编码 | 项目名称及项目 特征描述 | 单位 | 工程量 | 综合单价 (元) | 综合单价
[6 empty] | 人工费 | 材料费 | 机械费 | 管理费 | 利润 | 其中： 暂估价
48 | 011107002001 | 块料台阶面 | ㎡ | 14.64 | 189.58 | 50.31 | 118.93 | 3.2 | 13.44 | 3.7
1、部位：台阶
2、详见：11ZJ901第9页9
3、陶瓷地砖，1:1水泥砂浆填缝
4、25厚1:2干硬性水泥砂浆
| A9-97换 | 陶瓷地砖 台阶 水泥砂浆{换:素水泥浆 换:水泥砂浆 1∶2} | 100㎡ | 0.1464 | 18958.72 | 5031.18 | 11893.12 | 319.92 | 1344.2 | 370.3
| 10. | A.10 墙、柱面工程
49 | 011201001001 | 外墙面一般抹灰 | ㎡ | 295.40 | 61.57 | 37.95 | 10.64 | 0.35 | 9.91 | 2.72
1、10mm厚1:3水泥砂浆，分两次抹灰
2、5mm厚干粉类聚合物水泥防水砂浆，中间压入一层耐碱玻璃纤维网
3、墙体类型:砖墙
| A10-24换 | 外墙 水泥砂浆 砖墙 (12+8)mm{水泥砂浆 1∶3}[实际水泥砂浆1∶3厚度=2] | 100㎡ | 2.9540 | 3920.64 | 2673.99 | 358.81 | 23.55 | 677.62 | 186.67
| A7-185换 | 聚合物水泥砂浆防水 立面 10mm{素水泥浆}[实际厚度=5] | 100㎡ | 2.9540 | 1175.79 | 530.1 | 427.91 | 8.68 | 164.44 | 44.66
| A10-69换 | 墙面钉(挂)网 玻璃纤维网 | 100㎡ | 2.9540 | 1061.67 | 591.03 | 277.48 | 2.87 | 149.19 | 41.1
50 | 011201001002 | 内墙面一般抹灰 | ㎡ | 40.60 | 28.44 | 15.26 | 7.66 | 0.48 | 3.95 | 1.09
1、15mm厚1:1:6水泥石灰砂浆打底
2、5mm厚1:0.5:3水泥石灰砂浆
3、墙体类型:砖墙
| A10-7 | 内墙 混合砂浆 砖墙 (15+5)mm{混合砂浆 1∶1∶6} | 100㎡ | 0.4060 | 2844.44 | 1525.59 | 766.21 | 48.35 | 395.37 | 108.92
表－09
工程量清单综合单价分析表
工程名称:田东县平马镇坪山小学教学楼连廊建设项目 | [9 empty] | 第12页 共22页
序号 | 项目编码 | 项目名称及项目 特征描述 | 单位 | 工程量 | 综合单价 (元) | 综合单价
[6 empty] | 人工费 | 材料费 | 机械费 | 管理费 | 利润 | 其中： 暂估价
51 | 011202001001 | 混凝土柱、梁面一般抹灰 | ㎡ | 158.19 | 34.33 | 19.96 | 7.37 | 0.46 | 5.13 | 1.41
1、15mm厚1:1:6水泥石灰砂浆打底
2、5mm厚1:0.5:3水泥石灰砂浆
| A10-15 | 独立砖柱 混合砂浆 矩形 (15+5)mm{混合砂浆 1∶1∶6} | 100㎡ | 1.5819 | 3432.71 | 1995.84 | 736.83 | 45.87 | 512.88 | 141.29
52 | 桂011204007001 | 块料墙裙 | ㎡ | 141.53 | 127.11 | 34.65 | 78.06 | 2.5 | 9.33 | 2.57
1、15mm厚水泥砂浆分层压实抹平
2、刷素水泥浆一遍
3、5mm厚1:1水泥砂浆加水重20%建筑胶镶贴
4、300mm*600mm*10mm厚面砖，白水泥擦缝
| A10-172换 | 墙面、墙裙贴面砖 水泥砂浆粘贴 周长在2000mm以内{换:素水泥浆 换:水泥砂浆 1∶1 换:水泥砂浆 1∶3} | 100㎡ | 1.4153 | 12710.15 | 3465 | 7805.53 | 249.5 | 933.08 | 257.04
53 | 桂011201005001 | 墙面钉(挂)网 | ㎡ | 3.87 | 12.43 | 7.4 | 2.58 | 0.06 | 1.87 | 0.52
1、网的种类、规格:墙体与砼交界处外挂镀锌铁丝网300m宽
| A10-68 | 墙面钉(挂)网 铁丝网 | 100㎡ | 0.0387 | 1243.2 | 739.53 | 258.26 | 6.41 | 187.38 | 51.62
54 | 桂011201005002 | 外墙面钉(挂)网增加人工费 | ㎡ | 295.40 | 2.46 | 1.86 |  |  | 0.47 | 0.13
| A10-39换 | 外墙 水泥砂浆找平层 砖墙 15mm{换:预拌砌筑砂浆 YQ5} | 100㎡ | 2.9540 | 245.17 | 185.68 |  |  | 46.64 | 12.85
55 | 桂011201005003 | 内墙面钉(挂)网增加人工费 | ㎡ | 3.87 | 6.05 | 4.58 |  |  | 1.15 | 0.32
| A10-7换 | 内墙 混合砂浆 砖墙 (15+5)mm{换:水泥砂浆 1∶2 换:混合砂浆 1∶1∶6 换:混合砂浆 1∶0.5∶3} | 100㎡ | 0.0387 | 604.32 | 457.68 |  |  | 114.97 | 31.67
| 13. | A.13 油漆、涂料、裱糊工程
56 | 011406003001 | 天棚腻子 | ㎡ | 567.26 | 15.23 | 9.39 | 2.83 |  | 2.36 | 0.65
表－09
工程量清单综合单价分析表
工程名称:田东县平马镇坪山小学教学楼连廊建设项目 | [9 empty] | 第13页 共22页
序号 | 项目编码 | 项目名称及项目 特征描述 | 单位 | 工程量 | 综合单价 (元) | 综合单价
[6 empty] | 人工费 | 材料费 | 机械费 | 管理费 | 利润 | 其中： 暂估价
1、素水泥浆一道甩毛（内参建筑胶）
2、3厚底基防裂腻子分遍找平
3、2厚面层耐水腻子刮平
4、部位：连廊、雨棚底
| A10-88 | 增减一遍素水泥浆 有建筑胶{素水泥浆} | 100㎡ | 5.6726 | 206.55 | 113.85 | 56.22 |  | 28.6 | 7.88
| A13-206换 | 刮成品腻子粉 内墙面 两遍 | 100㎡ | 5.6726 | 1315.65 | 824.67 | 226.75 |  | 207.16 | 57.07
57 | 011407001001 | 无机涂料内墙 | ㎡ | 40.60 | 29.31 | 16.47 | 7.56 |  | 4.14 | 1.14
1、喷或滚刷底涂料一遍
2、喷或滚刷面层涂料二遍
3、刮腻子二遍
| A13-210换 | 乳胶漆 内墙、柱、天棚抹灰面 二遍[实际遍数=3] | 100㎡ | 0.4060 | 1721.37 | 822.69 | 635.09 |  | 206.66 | 56.93
| A13-206 | 刮成品腻子粉 内墙面 两遍 | 100㎡ | 0.4060 | 1210.25 | 824.67 | 121.35 |  | 207.16 | 57.07
单价措施项目
| 011701 | 脚手架工程
58 | 桂011701001001 | 外脚手架 | ㎡ | 846.35 | 26.12 | 13.83 | 6.16 | 0.55 | 4.39 | 1.19
1.单排、双排脚手架:双排
2.搭设高度:10m以内
3.脚手架材质:扣件式钢管架
| A15-5 | 扣件式钢管外脚手架 双排 10m以内 | 100㎡ | 8.4635 | 2611.44 | 1382.54 | 615.51 | 55.35 | 438.84 | 119.2
59 | 011701006001 | 满堂脚手架 | ㎡ | 311.73 | 16.05 | 9.46 | 2.32 | 0.43 | 3.02 | 0.82
1.搭设高度:5.2m以内
表－09
工程量清单综合单价分析表
工程名称:田东县平马镇坪山小学教学楼连廊建设项目 | [9 empty] | 第14页 共22页
序号 | 项目编码 | 项目名称及项目 特征描述 | 单位 | 工程量 | 综合单价 (元) | 综合单价
[6 empty] | 人工费 | 材料费 | 机械费 | 管理费 | 利润 | 其中： 暂估价
2.脚手架材质:扣件式钢管满堂脚手架
| A15-84 | 钢管满堂脚手架 基本层 高3.6m | 100㎡ | 3.1173 | 1604.76 | 945.63 | 231.76 | 43.49 | 301.88 | 82
60 | 桂011701011001 | 楼板现浇混凝土运输道 | ㎡ | 335.92 | 3.39 | 1.55 | 0.98 | 0.19 | 0.53 | 0.14
1.结构类型:框架结构
2.泵送、非泵送:泵送
| A15-28换 | 钢管现浇混凝土运输道 楼板钢管架 | 100㎡ | 3.3592 | 339.4 | 155.4 | 97.9 | 18.58 | 53.1 | 14.42
| 011702 | 混凝土模板及支架(撑)
61 | 011702001001 | 垫层模板 | ㎡ | 6.40 | 25.31 | 10.37 | 10.46 | 0.33 | 3.26 | 0.89
1.基础类型:垫层
2.模板、支撑材质：木模板木支撑
| A17-1 | 混凝土基础垫层 木模板木支撑 | 100㎡ | 0.0640 | 2531.22 | 1037.12 | 1046.44 | 32.53 | 326.46 | 88.67
62 | 011702001002 | 独立基础 | ㎡ | 17.28 | 44.72 | 24.74 | 9.8 | 0.41 | 7.68 | 2.09
1.基础类型:独立基础
2.模板、支撑材质:胶合板模板 木支撑
| A17-14 | 独立基础 胶合板模板 木支撑 | 100㎡ | 0.1728 | 4472.35 | 2474.37 | 980.39 | 41.27 | 767.77 | 208.55
63 | 011702002001 | 矩形柱 | ㎡ | 197.16 | 47.04 | 26.7 | 9.01 | 0.7 | 8.36 | 2.27
1.模板、支撑材质:胶合板模板 钢支撑
2.支模高度:综合考虑3.9m以内
| A17-50换 | 矩形柱 胶合板模板 钢支撑[实际高度=3.9] | 100㎡ | 1.9716 | 4705.06 | 2670.34 | 901.28 | 69.94 | 836.33 | 227.17
64 | 011702003001 | 构造柱 | ㎡ | 46.08 | 59.41 | 31.73 | 14.99 | 0.27 | 9.77 | 2.65
1.模板、支撑材质:胶合板模板 木支撑
表－09
工程量清单综合单价分析表
工程名称:田东县平马镇坪山小学教学楼连廊建设项目 | [9 empty] | 第15页 共22页
序号 | 项目编码 | 项目名称及项目 特征描述 | 单位 | 工程量 | 综合单价 (元) | 综合单价
[6 empty] | 人工费 | 材料费 | 机械费 | 管理费 | 利润 | 其中： 暂估价
2.支模高度:综合考虑3.6m以内
| A17-58 | 构造柱 胶合板模板 木支撑 | 100㎡ | 0.4608 | 5940.58 | 3172.91 | 1499.01 | 26.84 | 976.56 | 265.26
65 | 011702005001 | 基础梁 | ㎡ | 131.00 | 50.38 | 24.57 | 15.58 | 0.5 | 7.65 | 2.08
1.模板、支撑材质:胶合板模板 木支撑
| A17-63 | 基础梁 胶合板模板 木支撑 | 100㎡ | 1.3100 | 5038.39 | 2457.27 | 1558.27 | 49.84 | 765.17 | 207.84
66 | 011702008001 | 圈梁 | ㎡ | 1.00 | 44.33 | 25.44 | 8.61 | 0.29 | 7.86 | 2.13
1.模板、支撑材质:胶合板模板 木支撑
2.支模高度:3.6m以内
| A17-72 | 圈梁 直形 胶合板模板 木支撑 | 100㎡ | 0.0100 | 4434.08 | 2544.48 | 861.33 | 29.36 | 785.54 | 213.37
67 | 011702014001 | 有梁板 | ㎡ | 628.76 | 60.27 | 31.27 | 15.24 | 1.17 | 9.9 | 2.69
1.模板、支撑材质:胶合板模板 钢支撑
2.支模高度:综合考虑3.9m以内
| A17-91换 | 有梁板 胶合板模板 钢支撑[实际高度=3.9] | 100㎡ | 6.2876 | 6027.12 | 3126.56 | 1524.38 | 117.26 | 990.01 | 268.91
68 | 011702029001 | 散水 | ㎡ | 98.70 | 10.15 | 5.18 | 2.96 |  | 1.58 | 0.43
1.散水厚度:80mm
2.模板、支撑材质:木模板木支撑
| A17-123换 | 混凝土散水 混凝土60mm厚 木模板木支撑[实际厚度=80] | 100㎡ | 0.9870 | 1015.49 | 518.13 | 296.28 |  | 158.13 | 42.95
69 | 011702027001 | 台阶 | ㎡ | 7.32 | 39.84 | 22.06 | 8.64 | 0.42 | 6.86 | 1.86
模板、支撑材质:木模板木支撑
| A17-122 | 台阶 木模板木支撑 | 10㎡投影面积 | 0.732 | 398.4 | 220.59 | 86.39 | 4.19 | 68.6 | 18.63
表－09
工程量清单综合单价分析表
工程名称:田东县平马镇坪山小学教学楼连廊建设项目 | [9 empty] | 第16页 共22页
序号 | 项目编码 | 项目名称及项目 特征描述 | 单位 | 工程量 | 综合单价 (元) | 综合单价
[6 empty] | 人工费 | 材料费 | 机械费 | 管理费 | 利润 | 其中： 暂估价
70 | 011702028001 | 扶手、压顶 | m | 166.50 | 37.77 | 20.43 | 8.8 | 0.44 | 6.37 | 1.73
模板、支撑材质:木模板木支撑
| A17-118 | 压顶、扶手 木模板木支撑 | 100延长米 | 1.665 | 3775.76 | 2042.6 | 879.64 | 43.79 | 636.77 | 172.96
71 | 桂011702064001 | 预制沟盖板 |  | 0.90 | 172.44 | 89.18 | 47.91 | 0.53 | 27.38 | 7.44
1.构件种类:沟盖板
2.模板材质:木模板
| A17-224 | 地沟盖板 木模板 | 10混凝土体积 | 0.090 | 1724.24 | 891.77 | 479.09 | 5.25 | 273.77 | 74.36
| 011703 | 垂直运输
72 | 011703001001 | 建筑物垂直运输 | ㎡ | 335.92 | 20.39 |  |  | 18.35 | 1.6 | 0.44
1.建筑物建筑类型及结构形式:框架结构
2.建筑物垂直高度:20m以内
| A16-4换 | 建筑物垂直运输高度 20m以内 框架结构 塔吊、卷扬机 | 100㎡ | 3.3592 | 2039.43 |  |  | 1835.01 | 160.38 | 44.04
| 011705 | 大型机械设备进出场及安拆
73 | 011705001001 | 履带式挖掘机进出场费 斗容量（1以外） | 台次 | 1 | 1064.99 | 85.5 | 181.04 | 709.85 | 69.51 | 19.09
| A20-21 | 履带式挖掘机 1以外 场外运输费 | 台次 | 1 | 1064.99 | 85.5 | 181.04 | 709.85 | 69.51 | 19.09
| 011708 | 混凝土运输及泵送工程
74 | 桂011708002001 | 混凝土泵送 |  | 126.68 | 20.78 | 2.88 | 13.91 | 3.3 | 0.54 | 0.15
| A18-4 | 混凝土泵送 输送泵 檐高 40m以内{碎石 GD40 商品普通砼 C10}{泵40M} | 100 | 0.0680 | 1838.09 | 288 | 1150.91 | 330.3 | 54.04 | 14.84
| A18-4 | 混凝土泵送 输送泵 檐高 40m以内{碎石 GD40 商品普通砼 C15}{泵40M} | 100 | 0.0323 | 2041.97 | 288 | 1354.79 | 330.3 | 54.04 | 14.84
表－09
工程量清单综合单价分析表
工程名称:田东县平马镇坪山小学教学楼连廊建设项目 | [9 empty] | 第17页 共22页
序号 | 项目编码 | 项目名称及项目 特征描述 | 单位 | 工程量 | 综合单价 (元) | 综合单价
[6 empty] | 人工费 | 材料费 | 机械费 | 管理费 | 利润 | 其中： 暂估价
| A18-4 | 混凝土泵送 输送泵 檐高 40m以内{碎石 GD40 商品普通砼 C30}{泵40M} | 100 | 1.1665 | 2092.94 | 288 | 1405.76 | 330.3 | 54.04 | 14.84
田东县平马镇坪山小学教学楼连廊建设项目-安装工程
分部分项工程
| 0304 | 电气设备安装工程
75 | 030412001001 | 吸顶灯 1x14WxLED~220V | 套 | 24 | 57.15 | 19.34 | 29.49 | 0.26 | 5.49 | 2.57
1.含配高效启动电源、接线底盒
2.安装方式：吸顶安装
3.光通量：≥1320lm；Ra≥80；光源色温≥4000K
| B4-1745换 | 普通灯具安装 吸顶灯具 灯罩周长 2000mm以内 | 10套 | 2.4 | 571.47 | 193.4 | 294.89 | 2.6 | 54.9 | 25.68
76 | 030412004001 | 疏散照明灯（A型）1x10W DC36V | 套 | 8 | 85.06 | 18.27 | 59.06 | 0.16 | 5.16 | 2.41
1.TY-BLJC-2LE-E5W13B 光通量：≥1000lm 光源色温≥3000K
2.非持续型灯具、火灾应急点亮、防护等级≥IP33
3.含节能光源、接线底盒
4.安装方式：底边距地2.5米挂墙安装
| B4-1846换 | 装饰灯具安装 标志、诱导装饰灯、应急灯 墙壁式 | 10套 | 0.8 | 850.5 | 182.66 | 590.55 | 1.56 | 51.6 | 24.13
77 | 030412001002 | 太阳能灯 1*20W*LED 10A ~220V | 套 | 5 | 150 |  | 150
含控制器及光源
带蓄电池，室外安装采用IP67等级
底边距地3m壁装
| B- | 太阳能灯 1*20W*LED 10A ~220V | 套 | 5 | 150 |  | 150
表－09
工程量清单综合单价分析表
工程名称:田东县平马镇坪山小学教学楼连廊建设项目 | [9 empty] | 第18页 共22页
序号 | 项目编码 | 项目名称及项目 特征描述 | 单位 | 工程量 | 综合单价 (元) | 综合单价
[6 empty] | 人工费 | 材料费 | 机械费 | 管理费 | 利润 | 其中： 暂估价
78 | 030404034001 | 三联单控跷板开关 220V,10A | 个 | 8 | 25.31 | 10.58 | 10.38 |  | 2.96 | 1.39
1.含接线底盒
2.安装方式：距地1.4米暗装
| B4-0414换 | 三联单控跷板开关 | 10套 | 0.8 | 253.11 | 105.82 | 103.79 |  | 29.64 | 13.86
79 | 030411001001 | 砖、混凝土结构暗配 热镀锌焊接钢管 SC20*2.2mm | m | 58.80 | 17.38 | 6.22 | 8.52 | 0.06 | 1.76 | 0.82
| B4-1445 | 镀锌钢管敷设 砖、混凝土结构暗配 钢管公称口径(mm以内) 20 | 100m | 0.5880 | 1737.6 | 622.08 | 851.9 | 5.59 | 175.81 | 82.22
80 | 030411001002 | 砖、混凝土结构暗配 刚性阻燃管 PC20 | m | 105.80 | 10.22 | 5.22 | 2.77 | 0.06 | 1.48 | 0.69
| B4-1538换 | 砖、混凝土结构楼板墙暗配 刚性阻燃管公称口径(mm以内) 20 | 100m | 1.0580 | 1022.48 | 522.26 | 277.73 | 5.52 | 147.83 | 69.14
81 | 030413002001 | 砖结构刨沟及沟槽恢复（公称管径20mm以内） | m | 18.00 | 10.65 | 5.63 | 2.38 | 0.23 | 1.64 | 0.77
| B4-2006 | 凿槽、刨沟 砖结构（公称管径20mm以内） | 10m | 1.800 | 60.5 | 35.57 | 8.16 | 1.52 | 10.39 | 4.86
| B4-2018 | 所凿沟槽恢复 沟槽尺寸（公称管径20mm以内）{水泥砂浆 1∶2.5 水泥砂浆 1∶3} | 10m | 1.800 | 45.98 | 20.75 | 15.59 | 0.79 | 6.03 | 2.82
82 | 030411004001 | 管内穿耐火铜芯线 WDZN-RYJS-0.45/0.75kV-2*2.5mm2 | m | 66.00 | 4.46 | 0.69 | 3.49 |  | 0.19 | 0.09
产品具有3C认证，ISO9000认证
| B4-1612 | 管内穿线 多芯软导线 二芯 导线截面(m㎡以内) 2.5 | 100m束 | 0.6600 | 446.62 | 68.91 | 349.38 |  | 19.3 | 9.03
83 | 030411004002 | 管内穿铜芯线 WDZB-BYJ-750V-2.5mm2 | m | 368.20 | 3.29 | 0.58 | 2.47 |  | 0.16 | 0.08
产品具有3C认证，ISO9000认证
| B4-1564换 | 管内穿线 照明线路 铜芯 导线截面(m㎡以内) 2.5 | 100m单线 | 3.6820 | 328.42 | 57.8 | 246.86 |  | 16.19 | 7.57
| 030409 | 防雷及接地系统工程
84 | 030409005001 | 避雷网 | m | 120.11 | 30.33 | 11.34 | 11.31 | 2.14 | 3.77 | 1.77
表－09
工程量清单综合单价分析表
工程名称:田东县平马镇坪山小学教学楼连廊建设项目 | [9 empty] | 第19页 共22页
序号 | 项目编码 | 项目名称及项目 特征描述 | 单位 | 工程量 | 综合单价 (元) | 综合单价
[6 empty] | 人工费 | 材料费 | 机械费 | 管理费 | 利润 | 其中： 暂估价
1.采用Φ10镀锌圆钢沿屋角、屋脊、女儿墙及屋檐
2.采用Φ10镀锌圆钢 屋面所有金属物件均与避雷带可靠连接
3.接闪杆((L=300mm,Φ≥20热镀锌圆钢))
| B4-1230换 | 避雷网安装 沿坡屋面、屋脊敷设 | 10m | 12.011 | 303.21 | 113.37 | 113.08 | 21.37 | 37.74 | 17.65
85 | 030409003001 | 避雷引下线 | m | 115.20 | 14.1 | 6.08 | 0.61 | 3.48 | 2.68 | 1.25
1.防雷引下线利用柱内两根主筋作引下线
| B4-1225 | 避雷引下线敷设 利用建筑物主筋引下 | 10m | 11.520 | 140.99 | 60.76 | 6.14 | 34.8 | 26.77 | 12.52
86 | 030409002001 | 接地母线 利用基础底板内两根主筋通焊 | m | 113.40 | 15.33 | 7.71 | 1.33 | 2.21 | 2.78 | 1.3
| B4-1202 | 钢接地母线敷设 利用基础钢筋做接母线 | 10m | 11.340 | 153.2 | 77.06 | 13.28 | 22.1 | 27.77 | 12.99
87 | 030414011001 | 接地网装置调试 接地网 | 系统 | 1 | 909.51 | 514.8 | 4.07 | 126.85 | 179.73 | 84.06
| B4-2123 | 接地装置调试 接地网 | 系统 | 1 | 909.51 | 514.8 | 4.07 | 126.85 | 179.73 | 84.06
| 0310 | 雨水系统工程
88 | 031001006001 | PVC-U承插塑料雨水管（粘接连接）De110 | m | 37.20 | 41.33 | 12.72 | 23.3 | 0.06 | 3.58 | 1.67
1.含管道及管件安装，管道的灌水试验、通球试验
| B9-0166换 | 塑料直通雨水管安装 公称外径（mm以内）110 | 10m | 3.720 | 413.24 | 127.15 | 232.99 | 0.59 | 35.78 | 16.73
89 | 031001006002 | PVC-U承插塑料过阳台雨水管（粘接连接）De75 | m | 21.60 | 37.33 | 14.28 | 17.09 | 0.06 | 4.02 | 1.88
1.含管道及管件安装，管道的灌水试验、通球试验
| B9-0160换 | 过阳台承插塑料雨水管、空调排水管（粘接连接）安装 公称外径（mm以内）75 | 10m | 2.160 | 373.13 | 142.79 | 170.86 | 0.55 | 40.15 | 18.78
90 | 031001006003 | PVC-U承插塑料过雨水管（粘接连接）De50 | m | 5.20 | 32.17 | 14.97 | 10.97 | 0.05 | 4.21 | 1.97
1.含管道及管件安装，管道的灌水试验、通球试验
表－09
工程量清单综合单价分析表
工程名称:田东县平马镇坪山小学教学楼连廊建设项目 | [9 empty] | 第20页 共22页
序号 | 项目编码 | 项目名称及项目 特征描述 | 单位 | 工程量 | 综合单价 (元) | 综合单价
[6 empty] | 人工费 | 材料费 | 机械费 | 管理费 | 利润 | 其中： 暂估价
| B9-0148换 | 承插塑料排水管（粘接连接） 公称外径（mm以内）50 | 10m | 0.520 | 321.59 | 149.68 | 109.64 | 0.52 | 42.07 | 19.68
91 | 桂031004021001 | 不锈钢地漏DN50 | 个 | 4 | 70.15 | 27.42 | 31.46 |  | 7.68 | 3.59
含存水弯
| B9-0589换 | 地漏安装 地漏 50{换:水泥防水砂浆(加防水粉5％) 1∶2.5} | 10个 | 0.4 | 701.49 | 274.17 | 314.6 |  | 76.8 | 35.92
92 | 031004014001 | 87型塑料侧入式雨水斗De110 | 个 | 4 | 78.72 | 36.68 | 26.96 |  | 10.27 | 4.81
1.详见图纸设计说明
| B9-0599换 | 雨水斗安装 雨水斗 100{换:水泥防水砂浆(加防水粉5％) 1∶2.5} | 10个 | 0.4 | 787.23 | 366.8 | 269.64 |  | 102.74 | 48.05
| 0309 | 消火栓系统
93 | 030901002001 | 消火栓内外壁热镀锌钢管 (沟槽连接) DN100 PN=1.6MPa | m | 66.10 | 121.11 | 29.66 | 78.71 | 0.38 | 8.42 | 3.94
1.含管道及管件安装，管道的试压、冲洗试验
| B9-0038换 | 钢管(沟槽连接)安装 公称直径(100mm以内) | 10m | 6.610 | 1211.07 | 296.62 | 787.1 | 3.83 | 84.16 | 39.36
94 | 030901002002 | 消火栓内外壁热镀锌钢管 (沟槽连接) DN65 PN=1.6MPa | m | 4.80 | 90.25 | 27.11 | 51.22 | 0.55 | 7.75 | 3.62
1.含管道及管件安装，管道的试压、冲洗试验
| B9-0037换 | 钢管(沟槽连接)安装 公称直径(80mm以内) | 10m | 0.480 | 902.38 | 271.06 | 512.19 | 5.46 | 77.45 | 36.22
95 | 031002001001 | 管道支架制作及安装 ∠40*4 | kg | 7.80 | 17.21 | 6.31 | 6.94 | 0.97 | 2.04 | 0.95
1.详见图集03S402
| B9-0208 | 管道支架制作、安装 管道支架 | 100kg | 0.0780 | 1720.95 | 630.89 | 693.3 | 97.37 | 203.99 | 95.4
96 | 030901010001 | 消火栓箱 SN-65型 | 套 | 8 | 574.48 | 170.43 | 333 | 0.7 | 47.93 | 22.42
1.尺寸：700X1000X200
表－09
工程量清单综合单价分析表
工程名称:田东县平马镇坪山小学教学楼连廊建设项目 | [9 empty] | 第21页 共22页
序号 | 项目编码 | 项目名称及项目 特征描述 | 单位 | 工程量 | 综合单价 (元) | 综合单价
[6 empty] | 人工费 | 材料费 | 机械费 | 管理费 | 利润 | 其中： 暂估价
2.箱内配置室内消火栓 SN65，衬胶水带长25m，19mm口径消防水枪,
3.箱内配置室内30m衬胶消防软管卷盘，直径6mm直流喷雾喷枪，DN25快速接口，消防报警按钮等
| B9-0832换 | 室内消火栓安装(暗装) 公称直径(mm 以内) 单栓 65 | 套 | 8 | 574.48 | 170.43 | 333 | 0.7 | 47.93 | 22.42
97 | 030901013001 | 钢制手提式干粉灭火器箱 | 套 | 8 | 236.17 | 14.59 | 215.58 |  | 4.09 | 1.91
1.安装方式:放置式
2.含2具手提式干粉灭火器 MF/ABC3
| B-换 | 手提式干粉灭火器 MF/ABC3 | 具 | 16 | 52.56 |  | 52.56
| B9-0854换 | 灭火器放置箱安装 放置式 箱半周长 1m 以内 | 10个 | 0.8 | 1310.5 | 145.9 | 1104.62 |  | 40.87 | 19.11
98 | 031003003001 | 铸铁蝶阀 （沟槽连接）DN100 PN=1.6MPa | 个 | 8 | 388.25 | 52.61 | 314.01 |  | 14.74 | 6.89
| B9-0392换 | 沟槽阀门安装 公称直径(mm以内) 100 | 个 | 8 | 388.25 | 52.61 | 314.01 |  | 14.74 | 6.89
99 | 031003001001 | 自动排气阀（螺纹连接）DN20 | 个 | 2 | 94.08 | 16.3 | 71.07 |  | 4.57 | 2.14
| B9-0323换 | 螺纹阀门安装 自动排气阀、手动放风阀 自动排气阀 公称直径(mm以内) 20 | 个 | 2 | 94.08 | 16.3 | 71.07 |  | 4.57 | 2.14
100 | 031003001002 | 铜质截止阀（螺纹连接）DN20 PN=1.0MPa | 个 | 2 | 37.27 | 7.41 | 26.81 |  | 2.08 | 0.97
| B9-0314 | 螺纹阀门安装 螺纹阀 公称直径(mm以内) 20 | 个 | 2 | 37.27 | 7.41 | 26.81 |  | 2.08 | 0.97
101 | 031002003001 | 一般过墙、楼板套管制作安装 DN150 | 个 | 8 | 128.19 | 59.28 | 43.45 | 0.77 | 16.82 | 7.87
| B9-0264换 | 过楼板钢套管制作、安装 公称直径(mm以内) 150{换:水泥防水砂浆(加防水粉5％) 1∶2.5} | 个 | 8 | 128.19 | 59.28 | 43.45 | 0.77 | 16.82 | 7.87
102 | 031002003002 | 刚性防水套管制作安装 DN100 | 个 | 4 | 325.71 | 132.82 | 98.88 | 27.92 | 45.03 | 21.06
| B9-0237 | 刚性防水套管制作 公称直径（mm以内）100 | 个 | 4 | 207.11 | 76.45 | 64.4 | 24.68 | 28.33 | 13.25
| B9-0253 | 刚性防水套管安装 公称直径(mm以内) 150 | 个 | 4 | 118.6 | 56.37 | 34.48 | 3.24 | 16.7 | 7.81
表－09
工程量清单综合单价分析表
工程名称:田东县平马镇坪山小学教学楼连廊建设项目 | [9 empty] | 第22页 共22页
序号 | 项目编码 | 项目名称及项目 特征描述 | 单位 | 工程量 | 综合单价 (元) | 综合单价
[6 empty] | 人工费 | 材料费 | 机械费 | 管理费 | 利润 | 其中： 暂估价
103 | 030905002001 | 水灭火控制装置调试 消火栓灭火系统 | 点 | 8 | 87.83 | 55.77 | 1.13 | 5.67 | 17.21 | 8.05
| B5-1390 | 水灭火控制装置调试 消火栓灭火系统 | 点 | 8 | 87.83 | 55.77 | 1.13 | 5.67 | 17.21 | 8.05
消火栓系统
104 | 031201001001 | 管道刷红色调和漆两遍 | ㎡ | 24.64 | 8.72 | 4.95 | 2.29 |  | 1.03 | 0.45
| B11-0060 | 管道刷油 调和漆 第一遍 | 10㎡ | 2.464 | 44.79 | 25.19 | 12.11 |  | 5.23 | 2.26
| B11-0061 | 管道刷油 调和漆 第二遍 | 10㎡ | 2.464 | 42.38 | 24.31 | 10.84 |  | 5.04 | 2.19
105 | 031201003001 | 管道支架刷油 | kg | 7.80 | 2.73 | 1.22 | 0.47 | 0.52 | 0.36 | 0.16
1.除锈后刷防锈漆二遍，调和漆二遍
| B11-0007 | 手工除锈 一般钢结构 轻锈 | 100kg | 0.0780 | 54.62 | 30.02 | 2.15 | 10.42 | 8.39 | 3.64
| B11-0117 | 金属结构刷油 一般钢结构 红丹防锈漆 第一遍 | 100kg | 0.0780 | 58.2 | 22.83 | 15.06 | 10.42 | 6.9 | 2.99
| B11-0118 | 金属结构刷油 一般钢结构 红丹防锈漆 第二遍 | 100kg | 0.0780 | 55.61 | 22.83 | 12.47 | 10.42 | 6.9 | 2.99
| B11-0126 | 金属结构刷油 一般钢结构 调和漆 第一遍 | 100kg | 0.0780 | 53.42 | 23.57 | 9.32 | 10.42 | 7.05 | 3.06
| B11-0127 | 金属结构刷油 一般钢结构 调和漆 第二遍 | 100kg | 0.0780 | 51.3 | 22.83 | 8.16 | 10.42 | 6.9 | 2.99
表－09

## 表-11总价措施项目清单与计价表
总价措施项目清单与计价表
工程名称:田东县平马镇坪山小学教学楼连廊建设项目 |  |  |  |  | 第1页 共1页
序 号 | 项目编码 | 项 目 名 称 | 计 算 基 础 | 费 率(%) 或标准 | 金 额(元) | 备注
|  | 田东县平马镇坪山小学教学楼连廊建设项目-建筑装饰装修工程 |  |  | 30989.99
1 | 桂011801001001 | 安全文明施工费 | ∑(分部分项人材机+单价措施人材机) | 6.27 | 27917.71
2 | 桂011801002001 | 检验试验配合费 |  | 0.11 | 489.78
3 | 桂011801003001 | 雨季施工增加费 |  | 0.53 | 2359.87
4 | 桂011801004001 | 工程定位复测费 |  | 0.05 | 222.63
|  | 田东县平马镇坪山小学教学楼连廊建设项目-安装工程 |  |  | 2841.16
1 | 桂031401001 | 安全文明施工费 | ∑分部分项及单价措施费定额(人工费+机械费) |  | 1630.19
2 | 桂031401002 | 检验试验配合费 |  |  | 68.75
3 | 桂031401003 | 雨季施工增加费 |  |  | 551.38
10 | 桂031401010 | 脚手架搭拆费 |  |  | 590.84
|  | 合 计 |  |  | 33831.15
注：以项计算的总价措施，无“计算基础”和“费率”的数值，可只填“金额”数值， 但应在备注栏说明施工方案出处或计算方式。
表-11

## 表-12其他项目清单与计价汇总表
其他项目清单与计价汇总表
工程名称:田东县平马镇坪山小学教学楼连廊建设项目 |  | 第1页 共1页
序号 | 项目名称 | 金额（元） | 备注
| 田东县平马镇坪山小学教学楼连廊建设项目-建筑装饰装修工程 | 1060.91
一 | 建筑装饰装修工程(营改增)一般计税法 | 1060.91
1 | 暂列金额 |  | 明细详见表－12－1
2 | 材料暂估价 |  | 明细详见表－12－2
3 | 专业工程暂估价 |  | 明细详见表－12－3
4 | 计日工 |  | 明细详见表－12－4
5 | 总承包服务费 |  | 明细详见表－12－5
6 | 安全生产责任保险费暂估价 | 1060.91 | 分部分项工程费及措施项目费
| 田东县平马镇坪山小学教学楼连廊建设项目-安装工程 | 84.73
一 | 给排水、燃气、电气、通风空调、消防、建筑智能、通信、自控仪表工程(营改增)一般计税法 | 84.2
1 | 暂列金额 |  | 明细详见表－12－1
2 | 材料暂估价 |  | 明细详见表－12－2
3 | 专业工程暂估价 |  | 明细详见表－12－3
4 | 计日工 |  | 明细详见表－12－4
5 | 总承包服务费 |  | 明细详见表－12－5
6 | 安全生产责任保险费暂估价 | 84.2 | 分部分项工程费及措施项目费
二 | 机械设备、热力设备、静置设备及金属结构、工业管道、刷油防腐蚀绝热工程(营改增)一般计税法 | 0.53
1 | 暂列金额 |  | 明细详见表－12－1
2 | 材料暂估价 |  | 明细详见表－12－2
3 | 专业工程暂估价 |  | 明细详见表－12－3
4 | 计日工 |  | 明细详见表－12－4
5 | 总承包服务费 |  | 明细详见表－12－5
6 | 安全生产责任保险费暂估价 | 0.53 | 分部分项工程费及措施项目费
| 合 计 | 1145.64
注:材料暂估单价进入清单项目综合单价，此处不汇总。
表－12

## 表-14税前项目清单与计价表
税前项目清单与计价表
工程名称:田东县平马镇坪山小学教学楼连廊建设项目 |  |  |  |  | 第1页 共1页
序号 | 项目编码 | 项目名称及项目特征 描述 | 计量 单位 | 工程量 | 金 额(元)
[5 empty] | 单价 | 合价
|  | 田东县平马镇坪山小学教学楼连廊建设项目-建筑装饰装修工程 |  |  |  | 20348.05
1 | 011407001002 | 外墙真石漆 | ㎡ | 453.59 | 44.86 | 20348.05
1、喷涂底层涂料
2、喷涂主层真涂料
3、喷涂饰面层涂料二遍
4、含腻子、基层处理
5、非弹性 一底一中一面 8至10年保质 国产
|  | 合 计 |  |  |  | 20348.05
注：税前项目包含除增值税以外的所有费用。
表-14

## 表-15规费、增值税计价表
规费、增值税计价表
工程名称:田东县平马镇坪山小学教学楼连廊建设项目 |  |  | 第1页 共1页
序号 | 项目名称 | 计算基础 | 计算费率(%) | 金额(元)
| 田东县平马镇坪山小学教学楼连廊建设项目-建筑装饰装修工程 |  |  | 99292.2
1 | 规费 |  |  | 45526.84
1.1 | 社会保险费 | ∑(分部分项人工费+单价措施人工费) (89877.57+49905.23) | 29.35 | 41026.25
1.1.1 | 养老保险费 |  | 17.22 | 24070.6
1.1.2 | 失业保险费 |  | 0.34 | 475.26
1.1.3 | 医疗保险费 |  | 10.25 | 14327.74
1.1.4 | 生育保险费 |  | 0.64 | 894.61
1.1.5 | 工伤保险费 |  | 0.9 | 1258.05
1.2 | 住房公积金 |  | 1.85 | 2585.98
1.3 | 工程排污费 | ∑(分部分项人材机+单价措施人材机) (361951.95+83306.61) | 0.43 | 1914.61
2 | 增值税 | Σ（分部分项工程费及单价措施项目费+总价措施项目费+其他项目费+税前项目费+规费） | 9.00 | 53765.36
| 田东县平马镇坪山小学教学楼连廊建设项目-安装工程 |  |  | 8026.63
1 | 规费 |  |  | 3859.11
1.1 | 社会保险费 | ∑(分部分项人工费+单价措施人工费) (12212.38+0) | 29.35 | 3584.33
1.1.1 | 养老保险费 |  | 17.22 | 2102.97
1.1.2 | 失业保险费 |  | 0.34 | 41.53
1.1.3 | 医疗保险费 |  | 10.25 | 1251.77
1.1.4 | 生育保险费 |  | 0.64 | 78.16
1.1.5 | 工伤保险费 |  | 0.9 | 109.91
1.2 | 住房公积金 |  | 1.85 | 225.93
1.3 | 工程排污费 |  | 0.40 | 48.85
2 | 增值税 | Σ（分部分项工程费及单价措施项目费+总价措施项目费+其他项目费+税前项目费+规费） | 9.00 | 4167.52
| 合 计 |  |  | 107318.83
表-15

## 主要材料及价格表全部工料机
主要材料及价格表
工程名称:田东县平马镇坪山小学教学楼连廊建设项目 |  |  |  | 第1页 共10页
序号 | 材料编码 | 项目名称及规格、型号等特殊要求 | 单位 | 数量 | 单价（元）
1 |  | ◆人工◆
2 | 000301000 | 建筑装饰人工 | 元 | 93180.515 | 1.5
3 | 000501000 | 安装人工 | 元 | 8235.034 | 1.3
4 | 010000100 | 安装人工 | 元 | 1157.777 | 1.3
5 |  | ◆材料◆
6 | 010103001 | 螺纹钢筋HRB400 10以内(综合) | t | 8.058 | 3437.17
7 | 010103002 | 螺纹钢筋HRB400 10以上(综合) | t | 15.83 | 3392.92
8 | 010310001 | 镀锌铁丝(综合) | kg | 1.447 | 4.44
9 | 010310002 | 镀锌铁丝 Φ4 | kg | 167.683 | 7.48
10 | 010310004 | 镀锌铁丝 Φ2.8 | kg | 76.256 | 7.48
11 | 010310013 | 镀锌铁丝 Φ0.7 | kg | 81.448 | 4.62
12 | 010902001 | 圆钢HPB300 Φ10以内(综合) | t | 0.631 | 3481.42
13 | 010903001 | 圆钢HPB300 Φ10以内(综合) | kg | 7.705 | 3.71
14 | 010903015 | 圆钢HPB300 Φ10～14 | kg | 19.845 | 3.97
15 | 011302006 | 扁钢 ≤-60×5 | kg | 5 | 4.13
16 | 020101001 | 橡胶板 | kg | 0.432 | 6.92
17 | 020101009 | 橡胶板 1～3mm | kg | 0.006 | 7.54
18 | 020102005 | 石棉橡胶板 低压 0.8～6mm | kg | 0.04 | 15.7
19 | 021101001 | 塑料板 | ㎡ | 3.898 | 22.22
20 | 021303001 | 聚四氟乙烯生料带 宽20mm | m | 27.54 | 0.13
21 | 021913001 | 低发泡聚乙烯 |  | 0.048 | 341.88
22 | 022705003 | 棉丝 | kg | 0.084 | 22.22
23 | 022705004 | 棉纱头 | kg | 10.651 | 4.62
24 | 022706004 | 白布 0.9m | ㎡ | 0.028 | 2.56
25 | 022706010 | 破布 | kg | 0.012 | 1.71
26 | 023301001 | 草袋 | ㎡ | 169.617 | 3.85
27 | 023301003 | 草袋片 | 片 | 15 | 1.28
28 | 030110003 | 镀锌自攻螺钉 M4～6×20～35 | 个 | 116.48 | 0.07
29 | 030111003 | 不锈钢钉 4×16 | 百个 | 2.587 | 7.69
30 | 030112005 | 木螺钉 m2～4×6～65 | 个 | 16.64 | 0.07
31 | 030125001 | 螺栓（综合） | kg | 0.092 | 7.69
32 | 030126007 | 螺栓 M6~12×12~50 | 套 | 40.408 | 0.27
33 | 0301384001 | 镀锌铁钉 25mm | kg | 1.477 | 4.27
34 | 030156001 | 膨胀螺栓 | 套 | 511.36 | 0.38
35 | 030156016 | 膨胀螺栓 M8×80 | 套 | 174.08 | 1.03
36 | 030156026 | 膨胀螺栓 M12 | 套 | 12.525 | 1.37
37 | 030156034 | 膨胀螺栓 M16 | 套 | 1.607 | 3.2
主要材料及价格表
工程名称:田东县平马镇坪山小学教学楼连廊建设项目 |  |  |  | 第2页 共10页
序号 | 材料编码 | 项目名称及规格、型号等特殊要求 | 单位 | 数量 | 单价（元）
38 | 030157002 | 镀锌膨胀螺栓 M6×80 | 百套 | 1.368 | 17.95
39 | 030168004 | 镀锌锁紧螺母 20 | 个 | 74.16 | 0.26
40 | 030171102 | 螺母 | kg | 0.026 | 8.55
41 | 030172001 | 垫圈 | 百个 | 5.166 | 4.27
42 | 030177001 | 钢垫圈 | kg | 0.01 | 5.56
43 | 030182005 | 塑料胀管 Φ6~8 | 颗 | 116.48 | 0.05
44 | 030183001 | 铁钉(综合) | kg | 219.41 | 5.49
45 | 030188001 | 射钉 | 百个 | 1.306 | 39.32
46 | 030191001 | 扣钉 | kg | 0.155 | 3.2
47 | 031301006 | 砂轮片 400 | 片 | 0.304 | 24.26
48 | 031301006.1 | 砂轮片 Φ400 | 片 | 0.062 | 24.26
49 | 031301006.2 | 砂轮片 400 | 片 | 0.063 | 24.26
50 | 031302001 | 尼龙砂轮片 100 | 片 | 0.596 | 3.05
51 | 031311001 | 电焊条（综合） | kg | 125.153 | 6.46
52 | 031311002 | 电焊条 结4222.5~3.2 | kg | 11.34 | 5.73
53 | 031311002.1 | 电焊条 结422Φ2.5~3.2 | kg | 3.003 | 5.73
54 | 031311002.2 | 电焊条 结4222.5~3.2 | kg | 8.276 | 5.73
55 | 031311003 | 电焊条 结422 3.2 | kg | 2.36 | 5.73
56 | 031311003.1 | 电焊条 结422 Φ3.2 | kg | 0.421 | 5.73
57 | 031311003.2 | 电焊条 结422 3.2 | kg | 0.16 | 5.73
58 | 031321003 | 焊锡 | kg | 0.815 | 60.34
59 | 031330001 | 焊剂 | kg | 39.36 | 3.42
60 | 031332002 | 焊锡膏 瓶装50g | kg | 0.044 | 46.15
61 | 031337001 | 冲击钻头（综合） | 根 | 3.787 | 2.56
62 | 031337011 | 冲击钻头 Φ14 | 个 | 0.053 | 1.79
63 | 031338001 | 合金钢钻头(综合) | 个 | 1.702 | 3.25
64 | 031345001 | 钢锯条 | 根 | 23.248 | 0.31
65 | 031345004 | 石料切割锯片 | 片 | 2.588 | 42
66 | 031345007 | 钢割片 | 片 | 0.792 | 11.54
67 | 031346001 | 钢丝刷子 | 把 | 0.012 | 2.84
68 | 031347001 | 砂纸 | 张 | 0.24 | 0.43
69 | 031347002 | 砂纸(木) | 张 | 3.248 | 0.27
70 | 031347004 | 铁砂布 | 张 | 5.309 | 1.34
71 | 032104001 | 钢板网(综合) | ㎡ | 18.95 | 7.69
72 | 032105001 | 批挡铁丝网 | ㎡ | 4.257 | 1.95
73 | 032116004 | 预埋铁件 | kg | 101 | 5.49
74 | 032120001 | PVC管专用弹簧 | 根 | 0.106 | 12.1
主要材料及价格表
工程名称:田东县平马镇坪山小学教学楼连廊建设项目 |  |  |  | 第3页 共10页
序号 | 材料编码 | 项目名称及规格、型号等特殊要求 | 单位 | 数量 | 单价（元）
75 | 032304005 | 直形螺纹套筒连接件 Φ32 | 套 | 282.8 | 4.27
76 | 040101001 | 水泥(综合) | t | 1.191 | 318.58
77 | 040102001 | 普通硅酸盐水泥 32.5MPa | t | 0.072 | 318.58
78 | 040102001 | 普通硅酸盐水泥 32.5MPa | t | 24.513 | 309.73
79 | 040102004 | 普通硅酸盐水泥 42.5MPa | kg | 62.68 | 0.3
80 | 040103001 | 白水泥(综合) | t | 0.046 | 601.77
81 | 040301001 | 砂(综合) |  | 45.603 | 135.92
82 | 040301001.2 | 砂(综合) |  | 0.082 | 135.92
83 | 040301003 | 细砂 |  | 2.402 | 166.02
84 | 040301004 | 中砂 |  | 30.85 | 166.02
85 | 040301005 | 粗砂 |  | 0.118 | 135.92
86 | 040302003 | 绿豆砂 |  | 0.207 | 63.11
87 | 040501001 | 砾石(综合) |  | 7.615 | 71.84
88 | 040502003 | 碎石 5～20mm |  | 0.705 | 92.23
89 | 040502004 | 碎石 5～40mm |  | 2.093 | 92.23
90 | 040701001 | 陶粒 |  | 6.571 | 228.32
91 | 040902001 | 生石灰 | kg | 761.5 | 0.78
92 | 040902004 | 石灰膏 |  | 1.352 | 520.39
93 | 040903001 | 石膏粉 | kg | 0.832 | 0.53
94 | 040904003 | 滑石粉 | kg | 67.861 | 0.68
95 | 041301001 | 页岩标准砖 240×115×53 | 千块 | 0.841 | 495.15
96 | 041302002 | 多孔页岩砖 240×180×90 | 千块 | 7.67 | 893.2
97 | 042903001 | C20钢筋混凝土块 |  | 0.169 | 299.15
98 | 050101001 | 木材(综合) |  | 0.024 | 940.17
99 | 050306001 | 周转板枋材 |  | 0.016 | 1061.95
100 | 050306002 | 周转枋材 |  | 5.686 | 1061.95
101 | 050306003 | 周转板材 |  | 0.956 | 1061.95
102 | 052502006 | 锯木屑 |  | 2.54 | 5.56
103 | 053501002 | 竹篾 | 百根 | 9.293 | 3.8
104 | 070103007.1 | 陶瓷墙面砖 300×600 | ㎡ | 147.191 | 67.26
105 | 070501007 | 陶瓷地面砖 800×800 | ㎡ | 314.735 | 84.96
106 | 070501012 | 陶瓷梯级砖 | ㎡ | 22.97 | 68.17
107 | 092701005 | 耐碱玻璃纤维网格布 | ㎡ | 324.94 | 2.14
108 | 130301001 | 乳胶漆 | kg | 17.564 | 14.16
109 | 130308001 | 聚氨酯甲料 | kg | 230.967 | 10.62
110 | 130311003 | 成品腻子粉（一般型） | kg | 69.02 | 0.71
111 | 130311003.1 | 耐水腻子 | kg | 964.342 | 1.33
主要材料及价格表
工程名称:田东县平马镇坪山小学教学楼连廊建设项目 |  |  |  | 第4页 共10页
序号 | 材料编码 | 项目名称及规格、型号等特殊要求 | 单位 | 数量 | 单价（元）
112 | 130312002 | 大白粉 | kg | 0.581 | 0.27
113 | 130507001 | 防锈漆 | kg | 1.922 | 8.72
114 | 130527001 | 聚合物水泥防水涂料 (JS-II) | kg | 1231.168 | 11.78
115 | 130528001 | 聚氨酯防水涂料 | kg | 3.513 | 13.68
116 | 130705002 | 铅油 | kg | 1.081 | 7.5
117 | 130904001 | 银粉漆 | kg | 1.922 | 13.91
118 | 133101004 | 石油沥青 10#～30# | kg | 258.814 | 3.81
119 | 133101005 | 石油沥青 60#～100# | kg | 59.591 | 4.32
120 | 133308002 | 石油沥青油毡 350# | ㎡ | 116.978 | 2.44
121 | 133320002 | 自粘聚合物改性沥青防水卷材 无胎基(N)类 1.5mm厚 | ㎡ | 409.963 | 22.12
122 | 133504001 | 防水粉 | kg | 16.129 | 2.56
123 | 133508001 | 建筑油膏 | kg | 184.24 | 2.65
124 | 133508003 | 塑料油膏 | kg | 153.055 | 2.99
125 | 133510002 | 密封油膏 | kg | 7.2 | 6.67
126 | 133515001 | 油浸石棉盘根(综合) | kg | 8.16 | 10.95
127 | 134101001 | 嵌缝料 | kg | 107.989 | 2.39
128 | 140101001 | 清油 | kg | 0.48 | 9.57
129 | 140301001 | 汽油 93# | kg | 0.056 | 9.14
130 | 140702001 | 机油（综合） | kg | 0.061 | 5.13
131 | 143305003 | 二甲苯 | kg | 51.477 | 7.26
132 | 143306006 | 酒精 | kg | 1.28 | 3.25
133 | 143309001 | 丙酮 | kg | 1.199 | 9.4
134 | 143315001 | 羧甲基纤维素 | kg | 0.138 | 5.13
135 | 143504015 | 聚氨酯乙料 | kg | 346.39 | 11.54
136 | 143520001 | 隔离剂 | kg | 110.056 | 1.2
137 | 143537002 | 聚合物乳液 | kg | 339.697 | 3.85
138 | 143901002A | 乙炔气 | kg | 5.516 | 15.58
139 | 143906001 | 氧气 |  | 16.495 | 3.85
140 | 144101005 | 建筑胶 | kg | 76.803 | 0.96
141 | 144103005 | 903胶 | kg | 13.293 | 5.56
142 | 144108001 | 乳白胶 | kg | 0.69 | 4.44
143 | 144114006 | 聚氯乙烯热熔密封胶 | kg | 0.779 | 13.12
144 | 144116003 | 胶合剂 | kg | 0.085 | 6.71
145 | 144116005 | 粘合剂 | kg | 0.012 | 11.35
146 | 144301001 | 胶带 | m | 3.36 | 1.35
147 | 144309001 | 塑料粘胶带 | 卷 | 0.693 | 10.26
148 | 144309004 | 塑料胶布带 25mm×10m | 卷 | 0.921 | 7.09
主要材料及价格表
工程名称:田东县平马镇坪山小学教学楼连廊建设项目 |  |  |  | 第5页 共10页
序号 | 材料编码 | 项目名称及规格、型号等特殊要求 | 单位 | 数量 | 单价（元）
149 | 150102002 | 石棉绒(综合) | kg | 17.08 | 2.14
150 | 151302001 | 聚苯乙烯泡沫板 |  | 0.151 | 273.5
151 | 173126001 | 软管 Φ150 | 根 | 0.203 | 1025.64
152 | 180314002 | 钢制弯头 DN20 | 个 | 2.02 | 1.62
153 | 180320002 | 钢制丝堵 DN20 | 个 | 2.02 | 0.94
154 | 181510002 | 钢制管箍 DN20 | 个 | 13.73 | 0.97
155 | 181515002 | 钢制活接头 DN20 | 个 | 2.02 | 2.05
156 | 182501005 | 塑料管卡 de50 | 个 | 1.425 | 1.28
157 | 182501007 | 塑料管卡 de75 | 个 | 6.826 | 2.03
158 | 182501008 | 塑料管卡 de110 | 个 | 18.6 | 2.72
159 | 182511000 | 接地卡子(综合) | 个 | 43.606 | 1.37
160 | 182529008 | U型管卡子DN80 | 个 | 1.598 | 1.79
161 | 182529009 | U型管卡子DN100 | 个 | 22.011 | 1.97
162 | 213327001 | 透气帽(铅丝球) DN50 | 个 | 0.135 | 1.88
163 | 271702001 | 绝缘黑胶布 20mm×20m | 卷 | 0.6 | 3.25
164 | 280304003 | 塑料软铜绝缘导线 BVR-4 | m | 6.703 | 2.7
165 | 290622002 | 阻燃管接头 FST20 | 个 | 27.244 | 0.35
166 | 290628002 | 塑料护口 15～20 | 个 | 24.72 | 0.11
167 | 290628004 | 塑料护口（钢管用）15~20 | 个 | 49.44 | 0.11
168 | 290905002 | 铜接线端子 DT-4mm2 | 个 | 8.12 | 0.51
169 | 291111001 | 开关盒 | 个 | 8.16 | 1.11
170 | 291112001 | 接线盒 | 个 | 32.32 | 1.11
171 | 330107002 | 镀锌扁钢支架 -40×3 | kg | 168.154 | 5.47
172 | 332101001 | 铝合金板变形缝盖板 0.8mm | ㎡ | 34.836 | 69
173 | 332101001.1 | 预制混凝土盖板 | ㎡ | 9.245 | 35
174 | 332101002 | 铝合金板变形缝盖板 1.0mm | ㎡ | 20.955 | 78.2
175 | 340702001 | 防尘面罩 | 套 | 0.18 | 17.09
176 | 340703001 | 护目镜 | 套 | 0.18 | 8.55
177 | 341101001 | 水 |  | 138.682 | 3.84
178 | 341101001 | 水 |  | 8.33 | 3.3
179 | 341105003 | 木柴 | kg | 193.822 | 0.43
180 | 341508001 | 其他材料费 | 元 | 1059.502 | 0.88
181 | 341508001.1 | 其他材料费 | 元 | 47.095 | 0.88
182 | 341508001.2 | 其他材料费 | 元 | 4.583 | 0.88
183 | 341508001.3 | 其他材料费 | 元 | 0.24 | 0.88
184 | 341509001 | 校验材料费 | 元 | 4.64 | 0.88
185 | 350103001 | 胶合板模板 1830×915×18 | ㎡ | 152.299 | 26.55
主要材料及价格表
工程名称:田东县平马镇坪山小学教学楼连廊建设项目 |  |  |  | 第6页 共10页
序号 | 材料编码 | 项目名称及规格、型号等特殊要求 | 单位 | 数量 | 单价（元）
186 | 350104002 | 复合木模板面板 | ㎡ | 1.496 | 27.35
187 | 350202001 | 模板支撑钢管及扣件 | kg | 442.443 | 5.8
188 | 350302001 | 回转扣件 | 个 | 5.171 | 7.26
189 | 350302002 | 对接扣件 | 个 | 8.316 | 7.3
190 | 350302003 | 直角扣件 | 个 | 40.945 | 7.26
191 | 350303001 | 脚手架焊接钢管 Φ48.3×3.6 | t | 0.346 | 4115.04
192 | 350305001 | 金属脚手架底座 | 个 | 0.86 | 6.41
193 | 350306001 | 木脚手板(松杂) |  | 0.06 | 997
194 | 350307002 | 竹脚手板 | ㎡ | 61.287 | 46
195 | 350906001 | 混凝土输送管 Φ150 | m | 1.646 | 119.66
196 | 350906002 | 混凝土输送管卡 Φ150 | 个 | 5.638 | 72.65
197 | 351101001 | 钢凿 | 个 | 0.27 | 2.22
198 | 360302001 | 土工布400g | ㎡ | 169.771 | 6.41
199 | 370501001 | 油浸枕木 |  | 0.08 | 1088.03
200 |  | ◆商品砼◆
201 | 043103002 | 碎石 GD20 商品普通砼 C15[商品砼] |  | 3.593 | 388.35
202 | 043104001 | 碎石 GD40 商品普通砼 C10 |  | 6.902 | 252.43
203 | 043104002.2 | 碎石 GD40 商品普通砼 C15[商品砼] |  | 12.837 | 388.35
204 | 043104002.2 | 碎石 GD40 商品普通砼 C15 |  | 3.28 | 388.35
205 | 043104004 | 碎石 GD40 商品普通砼 C25[商品砼] |  | 5.177 | 412.62
206 | 043104004.1 | 碎石 GD40 商品普通砼 C25[商品砼] |  | 4.649 | 412.62
207 | 043104005.3 | 碎石 GD40 商品普通砼 C30 |  | 118.395 | 422.33
208 |  | ◆配合比◆
209 | 800102001 | 水泥砂浆 1∶1 |  | 0.722 | 341.93
210 | 800102003 | 水泥砂浆 1∶2 |  | 13.786 | 326.31
211 | 800102004 | 水泥砂浆 1∶2.5 |  | 0.018 | 324.27
212 | 800102004 | 水泥砂浆 1∶2.5 |  | 5.935 | 320.1
213 | 800102005 | 水泥砂浆 1∶3 |  | 0.074 | 298.15
214 | 800102005 | 水泥砂浆 1∶3 |  | 9.066 | 294.7
215 | 800301004 | 水泥石灰砂浆中砂M5 |  | 0.356 | 336.66
216 | 800301005 | 水泥石灰砂浆中砂M7.5 |  | 5.373 | 327.44
217 | 800501006 | 混合砂浆 1∶1∶6 |  | 3.336 | 319.98
218 | 800501008 | 混合砂浆 1∶0.5∶3 |  | 1.117 | 346.76
219 | 800702003 | 水泥防水砂浆(加防水粉5％) 1∶2.5 |  | 0.598 | 380.63
220 | 800702003.2 | 水泥防水砂浆(加防水粉5％) 1∶2.5 |  | 0.068 | 384.76
221 | 801101001 | 素水泥浆 |  | 2.124 | 471.86
222 | 801504005 | 石油沥青玛蹄脂 |  | 0.247 | 4164.24
主要材料及价格表
工程名称:田东县平马镇坪山小学教学楼连廊建设项目 |  |  |  | 第7页 共10页
序号 | 材料编码 | 项目名称及规格、型号等特殊要求 | 单位 | 数量 | 单价（元）
223 | 801504006 | 冷底子油 30∶70 | kg | 189.176 | 8.1
224 | 802102022 | 碎石 GD40 中砂水泥32.5 C10 |  | 2.492 | 252.85
225 | 802122008 | 碎石 GD20 中砂水泥 32.5 C20 |  | 0.914 | 270.82
226 | 802302001 | 中砂 水泥32.5 陶粒(密度等级700) LC5 |  | 8.692 | 375.21
227 | 803301003 | 砾石三合土 1∶3∶6 |  | 7.393 | 245.2
228 |  | ◆主材◆
229 | 170014000.1 | 消火栓内外壁热镀锌钢管 DN100 | m | 66.761 | 58.42
230 | 170014000.2 | 消火栓内外壁热镀锌钢管 DN65 | m | 4.848 | 35.76
231 | 172500000.4 | PVC-U承插塑料雨水管 De110 | m | 37.2 | 19.47
232 | 172500000.5 | PVC-U承插塑料雨水管 De50 | m | 5.028 | 7.26
233 | 172504000.3 | PVC-U承插塑料雨水管 De75 | m | 21.6 | 13.27
234 | 180002000.1 | 沟槽管件 DN100 | 个 | 31.067 | 20.98
235 | 180002000.2 | 沟槽管件 DN65 | 个 | 2.064 | 21.57
236 | 180003000 | 沟槽卡箍 | 套 | 16
237 | 180003000.1 | 沟槽卡箍 DN100 | 套 | 35.694 | 15.62
238 | 180003000.2 | 沟槽卡箍 DN65 | 套 | 2.352 | 9.5
239 | 180904000 | 承插塑料管件De110 | 个 | 15.922 | 3.16
240 | 180904000.5 | 承插塑料管件 De75 | 个 | 16.351 | 2.32
241 | 180904000.6 | 承插塑料管件 De50 | 个 | 5.736 | 2.12
242 | 194101000 | 铸铁蝶阀 （沟槽连接）DN100 PN=1.6MPa | 个 | 8 | 313.27
243 | 194103000.14 | 铜质截止阀（螺纹连接）DN20 | 个 | 2.02 | 23.7
244 | 213318000.2 | 不锈钢地漏DN50 | 个 | 4 | 23.56
245 | 213331000.2 | 87型塑料侧入式雨水斗De110 | 个 | 4 | 15.63
246 | 226113000.1 | 自动排气阀（螺纹连接）DN20 | 个 | 2 | 65.23
247 | 230303000.2 | 消火栓箱 SN-65型 | 套 | 8 | 327.43
248 | 230702000 | 灭火器放置箱 | 个 | 8 | 110
249 | 270503001 | 避雷网 Φ10镀锌圆钢 | m | 126.116 | 2.79
250 | B-.1 | 太阳能灯 1*20W*LED 10A ~220V | 套 | 5 | 150
251 | B-.2 | 手提式干粉灭火器 MF/ABC3 | 具 | 16 | 52.56
252 | Z010000103.1 | 型钢(综合) | kg | 8.268 | 3.61
253 | Z012902035 | 钢板 10~16mm | kg | 24.6 | 3.52
254 | Z130105001 | 酚醛调和漆（各色） | kg | 4.996 | 10.62
255 | Z130507011 | 醇酸防锈漆 C53-1 | kg | 0.164 | 10.62
256 | Z170102000 | 焊接钢管（综合) | kg | 64.16 | 3.52
257 | Z170303000.2 | 热镀锌焊接钢管 SC20*2.2mm | m | 60.564 | 6.78
258 | Z250001001.4 | 吸顶灯 1x14WxLED~220V | 套 | 24.24 | 26.25
259 | Z250001001.9 | 疏散照明灯（A型）1x10W DC36V | 套 | 8.08 | 55.75
主要材料及价格表
工程名称:田东县平马镇坪山小学教学楼连廊建设项目 |  |  |  | 第8页 共10页
序号 | 材料编码 | 项目名称及规格、型号等特殊要求 | 单位 | 数量 | 单价（元）
260 | Z260501001.2 | 三联单控跷板开关 | 个 | 8.16 | 8.48
261 | Z280301000.2 | 铜芯线 WDZB-BYJ-2.5mm2 | m | 397.656 | 2.1
262 | Z280301000.5 | 铜芯线 WDZN-RYJS-0.45/0.75kV-2*2.5mm2 | m | 71.28 | 3.01
263 | Z290604000.1 | 刚性阻燃管 PC20（A型） | m | 116.38 | 2.34
264 |  | ◆机械台班组成◆
265 | 000301001A | 机械台班人工费 | 元 | 0.555 | 1.5
266 | 000301001 | 机械台班人工费 | 元 | 4802.168 | 1.5
267 | 140301004 | 国V汽油 92# | kg | 246.233 | 8.75
268 | 140304001 | 轻柴油 0# | kg | 188.519 | 6.92
269 | 341103001 | 电 | kW.h | 3414.151 | 0.73
270 | 341103001 | 电 | kW.h | 1126.573 | 0.78
271 | 994701001 | 其他机械费 | 元 | 46.146 | 0.9
272 | 994701001.1 | 其他机械费 | 元 | 4.335 | 0.9
273 | 994701001.2 | 其他机械费 | 元 | 15.639 | 0.9
274 | 994701003 | 停滞费 | 元 | 8226.633
275 | 994701004 | 折旧费 | 元 | 3186.197 | 0.85
276 | 994701004 | 折旧费 | 元 | 85.842 | 0.85
277 | 994701004.1 | 折旧费 | 元 | 9.066 | 0.85
278 | 994701004.2 | 折旧费 | 元 | 6.11 | 0.85
279 | 994701005 | 大修理费 | 元 | 455.453 | 0.85
280 | 994701005 | 大修理费 | 元 | 19.626 | 0.85
281 | 994701005.1 | 大修理费 | 元 | 1.737 | 0.85
282 | 994701005.2 | 大修理费 | 元 | 1.277 | 0.85
283 | 994701006 | 经常修理费 | 元 | 1070.542 | 0.9
284 | 994701006 | 经常修理费 | 元 | 77.692 | 0.9
285 | 994701006.1 | 经常修理费 | 元 | 5.671 | 0.9
286 | 994701006.2 | 经常修理费 | 元 | 3.675 | 0.9
287 | 994701007 | 安拆及场外运输费 | 元 | 546.04 | 1
288 | 994701008 | 其他费用 | 元 | 163.907 | 1
289 |  | ◆机械◆
290 | 980502011 | 手持式万用表 | 台班 | 4 | 6.47
291 | 981101003 | 接地电阻测试仪 DET-3/2 | 台班 | 5 | 25.37
292 | 981701001 | 对讲机 C15 | 台班 | 4 | 4.86
293 | 990101005 | 履带式液压单斗挖掘机[斗容量1] | 台班 | 0.34 | 1403.67
294 | 990101006 | 履带式液压单斗挖掘机[斗容量1.25] | 台班 | 0.53 | 1526.28
295 | 990506001 | 混凝土振捣器[平板式] | 台班 | 5.678 | 10.14
296 | 990506002 | 混凝土振捣器[插入式] | 台班 | 10.89 | 10.69
主要材料及价格表
工程名称:田东县平马镇坪山小学教学楼连廊建设项目 |  |  |  | 第9页 共10页
序号 | 材料编码 | 项目名称及规格、型号等特殊要求 | 单位 | 数量 | 单价（元）
297 | 990507007 | 混凝土输送泵[输送量60/h] | 台班 | 0.495 | 822.83
298 | 990509001 | 灰浆搅拌机[拌筒容量200L] | 台班 | 6.922 | 123.97
299 | 990701004 | 履带式推土机[功率75kW] | 台班 | 0.097 | 786.79
300 | 990701004 | 履带式推土机[功率75kW] | 台班 | 0.148 | 787.34
301 | 990704004 | 载货汽车[装载质量4t] | 台班 | 3.348 | 395.34
302 | 990705006 | 自卸汽车[装载质量10t] | 台班 | 1.828 | 772.28
303 | 990706001 | 机动翻斗车[装载质量1t] | 台班 | 0.057 | 187.62
304 | 990707006 | 平板拖车组[装载质量30t] | 台班 | 0.63 | 1126.75
305 | 990902002 | 门式起重机[提升质量10t] | 台班 | 0.061 | 416.27
306 | 990903001 | 汽车式起重机[提升质量5t] | 台班 | 0.538 | 562.04
307 | 990903005 | 汽车式起重机 提升质量16t | 台班 | 0.005 | 1041.63
308 | 990904001 | 自升式塔式起重机[起重力矩150kNm] | 台班 | 5.482 | 350.73
309 | 990912001 | 卷扬机架[架高40m以内] | 台班 | 20.558 | 67.6
310 | 990915002 | 电动卷扬机 单筒快速 [牵引力10KN] | 台班 | 20.558 | 138.71
311 | 991305001 | 夯实机电动[夯击能力200～620Nm] | 台班 | 5.769 | 23.44
312 | 991305001 | 夯实机电动[夯击能力200～620Nm] | 台班 | 0.682 | 23.45
313 | 991701001 | 钢筋调直机[直径14mm] | 台班 | 2.49 | 25.78
314 | 991702001 | 钢筋切断机[直径40mm] | 台班 | 2.74 | 33.83
315 | 991703001 | 钢筋弯曲机[直径40mm] | 台班 | 5.797 | 19.27
316 | 991908002A | 立式钻床 钻孔直径25mm | 台班 | 0.055 | 5.36
317 | 991911004 | 开孔机 开孔直径≤114 | 台班 | 0.057 | 4.7
318 | 991913004A | 普通车床 直径*长度 630*2000mm | 台班 | 0.108 | 112.74
319 | 991924001 | 管子套丝机159mm | 台班 | 0.382 | 8.6
320 | 991924003 | 螺栓套丝机 | 台班 | 0.104 | 28.84
321 | 991930001 | 滚槽机 | 台班 | 0.139 | 17.99
322 | 991941001 | 直行螺纹车丝机 | 台班 | 6.72 | 42.7
323 | 992101001 | 木工圆锯机[直径500mm] | 台班 | 5.402 | 23.97
324 | 992103001 | 木工压刨床[刨削宽度单面600mm] | 台班 | 0.008 | 34.31
325 | 992301003 | 砂轮切割机 400 | 台班 | 0.072 | 36.63
326 | 992301003.1 | 砂轮切割机 Φ400 | 台班 | 0.02 | 36.63
327 | 992301004 | 砂轮切割机 Φ500 | 台班 | 0.421 | 41.22
328 | 992302001 | 石料切割机5.5KW以内 | 台班 | 6.971 | 135.75
329 | 992314001 | 角向磨光机 | 台班 | 0.396 | 6.92
330 | 992501001A | 交流电弧焊机 容量21kV.A | 台班 | 16.224 | 55.24
331 | 992501002A | 交流电弧焊机 容量30kV.A | 台班 | 1.241 | 76.83
332 | 992501002 | 交流电弧焊机[容量30kVA] | 台班 | 7.766 | 179.35
333 | 992509003 | 对焊机[容量75kVA] | 台班 | 1.363 | 212.03
主要材料及价格表
工程名称:田东县平马镇坪山小学教学楼连廊建设项目 |  |  |  | 第10页 共10页
序号 | 材料编码 | 项目名称及规格、型号等特殊要求 | 单位 | 数量 | 单价（元）
334 | 992510001 | 电渣焊机[电流1000A] | 台班 | 1.152 | 278.63
335 | 994410004 | 试压泵 压力 30MPa | 台班 | 0.114 | 23.87
336 | 994508001 | 电锤 520W | 台班 | 1.702 | 5.13
337 | 994508001.1 | 电锤 520W | 台班 | 3.647 | 4.92
338 | 994508001.2 | 电锤 520W | 台班 | 1.44 | 5.2
339 | 994701001 | 其他机械费 | 元 | 583.44 | 0.9
340 |  | 合 计

## 税前项目工程量清单综合单价分析表
税前工程量清单综合单价分析表
工程名称:田东县平马镇坪山小学教学楼连廊建设项目 | [9 empty] | 第1页 共1页
序号 | 项目编码 | 项目名称及项目 特征描述 | 单位 | 工程量 | 综合单价 (元) | 综合单价
[6 empty] | 人工费 | 材料费 | 机械费 | 管理费 | 利润 | 其中： 暂估价
田东县平马镇坪山小学教学楼连廊建设项目-建筑装饰装修工程
1 | 011407001002 | 外墙真石漆 | ㎡ | 453.59 | 44.86 |  | 44.86
1、喷涂底层涂料
2、喷涂主层真涂料
3、喷涂饰面层涂料二遍
4、含腻子、基层处理
5、非弹性 一底一中一面 8至10年保质 国产
| B- | 外墙真石漆 | ㎡ | 453.59 | 44.86 |  | 44.86
#### 总合计 ####