## 封-2 招标控制价
|  | 博白县博白镇实验幼儿园保教楼1维修 | 博白县博白镇实验幼儿园保教楼1维修 | 博白县博白镇实验幼儿园保教楼1维修
|  | 博白县博白镇实验幼儿园保教楼1维修 | 博白县博白镇实验幼儿园保教楼1维修 | 博白县博白镇实验幼儿园保教楼1维修 |  | 工程 | 工程
招 标 控 制 价 | 招 标 控 制 价 | 招 标 控 制 价 | 招 标 控 制 价 | 招 标 控 制 价 | 招 标 控 制 价 | 招 标 控 制 价 | 招 标 控 制 价 | 招 标 控 制 价 | 招 标 控 制 价
博白县博白镇实验幼儿园
| 招 标 人: | 招 标 人:
|  |  |  | (单位盖章) | (单位盖章) | (单位盖章) | (单位盖章)
海南大通振业投资项目咨询管理有限公司
| 造价咨询人: | 造价咨询人:
|  |  |  | (单位盖章) | (单位盖章) | (单位盖章) | (单位盖章)
2024年9月26日
|  | 软件名称及版本号:博奥云计价软件 | 软件名称及版本号:博奥云计价软件 | 软件名称及版本号:博奥云计价软件 | 软件名称及版本号:博奥云计价软件 | 软件名称及版本号:博奥云计价软件
|  | 工程计价软件测评合格编号:2019J02 | 工程计价软件测评合格编号:2019J02 | 工程计价软件测评合格编号:2019J02 | 工程计价软件测评合格编号:2019J02 | 工程计价软件测评合格编号:2019J02 |  | 封-1

## 扉-2 招标控制价
|  | 博白县博白镇实验幼儿园保教楼1维修 | 博白县博白镇实验幼儿园保教楼1维修 | 博白县博白镇实验幼儿园保教楼1维修 | 博白县博白镇实验幼儿园保教楼1维修 | 博白县博白镇实验幼儿园保教楼1维修 | 博白县博白镇实验幼儿园保教楼1维修 | 博白县博白镇实验幼儿园保教楼1维修 | 博白县博白镇实验幼儿园保教楼1维修 | 博白县博白镇实验幼儿园保教楼1维修 | 博白县博白镇实验幼儿园保教楼1维修 | 博白县博白镇实验幼儿园保教楼1维修 | 博白县博白镇实验幼儿园保教楼1维修 | 博白县博白镇实验幼儿园保教楼1维修
|  | 博白县博白镇实验幼儿园保教楼1维修 | 博白县博白镇实验幼儿园保教楼1维修 | 博白县博白镇实验幼儿园保教楼1维修 | 博白县博白镇实验幼儿园保教楼1维修 | 博白县博白镇实验幼儿园保教楼1维修 | 博白县博白镇实验幼儿园保教楼1维修 | 博白县博白镇实验幼儿园保教楼1维修 | 博白县博白镇实验幼儿园保教楼1维修 | 博白县博白镇实验幼儿园保教楼1维修 | 博白县博白镇实验幼儿园保教楼1维修 | 博白县博白镇实验幼儿园保教楼1维修 | 博白县博白镇实验幼儿园保教楼1维修 | 博白县博白镇实验幼儿园保教楼1维修 |  | 工程
招 标 控 制 价 | 招 标 控 制 价 | 招 标 控 制 价 | 招 标 控 制 价 | 招 标 控 制 价 | 招 标 控 制 价 | 招 标 控 制 价 | 招 标 控 制 价 | 招 标 控 制 价 | 招 标 控 制 价 | 招 标 控 制 价 | 招 标 控 制 价 | 招 标 控 制 价 | 招 标 控 制 价 | 招 标 控 制 价 | 招 标 控 制 价 | 招 标 控 制 价 | 招 标 控 制 价 | 招 标 控 制 价 | 招 标 控 制 价
招标控制价 | 招标控制价 | 招标控制价 | (小写): | (小写): | (小写): | 903500.62元 | 903500.62元 | 903500.62元 | 903500.62元 | 903500.62元 | 903500.62元 | 903500.62元 | 903500.62元 | 903500.62元 | 903500.62元 | 903500.62元 | 903500.62元
|  |  | (大写): | (大写): | (大写): | 玖拾万零叁仟伍佰元陆角贰分 | 玖拾万零叁仟伍佰元陆角贰分 | 玖拾万零叁仟伍佰元陆角贰分 | 玖拾万零叁仟伍佰元陆角贰分 | 玖拾万零叁仟伍佰元陆角贰分 | 玖拾万零叁仟伍佰元陆角贰分 | 玖拾万零叁仟伍佰元陆角贰分 | 玖拾万零叁仟伍佰元陆角贰分 | 玖拾万零叁仟伍佰元陆角贰分 | 玖拾万零叁仟伍佰元陆角贰分 | 玖拾万零叁仟伍佰元陆角贰分 | 玖拾万零叁仟伍佰元陆角贰分
[5 empty] | 博白县博白镇实验幼儿园 | [6 empty] | 海南大通振业投资项目咨询管理有限公司
招 标 人: | 招 标 人: | 招 标 人: | 招 标 人: | 招 标 人: |  |  |  |  | 造价咨询人: | 造价咨询人:
[5 empty] | (单位盖章) | (单位盖章) | (单位盖章) |  |  |  |  | (单位盖章) | (单位资质专用章) | (单位资质专用章) | (单位资质专用章) | (单位资质专用章) | (单位资质专用章)
法定代表人 或其授权人: | 法定代表人 或其授权人: | 法定代表人 或其授权人: | 法定代表人 或其授权人: | 法定代表人 或其授权人: |  |  |  |  | 法定代表人 或其授权人: | 法定代表人 或其授权人:
法定代表人 或其授权人: | 法定代表人 或其授权人: | 法定代表人 或其授权人: | 法定代表人 或其授权人: | 法定代表人 或其授权人: |  |  |  |  | 法定代表人 或其授权人: | 法定代表人 或其授权人:
法定代表人 或其授权人: | 法定代表人 或其授权人: | 法定代表人 或其授权人: | 法定代表人 或其授权人: | 法定代表人 或其授权人: | (签字或盖章) | (签字或盖章) | (签字或盖章) |  | 法定代表人 或其授权人: | 法定代表人 或其授权人: |  | (签字或盖章) | (签字或盖章) | (签字或盖章) | (签字或盖章) | (签字或盖章) | (签字或盖章)
[5 empty] | (签字或盖章) | (签字或盖章) | (签字或盖章) |  |  |  |  | (签字或盖章) | (签字或盖章) | (签字或盖章) | (签字或盖章) | (签字或盖章) | (签字或盖章)
| 编 制 人: | 编 制 人: | 编 制 人: | 编 制 人: | [5 empty] | 复 核 人: | 复 核 人: | 复 核 人:
[5 empty] | (造价人员签字) | (造价人员签字) | (造价人员签字) | [6 empty] | (造价工程师签字盖专用章) | (造价工程师签字盖专用章) | (造价工程师签字盖专用章) | (造价工程师签字盖专用章) | (造价工程师签字盖专用章)
编 制 时 间: | 编 制 时 间: | 编 制 时 间: | 编 制 时 间: | 编 制 时 间: | 2024年9月26日 |  | 复 核 时 间: | 复 核 时 间: | 复 核 时 间: | 复 核 时 间: | 复 核 时 间: | 复 核 时 间: |  | 2024年9月26日
扉-2

## 表-01 总说明
总 说 明 | 总 说 明
工程名称:博白县博白镇实验幼儿园保教楼1维修 | 第1页 共1页
一、工程概况： | 一、工程概况：
博白县博白镇实验幼儿园保教楼1维修，本项目位于玉林市博白县博白镇实验幼儿园，本项目为 | 博白县博白镇实验幼儿园保教楼1维修，本项目位于玉林市博白县博白镇实验幼儿园，本项目为
保教楼1#装饰装修（不包含门窗），保教楼1#消防电安装内容。 | 保教楼1#装饰装修（不包含门窗），保教楼1#消防电安装内容。
二、编制依据： | 二、编制依据：
1、GB50500-2013《建设工程工程量清单计价规范》及《建设工程工程量计算规范(GB50854～ | 1、GB50500-2013《建设工程工程量清单计价规范》及《建设工程工程量计算规范(GB50854～
50862-2013)广西壮族自治区实施细则(修订本)》； | 50862-2013)广西壮族自治区实施细则(修订本)》；
2、《〈建设工程工程量算规范〉（GB50854～50862-2013）广西壮族自治区实施细则（修订本）； | 2、《〈建设工程工程量算规范〉（GB50854～50862-2013）广西壮族自治区实施细则（修订本）；
3、2013年《广西壮族自治区建筑装饰装修工程消耗量定额》、、2015年《广西壮族自治区安装工程消耗量定额》； | 3、2013年《广西壮族自治区建筑装饰装修工程消耗量定额》、、2015年《广西壮族自治区安装工程消耗量定额》；
4、《关于自治区住房城乡建设厅关于调整建设工程计价增值税税率的通知》桂建标[2019]12号； | 4、《关于自治区住房城乡建设厅关于调整建设工程计价增值税税率的通知》桂建标[2019]12号；
5、《关于调整建设工程定额人工费及有关费率的通知》（桂建标〔2023〕07号； | 5、《关于调整建设工程定额人工费及有关费率的通知》（桂建标〔2023〕07号；
6、桂建发[2023]6号《自治区住房城乡建设厅关于印发广西壮族自治区房屋建筑和市政基础设施工程安全生产责任保险计价规定的通知》。 | 6、桂建发[2023]6号《自治区住房城乡建设厅关于印发广西壮族自治区房屋建筑和市政基础设施工程安全生产责任保险计价规定的通知》。
7、与建设工程项目有关的标准、规范、技术资料； | 7、与建设工程项目有关的标准、规范、技术资料；
8、材料价格按《玉林市建设工程造价信息》博白县信息价2024年第8期除税价计取，无信息价 | 8、材料价格按《玉林市建设工程造价信息》博白县信息价2024年第8期除税价计取，无信息价
的按照市场除税价询价取定进行调整； | 的按照市场除税价询价取定进行调整；
三、其他： | 三、其他：
1、本工程采用一般计税法计算。 | 1、本工程采用一般计税法计算。
表-01 | 表-01

## 表-02 建设项目招标控制价汇总表
建设项目招标控制价汇总表 | 建设项目招标控制价汇总表 | 建设项目招标控制价汇总表 | 建设项目招标控制价汇总表 | 建设项目招标控制价汇总表 | 建设项目招标控制价汇总表
工程名称:博白县博白镇实验幼儿园保教楼1维修 | 工程名称:博白县博白镇实验幼儿园保教楼1维修 | 工程名称:博白县博白镇实验幼儿园保教楼1维修 | 工程名称:博白县博白镇实验幼儿园保教楼1维修 | 第1页 共1页 | 第1页 共1页
序号 | 单项工程名称 | 金额(元) | 其中:(元) | 其中:(元) | 其中:(元)
序号 | 单项工程名称 | 金额(元) | 暂估价 | 暂估价 | 安全文明
序号 | 单项工程名称 | 金额(元) | 暂估价 | 暂估价 | 施工费
1.1 | 博白县博白镇实验幼儿园保教楼1维修 | 903500.62 | 1265.66 | 1265.66 | 29220.72
| 招标控制价合计 | 903500.62 | 1265.66 | 1265.66 | 29220.72
表-02 | 表-02 | 表-02 | 表-02 | 表-02 | 表-02

## 表-03 单项工程招标控制价汇总表
单项工程招标控制价汇总表 | 单项工程招标控制价汇总表 | 单项工程招标控制价汇总表 | 单项工程招标控制价汇总表 | 单项工程招标控制价汇总表 | 单项工程招标控制价汇总表
工程名称:博白县博白镇实验幼儿园保教楼1维修 | 工程名称:博白县博白镇实验幼儿园保教楼1维修 | 工程名称:博白县博白镇实验幼儿园保教楼1维修 | 工程名称:博白县博白镇实验幼儿园保教楼1维修 | 第1页 共1页 | 第1页 共1页
序号 | 单位工程名称 | 金额(元) | 其中:(元) | 其中:(元) | 其中:(元)
序号 | 单位工程名称 | 金额(元) | 暂估价 | 暂估价 | 安全文明
序号 | 单位工程名称 | 金额(元) | 暂估价 | 暂估价 | 施工费
1.1.1 | 博白县博白镇实验幼儿园保教楼1#建筑改造-装饰装修(不包含门窗） | 668931.39 | 874.45 | 874.45 | 21548.11
1.1.2 | 博白县博白镇实验幼儿园保教楼1#改造-消防电安装工程 | 234569.23 | 391.21 | 391.21 | 7672.61
| 招标控制价合计 | 903500.62 | 1265.66 | 1265.66 | 29220.72
表-03 | 表-03 | 表-03 | 表-03 | 表-03 | 表-03

## 表-04 单位工程招标控制价汇总表
单位工程招标控制价汇总表 | 单位工程招标控制价汇总表 | 单位工程招标控制价汇总表 | 单位工程招标控制价汇总表 | 单位工程招标控制价汇总表
工程名称:博白县博白镇实验幼儿园保教楼1维修 | 工程名称:博白县博白镇实验幼儿园保教楼1维修 | 工程名称:博白县博白镇实验幼儿园保教楼1维修 | 第1页 共1页 | 第1页 共1页
序号 | 汇总内容 | 金额(元) | 金额(元) | 备注
博白县博白镇实验幼儿园保教楼1#建筑改造-装饰装修(不包含门窗）
1 | 分部分项工程和单价措施项目清单计价合计 | 413304.93 | 413304.93
1.1 | 其中:暂估价
2 | 总价措施项目清单计价合计 | 23919.44 | 23919.44
2.1 | 其中:安全文明施工费 | 21548.11 | 21548.11
3 | 其他项目清单计价合计 | 874.45 | 874.45
4 | 税前项目清单计价合计 | 113364.36 | 113364.36
5 | 规费 | 62235.34 | 62235.34
6 | 增值税 | 55232.87 | 55232.87
7 | 工程总造价=1+2+3+4+5+6 | 668931.39 | 668931.39
博白县博白镇实验幼儿园保教楼1#改造-消防电安装工程
1 | 分部分项工程和单价措施项目清单计价合计 | 181975.66 | 181975.66
1.1 | 其中:暂估价
2 | 总价措施项目清单计价合计 | 13626.86 | 13626.86
2.1 | 其中:安全文明施工费 | 7672.61 | 7672.61
3 | 其他项目清单计价合计 | 391.21 | 391.21
4 | 税前项目清单计价合计
5 | 规费 | 19207.4 | 19207.40
6 | 增值税 | 19368.1 | 19368.10
7 | 工程总造价=1+2+3+4+5+6 | 234569.23 | 234569.23
工程项目汇总
1 | 分部分项工程和单价措施项目清单计价合计 | 595280.59 | 595280.59
1.1 | 其中:暂估价
2 | 总价措施项目清单计价合计 | 37546.3 | 37546.30
2.1 | 其中:安全文明施工费 | 29220.72 | 29220.72
3 | 其他项目清单计价合计 | 1265.66 | 1265.66
4 | 税前项目清单计价合计 | 113364.36 | 113364.36
5 | 规费 | 81442.74 | 81442.74
6 | 增值税 | 74600.97 | 74600.97
7 | 工程总造价=1+2+3+4+5+6 | 903500.62 | 903500.62
表-04 | 表-04 | 表-04 | 表-04 | 表-04

## 表-08 分部分项工程和单价措施项目清单与计价表
分部分项工程和单价措施项目清单与计价表 | 分部分项工程和单价措施项目清单与计价表 | 分部分项工程和单价措施项目清单与计价表 | 分部分项工程和单价措施项目清单与计价表 | 分部分项工程和单价措施项目清单与计价表 | 分部分项工程和单价措施项目清单与计价表 | 分部分项工程和单价措施项目清单与计价表 | 分部分项工程和单价措施项目清单与计价表
工程名称:博白县博白镇实验幼儿园保教楼1维修 | 工程名称:博白县博白镇实验幼儿园保教楼1维修 | 工程名称:博白县博白镇实验幼儿园保教楼1维修 | 工程名称:博白县博白镇实验幼儿园保教楼1维修 | 工程名称:博白县博白镇实验幼儿园保教楼1维修 | 工程名称:博白县博白镇实验幼儿园保教楼1维修 | 第1页 共10页 | 第1页 共10页
序号 | 项目编码 | 项目名称及 项目特征描述 | 计量单位 | 工程量 | 金额(元) | 金额(元) | 金额(元)
序号 | 项目编码 | 项目名称及 项目特征描述 | 计量单位 | 工程量 | 综合单价 | 合 价 | 其中：
序号 | 项目编码 | 项目名称及 项目特征描述 | 计量单位 | 工程量 | 综合单价 | 合 价 | 暂估价
|  | 博白县博白镇实验幼儿园保教楼1#建筑改造-装饰装修(不包含门窗） |  |  |  | 413304.93
|  | 分部分项工程 |  |  |  | 342699.96
|  | A.3 砌筑工程 |  |  |  | 13507.33
1 | 010401004001 | 多孔砖墙 |  | 1.01 | 479.95 | 484.75
1.部位：新增面点间砌体墙、首层厨房窗C0921封堵
2.砖品种、规格、强度等级:190厚烧结页岩多孔砖
3.墙体厚度:190厚
4.砂浆种类、强度等级:水泥石灰砂浆中砂M7.5
2 | 010401004002 | 多孔砖墙 |  | 8.54 | 581.94 | 4969.77
1.部位：新建砖砌栏板
2.砖品种、规格、强度等级:90厚烧结页岩多孔砖
3.墙体厚度:100厚
4.砂浆种类、强度等级:水泥石灰砂浆中砂M7.5
3 | 010401014001 | 砖地沟、明沟 | m | 23.44 | 343.55 | 8052.81
1.参照15ZJ512 1/52
2.沟截面尺寸:300*300mm
3.300*300瓷砖，10厚1：2水泥砂浆镶贴
4.涂料防水层
5.基层处理剂一遍
6.垫层材料种类、厚度:15厚1：2水泥砂浆
7.混凝土强度等级:C20细石混凝土找坡
8.成品304不锈钢篦子盖板2厚350*580*25
| 4. | A.4 混凝土及钢筋混凝土工程 |  |  |  | 2925.93
4 | 010507005001 | 扶手、压顶 |  | 3.42 | 704 | 2407.68
1.混凝土种类:普通商品砼
2.混凝土强度等级:C20
5 | FC0102011001 | 成品无动力风帽 | 个 | 3 | 172.75 | 518.25
|  | A.9 楼地面工程 |  |  |  | 32965.23
6 | 011102003001 | 防滑地砖楼地面 | ㎡ | 135.12 | 243.97 | 32965.23
表-08 | 表-08 | 表-08 | 表-08 | 表-08 | 表-08 | 表-08 | 表-08
分部分项工程和单价措施项目清单与计价表 | 分部分项工程和单价措施项目清单与计价表 | 分部分项工程和单价措施项目清单与计价表 | 分部分项工程和单价措施项目清单与计价表 | 分部分项工程和单价措施项目清单与计价表 | 分部分项工程和单价措施项目清单与计价表 | 分部分项工程和单价措施项目清单与计价表 | 分部分项工程和单价措施项目清单与计价表
工程名称:博白县博白镇实验幼儿园保教楼1维修 | 工程名称:博白县博白镇实验幼儿园保教楼1维修 | 工程名称:博白县博白镇实验幼儿园保教楼1维修 | 工程名称:博白县博白镇实验幼儿园保教楼1维修 | 工程名称:博白县博白镇实验幼儿园保教楼1维修 | 工程名称:博白县博白镇实验幼儿园保教楼1维修 | 第2页 共10页 | 第2页 共10页
序号 | 项目编码 | 项目名称及 项目特征描述 | 计量单位 | 工程量 | 金额(元) | 金额(元) | 金额(元)
序号 | 项目编码 | 项目名称及 项目特征描述 | 计量单位 | 工程量 | 综合单价 | 合 价 | 其中：
序号 | 项目编码 | 项目名称及 项目特征描述 | 计量单位 | 工程量 | 综合单价 | 合 价 | 暂估价
1.部位：卫生间
2.10厚防滑地砖铺实拍平,同色系勾缝剂勾缝(规格为300*300)
3.20厚1:3干硬性水泥砂浆
4.防水涂料完成面撒砂
5.1.5厚聚合物水泥防水涂料,四周从楼层标高处算起翻起高度见设计说明7.3
6.20厚1:3水泥砂浆找平
7.450厚C10轻骨料混凝土填充层,1%坡向蹲便器或地漏
8.1.5厚聚合物水泥防水涂料,四周从楼层标高 处算起翻起高度见设计说明7.3
9.20厚1:3防水砂浆(掺防水剂)找平
10.清理基层
|  | A.10 墙、柱面工程 |  |  |  | 114926.84
7 | 011201001001 | 墙面一般抹灰 | ㎡ | 2496.58 | 7.18 | 17925.44
1.部位：外墙面
2.喷或滚刷面层涂料两遍,颜色按立面图,或由业主定（清单项另列）
3.喷或滚刷底涂料一遍（清单项另列）
4.刷专用界面剂一遍
5.原有腻子层打磨
8 | 011201001002 | 墙面一般抹灰 | ㎡ | 263.29 | 64.11 | 16879.52
1.部位：新建砖砌栏板墙面、封窗及破损修补部位
2.5厚干分类聚合物水泥防水砂浆，中间压入一层耐碱纤维网布
3.15厚1:3水泥砂浆压实抹平
9 | 011201001003 | 墙面一般抹灰 | ㎡ | 5309.36 | 7.18 | 38121.2
1.部位：用于所有房间内墙翻新
2.满刮腻子面层一遍（清单项另列）
3.满刮腻子找平层一遍（清单项另列）
4.刷专用界面剂一遍
5.原有腻子层打磨
10 | 011201001004 | 墙面一般抹灰 | ㎡ | 374.74 | 41.02 | 15371.83
1.部位：房间内墙新旧交接处、破损修补部位
表-08 | 表-08 | 表-08 | 表-08 | 表-08 | 表-08 | 表-08 | 表-08
分部分项工程和单价措施项目清单与计价表 | 分部分项工程和单价措施项目清单与计价表 | 分部分项工程和单价措施项目清单与计价表 | 分部分项工程和单价措施项目清单与计价表 | 分部分项工程和单价措施项目清单与计价表 | 分部分项工程和单价措施项目清单与计价表 | 分部分项工程和单价措施项目清单与计价表 | 分部分项工程和单价措施项目清单与计价表
工程名称:博白县博白镇实验幼儿园保教楼1维修 | 工程名称:博白县博白镇实验幼儿园保教楼1维修 | 工程名称:博白县博白镇实验幼儿园保教楼1维修 | 工程名称:博白县博白镇实验幼儿园保教楼1维修 | 工程名称:博白县博白镇实验幼儿园保教楼1维修 | 工程名称:博白县博白镇实验幼儿园保教楼1维修 | 第3页 共10页 | 第3页 共10页
序号 | 项目编码 | 项目名称及 项目特征描述 | 计量单位 | 工程量 | 金额(元) | 金额(元) | 金额(元)
序号 | 项目编码 | 项目名称及 项目特征描述 | 计量单位 | 工程量 | 综合单价 | 合 价 | 其中：
序号 | 项目编码 | 项目名称及 项目特征描述 | 计量单位 | 工程量 | 综合单价 | 合 价 | 暂估价
2.9厚1:3水泥砂浆找平
3.6厚1:3水泥砂浆压实抹平，中间压入一层耐碱纤维网布
11 | 桂011204007001 | 块料墙面 | ㎡ | 10.60 | 86.43 | 916.16
1.部位：厨房面点间新建砌体墙处
2.陶瓷墙面砖 300*300面砖,水泥浆擦缝
3.4~5厚1:1水泥砂浆加水重20%建筑胶镶贴
4.素水泥砂浆结合层一遍
5.破损处用6厚1:3水泥砂浆压实抹平,中间压入一层耐碱纤维网格布。(如有)
6.清理、修补基层
12 | 011207001001 | 铝塑板内墙面 | ㎡ | 70.90 | 188.14 | 13339.13
1.部位：粗加工间、洗消间
2.3厚单面铝塑板用专用粘剂粘贴（1200*2240）
3.6厚1:2水泥砂浆找平
4.12厚1:3水泥砂浆压实抹平，中间压入一层耐碱纤维网布
13 | 011210005001 | 成品隔断 | ㎡ | 64.80 | 190.95 | 12373.56
|  | A.11 天棚工程 |  |  |  | 20646.81
14 | 011301001001 | 天棚抹灰 | ㎡ | 2875.60 | 7.18 | 20646.81
1.部位：所有房间
2.满刮腻子面层一遍（清单项另列）
3.满刮腻子找平层一遍（清单项另列）
4.刷专用界面剂一遍
5.原有腻子层打磨
A.12 门窗工程
15 | 010802001001 | 90系列铝合金推拉门不带亮(成品)＞2㎡ | ㎡ |  | 4565.84
1.门框、扇材质及规格:90系列1.8mm铝合金铝合金推拉门（不带亮）＞2㎡
2.玻璃品种、厚度、规格:6mm厚钢化玻璃
16 | 010802001002 | 90系列铝合金平开门不带亮(成品)＞2㎡ | ㎡ |  | 7020.96
1.门框、扇材质及规格:90系列1.8mm铝合金铝合金平开门（不带亮）＞2㎡
2.玻璃品种、厚度、规格:不锈钢玻璃6mm厚
表-08 | 表-08 | 表-08 | 表-08 | 表-08 | 表-08 | 表-08 | 表-08
分部分项工程和单价措施项目清单与计价表 | 分部分项工程和单价措施项目清单与计价表 | 分部分项工程和单价措施项目清单与计价表 | 分部分项工程和单价措施项目清单与计价表 | 分部分项工程和单价措施项目清单与计价表 | 分部分项工程和单价措施项目清单与计价表 | 分部分项工程和单价措施项目清单与计价表 | 分部分项工程和单价措施项目清单与计价表
工程名称:博白县博白镇实验幼儿园保教楼1维修 | 工程名称:博白县博白镇实验幼儿园保教楼1维修 | 工程名称:博白县博白镇实验幼儿园保教楼1维修 | 工程名称:博白县博白镇实验幼儿园保教楼1维修 | 工程名称:博白县博白镇实验幼儿园保教楼1维修 | 工程名称:博白县博白镇实验幼儿园保教楼1维修 | 第4页 共10页 | 第4页 共10页
序号 | 项目编码 | 项目名称及 项目特征描述 | 计量单位 | 工程量 | 金额(元) | 金额(元) | 金额(元)
序号 | 项目编码 | 项目名称及 项目特征描述 | 计量单位 | 工程量 | 综合单价 | 合 价 | 其中：
序号 | 项目编码 | 项目名称及 项目特征描述 | 计量单位 | 工程量 | 综合单价 | 合 价 | 暂估价
17 | 010802003001 | 丙级防火门 | ㎡ |  | 5377.84
1.丙级防火门,消防部门认证合格厂家产品
18 | 010802003002 | 乙级防火门 | ㎡ |  | 1376.71
19 | 010802003003 | 甲级防火门 | ㎡ |  | 2380.52
甲级防火门,消防部门认证合格厂家产品
20 | 010802001003 | 塑钢门 | ㎡ |  | 5116.66
1.成品塑钢门（卫生间门）
21 | 010802001004 | 组合门 | ㎡ |  | 54529.6
1.90系列铝合金门联窗带亮+6厚钢化玻璃
2.部位：门联窗＞2㎡
22 | 010802004001 | 成品钢制防盗门 | ㎡ |  | 3662.04
23 | 010802004002 | 带观察窗防盗门 | ㎡ |  | 19530.87
24 | 010807001001 | 90系列铝合金窗 | ㎡ |  | 13776.61
1.窗框、扇材质及规格:90系列1.8mm铝合金推拉窗（不带亮）≤2㎡
2.玻璃品种、厚度、规格:磨砂玻璃6mm
3.部位：卫生间窗
25 | 010807001002 | 90系列铝合金窗 | ㎡ |  | 4810
1.窗框、扇材质及规格:90系列1.8mm铝合金推拉窗（不带亮）＞2㎡
2.玻璃品种、厚度、规格:磨砂玻璃6mm
3.部位：卫生间窗
26 | 010807001003 | 90系列铝合金窗 | ㎡ |  | 148185.34
1.窗框、扇材质及规格:90系列1.8mm铝合金推拉窗（带亮）＞2㎡
2.玻璃品种、厚度、规格:钢化玻璃6mm
27 | 010807001004 | 90系列铝合金窗 | ㎡ |  | 4433.41
1.窗框、扇材质及规格:90系列1.8mm铝合金推拉窗（带亮）≤2㎡
2.玻璃品种、厚度、规格:钢化玻璃6mm
28 | 010807001005 | 90系列铝合金窗 | ㎡ |  | 12929.49
1.窗框、扇材质及规格:90系列1.8mm铝合金推拉窗（不带亮）＞2㎡
2.玻璃品种、厚度、规格:钢化玻璃6mm
29 | 010807001006 | 90系列铝合金窗 | ㎡ |  | 762.07
表-08 | 表-08 | 表-08 | 表-08 | 表-08 | 表-08 | 表-08 | 表-08
分部分项工程和单价措施项目清单与计价表 | 分部分项工程和单价措施项目清单与计价表 | 分部分项工程和单价措施项目清单与计价表 | 分部分项工程和单价措施项目清单与计价表 | 分部分项工程和单价措施项目清单与计价表 | 分部分项工程和单价措施项目清单与计价表 | 分部分项工程和单价措施项目清单与计价表 | 分部分项工程和单价措施项目清单与计价表
工程名称:博白县博白镇实验幼儿园保教楼1维修 | 工程名称:博白县博白镇实验幼儿园保教楼1维修 | 工程名称:博白县博白镇实验幼儿园保教楼1维修 | 工程名称:博白县博白镇实验幼儿园保教楼1维修 | 工程名称:博白县博白镇实验幼儿园保教楼1维修 | 工程名称:博白县博白镇实验幼儿园保教楼1维修 | 第5页 共10页 | 第5页 共10页
序号 | 项目编码 | 项目名称及 项目特征描述 | 计量单位 | 工程量 | 金额(元) | 金额(元) | 金额(元)
序号 | 项目编码 | 项目名称及 项目特征描述 | 计量单位 | 工程量 | 综合单价 | 合 价 | 其中：
序号 | 项目编码 | 项目名称及 项目特征描述 | 计量单位 | 工程量 | 综合单价 | 合 价 | 暂估价
1.窗框、扇材质及规格:90系列1.8mm铝合金推拉窗（不带亮）≤2㎡
2.玻璃品种、厚度、规格:钢化玻璃6mm
30 | 010807001007 | 90系列铝合金窗 | ㎡ |  | 23767.19
1.窗框、扇材质及规格:90系列1.8mm铝合金固定窗（带亮）＞2㎡
2.玻璃品种、厚度、规格:钢化玻璃6mm
3.部位：消防救援窗
31 | 010807001008 | 90系列铝合金窗 | ㎡ |  | 20794.56
1.窗框、扇材质及规格:90系列1.8mm铝合金固定窗（不带亮）≤2㎡
2.玻璃品种、厚度、规格:钢化玻璃6mm
3.部位：C1824、C1825的下部
32 | 010807001009 | 90系列铝合金窗 | ㎡ |  | 10289.94
1.窗框、扇材质及规格:90系列1.8mm铝合金固定窗（不带亮）＞2㎡
2.玻璃品种、厚度、规格:钢化玻璃6mm
3.部位：C7019整个；C7027的下部
33 | 010807005001 | 不锈钢防盗网 | ㎡ |  | 29263.23
1.□23*23 304不锈钢方钢管，壁厚0.8mm，黑色烤漆面
2.304不锈钢圆钢管19@110，壁厚0.8mm，黑色烤漆面
34 | 桂010811002001 | 门窗周边塞缝 | m |  | 13183.76
|  | A.13 油漆、涂料、裱糊工程 |  |  |  | 128315.3
35 | 011407001001 | 墙面喷（刷）涂料 | ㎡ | 5309.36 | 13.82 | 73375.36
1.部位：用于所有房间内墙翻新
2.满刮腻子面层一遍
3.满刮腻子找平层一遍
36 | 011407001002 | 聚氨酯彩色涂料踢脚线（150mm高） | ㎡ | 201.38 | 47.63 | 9591.73
1.除原有瓷砖踢脚、瓷砖墙面、瓷砖墙裙的房间
2.聚氨酯罩面涂料二遍
3.聚氨酯涂料二遍
4.聚氨酯底涂一遍
5.满刮腻子面层一遍
表-08 | 表-08 | 表-08 | 表-08 | 表-08 | 表-08 | 表-08 | 表-08
分部分项工程和单价措施项目清单与计价表 | 分部分项工程和单价措施项目清单与计价表 | 分部分项工程和单价措施项目清单与计价表 | 分部分项工程和单价措施项目清单与计价表 | 分部分项工程和单价措施项目清单与计价表 | 分部分项工程和单价措施项目清单与计价表 | 分部分项工程和单价措施项目清单与计价表 | 分部分项工程和单价措施项目清单与计价表
工程名称:博白县博白镇实验幼儿园保教楼1维修 | 工程名称:博白县博白镇实验幼儿园保教楼1维修 | 工程名称:博白县博白镇实验幼儿园保教楼1维修 | 工程名称:博白县博白镇实验幼儿园保教楼1维修 | 工程名称:博白县博白镇实验幼儿园保教楼1维修 | 工程名称:博白县博白镇实验幼儿园保教楼1维修 | 第6页 共10页 | 第6页 共10页
序号 | 项目编码 | 项目名称及 项目特征描述 | 计量单位 | 工程量 | 金额(元) | 金额(元) | 金额(元)
序号 | 项目编码 | 项目名称及 项目特征描述 | 计量单位 | 工程量 | 综合单价 | 合 价 | 其中：
序号 | 项目编码 | 项目名称及 项目特征描述 | 计量单位 | 工程量 | 综合单价 | 合 价 | 暂估价
6.满刮腻子找平层一遍
7.刷界面专用剂一遍
37 | 011407002001 | 天棚喷（刷）涂料 | ㎡ | 2875.60 | 15.77 | 45348.21
1.部位：所有房间
2.满刮腻子面层一遍
3.满刮腻子找平层一遍
|  | A.14 其他装饰工程 |  |  |  | 29412.52
38 | 011503001001 | 楼梯栏杆 | m | 83.67 | 351.53 | 29412.52
1.做法详11J935,第29页
2.φ50*2不锈钢管扶手与立柱焊劳
3.φ50*2不锈钢管立柱，间距560mm
4.φ20*1.5不锈钢管竖杆
5.φ20*1.5不锈钢管横杆
6.40*2不锈钢管幼儿扶手
|  | 小 计 |  |  |  | 342699.96
|  | ∑人工费 |  |  |  | 165939.97
|  | ∑材料费 |  |  |  | 115188.62
|  | ∑机械费 |  |  |  | 5785.66
|  | ∑管理费 |  |  |  | 43721.79
|  | ∑利 润 |  |  |  | 12063.96
|  | 单价措施项目 |  |  |  | 70604.97
| 011701 | 脚手架工程 |  |  |  | 40145.39
39 | 桂011701003001 | 外装修钢管脚手架高度(h) 10m以内 | ㎡ | 1012.04 | 15.36 | 15544.93
40 | 桂011701003002 | 外装修钢管脚手架高度(h) 20m以内 | ㎡ | 1513.02 | 16.16 | 24450.4
41 | 桂011701002001 | 扣件式钢管里脚手架 3.6m以内 | ㎡ | 24.48 | 6.13 | 150.06
| 011702 | 混凝土模板及支架(撑) |  |  |  | 6016.98
42 | 011702028001 | 压顶、扶手 木模板木支撑 | m | 170.84 | 35.22 | 6016.98
| 011703 | 垂直运输 |  |  |  | 24442.6
43 | 桂011703002001 | 局部装饰装修垂直运输高度 20m以内 | ㎡ | 2875.60 | 8.5 | 24442.6
|  | 小 计 |  |  |  | 70604.97
|  | ∑人工费 |  |  |  | 28795.8
|  | ∑材料费 |  |  |  | 5359.4
|  | ∑机械费 |  |  |  | 22600.6
表-08 | 表-08 | 表-08 | 表-08 | 表-08 | 表-08 | 表-08 | 表-08
分部分项工程和单价措施项目清单与计价表 | 分部分项工程和单价措施项目清单与计价表 | 分部分项工程和单价措施项目清单与计价表 | 分部分项工程和单价措施项目清单与计价表 | 分部分项工程和单价措施项目清单与计价表 | 分部分项工程和单价措施项目清单与计价表 | 分部分项工程和单价措施项目清单与计价表 | 分部分项工程和单价措施项目清单与计价表
工程名称:博白县博白镇实验幼儿园保教楼1维修 | 工程名称:博白县博白镇实验幼儿园保教楼1维修 | 工程名称:博白县博白镇实验幼儿园保教楼1维修 | 工程名称:博白县博白镇实验幼儿园保教楼1维修 | 工程名称:博白县博白镇实验幼儿园保教楼1维修 | 工程名称:博白县博白镇实验幼儿园保教楼1维修 | 第7页 共10页 | 第7页 共10页
序号 | 项目编码 | 项目名称及 项目特征描述 | 计量单位 | 工程量 | 金额(元) | 金额(元) | 金额(元)
序号 | 项目编码 | 项目名称及 项目特征描述 | 计量单位 | 工程量 | 综合单价 | 合 价 | 其中：
序号 | 项目编码 | 项目名称及 项目特征描述 | 计量单位 | 工程量 | 综合单价 | 合 价 | 暂估价
|  | ∑管理费 |  |  |  | 10902.12
|  | ∑利 润 |  |  |  | 2947.05
|  | 合 计 |  |  |  | 413304.93
|  | ∑人工费 |  |  |  | 194735.77
|  | ∑材料费 |  |  |  | 120548.02
|  | ∑机械费 |  |  |  | 28386.26
|  | ∑管理费 |  |  |  | 54623.91
|  | ∑利 润 |  |  |  | 15011.01
|  | 博白县博白镇实验幼儿园保教楼1#改造-消防电安装工程 |  |  |  | 181975.66
|  | 分部分项工程 |  |  |  | 181975.66
|  | 火灾自动报警系统工程 |  |  |  | 181975.66
44 | 030904013001 | 火灾报警控制器 JB-TG-JBF-11S | 台 | 1 | 20475.53 | 20475.53
45 | 030904012001 | 消防电源监控主机 | 台 | 1 | 6779.33 | 6779.33
46 | 030904012002 | 电气火灾监控报警主机 | 台 | 1 | 6079.33 | 6079.33
47 | 030904012003 | 可燃气体报警控制器 | 台 | 1 | 5689.48 | 5689.48
48 | 030904012004 | 应急照明控制器 TY-C | 台 | 1 | 6479.33 | 6479.33
49 | 桂030904020001 | 消防水池水位显示仪表 | 台 | 1 | 3054.9 | 3054.9
50 | 030904014001 | 总线消防广播主机 HY5727B | 套 | 1 | 4818.5 | 4818.5
51 | 030904014002 | 总线消防电话主机 HY5711B | 台 | 1 | 2495.61 | 2495.61
52 | 030904016001 | 联动电源 JBF-11S/PA | 台 | 1 | 2210.06 | 2210.06
53 | 030904016002 | 备用电源 JBF-11S/PB | 台 | 1 | 1910.06 | 1910.06
54 | 030904015001 | 手动直接控制盘 JBF-11S/CD8 | 台 | 1 | 761.06 | 761.06
55 | 030904015002 | 总线联动控制盘 JBF-11S/CK50 | 台 | 1 | 2500 | 2500
56 | 030904015003 | 图形显示装置 | 台 | 1 | 5611.75 | 5611.75
57 | 桂030904019001 | 信号浪涌保护器SPD | 套 | 2 | 350.79 | 701.58
采用I级试验的电涌保护器
58 | 030904008001 | 接线端子箱 JBF-11A/X | 台 | 3 | 333.6 | 1000.8
1.底距地1.5m明装
59 | 030904008002 | 模块箱 JBF-11A/M | 台 | 3 | 329.45 | 988.35
1.底距地1.5m明装
60 | 030904003001 | 带电话插孔的手动报警按钮 | 个 | 11 | 146.99 | 1616.89
1.底距地1.5m明装
61 | 030904003002 | 消火栓起泵、报警按钮 | 个 | 17 | 112.71 | 1916.07
表-08 | 表-08 | 表-08 | 表-08 | 表-08 | 表-08 | 表-08 | 表-08
分部分项工程和单价措施项目清单与计价表 | 分部分项工程和单价措施项目清单与计价表 | 分部分项工程和单价措施项目清单与计价表 | 分部分项工程和单价措施项目清单与计价表 | 分部分项工程和单价措施项目清单与计价表 | 分部分项工程和单价措施项目清单与计价表 | 分部分项工程和单价措施项目清单与计价表 | 分部分项工程和单价措施项目清单与计价表
工程名称:博白县博白镇实验幼儿园保教楼1维修 | 工程名称:博白县博白镇实验幼儿园保教楼1维修 | 工程名称:博白县博白镇实验幼儿园保教楼1维修 | 工程名称:博白县博白镇实验幼儿园保教楼1维修 | 工程名称:博白县博白镇实验幼儿园保教楼1维修 | 工程名称:博白县博白镇实验幼儿园保教楼1维修 | 第8页 共10页 | 第8页 共10页
序号 | 项目编码 | 项目名称及 项目特征描述 | 计量单位 | 工程量 | 金额(元) | 金额(元) | 金额(元)
序号 | 项目编码 | 项目名称及 项目特征描述 | 计量单位 | 工程量 | 综合单价 | 合 价 | 其中：
序号 | 项目编码 | 项目名称及 项目特征描述 | 计量单位 | 工程量 | 综合单价 | 合 价 | 暂估价
1、安装方式：消火栓箱内
62 | 030904005001 | 火灾声光警报器 | 个 | 12 | 136.32 | 1635.84
安装方式：底距地2.3m壁装
63 | 030904008003 | 楼层火灾显示盘 | 个 | 3 | 470.63 | 1411.89
安装方式：底距地1.5m明装
64 | 030904001001 | 感烟探测器 | 个 | 105 | 119.06 | 12501.3
安装方式：吸顶安装
65 | 030904001002 | 感温探测器 | 个 | 6 | 124.84 | 749.04
安装方式：吸顶安装
66 | 030904001003 | 可燃气体探测器 | 个 | 1 | 294.85 | 294.85
安装方式：吸顶安装
67 | 030904008004 | 输入/输出模块(JBF4142) | 个 | 3 | 256.9 | 770.7
安装方式：设备旁明装
68 | 030904008005 | 输入模块(JBF4132) | 个 | 8 | 218.58 | 1748.64
安装方式：设备旁明装
69 | 030904007001 | 吸顶式火警扬声器 | 个 | 41 | 89.74 | 3679.34
安装方式：吸顶安装
70 | 030904008006 | 总线短路隔离器 | 个 | 10 | 207.86 | 2078.6
安装方式：底距地1.5m明装
71 | 030904006001 | 消防电话分机 | 个 | 2 | 281.62 | 563.24
安装方式：底距地1.5m明装
72 | 030904008007 | 交流双电源监控模块(PMAC513A2-1) | 个 | 3 | 707.8 | 2123.4
安装方式：设备旁明装
73 | 030904008008 | 电气火灾监控探测器(ARCM200L-J8) | 个 | 2 | 737.8 | 1475.6
安装方式：设备旁明装
74 | 030411003004 | 金属桥架 CT200*100*1.2mm | m | 22.96 | 68.03 | 1561.97
1、含桥架盖板、连接件、螺栓、扣锁、三通、弯头等配件
75 | 030411003005 | 金属桥架 CT150*100*1.2mm | m | 47.45 | 62.03 | 2943.32
1、含桥架盖板、连接件、螺栓、扣锁、三通、弯头等配件
76 | 030411003006 | 金属桥架 CT100*100*1.2mm | m | 17.55 | 45.42 | 797.12
1、含桥架盖板、连接件、螺栓、扣锁、三通、弯头等配件
表-08 | 表-08 | 表-08 | 表-08 | 表-08 | 表-08 | 表-08 | 表-08
分部分项工程和单价措施项目清单与计价表 | 分部分项工程和单价措施项目清单与计价表 | 分部分项工程和单价措施项目清单与计价表 | 分部分项工程和单价措施项目清单与计价表 | 分部分项工程和单价措施项目清单与计价表 | 分部分项工程和单价措施项目清单与计价表 | 分部分项工程和单价措施项目清单与计价表 | 分部分项工程和单价措施项目清单与计价表
工程名称:博白县博白镇实验幼儿园保教楼1维修 | 工程名称:博白县博白镇实验幼儿园保教楼1维修 | 工程名称:博白县博白镇实验幼儿园保教楼1维修 | 工程名称:博白县博白镇实验幼儿园保教楼1维修 | 工程名称:博白县博白镇实验幼儿园保教楼1维修 | 工程名称:博白县博白镇实验幼儿园保教楼1维修 | 第9页 共10页 | 第9页 共10页
序号 | 项目编码 | 项目名称及 项目特征描述 | 计量单位 | 工程量 | 金额(元) | 金额(元) | 金额(元)
序号 | 项目编码 | 项目名称及 项目特征描述 | 计量单位 | 工程量 | 综合单价 | 合 价 | 其中：
序号 | 项目编码 | 项目名称及 项目特征描述 | 计量单位 | 工程量 | 综合单价 | 合 价 | 暂估价
77 | 031002002002 | 桥架支架制作安装 ∠40*4 | kg | 108.03 | 15.91 | 1718.76
78 | 031201003003 | 桥架支架刷油 | kg | 108.03 | 2.74 | 296
除锈，刷防锈漆两遍、调和漆两遍
79 | 030411004007 | 桥架布放24V直流电源线 NHB2-BV-4mm2 | m | 104.00 | 5.07 | 527.28
80 | 030411004008 | 桥架布放报警及联动总线 ZCNB2-RVS-2x1.5mm2 | m | 76.44 | 6.44 | 492.27
81 | 030411004009 | 桥架布放消防广播线 ZCNB2-RVS-2x1.5mm2 | m | 45.50 | 6.44 | 293.02
82 | 030411004010 | 桥架布放消防电话总线 ZCNB2-RVVP-2x1.5mm2 | m | 352.85 | 7.4 | 2611.09
83 | 030411004011 | 桥架布放电气火灾监控线 ZCB2-RVVP(RVS)-2x1.0mm2 | m | 6.86 | 5.74 | 39.38
84 | 030411004012 | 桥架布放压力开关直接启泵线 NHB2-BV-2.5mm2 | m | 29.16 | 3.83 | 111.68
85 | 030411004013 | 桥架布放通信总线 NHB1-RVSP-2*1.5mm2 | m | 27.88 | 7.4 | 206.31
86 | 030411004014 | 管内穿24V直流电源线 NHB2-BV-2.5mm2 | m | 687.19 | 3.71 | 2549.47
87 | 030411004015 | 报警及联动总线 ZCNB2-RVS-2x1.5mm2 | m | 929.25 | 6.05 | 5621.96
88 | 030411004016 | 消防广播线 ZCNB2-RVS-2x1.5mm2 | m | 398.09 | 6.05 | 2408.44
89 | 030411004017 | 消防电话总线 ZCNB2-RVVP-2x1.5mm2 | m | 303.12 | 7.01 | 2124.87
90 | 030411004018 | 电气火灾监控线 ZCB2-RVVP(RVS)-2x1.0mm2 | m | 26.94 | 5.33 | 143.59
91 | 030411004019 | 压力开关直接启泵线 NHB2-BV-2.5mm2 | m | 38.03 | 3.71 | 141.09
92 | 030411004020 | 通信总线 NHB1-RVSP-2*1.5mm2 | m | 15.44 | 7.01 | 108.23
93 | 030411001004 | 砖、混凝土结构明配 JDG20 | m | 1436.46 | 17.63 | 25324.79
94 | 桂030905005001 | 火灾事故广播喇叭及音箱、电话插孔系统调试 | 只 | 52 | 33.67 | 1750.84
95 | 桂030905005002 | 消防通信系统调试 | 部 | 2 | 53.22 | 106.44
96 | 030905002001 | 水灭火控制装置调试 消火栓灭火系统 | 点 | 17 | 87.83 | 1493.11
97 | 030905002002 | 水灭火控制装置调试 自动喷水灭火系统 | 点 | 8 | 152.42 | 1219.36
98 | 030905001001 | 自动报警系统调试 500点以下 | 系统 | 1 | 18190.7 | 18190.7
99 | 030905001002 | 电气火灾监控系统调试 64点以下 | 系统 | 1 | 2536.75 | 2536.75
100 | 030905001003 | 电气电源监控系统调试 64点以下 | 系统 | 1 | 2536.75 | 2536.75
|  | 小 计 |  |  |  | 181975.66
|  | ∑人工费 |  |  |  | 60782.93
|  | ∑材料费 |  |  |  | 92661.94
|  | ∑机械费 |  |  |  | 2522.45
表-08 | 表-08 | 表-08 | 表-08 | 表-08 | 表-08 | 表-08 | 表-08
分部分项工程和单价措施项目清单与计价表 | 分部分项工程和单价措施项目清单与计价表 | 分部分项工程和单价措施项目清单与计价表 | 分部分项工程和单价措施项目清单与计价表 | 分部分项工程和单价措施项目清单与计价表 | 分部分项工程和单价措施项目清单与计价表 | 分部分项工程和单价措施项目清单与计价表 | 分部分项工程和单价措施项目清单与计价表
工程名称:博白县博白镇实验幼儿园保教楼1维修 | 工程名称:博白县博白镇实验幼儿园保教楼1维修 | 工程名称:博白县博白镇实验幼儿园保教楼1维修 | 工程名称:博白县博白镇实验幼儿园保教楼1维修 | 工程名称:博白县博白镇实验幼儿园保教楼1维修 | 工程名称:博白县博白镇实验幼儿园保教楼1维修 | 第10页 共10页 | 第10页 共10页
序号 | 项目编码 | 项目名称及 项目特征描述 | 计量单位 | 工程量 | 金额(元) | 金额(元) | 金额(元)
序号 | 项目编码 | 项目名称及 项目特征描述 | 计量单位 | 工程量 | 综合单价 | 合 价 | 其中：
序号 | 项目编码 | 项目名称及 项目特征描述 | 计量单位 | 工程量 | 综合单价 | 合 价 | 暂估价
|  | ∑管理费 |  |  |  | 17720.17
|  | ∑利 润 |  |  |  | 8288.2
单价措施项目
小 计
∑人工费
∑材料费
∑机械费
∑管理费
∑利 润
|  | 合 计 |  |  |  | 181975.66
|  | ∑人工费 |  |  |  | 60782.93
|  | ∑材料费 |  |  |  | 92661.94
|  | ∑机械费 |  |  |  | 2522.45
|  | ∑管理费 |  |  |  | 17720.17
|  | ∑利 润 |  |  |  | 8288.2
|  | 总 合 计 |  |  |  | 595280.59
|  | ∑人工费 |  |  |  | 255518.7
|  | ∑材料费 |  |  |  | 213209.96
|  | ∑机械费 |  |  |  | 30908.71
|  | ∑管理费 |  |  |  | 72344.08
|  | ∑利 润 |  |  |  | 23299.21
表-08 | 表-08 | 表-08 | 表-08 | 表-08 | 表-08 | 表-08 | 表-08

## 表-09 工程量清单综合单价分析表
工程量清单综合单价分析表 | 工程量清单综合单价分析表 | 工程量清单综合单价分析表 | 工程量清单综合单价分析表 | 工程量清单综合单价分析表 | 工程量清单综合单价分析表 | 工程量清单综合单价分析表 | 工程量清单综合单价分析表 | 工程量清单综合单价分析表 | 工程量清单综合单价分析表 | 工程量清单综合单价分析表 | 工程量清单综合单价分析表 | 工程量清单综合单价分析表 | 工程量清单综合单价分析表
工程名称:博白县博白镇实验幼儿园保教楼1维修 | 工程名称:博白县博白镇实验幼儿园保教楼1维修 | 工程名称:博白县博白镇实验幼儿园保教楼1维修 | 工程名称:博白县博白镇实验幼儿园保教楼1维修 | 工程名称:博白县博白镇实验幼儿园保教楼1维修 | 工程名称:博白县博白镇实验幼儿园保教楼1维修 | 工程名称:博白县博白镇实验幼儿园保教楼1维修 | 工程名称:博白县博白镇实验幼儿园保教楼1维修 | 工程名称:博白县博白镇实验幼儿园保教楼1维修 | 工程名称:博白县博白镇实验幼儿园保教楼1维修 | 第1页 共21页 | 第1页 共21页 | 第1页 共21页 | 第1页 共21页
序号 | 项目编码 | 项目名称及项目 特征描述 | 单位 | 工程量 | 综合单价 (元) | 综合单价 | 综合单价 | 综合单价 | 综合单价 | 综合单价 | 综合单价 | 综合单价
序号 | 项目编码 | 项目名称及项目 特征描述 | 单位 | 工程量 | 综合单价 (元) | 人工费 | 材料费 | 机械费 | 管理费 | 管理费 | 利润 | 其中：
序号 | 项目编码 | 项目名称及项目 特征描述 | 单位 | 工程量 | 综合单价 (元) | 人工费 | 材料费 | 机械费 | 管理费 | 管理费 | 利润 | 暂估价
博白县博白镇实验幼儿园保教楼1#建筑改造-装饰装修(不包含门窗）
分部分项工程
A.3 砌筑工程
1 | 010401004001 | 多孔砖墙 |  | 1.01 | 479.95 | 133.55 | 289.92 | 3.35 | 41.78 | 41.78 | 11.35
1.部位：新增面点间砌体墙、首层厨房窗C0921封堵
2.砖品种、规格、强度等级:190厚烧结页岩多孔砖
3.墙体厚度:190厚
4.砂浆种类、强度等级:水泥石灰砂浆中砂M7.5
| A3-14换 | 混水砖墙 多孔砖 240×180×90 墙体厚度 18cm{换:水泥石灰砂浆中砂M7.5} | 10 | 0.101 | 4799.5 | 1335.51 | 2899.19 | 33.49 | 417.82 | 417.82 | 113.49
2 | 010401004002 | 多孔砖墙 |  | 8.54 | 581.94 | 186.9 | 319.06 | 2.48 | 57.8 | 57.80 | 15.7
1.部位：新建砖砌栏板
2.砖品种、规格、强度等级:90厚烧结页岩多孔砖
3.墙体厚度:100厚
4.砂浆种类、强度等级:水泥石灰砂浆中砂M7.5
| A3-9换 | 混水砖墙 多孔砖240×115×90 墙体厚度 9cm{换:水泥石灰砂浆中砂M7.5} | 10 | 0.854 | 5819.44 | 1869.03 | 3190.6 | 24.81 | 578 | 578.00 | 157
3 | 010401014001 | 砖地沟、明沟 | m | 23.44 | 343.55 | 99.13 | 210.89 | 1.73 | 24.95 | 24.95 | 6.85
1.参照15ZJ512 1/52
2.沟截面尺寸:300*300mm
表－09 | 表－09 | 表－09 | 表－09 | 表－09 | 表－09 | 表－09 | 表－09 | 表－09 | 表－09 | 表－09 | 表－09 | 表－09
工程量清单综合单价分析表 | 工程量清单综合单价分析表 | 工程量清单综合单价分析表 | 工程量清单综合单价分析表 | 工程量清单综合单价分析表 | 工程量清单综合单价分析表 | 工程量清单综合单价分析表 | 工程量清单综合单价分析表 | 工程量清单综合单价分析表 | 工程量清单综合单价分析表 | 工程量清单综合单价分析表 | 工程量清单综合单价分析表 | 工程量清单综合单价分析表 | 工程量清单综合单价分析表
工程名称:博白县博白镇实验幼儿园保教楼1维修 | 工程名称:博白县博白镇实验幼儿园保教楼1维修 | 工程名称:博白县博白镇实验幼儿园保教楼1维修 | 工程名称:博白县博白镇实验幼儿园保教楼1维修 | 工程名称:博白县博白镇实验幼儿园保教楼1维修 | 工程名称:博白县博白镇实验幼儿园保教楼1维修 | 工程名称:博白县博白镇实验幼儿园保教楼1维修 | 工程名称:博白县博白镇实验幼儿园保教楼1维修 | 工程名称:博白县博白镇实验幼儿园保教楼1维修 | 工程名称:博白县博白镇实验幼儿园保教楼1维修 | 第2页 共21页 | 第2页 共21页 | 第2页 共21页 | 第2页 共21页
序号 | 项目编码 | 项目名称及项目 特征描述 | 单位 | 工程量 | 综合单价 (元) | 综合单价 | 综合单价 | 综合单价 | 综合单价 | 综合单价 | 综合单价 | 综合单价
序号 | 项目编码 | 项目名称及项目 特征描述 | 单位 | 工程量 | 综合单价 (元) | 人工费 | 材料费 | 机械费 | 管理费 | 管理费 | 利润 | 其中：
序号 | 项目编码 | 项目名称及项目 特征描述 | 单位 | 工程量 | 综合单价 (元) | 人工费 | 材料费 | 机械费 | 管理费 | 管理费 | 利润 | 暂估价
3.300*300瓷砖，10厚1：2水泥砂浆镶贴
4.涂料防水层
5.基层处理剂一遍
6.垫层材料种类、厚度:15厚1：2水泥砂浆
7.混凝土强度等级:C20细石混凝土找坡
8.成品304不锈钢篦子盖板2厚350*580*25
| A1-9 | 人工挖沟槽(基坑) 三类土 深 2m以内 | 100 | 0.0586 | 3469.62 | 3117.6 |  | 4.25 | 272.85 | 272.85 | 74.92
| A1-116换 | 人工装、自卸汽车运土方 1km运距以内 2t自卸汽车[实际3] | 100 | 0.0006 | 3306.5 | 904.32 |  | 2070.76 | 260.02 | 260.02 | 71.4
| A9-98换 | 陶瓷地砖 零星项目 水泥砂浆{换:素水泥浆 换:水泥砂浆 1∶2} | 100㎡ | 0.2110 | 14841.26 | 8306.1 | 3662.57 | 160.04 | 2126.69 | 2126.69 | 585.86
| A4-63换 | U型混凝土明沟 壁厚110mm 内空 b×h 260×120mm[实际30]{换:水泥砂浆 1∶2 换:碎石 GD20 商品普通砼 C20 换:碎石 GD20 商品普通砼 C20} | 100m | 0.2344 | 6467.64 | 1654.43 | 4140.13 | 22.33 | 511.75 | 511.75 | 139
| B- | 成品304不锈钢盖板350*580*25 | 块 | 40 | 80 |  | 80
| 4. | A.4 混凝土及钢筋混凝土工程
4 | 010507005001 | 扶手、压顶 |  | 3.42 | 704 | 176.13 | 459.52 |  | 53.75 | 53.75 | 14.6
1.混凝土种类:普通商品砼
2.混凝土强度等级:C20
| A4-53换 | 混凝土 压顶、扶手{换:碎石 GD40 商品普通砼 C20[商品砼]} | 10 | 0.342 | 7040.05 | 1761.26 | 4595.24 |  | 537.54 | 537.54 | 146.01
5 | FC0102011001 | 成品无动力风帽 | 个 | 3 | 172.75 | 8.55 | 160.88 |  | 2.61 | 2.61 | 0.71
表－09 | 表－09 | 表－09 | 表－09 | 表－09 | 表－09 | 表－09 | 表－09 | 表－09 | 表－09 | 表－09 | 表－09 | 表－09
工程量清单综合单价分析表 | 工程量清单综合单价分析表 | 工程量清单综合单价分析表 | 工程量清单综合单价分析表 | 工程量清单综合单价分析表 | 工程量清单综合单价分析表 | 工程量清单综合单价分析表 | 工程量清单综合单价分析表 | 工程量清单综合单价分析表 | 工程量清单综合单价分析表 | 工程量清单综合单价分析表 | 工程量清单综合单价分析表 | 工程量清单综合单价分析表 | 工程量清单综合单价分析表
工程名称:博白县博白镇实验幼儿园保教楼1维修 | 工程名称:博白县博白镇实验幼儿园保教楼1维修 | 工程名称:博白县博白镇实验幼儿园保教楼1维修 | 工程名称:博白县博白镇实验幼儿园保教楼1维修 | 工程名称:博白县博白镇实验幼儿园保教楼1维修 | 工程名称:博白县博白镇实验幼儿园保教楼1维修 | 工程名称:博白县博白镇实验幼儿园保教楼1维修 | 工程名称:博白县博白镇实验幼儿园保教楼1维修 | 工程名称:博白县博白镇实验幼儿园保教楼1维修 | 工程名称:博白县博白镇实验幼儿园保教楼1维修 | 第3页 共21页 | 第3页 共21页 | 第3页 共21页 | 第3页 共21页
序号 | 项目编码 | 项目名称及项目 特征描述 | 单位 | 工程量 | 综合单价 (元) | 综合单价 | 综合单价 | 综合单价 | 综合单价 | 综合单价 | 综合单价 | 综合单价
序号 | 项目编码 | 项目名称及项目 特征描述 | 单位 | 工程量 | 综合单价 (元) | 人工费 | 材料费 | 机械费 | 管理费 | 管理费 | 利润 | 其中：
序号 | 项目编码 | 项目名称及项目 特征描述 | 单位 | 工程量 | 综合单价 (元) | 人工费 | 材料费 | 机械费 | 管理费 | 管理费 | 利润 | 暂估价
| A4-235 | 不锈钢无动力风帽 | 10套 | 0.3 | 1727.51 | 85.5 | 1608.83 |  | 26.09 | 26.09 | 7.09
A.9 楼地面工程
6 | 011102003001 | 防滑地砖楼地面 | ㎡ | 135.12 | 243.97 | 63.12 | 151.43 | 5.57 | 18.72 | 18.72 | 5.13
1.部位：卫生间
2.10厚防滑地砖铺实拍平,同色系勾缝剂勾缝(规格为300*300)
3.20厚1:3干硬性水泥砂浆
4.防水涂料完成面撒砂
5.1.5厚聚合物水泥防水涂料,四周从楼层标高处算起翻起高度见设计说明7.3
6.20厚1:3水泥砂浆找平
7.450厚C10轻骨料混凝土填充层,1%坡向蹲便器或地漏
8.1.5厚聚合物水泥防水涂料,四周从楼层标高 处算起翻起高度见设计说明7.3
9.20厚1:3防水砂浆(掺防水剂)找平
10.清理基层
| A9-80换 | 陶瓷地砖楼地面 每块周长(1200mm以内) 水泥砂浆 密缝{换:素水泥浆 换:水泥砂浆 1∶4} | 100㎡ | 1.3512 | 8397.64 | 3111.57 | 3962.51 | 247.36 | 843.76 | 843.76 | 232.44
| A7-130换 | 聚合物水泥防水涂料 涂膜1.2mm厚 平面[实际1.5] | 100㎡ | 1.3512 | 3575.84 | 323.19 | 3127.22 |  | 98.64 | 98.64 | 26.79
| A9-1换 | 水泥砂浆找平层 混凝土或硬基层上 20mm{换:素水泥浆 换:水泥砂浆 1∶3} | 100㎡ | 1.3512 | 1803.26 | 749.84 | 757.47 | 42.18 | 198.96 | 198.96 | 54.81
| A3-103 | 炉(矿)渣垫层 混凝土{炉渣混凝土 C10} | 10 | 1.535 | 4234.89 | 776.34 | 2884.05 | 196.82 | 297.01 | 297.01 | 80.67
表－09 | 表－09 | 表－09 | 表－09 | 表－09 | 表－09 | 表－09 | 表－09 | 表－09 | 表－09 | 表－09 | 表－09 | 表－09
工程量清单综合单价分析表 | 工程量清单综合单价分析表 | 工程量清单综合单价分析表 | 工程量清单综合单价分析表 | 工程量清单综合单价分析表 | 工程量清单综合单价分析表 | 工程量清单综合单价分析表 | 工程量清单综合单价分析表 | 工程量清单综合单价分析表 | 工程量清单综合单价分析表 | 工程量清单综合单价分析表 | 工程量清单综合单价分析表 | 工程量清单综合单价分析表 | 工程量清单综合单价分析表
工程名称:博白县博白镇实验幼儿园保教楼1维修 | 工程名称:博白县博白镇实验幼儿园保教楼1维修 | 工程名称:博白县博白镇实验幼儿园保教楼1维修 | 工程名称:博白县博白镇实验幼儿园保教楼1维修 | 工程名称:博白县博白镇实验幼儿园保教楼1维修 | 工程名称:博白县博白镇实验幼儿园保教楼1维修 | 工程名称:博白县博白镇实验幼儿园保教楼1维修 | 工程名称:博白县博白镇实验幼儿园保教楼1维修 | 工程名称:博白县博白镇实验幼儿园保教楼1维修 | 工程名称:博白县博白镇实验幼儿园保教楼1维修 | 第4页 共21页 | 第4页 共21页 | 第4页 共21页 | 第4页 共21页
序号 | 项目编码 | 项目名称及项目 特征描述 | 单位 | 工程量 | 综合单价 (元) | 综合单价 | 综合单价 | 综合单价 | 综合单价 | 综合单价 | 综合单价 | 综合单价
序号 | 项目编码 | 项目名称及项目 特征描述 | 单位 | 工程量 | 综合单价 (元) | 人工费 | 材料费 | 机械费 | 管理费 | 管理费 | 利润 | 其中：
序号 | 项目编码 | 项目名称及项目 特征描述 | 单位 | 工程量 | 综合单价 (元) | 人工费 | 材料费 | 机械费 | 管理费 | 管理费 | 利润 | 暂估价
| A7-130换 | 聚合物水泥防水涂料 涂膜1.2mm厚 平面[实际1.5] | 100㎡ | 1.3512 | 3575.84 | 323.19 | 3127.22 |  | 98.64 | 98.64 | 26.79
| A7-98换 | 防水砂浆 20mm厚{换:素水泥浆 换:水泥防水砂浆(加防水粉5％) 1∶3} | 100㎡ | 1.3512 | 2233 | 922.55 | 892.14 | 43.42 | 294.81 | 294.81 | 80.08
A.10 墙、柱面工程
7 | 011201001001 | 墙面一般抹灰 | ㎡ | 2496.58 | 7.18 | 4.46 | 0.77 | 0.39 | 1.22 | 1.22 | 0.34
1.部位：外墙面
2.喷或滚刷面层涂料两遍,颜色按立面图,或由业主定（清单项另列）
3.喷或滚刷底涂料一遍（清单项另列）
4.刷专用界面剂一遍
5.原有腻子层打磨
| A10-93 | 混凝土面打磨{素水泥浆} | 100㎡ | 24.9658 | 717.12 | 445.5 | 76.78 | 39.46 | 121.82 | 121.82 | 33.56
8 | 011201001002 | 墙面一般抹灰 | ㎡ | 263.29 | 64.11 | 38.03 | 12.9 | 0.48 | 9.96 | 9.96 | 2.74
1.部位：新建砖砌栏板墙面、封窗及破损修补部位
2.5厚干分类聚合物水泥防水砂浆，中间压入一层耐碱纤维网布
3.15厚1:3水泥砂浆压实抹平
| A7-185换 | 聚合物水泥砂浆防水 立面 10mm[实际5]{换:素水泥浆} | 100㎡ | 2.6329 | 1204.67 | 530.1 | 456.79 | 8.68 | 164.44 | 164.44 | 44.66
| A10-69 | 墙面钉(挂)网 玻璃纤维网 | 100㎡ | 2.6329 | 1020.98 | 591.03 | 236.78 | 2.88 | 149.19 | 149.19 | 41.1
| A10-39 | 外墙 水泥砂浆找平层 砖墙 15mm{水泥砂浆 1∶3} | 100㎡ | 2.6329 | 4185.61 | 2682.11 | 596.66 | 35.97 | 682.78 | 682.78 | 188.09
9 | 011201001003 | 墙面一般抹灰 | ㎡ | 5309.36 | 7.18 | 4.46 | 0.77 | 0.39 | 1.22 | 1.22 | 0.34
表－09 | 表－09 | 表－09 | 表－09 | 表－09 | 表－09 | 表－09 | 表－09 | 表－09 | 表－09 | 表－09 | 表－09 | 表－09
工程量清单综合单价分析表 | 工程量清单综合单价分析表 | 工程量清单综合单价分析表 | 工程量清单综合单价分析表 | 工程量清单综合单价分析表 | 工程量清单综合单价分析表 | 工程量清单综合单价分析表 | 工程量清单综合单价分析表 | 工程量清单综合单价分析表 | 工程量清单综合单价分析表 | 工程量清单综合单价分析表 | 工程量清单综合单价分析表 | 工程量清单综合单价分析表 | 工程量清单综合单价分析表
工程名称:博白县博白镇实验幼儿园保教楼1维修 | 工程名称:博白县博白镇实验幼儿园保教楼1维修 | 工程名称:博白县博白镇实验幼儿园保教楼1维修 | 工程名称:博白县博白镇实验幼儿园保教楼1维修 | 工程名称:博白县博白镇实验幼儿园保教楼1维修 | 工程名称:博白县博白镇实验幼儿园保教楼1维修 | 工程名称:博白县博白镇实验幼儿园保教楼1维修 | 工程名称:博白县博白镇实验幼儿园保教楼1维修 | 工程名称:博白县博白镇实验幼儿园保教楼1维修 | 工程名称:博白县博白镇实验幼儿园保教楼1维修 | 第5页 共21页 | 第5页 共21页 | 第5页 共21页 | 第5页 共21页
序号 | 项目编码 | 项目名称及项目 特征描述 | 单位 | 工程量 | 综合单价 (元) | 综合单价 | 综合单价 | 综合单价 | 综合单价 | 综合单价 | 综合单价 | 综合单价
序号 | 项目编码 | 项目名称及项目 特征描述 | 单位 | 工程量 | 综合单价 (元) | 人工费 | 材料费 | 机械费 | 管理费 | 管理费 | 利润 | 其中：
序号 | 项目编码 | 项目名称及项目 特征描述 | 单位 | 工程量 | 综合单价 (元) | 人工费 | 材料费 | 机械费 | 管理费 | 管理费 | 利润 | 暂估价
1.部位：用于所有房间内墙翻新
2.满刮腻子面层一遍（清单项另列）
3.满刮腻子找平层一遍（清单项另列）
4.刷专用界面剂一遍
5.原有腻子层打磨
| A10-93 | 混凝土面打磨{素水泥浆} | 100㎡ | 53.0936 | 717.12 | 445.5 | 76.78 | 39.46 | 121.82 | 121.82 | 33.56
10 | 011201001004 | 墙面一般抹灰 | ㎡ | 374.74 | 41.02 | 24.39 | 8.31 | 0.39 | 6.22 | 6.22 | 1.71
1.部位：房间内墙新旧交接处、破损修补部位
2.9厚1:3水泥砂浆找平
3.6厚1:3水泥砂浆压实抹平，中间压入一层耐碱纤维网布
| A10-20换 | 内墙 水泥砂浆 砖墙 (15+5)mm[实际10]{换:水泥砂浆 1∶3 换:水泥砂浆 1∶3} | 100㎡ | 3.7474 | 3081.69 | 1848.13 | 593.92 | 35.97 | 473.29 | 473.29 | 130.38
| A10-69 | 墙面钉(挂)网 玻璃纤维网 | 100㎡ | 3.7474 | 1020.98 | 591.03 | 236.78 | 2.88 | 149.19 | 149.19 | 41.1
11 | 桂011204007001 | 块料墙面 | ㎡ | 10.60 | 86.43 | 38.33 | 32.51 | 2.5 | 10.26 | 10.26 | 2.83
1.部位：厨房面点间新建砌体墙处
2.陶瓷墙面砖 300*300面砖,水泥浆擦缝
3.4~5厚1:1水泥砂浆加水重20%建筑胶镶贴
4.素水泥砂浆结合层一遍
5.破损处用6厚1:3水泥砂浆压实抹平,中间压入一层耐碱纤维网格布。(如有)
表－09 | 表－09 | 表－09 | 表－09 | 表－09 | 表－09 | 表－09 | 表－09 | 表－09 | 表－09 | 表－09 | 表－09 | 表－09
工程量清单综合单价分析表 | 工程量清单综合单价分析表 | 工程量清单综合单价分析表 | 工程量清单综合单价分析表 | 工程量清单综合单价分析表 | 工程量清单综合单价分析表 | 工程量清单综合单价分析表 | 工程量清单综合单价分析表 | 工程量清单综合单价分析表 | 工程量清单综合单价分析表 | 工程量清单综合单价分析表 | 工程量清单综合单价分析表 | 工程量清单综合单价分析表 | 工程量清单综合单价分析表
工程名称:博白县博白镇实验幼儿园保教楼1维修 | 工程名称:博白县博白镇实验幼儿园保教楼1维修 | 工程名称:博白县博白镇实验幼儿园保教楼1维修 | 工程名称:博白县博白镇实验幼儿园保教楼1维修 | 工程名称:博白县博白镇实验幼儿园保教楼1维修 | 工程名称:博白县博白镇实验幼儿园保教楼1维修 | 工程名称:博白县博白镇实验幼儿园保教楼1维修 | 工程名称:博白县博白镇实验幼儿园保教楼1维修 | 工程名称:博白县博白镇实验幼儿园保教楼1维修 | 工程名称:博白县博白镇实验幼儿园保教楼1维修 | 第6页 共21页 | 第6页 共21页 | 第6页 共21页 | 第6页 共21页
序号 | 项目编码 | 项目名称及项目 特征描述 | 单位 | 工程量 | 综合单价 (元) | 综合单价 | 综合单价 | 综合单价 | 综合单价 | 综合单价 | 综合单价 | 综合单价
序号 | 项目编码 | 项目名称及项目 特征描述 | 单位 | 工程量 | 综合单价 (元) | 人工费 | 材料费 | 机械费 | 管理费 | 管理费 | 利润 | 其中：
序号 | 项目编码 | 项目名称及项目 特征描述 | 单位 | 工程量 | 综合单价 (元) | 人工费 | 材料费 | 机械费 | 管理费 | 管理费 | 利润 | 暂估价
6.清理、修补基层
| A10-170换 | 墙面、墙裙贴面砖 水泥砂浆粘贴 周长在1200mm以内{换:素水泥浆 换:水泥砂浆 1∶1 换:水泥砂浆 1∶3} | 100㎡ | 0.1060 | 8642.65 | 3833.28 | 3251.46 | 249.72 | 1025.65 | 1025.65 | 282.54
12 | 011207001001 | 铝塑板内墙面 | ㎡ | 70.90 | 188.14 | 38.86 | 136.25 | 0.44 | 9.87 | 9.87 | 2.72
1.部位：粗加工间、洗消间
2.3厚单面铝塑板用专用粘剂粘贴（1200*2240）
3.6厚1:2水泥砂浆找平
4.12厚1:3水泥砂浆压实抹平，中间压入一层耐碱纤维网布
| A10-254换 | 电化铝板墙面 | 100㎡ | 0.7090 | 14419.89 | 1349.37 | 12638.18 |  | 338.96 | 338.96 | 93.38
| A10-20换 | 内墙 水泥砂浆 砖墙 (15+5)mm[实际12]{换:水泥砂浆 1∶2 换:水泥砂浆 1∶3} | 100㎡ | 0.7090 | 3373.15 | 1945.94 | 749.68 | 40.94 | 499.1 | 499.10 | 137.49
| A10-69 | 墙面钉(挂)网 玻璃纤维网 | 100㎡ | 0.7090 | 1020.98 | 591.03 | 236.78 | 2.88 | 149.19 | 149.19 | 41.1
13 | 011210005001 | 成品隔断 | ㎡ | 64.80 | 190.95 | 19.65 | 165 |  | 4.94 | 4.94 | 1.36
| A10-295 | 浴厕隔断 成品浴厕隔断 | 100㎡ | 0.6480 | 19094.79 | 1965.15 | 16500 |  | 493.65 | 493.65 | 135.99
A.11 天棚工程
14 | 011301001001 | 天棚抹灰 | ㎡ | 2875.60 | 7.18 | 4.46 | 0.77 | 0.39 | 1.22 | 1.22 | 0.34
1.部位：所有房间
2.满刮腻子面层一遍（清单项另列）
3.满刮腻子找平层一遍（清单项另列）
表－09 | 表－09 | 表－09 | 表－09 | 表－09 | 表－09 | 表－09 | 表－09 | 表－09 | 表－09 | 表－09 | 表－09 | 表－09
工程量清单综合单价分析表 | 工程量清单综合单价分析表 | 工程量清单综合单价分析表 | 工程量清单综合单价分析表 | 工程量清单综合单价分析表 | 工程量清单综合单价分析表 | 工程量清单综合单价分析表 | 工程量清单综合单价分析表 | 工程量清单综合单价分析表 | 工程量清单综合单价分析表 | 工程量清单综合单价分析表 | 工程量清单综合单价分析表 | 工程量清单综合单价分析表 | 工程量清单综合单价分析表
工程名称:博白县博白镇实验幼儿园保教楼1维修 | 工程名称:博白县博白镇实验幼儿园保教楼1维修 | 工程名称:博白县博白镇实验幼儿园保教楼1维修 | 工程名称:博白县博白镇实验幼儿园保教楼1维修 | 工程名称:博白县博白镇实验幼儿园保教楼1维修 | 工程名称:博白县博白镇实验幼儿园保教楼1维修 | 工程名称:博白县博白镇实验幼儿园保教楼1维修 | 工程名称:博白县博白镇实验幼儿园保教楼1维修 | 工程名称:博白县博白镇实验幼儿园保教楼1维修 | 工程名称:博白县博白镇实验幼儿园保教楼1维修 | 第7页 共21页 | 第7页 共21页 | 第7页 共21页 | 第7页 共21页
序号 | 项目编码 | 项目名称及项目 特征描述 | 单位 | 工程量 | 综合单价 (元) | 综合单价 | 综合单价 | 综合单价 | 综合单价 | 综合单价 | 综合单价 | 综合单价
序号 | 项目编码 | 项目名称及项目 特征描述 | 单位 | 工程量 | 综合单价 (元) | 人工费 | 材料费 | 机械费 | 管理费 | 管理费 | 利润 | 其中：
序号 | 项目编码 | 项目名称及项目 特征描述 | 单位 | 工程量 | 综合单价 (元) | 人工费 | 材料费 | 机械费 | 管理费 | 管理费 | 利润 | 暂估价
4.刷专用界面剂一遍
5.原有腻子层打磨
| A10-93 | 混凝土面打磨{素水泥浆} | 100㎡ | 28.7560 | 717.12 | 445.5 | 76.78 | 39.46 | 121.82 | 121.82 | 33.56
1.门框、扇材质及规格:90系列1.8mm铝合金铝合金推拉门（不带亮）＞2㎡
2.玻璃品种、厚度、规格:6mm厚钢化玻璃
| A12-43换 | 铝合金推拉门 不带亮 | 100㎡ | 0.1008 | 42496.04 | 4993.56 | 35853.52 | 37.13 | 1263.71 | 1263.71 | 348.12
| B-换 | 6mm钢化玻璃与5mm浮法白玻价格差 | ㎡ | 10.08 | 28 |  | 28
1.门框、扇材质及规格:90系列1.8mm铝合金铝合金平开门（不带亮）＞2㎡
2.玻璃品种、厚度、规格:不锈钢玻璃6mm厚
| A12-41换 | 铝合金平开门 不带亮 | 100㎡ | 0.1470 | 44961.64 | 4232.25 | 39324.35 | 37.13 | 1072.47 | 1072.47 | 295.44
| B-换 | 6mm钢化玻璃与5mm浮法白玻价格差 | ㎡ | 14.70 | 28 |  | 28
1.丙级防火门,消防部门认证合格厂家产品
| A12-80换 | 防火门 钢质 | 100㎡ | 0.0972 | 53378.22 | 5249.97 | 46446.16 |  | 1318.79 | 1318.79 | 363.3
| B-换 | 防火锁 | 把 | 6 | 31.58 |  | 31.58
| A12-80换 | 防火门 钢质 | 100㎡ | 0.0252 | 53378.22 | 5249.97 | 46446.16 |  | 1318.79 | 1318.79 | 363.3
| B-换 | 防火锁 | 把 | 1 | 31.58 |  | 31.58
甲级防火门,消防部门认证合格厂家产品
| A12-80换 | 防火门 钢质 | 100㎡ | 0.0420 | 55175.35 | 5249.97 | 48243.29 |  | 1318.79 | 1318.79 | 363.3
表－09 | 表－09 | 表－09 | 表－09 | 表－09 | 表－09 | 表－09 | 表－09 | 表－09 | 表－09 | 表－09 | 表－09 | 表－09
工程量清单综合单价分析表 | 工程量清单综合单价分析表 | 工程量清单综合单价分析表 | 工程量清单综合单价分析表 | 工程量清单综合单价分析表 | 工程量清单综合单价分析表 | 工程量清单综合单价分析表 | 工程量清单综合单价分析表 | 工程量清单综合单价分析表 | 工程量清单综合单价分析表 | 工程量清单综合单价分析表 | 工程量清单综合单价分析表 | 工程量清单综合单价分析表 | 工程量清单综合单价分析表
工程名称:博白县博白镇实验幼儿园保教楼1维修 | 工程名称:博白县博白镇实验幼儿园保教楼1维修 | 工程名称:博白县博白镇实验幼儿园保教楼1维修 | 工程名称:博白县博白镇实验幼儿园保教楼1维修 | 工程名称:博白县博白镇实验幼儿园保教楼1维修 | 工程名称:博白县博白镇实验幼儿园保教楼1维修 | 工程名称:博白县博白镇实验幼儿园保教楼1维修 | 工程名称:博白县博白镇实验幼儿园保教楼1维修 | 工程名称:博白县博白镇实验幼儿园保教楼1维修 | 工程名称:博白县博白镇实验幼儿园保教楼1维修 | 第8页 共21页 | 第8页 共21页 | 第8页 共21页 | 第8页 共21页
序号 | 项目编码 | 项目名称及项目 特征描述 | 单位 | 工程量 | 综合单价 (元) | 综合单价 | 综合单价 | 综合单价 | 综合单价 | 综合单价 | 综合单价 | 综合单价
序号 | 项目编码 | 项目名称及项目 特征描述 | 单位 | 工程量 | 综合单价 (元) | 人工费 | 材料费 | 机械费 | 管理费 | 管理费 | 利润 | 其中：
序号 | 项目编码 | 项目名称及项目 特征描述 | 单位 | 工程量 | 综合单价 (元) | 人工费 | 材料费 | 机械费 | 管理费 | 管理费 | 利润 | 暂估价
| B-换 | 防火锁 | 把 | 2 | 31.58 |  | 31.58
1.成品塑钢门（卫生间门）
| A12-45 | 塑钢推拉门 | 100㎡ | 0.1617 | 31642.92 | 4424.31 | 25758.62 | 32.14 | 1119.46 | 1119.46 | 308.39
1.90系列铝合金门联窗带亮+6厚钢化玻璃
2.部位：门联窗＞2㎡
| A12-42换 | 铝合金推拉门 带亮 | 100㎡ | 0.4950 | 38712.45 | 5506.38 | 31399.38 | 32.14 | 1391.28 | 1391.28 | 383.27
| A12-114换 | 铝合金推拉窗 带亮 | 100㎡ | 0.4536 | 42868.56 | 4673.79 | 36648.26 | 37.13 | 1183.38 | 1183.38 | 326
| A12-118换 | 铝合金固定窗(矩形) | 100㎡ | 0.3339 | 36929.51 | 2725.47 | 33264.5 | 50.21 | 697.25 | 697.25 | 192.08
| B- | 6mm钢化玻璃与5mm浮法白玻价格差 | ㎡ | 128.25 | 28 |  | 28
| A12-48 | 钢防盗门安装 | 100㎡ | 0.0945 | 38751.73 | 3750.12 | 33777.3 | 17.25 | 946.36 | 946.36 | 260.7
| A12-48换 | 钢防盗门安装 | 100㎡ | 0.5040 | 38751.73 | 3750.12 | 33777.3 | 17.25 | 946.36 | 946.36 | 260.7
1.窗框、扇材质及规格:90系列1.8mm铝合金推拉窗（不带亮）≤2㎡
2.玻璃品种、厚度、规格:磨砂玻璃6mm
3.部位：卫生间窗
| A12-115换 | 铝合金推拉窗 不带亮 | 100㎡ | 0.3060 | 42561.59 | 4190.67 | 36967.17 | 46.25 | 1064.31 | 1064.31 | 293.19
| B-换 | 6mm磨砂玻璃与5mm浮法白玻价格差 | ㎡ | 30.60 | 24.6 |  | 24.6
1.窗框、扇材质及规格:90系列1.8mm铝合金推拉窗（不带亮）＞2㎡
2.玻璃品种、厚度、规格:磨砂玻璃6mm
表－09 | 表－09 | 表－09 | 表－09 | 表－09 | 表－09 | 表－09 | 表－09 | 表－09 | 表－09 | 表－09 | 表－09 | 表－09
工程量清单综合单价分析表 | 工程量清单综合单价分析表 | 工程量清单综合单价分析表 | 工程量清单综合单价分析表 | 工程量清单综合单价分析表 | 工程量清单综合单价分析表 | 工程量清单综合单价分析表 | 工程量清单综合单价分析表 | 工程量清单综合单价分析表 | 工程量清单综合单价分析表 | 工程量清单综合单价分析表 | 工程量清单综合单价分析表 | 工程量清单综合单价分析表 | 工程量清单综合单价分析表
工程名称:博白县博白镇实验幼儿园保教楼1维修 | 工程名称:博白县博白镇实验幼儿园保教楼1维修 | 工程名称:博白县博白镇实验幼儿园保教楼1维修 | 工程名称:博白县博白镇实验幼儿园保教楼1维修 | 工程名称:博白县博白镇实验幼儿园保教楼1维修 | 工程名称:博白县博白镇实验幼儿园保教楼1维修 | 工程名称:博白县博白镇实验幼儿园保教楼1维修 | 工程名称:博白县博白镇实验幼儿园保教楼1维修 | 工程名称:博白县博白镇实验幼儿园保教楼1维修 | 工程名称:博白县博白镇实验幼儿园保教楼1维修 | 第9页 共21页 | 第9页 共21页 | 第9页 共21页 | 第9页 共21页
序号 | 项目编码 | 项目名称及项目 特征描述 | 单位 | 工程量 | 综合单价 (元) | 综合单价 | 综合单价 | 综合单价 | 综合单价 | 综合单价 | 综合单价 | 综合单价
序号 | 项目编码 | 项目名称及项目 特征描述 | 单位 | 工程量 | 综合单价 (元) | 人工费 | 材料费 | 机械费 | 管理费 | 管理费 | 利润 | 其中：
序号 | 项目编码 | 项目名称及项目 特征描述 | 单位 | 工程量 | 综合单价 (元) | 人工费 | 材料费 | 机械费 | 管理费 | 管理费 | 利润 | 暂估价
3.部位：卫生间窗
| A12-115换 | 铝合金推拉窗 不带亮 | 100㎡ | 0.1134 | 39956.24 | 4190.67 | 34361.82 | 46.25 | 1064.31 | 1064.31 | 293.19
| B-换 | 6mm磨砂玻璃与5mm浮法白玻价格差 | ㎡ | 11.34 | 24.6 |  | 24.6
1.窗框、扇材质及规格:90系列1.8mm铝合金推拉窗（带亮）＞2㎡
2.玻璃品种、厚度、规格:钢化玻璃6mm
| A12-114换 | 铝合金推拉窗 带亮 | 100㎡ | 3.2448 | 42868.56 | 4673.79 | 36648.26 | 37.13 | 1183.38 | 1183.38 | 326
| B-换 | 6mm钢化玻璃与5mm浮法白玻价格差 | ㎡ | 324.48 | 28 |  | 28
1.窗框、扇材质及规格:90系列1.8mm铝合金推拉窗（带亮）≤2㎡
2.玻璃品种、厚度、规格:钢化玻璃6mm
| A12-114换 | 铝合金推拉窗 带亮 | 100㎡ | 0.0918 | 45494.26 | 4673.79 | 39273.96 | 37.13 | 1183.38 | 1183.38 | 326
| B-换 | 6mm钢化玻璃与5mm浮法白玻价格差 | ㎡ | 9.18 | 28 |  | 28
1.窗框、扇材质及规格:90系列1.8mm铝合金推拉窗（不带亮）＞2㎡
2.玻璃品种、厚度、规格:钢化玻璃6mm
| A12-115换 | 铝合金推拉窗 不带亮 | 100㎡ | 0.3024 | 39956.24 | 4190.67 | 34361.82 | 46.25 | 1064.31 | 1064.31 | 293.19
| B-换 | 6mm钢化玻璃与5mm浮法白玻价格差 | ㎡ | 30.24 | 28 |  | 28
1.窗框、扇材质及规格:90系列1.8mm铝合金推拉窗（不带亮）≤2㎡
2.玻璃品种、厚度、规格:钢化玻璃6mm
表－09 | 表－09 | 表－09 | 表－09 | 表－09 | 表－09 | 表－09 | 表－09 | 表－09 | 表－09 | 表－09 | 表－09 | 表－09
工程量清单综合单价分析表 | 工程量清单综合单价分析表 | 工程量清单综合单价分析表 | 工程量清单综合单价分析表 | 工程量清单综合单价分析表 | 工程量清单综合单价分析表 | 工程量清单综合单价分析表 | 工程量清单综合单价分析表 | 工程量清单综合单价分析表 | 工程量清单综合单价分析表 | 工程量清单综合单价分析表 | 工程量清单综合单价分析表 | 工程量清单综合单价分析表 | 工程量清单综合单价分析表
工程名称:博白县博白镇实验幼儿园保教楼1维修 | 工程名称:博白县博白镇实验幼儿园保教楼1维修 | 工程名称:博白县博白镇实验幼儿园保教楼1维修 | 工程名称:博白县博白镇实验幼儿园保教楼1维修 | 工程名称:博白县博白镇实验幼儿园保教楼1维修 | 工程名称:博白县博白镇实验幼儿园保教楼1维修 | 工程名称:博白县博白镇实验幼儿园保教楼1维修 | 工程名称:博白县博白镇实验幼儿园保教楼1维修 | 工程名称:博白县博白镇实验幼儿园保教楼1维修 | 工程名称:博白县博白镇实验幼儿园保教楼1维修 | 第10页 共21页 | 第10页 共21页 | 第10页 共21页 | 第10页 共21页
序号 | 项目编码 | 项目名称及项目 特征描述 | 单位 | 工程量 | 综合单价 (元) | 综合单价 | 综合单价 | 综合单价 | 综合单价 | 综合单价 | 综合单价 | 综合单价
序号 | 项目编码 | 项目名称及项目 特征描述 | 单位 | 工程量 | 综合单价 (元) | 人工费 | 材料费 | 机械费 | 管理费 | 管理费 | 利润 | 其中：
序号 | 项目编码 | 项目名称及项目 特征描述 | 单位 | 工程量 | 综合单价 (元) | 人工费 | 材料费 | 机械费 | 管理费 | 管理费 | 利润 | 暂估价
| A12-115换 | 铝合金推拉窗 不带亮 | 100㎡ | 0.0168 | 42561.59 | 4190.67 | 36967.17 | 46.25 | 1064.31 | 1064.31 | 293.19
| B-换 | 6mm钢化玻璃与5mm浮法白玻价格差 | ㎡ | 1.68 | 28 |  | 28
1.窗框、扇材质及规格:90系列1.8mm铝合金固定窗（带亮）＞2㎡
2.玻璃品种、厚度、规格:钢化玻璃6mm
3.部位：消防救援窗
| A12-118换 | 铝合金固定窗(矩形) | 100㎡ | 0.5686 | 38999.49 | 2725.47 | 35334.48 | 50.21 | 697.25 | 697.25 | 192.08
| B-换 | 6mm钢化玻璃与5mm浮法白玻价格差 | ㎡ | 56.86 | 28 |  | 28
1.窗框、扇材质及规格:90系列1.8mm铝合金固定窗（不带亮）≤2㎡
2.玻璃品种、厚度、规格:钢化玻璃6mm
3.部位：C1824、C1825的下部
| A12-118换 | 铝合金固定窗(矩形) | 100㎡ | 0.4914 | 39516.98 | 2725.47 | 35851.97 | 50.21 | 697.25 | 697.25 | 192.08
| B-换 | 6mm钢化玻璃与5mm浮法白玻价格差 | ㎡ | 49.14 | 28 |  | 28
1.窗框、扇材质及规格:90系列1.8mm铝合金固定窗（不带亮）＞2㎡
2.玻璃品种、厚度、规格:钢化玻璃6mm
3.部位：C7019整个；C7027的下部
| A12-118换 | 铝合金固定窗(矩形) | 100㎡ | 0.2590 | 36929.51 | 2725.47 | 33264.5 | 50.21 | 697.25 | 697.25 | 192.08
| B-换 | 6mm钢化玻璃与5mm浮法白玻价格差 | ㎡ | 25.90 | 28 |  | 28
表－09 | 表－09 | 表－09 | 表－09 | 表－09 | 表－09 | 表－09 | 表－09 | 表－09 | 表－09 | 表－09 | 表－09 | 表－09
工程量清单综合单价分析表 | 工程量清单综合单价分析表 | 工程量清单综合单价分析表 | 工程量清单综合单价分析表 | 工程量清单综合单价分析表 | 工程量清单综合单价分析表 | 工程量清单综合单价分析表 | 工程量清单综合单价分析表 | 工程量清单综合单价分析表 | 工程量清单综合单价分析表 | 工程量清单综合单价分析表 | 工程量清单综合单价分析表 | 工程量清单综合单价分析表 | 工程量清单综合单价分析表
工程名称:博白县博白镇实验幼儿园保教楼1维修 | 工程名称:博白县博白镇实验幼儿园保教楼1维修 | 工程名称:博白县博白镇实验幼儿园保教楼1维修 | 工程名称:博白县博白镇实验幼儿园保教楼1维修 | 工程名称:博白县博白镇实验幼儿园保教楼1维修 | 工程名称:博白县博白镇实验幼儿园保教楼1维修 | 工程名称:博白县博白镇实验幼儿园保教楼1维修 | 工程名称:博白县博白镇实验幼儿园保教楼1维修 | 工程名称:博白县博白镇实验幼儿园保教楼1维修 | 工程名称:博白县博白镇实验幼儿园保教楼1维修 | 第11页 共21页 | 第11页 共21页 | 第11页 共21页 | 第11页 共21页
序号 | 项目编码 | 项目名称及项目 特征描述 | 单位 | 工程量 | 综合单价 (元) | 综合单价 | 综合单价 | 综合单价 | 综合单价 | 综合单价 | 综合单价 | 综合单价
序号 | 项目编码 | 项目名称及项目 特征描述 | 单位 | 工程量 | 综合单价 (元) | 人工费 | 材料费 | 机械费 | 管理费 | 管理费 | 利润 | 其中：
序号 | 项目编码 | 项目名称及项目 特征描述 | 单位 | 工程量 | 综合单价 (元) | 人工费 | 材料费 | 机械费 | 管理费 | 管理费 | 利润 | 暂估价
1.□23*23 304不锈钢方钢管，壁厚0.8mm，黑色烤漆面
2.304不锈钢圆钢管19@110，壁厚0.8mm，黑色烤漆面
| A12-139换 | 不锈钢防盗枝 19 管 | 100㎡ | 1.4364 | 20372.62 | 1554.3 | 16268.2 | 1554.16 | 780.85 | 780.85 | 215.11
| A12-166换 | 门窗周边塞缝 水泥砂浆1:2.5{换:水泥砂浆 1∶2.5} | 100m | 16.5150 | 798.29 | 554.4 | 66.26 |  | 139.27 | 139.27 | 38.36
A.13 油漆、涂料、裱糊工程
35 | 011407001001 | 墙面喷（刷）涂料 | ㎡ | 5309.36 | 13.82 | 8.25 | 2.93 |  | 2.07 | 2.07 | 0.57
1.部位：用于所有房间内墙翻新
2.满刮腻子面层一遍
3.满刮腻子找平层一遍
| A13-206换 | 刮成品腻子粉 内墙面 两遍 | 100㎡ | 53.0936 | 1381.99 | 824.67 | 293.09 |  | 207.16 | 207.16 | 57.07
36 | 011407001002 | 聚氨酯彩色涂料踢脚线（150mm高） | ㎡ | 201.38 | 47.63 | 26.63 | 11.23 |  | 7.68 | 7.68 | 2.09
1.除原有瓷砖踢脚、瓷砖墙面、瓷砖墙裙的房间
2.聚氨酯罩面涂料二遍
3.聚氨酯涂料二遍
4.聚氨酯底涂一遍
5.满刮腻子面层一遍
6.满刮腻子找平层一遍
7.刷界面专用剂一遍
| A8-281换 | 抹灰面涂刷聚氨酯漆 刮腻子 | 100㎡ | 2.0138 | 3498.96 | 1838.25 | 947.29 |  | 561.03 | 561.03 | 152.39
表－09 | 表－09 | 表－09 | 表－09 | 表－09 | 表－09 | 表－09 | 表－09 | 表－09 | 表－09 | 表－09 | 表－09 | 表－09
工程量清单综合单价分析表 | 工程量清单综合单价分析表 | 工程量清单综合单价分析表 | 工程量清单综合单价分析表 | 工程量清单综合单价分析表 | 工程量清单综合单价分析表 | 工程量清单综合单价分析表 | 工程量清单综合单价分析表 | 工程量清单综合单价分析表 | 工程量清单综合单价分析表 | 工程量清单综合单价分析表 | 工程量清单综合单价分析表 | 工程量清单综合单价分析表 | 工程量清单综合单价分析表
工程名称:博白县博白镇实验幼儿园保教楼1维修 | 工程名称:博白县博白镇实验幼儿园保教楼1维修 | 工程名称:博白县博白镇实验幼儿园保教楼1维修 | 工程名称:博白县博白镇实验幼儿园保教楼1维修 | 工程名称:博白县博白镇实验幼儿园保教楼1维修 | 工程名称:博白县博白镇实验幼儿园保教楼1维修 | 工程名称:博白县博白镇实验幼儿园保教楼1维修 | 工程名称:博白县博白镇实验幼儿园保教楼1维修 | 工程名称:博白县博白镇实验幼儿园保教楼1维修 | 工程名称:博白县博白镇实验幼儿园保教楼1维修 | 第12页 共21页 | 第12页 共21页 | 第12页 共21页 | 第12页 共21页
序号 | 项目编码 | 项目名称及项目 特征描述 | 单位 | 工程量 | 综合单价 (元) | 综合单价 | 综合单价 | 综合单价 | 综合单价 | 综合单价 | 综合单价 | 综合单价
序号 | 项目编码 | 项目名称及项目 特征描述 | 单位 | 工程量 | 综合单价 (元) | 人工费 | 材料费 | 机械费 | 管理费 | 管理费 | 利润 | 其中：
序号 | 项目编码 | 项目名称及项目 特征描述 | 单位 | 工程量 | 综合单价 (元) | 人工费 | 材料费 | 机械费 | 管理费 | 管理费 | 利润 | 暂估价
| A13-206 | 刮成品腻子粉 内墙面 两遍 | 100㎡ | 2.0138 | 1264.69 | 824.67 | 175.79 |  | 207.16 | 207.16 | 57.07
37 | 011407002001 | 天棚喷（刷）涂料 | ㎡ | 2875.60 | 15.77 | 9.73 | 2.93 |  | 2.44 | 2.44 | 0.67
1.部位：所有房间
2.满刮腻子面层一遍
3.满刮腻子找平层一遍
| A13-206换 | 刮成品腻子粉 内墙面 两遍 | 100㎡ | 28.7560 | 1577.99 | 973.11 | 293.09 |  | 244.45 | 244.45 | 67.34
A.14 其他装饰工程
38 | 011503001001 | 楼梯栏杆 | m | 83.67 | 351.53 | 52.07 | 275.33 | 5.64 | 14.5 | 14.50 | 3.99
1.做法详11J935,第29页
2.φ50*2不锈钢管扶手与立柱焊劳
3.φ50*2不锈钢管立柱，间距560mm
4.φ20*1.5不锈钢管竖杆
5.φ20*1.5不锈钢管横杆
6.40*2不锈钢管幼儿扶手
| A14-110换 | 不锈钢管栏杆 直线型 组合式(圆管) | 10m | 8.367 | 3515.34 | 520.74 | 2753.33 | 56.36 | 144.97 | 144.97 | 39.94
单价措施项目
| 011701 | 脚手架工程
39 | 桂011701003001 | 外装修钢管脚手架高度(h) 10m以内 | ㎡ | 1012.04 | 15.36 | 9.83 | 1.4 | 0.23 | 3.07 | 3.07 | 0.83
| A15-61 | 外装修钢管脚手架高度(h) 10m以内 | 100㎡ | 10.1204 | 1536.71 | 983.25 | 140.05 | 22.92 | 307.08 | 307.08 | 83.41
表－09 | 表－09 | 表－09 | 表－09 | 表－09 | 表－09 | 表－09 | 表－09 | 表－09 | 表－09 | 表－09 | 表－09 | 表－09
工程量清单综合单价分析表 | 工程量清单综合单价分析表 | 工程量清单综合单价分析表 | 工程量清单综合单价分析表 | 工程量清单综合单价分析表 | 工程量清单综合单价分析表 | 工程量清单综合单价分析表 | 工程量清单综合单价分析表 | 工程量清单综合单价分析表 | 工程量清单综合单价分析表 | 工程量清单综合单价分析表 | 工程量清单综合单价分析表 | 工程量清单综合单价分析表 | 工程量清单综合单价分析表
工程名称:博白县博白镇实验幼儿园保教楼1维修 | 工程名称:博白县博白镇实验幼儿园保教楼1维修 | 工程名称:博白县博白镇实验幼儿园保教楼1维修 | 工程名称:博白县博白镇实验幼儿园保教楼1维修 | 工程名称:博白县博白镇实验幼儿园保教楼1维修 | 工程名称:博白县博白镇实验幼儿园保教楼1维修 | 工程名称:博白县博白镇实验幼儿园保教楼1维修 | 工程名称:博白县博白镇实验幼儿园保教楼1维修 | 工程名称:博白县博白镇实验幼儿园保教楼1维修 | 工程名称:博白县博白镇实验幼儿园保教楼1维修 | 第13页 共21页 | 第13页 共21页 | 第13页 共21页 | 第13页 共21页
序号 | 项目编码 | 项目名称及项目 特征描述 | 单位 | 工程量 | 综合单价 (元) | 综合单价 | 综合单价 | 综合单价 | 综合单价 | 综合单价 | 综合单价 | 综合单价
序号 | 项目编码 | 项目名称及项目 特征描述 | 单位 | 工程量 | 综合单价 (元) | 人工费 | 材料费 | 机械费 | 管理费 | 管理费 | 利润 | 其中：
序号 | 项目编码 | 项目名称及项目 特征描述 | 单位 | 工程量 | 综合单价 (元) | 人工费 | 材料费 | 机械费 | 管理费 | 管理费 | 利润 | 暂估价
40 | 桂011701003002 | 外装修钢管脚手架高度(h) 20m以内 | ㎡ | 1513.02 | 16.16 | 10.09 | 1.89 | 0.19 | 3.14 | 3.14 | 0.85
| A15-62 | 外装修钢管脚手架高度(h) 20m以内 | 100㎡ | 15.1302 | 1615.67 | 1008.9 | 189.19 | 18.75 | 313.64 | 313.64 | 85.19
41 | 桂011701002001 | 扣件式钢管里脚手架 3.6m以内 | ㎡ | 24.48 | 6.13 | 3.71 | 0.69 | 0.21 | 1.2 | 1.20 | 0.32
| A15-1 | 扣件式钢管里脚手架 3.6m以内 | 100㎡ | 0.2448 | 613.28 | 371.07 | 69.27 | 20.84 | 119.61 | 119.61 | 32.49
| 011702 | 混凝土模板及支架(撑)
42 | 011702028001 | 压顶、扶手 木模板木支撑 | m | 170.84 | 35.22 | 20.43 | 6.24 | 0.45 | 6.37 | 6.37 | 1.73
| A17-118 | 压顶、扶手 木模板木支撑 | 100延长米 | 1.7084 | 3522.41 | 2042.6 | 624.35 | 45.19 | 637.19 | 637.19 | 173.08
| 011703 | 垂直运输
43 | 桂011703002001 | 局部装饰装修垂直运输高度 20m以内 | ㎡ | 2875.60 | 8.5 |  |  | 7.65 | 0.67 | 0.67 | 0.18
| A16-30 | 局部装饰装修垂直运输高度 20m以内 | 100㎡ | 28.7560 | 849.74 |  |  | 764.57 | 66.82 | 66.82 | 18.35
博白县博白镇实验幼儿园保教楼1#改造-消防电安装工程
分部分项工程
火灾自动报警系统工程
44 | 030904013001 | 火灾报警控制器 JB-TG-JBF-11S | 台 | 1 | 20475.53 | 4044.87 | 14591.9 | 124.66 | 1167.89 | 1167.89 | 546.21
| B5-1365换 | 火灾报警控制器 JB-TG-JBF-11S | 台 | 1 | 20475.53 | 4044.87 | 14591.9 | 124.66 | 1167.89 | 1167.89 | 546.21
45 | 030904012001 | 消防电源监控主机 | 台 | 1 | 6779.33 | 2177.6 | 3558 | 105.25 | 639.43 | 639.43 | 299.05
| B5-1363换 | 消防电源监控主机 | 台 | 1 | 6779.33 | 2177.6 | 3558 | 105.25 | 639.43 | 639.43 | 299.05
46 | 030904012002 | 电气火灾监控报警主机 | 台 | 1 | 6079.33 | 2177.6 | 2858 | 105.25 | 639.43 | 639.43 | 299.05
表－09 | 表－09 | 表－09 | 表－09 | 表－09 | 表－09 | 表－09 | 表－09 | 表－09 | 表－09 | 表－09 | 表－09 | 表－09
工程量清单综合单价分析表 | 工程量清单综合单价分析表 | 工程量清单综合单价分析表 | 工程量清单综合单价分析表 | 工程量清单综合单价分析表 | 工程量清单综合单价分析表 | 工程量清单综合单价分析表 | 工程量清单综合单价分析表 | 工程量清单综合单价分析表 | 工程量清单综合单价分析表 | 工程量清单综合单价分析表 | 工程量清单综合单价分析表 | 工程量清单综合单价分析表 | 工程量清单综合单价分析表
工程名称:博白县博白镇实验幼儿园保教楼1维修 | 工程名称:博白县博白镇实验幼儿园保教楼1维修 | 工程名称:博白县博白镇实验幼儿园保教楼1维修 | 工程名称:博白县博白镇实验幼儿园保教楼1维修 | 工程名称:博白县博白镇实验幼儿园保教楼1维修 | 工程名称:博白县博白镇实验幼儿园保教楼1维修 | 工程名称:博白县博白镇实验幼儿园保教楼1维修 | 工程名称:博白县博白镇实验幼儿园保教楼1维修 | 工程名称:博白县博白镇实验幼儿园保教楼1维修 | 工程名称:博白县博白镇实验幼儿园保教楼1维修 | 第14页 共21页 | 第14页 共21页 | 第14页 共21页 | 第14页 共21页
序号 | 项目编码 | 项目名称及项目 特征描述 | 单位 | 工程量 | 综合单价 (元) | 综合单价 | 综合单价 | 综合单价 | 综合单价 | 综合单价 | 综合单价 | 综合单价
序号 | 项目编码 | 项目名称及项目 特征描述 | 单位 | 工程量 | 综合单价 (元) | 人工费 | 材料费 | 机械费 | 管理费 | 管理费 | 利润 | 其中：
序号 | 项目编码 | 项目名称及项目 特征描述 | 单位 | 工程量 | 综合单价 (元) | 人工费 | 材料费 | 机械费 | 管理费 | 管理费 | 利润 | 暂估价
| B5-1363换 | 电气火灾监控报警主机 | 台 | 1 | 6079.33 | 2177.6 | 2858 | 105.25 | 639.43 | 639.43 | 299.05
47 | 030904012003 | 可燃气体报警控制器 | 台 | 1 | 5689.48 | 1445.99 | 3589.62 | 42.11 | 416.82 | 416.82 | 194.94
| B5-1348换 | 可燃气体报警控制器 | 台 | 1 | 5689.48 | 1445.99 | 3589.62 | 42.11 | 416.82 | 416.82 | 194.94
48 | 030904012004 | 应急照明控制器 TY-C | 台 | 1 | 6479.33 | 2177.6 | 3258 | 105.25 | 639.43 | 639.43 | 299.05
| B5-1363换 | 应急照明控制器 TY-C | 台 | 1 | 6479.33 | 2177.6 | 3258 | 105.25 | 639.43 | 639.43 | 299.05
49 | 桂030904020001 | 消防水池水位显示仪表 | 台 | 1 | 3054.9 | 557.7 | 2236.64 | 22.18 | 162.42 | 162.42 | 75.96
| B5-1361换 | 消防水池水位显示仪表 | 台 | 1 | 3054.9 | 557.7 | 2236.64 | 22.18 | 162.42 | 162.42 | 75.96
50 | 030904014001 | 总线消防广播主机 HY5727B | 套 | 1 | 4818.5 | 446.93 | 4183.27 | 3.24 | 126.09 | 126.09 | 58.97
| B5-1370 | 广播功率放大器 | 台 | 1 | 1388.76 | 30.89 | 1340.6 | 3.24 | 9.56 | 9.56 | 4.47
| B5-1371 | 广播录放盘 | 台 | 1 | 1527.8 | 38.61 | 1473.32 |  | 10.81 | 10.81 | 5.06
| B5-1373 | 广播分配器 | 台 | 1 | 1901.94 | 377.43 | 1369.35 |  | 105.72 | 105.72 | 49.44
51 | 030904014002 | 总线消防电话主机 HY5711B | 台 | 1 | 2495.61 | 935.22 | 1135.49 | 28.65 | 269.98 | 269.98 | 126.27
| B5-1374换 | 总线制消防电话总机 HY5711B | 台 | 1 | 2495.61 | 935.22 | 1135.49 | 28.65 | 269.98 | 269.98 | 126.27
52 | 030904016001 | 联动电源 JBF-11S/PA | 台 | 1 | 2210.06 | 386.1 | 1535.73 | 91.78 | 133.85 | 133.85 | 62.6
| B5-1379换 | 联动电源 JBF-11S/PA | 台 | 1 | 2210.06 | 386.1 | 1535.73 | 91.78 | 133.85 | 133.85 | 62.6
53 | 030904016002 | 备用电源 JBF-11S/PB | 台 | 1 | 1910.06 | 386.1 | 1235.73 | 91.78 | 133.85 | 133.85 | 62.6
| B5-1379换 | 备用电源 JBF-11S/PB | 台 | 1 | 1910.06 | 386.1 | 1235.73 | 91.78 | 133.85 | 133.85 | 62.6
54 | 030904015001 | 手动直接控制盘 JBF-11S/CD8 | 台 | 1 | 761.06 |  | 761.06
| B030904001 | 手动直接控制盘 JBF-11S/CD8 | 台 | 1 | 761.06 |  | 761.06
表－09 | 表－09 | 表－09 | 表－09 | 表－09 | 表－09 | 表－09 | 表－09 | 表－09 | 表－09 | 表－09 | 表－09 | 表－09
工程量清单综合单价分析表 | 工程量清单综合单价分析表 | 工程量清单综合单价分析表 | 工程量清单综合单价分析表 | 工程量清单综合单价分析表 | 工程量清单综合单价分析表 | 工程量清单综合单价分析表 | 工程量清单综合单价分析表 | 工程量清单综合单价分析表 | 工程量清单综合单价分析表 | 工程量清单综合单价分析表 | 工程量清单综合单价分析表 | 工程量清单综合单价分析表 | 工程量清单综合单价分析表
工程名称:博白县博白镇实验幼儿园保教楼1维修 | 工程名称:博白县博白镇实验幼儿园保教楼1维修 | 工程名称:博白县博白镇实验幼儿园保教楼1维修 | 工程名称:博白县博白镇实验幼儿园保教楼1维修 | 工程名称:博白县博白镇实验幼儿园保教楼1维修 | 工程名称:博白县博白镇实验幼儿园保教楼1维修 | 工程名称:博白县博白镇实验幼儿园保教楼1维修 | 工程名称:博白县博白镇实验幼儿园保教楼1维修 | 工程名称:博白县博白镇实验幼儿园保教楼1维修 | 工程名称:博白县博白镇实验幼儿园保教楼1维修 | 第15页 共21页 | 第15页 共21页 | 第15页 共21页 | 第15页 共21页
序号 | 项目编码 | 项目名称及项目 特征描述 | 单位 | 工程量 | 综合单价 (元) | 综合单价 | 综合单价 | 综合单价 | 综合单价 | 综合单价 | 综合单价 | 综合单价
序号 | 项目编码 | 项目名称及项目 特征描述 | 单位 | 工程量 | 综合单价 (元) | 人工费 | 材料费 | 机械费 | 管理费 | 管理费 | 利润 | 其中：
序号 | 项目编码 | 项目名称及项目 特征描述 | 单位 | 工程量 | 综合单价 (元) | 人工费 | 材料费 | 机械费 | 管理费 | 管理费 | 利润 | 暂估价
55 | 030904015002 | 总线联动控制盘 JBF-11S/CK50 | 台 | 1 | 2500 |  | 2500
| B030904001换 | 总线联动控制盘 JBF-11S/CK50 | 台 | 1 | 2500 |  | 2500
56 | 030904015003 | 图形显示装置 | 台 | 1 | 5611.75 | 554.61 | 4801.75 | 19.41 | 160.78 | 160.78 | 75.2
| B5-1378换 | 图形显示装置 | 台 | 1 | 5611.75 | 554.61 | 4801.75 | 19.41 | 160.78 | 160.78 | 75.2
57 | 桂030904019001 | 信号浪涌保护器SPD | 套 | 2 | 350.79 | 49.24 | 280 | 0.93 | 14.05 | 14.05 | 6.57
采用I级试验的电涌保护器
| B5-1259 | 信号浪涌保护器SPD | 套 | 2 | 350.79 | 49.24 | 280 | 0.93 | 14.05 | 14.05 | 6.57
58 | 030904008001 | 接线端子箱 JBF-11A/X | 台 | 3 | 333.6 | 33.46 | 273.36 | 9.23 | 11.96 | 11.96 | 5.59
1.底距地1.5m明装
| B5-1336换 | 消防专用模块(模块箱)安装 端子箱 | 台 | 3 | 333.6 | 33.46 | 273.36 | 9.23 | 11.96 | 11.96 | 5.59
59 | 030904008002 | 模块箱 JBF-11A/M | 台 | 3 | 329.45 | 30.2 | 273.81 | 9.23 | 11.04 | 11.04 | 5.17
1.底距地1.5m明装
| B5-1335换 | 消防专用模块(模块箱)安装 模块箱 | 台 | 3 | 329.45 | 30.2 | 273.81 | 9.23 | 11.04 | 11.04 | 5.17
60 | 030904003001 | 带电话插孔的手动报警按钮 | 个 | 11 | 146.99 | 66.4 | 53.2 | 0.06 | 18.62 | 18.62 | 8.71
1.底距地1.5m明装
| B5-1316换 | 按钮安装 火灾报警按钮带电话插孔 | 个 | 11 | 146.99 | 66.4 | 53.2 | 0.06 | 18.62 | 18.62 | 8.71
61 | 030904003002 | 消火栓起泵、报警按钮 | 个 | 17 | 112.71 | 47.19 | 46.04 | 0.06 | 13.23 | 13.23 | 6.19
1、安装方式：消火栓箱内
| B5-1315换 | 消火栓起泵、报警按钮 | 个 | 17 | 112.71 | 47.19 | 46.04 | 0.06 | 13.23 | 13.23 | 6.19
表－09 | 表－09 | 表－09 | 表－09 | 表－09 | 表－09 | 表－09 | 表－09 | 表－09 | 表－09 | 表－09 | 表－09 | 表－09
工程量清单综合单价分析表 | 工程量清单综合单价分析表 | 工程量清单综合单价分析表 | 工程量清单综合单价分析表 | 工程量清单综合单价分析表 | 工程量清单综合单价分析表 | 工程量清单综合单价分析表 | 工程量清单综合单价分析表 | 工程量清单综合单价分析表 | 工程量清单综合单价分析表 | 工程量清单综合单价分析表 | 工程量清单综合单价分析表 | 工程量清单综合单价分析表 | 工程量清单综合单价分析表
工程名称:博白县博白镇实验幼儿园保教楼1维修 | 工程名称:博白县博白镇实验幼儿园保教楼1维修 | 工程名称:博白县博白镇实验幼儿园保教楼1维修 | 工程名称:博白县博白镇实验幼儿园保教楼1维修 | 工程名称:博白县博白镇实验幼儿园保教楼1维修 | 工程名称:博白县博白镇实验幼儿园保教楼1维修 | 工程名称:博白县博白镇实验幼儿园保教楼1维修 | 工程名称:博白县博白镇实验幼儿园保教楼1维修 | 工程名称:博白县博白镇实验幼儿园保教楼1维修 | 工程名称:博白县博白镇实验幼儿园保教楼1维修 | 第16页 共21页 | 第16页 共21页 | 第16页 共21页 | 第16页 共21页
序号 | 项目编码 | 项目名称及项目 特征描述 | 单位 | 工程量 | 综合单价 (元) | 综合单价 | 综合单价 | 综合单价 | 综合单价 | 综合单价 | 综合单价 | 综合单价
序号 | 项目编码 | 项目名称及项目 特征描述 | 单位 | 工程量 | 综合单价 (元) | 人工费 | 材料费 | 机械费 | 管理费 | 管理费 | 利润 | 其中：
序号 | 项目编码 | 项目名称及项目 特征描述 | 单位 | 工程量 | 综合单价 (元) | 人工费 | 材料费 | 机械费 | 管理费 | 管理费 | 利润 | 暂估价
62 | 030904005001 | 火灾声光警报器 | 个 | 12 | 136.32 | 51.39 | 62.98 | 0.58 | 14.56 | 14.56 | 6.81
安装方式：底距地2.3m壁装
| B5-1318换 | 消防警铃、声光报警器安装 声光报警器 | 个 | 12 | 136.32 | 51.39 | 62.98 | 0.58 | 14.56 | 14.56 | 6.81
63 | 030904008003 | 楼层火灾显示盘 | 个 | 3 | 470.63 | 105.87 | 319.41 | 1.29 | 30.02 | 30.02 | 14.04
安装方式：底距地1.5m明装
| B5-1329换 | 楼层火灾显示盘 | 个 | 3 | 470.63 | 105.87 | 319.41 | 1.29 | 30.02 | 30.02 | 14.04
64 | 030904001001 | 感烟探测器 | 个 | 105 | 119.06 | 44.79 | 55.09 | 0.54 | 12.7 | 12.70 | 5.94
安装方式：吸顶安装
| B5-1308换 | 点型探测器安装 感烟、感温探测器 | 个 | 105 | 119.06 | 44.79 | 55.09 | 0.54 | 12.7 | 12.70 | 5.94
65 | 030904001002 | 感温探测器 | 个 | 6 | 124.84 | 44.79 | 60.87 | 0.54 | 12.7 | 12.70 | 5.94
安装方式：吸顶安装
| B5-1308换 | 点型探测器安装 感烟、感温探测器 | 个 | 6 | 124.84 | 44.79 | 60.87 | 0.54 | 12.7 | 12.70 | 5.94
66 | 030904001003 | 可燃气体探测器 | 个 | 1 | 294.85 | 44.79 | 231.56 | 0.06 | 12.56 | 12.56 | 5.88
安装方式：吸顶安装
| B5-1311换 | 点型探测器安装 可燃气体 | 个 | 1 | 294.85 | 44.79 | 231.56 | 0.06 | 12.56 | 12.56 | 5.88
67 | 030904008004 | 输入/输出模块(JBF4142) | 个 | 3 | 256.9 | 131.18 | 69.98 | 1.29 | 37.1 | 37.10 | 17.35
安装方式：设备旁明装
| B5-1333换 | 消防专用模块(模块箱)安装 模块 单输入单输出 | 个 | 3 | 256.9 | 131.18 | 69.98 | 1.29 | 37.1 | 37.10 | 17.35
68 | 030904008005 | 输入模块(JBF4132) | 个 | 8 | 218.58 | 105.87 | 67.36 | 1.29 | 30.02 | 30.02 | 14.04
表－09 | 表－09 | 表－09 | 表－09 | 表－09 | 表－09 | 表－09 | 表－09 | 表－09 | 表－09 | 表－09 | 表－09 | 表－09
工程量清单综合单价分析表 | 工程量清单综合单价分析表 | 工程量清单综合单价分析表 | 工程量清单综合单价分析表 | 工程量清单综合单价分析表 | 工程量清单综合单价分析表 | 工程量清单综合单价分析表 | 工程量清单综合单价分析表 | 工程量清单综合单价分析表 | 工程量清单综合单价分析表 | 工程量清单综合单价分析表 | 工程量清单综合单价分析表 | 工程量清单综合单价分析表 | 工程量清单综合单价分析表
工程名称:博白县博白镇实验幼儿园保教楼1维修 | 工程名称:博白县博白镇实验幼儿园保教楼1维修 | 工程名称:博白县博白镇实验幼儿园保教楼1维修 | 工程名称:博白县博白镇实验幼儿园保教楼1维修 | 工程名称:博白县博白镇实验幼儿园保教楼1维修 | 工程名称:博白县博白镇实验幼儿园保教楼1维修 | 工程名称:博白县博白镇实验幼儿园保教楼1维修 | 工程名称:博白县博白镇实验幼儿园保教楼1维修 | 工程名称:博白县博白镇实验幼儿园保教楼1维修 | 工程名称:博白县博白镇实验幼儿园保教楼1维修 | 第17页 共21页 | 第17页 共21页 | 第17页 共21页 | 第17页 共21页
序号 | 项目编码 | 项目名称及项目 特征描述 | 单位 | 工程量 | 综合单价 (元) | 综合单价 | 综合单价 | 综合单价 | 综合单价 | 综合单价 | 综合单价 | 综合单价
序号 | 项目编码 | 项目名称及项目 特征描述 | 单位 | 工程量 | 综合单价 (元) | 人工费 | 材料费 | 机械费 | 管理费 | 管理费 | 利润 | 其中：
序号 | 项目编码 | 项目名称及项目 特征描述 | 单位 | 工程量 | 综合单价 (元) | 人工费 | 材料费 | 机械费 | 管理费 | 管理费 | 利润 | 暂估价
安装方式：设备旁明装
| B5-1329换 | 消防专用模块(模块箱)安装 模块 单输入 | 个 | 8 | 218.58 | 105.87 | 67.36 | 1.29 | 30.02 | 30.02 | 14.04
69 | 030904007001 | 吸顶式火警扬声器 | 个 | 41 | 89.74 | 31.84 | 44.72 | 0.06 | 8.94 | 8.94 | 4.18
安装方式：吸顶安装
| B5-1326换 | 消防广播(扬声器)安装 扬声器 吸顶式 | 个 | 41 | 89.74 | 31.84 | 44.72 | 0.06 | 8.94 | 8.94 | 4.18
70 | 030904008006 | 总线短路隔离器 | 个 | 10 | 207.86 | 105.87 | 56.64 | 1.29 | 30.02 | 30.02 | 14.04
安装方式：底距地1.5m明装
| B5-1329换 | 消防专用模块(模块箱)安装 模块 单输入 | 个 | 10 | 207.86 | 105.87 | 56.64 | 1.29 | 30.02 | 30.02 | 14.04
71 | 030904006001 | 消防电话分机 | 个 | 2 | 281.62 | 17.93 | 255.51 | 0.58 | 5.18 | 5.18 | 2.42
安装方式：底距地1.5m明装
| B5-1324换 | 消防电话分机 | 个 | 2 | 281.62 | 17.93 | 255.51 | 0.58 | 5.18 | 5.18 | 2.42
72 | 030904008007 | 交流双电源监控模块(PMAC513A2-1) | 个 | 3 | 707.8 | 105.87 | 556.58 | 1.29 | 30.02 | 30.02 | 14.04
安装方式：设备旁明装
| B5-1329换 | 消防专用模块(模块箱)安装 模块 单输入 | 个 | 3 | 707.8 | 105.87 | 556.58 | 1.29 | 30.02 | 30.02 | 14.04
73 | 030904008008 | 电气火灾监控探测器(ARCM200L-J8) | 个 | 2 | 737.8 | 105.87 | 586.58 | 1.29 | 30.02 | 30.02 | 14.04
安装方式：设备旁明装
| B5-1329换 | 消防专用模块(模块箱)安装 模块 单输入 | 个 | 2 | 737.8 | 105.87 | 586.58 | 1.29 | 30.02 | 30.02 | 14.04
74 | 030411003004 | 金属桥架 CT200*100*1.2mm | m | 22.96 | 68.03 | 21.21 | 36.66 | 1.02 | 6.23 | 6.23 | 2.91
1、含桥架盖板、连接件、螺栓、扣锁、三通、弯头等配件
表－09 | 表－09 | 表－09 | 表－09 | 表－09 | 表－09 | 表－09 | 表－09 | 表－09 | 表－09 | 表－09 | 表－09 | 表－09
工程量清单综合单价分析表 | 工程量清单综合单价分析表 | 工程量清单综合单价分析表 | 工程量清单综合单价分析表 | 工程量清单综合单价分析表 | 工程量清单综合单价分析表 | 工程量清单综合单价分析表 | 工程量清单综合单价分析表 | 工程量清单综合单价分析表 | 工程量清单综合单价分析表 | 工程量清单综合单价分析表 | 工程量清单综合单价分析表 | 工程量清单综合单价分析表 | 工程量清单综合单价分析表
工程名称:博白县博白镇实验幼儿园保教楼1维修 | 工程名称:博白县博白镇实验幼儿园保教楼1维修 | 工程名称:博白县博白镇实验幼儿园保教楼1维修 | 工程名称:博白县博白镇实验幼儿园保教楼1维修 | 工程名称:博白县博白镇实验幼儿园保教楼1维修 | 工程名称:博白县博白镇实验幼儿园保教楼1维修 | 工程名称:博白县博白镇实验幼儿园保教楼1维修 | 工程名称:博白县博白镇实验幼儿园保教楼1维修 | 工程名称:博白县博白镇实验幼儿园保教楼1维修 | 工程名称:博白县博白镇实验幼儿园保教楼1维修 | 第18页 共21页 | 第18页 共21页 | 第18页 共21页 | 第18页 共21页
序号 | 项目编码 | 项目名称及项目 特征描述 | 单位 | 工程量 | 综合单价 (元) | 综合单价 | 综合单价 | 综合单价 | 综合单价 | 综合单价 | 综合单价 | 综合单价
序号 | 项目编码 | 项目名称及项目 特征描述 | 单位 | 工程量 | 综合单价 (元) | 人工费 | 材料费 | 机械费 | 管理费 | 管理费 | 利润 | 其中：
序号 | 项目编码 | 项目名称及项目 特征描述 | 单位 | 工程量 | 综合单价 (元) | 人工费 | 材料费 | 机械费 | 管理费 | 管理费 | 利润 | 暂估价
| B4-0905换 | 钢制桥架 钢制槽式桥架(宽+高mm以下) 400 | 10m | 2.296 | 680.25 | 212.07 | 366.56 | 10.23 | 62.27 | 62.27 | 29.12
75 | 030411003005 | 金属桥架 CT150*100*1.2mm | m | 47.45 | 62.03 | 21.21 | 30.66 | 1.02 | 6.23 | 6.23 | 2.91
1、含桥架盖板、连接件、螺栓、扣锁、三通、弯头等配件
| B4-0905换 | 钢制桥架 钢制槽式桥架(宽+高mm以下) 400 | 10m | 4.745 | 620.25 | 212.07 | 306.56 | 10.23 | 62.27 | 62.27 | 29.12
76 | 030411003006 | 金属桥架 CT100*100*1.2mm | m | 17.55 | 45.42 | 12.74 | 26.72 | 0.51 | 3.71 | 3.71 | 1.74
1、含桥架盖板、连接件、螺栓、扣锁、三通、弯头等配件
| B4-0904换 | 钢制桥架 钢制槽式桥架(宽+高mm以下) 200 | 10m | 1.755 | 454.16 | 127.37 | 267.24 | 5.1 | 37.1 | 37.10 | 17.35
77 | 031002002002 | 桥架支架制作安装 ∠40*4 | kg | 108.03 | 15.91 | 5.74 | 6.99 | 0.58 | 1.77 | 1.77 | 0.83
| B4-2001换 | 一般铁构件制作安装 | 100kg | 1.0803 | 1590.34 | 573.53 | 698.88 | 58.22 | 176.95 | 176.95 | 82.76
78 | 031201003003 | 桥架支架刷油 | kg | 108.03 | 2.74 | 1.22 | 0.45 | 0.54 | 0.37 | 0.37 | 0.16
除锈，刷防锈漆两遍、调和漆两遍
| B11-0007 | 手工除锈 一般钢结构 轻锈 | 100kg | 1.0803 | 55.09 | 30.02 | 2.15 | 10.78 | 8.47 | 8.47 | 3.67
| B11-0119换 | 金属结构刷油 一般钢结构 防锈漆 第一遍 | 100kg | 1.0803 | 55.72 | 22.83 | 12.12 | 10.78 | 6.97 | 6.97 | 3.02
| B11-0120换 | 金属结构刷油 一般钢结构 防锈漆 第二遍 | 100kg | 1.0803 | 54 | 22.83 | 10.4 | 10.78 | 6.97 | 6.97 | 3.02
| B11-0126换 | 金属结构刷油 一般钢结构 调和漆 第一遍 | 100kg | 1.0803 | 55.2 | 23.57 | 10.63 | 10.78 | 7.13 | 7.13 | 3.09
| B11-0127换 | 金属结构刷油 一般钢结构 调和漆 第二遍 | 100kg | 1.0803 | 52.92 | 22.83 | 9.32 | 10.78 | 6.97 | 6.97 | 3.02
79 | 030411004007 | 桥架布放24V直流电源线 NHB2-BV-4mm2 | m | 104.00 | 5.07 | 0.91 | 3.78 |  | 0.26 | 0.26 | 0.12
| B4-1628换 | 线槽配线 动力线路 导线截面(m㎡以内) 4 | 100m单线 | 1.0400 | 507.1 | 91.07 | 378.59 |  | 25.51 | 25.51 | 11.93
表－09 | 表－09 | 表－09 | 表－09 | 表－09 | 表－09 | 表－09 | 表－09 | 表－09 | 表－09 | 表－09 | 表－09 | 表－09
工程量清单综合单价分析表 | 工程量清单综合单价分析表 | 工程量清单综合单价分析表 | 工程量清单综合单价分析表 | 工程量清单综合单价分析表 | 工程量清单综合单价分析表 | 工程量清单综合单价分析表 | 工程量清单综合单价分析表 | 工程量清单综合单价分析表 | 工程量清单综合单价分析表 | 工程量清单综合单价分析表 | 工程量清单综合单价分析表 | 工程量清单综合单价分析表 | 工程量清单综合单价分析表
工程名称:博白县博白镇实验幼儿园保教楼1维修 | 工程名称:博白县博白镇实验幼儿园保教楼1维修 | 工程名称:博白县博白镇实验幼儿园保教楼1维修 | 工程名称:博白县博白镇实验幼儿园保教楼1维修 | 工程名称:博白县博白镇实验幼儿园保教楼1维修 | 工程名称:博白县博白镇实验幼儿园保教楼1维修 | 工程名称:博白县博白镇实验幼儿园保教楼1维修 | 工程名称:博白县博白镇实验幼儿园保教楼1维修 | 工程名称:博白县博白镇实验幼儿园保教楼1维修 | 工程名称:博白县博白镇实验幼儿园保教楼1维修 | 第19页 共21页 | 第19页 共21页 | 第19页 共21页 | 第19页 共21页
序号 | 项目编码 | 项目名称及项目 特征描述 | 单位 | 工程量 | 综合单价 (元) | 综合单价 | 综合单价 | 综合单价 | 综合单价 | 综合单价 | 综合单价 | 综合单价
序号 | 项目编码 | 项目名称及项目 特征描述 | 单位 | 工程量 | 综合单价 (元) | 人工费 | 材料费 | 机械费 | 管理费 | 管理费 | 利润 | 其中：
序号 | 项目编码 | 项目名称及项目 特征描述 | 单位 | 工程量 | 综合单价 (元) | 人工费 | 材料费 | 机械费 | 管理费 | 管理费 | 利润 | 暂估价
80 | 030411004008 | 桥架布放报警及联动总线 ZCNB2-RVS-2x1.5mm2 | m | 76.44 | 6.44 | 1.1 | 4.89 |  | 0.31 | 0.31 | 0.14
| B4-1638换 | 线槽配线 塑料护套线 二芯 导线截面(m㎡以内) 2.5 | 100m | 0.7644 | 644.8 | 110.27 | 489.19 |  | 30.89 | 30.89 | 14.45
81 | 030411004009 | 桥架布放消防广播线 ZCNB2-RVS-2x1.5mm2 | m | 45.50 | 6.44 | 1.1 | 4.89 |  | 0.31 | 0.31 | 0.14
| B4-1638换 | 线槽配线 塑料护套线 二芯 导线截面(m㎡以内) 2.5 | 100m | 0.4550 | 644.8 | 110.27 | 489.19 |  | 30.89 | 30.89 | 14.45
82 | 030411004010 | 桥架布放消防电话总线 ZCNB2-RVVP-2x1.5mm2 | m | 352.85 | 7.4 | 1.1 | 5.85 |  | 0.31 | 0.31 | 0.14
| B4-1638换 | 线槽配线 塑料护套线 二芯 导线截面(m㎡以内) 2.5 | 100m | 3.5285 | 740.92 | 110.27 | 585.31 |  | 30.89 | 30.89 | 14.45
83 | 030411004011 | 桥架布放电气火灾监控线 ZCB2-RVVP(RVS)-2x1.0mm2 | m | 6.86 | 5.74 | 1.1 | 4.19 |  | 0.31 | 0.31 | 0.14
| B4-1638换 | 线槽配线 塑料护套线 二芯 导线截面(m㎡以内) 2.5 | 100m | 0.0686 | 574.6 | 110.27 | 418.99 |  | 30.89 | 30.89 | 14.45
84 | 030411004012 | 桥架布放压力开关直接启泵线 NHB2-BV-2.5mm2 | m | 29.16 | 3.83 | 0.83 | 2.66 |  | 0.23 | 0.23 | 0.11
| B4-1627换 | 线槽配线 动力线路 导线截面(m㎡以内) 2.5 | 100m单线 | 0.2916 | 383.3 | 82.85 | 266.39 |  | 23.21 | 23.21 | 10.85
85 | 030411004013 | 桥架布放通信总线 NHB1-RVSP-2*1.5mm2 | m | 27.88 | 7.4 | 1.1 | 5.85 |  | 0.31 | 0.31 | 0.14
| B4-1638换 | 线槽配线 塑料护套线 二芯 导线截面(m㎡以内) 2.5 | 100m | 0.2788 | 740.92 | 110.27 | 585.31 |  | 30.89 | 30.89 | 14.45
86 | 030411004014 | 管内穿24V直流电源线 NHB2-BV-2.5mm2 | m | 687.19 | 3.71 | 0.57 | 2.9 |  | 0.16 | 0.16 | 0.08
| B4-1582换 | 管内穿线 动力线路 铜芯 导线截面(m㎡以内) 2.5 | 100m单线 | 6.8719 | 370.74 | 57.43 | 289.7 |  | 16.09 | 16.09 | 7.52
87 | 030411004015 | 报警及联动总线 ZCNB2-RVS-2x1.5mm2 | m | 929.25 | 6.05 | 0.68 | 5.09 |  | 0.19 | 0.19 | 0.09
| B4-1611换 | 管内穿线 多芯软导线 二芯 导线截面(m㎡以内) 1.5 | 100m束 | 9.2925 | 604.65 | 68.09 | 508.57 |  | 19.07 | 19.07 | 8.92
88 | 030411004016 | 消防广播线 ZCNB2-RVS-2x1.5mm2 | m | 398.09 | 6.05 | 0.68 | 5.09 |  | 0.19 | 0.19 | 0.09
| B4-1611换 | 管内穿线 多芯软导线 二芯 导线截面(m㎡以内) 1.5 | 100m束 | 3.9809 | 604.65 | 68.09 | 508.57 |  | 19.07 | 19.07 | 8.92
表－09 | 表－09 | 表－09 | 表－09 | 表－09 | 表－09 | 表－09 | 表－09 | 表－09 | 表－09 | 表－09 | 表－09 | 表－09
工程量清单综合单价分析表 | 工程量清单综合单价分析表 | 工程量清单综合单价分析表 | 工程量清单综合单价分析表 | 工程量清单综合单价分析表 | 工程量清单综合单价分析表 | 工程量清单综合单价分析表 | 工程量清单综合单价分析表 | 工程量清单综合单价分析表 | 工程量清单综合单价分析表 | 工程量清单综合单价分析表 | 工程量清单综合单价分析表 | 工程量清单综合单价分析表 | 工程量清单综合单价分析表
工程名称:博白县博白镇实验幼儿园保教楼1维修 | 工程名称:博白县博白镇实验幼儿园保教楼1维修 | 工程名称:博白县博白镇实验幼儿园保教楼1维修 | 工程名称:博白县博白镇实验幼儿园保教楼1维修 | 工程名称:博白县博白镇实验幼儿园保教楼1维修 | 工程名称:博白县博白镇实验幼儿园保教楼1维修 | 工程名称:博白县博白镇实验幼儿园保教楼1维修 | 工程名称:博白县博白镇实验幼儿园保教楼1维修 | 工程名称:博白县博白镇实验幼儿园保教楼1维修 | 工程名称:博白县博白镇实验幼儿园保教楼1维修 | 第20页 共21页 | 第20页 共21页 | 第20页 共21页 | 第20页 共21页
序号 | 项目编码 | 项目名称及项目 特征描述 | 单位 | 工程量 | 综合单价 (元) | 综合单价 | 综合单价 | 综合单价 | 综合单价 | 综合单价 | 综合单价 | 综合单价
序号 | 项目编码 | 项目名称及项目 特征描述 | 单位 | 工程量 | 综合单价 (元) | 人工费 | 材料费 | 机械费 | 管理费 | 管理费 | 利润 | 其中：
序号 | 项目编码 | 项目名称及项目 特征描述 | 单位 | 工程量 | 综合单价 (元) | 人工费 | 材料费 | 机械费 | 管理费 | 管理费 | 利润 | 暂估价
89 | 030411004017 | 消防电话总线 ZCNB2-RVVP-2x1.5mm2 | m | 303.12 | 7.01 | 0.68 | 6.05 |  | 0.19 | 0.19 | 0.09
| B4-1611换 | 管内穿线 多芯软导线 二芯 导线截面(m㎡以内) 1.5 | 100m束 | 3.0312 | 700.77 | 68.09 | 604.69 |  | 19.07 | 19.07 | 8.92
90 | 030411004018 | 电气火灾监控线 ZCB2-RVVP(RVS)-2x1.0mm2 | m | 26.94 | 5.33 | 0.67 | 4.38 |  | 0.19 | 0.19 | 0.09
| B4-1610换 | 管内穿线 多芯软导线 二芯 导线截面(m㎡以内) 1.0 | 100m束 | 0.2694 | 532.29 | 67.29 | 437.34 |  | 18.85 | 18.85 | 8.81
91 | 030411004019 | 压力开关直接启泵线 NHB2-BV-2.5mm2 | m | 38.03 | 3.71 | 0.57 | 2.9 |  | 0.16 | 0.16 | 0.08
| B4-1582换 | 管内穿线 动力线路 铜芯 导线截面(m㎡以内) 2.5 | 100m单线 | 0.3803 | 370.74 | 57.43 | 289.7 |  | 16.09 | 16.09 | 7.52
92 | 030411004020 | 通信总线 NHB1-RVSP-2*1.5mm2 | m | 15.44 | 7.01 | 0.68 | 6.05 |  | 0.19 | 0.19 | 0.09
| B4-1611换 | 管内穿线 多芯软导线 二芯 导线截面(m㎡以内) 1.5 | 100m束 | 0.1544 | 700.77 | 68.09 | 604.69 |  | 19.07 | 19.07 | 8.92
93 | 030411001004 | 砖、混凝土结构明配 JDG20 | m | 1436.46 | 17.63 | 7.54 | 6.85 | 0.1 | 2.14 | 2.14 | 1
| B4-1515换 | 砖、混凝土结构明配 扣压式(KBG)、紧定式(JDG)电气钢导管规格 20 | 100m | 14.3646 | 1763.1 | 754.2 | 685.04 | 9.79 | 213.99 | 213.99 | 100.08
94 | 桂030905005001 | 火灾事故广播喇叭及音箱、电话插孔系统调试 | 只 | 52 | 33.67 | 19.82 | 2.77 | 2.08 | 6.13 | 6.13 | 2.87
| B5-1388 | 火灾事故广播、消防通信系统调试 广播喇叭及音箱、电话插孔 | 10只 | 5.2 | 336.67 | 198.2 | 27.71 | 20.75 | 61.33 | 61.33 | 28.68
95 | 桂030905005002 | 消防通信系统调试 | 部 | 2 | 53.22 | 30.03 | 7.12 | 2.64 | 9.15 | 9.15 | 4.28
| B5-1389 | 火灾事故广播、消防通信系统调试 通信分机 | 部 | 2 | 53.22 | 30.03 | 7.12 | 2.64 | 9.15 | 9.15 | 4.28
96 | 030905002001 | 水灭火控制装置调试 消火栓灭火系统 | 点 | 17 | 87.83 | 55.77 | 1.13 | 5.67 | 17.21 | 17.21 | 8.05
| B5-1390 | 水灭火控制装置调试 消火栓灭火系统 | 点 | 17 | 87.83 | 55.77 | 1.13 | 5.67 | 17.21 | 17.21 | 8.05
97 | 030905002002 | 水灭火控制装置调试 自动喷水灭火系统 | 点 | 8 | 152.42 | 90.09 | 2.6 | 16.08 | 29.74 | 29.74 | 13.91
| B5-1391 | 水灭火控制装置调试 自动喷水灭火系统 | 点 | 8 | 152.42 | 90.09 | 2.6 | 16.08 | 29.74 | 29.74 | 13.91
表－09 | 表－09 | 表－09 | 表－09 | 表－09 | 表－09 | 表－09 | 表－09 | 表－09 | 表－09 | 表－09 | 表－09 | 表－09
工程量清单综合单价分析表 | 工程量清单综合单价分析表 | 工程量清单综合单价分析表 | 工程量清单综合单价分析表 | 工程量清单综合单价分析表 | 工程量清单综合单价分析表 | 工程量清单综合单价分析表 | 工程量清单综合单价分析表 | 工程量清单综合单价分析表 | 工程量清单综合单价分析表 | 工程量清单综合单价分析表 | 工程量清单综合单价分析表 | 工程量清单综合单价分析表 | 工程量清单综合单价分析表
工程名称:博白县博白镇实验幼儿园保教楼1维修 | 工程名称:博白县博白镇实验幼儿园保教楼1维修 | 工程名称:博白县博白镇实验幼儿园保教楼1维修 | 工程名称:博白县博白镇实验幼儿园保教楼1维修 | 工程名称:博白县博白镇实验幼儿园保教楼1维修 | 工程名称:博白县博白镇实验幼儿园保教楼1维修 | 工程名称:博白县博白镇实验幼儿园保教楼1维修 | 工程名称:博白县博白镇实验幼儿园保教楼1维修 | 工程名称:博白县博白镇实验幼儿园保教楼1维修 | 工程名称:博白县博白镇实验幼儿园保教楼1维修 | 第21页 共21页 | 第21页 共21页 | 第21页 共21页 | 第21页 共21页
序号 | 项目编码 | 项目名称及项目 特征描述 | 单位 | 工程量 | 综合单价 (元) | 综合单价 | 综合单价 | 综合单价 | 综合单价 | 综合单价 | 综合单价 | 综合单价
序号 | 项目编码 | 项目名称及项目 特征描述 | 单位 | 工程量 | 综合单价 (元) | 人工费 | 材料费 | 机械费 | 管理费 | 管理费 | 利润 | 其中：
序号 | 项目编码 | 项目名称及项目 特征描述 | 单位 | 工程量 | 综合单价 (元) | 人工费 | 材料费 | 机械费 | 管理费 | 管理费 | 利润 | 暂估价
98 | 030905001001 | 自动报警系统调试 500点以下 | 系统 | 1 | 18190.7 | 12148.68 | 289.11 | 537.59 | 3553.42 | 3553.42 | 1661.9
| B5-1383 | 自动报警系统调试 500点以下 | 系统 | 1 | 18190.7 | 12148.68 | 289.11 | 537.59 | 3553.42 | 3553.42 | 1661.9
99 | 030905001002 | 电气火灾监控系统调试 64点以下 | 系统 | 1 | 2536.75 | 1555.98 | 62.77 | 197.25 | 491.08 | 491.08 | 229.67
| B5-1380 | 电气火灾监控系统调试 64点以下 | 系统 | 1 | 2536.75 | 1555.98 | 62.77 | 197.25 | 491.08 | 491.08 | 229.67
100 | 030905001003 | 电气电源监控系统调试 64点以下 | 系统 | 1 | 2536.75 | 1555.98 | 62.77 | 197.25 | 491.08 | 491.08 | 229.67
| B5-1380 | 电气电源监控系统调试 64点以下 | 系统 | 1 | 2536.75 | 1555.98 | 62.77 | 197.25 | 491.08 | 491.08 | 229.67
表－09 | 表－09 | 表－09 | 表－09 | 表－09 | 表－09 | 表－09 | 表－09 | 表－09 | 表－09 | 表－09 | 表－09 | 表－09

## 表-11 总价措施项目清单与计价表
总价措施项目清单与计价表 | 总价措施项目清单与计价表 | 总价措施项目清单与计价表 | 总价措施项目清单与计价表 | 总价措施项目清单与计价表 | 总价措施项目清单与计价表 | 总价措施项目清单与计价表 | 总价措施项目清单与计价表 | 总价措施项目清单与计价表
工程名称:博白县博白镇实验幼儿园保教楼1维修 | 工程名称:博白县博白镇实验幼儿园保教楼1维修 | 工程名称:博白县博白镇实验幼儿园保教楼1维修 | 工程名称:博白县博白镇实验幼儿园保教楼1维修 | 工程名称:博白县博白镇实验幼儿园保教楼1维修 | 工程名称:博白县博白镇实验幼儿园保教楼1维修 | 第1页 共1页 | 第1页 共1页 | 第1页 共1页
序 号 | 项目编码 | 项 目 名 称 | 计 算 基 础 | 费 率(%) 或标准 | 金 额(元) | 金 额(元) | 备注
|  | 博白县博白镇实验幼儿园保教楼1#建筑改造-装饰装修(不包含门窗） |  |  | 23919.44 | 23919.44
一 |  | 建筑装饰装修工程(营改增)一般计税法 |  |  | 23919.44 | 23919.44
1 | 桂011801001001 | 安全文明施工费 | ∑(分部分项人材机+单价措施人材机) (286914.25+56755.8) | 6.27 | 21548.11 | 21548.11
2 | 桂011801002001 | 检验试验配合费 | ∑(分部分项人材机+单价措施人材机) (286914.25+56755.8) | 0.11 | 378.04 | 378.04
3 | 桂011801003001 | 雨季施工增加费 | ∑(分部分项人材机+单价措施人材机) (286914.25+56755.8) | 0.53 | 1821.45 | 1821.45
4 | 桂011801004001 | 工程定位复测费 | ∑(分部分项人材机+单价措施人材机) (286914.25+56755.8) | 0.05 | 171.84 | 171.84
|  | 博白县博白镇实验幼儿园保教楼1#改造-消防电安装工程 |  |  | 13626.86 | 13626.86
一 |  | 给排水、燃气、电气、通风空调、消防、建筑智能、通信、自控仪表工程(营改增)一般计税法 |  |  | 13626.86 | 13626.86
1 | 桂031401001003 | 安全文明施工费 | ∑分部分项及单价措施费定额(人工费+机械费) (60782.93+2522.45+0+0) | 12.12 | 7672.61 | 7672.61
2 | 桂031401002003 | 检验试验配合费 | ∑分部分项及单价措施费定额(人工费+机械费) (60782.93+2522.45+0+0) | 0.51 | 322.86 | 322.86
3 | 桂031401003003 | 雨季施工增加费 | ∑分部分项及单价措施费定额(人工费+机械费) (60782.93+2522.45+0+0) | 4.09 | 2589.19 | 2589.19
10 | 桂031401010003 | 脚手架搭拆费 |  |  | 3042.20 | 3042.20
|  | 合 计 |  |  | 37546.30 | 37546.30
注：以项计算的总价措施，无“计算基础”和“费率”的数值，可只填“金额”数值， | 注：以项计算的总价措施，无“计算基础”和“费率”的数值，可只填“金额”数值， | 注：以项计算的总价措施，无“计算基础”和“费率”的数值，可只填“金额”数值， | 注：以项计算的总价措施，无“计算基础”和“费率”的数值，可只填“金额”数值， | 注：以项计算的总价措施，无“计算基础”和“费率”的数值，可只填“金额”数值， | 注：以项计算的总价措施，无“计算基础”和“费率”的数值，可只填“金额”数值， | 注：以项计算的总价措施，无“计算基础”和“费率”的数值，可只填“金额”数值， | 注：以项计算的总价措施，无“计算基础”和“费率”的数值，可只填“金额”数值，
但应在备注栏说明施工方案出处或计算方式。 | 但应在备注栏说明施工方案出处或计算方式。 | 但应在备注栏说明施工方案出处或计算方式。 | 但应在备注栏说明施工方案出处或计算方式。 | 但应在备注栏说明施工方案出处或计算方式。 | 但应在备注栏说明施工方案出处或计算方式。 | 但应在备注栏说明施工方案出处或计算方式。 | 但应在备注栏说明施工方案出处或计算方式。
表-11 | 表-11 | 表-11 | 表-11 | 表-11 | 表-11 | 表-11 | 表-11

## 表-12 其他项目清单与计价汇总表
其他项目清单与计价汇总表 | 其他项目清单与计价汇总表 | 其他项目清单与计价汇总表 | 其他项目清单与计价汇总表 | 其他项目清单与计价汇总表
工程名称:博白县博白镇实验幼儿园保教楼1维修 | 工程名称:博白县博白镇实验幼儿园保教楼1维修 | 工程名称:博白县博白镇实验幼儿园保教楼1维修 | 第1页 共1页 | 第1页 共1页
序号 | 项目名称 | 金额（元） | 金额（元） | 备注
| 博白县博白镇实验幼儿园保教楼1#建筑改造-装饰装修(不包含门窗） | 874.45 | 874.45
1 | 暂列金额 |  |  | 明细详见表－12－1
2 | 材料暂估价 |  |  | 明细详见表－12－2
3 | 专业工程暂估价 |  |  | 明细详见表－12－3
4 | 计日工 |  |  | 明细详见表－12－4
5 | 总承包服务费 |  |  | 明细详见表－12－5
6 | 安全生产责任保险费暂估价 | 874.45 | 874.45 | 分部分项工程费及措施项目费
| 博白县博白镇实验幼儿园保教楼1#改造-消防电安装工程 | 391.21 | 391.21
1 | 暂列金额 |  |  | 明细详见表－12－1
2 | 材料暂估价 |  |  | 明细详见表－12－2
3 | 专业工程暂估价 |  |  | 明细详见表－12－3
4 | 计日工 |  |  | 明细详见表－12－4
5 | 总承包服务费 |  |  | 明细详见表－12－5
6 | 安全生产责任保险费暂估价 | 391.21 | 391.21 | 分部分项工程费及措施项目费
| 合 计 | 1265.66 | 1265.66
注:材料暂估单价进入清单项目综合单价，此处不汇总。 | 注:材料暂估单价进入清单项目综合单价，此处不汇总。 | 注:材料暂估单价进入清单项目综合单价，此处不汇总。 | 注:材料暂估单价进入清单项目综合单价，此处不汇总。 | 注:材料暂估单价进入清单项目综合单价，此处不汇总。
表－12 | 表－12 | 表－12 | 表－12 | 表－12

## 表-14 税前项目清单与计价表
税前项目清单与计价表 | 税前项目清单与计价表 | 税前项目清单与计价表 | 税前项目清单与计价表 | 税前项目清单与计价表 | 税前项目清单与计价表 | 税前项目清单与计价表 | 税前项目清单与计价表 | 税前项目清单与计价表
工程名称:博白县博白镇实验幼儿园保教楼1维修 | 工程名称:博白县博白镇实验幼儿园保教楼1维修 | 工程名称:博白县博白镇实验幼儿园保教楼1维修 | 工程名称:博白县博白镇实验幼儿园保教楼1维修 | 工程名称:博白县博白镇实验幼儿园保教楼1维修 | 工程名称:博白县博白镇实验幼儿园保教楼1维修 | 第1页 共1页 | 第1页 共1页 | 第1页 共1页
序号 | 项目编码 | 项目名称及项目特征 描述 | 计量 单位 | 工程量 | 金 额(元) | 金 额(元) | 金 额(元)
序号 | 项目编码 | 项目名称及项目特征 描述 | 计量 单位 | 工程量 | 单价 | 单价 | 合价
|  | 博白县博白镇实验幼儿园保教楼1#建筑改造-装饰装修(不包含门窗） |  |  |  |  | 113364.36
1 | 011407001003 | 墙面喷（刷）涂料 | ㎡ | 2735.76 | 36 | 36.00 | 98487.36
1部位：外墙面
2.喷或滚刷面层涂料两遍
3.喷或滚刷底涂料一遍
4.水性弹性外墙涂料（十年保质）
2 | 010801001001 | 木质门 | ㎡ |  | 19236 | 19236.00
3 | 011503007001 | 卫生间扶手 | m | 51.30 | 50 | 50.00 | 2565
1.做法选用11J935 1/21
2.规格：L型，横450*竖500
4 | 011505001001 | 大理石洗手台 | ㎡ | 10.26 | 1200 | 1200.00 | 12312
1.部位：寝室卫生间
|  | 合 计 |  |  |  |  | 113364.36
注：税前项目包含除增值税以外的所有费用。 | 注：税前项目包含除增值税以外的所有费用。 | 注：税前项目包含除增值税以外的所有费用。 | 注：税前项目包含除增值税以外的所有费用。 | 注：税前项目包含除增值税以外的所有费用。 | 注：税前项目包含除增值税以外的所有费用。 | 注：税前项目包含除增值税以外的所有费用。 | 注：税前项目包含除增值税以外的所有费用。
表-14 | 表-14 | 表-14 | 表-14 | 表-14 | 表-14 | 表-14 | 表-14

## 表-15 规费、增值税计价表
规费、增值税计价表 | 规费、增值税计价表 | 规费、增值税计价表 | 规费、增值税计价表 | 规费、增值税计价表 | 规费、增值税计价表
工程名称:博白县博白镇实验幼儿园保教楼1维修 | 工程名称:博白县博白镇实验幼儿园保教楼1维修 | 工程名称:博白县博白镇实验幼儿园保教楼1维修 | 工程名称:博白县博白镇实验幼儿园保教楼1维修 | 第1页 共2页 | 第1页 共2页
序号 | 项目名称 | 计算基础 | 计算费率(%) | 计算费率(%) | 金额(元)
| 博白县博白镇实验幼儿园保教楼1#建筑改造-装饰装修(不包含门窗） |  |  |  | 117468.21
一 | 建筑装饰装修工程(营改增)一般计税法 |  |  |  | 117468.21
1 | 规费 | 1.1+1.2+1.3 |  |  | 62235.34
1.1 | 社会保险费 | ∑(分部分项人工费+单价措施人工费) (165939.97+28795.8) | 29.35 | 29.35 | 57154.95
1.1.1 | 养老保险费 | ∑(分部分项人工费+单价措施人工费) (165939.97+28795.8) | 17.22 | 17.22 | 33533.50
1.1.2 | 失业保险费 | ∑(分部分项人工费+单价措施人工费) (165939.97+28795.8) | 0.34 | 0.34 | 662.10
1.1.3 | 医疗保险费 | ∑(分部分项人工费+单价措施人工费) (165939.97+28795.8) | 10.25 | 10.25 | 19960.42
1.1.4 | 生育保险费 | ∑(分部分项人工费+单价措施人工费) (165939.97+28795.8) | 0.64 | 0.64 | 1246.31
1.1.5 | 工伤保险费 | ∑(分部分项人工费+单价措施人工费) (165939.97+28795.8) | 0.90 | 0.90 | 1752.62
1.2 | 住房公积金 | ∑(分部分项人工费+单价措施人工费) (165939.97+28795.8) | 1.85 | 1.85 | 3602.61
1.3 | 工程排污费 | ∑(分部分项人材机+单价措施人材机) (286914.25+56755.8) | 0.43 | 0.43 | 1477.78
2 | 增值税 | Σ（分部分项工程费及单价措施项目费+总价措施项目费+其他项目费+税前项目费+规费） (413304.93+23919.44+874.45+113364.36+62235.34) | 9.00 | 9.00 | 55232.87
| 博白县博白镇实验幼儿园保教楼1#改造-消防电安装工程 |  |  |  | 38575.50
一 | 给排水、燃气、电气、通风空调、消防、建筑智能、通信、自控仪表工程(营改增)一般计税法 |  |  |  | 38575.50
1 | 规费 | 1.1+1.2+1.3 |  |  | 19207.40
1.1 | 社会保险费 | ∑(分部分项人工费+单价措施人工费) (60782.93+0) | 29.35 | 29.35 | 17839.79
1.1.1 | 养老保险费 | ∑(分部分项人工费+单价措施人工费) (60782.93+0) | 17.22 | 17.22 | 10466.82
1.1.2 | 失业保险费 | ∑(分部分项人工费+单价措施人工费) (60782.93+0) | 0.34 | 0.34 | 206.66
1.1.3 | 医疗保险费 | ∑(分部分项人工费+单价措施人工费) (60782.93+0) | 10.25 | 10.25 | 6230.25
1.1.4 | 生育保险费 | ∑(分部分项人工费+单价措施人工费) (60782.93+0) | 0.64 | 0.64 | 389.01
1.1.5 | 工伤保险费 | ∑(分部分项人工费+单价措施人工费) (60782.93+0) | 0.90 | 0.90 | 547.05
1.2 | 住房公积金 | ∑(分部分项人工费+单价措施人工费) (60782.93+0) | 1.85 | 1.85 | 1124.48
表-15 | 表-15 | 表-15 | 表-15 | 表-15 | 表-15
规费、增值税计价表 | 规费、增值税计价表 | 规费、增值税计价表 | 规费、增值税计价表 | 规费、增值税计价表 | 规费、增值税计价表
工程名称:博白县博白镇实验幼儿园保教楼1维修 | 工程名称:博白县博白镇实验幼儿园保教楼1维修 | 工程名称:博白县博白镇实验幼儿园保教楼1维修 | 工程名称:博白县博白镇实验幼儿园保教楼1维修 | 第2页 共2页 | 第2页 共2页
序号 | 项目名称 | 计算基础 | 计算费率(%) | 计算费率(%) | 金额(元)
1.3 | 工程排污费 | ∑(分部分项人工费+单价措施人工费) (60782.93+0) | 0.40 | 0.40 | 243.13
2 | 增值税 | Σ（分部分项工程费及单价措施项目费+总价措施项目费+其他项目费+税前项目费+规费） (181975.66+13626.86+391.21+0+19207.4) | 9.00 | 9.00 | 19368.10
| 合 计 |  |  |  | 156043.71
表-15 | 表-15 | 表-15 | 表-15 | 表-15 | 表-15

## 主要材料及价格表(有信息价)
主要材料及价格表 | 主要材料及价格表 | 主要材料及价格表 | 主要材料及价格表 | 主要材料及价格表 | 主要材料及价格表 | 主要材料及价格表 | 主要材料及价格表
工程名称:博白县博白镇实验幼儿园保教楼1维修 | 工程名称:博白县博白镇实验幼儿园保教楼1维修 | 工程名称:博白县博白镇实验幼儿园保教楼1维修 | 工程名称:博白县博白镇实验幼儿园保教楼1维修 | 工程名称:博白县博白镇实验幼儿园保教楼1维修 | 第1页 共3页 | 第1页 共3页 | 第1页 共3页
序号 | 材料编码 | 项目名称及规格、型号等特殊要求 | 单位 | 数量 | 数量 | 单价（元）
1 | 010310001 | 镀锌铁丝(综合) | kg | 3.976 | 3.976 | 3.1
2 | 011303001 | 镀锌扁钢 （综合） | kg | 10.04 | 10.040 | 4.01
3 | 022505001 | 玻璃纤维网 | ㎡ | 779.823 | 779.823 | 1.77
4 | 030183001 | 铁钉(综合) | kg | 35.415 | 35.415 | 4.42
5 | 031301006 | 砂轮片 400 | 片 | 0.952 | 0.952 | 10.27
6 | 031311002 | 电焊条 结4222.5~3.2 | kg | 5.834 | 5.834 | 4.38
7 | 031311003 | 电焊条 结422 3.2 | kg | 0.675 | 0.675 | 4.38
8 | 031337014 | 冲击钻头 Φ20 | 个 | 0.735 | 0.735 | 13.16
9 | 032116001 | 铁件(综合) | kg | 69.148 | 69.148 | 5.31
10 | 040101001 | 水泥(综合) | t | 0.592 | 0.592 | 407.08
11 | 040102001 | 普通硅酸盐水泥 32.5MPa | t | 33.187 | 33.187 | 402.65
12 | 040103001 | 白水泥(综合) | t | 0.018 | 0.018 | 663.72
13 | 040301001 | 机制砂 |  | 10.551 | 10.551 | 144.66
14 | 040301001 | 砂(综合) |  | 19.456 | 19.456 | 144.66
15 | 040301003 | 细砂 |  | 0.711 | 0.711 | 144.66
16 | 040301004 | 机制砂 |  | 0.189 | 0.189 | 144.66
17 | 040301004 | 中砂 |  | 1.179 | 1.179 | 144.66
18 | 040902001 | 生石灰 | kg | 2473.806 | 2473.806 | 0.58
19 | 040902004 | 石灰膏 |  | 0.122 | 0.122 | 326.21
20 | 041302001 | 多孔页岩砖 240×115×90 | 千块 | 3.101 | 3.101 | 779.31
21 | 041302002 | 多孔页岩砖 240×180×90 | 千块 | 0.229 | 0.229 | 1061.95
22 | 050306001 | 周转板枋材 |  | 0.027 | 0.027 | 733.01
23 | 050306002 | 周转枋材 |  | 0.687 | 0.687 | 733.01
24 | 050306003 | 周转板材 |  | 0.526 | 0.526 | 733.01
25 | 070103004 | 陶瓷墙面砖 300×300 | ㎡ | 11.024 | 11.024 | 21.96
26 | 070501003 | 防滑地砖 300×300 | ㎡ | 138.498 | 138.498 | 31.27
27 | 070502008 | 釉面砖 300×300 | ㎡ | 24.826 | 24.826 | 21.96
28 | 090504005.1 | 3厚单面铝塑板（1200*2240） | ㎡ | 75.154 | 75.154 | 108.83
29 | 093901006 | 成品浴厕隔断（包括五金配件） | ㎡ | 64.8 | 64.800 | 165
30 | 110305001 | 丙级防火门(成品) | ㎡ | 9.458 | 9.458 | 477.35
31 | 110305001 | 甲级防火门(成品) | ㎡ | 4.087 | 4.087 | 495.82
32 | 110305001 | 乙级防火门(成品) | ㎡ | 2.452 | 2.452 | 477.35
33 | 110901001 | 90系列铝合金推拉门带亮(成品)＞2㎡ | ㎡ | 47.466 | 47.466 | 321.24
34 | 110902001 | 90系列铝合金推拉门不带亮(成品)＞2㎡ | ㎡ | 9.623 | 9.623 | 368.5
35 | 110904001 | 90系列铝合金平开门不带亮(成品)＞2㎡ | ㎡ | 13.899 | 13.899 | 407
36 | 110907001 | 成品90系列推拉窗带亮（壁厚1.8mm 洞口面积＞2㎡） | ㎡ | 353.124 | 353.124 | 379.5
主要材料及价格表 | 主要材料及价格表 | 主要材料及价格表 | 主要材料及价格表 | 主要材料及价格表 | 主要材料及价格表 | 主要材料及价格表 | 主要材料及价格表
工程名称:博白县博白镇实验幼儿园保教楼1维修 | 工程名称:博白县博白镇实验幼儿园保教楼1维修 | 工程名称:博白县博白镇实验幼儿园保教楼1维修 | 工程名称:博白县博白镇实验幼儿园保教楼1维修 | 工程名称:博白县博白镇实验幼儿园保教楼1维修 | 第2页 共3页 | 第2页 共3页 | 第2页 共3页
序号 | 材料编码 | 项目名称及规格、型号等特殊要求 | 单位 | 数量 | 数量 | 单价（元）
37 | 110907001 | 成品90系列推拉窗带亮（壁厚1.8mm 洞口面积≤2㎡） | ㎡ | 8.765 | 8.765 | 407
38 | 110908001.1 | 成品90系列推拉窗不带亮（壁厚1.8mm 洞口面积＞2㎡） | ㎡ | 10.744 | 10.744 | 357.5
39 | 110908001 | 成品90系列推拉窗不带亮（壁厚1.8mm 洞口面积＞2㎡） | ㎡ | 28.649 | 28.649 | 357.5
40 | 110908001 | 成品90系列推拉窗不带亮（壁厚1.8mm 洞口面积≤2㎡） | ㎡ | 30.582 | 30.582 | 385
41 | 110911001 | 成品90系列固定窗不带亮（壁厚1.8mm 洞口面积＞2㎡） | ㎡ | 55.786 | 55.786 | 347.77
42 | 110911001 | 成品90系列固定窗不带亮（壁厚1.8mm 洞口面积≤2㎡） | ㎡ | 46.236 | 46.236 | 375.27
43 | 110911001 | 成品90系列固定窗带亮（壁厚1.8mm 洞口面积＞2㎡） | ㎡ | 53.5 | 53.500 | 369.77
44 | 111101001 | 塑钢推拉门(成品) | ㎡ | 15.505 | 15.505 | 262.54
45 | 112301001 | 带观察窗钢制防盗门(成品) | ㎡ | 48.485 | 48.485 | 350
46 | 112301001 | 钢防盗门(成品) | ㎡ | 9.091 | 9.091 | 350
47 | 130102001 | 调和漆(综合) | kg | 0.515 | 0.515 | 12.21
48 | 130311005 | 耐水腻子 | kg | 13914.432 | 13914.432 | 1.72
49 | 130507001 | 防锈漆 | kg | 0.326 | 0.326 | 9.07
50 | 130527001 | 聚合物水泥防水涂料 (JS-II) | kg | 530.482 | 530.482 | 15.93
51 | 133504001 | 防水粉 | kg | 55.134 | 55.134 | 3.44
52 | 142101001 | 环氧树脂 | kg | 5.02 | 5.020 | 33.42
53 | 143520001 | 隔离剂 | kg | 5.638 | 5.638 | 1.33
54 | 144101005 | 建筑胶 | kg | 484.509 | 484.509 | 1.53
55 | 170508008 | 不锈钢管Φ19×0.8 304材质 | m | 1222.003 | 1222.003 | 13.36
56 | 170508010 | 不锈钢管Φ20×1.5 304材质 | m | 302.367 | 302.367 | 30.25
57 | 170508026 | 不锈钢管Φ50×2 304材质 | m | 226.746 | 226.746 | 55.37
58 | 170509006.1 | 不锈钢方管 □23×23×0.8 304材质 | m | 547.886 | 547.886 | 10.5
59 | 224701001 | 不锈钢无动力风帽 | 套 | 3.03 | 3.030 | 159.29
60 | 280301007 | 铜芯塑料绝缘导线 BV-6.0 | m | 3.5 | 3.500 | 4.49
61 | 280304003 | 塑料软铜绝缘导线 BVR-4 | m | 190.044 | 190.044 | 3.3
62 | 291112001 | 接线盒 | 个 | 226.24 | 226.240 | 2.19
63 | 341101001 | 水 |  | 58.733 | 58.733 | 4.08
64 | 043103003 | 碎石 GD20 商品普通砼 C20 |  | 1.841 | 1.841 | 459.78
65 | 043104003 | 碎石 GD40 商品普通砼 C20[商品砼] |  | 3.471 | 3.471 | 433.23
66 | 233700000.1 | 感烟探测器 | 个 | 106.05 | 106.050 | 50.14
67 | 233700000.3 | 可燃气体探测器 | 个 | 1.01 | 1.010 | 220
68 | 300703001.1 | 消防电话分机 | 部 | 2.02 | 2.020 | 248.5
69 | Z010000103.1 | ∠40*4 | kg | 114.512 | 114.512 | 3.2
70 | Z130105001.1 | 调和漆 | kg | 1.62 | 1.620 | 12.21
71 | Z130507003.1 | 防锈漆 | kg | 1.837 | 1.837 | 10.25
72 | 140301004 | 国V汽油 92# | kg | 55.354 | 55.354 | 9.59
主要材料及价格表 | 主要材料及价格表 | 主要材料及价格表 | 主要材料及价格表 | 主要材料及价格表 | 主要材料及价格表 | 主要材料及价格表 | 主要材料及价格表
工程名称:博白县博白镇实验幼儿园保教楼1维修 | 工程名称:博白县博白镇实验幼儿园保教楼1维修 | 工程名称:博白县博白镇实验幼儿园保教楼1维修 | 工程名称:博白县博白镇实验幼儿园保教楼1维修 | 工程名称:博白县博白镇实验幼儿园保教楼1维修 | 第3页 共3页 | 第3页 共3页 | 第3页 共3页
序号 | 材料编码 | 项目名称及规格、型号等特殊要求 | 单位 | 数量 | 数量 | 单价（元）
73 | 140304001 | 轻柴油 0# | kg | 7.556 | 7.556 | 7.93
74 | 341103001 | 电 | kW.h | 5292.568 | 5292.568 | 0.74

## 税前项目工程量清单综合单价分析表
税前工程量清单综合单价分析表 | 税前工程量清单综合单价分析表 | 税前工程量清单综合单价分析表 | 税前工程量清单综合单价分析表 | 税前工程量清单综合单价分析表 | 税前工程量清单综合单价分析表 | 税前工程量清单综合单价分析表 | 税前工程量清单综合单价分析表 | 税前工程量清单综合单价分析表 | 税前工程量清单综合单价分析表 | 税前工程量清单综合单价分析表 | 税前工程量清单综合单价分析表 | 税前工程量清单综合单价分析表 | 税前工程量清单综合单价分析表
工程名称:博白县博白镇实验幼儿园保教楼1维修 | 工程名称:博白县博白镇实验幼儿园保教楼1维修 | 工程名称:博白县博白镇实验幼儿园保教楼1维修 | 工程名称:博白县博白镇实验幼儿园保教楼1维修 | 工程名称:博白县博白镇实验幼儿园保教楼1维修 | 工程名称:博白县博白镇实验幼儿园保教楼1维修 | 工程名称:博白县博白镇实验幼儿园保教楼1维修 | 工程名称:博白县博白镇实验幼儿园保教楼1维修 | 工程名称:博白县博白镇实验幼儿园保教楼1维修 | 工程名称:博白县博白镇实验幼儿园保教楼1维修 | 第1页 共1页 | 第1页 共1页 | 第1页 共1页 | 第1页 共1页
序号 | 项目编码 | 项目名称及项目 特征描述 | 单位 | 工程量 | 综合单价 (元) | 综合单价 | 综合单价 | 综合单价 | 综合单价 | 综合单价 | 综合单价 | 综合单价
序号 | 项目编码 | 项目名称及项目 特征描述 | 单位 | 工程量 | 综合单价 (元) | 人工费 | 材料费 | 机械费 | 管理费 | 管理费 | 利润 | 其中：
序号 | 项目编码 | 项目名称及项目 特征描述 | 单位 | 工程量 | 综合单价 (元) | 人工费 | 材料费 | 机械费 | 管理费 | 管理费 | 利润 | 暂估价
博白县博白镇实验幼儿园保教楼1#建筑改造-装饰装修(不包含门窗）
1 | 011407001003 | 墙面喷（刷）涂料 | ㎡ | 2735.76 | 36 |  | 36
1部位：外墙面
2.喷或滚刷面层涂料两遍
3.喷或滚刷底涂料一遍
4.水性弹性外墙涂料（十年保质）
| B-换 | 水性弹性外墙涂料（十年保质） | ㎡ | 2735.76 | 36 |  | 36
| B- | 成品实木门 | ㎡ | 48.09 | 400 |  | 400
3 | 011503007001 | 卫生间扶手 | m | 51.30 | 50 |  | 50
1.做法选用11J935 1/21
2.规格：L型，横450*竖500
| B- | 卫生间扶手 | m | 51.30 | 50 |  | 50
4 | 011505001001 | 大理石洗手台 | ㎡ | 10.26 | 1200 |  | 1200
1.部位：寝室卫生间
| B- | 大理石洗手台 | ㎡ | 10.26 | 1200 |  | 1200
#### 总合计 ####