## 封-1招标工程量清单
德保县那甲镇现代设施蔬菜产业示范基地
工程
招 标 工 程 量 清 单
德保县农业农村局
招 标 人:
(单位盖章)
华物盛泰工程咨询管理有限公司
造价咨询人:
(单位盖章)
软件名称及版本号:博奥云计价软件
| 工程计价软件测评合格编号:2019J02 |  |  | 封-1

## 扉-1招标工程量清单
德保县那甲镇现代设施蔬菜产业示范基地
工程
招 标 工 程 量 清 单
|  | 德保县农业农村局 |  | 华物盛泰工程咨询管理有限公司
招标人: |  |  | 造价咨询人:
|  | (单位盖章) |  | (单位资质专用章)
法定代表人 或其授权人: |  |  | 法定代表人 或其授权人:
|  | (签字或盖章) |  | (签字或盖章)
编制人: |  |  | 复核人:
|  | (造价人员签字) |  | (造价工程师签字盖专用章)
编制时间: |  |  | 复核时间:
扉-1

## 表-01总说明
总 说 明
工程名称:德保县那甲镇现代设施蔬菜产业示范基地 | 第1页 共2页
一、工程概况：
1.建设地点：本工程位于广西百色市德保县。
2.工程基本概况：整个用地建设9 个大棚，共建设大棚建筑面积69637.38 ㎡，约合104.456 亩。
其中1#薄膜连栋温室棚为联动种植大棚，带电动内遮阳，建筑面积 2765.38 ㎡，约合 4.418亩；
2#薄膜连栋温室棚为联动种植大棚，带电动内遮阳，建筑面积 6880 ㎡，约合 10.320 亩；
3#薄膜连栋温室棚为联动种植大棚，带电动内遮阳，建筑面积 3072 ㎡，约合 4.608 亩；
4#薄膜连栋温室棚为联动种植大棚，带电动内遮阳，建筑面积 10016 ㎡，约合 15.024亩；
5#薄膜连栋温室棚为联动种植大棚，带电动内遮阳，建筑面积 8736 ㎡，约合 13.104 亩；
6#育苗薄膜连栋温室棚为高标准智能温室大棚，带电动外遮阳、风机及湿帘，建筑面积9568 ㎡，约
合 14.352 亩；
7#薄膜连栋温室棚为联动种植大棚，带电动内遮阳，建筑面积 8256 ㎡，约合 12.384 亩；
8#薄膜连栋温室棚为联动种植大棚，带电动内遮阳，建筑面积 10680 ㎡，约合 16.020亩；
9#薄膜连栋温室棚为联动种植大棚，带电动内遮阳，建筑面积 9664 ㎡，约合 14.496 亩；
种植区内机耕路为素土夯实道路，宽度为3 米，最大坡率为 2%。
设备配置：水肥一体化灌溉系统，共 3 套；物联网智慧农业溯源监测监控系统，共1 套。
蓄水池 3 个，其中：拟设 3 个成品镀锌板帆布蓄水池，每个容积约 165 方。拟建 3 口抽水井，宽
度、深度以实际情况为准。
场地内机耕路夯实，密度大于 94%；排水土沟沿每个单体大棚四周布置，共长 4010 米，均为 1
米宽，0.5 米深，沟底夯实土壤，密度大于 94%。
表-01
总 说 明
工程名称:德保县那甲镇现代设施蔬菜产业示范基地 | 第2页 共2页
二、编制依据：
1.《建设工程工程量清单计价规范》(GB50500-2013)、《建设工程工程量清单计价规范
（GB50500-2013）广西壮族自治区实施细则》；
2.《建设工程工程量计算规范》（GB50854～50862-2013）、《建设工程工程量计算规范
（GB50854~50862-2013）广西壮族自治区实施细则》（修订本）；
3.2013年版《广西壮族自治区建筑装饰装修工程消耗量定额》；
4.2015年版《广西壮族自治区安装工程消耗量定额》；
5.2016年《广西壮族自治区工程费用定额》;
6.桂建标字[2023]07号《关于调整建设工程定额人工费及有关费率的通知》；
7.桂建标〔2019〕12号《自治区住房城乡建设厅关于调整建设工程计价增值税税率的通知》；
8.材料价格:本工程采用2025年第04期《百色市建设工程造价信息》中德保县主要材料（除税）价格，百色市或德保县没有的信息价参考目前市场价。
表-01

## 表-02建设项目投标报价汇总表
建设项目投标报价汇总表
工程名称:德保县那甲镇现代设施蔬菜产业示范基地 |  |  | 第1页 共1页
序号 | 单项工程名称 | 金额(元) | 其中:(元)
|  |  | 暂估价 | 安全文明 施工费
1.1 | 德保县那甲现代设施蔬菜产业示范基地-温室棚
1.2 | 德保县那甲现代设施蔬菜产业示范基地-室外配套
投标报价合计
表-02

## 表-03单项工程投标报价汇总表
单项工程投标报价汇总表
工程名称:德保县那甲镇现代设施蔬菜产业示范基地 |  |  | 第1页 共1页
序号 | 单位工程名称 | 金额(元) | 其中:(元)
|  |  | 暂估价 | 安全文明 施工费
1.1.1 | 1#薄膜连栋温室棚-建筑装饰装修
1.1.2 | 1#薄膜连栋温室棚-安装工程
1.1.3 | 2#薄膜连栋温室棚_建筑装饰装修
1.1.4 | 2#薄膜连栋温室棚-安装工程
1.1.5 | 3#薄膜连栋温室棚_建筑装饰装修
1.1.6 | 3#薄膜连栋温室棚-安装工程
1.1.7 | 4#薄膜连栋温室棚_建筑装饰装修
1.1.8 | 4#薄膜连栋温室棚-安装工程
1.1.9 | 5#薄膜连栋温室棚_建筑装饰装修
1.1.10 | 5#薄膜连栋温室棚-安装工程
1.1.11 | 6#薄膜连栋温室棚_建筑装饰装修
1.1.12 | 6#薄膜连栋温室棚-安装工程
1.1.13 | 7#薄膜连栋温室棚_建筑装饰装修
1.1.14 | 7#薄膜连栋温室棚-安装工程
1.1.15 | 8#薄膜连栋温室棚_建筑装饰装修
1.1.16 | 8#薄膜连栋温室棚-安装工程
1.1.17 | 9#薄膜连栋温室棚_建筑装饰装修
1.1.18 | 9#薄膜连栋温室棚-安装工程
1.2.1 | 室外配套-给水工程
1.2.2 | 室外配套-电气工程
1.2.3 | 室外配套-土方工程
1.2.4 | 室外配套-蓄水池
1.2.5 | 室外配套-抽水井
1.2.6 | 室外配套-机耕路
1.2.7 | 室外配套-水肥一体化设备工程
1.2.8 | 室外配套-物联网智慧农业溯源监测监控系统
投标报价合计
表-03

## 表-04单位工程投标报价汇总表（分专业）
单位工程投标报价汇总表
工程名称:德保县那甲镇现代设施蔬菜产业示范基地 |  | 第1页 共16页
序号 | 汇总内容 | 金额(元) | 备注
1#薄膜连栋温室棚-建筑装饰装修
一 | 建筑装饰装修工程(营改增)一般计税法
1 | 分部分项工程和单价措施项目清单计价合计
1.1 | 其中:暂估价
2 | 总价措施项目清单计价合计
2.1 | 安全文明施工费
3 | 其他项目清单计价合计
4 | 税前项目清单计价合计
5 | 规费、税金项目清单计价合计
5.1 | 规费
5.2 | 增值税
6 | 工程总造价
工程总价
1 | 分部分项工程和单价措施项目清单计价合计
1.1 | 其中:暂估价
2 | 总价措施项目清单计价合计
2.1 | 安全文明施工费
3 | 其他项目清单计价合计
4 | 税前项目清单计价合计
5 | 规费、税金项目清单计价合计
5.1 | 规费
5.2 | 增值税
6 | 工程总造价
1#薄膜连栋温室棚-安装工程
一 | 给排水、燃气、电气、通风空调、消防、建筑智能、通信、自控仪表工程(营改增)一般计税法
1 | 分部分项工程和单价措施项目清单计价合计
1.1 | 其中:暂估价
2 | 总价措施项目清单计价合计
2.1 | 安全文明施工费
3 | 其他项目清单计价合计
4 | 税前项目清单计价合计
5 | 规费、税金项目清单计价合计
5.1 | 规费
5.2 | 增值税
6 | 工程总造价
工程总价
表-04
单位工程投标报价汇总表
工程名称:德保县那甲镇现代设施蔬菜产业示范基地 |  | 第2页 共16页
序号 | 汇总内容 | 金额(元) | 备注
1 | 分部分项工程和单价措施项目清单计价合计
1.1 | 其中:暂估价
2 | 总价措施项目清单计价合计
2.1 | 安全文明施工费
3 | 其他项目清单计价合计
4 | 税前项目清单计价合计
5 | 规费、税金项目清单计价合计
5.1 | 规费
5.2 | 增值税
6 | 工程总造价
2#薄膜连栋温室棚_建筑装饰装修
一 | 建筑装饰装修工程(营改增)一般计税法
1 | 分部分项工程和单价措施项目清单计价合计
1.1 | 其中:暂估价
2 | 总价措施项目清单计价合计
2.1 | 安全文明施工费
3 | 其他项目清单计价合计
4 | 税前项目清单计价合计
5 | 规费、税金项目清单计价合计
5.1 | 规费
5.2 | 增值税
6 | 工程总造价
工程总价
1 | 分部分项工程和单价措施项目清单计价合计
1.1 | 其中:暂估价
2 | 总价措施项目清单计价合计
2.1 | 安全文明施工费
3 | 其他项目清单计价合计
4 | 税前项目清单计价合计
5 | 规费、税金项目清单计价合计
5.1 | 规费
5.2 | 增值税
6 | 工程总造价
2#薄膜连栋温室棚-安装工程
一 | 给排水、燃气、电气、通风空调、消防、建筑智能、通信、自控仪表工程(营改增)一般计税法
1 | 分部分项工程和单价措施项目清单计价合计
表-04
单位工程投标报价汇总表
工程名称:德保县那甲镇现代设施蔬菜产业示范基地 |  | 第3页 共16页
序号 | 汇总内容 | 金额(元) | 备注
1.1 | 其中:暂估价
2 | 总价措施项目清单计价合计
2.1 | 安全文明施工费
3 | 其他项目清单计价合计
4 | 税前项目清单计价合计
5 | 规费、税金项目清单计价合计
5.1 | 规费
5.2 | 增值税
6 | 工程总造价
工程总价
1 | 分部分项工程和单价措施项目清单计价合计
1.1 | 其中:暂估价
2 | 总价措施项目清单计价合计
2.1 | 安全文明施工费
3 | 其他项目清单计价合计
4 | 税前项目清单计价合计
5 | 规费、税金项目清单计价合计
5.1 | 规费
5.2 | 增值税
6 | 工程总造价
3#薄膜连栋温室棚_建筑装饰装修
一 | 建筑装饰装修工程(营改增)一般计税法
1 | 分部分项工程和单价措施项目清单计价合计
1.1 | 其中:暂估价
2 | 总价措施项目清单计价合计
2.1 | 安全文明施工费
3 | 其他项目清单计价合计
4 | 税前项目清单计价合计
5 | 规费、税金项目清单计价合计
5.1 | 规费
5.2 | 增值税
6 | 工程总造价
工程总价
1 | 分部分项工程和单价措施项目清单计价合计
1.1 | 其中:暂估价
2 | 总价措施项目清单计价合计
表-04
单位工程投标报价汇总表
工程名称:德保县那甲镇现代设施蔬菜产业示范基地 |  | 第4页 共16页
序号 | 汇总内容 | 金额(元) | 备注
2.1 | 安全文明施工费
3 | 其他项目清单计价合计
4 | 税前项目清单计价合计
5 | 规费、税金项目清单计价合计
5.1 | 规费
5.2 | 增值税
6 | 工程总造价
3#薄膜连栋温室棚-安装工程
一 | 给排水、燃气、电气、通风空调、消防、建筑智能、通信、自控仪表工程(营改增)一般计税法
1 | 分部分项工程和单价措施项目清单计价合计
1.1 | 其中:暂估价
2 | 总价措施项目清单计价合计
2.1 | 安全文明施工费
3 | 其他项目清单计价合计
4 | 税前项目清单计价合计
5 | 规费、税金项目清单计价合计
5.1 | 规费
5.2 | 增值税
6 | 工程总造价
工程总价
1 | 分部分项工程和单价措施项目清单计价合计
1.1 | 其中:暂估价
2 | 总价措施项目清单计价合计
2.1 | 安全文明施工费
3 | 其他项目清单计价合计
4 | 税前项目清单计价合计
5 | 规费、税金项目清单计价合计
5.1 | 规费
5.2 | 增值税
6 | 工程总造价
4#薄膜连栋温室棚_建筑装饰装修
一 | 建筑装饰装修工程(营改增)一般计税法
1 | 分部分项工程和单价措施项目清单计价合计
1.1 | 其中:暂估价
2 | 总价措施项目清单计价合计
2.1 | 安全文明施工费
表-04
单位工程投标报价汇总表
工程名称:德保县那甲镇现代设施蔬菜产业示范基地 |  | 第5页 共16页
序号 | 汇总内容 | 金额(元) | 备注
3 | 其他项目清单计价合计
4 | 税前项目清单计价合计
5 | 规费、税金项目清单计价合计
5.1 | 规费
5.2 | 增值税
6 | 工程总造价
工程总价
1 | 分部分项工程和单价措施项目清单计价合计
1.1 | 其中:暂估价
2 | 总价措施项目清单计价合计
2.1 | 安全文明施工费
3 | 其他项目清单计价合计
4 | 税前项目清单计价合计
5 | 规费、税金项目清单计价合计
5.1 | 规费
5.2 | 增值税
6 | 工程总造价
4#薄膜连栋温室棚-安装工程
一 | 给排水、燃气、电气、通风空调、消防、建筑智能、通信、自控仪表工程(营改增)一般计税法
1 | 分部分项工程和单价措施项目清单计价合计
1.1 | 其中:暂估价
2 | 总价措施项目清单计价合计
2.1 | 安全文明施工费
3 | 其他项目清单计价合计
4 | 税前项目清单计价合计
5 | 规费、税金项目清单计价合计
5.1 | 规费
5.2 | 增值税
6 | 工程总造价
工程总价
1 | 分部分项工程和单价措施项目清单计价合计
1.1 | 其中:暂估价
2 | 总价措施项目清单计价合计
2.1 | 安全文明施工费
3 | 其他项目清单计价合计
4 | 税前项目清单计价合计
表-04
单位工程投标报价汇总表
工程名称:德保县那甲镇现代设施蔬菜产业示范基地 |  | 第6页 共16页
序号 | 汇总内容 | 金额(元) | 备注
5 | 规费、税金项目清单计价合计
5.1 | 规费
5.2 | 增值税
6 | 工程总造价
5#薄膜连栋温室棚_建筑装饰装修
一 | 建筑装饰装修工程(营改增)一般计税法
1 | 分部分项工程和单价措施项目清单计价合计
1.1 | 其中:暂估价
2 | 总价措施项目清单计价合计
2.1 | 安全文明施工费
3 | 其他项目清单计价合计
4 | 税前项目清单计价合计
5 | 规费、税金项目清单计价合计
5.1 | 规费
5.2 | 增值税
6 | 工程总造价
工程总价
1 | 分部分项工程和单价措施项目清单计价合计
1.1 | 其中:暂估价
2 | 总价措施项目清单计价合计
2.1 | 安全文明施工费
3 | 其他项目清单计价合计
4 | 税前项目清单计价合计
5 | 规费、税金项目清单计价合计
5.1 | 规费
5.2 | 增值税
6 | 工程总造价
5#薄膜连栋温室棚-安装工程
一 | 给排水、燃气、电气、通风空调、消防、建筑智能、通信、自控仪表工程(营改增)一般计税法
1 | 分部分项工程和单价措施项目清单计价合计
1.1 | 其中:暂估价
2 | 总价措施项目清单计价合计
2.1 | 安全文明施工费
3 | 其他项目清单计价合计
4 | 税前项目清单计价合计
5 | 规费、税金项目清单计价合计
表-04
单位工程投标报价汇总表
工程名称:德保县那甲镇现代设施蔬菜产业示范基地 |  | 第7页 共16页
序号 | 汇总内容 | 金额(元) | 备注
5.1 | 规费
5.2 | 增值税
6 | 工程总造价
工程总价
1 | 分部分项工程和单价措施项目清单计价合计
1.1 | 其中:暂估价
2 | 总价措施项目清单计价合计
2.1 | 安全文明施工费
3 | 其他项目清单计价合计
4 | 税前项目清单计价合计
5 | 规费、税金项目清单计价合计
5.1 | 规费
5.2 | 增值税
6 | 工程总造价
6#薄膜连栋温室棚_建筑装饰装修
一 | 建筑装饰装修工程(营改增)一般计税法
1 | 分部分项工程和单价措施项目清单计价合计
1.1 | 其中:暂估价
2 | 总价措施项目清单计价合计
2.1 | 安全文明施工费
3 | 其他项目清单计价合计
4 | 税前项目清单计价合计
5 | 规费、税金项目清单计价合计
5.1 | 规费
5.2 | 增值税
6 | 工程总造价
工程总价
1 | 分部分项工程和单价措施项目清单计价合计
1.1 | 其中:暂估价
2 | 总价措施项目清单计价合计
2.1 | 安全文明施工费
3 | 其他项目清单计价合计
4 | 税前项目清单计价合计
5 | 规费、税金项目清单计价合计
5.1 | 规费
5.2 | 增值税
表-04
单位工程投标报价汇总表
工程名称:德保县那甲镇现代设施蔬菜产业示范基地 |  | 第8页 共16页
序号 | 汇总内容 | 金额(元) | 备注
6 | 工程总造价
6#薄膜连栋温室棚-安装工程
一 | 给排水、燃气、电气、通风空调、消防、建筑智能、通信、自控仪表工程(营改增)一般计税法
1 | 分部分项工程和单价措施项目清单计价合计
1.1 | 其中:暂估价
2 | 总价措施项目清单计价合计
2.1 | 安全文明施工费
3 | 其他项目清单计价合计
4 | 税前项目清单计价合计
5 | 规费、税金项目清单计价合计
5.1 | 规费
5.2 | 增值税
6 | 工程总造价
工程总价
1 | 分部分项工程和单价措施项目清单计价合计
1.1 | 其中:暂估价
2 | 总价措施项目清单计价合计
2.1 | 安全文明施工费
3 | 其他项目清单计价合计
4 | 税前项目清单计价合计
5 | 规费、税金项目清单计价合计
5.1 | 规费
5.2 | 增值税
6 | 工程总造价
7#薄膜连栋温室棚_建筑装饰装修
一 | 建筑装饰装修工程(营改增)一般计税法
1 | 分部分项工程和单价措施项目清单计价合计
1.1 | 其中:暂估价
2 | 总价措施项目清单计价合计
2.1 | 安全文明施工费
3 | 其他项目清单计价合计
4 | 税前项目清单计价合计
5 | 规费、税金项目清单计价合计
5.1 | 规费
5.2 | 增值税
6 | 工程总造价
表-04
单位工程投标报价汇总表
工程名称:德保县那甲镇现代设施蔬菜产业示范基地 |  | 第9页 共16页
序号 | 汇总内容 | 金额(元) | 备注
工程总价
1 | 分部分项工程和单价措施项目清单计价合计
1.1 | 其中:暂估价
2 | 总价措施项目清单计价合计
2.1 | 安全文明施工费
3 | 其他项目清单计价合计
4 | 税前项目清单计价合计
5 | 规费、税金项目清单计价合计
5.1 | 规费
5.2 | 增值税
6 | 工程总造价
7#薄膜连栋温室棚-安装工程
一 | 给排水、燃气、电气、通风空调、消防、建筑智能、通信、自控仪表工程(营改增)一般计税法
1 | 分部分项工程和单价措施项目清单计价合计
1.1 | 其中:暂估价
2 | 总价措施项目清单计价合计
2.1 | 安全文明施工费
3 | 其他项目清单计价合计
4 | 税前项目清单计价合计
5 | 规费、税金项目清单计价合计
5.1 | 规费
5.2 | 增值税
6 | 工程总造价
工程总价
1 | 分部分项工程和单价措施项目清单计价合计
1.1 | 其中:暂估价
2 | 总价措施项目清单计价合计
2.1 | 安全文明施工费
3 | 其他项目清单计价合计
4 | 税前项目清单计价合计
5 | 规费、税金项目清单计价合计
5.1 | 规费
5.2 | 增值税
6 | 工程总造价
8#薄膜连栋温室棚_建筑装饰装修
一 | 建筑装饰装修工程(营改增)一般计税法
表-04
单位工程投标报价汇总表
工程名称:德保县那甲镇现代设施蔬菜产业示范基地 |  | 第10页 共16页
序号 | 汇总内容 | 金额(元) | 备注
1 | 分部分项工程和单价措施项目清单计价合计
1.1 | 其中:暂估价
2 | 总价措施项目清单计价合计
2.1 | 安全文明施工费
3 | 其他项目清单计价合计
4 | 税前项目清单计价合计
5 | 规费、税金项目清单计价合计
5.1 | 规费
5.2 | 增值税
6 | 工程总造价
工程总价
1 | 分部分项工程和单价措施项目清单计价合计
1.1 | 其中:暂估价
2 | 总价措施项目清单计价合计
2.1 | 安全文明施工费
3 | 其他项目清单计价合计
4 | 税前项目清单计价合计
5 | 规费、税金项目清单计价合计
5.1 | 规费
5.2 | 增值税
6 | 工程总造价
8#薄膜连栋温室棚-安装工程
一 | 给排水、燃气、电气、通风空调、消防、建筑智能、通信、自控仪表工程(营改增)一般计税法
1 | 分部分项工程和单价措施项目清单计价合计
1.1 | 其中:暂估价
2 | 总价措施项目清单计价合计
2.1 | 安全文明施工费
3 | 其他项目清单计价合计
4 | 税前项目清单计价合计
5 | 规费、税金项目清单计价合计
5.1 | 规费
5.2 | 增值税
6 | 工程总造价
工程总价
1 | 分部分项工程和单价措施项目清单计价合计
1.1 | 其中:暂估价
表-04
单位工程投标报价汇总表
工程名称:德保县那甲镇现代设施蔬菜产业示范基地 |  | 第11页 共16页
序号 | 汇总内容 | 金额(元) | 备注
2 | 总价措施项目清单计价合计
2.1 | 安全文明施工费
3 | 其他项目清单计价合计
4 | 税前项目清单计价合计
5 | 规费、税金项目清单计价合计
5.1 | 规费
5.2 | 增值税
6 | 工程总造价
9#薄膜连栋温室棚_建筑装饰装修
一 | 建筑装饰装修工程(营改增)一般计税法
1 | 分部分项工程和单价措施项目清单计价合计
1.1 | 其中:暂估价
2 | 总价措施项目清单计价合计
2.1 | 安全文明施工费
3 | 其他项目清单计价合计
4 | 税前项目清单计价合计
5 | 规费、税金项目清单计价合计
5.1 | 规费
5.2 | 增值税
6 | 工程总造价
工程总价
1 | 分部分项工程和单价措施项目清单计价合计
1.1 | 其中:暂估价
2 | 总价措施项目清单计价合计
2.1 | 安全文明施工费
3 | 其他项目清单计价合计
4 | 税前项目清单计价合计
5 | 规费、税金项目清单计价合计
5.1 | 规费
5.2 | 增值税
6 | 工程总造价
9#薄膜连栋温室棚-安装工程
一 | 给排水、燃气、电气、通风空调、消防、建筑智能、通信、自控仪表工程(营改增)一般计税法
1 | 分部分项工程和单价措施项目清单计价合计
1.1 | 其中:暂估价
2 | 总价措施项目清单计价合计
表-04
单位工程投标报价汇总表
工程名称:德保县那甲镇现代设施蔬菜产业示范基地 |  | 第12页 共16页
序号 | 汇总内容 | 金额(元) | 备注
2.1 | 安全文明施工费
3 | 其他项目清单计价合计
4 | 税前项目清单计价合计
5 | 规费、税金项目清单计价合计
5.1 | 规费
5.2 | 增值税
6 | 工程总造价
工程总价
1 | 分部分项工程和单价措施项目清单计价合计
1.1 | 其中:暂估价
2 | 总价措施项目清单计价合计
2.1 | 安全文明施工费
3 | 其他项目清单计价合计
4 | 税前项目清单计价合计
5 | 规费、税金项目清单计价合计
5.1 | 规费
5.2 | 增值税
6 | 工程总造价
室外配套-给水工程
一 | 2022市政综合工程一般计税法
1 | 分部分项工程和单价措施项目费用合计
1.1 | 其中:暂估价
2 | 总价措施项目费用合计
2.1 | 安全文明施工费
3 | 其他项目费用合计
4 | 建筑安装工程费
工程总价
1 | 分部分项工程和单价措施项目费用合计
1.1 | 其中:暂估价
2 | 总价措施项目费用合计
2.1 | 安全文明施工费
3 | 其他项目费用合计
4 | 建筑安装工程费
室外配套-电气工程
一 | 给排水、燃气、电气、通风空调、消防、建筑智能、通信、自控仪表工程(营改增)一般计税法
1 | 分部分项工程和单价措施项目清单计价合计
表-04
单位工程投标报价汇总表
工程名称:德保县那甲镇现代设施蔬菜产业示范基地 |  | 第13页 共16页
序号 | 汇总内容 | 金额(元) | 备注
1.1 | 其中:暂估价
2 | 总价措施项目清单计价合计
2.1 | 安全文明施工费
3 | 其他项目清单计价合计
4 | 税前项目清单计价合计
5 | 规费、税金项目清单计价合计
5.1 | 规费
5.2 | 增值税
6 | 工程总造价
工程总价
1 | 分部分项工程和单价措施项目清单计价合计
1.1 | 其中:暂估价
2 | 总价措施项目清单计价合计
2.1 | 安全文明施工费
3 | 其他项目清单计价合计
4 | 税前项目清单计价合计
5 | 规费、税金项目清单计价合计
5.1 | 规费
5.2 | 增值税
6 | 工程总造价
室外配套-土方工程
一 | 2022市政综合工程一般计税法
1 | 分部分项工程和单价措施项目费用合计
1.1 | 其中:暂估价
2 | 总价措施项目费用合计
2.1 | 安全文明施工费
3 | 其他项目费用合计
4 | 建筑安装工程费
工程总价
1 | 分部分项工程和单价措施项目费用合计
1.1 | 其中:暂估价
2 | 总价措施项目费用合计
2.1 | 安全文明施工费
3 | 其他项目费用合计
4 | 建筑安装工程费
室外配套-蓄水池
表-04
单位工程投标报价汇总表
工程名称:德保县那甲镇现代设施蔬菜产业示范基地 |  | 第14页 共16页
序号 | 汇总内容 | 金额(元) | 备注
一 | 2022市政综合工程一般计税法
1 | 分部分项工程和单价措施项目费用合计
1.1 | 其中:暂估价
2 | 总价措施项目费用合计
2.1 | 安全文明施工费
3 | 其他项目费用合计
4 | 建筑安装工程费
工程总价
1 | 分部分项工程和单价措施项目费用合计
1.1 | 其中:暂估价
2 | 总价措施项目费用合计
2.1 | 安全文明施工费
3 | 其他项目费用合计
4 | 建筑安装工程费
室外配套-抽水井
一 | 2022市政综合工程一般计税法
1 | 分部分项工程和单价措施项目费用合计
1.1 | 其中:暂估价
2 | 总价措施项目费用合计
2.1 | 安全文明施工费
3 | 其他项目费用合计
4 | 建筑安装工程费
工程总价
1 | 分部分项工程和单价措施项目费用合计
1.1 | 其中:暂估价
2 | 总价措施项目费用合计
2.1 | 安全文明施工费
3 | 其他项目费用合计
4 | 建筑安装工程费
室外配套-机耕路
一 | 2022市政综合工程一般计税法
1 | 分部分项工程和单价措施项目费用合计
1.1 | 其中:暂估价
2 | 总价措施项目费用合计
2.1 | 安全文明施工费
3 | 其他项目费用合计
表-04
单位工程投标报价汇总表
工程名称:德保县那甲镇现代设施蔬菜产业示范基地 |  | 第15页 共16页
序号 | 汇总内容 | 金额(元) | 备注
4 | 建筑安装工程费
工程总价
1 | 分部分项工程和单价措施项目费用合计
1.1 | 其中:暂估价
2 | 总价措施项目费用合计
2.1 | 安全文明施工费
3 | 其他项目费用合计
4 | 建筑安装工程费
室外配套-水肥一体化设备工程
一 | 给排水、燃气、电气、通风空调、消防、建筑智能、通信、自控仪表工程(营改增)一般计税法
1 | 分部分项工程和单价措施项目清单计价合计
1.1 | 其中:暂估价
2 | 总价措施项目清单计价合计
2.1 | 安全文明施工费
3 | 其他项目清单计价合计
4 | 税前项目清单计价合计
5 | 规费、税金项目清单计价合计
5.1 | 规费
5.2 | 增值税
6 | 工程总造价
工程总价
1 | 分部分项工程和单价措施项目清单计价合计
1.1 | 其中:暂估价
2 | 总价措施项目清单计价合计
2.1 | 安全文明施工费
3 | 其他项目清单计价合计
4 | 税前项目清单计价合计
5 | 规费、税金项目清单计价合计
5.1 | 规费
5.2 | 增值税
6 | 工程总造价
室外配套-物联网智慧农业溯源监测监控系统
一 | 给排水、燃气、电气、通风空调、消防、建筑智能、通信、自控仪表工程(营改增)一般计税法
1 | 分部分项工程和单价措施项目清单计价合计
1.1 | 其中:暂估价
表-04
单位工程投标报价汇总表
工程名称:德保县那甲镇现代设施蔬菜产业示范基地 |  | 第16页 共16页
序号 | 汇总内容 | 金额(元) | 备注
2 | 总价措施项目清单计价合计
2.1 | 安全文明施工费
3 | 其他项目清单计价合计
4 | 税前项目清单计价合计
5 | 规费、税金项目清单计价合计
5.1 | 规费
5.2 | 增值税
6 | 工程总造价
工程总价
1 | 分部分项工程和单价措施项目清单计价合计
1.1 | 其中:暂估价
2 | 总价措施项目清单计价合计
2.1 | 安全文明施工费
3 | 其他项目清单计价合计
4 | 税前项目清单计价合计
5 | 规费、税金项目清单计价合计
5.1 | 规费
5.2 | 增值税
6 | 工程总造价
工程项目汇总
1 | 分部分项工程和单价措施项目清单计价合计
1.1 | 其中:暂估价
2 | 总价措施项目清单计价合计
2.1 | 安全文明施工费
3 | 其他项目清单计价合计
4 | 税前项目清单计价合计
5 | 规费、税金项目清单计价合计
5.1 | 规费
5.2 | 增值税
6 | 工程总造价
表-04

## 表-08分部分项工程和单价措施项目清单与计价表
分部分项工程和单价措施项目清单与计价表
工程名称:德保县那甲镇现代设施蔬菜产业示范基地 | [5 empty] | 第1页 共50页
序号 | 项目编码 | 项目名称及 项目特征描述 | 计量 单位 | 工程量 | 金额(元)
[5 empty] | 综合单价 | 合 价 | 其中： 暂估价
1#薄膜连栋温室棚-建筑装饰装修
分部分项工程
| 1. | A.1 土（石）方工程
1 | 010101001001 | 平整场地 | ㎡ | 2765.38
2 | 010101004001 | 挖基坑土方 1.土壤类别:三类土 2.挖土深度:详设计图纸 |  | 301.85
3 | 010103001001 | 基础回填土 1.土质要求:回填土质符合设计要求 2.密实度要求:压实系数满足设计要求 3.填方材料品种:利用场内土源 |  | 238.23
4 | 010103002001 | 余土弃置 1.废弃料品种:挖土方余土 2.基本运距:1KM |  | 63.62
5 | 桂010103003001 | 土（石）方运输增（减）m3·km 1.增运运距暂按4KM计取，结算以实际运距为准 | ·km | 254.48
A.4 混凝土及钢筋混凝土工程
6 | 010501001001 | 基础垫层 1.混凝土强度等级:C20 2.混凝土拌和料要求:泵送商品砼，碎石、中砂 |  | 17.75
7 | 010501003001 | 独立基础 1.混凝土强度等级:C30 2.混凝土拌和料要求:泵送商品砼，碎石、中砂 |  | 63.62
8 | 010501006001 | 钢柱柱脚 1.混凝土强度等级:C35微膨胀细石砼二次灌浆 |  | 0.46
9 | 桂010516005001 | 高强螺栓 1.规格：M16*550 2.材质：Q235 | 套 | 460
10 | 桂010516005002 | 高强螺栓 1.规格：M12*500 2.材质：Q235 | 套 | 504
11 | 010515001001 | 现浇构件螺纹钢制安 10以上 1.钢筋种类、规格：HRB400 10以上 | t | 1.624
| 6. | A.6 金属结构工程
12 | 010603001001 | 组合型钢柱 1.钢材品种、规格：Z1□60x80x2.0热镀锌矩形管 Q235B 2.单榀质量：3t以内 3.含金属构件运输，运距1KM | t | 1.870
13 | 010603003001 | 钢管柱 1.钢材品种、规格：Z2φ60*3.0热镀锌圆管、Z3φ42*2.0热镀锌圆管 Q235B 2.单榀质量：3t以内 3.含金属构件运输，运距1KM | t | 2.602
14 | 010602003001 | 钢桁架 | t | 5.383
表-08
分部分项工程和单价措施项目清单与计价表
工程名称:德保县那甲镇现代设施蔬菜产业示范基地 | [5 empty] | 第2页 共50页
序号 | 项目编码 | 项目名称及 项目特征描述 | 计量 单位 | 工程量 | 金额(元)
[5 empty] | 综合单价 | 合 价 | 其中： 暂估价
1.钢材品种、规格：热镀锌腹杆φ25*1.5、热镀锌拱杆φ32*2 Q235B 2.单榀质量：10t以内 3.含金属构件运输，运距1KM
15 | 010604001001 | 钢梁 1.钢材品种、规格：热镀锌横梁□50*50*2.0、热镀锌纵梁φ25*2 Q235B 2.单榀质量：10t以内 3.含金属构件运输，运距1KM | t | 3.244
16 | 010606001001 | 钢支撑、钢拉条 1.钢材品种、规格：热镀锌圆拱纵向系杆φ25*1.5、热镀锌副拱杆φ32*2、热镀锌推杆φ32*2 Q235B 2.单榀质量：3t以内 3.含金属构件运输，运距1KM | t | 1.188
17 | 010606001002 | 钢支撑、钢拉条 1.钢材品种、规格：JDCφ10热镀锌圆钢 Q235B 2.单榀质量：3t以内 3.含金属构件运输，运距1KM | t | 0.310
| 7. | A.7 屋面及防水工程
18 | 010901005001 | 薄膜屋面 1.部位：顶面及四周 2.膜布品种、规格:国产10丝po膜 | ㎡ | 4720.36
19 | 桂010902009001 | 屋面型钢天沟 1.2mm厚镀锌钢板 | t | 2.366
20 | 010805007001 | 大棚平开门(成品) | ㎡ | 53.73
| 14. | A.14 其他装饰工程
21 | 030404022001 | 手动卷膜器 | 套 | 19
小 计
∑人工费
∑材料费
∑机械费
∑管理费
∑利 润
单价措施项目
| 011701 | 脚手架工程
| 011702 | 混凝土模板及支架(撑)
22 | 011702001001 | 混凝土基础垫层 木模板木支撑 | ㎡ | 52.91
23 | 011702001002 | 独立基础 胶合板模板 木支撑 | ㎡ | 249.86
| 011703 | 垂直运输
| 011704 | 超高施工增加
| 011705 | 大型机械设备进出场及安拆
表-08
分部分项工程和单价措施项目清单与计价表
工程名称:德保县那甲镇现代设施蔬菜产业示范基地 | [5 empty] | 第3页 共50页
序号 | 项目编码 | 项目名称及 项目特征描述 | 计量 单位 | 工程量 | 金额(元)
[5 empty] | 综合单价 | 合 价 | 其中： 暂估价
24 | 011705001001 | 履带式挖掘机 1内 场外运输费 | 台次 | 1.0
25 | 011705001002 | 履带式起重机 30t以内 场外运输费 | 台次 | 1.0
| 011706 | 施工排水、降水费
| 011708 | 混凝土运输及泵送工程
26 | 桂011708002001 | 混凝土泵送 |  | 82.97
| 011709 | 二次搬运费
| 011710 | 已完工程保护费
| 011711 | 夜间施工增加费
小 计
∑人工费
∑材料费
∑机械费
∑管理费
∑利 润
合 计
∑人工费
∑材料费
∑机械费
∑管理费
∑利 润
1#薄膜连栋温室棚-安装工程
分部分项工程
B4 电气设备安装工程
27 | 030404017001 | 配电箱 箱内元件按系统图 底边距地1.5m安装 | 台 | 1
28 | 030406009001 | 外遮阳电机 AC380V/0.75KW | 台 | 3
29 | 030411003001 | 金属桥架100*50 含桥架盖板、弯头等配件安装 安装方式：梁下150mm安装 | m | 115.11
30 | 030413001001 | 桥架支架制作安装 手工除轻锈，刷红丹防锈漆两道，调和漆两道 | kg | 81.88
31 | 030411001001 | 刚性阻燃塑料管 PVC20 | m | 25.37
32 | 030411004001 | 配线 RVV-4*1.5mm2 | m | 232.04
33 | 031103027001 | 温湿度传感器 非标，厂家配套 | 个 | 34
34 | 031103027002 | 土壤传感器 | 个 | 17
表-08
分部分项工程和单价措施项目清单与计价表
工程名称:德保县那甲镇现代设施蔬菜产业示范基地 | [5 empty] | 第4页 共50页
序号 | 项目编码 | 项目名称及 项目特征描述 | 计量 单位 | 工程量 | 金额(元)
[5 empty] | 综合单价 | 合 价 | 其中： 暂估价
非标，厂家配套
35 | 031103027003 | 光照度传感器 非标，厂家配套 | 个 | 17
防雷工程
36 | 030409003001 | 避雷引下线 温室避雷保护可利用外遮阳框架作接闪器,所有的钢立柱与锚栓作引下线 | m | 249.36
37 | 030409002001 | 接地母线 -40X4镀锌扁钢 | m | 54.18
38 | 030409001001 | 镀锌接地极 镀锌角钢45*45*4，L=2500mm | 根 | 40
39 | 030409001002 | 接地测试卡子 接地测试盒-40x4热镀锌扁钢 | 块 | 1
40 | 030409001003 | 总等电位端子联接箱 | 根（块） | 1
41 | 030414011001 | 接地装置调试 接地网 | 系统 | 1
灌溉给水工程
42 | 031001006001 | 抗老化PE给水管 De16 1.0mpa | m | 1323.00
43 | 031001006002 | PE给水管 De90 1.0mpa | m | 137.00
44 | 030901013001 | 手提式灭火器(干粉磷酸铵盐)MF/ABC3 灭火器级别2A | 具 | 28
45 | 031003001001 | 闸阀De90 1.25mpa | 个 | 1
喷淋灌溉工程
46 | 031001006003 | 抗老化PE给水管 De25 1.0mpa | m | 790.00
47 | 031001006004 | 抗老化PE给水管 De63 1.0mpa | m | 131.00
48 | 031001006005 | PE给水管 De90 1.0mpa | m | 129.00
49 | 031003001002 | 电磁阀De63 1.25mpa | 个 | 8
50 | 031003001003 | 闸阀De90 1.25mpa | 个 | 1
51 | 030901003001 | 水喷雾喷头 5428微,半径1.5m,120L/H | 个 | 252
52 | 031002001001 | 管道支架安装 管道支架除锈后刷红丹防锈漆二道,灰色调和漆二道 | kg | 221.40
B9 排水工程
53 | 031001006006 | PVC-U雨水管 dn110 | m | 132.00
54 | 桂031004023001 | PVC雨水斗 dn110 | 个 | 33
小 计
∑人工费
∑材料费
∑机械费
∑管理费
表-08
分部分项工程和单价措施项目清单与计价表
工程名称:德保县那甲镇现代设施蔬菜产业示范基地 | [5 empty] | 第5页 共50页
序号 | 项目编码 | 项目名称及 项目特征描述 | 计量 单位 | 工程量 | 金额(元)
[5 empty] | 综合单价 | 合 价 | 其中： 暂估价
∑利 润
单价措施项目
小 计
∑人工费
∑材料费
∑机械费
∑管理费
∑利 润
合 计
∑人工费
∑材料费
∑机械费
∑管理费
∑利 润
2#薄膜连栋温室棚_建筑装饰装修
分部分项工程
| 1. | A.1 土（石）方工程
55 | 010101001002 | 平整场地 | ㎡ | 6880.00
56 | 010101004002 | 挖基坑土方 1.土壤类别:三类土 2.挖土深度:详设计图纸 |  | 578.74
57 | 010103001002 | 基础回填土 1.土质要求:回填土质符合设计要求 2.密实度要求:压实系数满足设计要求 3.填方材料品种:利用场内土源 |  | 463.20
58 | 010103002002 | 余土弃置 1.废弃料品种:土方余土 2.基本运距:1KM |  | 115.53
59 | 桂010103003002 | 土（石）方运输增（减）m3·km 1.增运运距暂按4KM计取，结算以实际运距为准 | ·km | 462.12
A.4 混凝土及钢筋混凝土工程
60 | 010501001002 | 基础垫层 1.混凝土强度等级:C20 2.混凝土拌和料要求:泵送商品砼，碎石、中砂 |  | 31.28
61 | 010501003002 | 独立基础 1.混凝土强度等级:C30 2.混凝土拌和料要求:泵送商品砼，碎石、中砂 |  | 115.54
62 | 010501006002 | 钢柱柱脚 1.混凝土强度等级:C35微膨胀细石砼二次灌浆 |  | 0.85
表-08
分部分项工程和单价措施项目清单与计价表
工程名称:德保县那甲镇现代设施蔬菜产业示范基地 | [5 empty] | 第6页 共50页
序号 | 项目编码 | 项目名称及 项目特征描述 | 计量 单位 | 工程量 | 金额(元)
[5 empty] | 综合单价 | 合 价 | 其中： 暂估价
63 | 桂010516005003 | 高强螺栓 1.规格：M16*550 2.材质：Q235 | 套 | 1145
64 | 桂010516005004 | 高强螺栓 1.规格：M12*500 2.材质：Q235 | 套 | 541
65 | 010515001002 | 现浇构件螺纹钢制安 10以上 1.钢筋种类、规格：HRB400 10以上 | t | 2.860
| 6. | A.6 金属结构工程
66 | 010603001002 | 组合型钢柱 1.钢材品种、规格：Z1□60x80x2.0热镀锌矩形管 2.单榀质量：3t以内 3.含金属构件运输，运距1KM | t | 4.656
67 | 010603003002 | 钢管柱 1.钢材品种、规格：Z2φ60*3.0热镀锌圆管、Z3φ42*2.0热镀锌圆管 Q235B 2.单榀质量：3t以内 3.含金属构件运输，运距1KM | t | 2.282
68 | 010602003002 | 钢桁架 1.钢材品种、规格：热镀锌腹杆φ25*1.5、热镀锌拱杆φ32*2 Q235B 2.单榀质量：10t以内 3.含金属构件运输，运距1KM | t | 15.015
69 | 010604001002 | 钢梁 1.钢材品种、规格：热镀锌横梁□50*50*2.0、热镀锌纵梁φ25*2 Q235B 2.单榀质量：10t以内 3.含金属构件运输，运距1KM | t | 7.135
70 | 010606001003 | 钢支撑、钢拉条 1.钢材品种、规格：热镀锌圆拱纵向系杆φ25*1.5、热镀锌副拱杆φ32*2、热镀锌推杆φ32*2 Q235B 2.单榀质量：3t以内 3.含金属构件运输，运距1KM | t | 2.086
71 | 010606001004 | 钢支撑、钢拉条 1.钢材品种、规格：JDCφ10热镀锌圆钢 Q235B 2.单榀质量：3t以内 3.含金属构件运输，运距1KM | t | 0.455
| 7. | A.7 屋面及防水工程
72 | 010901005002 | 薄膜屋面 1.部位：顶面及四周 2.膜布品种、规格:国产10丝po膜 | ㎡ | 11287.78
73 | 桂010902009002 | 屋面型钢天沟 1.2mm厚镀锌钢板 | t | 15.704
74 | 010805007002 | 大棚平开门(成品) | ㎡ | 37.26
| 14. | A.14 其他装饰工程
75 | 030404022002 | 手动卷膜器 | 套 | 27
小 计
表-08
分部分项工程和单价措施项目清单与计价表
工程名称:德保县那甲镇现代设施蔬菜产业示范基地 | [5 empty] | 第7页 共50页
序号 | 项目编码 | 项目名称及 项目特征描述 | 计量 单位 | 工程量 | 金额(元)
[5 empty] | 综合单价 | 合 价 | 其中： 暂估价
∑人工费
∑材料费
∑机械费
∑管理费
∑利 润
单价措施项目
| 011701 | 脚手架工程
| 011702 | 混凝土模板及支架(撑)
76 | 011702001003 | 混凝土基础垫层 木模板木支撑 | ㎡ | 135.20
77 | 011702001004 | 独立基础 胶合板模板 木支撑 | ㎡ | 631.68
| 011703 | 垂直运输
| 011704 | 超高施工增加
| 011705 | 大型机械设备进出场及安拆
78 | 011705001003 | 履带式挖掘机 1内 场外运输费 | 台次 | 1.0
79 | 011705001004 | 履带式起重机 30t以内 场外运输费 | 台次 | 1.0
| 011706 | 施工排水、降水费
| 011708 | 混凝土运输及泵送工程
80 | 桂011708002002 | 混凝土泵送 |  | 149.74
| 011709 | 二次搬运费
| 011710 | 已完工程保护费
| 011711 | 夜间施工增加费
小 计
∑人工费
∑材料费
∑机械费
∑管理费
∑利 润
合 计
∑人工费
∑材料费
∑机械费
∑管理费
∑利 润
2#薄膜连栋温室棚-安装工程
表-08
分部分项工程和单价措施项目清单与计价表
工程名称:德保县那甲镇现代设施蔬菜产业示范基地 | [5 empty] | 第8页 共50页
序号 | 项目编码 | 项目名称及 项目特征描述 | 计量 单位 | 工程量 | 金额(元)
[5 empty] | 综合单价 | 合 价 | 其中： 暂估价
分部分项工程
B4 电气设备安装工程
81 | 030404017002 | 配电箱 箱内元件按系统图 底边距地1.5m安装 | 台 | 1
82 | 030406009002 | 外遮阳电机 AC380V/0.75KW | 台 | 4
83 | 030411003002 | 金属桥架100*50 含桥架盖板、弯头等配件安装 安装方式：梁下150mm安装 | m | 130.28
84 | 030413001002 | 桥架支架制作安装 手工除轻锈，刷红丹防锈漆两道，调和漆两道 | kg | 92.67
85 | 030411001002 | 刚性阻燃塑料管 PVC20 | m | 26.74
86 | 030411004002 | 配线 RVV-4*1.5mm2 | m | 492.92
87 | 031103027004 | 温湿度传感器 非标，厂家配套 | 个 | 20
88 | 031103027005 | 土壤传感器 非标，厂家配套 | 个 | 10
89 | 031103027006 | 光照度传感器 非标，厂家配套 | 个 | 10
防雷工程
90 | 030409003002 | 避雷引下线 温室避雷保护可利用外遮阳框架作接闪器,所有的钢立柱与锚栓作引下线 | m | 280.53
91 | 030409002002 | 接地母线 -40X4不锈扁钢 | m | 60.13
92 | 030409001004 | 接地测试卡子 接地测试盒-40x4热镀锌扁钢 | 块 | 1
93 | 030409001005 | 总等电位端子联接箱 | 根（块） | 1
94 | 030409001006 | 镀锌接地极 镀锌角钢45*45*4，L=2500mm | 根 | 45
95 | 030414011002 | 接地装置调试 接地网 | 系统 | 1
灌溉给水工程
96 | 031001006007 | 抗老化PE给水管 De16 1.0mpa | m | 3431.00
97 | 031001006008 | PE给水管 De90 1.0mpa | m | 126.00
98 | 030901013002 | 手提式灭火器(干粉磷酸铵盐)MF/ABC3 灭火器级别2A 含箱体 | 具 | 16
99 | 031003001004 | 闸阀De90 1.25mpa | 个 | 1
喷淋灌溉工程
100 | 031001006009 | 抗老化PE给水管 De25 1.0mpa | m | 2118.00
101 | 031001006010 | 抗老化PE给水管 De63 1.0mpa | m | 133.00
102 | 031001006011 | PE给水管 De90 1.0mpa | m | 63.00
表-08
分部分项工程和单价措施项目清单与计价表
工程名称:德保县那甲镇现代设施蔬菜产业示范基地 | [5 empty] | 第9页 共50页
序号 | 项目编码 | 项目名称及 项目特征描述 | 计量 单位 | 工程量 | 金额(元)
[5 empty] | 综合单价 | 合 价 | 其中： 暂估价
103 | 031003001005 | 电磁阀De63 1.25mpa | 个 | 5
104 | 031003001006 | 闸阀De90 1.25mpa | 个 | 1
105 | 030901003002 | 水喷雾喷头 5428微,半径1.5m,120L/H | 个 | 620
106 | 031002001002 | 管道支架安装 管道支架除锈后刷红丹防锈漆二道,灰色调和漆二道 | kg | 551.29
B9 排水工程
107 | 031001006012 | PVC-U雨水管 dn110 | m | 80.00
108 | 桂031004023002 | PVC雨水斗 dn110 | 个 | 20
小 计
∑人工费
∑材料费
∑机械费
∑管理费
∑利 润
单价措施项目
小 计
∑人工费
∑材料费
∑机械费
∑管理费
∑利 润
合 计
∑人工费
∑材料费
∑机械费
∑管理费
∑利 润
3#薄膜连栋温室棚_建筑装饰装修
分部分项工程
| 1. | A.1 土（石）方工程
109 | 010101001003 | 平整场地 | ㎡ | 3072.00
110 | 010101004003 | 挖基坑土方 1.土壤类别:三类土 2.挖土深度:详设计图纸 |  | 327.74
111 | 010103001003 | 基础回填土 1.土质要求:回填土质符合设计要求 |  | 264.41
表-08
分部分项工程和单价措施项目清单与计价表
工程名称:德保县那甲镇现代设施蔬菜产业示范基地 | [5 empty] | 第10页 共50页
序号 | 项目编码 | 项目名称及 项目特征描述 | 计量 单位 | 工程量 | 金额(元)
[5 empty] | 综合单价 | 合 价 | 其中： 暂估价
2.密实度要求:压实系数满足设计要求 3.填方材料品种:利用场内土源
112 | 010103002003 | 余土弃置 1.废弃料品种:土方余土 2.基本运距:1KM |  | 71.56
113 | 桂010103003003 | 土（石）方运输增（减）m3·km 1.增运运距暂按4KM计取，结算以实际运距为准 | ·km | 286.24
A.4 混凝土及钢筋混凝土工程
114 | 010501001003 | 基础垫层 1.混凝土强度等级:C20 2.混凝土拌和料要求:泵送商品砼，碎石、中砂 |  | 17.41
115 | 010501003003 | 独立基础 1.混凝土强度等级:C30 2.混凝土拌和料要求:泵送商品砼，碎石、中砂 |  | 63.62
116 | 010501006003 | 钢柱柱脚 1.混凝土强度等级:C35微膨胀细石砼二次灌浆 |  | 0.49
117 | 桂010516005005 | 高强螺栓 1.规格：M16*550 2.材质：Q235 | 套 | 583
118 | 桂010516005006 | 高强螺栓 1.规格：M12*500 2.材质：Q235 | 套 | 416
119 | 010515001003 | 现浇构件螺纹钢制安 10以上 1.钢筋种类、规格：HRB400 10以上 | t | 1.589
| 6. | A.6 金属结构工程
120 | 010603001003 | 组合型钢柱 1.钢材品种、规格：Z1□60x80x2.0热镀锌矩形管 Q235B 2.单榀质量：3t以内 3.含金属构件运输，运距1KM | t | 2.371
121 | 010603003003 | 钢管柱 1.钢材品种、规格：Z2φ60*3.0热镀锌圆管、Z3φ42*2.0热镀锌圆管 Q235B 2.单榀质量：3t以内 3.含金属构件运输，运距1KM | t | 1.629
122 | 010602003003 | 钢桁架 1.钢材品种、规格：热镀锌腹杆φ25*1.5、热镀锌拱杆φ32*2 Q235B 2.单榀质量：10t以内 3.含金属构件运输，运距1KM | t | 6.901
123 | 010604001003 | 钢梁 1.钢材品种、规格：热镀锌横梁□50*50*2.0、热镀锌纵梁φ25*2 Q235B 2.单榀质量：10t以内 3.含金属构件运输，运距1KM | t | 4.340
124 | 010606001005 | 钢支撑、钢拉条 | t | 0.991
表-08
分部分项工程和单价措施项目清单与计价表
工程名称:德保县那甲镇现代设施蔬菜产业示范基地 | [5 empty] | 第11页 共50页
序号 | 项目编码 | 项目名称及 项目特征描述 | 计量 单位 | 工程量 | 金额(元)
[5 empty] | 综合单价 | 合 价 | 其中： 暂估价
1.钢材品种、规格：热镀锌圆拱纵向系杆φ25*1.5、热镀锌副拱杆φ32*2、热镀锌推杆φ32*2 Q235B 2.单榀质量：3t以内 3.含金属构件运输，运距1KM
125 | 010606001006 | 钢支撑、钢拉条 1.钢材品种、规格：JDCφ10热镀锌圆钢 Q235B 2.单榀质量：3t以内 3.含金属构件运输，运距1KM | t | 0.218
| 7. | A.7 屋面及防水工程
126 | 010901005003 | 薄膜屋面 1.部位：顶面及四周 2.膜布品种、规格:国产10丝po膜 | ㎡ | 5519.82
127 | 桂010902009003 | 屋面型钢天沟 1.2mm厚镀锌钢板 | t | 3.515
128 | 010805007003 | 大棚平开门(成品) | ㎡ | 23.35
| 14. | A.14 其他装饰工程
129 | 030404022003 | 手动卷膜器 | 套 | 14
小 计
∑人工费
∑材料费
∑机械费
∑管理费
∑利 润
单价措施项目
| 011701 | 脚手架工程
| 011702 | 混凝土模板及支架(撑)
130 | 011702001005 | 混凝土基础垫层 木模板木支撑 | ㎡ | 77.36
131 | 011702001006 | 独立基础 胶合板模板 木支撑 | ㎡ | 358.08
| 011703 | 垂直运输
| 011704 | 超高施工增加
| 011705 | 大型机械设备进出场及安拆
| 011706 | 施工排水、降水费
| 011708 | 混凝土运输及泵送工程
132 | 桂011708002003 | 混凝土泵送 |  | 82.66
| 011709 | 二次搬运费
| 011710 | 已完工程保护费
| 011711 | 夜间施工增加费
小 计
表-08
分部分项工程和单价措施项目清单与计价表
工程名称:德保县那甲镇现代设施蔬菜产业示范基地 | [5 empty] | 第12页 共50页
序号 | 项目编码 | 项目名称及 项目特征描述 | 计量 单位 | 工程量 | 金额(元)
[5 empty] | 综合单价 | 合 价 | 其中： 暂估价
∑人工费
∑材料费
∑机械费
∑管理费
∑利 润
合 计
∑人工费
∑材料费
∑机械费
∑管理费
∑利 润
3#薄膜连栋温室棚-安装工程
分部分项工程
B4 电气设备安装工程
133 | 030404017003 | 配电箱 箱内元件按系统图 底边距地1.5m安装 | 台 | 1
134 | 030406009003 | 外遮阳电机 AC380V/0.75KW | 台 | 3
135 | 030411003003 | 金属桥架100*50 含桥架盖板、弯头等配件安装 安装方式：梁下150mm安装 | m | 96.29
136 | 030413001003 | 桥架支架制作安装 手工除轻锈，刷红丹防锈漆两道，调和漆两道 | kg | 68.49
137 | 030411001003 | 刚性阻燃塑料管 PVC20 | m | 13.68
138 | 030411004003 | 配线 RVV-4*1.5mm2 | m | 246.72
139 | 031103027007 | 温湿度传感器 非标，厂家配套 | 个 | 12
140 | 031103027008 | 土壤传感器 非标，厂家配套 | 个 | 6
141 | 031103027009 | 光照度传感器 非标，厂家配套 | 个 | 6
防雷工程
142 | 030409003003 | 避雷引下线 温室避雷保护可利用外遮阳框架作接闪器,所有的钢立柱与锚栓作引下线 | m | 211.96
143 | 030409002003 | 接地母线 -40X4不锈扁钢 | m | 64.15
144 | 030409001007 | 接地测试卡子 接地测试盒-40x4热镀锌扁钢 | 块 | 1
145 | 030409001008 | 总等电位端子联接箱 | 根（块） | 1
表-08
分部分项工程和单价措施项目清单与计价表
工程名称:德保县那甲镇现代设施蔬菜产业示范基地 | [5 empty] | 第13页 共50页
序号 | 项目编码 | 项目名称及 项目特征描述 | 计量 单位 | 工程量 | 金额(元)
[5 empty] | 综合单价 | 合 价 | 其中： 暂估价
146 | 030409001009 | 镀锌接地极 镀锌角钢45*45*4，L=2500mm | 根 | 34
147 | 030414011003 | 接地装置调试 接地网 | 系统 | 1
灌溉给水工程
148 | 031001006013 | 抗老化PE给水管 De16 1.0mpa | m | 1641.00
149 | 031001006014 | PE给水管 De90 1.0mpa | m | 135.00
150 | 030901013003 | 手提式灭火器 灭火器级别2A | 具 | 10
151 | 031003001007 | 闸阀De90 1.25mpa | 个 | 1
喷淋灌溉工程
152 | 031001006015 | 抗老化PE给水管 De25 1.0mpa | m | 1012.00
153 | 031001006016 | 抗老化PE给水管 De63 1.0mpa | m | 133.00
154 | 031001006017 | PE给水管 De90 1.0mpa | m | 50.00
155 | 031003001008 | 电磁阀De63 1.25mpa | 个 | 4
156 | 031003001009 | 闸阀De90 1.25mpa | 个 | 1
157 | 030901003003 | 水喷雾喷头 5428微,半径1.5m,120L/H | 个 | 297
158 | 031002001003 | 管道支架安装 管道支架除锈后刷红丹防锈漆二道,灰色调和漆二道 | kg | 245.75
B9 排水工程
159 | 031001006018 | PVC-U雨水管 dn110 | m | 40.00
160 | 桂031004023003 | PVC雨水斗 dn110 | 个 | 10
小 计
∑人工费
∑材料费
∑机械费
∑管理费
∑利 润
单价措施项目
小 计
∑人工费
∑材料费
∑机械费
∑管理费
∑利 润
合 计
表-08
分部分项工程和单价措施项目清单与计价表
工程名称:德保县那甲镇现代设施蔬菜产业示范基地 | [5 empty] | 第14页 共50页
序号 | 项目编码 | 项目名称及 项目特征描述 | 计量 单位 | 工程量 | 金额(元)
[5 empty] | 综合单价 | 合 价 | 其中： 暂估价
∑人工费
∑材料费
∑机械费
∑管理费
∑利 润
4#薄膜连栋温室棚_建筑装饰装修
分部分项工程
| 1. | A.1 土（石）方工程
161 | 010101001004 | 平整场地 | ㎡ | 10016.00
162 | 010101004004 | 挖基坑土方 1.土壤类别:三类土 2.挖土深度:详设计图纸 |  | 817.16
163 | 010103001004 | 基础回填土 1.土质要求:回填土质符合设计要求 2.密实度要求:压实系数满足设计要求 3.填方材料品种:利用场内土源 |  | 653.56
164 | 010103002004 | 余土弃置 1.废弃料品种:土方余土 2.基本运距:1KM |  | 163.60
165 | 桂010103003004 | 土（石）方运输增（减）m3·km 1.增运运距暂按4KM计取，结算以实际运距为准 | ·km | 654.40
A.4 混凝土及钢筋混凝土工程
166 | 010501001004 | 基础垫层 1.混凝土强度等级:C20 2.混凝土拌和料要求:泵送商品砼，碎石、中砂 |  | 44.24
167 | 010501003004 | 独立基础 1.混凝土强度等级:C30 2.混凝土拌和料要求:泵送商品砼，碎石、中砂 |  | 163.61
168 | 010501006004 | 钢柱柱脚 1.混凝土强度等级:C35微膨胀细石砼二次灌浆 |  | 1.21
169 | 桂010516005007 | 高强螺栓 1.规格：M16*550 2.材质：Q235 | 套 | 1633
170 | 桂010516005008 | 高强螺栓 1.规格：M12*500 2.材质：Q235 | 套 | 740
171 | 010515001004 | 现浇构件螺纹钢制安 10以上 1.钢筋种类、规格：HRB400 10以上 | t | 4.045
| 6. | A.6 金属结构工程
172 | 010603001004 | 组合型钢柱 1.钢材品种、规格：Z1□60x80x2.0热镀锌矩形管 Q235B 2.单榀质量：3t以内 | t | 6.841
表-08
分部分项工程和单价措施项目清单与计价表
工程名称:德保县那甲镇现代设施蔬菜产业示范基地 | [5 empty] | 第15页 共50页
序号 | 项目编码 | 项目名称及 项目特征描述 | 计量 单位 | 工程量 | 金额(元)
[5 empty] | 综合单价 | 合 价 | 其中： 暂估价
3.含金属构件运输，运距1KM
173 | 010603003004 | 钢管柱 1.钢材品种、规格：Z2φ60*3.0热镀锌圆管、Z3φ42*2.0热镀锌圆管 Q235B 2.单榀质量：3t以内 3.含金属构件运输，运距1KM | t | 3.295
174 | 010602003004 | 钢桁架 1.钢材品种、规格：热镀锌腹杆φ25*1.5、热镀锌拱杆φ32*2 Q235B 2.单榀质量：10t以内 3.含金属构件运输，运距1KM | t | 21.497
175 | 010604001004 | 钢梁 1.钢材品种、规格：热镀锌横梁□50*50*2.0、热镀锌纵梁φ25*2 Q235B 2.单榀质量：10t以内 3.含金属构件运输，运距1KM | t | 10.035
176 | 010606001007 | 钢支撑、钢拉条 1.钢材品种、规格：热镀锌圆拱纵向系杆φ25*1.5、热镀锌副拱杆φ32*2、热镀锌推杆φ32*2 Q235B 2.单榀质量：3t以内 3.含金属构件运输，运距1KM | t | 1.803
177 | 010606001008 | 钢支撑、钢拉条 1.钢材品种、规格：JDCφ10热镀锌圆钢 Q235B 2.单榀质量：3t以内 3.含金属构件运输，运距1KM | t | 0.385
| 7. | A.7 屋面及防水工程
178 | 010901005004 | 薄膜屋面 1.部位：顶面及四周 2.膜布品种、规格:国产10丝po膜 | ㎡ | 15981.41
179 | 桂010902009004 | 屋面型钢天沟 1.2mm厚镀锌钢板 | t | 11.112
180 | 010805007004 | 大棚平开门(成品) | ㎡ | 51.28
| 14. | A.14 其他装饰工程
181 | 030404022004 | 手动卷膜器 | 套 | 38
小 计
∑人工费
∑材料费
∑机械费
∑管理费
∑利 润
单价措施项目
| 011701 | 脚手架工程
| 011702 | 混凝土模板及支架(撑)
表-08
分部分项工程和单价措施项目清单与计价表
工程名称:德保县那甲镇现代设施蔬菜产业示范基地 | [5 empty] | 第16页 共50页
序号 | 项目编码 | 项目名称及 项目特征描述 | 计量 单位 | 工程量 | 金额(元)
[5 empty] | 综合单价 | 合 价 | 其中： 暂估价
182 | 011702001007 | 混凝土基础垫层 木模板木支撑 | ㎡ | 190.72
183 | 011702001008 | 独立基础 胶合板模板 木支撑 | ㎡ | 891.84
| 011703 | 垂直运输
| 011704 | 超高施工增加
| 011705 | 大型机械设备进出场及安拆
| 011706 | 施工排水、降水费
| 011708 | 混凝土运输及泵送工程
| 011709 | 二次搬运费
| 011710 | 已完工程保护费
| 011711 | 夜间施工增加费
小 计
∑人工费
∑材料费
∑机械费
∑管理费
∑利 润
合 计
∑人工费
∑材料费
∑机械费
∑管理费
∑利 润
4#薄膜连栋温室棚-安装工程
分部分项工程
B4 电气设备安装工程
184 | 030404017004 | 配电箱 箱内元件按系统图 底边距地1.5m安装 | 台 | 1
185 | 030406009004 | 外遮阳电机 AC380V/0.75KW | 台 | 5
186 | 030411003004 | 金属桥架100*50 含桥架盖板、弯头等配件安装 安装方式：梁下150mm安装 | m | 121.58
187 | 030413001004 | 桥架支架制作安装 手工除轻锈，刷红丹防锈漆两道，调和漆两道 | kg | 86.48
188 | 030411001004 | 刚性阻燃塑料管 PVC20 | m | 10.65
189 | 030411004004 | 配线 RVV-4*1.5mm2 | m | 496.04
表-08
分部分项工程和单价措施项目清单与计价表
工程名称:德保县那甲镇现代设施蔬菜产业示范基地 | [5 empty] | 第17页 共50页
序号 | 项目编码 | 项目名称及 项目特征描述 | 计量 单位 | 工程量 | 金额(元)
[5 empty] | 综合单价 | 合 价 | 其中： 暂估价
190 | 031103027010 | 温湿度传感器 非标，厂家配套 | 个 | 30
191 | 031103027011 | 土壤传感器 非标，厂家配套 | 个 | 15
192 | 031103027012 | 光照度传感器 非标，厂家配套 | 个 | 15
防雷工程
193 | 030409003004 | 避雷引下线 温室避雷保护可利用外遮阳框架作接闪器,所有的钢立柱与锚栓作引下线 | m | 386.51
194 | 030409002004 | 接地母线 -40X4不锈扁钢 | m | 79.79
195 | 030409001010 | 接地测试卡子 接地测试盒-40x4热镀锌扁钢 | 块 | 1
196 | 030409001011 | 总等电位端子联接箱 | 根（块） | 1
197 | 030409001012 | 镀锌接地极 镀锌角钢45*45*4，L=2500mm | 根 | 62
198 | 030414011004 | 接地装置调试 接地网 | 系统 | 1
灌溉给水工程
199 | 031001006019 | 抗老化PE给水管 De16 1.0mpa | m | 5476.00
200 | 031001006020 | PE给水管 De90 1.0mpa | m | 168.00
201 | 030901013004 | 手提式灭火器 灭火器级别2A | 具 | 22
202 | 031003001010 | 闸阀De90 1.25mpa | 个 | 1
喷淋灌溉工程
203 | 031001006021 | 抗老化PE给水管 De25 1.0mpa | m | 3344.00
204 | 031001006022 | 抗老化PE给水管 De63 1.0mpa | m | 171.00
205 | 031001006023 | PE给水管 De90 1.0mpa | m | 97.00
206 | 031003001011 | 电磁阀De63 1.25mpa | 个 | 9
207 | 031003001012 | 闸阀De90 1.25mpa | 个 | 1
208 | 030901003004 | 水喷雾喷头 5428微,半径1.5m,120L/H | 个 | 983
209 | 031002001004 | 管道支架安装 管道支架除锈后刷红丹防锈漆二道,灰色调和漆二道 | kg | 803.68
B9 排水工程
210 | 031001006024 | PVC-U雨水管 dn110 | m | 120.00
211 | 桂031004023004 | PVC雨水斗 dn110 | 个 | 30
小 计
∑人工费
∑材料费
表-08
分部分项工程和单价措施项目清单与计价表
工程名称:德保县那甲镇现代设施蔬菜产业示范基地 | [5 empty] | 第18页 共50页
序号 | 项目编码 | 项目名称及 项目特征描述 | 计量 单位 | 工程量 | 金额(元)
[5 empty] | 综合单价 | 合 价 | 其中： 暂估价
∑机械费
∑管理费
∑利 润
单价措施项目
小 计
∑人工费
∑材料费
∑机械费
∑管理费
∑利 润
合 计
∑人工费
∑材料费
∑机械费
∑管理费
∑利 润
5#薄膜连栋温室棚_建筑装饰装修
分部分项工程
| 1. | A.1 土（石）方工程
212 | 010101001005 | 平整场地 | ㎡ | 8736.00
213 | 010101004005 | 挖基坑土方 1.土壤类别:三类土 2.挖土深度:详设计图纸 |  | 641.66
214 | 010103001005 | 基础回填土 1.土质要求:回填土质符合设计要求 2.密实度要求:压实系数满足设计要求 3.填方材料品种:利用场内土源 |  | 497.66
215 | 010103002005 | 余土弃置 1.废弃料品种:土方余土 2.基本运距:1KM |  | 144.00
216 | 桂010103003005 | 土（石）方运输增（减）m3·km 1.增运运距暂按4KM计取，结算以实际运距为准 | ·km | 576.00
A.4 混凝土及钢筋混凝土工程
217 | 010501001005 | 基础垫层 1.混凝土强度等级:C20 2.混凝土拌和料要求:泵送商品砼，碎石、中砂 |  | 38.99
218 | 010501003005 | 独立基础 1.混凝土强度等级:C30 2.混凝土拌和料要求:泵送商品砼，碎石、中砂 |  | 143.99
表-08
分部分项工程和单价措施项目清单与计价表
工程名称:德保县那甲镇现代设施蔬菜产业示范基地 | [5 empty] | 第19页 共50页
序号 | 项目编码 | 项目名称及 项目特征描述 | 计量 单位 | 工程量 | 金额(元)
[5 empty] | 综合单价 | 合 价 | 其中： 暂估价
219 | 010501006005 | 钢柱柱脚 1.混凝土强度等级:C35微膨胀细石砼二次灌浆 |  | 1.06
220 | 桂010516005009 | 高强螺栓 1.规格：M16*550 2.材质：Q235 | 套 | 1426
221 | 桂010516005010 | 高强螺栓 1.规格：M12*500 2.材质：Q235 | 套 | 681
222 | 010515001005 | 现浇构件螺纹钢制安 10以上 1.钢筋种类、规格：HRB400 10以上 | t | 3.548
| 6. | A.6 金属结构工程
223 | 010603001005 | 组合型钢柱 1.钢材品种、规格：Z1□60x80x2.0热镀锌矩形管 Q235B 2.单榀质量：3t以内 3.含金属构件运输，运距1KM | t | 5.797
224 | 010603003005 | 钢管柱 1.钢材品种、规格：Z2φ60*3.0热镀锌圆管、Z3φ42*2.0热镀锌圆管 Q235B 2.单榀质量：3t以内 3.含金属构件运输，运距1KM | t | 2.750
225 | 010602003005 | 钢桁架 1.钢材品种、规格：热镀锌腹杆φ25*1.5、热镀锌拱杆φ32*2 Q235B 2.单榀质量：10t以内 3.含金属构件运输，运距1KM | t | 19.098
226 | 010604001005 | 钢梁 1.钢材品种、规格：热镀锌横梁□50*50*2.0、热镀锌纵梁φ25*2 Q235B 2.单榀质量：10t以内 3.含金属构件运输，运距1KM | t | 8.920
227 | 010606001009 | 钢支撑、钢拉条 1.钢材品种、规格：热镀锌圆拱纵向系杆φ25*1.5、热镀锌副拱杆φ32*2、热镀锌推杆φ32*2 Q235B 2.单榀质量：3t以内 3.含金属构件运输，运距1KM | t | 2.734
228 | 010606001010 | 钢支撑、钢拉条 1.钢材品种、规格：JDCφ10热镀锌圆钢 Q235B 2.单榀质量：3t以内 3.含金属构件运输，运距1KM | t | 0.434
| 7. | A.7 屋面及防水工程
229 | 010901005005 | 薄膜屋面 1.部位：顶面及四周 2.膜布品种、规格:国产10丝po膜 | ㎡ | 14426.74
230 | 桂010902009005 | 屋面型钢天沟 1.2mm厚镀锌钢板 | t | 9.979
231 | 010805007005 | 大棚平开门(成品) | ㎡ | 55.94
| 14. | A.14 其他装饰工程
表-08
分部分项工程和单价措施项目清单与计价表
工程名称:德保县那甲镇现代设施蔬菜产业示范基地 | [5 empty] | 第20页 共50页
序号 | 项目编码 | 项目名称及 项目特征描述 | 计量 单位 | 工程量 | 金额(元)
[5 empty] | 综合单价 | 合 价 | 其中： 暂估价
232 | 030404022005 | 手动卷膜器 | 套 | 38
小 计
∑人工费
∑材料费
∑机械费
∑管理费
∑利 润
单价措施项目
| 011701 | 脚手架工程
| 011702 | 混凝土模板及支架(撑)
233 | 011702001009 | 混凝土基础垫层 木模板木支撑 | ㎡ | 168.68
234 | 011702001010 | 独立基础 胶合板模板 木支撑 | ㎡ | 787.92
| 011703 | 垂直运输
| 011704 | 超高施工增加
| 011705 | 大型机械设备进出场及安拆
| 011706 | 施工排水、降水费
| 011708 | 混凝土运输及泵送工程
235 | 桂011708002004 | 混凝土泵送 |  | 186.62
| 011709 | 二次搬运费
| 011710 | 已完工程保护费
| 011711 | 夜间施工增加费
小 计
∑人工费
∑材料费
∑机械费
∑管理费
∑利 润
合 计
∑人工费
∑材料费
∑机械费
∑管理费
∑利 润
5#薄膜连栋温室棚-安装工程
表-08
分部分项工程和单价措施项目清单与计价表
工程名称:德保县那甲镇现代设施蔬菜产业示范基地 | [5 empty] | 第21页 共50页
序号 | 项目编码 | 项目名称及 项目特征描述 | 计量 单位 | 工程量 | 金额(元)
[5 empty] | 综合单价 | 合 价 | 其中： 暂估价
分部分项工程
B4 电气设备安装工程
236 | 030404017005 | 配电箱 箱内元件按系统图 底边距地1.5m安装 | 台 | 1
237 | 030406009005 | 外遮阳电机 AC380V/0.75KW | 台 | 5
238 | 030411003005 | 金属桥架100*50 含桥架盖板、弯头等配件安装 安装方式：梁下150mm安装 | m | 112.21
239 | 030413001005 | 桥架支架制作安装 手工除轻锈，刷红丹防锈漆两道，调和漆两道 | kg | 86.22
240 | 030411001005 | 刚性阻燃塑料管 PVC20 | m | 49.40
241 | 030411004005 | 配线 RVV-4*1.5mm2 | m | 639.26
242 | 031103027013 | 温湿度传感器 非标，厂家配套 | 个 | 32
243 | 031103027014 | 土壤传感器 非标，厂家配套 | 个 | 16
244 | 031103027015 | 光照度传感器 非标，厂家配套 | 个 | 16
防雷工程
245 | 030409003005 | 避雷引下线 温室避雷保护可利用外遮阳框架作接闪器,所有的钢立柱与锚栓作引下线 | m | 330.40
246 | 030409002005 | 接地母线 -40X4不锈扁钢 | m | 69.02
247 | 030409001013 | 接地测试卡子 接地测试盒-40x4热镀锌扁钢 | 块 | 1
248 | 030409001014 | 总等电位端子联接箱 | 根（块） | 1
249 | 030409001015 | 镀锌接地极 镀锌角钢45*45*4，L=2500mm | 根 | 53
250 | 030414011005 | 接地装置调试 接地网 | 系统 | 1
灌溉给水工程
251 | 031001006025 | 抗老化PE给水管 De16 1.0mpa | m | 4756.00
252 | 031001006026 | PE给水管 De90 1.0mpa | m | 184.00
253 | 030901013005 | 手提式灭火器 灭火器级别2A | 具 | 22
254 | 031003001013 | 闸阀De90 1.25mpa | 个 | 1
喷淋灌溉工程
255 | 031001006027 | 抗老化PE给水管 De25 1.0mpa | m | 2884.00
256 | 031001006028 | 抗老化PE给水管 De63 1.0mpa | m | 129.00
257 | 031001006029 | PE给水管 De90 1.0mpa | m | 87.00
表-08
分部分项工程和单价措施项目清单与计价表
工程名称:德保县那甲镇现代设施蔬菜产业示范基地 | [5 empty] | 第22页 共50页
序号 | 项目编码 | 项目名称及 项目特征描述 | 计量 单位 | 工程量 | 金额(元)
[5 empty] | 综合单价 | 合 价 | 其中： 暂估价
258 | 031003001014 | 电磁阀De63 1.25mpa | 个 | 9
259 | 031003001015 | 闸阀De90 1.25mpa | 个 | 1
260 | 030901003005 | 水喷雾喷头 5428微,半径1.5m,120L/H | 个 | 848
261 | 031002001005 | 管道支架安装 管道支架除锈后刷红丹防锈漆二道,灰色调和漆二道 | kg | 697.41
B9 排水工程
262 | 031001006030 | PVC-U雨水管 dn110 | m | 132.00
263 | 桂031004023005 | PVC雨水斗 dn110 | 个 | 33
小 计
∑人工费
∑材料费
∑机械费
∑管理费
∑利 润
单价措施项目
小 计
∑人工费
∑材料费
∑机械费
∑管理费
∑利 润
合 计
∑人工费
∑材料费
∑机械费
∑管理费
∑利 润
6#薄膜连栋温室棚_建筑装饰装修
分部分项工程
| 1. | A.1 土（石）方工程
264 | 010101001006 | 平整场地 | ㎡ | 9567.94
265 | 010101004006 | 挖基坑土方 1.土壤类别:三类土 2.挖土深度:详设计图纸 |  | 677.49
266 | 010103001006 | 基础回填土 1.土质要求:回填土质符合设计要求 |  | 524.98
表-08
分部分项工程和单价措施项目清单与计价表
工程名称:德保县那甲镇现代设施蔬菜产业示范基地 | [5 empty] | 第23页 共50页
序号 | 项目编码 | 项目名称及 项目特征描述 | 计量 单位 | 工程量 | 金额(元)
[5 empty] | 综合单价 | 合 价 | 其中： 暂估价
2.密实度要求:压实系数满足设计要求 3.填方材料品种:利用场内土源
267 | 010103002006 | 余土弃置 1.废弃料品种:土方余土 2.基本运距:1KM |  | 152.51
268 | 桂010103003006 | 土（石）方运输增（减）m3·km 1.增运运距暂按4KM计取，结算以实际运距为准 | ·km | 610.04
A.4 混凝土及钢筋混凝土工程
269 | 010501001006 | 基础垫层 1.混凝土强度等级:C20 2.混凝土拌和料要求:泵送商品砼，碎石、中砂 |  | 41.25
270 | 010501003006 | 独立基础 1.混凝土强度等级:C30 2.混凝土拌和料要求:泵送商品砼，碎石、中砂 |  | 152.51
271 | 010501006006 | 钢柱柱脚 1.混凝土强度等级:C35微膨胀细石砼二次灌浆 |  | 0.99
272 | 桂010516005011 | 高强螺栓 1.规格：M16*550 2.材质：Q235 | 套 | 1591
273 | 桂010516005012 | 高强螺栓 1.规格：M12*500 2.材质：Q235 | 套 | 616
274 | 010515001006 | 现浇构件螺纹钢制安 10以上 1.钢筋种类、规格：HRB400 10以上 | t | 3.155
| 6. | A.6 金属结构工程
275 | 010603001006 | 组合型钢柱 1.钢材品种、规格：Z1□60x80x2.0热镀锌矩形管、外遮阳立柱□50x50x2.0热镀锌矩形管 Q235B 2.单榀质量：3t以内 3.含金属构件运输，运距1KM | t | 9.344
276 | 010603003006 | 钢管柱 1.钢材品种、规格：Z2φ60*3.0热镀锌圆管、Z3φ42*2.0热镀锌圆管 Q235B 2.单榀质量：3t以内 3.含金属构件运输，运距1KM | t | 2.671
277 | 010602003006 | 钢桁架 1.钢材品种、规格：热镀锌腹杆φ25*1.5、热镀锌拱杆φ32*2 Q235B 2.单榀质量：10t以内 3.含金属构件运输，运距1KM | t | 21.888
278 | 010604001006 | 钢梁 1.钢材品种、规格：热镀锌横梁□50*50*2.0、热镀锌纵梁φ25*2 Q235B 2.单榀质量：10t以内 3.含金属构件运输，运距1KM | t | 22.778
279 | 010606001011 | 钢支撑、钢拉条 | t | 4.289
表-08
分部分项工程和单价措施项目清单与计价表
工程名称:德保县那甲镇现代设施蔬菜产业示范基地 | [5 empty] | 第24页 共50页
序号 | 项目编码 | 项目名称及 项目特征描述 | 计量 单位 | 工程量 | 金额(元)
[5 empty] | 综合单价 | 合 价 | 其中： 暂估价
1.钢材品种、规格：热镀锌圆拱纵向系杆φ25*1.5、热镀锌副拱杆φ32*2、热镀锌推杆φ32*2 Q235B 2.单榀质量：3t以内 3.含金属构件运输，运距1KM
280 | 010606001012 | 钢支撑、钢拉条 1.钢材品种、规格：ZYXC热镀锌外遮阳斜撑φ32*2、热镀锌外遮阳纵向拉杆LGφ25*1.5\热镀锌外遮阳水平拉筋圆钢φ10 Q235B 2.单榀质量：3t以内 3.含金属构件运输，运距1KM | t | 8.839
281 | 010606001013 | 钢支撑、钢拉条 1.钢材品种、规格：JDCφ10热镀锌圆钢 Q235B 2.单榀质量：3t以内 3.含金属构件运输，运距1KM | t | 0.937
| 7. | A.7 屋面及防水工程
282 | 010901005006 | 薄膜屋面 1.部位：顶面及四周 2.膜布品种、规格:国产10丝po膜 | ㎡ | 14619.26
283 | 桂010902009006 | 屋面型钢天沟 1.2mm厚镀锌钢板 | t | 10.668
284 | 010805007006 | 大棚平开门(成品) | ㎡ | 53.64
| 14. | A.14 其他装饰工程
285 | 030404022006 | 手动卷膜器 | 套 | 50
小 计
∑人工费
∑材料费
∑机械费
∑管理费
∑利 润
单价措施项目
| 011701 | 脚手架工程
| 011702 | 混凝土模板及支架(撑)
286 | 011702001011 | 混凝土基础垫层 木模板木支撑 | ㎡ | 177.92
287 | 011702001012 | 独立基础 胶合板模板 木支撑 | ㎡ | 831.84
| 011703 | 垂直运输
| 011704 | 超高施工增加
| 011705 | 大型机械设备进出场及安拆
| 011706 | 施工排水、降水费
| 011708 | 混凝土运输及泵送工程
表-08
分部分项工程和单价措施项目清单与计价表
工程名称:德保县那甲镇现代设施蔬菜产业示范基地 | [5 empty] | 第25页 共50页
序号 | 项目编码 | 项目名称及 项目特征描述 | 计量 单位 | 工程量 | 金额(元)
[5 empty] | 综合单价 | 合 价 | 其中： 暂估价
288 | 桂011708002005 | 混凝土泵送 |  | 197.48
| 011709 | 二次搬运费
| 011710 | 已完工程保护费
| 011711 | 夜间施工增加费
小 计
∑人工费
∑材料费
∑机械费
∑管理费
∑利 润
合 计
∑人工费
∑材料费
∑机械费
∑管理费
∑利 润
6#薄膜连栋温室棚-安装工程
分部分项工程
B4 电气设备安装工程
289 | 030404017006 | 配电箱 箱内元件按系统图 底边距地1.5m安装 | 台 | 1
290 | 030108001001 | 风机 AC380V/1.1KW | 台 | 40
291 | 030406009006 | 外遮阳电机 AC380V/0.75KW | 台 | 4
292 | 030411003006 | 金属桥架100x50 含桥架盖板、弯头等配件安装 安装方式：梁下150mm安装 | m | 342.26
293 | 030413001006 | 桥架支架制作安装 手工除轻锈，刷红丹防锈漆两道，调和漆两道 | kg | 232.89
294 | 030411001006 | 刚性阻燃塑料管 PVC20 | m | 281.81
295 | 030411004006 | 配线 RVV-4*1.5mm2 | m | 418.51
296 | 030411004007 | 配线 RVV-4*2.5mm2 | m | 251.54
297 | 030411004008 | 配线 RVV-4*4mm2 | m | 855.32
298 | 031103027016 | 温湿度传感器 非标，厂家配套 | 个 | 40
299 | 031103027017 | 土壤传感器 非标，厂家配套 | 个 | 20
表-08
分部分项工程和单价措施项目清单与计价表
工程名称:德保县那甲镇现代设施蔬菜产业示范基地 | [5 empty] | 第26页 共50页
序号 | 项目编码 | 项目名称及 项目特征描述 | 计量 单位 | 工程量 | 金额(元)
[5 empty] | 综合单价 | 合 价 | 其中： 暂估价
300 | 031103027018 | 光照度传感器 非标，厂家配套 | 个 | 20
防雷工程
301 | 030409003006 | 避雷引下线 温室避雷保护可利用外遮阳框架作接闪器,所有的钢立柱与锚栓作引下线 | m | 342.87
302 | 030409002006 | 接地母线 -40X4不锈扁钢 | m | 71.31
303 | 030409001016 | 接地测试卡子 接地测试盒-40x4热镀锌扁钢 | 块 | 1
304 | 030409001017 | 总等电位端子联接箱 | 根（块） | 1
305 | 030409001018 | 镀锌接地极 镀锌角钢45*45*4，L=2500mm | 根 | 55
306 | 030414011006 | 接地装置调试 接地网 | 系统 | 1
灌溉给水工程
307 | 031001006031 | 抗老化PE给水管 De16 1.0mpa | m | 5199.00
308 | 031001006032 | PE给水管 De40 1.0mpa | m | 38.00
309 | 031001006033 | PE给水管 De63 1.0mpa | m | 116.00
310 | 031001006034 | PE给水管 De90 1.0mpa | m | 209.00
311 | 030901013006 | 手提式灭火器 灭火器级别2A | 具 | 46
312 | 031003001016 | 闸阀De63 1.25mpa | 个 | 1
313 | 031003001017 | 闸阀De90 1.25mpa | 个 | 2
314 | 031001006035 | PE给水管De50 1.25MPa | m | 156.00
315 | 031001006036 | PE回水管De75 1.25MPa | m | 139.00
316 | 031003001018 | 截止阀De50 1.25mpa | 个 | 66
317 | 030211003001 | 湿帘供水水泵 Q=45m³/h,H=20m,N=5.0kW | 台 | 5
喷淋灌溉工程
318 | 031001006037 | 抗老化PE给水管 De25 1.0mpa | m | 3099.00
319 | 031001006038 | 抗老化PE给水管 De63 1.0mpa | m | 213.00
320 | 031001006039 | PE给水管 De90 1.0mpa | m | 150.00
321 | 031003001019 | 电磁阀De63 1.25mpa | 个 | 15
322 | 031003001020 | 闸阀De90 1.25mpa | 个 | 1
323 | 030901003006 | 水喷雾喷头 5428微,半径1.5m,120L/H | 个 | 923
324 | 031002001006 | 管道支架安装 管道支架除锈后刷红丹防锈漆二道,灰色调和漆二道 | kg | 763.83
B9 排水工程
325 | 031001006040 | PVC-U雨水管 dn110 | m | 152.00
表-08
分部分项工程和单价措施项目清单与计价表
工程名称:德保县那甲镇现代设施蔬菜产业示范基地 | [5 empty] | 第27页 共50页
序号 | 项目编码 | 项目名称及 项目特征描述 | 计量 单位 | 工程量 | 金额(元)
[5 empty] | 综合单价 | 合 价 | 其中： 暂估价
326 | 桂031004023006 | PVC雨水斗 dn110 | 个 | 38
小 计
∑人工费
∑材料费
∑机械费
∑管理费
∑利 润
单价措施项目
小 计
∑人工费
∑材料费
∑机械费
∑管理费
∑利 润
合 计
∑人工费
∑材料费
∑机械费
∑管理费
∑利 润
7#薄膜连栋温室棚_建筑装饰装修
分部分项工程
| 1. | A.1 土（石）方工程
327 | 010101001007 | 平整场地 | ㎡ | 8256.00
328 | 010101004007 | 挖基坑土方 1.土壤类别:三类土 2.挖土深度:详设计图纸 |  | 737.15
329 | 010103001007 | 基础回填土 1.土质要求:回填土质符合设计要求 2.密实度要求:压实系数满足设计要求 3.填方材料品种:利用场内土源 |  | 592.18
330 | 010103002007 | 余土弃置 1.废弃料品种:土方余土 2.基本运距:1KM |  | 144.97
331 | 桂010103003007 | 土（石）方运输增（减）m3·km 1.增运运距暂按4KM计取，结算以实际运距为准 | ·km | 579.88
A.4 混凝土及钢筋混凝土工程
332 | 010501001007 | 基础垫层 1.混凝土强度等级:C20 |  | 39.55
表-08
分部分项工程和单价措施项目清单与计价表
工程名称:德保县那甲镇现代设施蔬菜产业示范基地 | [5 empty] | 第28页 共50页
序号 | 项目编码 | 项目名称及 项目特征描述 | 计量 单位 | 工程量 | 金额(元)
[5 empty] | 综合单价 | 合 价 | 其中： 暂估价
2.混凝土拌和料要求:泵送商品砼，碎石、中砂
333 | 010501003007 | 独立基础 1.混凝土强度等级:C30 2.混凝土拌和料要求:泵送商品砼，碎石、中砂 |  | 144.97
334 | 010501006007 | 钢柱柱脚 1.混凝土强度等级:C35微膨胀细石砼二次灌浆 |  | 1.10
335 | 桂010516005013 | 高强螺栓 1.规格：M16*550 2.材质：Q235 | 套 | 1391
336 | 桂010516005014 | 高强螺栓 1.规格：M12*500 2.材质：Q235 | 套 | 804
337 | 010515001007 | 现浇构件螺纹钢制安 10以上 1.钢筋种类、规格：HRB400 10以上 | t | 3.611
| 6. | A.6 金属结构工程
338 | 010603001007 | 组合型钢柱 1.钢材品种、规格：Z1□60x80x2.0热镀锌矩形管 Q235B 2.单榀质量：3t以内 3.含金属构件运输，运距1KM | t | 5.655
339 | 010603003007 | 钢管柱 1.钢材品种、规格：Z2φ60*3.0热镀锌圆管、Z3φ42*2.0热镀锌圆管 Q235B 2.单榀质量：3t以内 3.含金属构件运输，运距1KM | t | 3.280
340 | 010602003007 | 钢桁架 1.钢材品种、规格：热镀锌腹杆φ25*1.5、热镀锌拱杆φ32*2 Q235B 2.单榀质量：10t以内 3.含金属构件运输，运距1KM | t | 18.023
341 | 010604001007 | 钢梁 1.钢材品种、规格：热镀锌横梁□50*50*2.0、热镀锌纵梁φ25*2 Q235B 2.单榀质量：10t以内 3.含金属构件运输，运距1KM | t | 8.554
342 | 010606001014 | 钢支撑、钢拉条 1.钢材品种、规格：热镀锌圆拱纵向系杆φ25*1.5、热镀锌副拱杆φ32*2、热镀锌推杆φ32*2 Q235B 2.单榀质量：3t以内 3.含金属构件运输，运距1KM | t | 2.813
343 | 010606001015 | 钢支撑、钢拉条 1.钢材品种、规格：JDCφ10热镀锌圆钢 Q235B 2.单榀质量：3t以内 3.含金属构件运输，运距1KM | t | 0.505
| 7. | A.7 屋面及防水工程
344 | 010901005007 | 薄膜屋面 1.部位：顶面及四周 | ㎡ | 13158.75
表-08
分部分项工程和单价措施项目清单与计价表
工程名称:德保县那甲镇现代设施蔬菜产业示范基地 | [5 empty] | 第29页 共50页
序号 | 项目编码 | 项目名称及 项目特征描述 | 计量 单位 | 工程量 | 金额(元)
[5 empty] | 综合单价 | 合 价 | 其中： 暂估价
2.膜布品种、规格:国产10丝po膜
345 | 桂010902009007 | 屋面型钢天沟 1.2mm厚镀锌钢板 | t | 9.438
346 | 010805007007 | 大棚平开门(成品) | ㎡ | 79.32
| 14. | A.14 其他装饰工程
347 | 030404022007 | 手动卷膜器 | 套 | 45
小 计
∑人工费
∑材料费
∑机械费
∑管理费
∑利 润
单价措施项目
| 011701 | 脚手架工程
| 011702 | 混凝土模板及支架(撑)
348 | 011702001013 | 混凝土基础垫层 木模板木支撑 | ㎡ | 173.04
349 | 011702001014 | 独立基础 胶合板模板 木支撑 | ㎡ | 804.96
| 011703 | 垂直运输
| 011704 | 超高施工增加
| 011705 | 大型机械设备进出场及安拆
| 011706 | 施工排水、降水费
| 011708 | 混凝土运输及泵送工程
350 | 桂011708002006 | 混凝土泵送 |  | 188.23
| 011709 | 二次搬运费
| 011710 | 已完工程保护费
| 011711 | 夜间施工增加费
小 计
∑人工费
∑材料费
∑机械费
∑管理费
∑利 润
合 计
∑人工费
∑材料费
表-08
分部分项工程和单价措施项目清单与计价表
工程名称:德保县那甲镇现代设施蔬菜产业示范基地 | [5 empty] | 第30页 共50页
序号 | 项目编码 | 项目名称及 项目特征描述 | 计量 单位 | 工程量 | 金额(元)
[5 empty] | 综合单价 | 合 价 | 其中： 暂估价
∑机械费
∑管理费
∑利 润
7#薄膜连栋温室棚-安装工程
分部分项工程
B4 电气设备安装工程
351 | 030404017007 | 配电箱 箱内元件按系统图 底边距地1.5m安装 | 台 | 1
352 | 030406009007 | 外遮阳电机 AC380V/0.75KW | 台 | 6
353 | 030411003007 | 金属桥架100*50 含桥架盖板、弯头等配件安装 安装方式：梁下150mm安装 | m | 234.21
354 | 030413001007 | 桥架支架制作安装 手工除轻锈，刷红丹防锈漆两道，调和漆两道 | kg | 166.60
355 | 030411001007 | 刚性阻燃塑料管 PVC20 | m | 12.73
356 | 030411004009 | 配线 RVV-4*1.5mm2 | m | 827.17
357 | 031103027019 | 温湿度传感器 非标，厂家配套 | 个 | 36
358 | 031103027020 | 土壤传感器 非标，厂家配套 | 个 | 18
359 | 031103027021 | 光照度传感器 非标，厂家配套 | 个 | 18
防雷工程
360 | 030409003007 | 避雷引下线 温室避雷保护可利用外遮阳框架作接闪器,所有的钢立柱与锚栓作引下线 | m | 411.44
361 | 030409002007 | 接地母线 -40X4不锈扁钢 | m | 83.88
362 | 030409001019 | 接地测试卡子 接地测试盒-40x4热镀锌扁钢 | 块 | 1
363 | 030409001020 | 总等电位端子联接箱 | 根（块） | 1
364 | 030409001021 | 镀锌接地极 镀锌角钢45*45*4，L=2500mm | 根 | 66
365 | 030414011007 | 接地装置调试 接地网 | 系统 | 1
灌溉给水工程
366 | 031001006041 | 抗老化PE给水管 De16 1.0mpa | m | 4406.00
367 | 031001006042 | PE给水管 De90 1.0mpa | m | 208.00
368 | 030901013007 | 手提式灭火器 灭火器级别2A | 具 | 32
369 | 031003001021 | 闸阀De90 1.25mpa | 个 | 1
表-08
分部分项工程和单价措施项目清单与计价表
工程名称:德保县那甲镇现代设施蔬菜产业示范基地 | [5 empty] | 第31页 共50页
序号 | 项目编码 | 项目名称及 项目特征描述 | 计量 单位 | 工程量 | 金额(元)
[5 empty] | 综合单价 | 合 价 | 其中： 暂估价
喷淋灌溉工程
370 | 031001006043 | 抗老化PE给水管 De25 1.0mpa | m | 2668.00
371 | 031001006044 | 抗老化PE给水管 De63 1.0mpa | m | 211.00
372 | 031001006045 | PE给水管 De90 1.0mpa | m | 136.00
373 | 031003001022 | 电磁阀De63 1.25mpa | 个 | 12
374 | 031003001023 | 闸阀De90 1.25mpa | 个 | 1
375 | 030901003007 | 水喷雾喷头 5428微,半径1.5m,120L/H | 个 | 792
376 | 031002001007 | 管道支架安装 管道支架除锈后刷红丹防锈漆二道,灰色调和漆二道 | kg | 660.88
B9 排水工程
377 | 031001006046 | PVC-U雨水管 dn110 | m | 152.00
378 | 桂031004023007 | PVC雨水斗 dn110 | 个 | 38
小 计
∑人工费
∑材料费
∑机械费
∑管理费
∑利 润
单价措施项目
小 计
∑人工费
∑材料费
∑机械费
∑管理费
∑利 润
合 计
∑人工费
∑材料费
∑机械费
∑管理费
∑利 润
8#薄膜连栋温室棚_建筑装饰装修
分部分项工程
| 1. | A.1 土（石）方工程
表-08
分部分项工程和单价措施项目清单与计价表
工程名称:德保县那甲镇现代设施蔬菜产业示范基地 | [5 empty] | 第32页 共50页
序号 | 项目编码 | 项目名称及 项目特征描述 | 计量 单位 | 工程量 | 金额(元)
[5 empty] | 综合单价 | 合 价 | 其中： 暂估价
379 | 010101001008 | 平整场地 | ㎡ | 10680.00
380 | 010101004008 | 挖基坑土方 1.土壤类别:三类土 2.挖土深度:详设计图纸 |  | 844.67
381 | 010103001008 | 基础回填土 1.土质要求:回填土质符合设计要求 2.密实度要求:压实系数满足设计要求 3.填方材料品种:利用场内土源 |  | 674.03
382 | 010103002008 | 余土弃置 1.废弃料品种:土方余土 2.基本运距:1KM |  | 170.64
383 | 桂010103003008 | 土（石）方运输增（减）m3·km 1.增运运距暂按4KM计取，结算以实际运距为准 | ·km | 682.56
A.4 混凝土及钢筋混凝土工程
384 | 010501001008 | 基础垫层 1.混凝土强度等级:C20 2.混凝土拌和料要求:泵送商品砼，碎石、中砂 |  | 45.95
385 | 010501003008 | 独立基础 1.混凝土强度等级:C30 2.混凝土拌和料要求:泵送商品砼，碎石、中砂 |  | 170.64
386 | 010501006008 | 钢柱柱脚 1.混凝土强度等级:C35微膨胀细石砼二次灌浆 |  | 1.24
387 | 桂010516005015 | 高强螺栓 1.规格：M16*550 2.材质：Q235 | 套 | 1739
388 | 桂010516005016 | 高强螺栓 1.规格：M12*500 2.材质：Q235 | 套 | 686
389 | 010515001008 | 现浇构件螺纹钢制安 10以上 1.钢筋种类、规格：HRB400 10以上 | t | 4.055
| 6. | A.6 金属结构工程
390 | 010603001008 | 组合型钢柱 1.钢材品种、规格：Z1□60x80x2.0热镀锌矩形管 Q235B 2.单榀质量：3t以内 3.含金属构件运输，运距1KM | t | 7.070
391 | 010603003008 | 钢管柱 1.钢材品种、规格：Z2φ60*3.0热镀锌圆管、Z3φ42*2.0热镀锌圆管 Q235B 2.单榀质量：3t以内 3.含金属构件运输，运距1KM | t | 2.533
392 | 010602003008 | 钢桁架 1.钢材品种、规格：热镀锌腹杆φ25*1.5、热镀锌拱杆φ32*2 Q235B 2.单榀质量：10t以内 3.含金属构件运输，运距1KM | t | 23.349
表-08
分部分项工程和单价措施项目清单与计价表
工程名称:德保县那甲镇现代设施蔬菜产业示范基地 | [5 empty] | 第33页 共50页
序号 | 项目编码 | 项目名称及 项目特征描述 | 计量 单位 | 工程量 | 金额(元)
[5 empty] | 综合单价 | 合 价 | 其中： 暂估价
393 | 010604001008 | 钢梁 1.钢材品种、规格：热镀锌横梁□50*50*2.0、热镀锌纵梁φ25*2 Q235B 2.单榀质量：10t以内 3.含金属构件运输，运距1KM | t | 10.233
394 | 010606001016 | 钢支撑、钢拉条 1.钢材品种、规格：热镀锌圆拱纵向系杆φ25*1.5、热镀锌副拱杆φ32*2、热镀锌推杆φ32*2 Q235B 2.单榀质量：3t以内 3.含金属构件运输，运距1KM | t | 3.399
395 | 010606001017 | 钢支撑、钢拉条 1.钢材品种、规格：JDCφ10热镀锌圆钢 Q235B 2.单榀质量：3t以内 3.含金属构件运输，运距1KM | t | 0.386
| 7. | A.7 屋面及防水工程
396 | 010901005008 | 薄膜屋面 1.部位：顶面及四周 2.膜布品种、规格:国产10丝po膜 | ㎡ | 15401.12
397 | 桂010902009008 | 屋面型钢天沟 1.2mm厚镀锌钢板 | t | 11.122
398 | 010805007008 | 大棚平开门(成品) | ㎡ | 42.00
| 14. | A.14 其他装饰工程
399 | 030404022008 | 手动卷膜器 | 套 | 29
小 计
∑人工费
∑材料费
∑机械费
∑管理费
∑利 润
单价措施项目
| 011701 | 脚手架工程
| 011702 | 混凝土模板及支架(撑)
400 | 011702001015 | 混凝土基础垫层 木模板木支撑 | ㎡ | 196.56
401 | 011702001016 | 独立基础 胶合板模板 木支撑 | ㎡ | 921.60
| 011703 | 垂直运输
| 011704 | 超高施工增加
| 011705 | 大型机械设备进出场及安拆
| 011706 | 施工排水、降水费
| 011708 | 混凝土运输及泵送工程
402 | 桂011708002007 | 混凝土泵送 |  | 220.89
表-08
分部分项工程和单价措施项目清单与计价表
工程名称:德保县那甲镇现代设施蔬菜产业示范基地 | [5 empty] | 第34页 共50页
序号 | 项目编码 | 项目名称及 项目特征描述 | 计量 单位 | 工程量 | 金额(元)
[5 empty] | 综合单价 | 合 价 | 其中： 暂估价
| 011709 | 二次搬运费
| 011710 | 已完工程保护费
| 011711 | 夜间施工增加费
小 计
∑人工费
∑材料费
∑机械费
∑管理费
∑利 润
合 计
∑人工费
∑材料费
∑机械费
∑管理费
∑利 润
8#薄膜连栋温室棚-安装工程
分部分项工程
B4 电气设备安装工程
403 | 030404017008 | 配电箱 箱内元件按系统图 底边距地1.5m安装 | 台 | 1
404 | 030406009008 | 外遮阳电机 AC380V/0.75KW | 台 | 5
405 | 030411003008 | 金属桥架100x50 含桥架盖板、弯头等配件安装 安装方式：梁下150mm安装 | m | 146.32
406 | 030413001008 | 桥架支架制作安装 手工除轻锈，刷红丹防锈漆两道，调和漆两道 | kg | 104.08
407 | 030411001008 | 刚性阻燃塑料管 PVC20 | m | 9.15
408 | 030411004010 | 配线 RVV-4*1.5mm2 | m | 550.88
409 | 031103027022 | 温湿度传感器 非标，厂家配套 | 个 | 24
410 | 031103027023 | 土壤传感器 非标，厂家配套 | 个 | 12
411 | 031103027024 | 光照度传感器 非标，厂家配套 | 个 | 12
防雷工程
412 | 030409003008 | 避雷引下线 温室避雷保护可利用外遮阳框架作接闪器,所有的钢立柱与锚栓作引下线 | m | 392.74
表-08
分部分项工程和单价措施项目清单与计价表
工程名称:德保县那甲镇现代设施蔬菜产业示范基地 | [5 empty] | 第35页 共50页
序号 | 项目编码 | 项目名称及 项目特征描述 | 计量 单位 | 工程量 | 金额(元)
[5 empty] | 综合单价 | 合 价 | 其中： 暂估价
413 | 030409002008 | 接地母线 -40*4扁铁 | m | 79.62
414 | 030409001022 | 接地测试卡子 接地测试盒-40x4热镀锌扁钢 | 块 | 1
415 | 030409001023 | 总等电位端子联接箱 | 根（块） | 1
416 | 030409001024 | 镀锌接地极 镀锌角钢45*45*4，L=2500mm | 根 | 63
417 | 030414011008 | 接地装置调试 接地网 | 系统 | 1
灌溉给水工程
418 | 031001006047 | 抗老化PE给水管 De16 1.0mpa | m | 5978.00
419 | 031001006048 | PE给水管 De90 1.0mpa | m | 240.00
420 | 030901013008 | 手提式灭火器 灭火器级别2A | 具 | 20
421 | 031003001024 | 闸阀De90 1.25mpa | 个 | 1
喷淋灌溉工程
422 | 031001006049 | 抗老化PE给水管 De25 1.0mpa | m | 3649.00
423 | 031001006050 | 抗老化PE给水管 De63 1.0mpa | m | 124.00
424 | 031001006051 | PE给水管 De90 1.0mpa | m | 98.00
425 | 031003001025 | 电磁阀De63 1.25mpa | 个 | 8
426 | 031003001026 | 闸阀De90 1.25mpa | 个 | 1
427 | 030901003008 | 水喷雾喷头 5428微,半径1.5m,120L/H | 个 | 1061
428 | 031002001008 | 管道支架安装 管道支架除锈后刷红丹防锈漆二道,灰色调和漆二道 | kg | 854.60
B9 排水工程
429 | 031001006052 | PVC-U雨水管 dn110 | m | 96.00
430 | 桂031004023008 | PVC雨水斗 dn110 | 个 | 24
小 计
∑人工费
∑材料费
∑机械费
∑管理费
∑利 润
单价措施项目
小 计
∑人工费
∑材料费
表-08
分部分项工程和单价措施项目清单与计价表
工程名称:德保县那甲镇现代设施蔬菜产业示范基地 | [5 empty] | 第36页 共50页
序号 | 项目编码 | 项目名称及 项目特征描述 | 计量 单位 | 工程量 | 金额(元)
[5 empty] | 综合单价 | 合 价 | 其中： 暂估价
∑机械费
∑管理费
∑利 润
合 计
∑人工费
∑材料费
∑机械费
∑管理费
∑利 润
9#薄膜连栋温室棚_建筑装饰装修
分部分项工程
| 1. | A.1 土（石）方工程
431 | 010101001009 | 平整场地 | ㎡ | 9664.00
432 | 010101004009 | 挖基坑土方 1.土壤类别:三类土 2.挖土深度:详设计图纸 |  | 779.92
433 | 010103001009 | 基础回填土 1.土质要求:回填土质符合设计要求 2.密实度要求:压实系数满足设计要求 3.填方材料品种:利用场内土源 |  | 622.85
434 | 010103002009 | 余土弃置 1.废弃料品种:土方余土 2.基本运距:1KM |  | 157.07
435 | 桂010103003009 | 土（石）方运输增（减）m3·km 1.增运运距暂按4KM计取，结算以实际运距为准 | ·km | 628.28
A.4 混凝土及钢筋混凝土工程
436 | 010501001009 | 基础垫层 1.混凝土强度等级:C20 2.混凝土拌和料要求:泵送商品砼，碎石、中砂 |  | 42.35
437 | 010501003009 | 独立基础 1.混凝土强度等级:C30 2.混凝土拌和料要求:泵送商品砼，碎石、中砂 |  | 157.07
438 | 010501006009 | 钢柱柱脚 1.混凝土强度等级:C35微膨胀细石砼二次灌浆 |  | 1.14
439 | 桂010516005017 | 高强螺栓 1.规格：M16*550 2.材质：Q235 | 套 | 1590
440 | 桂010516005018 | 高强螺栓 1.规格：M12*500 2.材质：Q235 | 套 | 659
441 | 010515001009 | 现浇构件螺纹钢制安 10以上 | t | 3.873
表-08
分部分项工程和单价措施项目清单与计价表
工程名称:德保县那甲镇现代设施蔬菜产业示范基地 | [5 empty] | 第37页 共50页
序号 | 项目编码 | 项目名称及 项目特征描述 | 计量 单位 | 工程量 | 金额(元)
[5 empty] | 综合单价 | 合 价 | 其中： 暂估价
1.钢筋种类、规格：HRB400 10以上
| 6. | A.6 金属结构工程
442 | 010603001009 | 组合型钢柱 1.钢材品种、规格：Z1□60x80x2.0热镀锌矩形管 Q235B 2.单榀质量：3t以内 3.含金属构件运输，运距1KM | t | 6.464
443 | 010603003009 | 钢管柱 1.钢材品种、规格：Z2φ60*3.0热镀锌圆管、Z3φ42*2.0热镀锌圆管 Q235B 2.单榀质量：3t以内 3.含金属构件运输，运距1KM | t | 2.400
444 | 010602003009 | 钢桁架 1.钢材品种、规格：热镀锌腹杆φ25*1.5、热镀锌拱杆φ32*2 Q235B 2.单榀质量：10t以内 3.含金属构件运输，运距1KM | t | 20.871
445 | 010604001009 | 钢梁 1.钢材品种、规格：热镀锌横梁□50*50*2.0、热镀锌纵梁φ25*2 Q235B 2.单榀质量：10t以内 3.含金属构件运输，运距1KM | t | 9.301
446 | 010606001018 | 钢支撑、钢拉条 1.钢材品种、规格：热镀锌圆拱纵向系杆φ25*1.5、热镀锌副拱杆φ32*2、热镀锌推杆φ32*2 Q235B 2.单榀质量：3t以内 3.含金属构件运输，运距1KM | t | 3.066
447 | 010606001019 | 钢支撑、钢拉条 1.钢材品种、规格：JDCφ10热镀锌圆钢 Q235B 2.单榀质量：3t以内 3.含金属构件运输，运距1KM | t | 0.301
| 7. | A.7 屋面及防水工程
448 | 010901005009 | 薄膜屋面 1.部位：顶面及四周 2.膜布品种、规格:国产10丝po膜 | ㎡ | 14969.28
449 | 桂010902009009 | 屋面型钢天沟 1.2mm厚镀锌钢板 | t | 10.829
450 | 010805007009 | 大棚平开门(成品) | ㎡ | 37.32
| 14. | A.14 其他装饰工程
451 | 030404022009 | 手动卷膜器 | 套 | 32
小 计
∑人工费
∑材料费
∑机械费
∑管理费
表-08
分部分项工程和单价措施项目清单与计价表
工程名称:德保县那甲镇现代设施蔬菜产业示范基地 | [5 empty] | 第38页 共50页
序号 | 项目编码 | 项目名称及 项目特征描述 | 计量 单位 | 工程量 | 金额(元)
[5 empty] | 综合单价 | 合 价 | 其中： 暂估价
∑利 润
单价措施项目
| 011701 | 脚手架工程
| 011702 | 混凝土模板及支架(撑)
452 | 011702001017 | 混凝土基础垫层 木模板木支撑 | ㎡ | 181.68
453 | 011702001018 | 独立基础 胶合板模板 木支撑 | ㎡ | 851.04
| 011703 | 垂直运输
| 011704 | 超高施工增加
| 011705 | 大型机械设备进出场及安拆
| 011706 | 施工排水、降水费
| 011708 | 混凝土运输及泵送工程
454 | 桂011708002008 | 混凝土泵送 |  | 203.37
| 011709 | 二次搬运费
| 011710 | 已完工程保护费
| 011711 | 夜间施工增加费
小 计
∑人工费
∑材料费
∑机械费
∑管理费
∑利 润
合 计
∑人工费
∑材料费
∑机械费
∑管理费
∑利 润
9#薄膜连栋温室棚-安装工程
分部分项工程
B4 电气设备安装工程
455 | 030404017009 | 配电箱 箱内元件按系统图 底边距地1.5m安装 | 台 | 1
456 | 030406009009 | 外遮阳电机 AC380V/0.75KW | 台 | 5
457 | 030411003009 | 金属桥架100x50 含桥架盖板、弯头等配件安装 | m | 164.63
表-08
分部分项工程和单价措施项目清单与计价表
工程名称:德保县那甲镇现代设施蔬菜产业示范基地 | [5 empty] | 第39页 共50页
序号 | 项目编码 | 项目名称及 项目特征描述 | 计量 单位 | 工程量 | 金额(元)
[5 empty] | 综合单价 | 合 价 | 其中： 暂估价
安装方式：梁下150mm安装
458 | 030413001009 | 桥架支架制作安装 手工除轻锈，刷红丹防锈漆两道，调和漆两道 | kg | 117.10
459 | 030411001009 | 刚性阻燃塑料管 PVC20 | m | 26.12
460 | 030411004011 | 配线 RVV-4*1.5mm2 | m | 681.88
461 | 031103027025 | 温湿度传感器 非标，厂家配套 | 个 | 24
462 | 031103027026 | 土壤传感器 非标，厂家配套 | 个 | 12
463 | 031103027027 | 光照度传感器 非标，厂家配套 | 个 | 12
防雷工程
464 | 030409003009 | 避雷引下线 温室避雷保护可利用外遮阳框架作接闪器,所有的钢立柱与锚栓作引下线 | m | 386.51
465 | 030409001025 | 镀锌接地极 镀锌角钢45*45*4，L=2500mm | 根 | 62
466 | 030409002009 | 接地母线 -40*4扁铁 | m | 79.63
467 | 030409001026 | 接地测试卡子 接地测试盒-40x4热镀锌扁钢 | 块 | 1
468 | 030409001027 | 总等电位端子联接箱 | 根（块） | 1
469 | 030414011009 | 接地装置调试 接地网 | 系统 | 1
灌溉给水工程
470 | 031001006053 | 抗老化PE给水管 De16 1.0mpa | m | 5389.00
471 | 031001006054 | PE给水管 De90 1.0mpa | m | 204.00
472 | 030901013009 | 手提式灭火器 灭火器级别2A | 具 | 16
473 | 031003001027 | 闸阀De90 1.25mpa | 个 | 1
喷淋灌溉工程
474 | 031001006055 | 抗老化PE给水管 De25 1.0mpa | m | 3288.00
475 | 031001006056 | 抗老化PE给水管 De63 1.0mpa | m | 115.00
476 | 031001006057 | PE给水管 De90 1.0mpa | m | 177.00
477 | 031003001028 | 电磁阀De63 1.25mpa | 个 | 9
478 | 031003001029 | 闸阀De90 1.25mpa | 个 | 1
479 | 030901003009 | 水喷雾喷头 5428微,半径1.5m,120L/H | 个 | 949
480 | 031002001009 | 管道支架安装 管道支架除锈后刷红丹防锈漆二道,灰色调和漆二道 | kg | 773.79
B9 排水工程
表-08
分部分项工程和单价措施项目清单与计价表
工程名称:德保县那甲镇现代设施蔬菜产业示范基地 | [5 empty] | 第40页 共50页
序号 | 项目编码 | 项目名称及 项目特征描述 | 计量 单位 | 工程量 | 金额(元)
[5 empty] | 综合单价 | 合 价 | 其中： 暂估价
481 | 031001006058 | PVC-U雨水管 dn110 | m | 88.00
482 | 桂031004023009 | PVC雨水斗 dn110 | 个 | 22
小 计
∑人工费
∑材料费
∑机械费
∑管理费
∑利 润
单价措施项目
小 计
∑人工费
∑材料费
∑机械费
∑管理费
∑利 润
合 计
∑人工费
∑材料费
∑机械费
∑管理费
∑利 润
室外配套-给水工程
分部分项工程
土石方工程
483 | 040101002001 | 挖沟槽土方（装车） 1.土壤类别:三类土 |  | 762.42
484 | 040101002002 | 挖沟槽土方（不装车） 1.土壤类别:三类土 |  | 1012.56
485 | 040103001001 | 回填土方 1.填方材料品种:三类土 |  | 1012.56
486 | 040103001002 | 管道砂砾垫层 |  | 548.03
487 | 040103001003 | 管道砂垫层 |  | 186.43
488 | 040103002001 | 余方弃置 1.废弃料品种:挖方土 2.基本运距:1KM |  | 762.42
489 | 桂010103003010 | 土（石）方运输增（减）m3·km 1.增运运距暂按4KM计取，结算以实际运距为准 | ·km | 3049.68
表-08
分部分项工程和单价措施项目清单与计价表
工程名称:德保县那甲镇现代设施蔬菜产业示范基地 | [5 empty] | 第41页 共50页
序号 | 项目编码 | 项目名称及 项目特征描述 | 计量 单位 | 工程量 | 金额(元)
[5 empty] | 综合单价 | 合 价 | 其中： 暂估价
管网工程
490 | 040501004001 | 聚乙烯(PE)给水管 De160 1.公称压力PN:1.25MPa 2.含管道闭水试验 3.连接形式:电热熔连接 | m | 839.00
491 | 040501004002 | 聚乙烯(PE)给水管 De90 1.公称压力PN:1.25MPa 2.含管道闭水试验 3.连接形式:电热熔连接 | m | 285.00
492 | 040501004003 | 聚乙烯(PE)给水管 De110 1.公称压力PN:1.25MPa 2.含管道闭水试验 3.连接形式:电热熔连接 | m | 440.00
493 | 040502005001 | 闸阀 DN150 公称压力PN:1.6MPa | 个 | 6
494 | 030609001001 | 钢管 DN1000 1.含管道刷油 | m | 1.00
495 | 040502005002 | 防回流污染止回阀 DN150 公称压力PN:1.6MPa | 个 | 3
496 | 030211002001 | 变频恒压供水加压泵设备 型号：Q=70m³/h,H=30m,N=15kW | 台 | 1
497 | 030211002002 | 变频恒压供水加压泵设备 型号：Q=100m³/h,H=30m,N=22kW | 台 | 2
小 计
∑人工费
∑材料费
∑机械费
∑管理费
∑利 润
单价措施项目
小 计
∑人工费
∑材料费
∑机械费
∑管理费
∑利 润
合 计
∑人工费
∑材料费
∑机械费
∑管理费
∑利 润
表-08
分部分项工程和单价措施项目清单与计价表
工程名称:德保县那甲镇现代设施蔬菜产业示范基地 | [5 empty] | 第42页 共50页
序号 | 项目编码 | 项目名称及 项目特征描述 | 计量 单位 | 工程量 | 金额(元)
[5 empty] | 综合单价 | 合 价 | 其中： 暂估价
室外配套-电气工程
分部分项工程
总平电气工程
498 | 030401001001 | 杆上变压器 S13-M-630kVA 含调试费 | 台 | 1
499 | 030404017010 | 户外配电箱 1.安装方式:柱上安装 | 台 | 1
500 | 030404017011 | 户外补偿箱 | 台 | 1
501 | 030404020001 | 10kV瓷套跌落式熔断器 HRW11-10/200A,带验电接地挂环 | 个 | 1
502 | 030402010001 | 10kV线路型避雷器 YH5WS-17/50，带脱离器 | 组 | 1
503 | 030402010002 | 复合外套低压避雷器HY5W1.5-0.28/1.3kV HY5W1.5-0.28/1.3kV | 组 | 1
504 | 桂030408013001 | 变压器高压侧设备线夹 | 个 | 3
505 | 030408001001 | 低压进线电缆7×BVV-240 | m | 10.00
506 | 030411004012 | 双色铜芯线BVV-25 | m | 20.00
507 | 030410001001 | 电杆组立 | 基 | 2
508 | 030410001002 | 锥形混凝土电杆φ190×12m×K×Y | 根 | 2
509 | 030410001003 | 底盘、拉盘、卡盘安装及电杆防腐 底盘 0.6×0.6 | 块 | 2
510 | 030410001004 | 底盘、拉盘、卡盘安装及电杆防腐 卡盘 1.2/260 | 根 | 2
511 | 030411001010 | 低压进线电缆保护管φ4O pvc管 | m | 49.00
512 | 030411001011 | 低压电缆波纹保护管φ4O pvc管 | m | 12.00
513 | 030410002001 | 高压进线横担L63×6 L=2500 | 条 | 2
514 | 030410002002 | 角钢横担L63×6 L=3300 | 条 | 7
515 | 030410002003 | 断器支撑撑担L63×6 L=700 | 条 | 3
516 | 030410002004 | 隔离开关支撑横担L63×6 L=1500 | 条 | 2
517 | 030307005001 | 设备支架制作安装 | t | 0.235
518 | 030410002005 | 螺栓(配防盗螺母)M16×260 | 组 | 16
519 | 030402006001 | 隔离刀闸(配套底板）GW9-630A | 组 | 1
520 | 030404017012 | 施肥机配电箱 AP-SF1~3 箱内元件按系统图 底边距地1.5m安装 | 台 | 3
521 | 030404017013 | 抽水泵配电箱 AP-CS1~5 箱内元件按系统图 落地安装 | 台 | 5
522 | 030404017014 | 蓄水池配电箱 AP-XS1~3 箱内元件按系统图 落地安装 | 台 | 3
523 | 030408001002 | 电力电缆 JKLYJ-4×240 | m | 1100.00
表-08
分部分项工程和单价措施项目清单与计价表
工程名称:德保县那甲镇现代设施蔬菜产业示范基地 | [5 empty] | 第43页 共50页
序号 | 项目编码 | 项目名称及 项目特征描述 | 计量 单位 | 工程量 | 金额(元)
[5 empty] | 综合单价 | 合 价 | 其中： 暂估价
524 | 030408001003 | 电力电缆YJV-1kV-4*6 | m | 129.74
525 | 030408001004 | 电力电缆YJV-1kV-4*16 | m | 282.97
526 | 030408001005 | 电力电缆YJV-1kV-4x95 | m | 18.30
527 | 030408006001 | 户外电力电缆终端头制作JKLYJ-1KV-240 | 个 | 2
528 | 030408006002 | 电力电缆头YJV-1kV-4*16 | 个 | 6
529 | 030408006003 | 电力电缆头YJV-1kV-5x16 | 个 | 16
530 | 030408006004 | 电力电缆头YJV-1kV-4x95 | 个 | 2
531 | 030411001012 | 镀锌钢管埋地敷设SC40 | m | 19.38
532 | 030411001013 | 镀锌钢管埋地敷设SC50 | m | 90.70
533 | 030411001014 | 镀锌钢管埋地敷设SC100 | m | 6.35
534 | 030411001015 | 镀锌钢管敷设 钢结构支架配管SC40 | m | 8.50
535 | 030411001016 | 镀锌钢管敷设 钢结构支架配管SC50 | m | 12.00
536 | 030411001017 | 镀锌钢管敷设 钢结构支架配管SC100 | m | 1.50
537 | 030411001018 | 其他电缆保护管敷设SC100 | m | 10.00
538 | 030411001019 | 其他电缆保护管敷设SC50 | m | 80.00
539 | 030411001020 | 其他电缆保护管敷设SC40 | m | 110.00
540 | 020202003001 | 不锈钢栏杆 立柱支墩采用C25混凝土浇灌固定 立柱采用DN65×4不锈钢管 横杆采用DN50×3.5不锈钢管@200 门扇采用DN50×3.5不锈钢管 | m | 15.50
低压直线普通杆
541 | 030410001005 | 电杆组立 | 基 | 12
542 | 030410001006 | 电杆组立 混凝土电杆Y(BY)-Z-190×10-I Y(BY)-Z-190×10-I | 根 | 12
543 | 010404001001 | C20现浇电杆基础 |  | 21.07
544 | 桂030413013001 | 土方开挖 |  | 53.66
545 | 010103001010 | 回填方 |  | 31.89
546 | 010103002010 | 余土弃置 |  | 21.77
547 | 030410002006 | 角钢横担DHD70/15-190I | 付 | 12
548 | 030410002007 | 蝶式绝缘子ED-1 | 只 | 48
549 | 040901010001 | 单头螺栓 M16×120 | 套 | 48
550 | 030410002008 | 扁铁抱箍 HDBG-70-200 | 组 | 12
低压转角普通杆
551 | 030410001007 | 电杆组立 | 基 | 8
552 | 030410001008 | 电杆组立 混凝土电杆BY-Z-190×10 BY-Z-190×10 | 根 | 1
表-08
分部分项工程和单价措施项目清单与计价表
工程名称:德保县那甲镇现代设施蔬菜产业示范基地 | [5 empty] | 第44页 共50页
序号 | 项目编码 | 项目名称及 项目特征描述 | 计量 单位 | 工程量 | 金额(元)
[5 empty] | 综合单价 | 合 价 | 其中： 暂估价
553 | 010404001002 | C20现浇电杆基础 |  | 14.05
554 | 桂030413013002 | 土方开挖 |  | 35.77
555 | 010103001011 | 回填方 |  | 21.72
556 | 010103002011 | 余土弃置 |  | 14.05
557 | 030410002009 | 角钢横担DHD70/15-230II | 付 | 32
558 | 030410002010 | 蝶式绝缘子ED-1 | 只 | 16
559 | 040901010002 | 双头螺栓 MS18-350 | 套 | 64
560 | 030410002011 | 耐张绝缘子串 SL-15/30 | 组 | 64
561 | 030410002012 | 扁铁抱箍 HDBG-70-200 | 组 | 8
562 | 040901010003 | 单头螺栓 M16x120 | 套 | 16
563 | 030410002013 | C型线夹 | 副 | 32
低压终端普通杆
564 | 030410001009 | 电杆组立 | 基 | 6
565 | 030410001010 | 电杆组立 混凝土电杆BY-Z-190×10 BY-Z-190×10 | 根 | 6
566 | 010404001003 | C20现浇电杆基础 |  | 10.53
567 | 桂030413013003 | 土方开挖 |  | 26.83
568 | 010103001012 | 回填方 |  | 15.95
569 | 010103002012 | 余土弃置 |  | 10.88
570 | 030410002014 | 角钢横担DHD70/15-230II | 付 | 12
571 | 030410002015 | 蝶式绝缘子ED-1 | 只 | 12
572 | 040901010004 | 双头螺栓 MS18-350 | 套 | 24
573 | 030410002016 | 耐张绝缘子串 SL-15/30 | 串 | 24
574 | 040901010005 | 单头螺栓 M16x120 | 套 | 6
575 | 030410002017 | C型线夹 | 副 | 24
低压双回路杆
576 | 030410001011 | 电杆组立 | 基 | 2
577 | 030410001012 | 电杆组立 混凝土电杆BY-Z-190×10 BY-Z-190×10 | 根 | 1
578 | 010404001004 | C20现浇电杆基础 |  | 3.51
579 | 桂030413013004 | 土方开挖 |  | 8.94
580 | 010103001013 | 回填方 |  | 5.31
581 | 010103002013 | 余土弃置 |  | 3.63
582 | 030410002018 | 角钢横担DHD70/15-190I | 付 | 4
583 | 030410002019 | 蝶式绝缘子ED-1 | 只 | 16
584 | 040901010006 | 单头螺栓 M16x120 | 套 | 16
表-08
分部分项工程和单价措施项目清单与计价表
工程名称:德保县那甲镇现代设施蔬菜产业示范基地 | [5 empty] | 第45页 共50页
序号 | 项目编码 | 项目名称及 项目特征描述 | 计量 单位 | 工程量 | 金额(元)
[5 empty] | 综合单价 | 合 价 | 其中： 暂估价
585 | 030410002020 | 扁铁抱箍 HDBG-70-200 | 副 | 4
低压双回路杆(低压终端低压转角)
586 | 030410001013 | 电杆组立 | 基 | 2
587 | 030410001014 | 电杆组立 混凝土电杆BY-Z-190×10 BY-Z-190×10 | 根 | 2
588 | 010404001005 | C20现浇电杆基础 |  | 3.51
589 | 桂030413013005 | 土方开挖 |  | 8.94
590 | 010103001014 | 回填方 |  | 5.31
591 | 010103002014 | 余土弃置 |  | 3.63
592 | 030410002021 | 角钢横担DHD70/15-230II | 付 | 12
593 | 030410002022 | 蝶式绝缘子ED-1 | 只 | 4
594 | 040901010007 | 双头螺栓 MS18-350 | 套 | 24
595 | 030410002023 | 耐张绝缘子串 SL-15/30 | 组 | 24
596 | 030410002024 | 扁铁抱箍 HDBG-70-200 | 组 | 2
597 | 040901010008 | 单头螺栓 M16x120 | 套 | 4
598 | 030410002025 | C型线夹 | 副 | 24
| 030409 | 低压重复接地
599 | 030410002026 | C型线夹C22 | 副 | 6
600 | 030411004013 | 铝芯低压电线(双塑) BLVV-120 | m | 42.00
601 | 030410002027 | 铝线鼻子 DL-120 | 组 | 6
602 | 030411001021 | PVC阻燃管Φ32 | m | 21.00
603 | 030409003010 | 避雷引下线镀锌圆 钢 Φ16 | m | 25.20
604 | 030411004014 | 配线绝缘铝芯线 BLVV-6 | m | 18.00
605 | 030409002010 | 接地母线 水平接地极 -5X50 水平接地极 -5X50 | m | 138.00
606 | 030409001028 | 垂直接地极 接地极 ∠50×5,L=2.5m | m | 24.00
607 | 030414011010 | 接地装置 | 系统（组¦根） | 1
小 计
∑人工费
∑材料费
∑机械费
∑管理费
∑利 润
单价措施项目
表-08
分部分项工程和单价措施项目清单与计价表
工程名称:德保县那甲镇现代设施蔬菜产业示范基地 | [5 empty] | 第46页 共50页
序号 | 项目编码 | 项目名称及 项目特征描述 | 计量 单位 | 工程量 | 金额(元)
[5 empty] | 综合单价 | 合 价 | 其中： 暂估价
小 计
∑人工费
∑材料费
∑机械费
∑管理费
∑利 润
合 计
∑人工费
∑材料费
∑机械费
∑管理费
∑利 润
室外配套-土方工程
分部分项工程
| 0101 | 土石方工程
608 | 010101002001 | 挖一般土方(不装车) 土壤类别:综合类土考虑 |  | 26748.07
609 | 010103001015 | 回填方 填方来源:利用开挖土 场内推距：50m |  | 26748.07
610 | 040103001004 | 借土回填 填方来源:借土 填方材料品种:合格土 借土运距:2KM 含：挖土、装土、运土和填土 |  | 15512.42
小 计
∑人工费
∑材料费
∑机械费
∑管理费
∑利 润
单价措施项目
| 011705 | 大型机械设备进出场及安拆
611 | 011705001005 | 大型机械设备进出场及安拆 1、履带式挖掘机 1以外 场外运输费 | 台次 | 1
612 | 011705001006 | 大型机械设备进出场及安拆 1、履带式推土机 90kW以外 场外运输费 | 台次 | 1
613 | 041106001001 | 大型机械场外运输费 压路机 | 台·次 | 1
小 计
表-08
分部分项工程和单价措施项目清单与计价表
工程名称:德保县那甲镇现代设施蔬菜产业示范基地 | [5 empty] | 第47页 共50页
序号 | 项目编码 | 项目名称及 项目特征描述 | 计量 单位 | 工程量 | 金额(元)
[5 empty] | 综合单价 | 合 价 | 其中： 暂估价
∑人工费
∑材料费
∑机械费
∑管理费
∑利 润
合 计
∑人工费
∑材料费
∑机械费
∑管理费
∑利 润
室外配套-蓄水池
分部分项工程
| 040601 | 水处理构筑物
614 | 070105002001 | 成品镀锌板帆布水池 直径8米,高3m 采用成品镀锌板帆布水池 | 座 | 3
小 计
∑人工费
∑材料费
∑机械费
∑管理费
∑利 润
单价措施项目
小 计
∑人工费
∑材料费
∑机械费
∑管理费
∑利 润
合 计
∑人工费
∑材料费
∑机械费
∑管理费
表-08
分部分项工程和单价措施项目清单与计价表
工程名称:德保县那甲镇现代设施蔬菜产业示范基地 | [5 empty] | 第48页 共50页
序号 | 项目编码 | 项目名称及 项目特征描述 | 计量 单位 | 工程量 | 金额(元)
[5 empty] | 综合单价 | 合 价 | 其中： 暂估价
∑利 润
室外配套-抽水井
分部分项工程
| 040601 | 水处理构筑物
615 | 桂041107003001 | 抽水井 1.井深：180米 2.井径：φ200 3.含：洗井及抽水试验 4.钢制井壁管：DN200*4，材质为直缝焊接钢管,钢管内外防腐 5.钢制缠丝过滤器：DN200*4，材质为直缝焊接钢管,钢管内外防腐 6.沉砂管：DN200*4 7.优质风干粘土球 8.PE100泵管(扬水管)DN90 9.DN90不锈钢法兰 10.潜水泵：Q=15m3/h,H=120m,N=3KW，一备一用 11.钢板：δ10, 500x500 12.含：砼基础制作安装 13.含：带帽地脚螺、栓塑料三通、塑料弯头、闸阀、水表、排水管等附件 14.具体详见设计图纸 | 座 | 3
小 计
∑人工费
∑材料费
∑机械费
∑管理费
∑利 润
单价措施项目
| 011705 | 大型机械设备进出场及安拆
616 | 011705001007 | 大型机械设备进出场及安拆 1、履带式挖掘机 1以外 场外运输费 | 台次 | 1
617 | 011705001008 | 大型机械设备进出场及安拆 1、履带式推土机 90kW以外 场外运输费 | 台次 | 1
618 | 041106001002 | 大型机械场外运输费 压路机 | 台·次 | 1
小 计
∑人工费
∑材料费
∑机械费
∑管理费
∑利 润
表-08
分部分项工程和单价措施项目清单与计价表
工程名称:德保县那甲镇现代设施蔬菜产业示范基地 | [5 empty] | 第49页 共50页
序号 | 项目编码 | 项目名称及 项目特征描述 | 计量 单位 | 工程量 | 金额(元)
[5 empty] | 综合单价 | 合 价 | 其中： 暂估价
合 计
∑人工费
∑材料费
∑机械费
∑管理费
∑利 润
室外配套-机耕路
分部分项工程
| 0101 | 土石方工程
619 | 040201002001 | 机耕路原土夯实 夯实度≥0.94 | ㎡ | 4031.36
小 计
∑人工费
∑材料费
∑机械费
∑管理费
∑利 润
单价措施项目
| 011705 | 大型机械设备进出场及安拆
620 | 011705001009 | 大型机械设备进出场及安拆 1、履带式挖掘机 1以外 场外运输费 | 台次 | 1
621 | 011705001010 | 大型机械设备进出场及安拆 1、履带式推土机 90kW以外 场外运输费 | 台次 | 1
622 | 041106001003 | 大型机械场外运输费 压路机 | 台·次 | 1
小 计
∑人工费
∑材料费
∑机械费
∑管理费
∑利 润
合 计
∑人工费
∑材料费
∑机械费
∑管理费
∑利 润
表-08
分部分项工程和单价措施项目清单与计价表
工程名称:德保县那甲镇现代设施蔬菜产业示范基地 | [5 empty] | 第50页 共50页
序号 | 项目编码 | 项目名称及 项目特征描述 | 计量 单位 | 工程量 | 金额(元)
[5 empty] | 综合单价 | 合 价 | 其中： 暂估价
总 合 计
∑人工费
∑材料费
∑机械费
∑管理费
∑利 润
表-08

## 表-11总价措施项目清单与计价表
总价措施项目清单与计价表
工程名称:德保县那甲镇现代设施蔬菜产业示范基地 |  |  |  |  | 第1页 共5页
序 号 | 项目编码 | 项 目 名 称 | 计 算 基 础 | 费 率(%) 或标准 | 金 额(元) | 备注
1#薄膜连栋温室棚-建筑装饰装修
一 |  | 建筑装饰装修工程(营改增)一般计税法
1 | 桂011801001001 | 安全文明施工费 | ∑(分部分项人材机+单价措施人材机)
2 | 桂011801002001 | 检验试验配合费
3 | 桂011801003001 | 雨季施工增加费
4 | 桂011801004001 | 工程定位复测费
1#薄膜连栋温室棚-安装工程
一 |  | 给排水、燃气、电气、通风空调、消防、建筑智能、通信、自控仪表工程(营改增)一般计税法
1 | 桂031401001001 | 安全文明施工费 | ∑分部分项及单价措施费定额(人工费+机械费)
2 | 桂031401002001 | 检验试验配合费
3 | 桂031401003001 | 雨季施工增加费
10 | 桂031401010001 | 脚手架搭拆费
2#薄膜连栋温室棚_建筑装饰装修
一 |  | 建筑装饰装修工程(营改增)一般计税法
1 | 桂011801001002 | 安全文明施工费 | ∑(分部分项人材机+单价措施人材机)
2 | 桂011801002002 | 检验试验配合费
3 | 桂011801003002 | 雨季施工增加费
4 | 桂011801004002 | 工程定位复测费
2#薄膜连栋温室棚-安装工程
一 |  | 给排水、燃气、电气、通风空调、消防、建筑智能、通信、自控仪表工程(营改增)一般计税法
1 | 桂031401001002 | 安全文明施工费 | ∑分部分项及单价措施费定额(人工费+机械费)
2 | 桂031401002002 | 检验试验配合费
3 | 桂031401003002 | 雨季施工增加费
10 | 桂031401010002 | 脚手架搭拆费
3#薄膜连栋温室棚_建筑装饰装修
一 |  | 建筑装饰装修工程(营改增)一般计税法
1 | 桂011801001003 | 安全文明施工费 | ∑(分部分项人材机+单价措施人材机)
2 | 桂011801002003 | 检验试验配合费
3 | 桂011801003003 | 雨季施工增加费
注：以项计算的总价措施，无“计算基础”和“费率”的数值，可只填“金额”数值， 但应在备注栏说明施工方案出处或计算方式。
表-11
总价措施项目清单与计价表
工程名称:德保县那甲镇现代设施蔬菜产业示范基地 |  |  |  |  | 第2页 共5页
序 号 | 项目编码 | 项 目 名 称 | 计 算 基 础 | 费 率(%) 或标准 | 金 额(元) | 备注
4 | 桂011801004003 | 工程定位复测费 | ∑(分部分项人材机+单价措施人材机)
3#薄膜连栋温室棚-安装工程
一 |  | 给排水、燃气、电气、通风空调、消防、建筑智能、通信、自控仪表工程(营改增)一般计税法
1 | 桂031401001003 | 安全文明施工费 | ∑分部分项及单价措施费定额(人工费+机械费)
2 | 桂031401002003 | 检验试验配合费
3 | 桂031401003003 | 雨季施工增加费
10 | 桂031401010003 | 脚手架搭拆费
4#薄膜连栋温室棚_建筑装饰装修
一 |  | 建筑装饰装修工程(营改增)一般计税法
1 | 桂011801001004 | 安全文明施工费 | ∑(分部分项人材机+单价措施人材机)
2 | 桂011801002004 | 检验试验配合费
3 | 桂011801003004 | 雨季施工增加费
4 | 桂011801004004 | 工程定位复测费
4#薄膜连栋温室棚-安装工程
一 |  | 给排水、燃气、电气、通风空调、消防、建筑智能、通信、自控仪表工程(营改增)一般计税法
1 | 桂031401001004 | 安全文明施工费 | ∑分部分项及单价措施费定额(人工费+机械费)
2 | 桂031401002004 | 检验试验配合费
3 | 桂031401003004 | 雨季施工增加费
10 | 桂031401010004 | 脚手架搭拆费
5#薄膜连栋温室棚_建筑装饰装修
一 |  | 建筑装饰装修工程(营改增)一般计税法
1 | 桂011801001005 | 安全文明施工费 | ∑(分部分项人材机+单价措施人材机)
2 | 桂011801002005 | 检验试验配合费
3 | 桂011801003005 | 雨季施工增加费
4 | 桂011801004005 | 工程定位复测费
5#薄膜连栋温室棚-安装工程
一 |  | 给排水、燃气、电气、通风空调、消防、建筑智能、通信、自控仪表工程(营改增)一般计税法
1 | 桂031401001005 | 安全文明施工费 | ∑分部分项及单价措施费定额(人工费+机械费)
注：以项计算的总价措施，无“计算基础”和“费率”的数值，可只填“金额”数值， 但应在备注栏说明施工方案出处或计算方式。
表-11
总价措施项目清单与计价表
工程名称:德保县那甲镇现代设施蔬菜产业示范基地 |  |  |  |  | 第3页 共5页
序 号 | 项目编码 | 项 目 名 称 | 计 算 基 础 | 费 率(%) 或标准 | 金 额(元) | 备注
2 | 桂031401002005 | 检验试验配合费 | ∑分部分项及单价措施费定额(人工费+机械费)
3 | 桂031401003005 | 雨季施工增加费
10 | 桂031401010005 | 脚手架搭拆费
6#薄膜连栋温室棚_建筑装饰装修
一 |  | 建筑装饰装修工程(营改增)一般计税法
1 | 桂011801001006 | 安全文明施工费 | ∑(分部分项人材机+单价措施人材机)
2 | 桂011801002006 | 检验试验配合费
3 | 桂011801003006 | 雨季施工增加费
4 | 桂011801004006 | 工程定位复测费
6#薄膜连栋温室棚-安装工程
一 |  | 给排水、燃气、电气、通风空调、消防、建筑智能、通信、自控仪表工程(营改增)一般计税法
1 | 桂031401001006 | 安全文明施工费 | ∑分部分项及单价措施费定额(人工费+机械费)
2 | 桂031401002006 | 检验试验配合费
3 | 桂031401003006 | 雨季施工增加费
10 | 桂031401010006 | 脚手架搭拆费
7#薄膜连栋温室棚_建筑装饰装修
一 |  | 建筑装饰装修工程(营改增)一般计税法
1 | 桂011801001007 | 安全文明施工费 | ∑(分部分项人材机+单价措施人材机)
2 | 桂011801002007 | 检验试验配合费
3 | 桂011801003007 | 雨季施工增加费
4 | 桂011801004007 | 工程定位复测费
7#薄膜连栋温室棚-安装工程
一 |  | 给排水、燃气、电气、通风空调、消防、建筑智能、通信、自控仪表工程(营改增)一般计税法
1 | 桂031401001007 | 安全文明施工费 | ∑分部分项及单价措施费定额(人工费+机械费)
2 | 桂031401002007 | 检验试验配合费
3 | 桂031401003007 | 雨季施工增加费
10 | 桂031401010007 | 脚手架搭拆费
8#薄膜连栋温室棚_建筑装饰装修
一 |  | 建筑装饰装修工程(营改增)一般计税法
注：以项计算的总价措施，无“计算基础”和“费率”的数值，可只填“金额”数值， 但应在备注栏说明施工方案出处或计算方式。
表-11
总价措施项目清单与计价表
工程名称:德保县那甲镇现代设施蔬菜产业示范基地 |  |  |  |  | 第4页 共5页
序 号 | 项目编码 | 项 目 名 称 | 计 算 基 础 | 费 率(%) 或标准 | 金 额(元) | 备注
1 | 桂011801001008 | 安全文明施工费 | ∑(分部分项人材机+单价措施人材机)
2 | 桂011801002008 | 检验试验配合费
3 | 桂011801003008 | 雨季施工增加费
4 | 桂011801004008 | 工程定位复测费
8#薄膜连栋温室棚-安装工程
一 |  | 给排水、燃气、电气、通风空调、消防、建筑智能、通信、自控仪表工程(营改增)一般计税法
1 | 桂031401001008 | 安全文明施工费 | ∑分部分项及单价措施费定额(人工费+机械费)
2 | 桂031401002008 | 检验试验配合费
3 | 桂031401003008 | 雨季施工增加费
10 | 桂031401010008 | 脚手架搭拆费
9#薄膜连栋温室棚_建筑装饰装修
一 |  | 建筑装饰装修工程(营改增)一般计税法
1 | 桂011801001009 | 安全文明施工费 | ∑(分部分项人材机+单价措施人材机)
2 | 桂011801002009 | 检验试验配合费
3 | 桂011801003009 | 雨季施工增加费
4 | 桂011801004009 | 工程定位复测费
9#薄膜连栋温室棚-安装工程
一 |  | 给排水、燃气、电气、通风空调、消防、建筑智能、通信、自控仪表工程(营改增)一般计税法
1 | 桂031401001009 | 安全文明施工费 | ∑分部分项及单价措施费定额(人工费+机械费)
2 | 桂031401002009 | 检验试验配合费
3 | 桂031401003009 | 雨季施工增加费
10 | 桂031401010009 | 脚手架搭拆费
室外配套-给水工程
一 |  | 2022市政综合工程一般计税法
1 | 桂041201001001 | 安全文明施工费 | ∑分部分项及单价措施费定额（人工费＋机械费）
2 | 桂041201002001 | 检验试验配合费
3 | 桂041201003001 | 雨季施工增加费
4 | 桂041201004001 | 工程定位复测费
室外配套-电气工程
注：以项计算的总价措施，无“计算基础”和“费率”的数值，可只填“金额”数值， 但应在备注栏说明施工方案出处或计算方式。
表-11
总价措施项目清单与计价表
工程名称:德保县那甲镇现代设施蔬菜产业示范基地 |  |  |  |  | 第5页 共5页
序 号 | 项目编码 | 项 目 名 称 | 计 算 基 础 | 费 率(%) 或标准 | 金 额(元) | 备注
一 |  | 给排水、燃气、电气、通风空调、消防、建筑智能、通信、自控仪表工程(营改增)一般计税法
1 | 桂031401001010 | 安全文明施工费 | ∑分部分项及单价措施费定额(人工费+机械费)
2 | 桂031401002010 | 检验试验配合费
3 | 桂031401003010 | 雨季施工增加费
室外配套-土方工程
一 |  | 2022市政综合工程一般计税法
1 | 桂041201001002 | 安全文明施工费 | ∑分部分项及单价措施费定额（人工费＋机械费）
2 | 桂041201002002 | 检验试验配合费
3 | 桂041201003002 | 雨季施工增加费
4 | 桂041201004002 | 工程定位复测费
室外配套-抽水井
一 |  | 2022市政综合工程一般计税法
1 | 桂041201001004 | 安全文明施工费 | ∑分部分项及单价措施费定额（人工费＋机械费）
2 | 桂041201002004 | 检验试验配合费
3 | 桂041201003004 | 雨季施工增加费
4 | 桂041201004004 | 工程定位复测费
室外配套-机耕路
一 |  | 2022市政综合工程一般计税法
1 | 桂041201001005 | 安全文明施工费 | ∑分部分项及单价措施费定额（人工费＋机械费）
2 | 桂041201002005 | 检验试验配合费
3 | 桂041201003005 | 雨季施工增加费
4 | 桂041201004005 | 工程定位复测费
合 计
注：以项计算的总价措施，无“计算基础”和“费率”的数值，可只填“金额”数值， 但应在备注栏说明施工方案出处或计算方式。
表-11

## 表-12其他项目清单与计价汇总表
其他项目清单与计价汇总表
工程名称:德保县那甲镇现代设施蔬菜产业示范基地 |  | 第1页 共6页
序号 | 项目名称 | 金额（元） | 备注
1#薄膜连栋温室棚-建筑装饰装修
1 | 暂列金额 |  | 明细详见表－12－1
2 | 材料暂估价 |  | 明细详见表－12－2
3 | 专业工程暂估价 |  | 明细详见表－12－3
4 | 计日工 |  | 明细详见表－12－4
5 | 总承包服务费 |  | 明细详见表－12－5
6 | 安全生产责任保险费暂估价 | 547.55 | 分部分项工程费及措施项目费
1#薄膜连栋温室棚-安装工程
1 | 暂列金额 |  | 明细详见表－12－1
2 | 材料暂估价 |  | 明细详见表－12－2
3 | 专业工程暂估价 |  | 明细详见表－12－3
4 | 计日工 |  | 明细详见表－12－4
5 | 总承包服务费 |  | 明细详见表－12－5
6 | 安全生产责任保险费暂估价 | 331.58 | 分部分项工程费及措施项目费
2#薄膜连栋温室棚_建筑装饰装修
1 | 暂列金额 |  | 明细详见表－12－1
2 | 材料暂估价 |  | 明细详见表－12－2
3 | 专业工程暂估价 |  | 明细详见表－12－3
4 | 计日工 |  | 明细详见表－12－4
5 | 总承包服务费 |  | 明细详见表－12－5
6 | 安全生产责任保险费暂估价 | 1332.07 | 分部分项工程费及措施项目费
2#薄膜连栋温室棚-安装工程
1 | 暂列金额 |  | 明细详见表－12－1
2 | 材料暂估价 |  | 明细详见表－12－2
3 | 专业工程暂估价 |  | 明细详见表－12－3
4 | 计日工 |  | 明细详见表－12－4
5 | 总承包服务费 |  | 明细详见表－12－5
6 | 安全生产责任保险费暂估价 | 501.97 | 分部分项工程费及措施项目费
3#薄膜连栋温室棚_建筑装饰装修
1 | 暂列金额 |  | 明细详见表－12－1
2 | 材料暂估价 |  | 明细详见表－12－2
3 | 专业工程暂估价 |  | 明细详见表－12－3
4 | 计日工 |  | 明细详见表－12－4
5 | 总承包服务费 |  | 明细详见表－12－5
注:材料暂估单价进入清单项目综合单价，此处不汇总。
表－12
其他项目清单与计价汇总表
工程名称:德保县那甲镇现代设施蔬菜产业示范基地 |  | 第2页 共6页
序号 | 项目名称 | 金额（元） | 备注
6 | 安全生产责任保险费暂估价 | 604.77 | 分部分项工程费及措施项目费
3#薄膜连栋温室棚-安装工程
1 | 暂列金额 |  | 明细详见表－12－1
2 | 材料暂估价 |  | 明细详见表－12－2
3 | 专业工程暂估价 |  | 明细详见表－12－3
4 | 计日工 |  | 明细详见表－12－4
5 | 总承包服务费 |  | 明细详见表－12－5
6 | 安全生产责任保险费暂估价 | 282.6 | 分部分项工程费及措施项目费
4#薄膜连栋温室棚_建筑装饰装修
1 | 暂列金额 |  | 明细详见表－12－1
2 | 材料暂估价 |  | 明细详见表－12－2
3 | 专业工程暂估价 |  | 明细详见表－12－3
4 | 计日工 |  | 明细详见表－12－4
5 | 总承包服务费 |  | 明细详见表－12－5
6 | 安全生产责任保险费暂估价 | 1636.23 | 分部分项工程费及措施项目费
4#薄膜连栋温室棚-安装工程
1 | 暂列金额 |  | 明细详见表－12－1
2 | 材料暂估价 |  | 明细详见表－12－2
3 | 专业工程暂估价 |  | 明细详见表－12－3
4 | 计日工 |  | 明细详见表－12－4
5 | 总承包服务费 |  | 明细详见表－12－5
6 | 安全生产责任保险费暂估价 | 753.07 | 分部分项工程费及措施项目费
5#薄膜连栋温室棚_建筑装饰装修
1 | 暂列金额 |  | 明细详见表－12－1
2 | 材料暂估价 |  | 明细详见表－12－2
3 | 专业工程暂估价 |  | 明细详见表－12－3
4 | 计日工 |  | 明细详见表－12－4
5 | 总承包服务费 |  | 明细详见表－12－5
6 | 安全生产责任保险费暂估价 | 1478.89 | 分部分项工程费及措施项目费
5#薄膜连栋温室棚-安装工程
1 | 暂列金额 |  | 明细详见表－12－1
2 | 材料暂估价 |  | 明细详见表－12－2
3 | 专业工程暂估价 |  | 明细详见表－12－3
注:材料暂估单价进入清单项目综合单价，此处不汇总。
表－12
其他项目清单与计价汇总表
工程名称:德保县那甲镇现代设施蔬菜产业示范基地 |  | 第3页 共6页
序号 | 项目名称 | 金额（元） | 备注
4 | 计日工 |  | 明细详见表－12－4
5 | 总承包服务费 |  | 明细详见表－12－5
6 | 安全生产责任保险费暂估价 | 678.7 | 分部分项工程费及措施项目费
6#薄膜连栋温室棚_建筑装饰装修
1 | 暂列金额 |  | 明细详见表－12－1
2 | 材料暂估价 |  | 明细详见表－12－2
3 | 专业工程暂估价 |  | 明细详见表－12－3
4 | 计日工 |  | 明细详见表－12－4
5 | 总承包服务费 |  | 明细详见表－12－5
6 | 安全生产责任保险费暂估价 | 2104.89 | 分部分项工程费及措施项目费
6#薄膜连栋温室棚-安装工程
1 | 暂列金额 |  | 明细详见表－12－1
2 | 材料暂估价 |  | 明细详见表－12－2
3 | 专业工程暂估价 |  | 明细详见表－12－3
4 | 计日工 |  | 明细详见表－12－4
5 | 总承包服务费 |  | 明细详见表－12－5
6 | 安全生产责任保险费暂估价 | 1228.51 | 分部分项工程费及措施项目费
7#薄膜连栋温室棚_建筑装饰装修
1 | 暂列金额 |  | 明细详见表－12－1
2 | 材料暂估价 |  | 明细详见表－12－2
3 | 专业工程暂估价 |  | 明细详见表－12－3
4 | 计日工 |  | 明细详见表－12－4
5 | 总承包服务费 |  | 明细详见表－12－5
6 | 安全生产责任保险费暂估价 | 1459.76 | 分部分项工程费及措施项目费
7#薄膜连栋温室棚-安装工程
1 | 暂列金额 |  | 明细详见表－12－1
2 | 材料暂估价 |  | 明细详见表－12－2
3 | 专业工程暂估价 |  | 明细详见表－12－3
4 | 计日工 |  | 明细详见表－12－4
5 | 总承包服务费 |  | 明细详见表－12－5
6 | 安全生产责任保险费暂估价 | 709.33 | 分部分项工程费及措施项目费
8#薄膜连栋温室棚_建筑装饰装修
1 | 暂列金额 |  | 明细详见表－12－1
注:材料暂估单价进入清单项目综合单价，此处不汇总。
表－12
其他项目清单与计价汇总表
工程名称:德保县那甲镇现代设施蔬菜产业示范基地 |  | 第4页 共6页
序号 | 项目名称 | 金额（元） | 备注
2 | 材料暂估价 |  | 明细详见表－12－2
3 | 专业工程暂估价 |  | 明细详见表－12－3
4 | 计日工 |  | 明细详见表－12－4
5 | 总承包服务费 |  | 明细详见表－12－5
6 | 安全生产责任保险费暂估价 | 1696.78 | 分部分项工程费及措施项目费
8#薄膜连栋温室棚-安装工程
1 | 暂列金额 |  | 明细详见表－12－1
2 | 材料暂估价 |  | 明细详见表－12－2
3 | 专业工程暂估价 |  | 明细详见表－12－3
4 | 计日工 |  | 明细详见表－12－4
5 | 总承包服务费 |  | 明细详见表－12－5
6 | 安全生产责任保险费暂估价 | 792.76 | 分部分项工程费及措施项目费
9#薄膜连栋温室棚_建筑装饰装修
1 | 暂列金额 |  | 明细详见表－12－1
2 | 材料暂估价 |  | 明细详见表－12－2
3 | 专业工程暂估价 |  | 明细详见表－12－3
4 | 计日工 |  | 明细详见表－12－4
5 | 总承包服务费 |  | 明细详见表－12－5
6 | 安全生产责任保险费暂估价 | 1573.47 | 分部分项工程费及措施项目费
9#薄膜连栋温室棚-安装工程
1 | 暂列金额 |  | 明细详见表－12－1
2 | 材料暂估价 |  | 明细详见表－12－2
3 | 专业工程暂估价 |  | 明细详见表－12－3
4 | 计日工 |  | 明细详见表－12－4
5 | 总承包服务费 |  | 明细详见表－12－5
6 | 安全生产责任保险费暂估价 | 743.81 | 分部分项工程费及措施项目费
室外配套-给水工程
1 | 暂列金额 |  | 明细详见表-11-1
2 | 材料暂估价 |  | 明细详见表-11-2
3 | 专业工程暂估价 |  | 明细详见表-11-3
4 | 计日工 |  | 明细详见表-11-4
5 | 总承包服务费 |  | 明细详见表-11-5
6 | 安全生产责任保险费暂估价 | 907.81 | 分部分项工程费及措施项目费
注:材料暂估单价进入清单项目综合单价，此处不汇总。
表－12
其他项目清单与计价汇总表
工程名称:德保县那甲镇现代设施蔬菜产业示范基地 |  | 第5页 共6页
序号 | 项目名称 | 金额（元） | 备注
室外配套-电气工程
1 | 暂列金额 |  | 明细详见表－12－1
2 | 材料暂估价 |  | 明细详见表－12－2
3 | 专业工程暂估价 |  | 明细详见表－12－3
4 | 计日工 |  | 明细详见表－12－4
5 | 总承包服务费 |  | 明细详见表－12－5
6 | 安全生产责任保险费暂估价 | 842.99 | 分部分项工程费及措施项目费
室外配套-土方工程
1 | 暂列金额 |  | 明细详见表-11-1
2 | 材料暂估价 |  | 明细详见表-11-2
3 | 专业工程暂估价 |  | 明细详见表-11-3
4 | 计日工 |  | 明细详见表-11-4
5 | 总承包服务费 |  | 明细详见表-11-5
6 | 安全生产责任保险费暂估价 | 1063.45 | 分部分项工程费及措施项目费
室外配套-蓄水池
1 | 暂列金额 |  | 明细详见表-11-1
2 | 材料暂估价 |  | 明细详见表-11-2
3 | 专业工程暂估价 |  | 明细详见表-11-3
4 | 计日工 |  | 明细详见表-11-4
5 | 总承包服务费 |  | 明细详见表-11-5
6 | 安全生产责任保险费暂估价 | 52.32 | 分部分项工程费及措施项目费
室外配套-抽水井
1 | 暂列金额 |  | 明细详见表-11-1
2 | 材料暂估价 |  | 明细详见表-11-2
3 | 专业工程暂估价 |  | 明细详见表-11-3
4 | 计日工 |  | 明细详见表-11-4
5 | 总承包服务费 |  | 明细详见表-11-5
6 | 安全生产责任保险费暂估价 | 662.84 | 分部分项工程费及措施项目费
室外配套-机耕路
1 | 暂列金额 |  | 明细详见表-11-1
2 | 材料暂估价 |  | 明细详见表-11-2
3 | 专业工程暂估价 |  | 明细详见表-11-3
4 | 计日工 |  | 明细详见表-11-4
5 | 总承包服务费 |  | 明细详见表-11-5
注:材料暂估单价进入清单项目综合单价，此处不汇总。
表－12
其他项目清单与计价汇总表
工程名称:德保县那甲镇现代设施蔬菜产业示范基地 |  | 第6页 共6页
序号 | 项目名称 | 金额（元） | 备注
6 | 安全生产责任保险费暂估价 | 11.67 | 分部分项工程费及措施项目费
室外配套-水肥一体化设备工程
1 | 暂列金额 |  | 明细详见表－12－1
2 | 材料暂估价 |  | 明细详见表－12－2
3 | 专业工程暂估价 | 550500 | 明细详见表－12－3
4 | 计日工 |  | 明细详见表－12－4
5 | 总承包服务费 |  | 明细详见表－12－5
6 | 安全生产责任保险费暂估价 |  | 分部分项工程费及措施项目费
室外配套-物联网智慧农业溯源监测监控系统
1 | 暂列金额 |  | 明细详见表－12－1
2 | 材料暂估价 |  | 明细详见表－12－2
3 | 专业工程暂估价 | 495500 | 明细详见表－12－3
4 | 计日工 |  | 明细详见表－12－4
5 | 总承包服务费 |  | 明细详见表－12－5
6 | 安全生产责任保险费暂估价 |  | 分部分项工程费及措施项目费
合 计
注:材料暂估单价进入清单项目综合单价，此处不汇总。
表－12

## 表-12-3专业工程暂估价及结算价表
专业工程暂估价及结算价表
工程名称:德保县那甲镇现代设施蔬菜产业示范基地 |  |  |  | 第1页 共2页
序号 | 工 程 名 称 | 工程内容 | 暂估金额(元) | 结算金额(元) | 备注
1#薄膜连栋温室棚-建筑装饰装修
1#薄膜连栋温室棚-安装工程
1 | 专业工程暂估价
2#薄膜连栋温室棚_建筑装饰装修
2#薄膜连栋温室棚-安装工程
1 | 专业工程暂估价
3#薄膜连栋温室棚_建筑装饰装修
3#薄膜连栋温室棚-安装工程
1 | 专业工程暂估价
4#薄膜连栋温室棚_建筑装饰装修
4#薄膜连栋温室棚-安装工程
1 | 专业工程暂估价
5#薄膜连栋温室棚_建筑装饰装修
5#薄膜连栋温室棚-安装工程
1 | 专业工程暂估价
6#薄膜连栋温室棚_建筑装饰装修
6#薄膜连栋温室棚-安装工程
1 | 专业工程暂估价
7#薄膜连栋温室棚_建筑装饰装修
7#薄膜连栋温室棚-安装工程
1 | 专业工程暂估价
8#薄膜连栋温室棚_建筑装饰装修
8#薄膜连栋温室棚-安装工程
1 | 专业工程暂估价
9#薄膜连栋温室棚_建筑装饰装修
9#薄膜连栋温室棚-安装工程
1 | 专业工程暂估价
室外配套-给水工程
1 | 专业工程暂估价
室外配套-电气工程
1 | 专业工程暂估价
室外配套-土方工程
1 | 专业工程暂估价
室外配套-蓄水池
注：此表“暂估金额”由招标人填写，投标人应将“暂估金额”计入投标总价中。结算时按合同约定结算金额填写。 专业工程暂估金额为不包含增值税（可抵扣进项税额）的费用。
表－12－3
专业工程暂估价及结算价表
工程名称:德保县那甲镇现代设施蔬菜产业示范基地 |  |  |  | 第2页 共2页
序号 | 工 程 名 称 | 工程内容 | 暂估金额(元) | 结算金额(元) | 备注
1 | 专业工程暂估价
室外配套-抽水井
1 | 专业工程暂估价
室外配套-机耕路
1 | 专业工程暂估价
| 室外配套-水肥一体化设备工程 |  | 550500
1 | 专业工程暂估价 |  | 550500
| 水肥一体化设备3套，每套183500元。 | 每套含：变频控制柜、自动反洗砂石、自动反洗叠片、施肥机、肥料桶3个及配套附件 | 550500
| 室外配套-物联网智慧农业溯源监测监控系统 |  | 495500
1 | 专业工程暂估价 |  | 495500
| 物联网智慧农业溯源监测监控系统495500.00元/套 | 项 | 495500
| 合 计 |  | 1046000
注：此表“暂估金额”由招标人填写，投标人应将“暂估金额”计入投标总价中。结算时按合同约定结算金额填写。 专业工程暂估金额为不包含增值税（可抵扣进项税额）的费用。
表－12－3

## 表-14税前项目清单与计价表
税前项目清单与计价表
工程名称:德保县那甲镇现代设施蔬菜产业示范基地 |  |  |  |  | 第1页 共1页
序号 | 项目编码 | 项目名称及项目特征 描述 | 计量 单位 | 工程量 | 金 额(元)
[5 empty] | 单价 | 合价
1#薄膜连栋温室棚-建筑装饰装修
1 | 050102015001 | 遮阳帘 | ㎡ | 2752.00
2 | 010810001001 | 40目防虫网 1.部位：侧立面垂直段 | ㎡ | 240.00
2#薄膜连栋温室棚_建筑装饰装修
3 | 050102015002 | 遮阳帘 | ㎡ | 7753.76
4 | 010810001002 | 40目防虫网 1.部位：侧立面垂直段 | ㎡ | 1217.16
3#薄膜连栋温室棚_建筑装饰装修
5 | 050102015003 | 遮阳帘 | ㎡ | 3471.36
6 | 010810001003 | 40目防虫网 1.部位：侧立面垂直段 | ㎡ | 1130.00
4#薄膜连栋温室棚_建筑装饰装修
7 | 050102015004 | 遮阳帘 | ㎡ | 10973.18
8 | 010810001004 | 40目防虫网 1.部位：侧立面垂直段 | ㎡ | 767.04
5#薄膜连栋温室棚_建筑装饰装修
9 | 050102015005 | 遮阳帘 | ㎡ | 9854.21
10 | 010810001005 | 40目防虫网 1.部位：侧立面垂直段 | ㎡ | 1128.00
6#薄膜连栋温室棚_建筑装饰装修
11 | 050102015006 | 遮阳帘 | ㎡ | 10535.04
12 | 010810001006 | 40目防虫网 1.部位：侧立面垂直段 | ㎡ | 944.00
13 | 050102015007 | 湿帘 1.厚度：100mm | ㎡ | 233.64
7#薄膜连栋温室棚_建筑装饰装修
14 | 050102015008 | 遮阳帘 | ㎡ | 9321.02
15 | 010810001007 | 40目防虫网 1.部位：侧立面垂直段 | ㎡ | 722.56
8#薄膜连栋温室棚_建筑装饰装修
16 | 050102015009 | 遮阳帘 | ㎡ | 10982.91
17 | 010810001008 | 40目防虫网 1.部位：侧立面垂直段 | ㎡ | 1670.92
9#薄膜连栋温室棚_建筑装饰装修
18 | 050102015010 | 遮阳帘 | ㎡ | 9862.94
19 | 010810001009 | 40目防虫网 1.部位：侧立面垂直段 | ㎡ | 1670.92
合 计
注：税前项目包含除增值税以外的所有费用。
表-14

## 表-15规费、增值税计价表
规费、增值税计价表
工程名称:德保县那甲镇现代设施蔬菜产业示范基地 |  |  | 第1页 共9页
序号 | 项目名称 | 计算基础 | 计算费率(%) | 金额(元)
1#薄膜连栋温室棚-建筑装饰装修
一 | 建筑装饰装修工程(营改增)一般计税法
1 | 规费 | 1.1+1.2+1.3
1.1 | 社会保险费 | ∑(分部分项人工费+单价措施人工费)
1.1.1 | 养老保险费
1.1.2 | 失业保险费
1.1.3 | 医疗保险费
1.1.4 | 生育保险费
1.1.5 | 工伤保险费
1.2 | 住房公积金
1.3 | 工程排污费 | ∑(分部分项人材机+单价措施人材机)
2 | 增值税 | Σ（分部分项工程费及单价措施项目费+总价措施项目费+其他项目费+税前项目费+规费）
1#薄膜连栋温室棚-安装工程
一 | 给排水、燃气、电气、通风空调、消防、建筑智能、通信、自控仪表工程(营改增)一般计税法
1 | 规费 | 1.1+1.2+1.3
1.1 | 社会保险费 | ∑(分部分项人工费+单价措施人工费)
1.1.1 | 养老保险费
1.1.2 | 失业保险费
1.1.3 | 医疗保险费
1.1.4 | 生育保险费
1.1.5 | 工伤保险费
1.2 | 住房公积金
1.3 | 工程排污费
2 | 增值税 | Σ（分部分项工程费及单价措施项目费+总价措施项目费+其他项目费+税前项目费+规费）
2#薄膜连栋温室棚_建筑装饰装修
一 | 建筑装饰装修工程(营改增)一般计税法
1 | 规费 | 1.1+1.2+1.3
1.1 | 社会保险费 | ∑(分部分项人工费+单价措施人工费)
1.1.1 | 养老保险费
1.1.2 | 失业保险费
1.1.3 | 医疗保险费
1.1.4 | 生育保险费
1.1.5 | 工伤保险费
表-15
规费、增值税计价表
工程名称:德保县那甲镇现代设施蔬菜产业示范基地 |  |  | 第2页 共9页
序号 | 项目名称 | 计算基础 | 计算费率(%) | 金额(元)
1.2 | 住房公积金 | ∑(分部分项人工费+单价措施人工费)
1.3 | 工程排污费 | ∑(分部分项人材机+单价措施人材机)
2 | 增值税 | Σ（分部分项工程费及单价措施项目费+总价措施项目费+其他项目费+税前项目费+规费）
2#薄膜连栋温室棚-安装工程
一 | 给排水、燃气、电气、通风空调、消防、建筑智能、通信、自控仪表工程(营改增)一般计税法
1 | 规费 | 1.1+1.2+1.3
1.1 | 社会保险费 | ∑(分部分项人工费+单价措施人工费)
1.1.1 | 养老保险费
1.1.2 | 失业保险费
1.1.3 | 医疗保险费
1.1.4 | 生育保险费
1.1.5 | 工伤保险费
1.2 | 住房公积金
1.3 | 工程排污费
2 | 增值税 | Σ（分部分项工程费及单价措施项目费+总价措施项目费+其他项目费+税前项目费+规费）
3#薄膜连栋温室棚_建筑装饰装修
一 | 建筑装饰装修工程(营改增)一般计税法
1 | 规费 | 1.1+1.2+1.3
1.1 | 社会保险费 | ∑(分部分项人工费+单价措施人工费)
1.1.1 | 养老保险费
1.1.2 | 失业保险费
1.1.3 | 医疗保险费
1.1.4 | 生育保险费
1.1.5 | 工伤保险费
1.2 | 住房公积金
1.3 | 工程排污费 | ∑(分部分项人材机+单价措施人材机)
2 | 增值税 | Σ（分部分项工程费及单价措施项目费+总价措施项目费+其他项目费+税前项目费+规费）
3#薄膜连栋温室棚-安装工程
一 | 给排水、燃气、电气、通风空调、消防、建筑智能、通信、自控仪表工程(营改增)一般计税法
1 | 规费 | 1.1+1.2+1.3
1.1 | 社会保险费 | ∑(分部分项人工费+单价措施人工费)
1.1.1 | 养老保险费
表-15
规费、增值税计价表
工程名称:德保县那甲镇现代设施蔬菜产业示范基地 |  |  | 第3页 共9页
序号 | 项目名称 | 计算基础 | 计算费率(%) | 金额(元)
1.1.2 | 失业保险费 | ∑(分部分项人工费+单价措施人工费)
1.1.3 | 医疗保险费
1.1.4 | 生育保险费
1.1.5 | 工伤保险费
1.2 | 住房公积金
1.3 | 工程排污费
2 | 增值税 | Σ（分部分项工程费及单价措施项目费+总价措施项目费+其他项目费+税前项目费+规费）
4#薄膜连栋温室棚_建筑装饰装修
一 | 建筑装饰装修工程(营改增)一般计税法
1 | 规费 | 1.1+1.2+1.3
1.1 | 社会保险费 | ∑(分部分项人工费+单价措施人工费)
1.1.1 | 养老保险费
1.1.2 | 失业保险费
1.1.3 | 医疗保险费
1.1.4 | 生育保险费
1.1.5 | 工伤保险费
1.2 | 住房公积金
1.3 | 工程排污费 | ∑(分部分项人材机+单价措施人材机)
2 | 增值税 | Σ（分部分项工程费及单价措施项目费+总价措施项目费+其他项目费+税前项目费+规费）
4#薄膜连栋温室棚-安装工程
一 | 给排水、燃气、电气、通风空调、消防、建筑智能、通信、自控仪表工程(营改增)一般计税法
1 | 规费 | 1.1+1.2+1.3
1.1 | 社会保险费 | ∑(分部分项人工费+单价措施人工费)
1.1.1 | 养老保险费
1.1.2 | 失业保险费
1.1.3 | 医疗保险费
1.1.4 | 生育保险费
1.1.5 | 工伤保险费
1.2 | 住房公积金
1.3 | 工程排污费
2 | 增值税 | Σ（分部分项工程费及单价措施项目费+总价措施项目费+其他项目费+税前项目费+规费）
5#薄膜连栋温室棚_建筑装饰装修
表-15
规费、增值税计价表
工程名称:德保县那甲镇现代设施蔬菜产业示范基地 |  |  | 第4页 共9页
序号 | 项目名称 | 计算基础 | 计算费率(%) | 金额(元)
一 | 建筑装饰装修工程(营改增)一般计税法
1 | 规费 | 1.1+1.2+1.3
1.1 | 社会保险费 | ∑(分部分项人工费+单价措施人工费)
1.1.1 | 养老保险费
1.1.2 | 失业保险费
1.1.3 | 医疗保险费
1.1.4 | 生育保险费
1.1.5 | 工伤保险费
1.2 | 住房公积金
1.3 | 工程排污费 | ∑(分部分项人材机+单价措施人材机)
2 | 增值税 | Σ（分部分项工程费及单价措施项目费+总价措施项目费+其他项目费+税前项目费+规费）
5#薄膜连栋温室棚-安装工程
一 | 给排水、燃气、电气、通风空调、消防、建筑智能、通信、自控仪表工程(营改增)一般计税法
1 | 规费 | 1.1+1.2+1.3
1.1 | 社会保险费 | ∑(分部分项人工费+单价措施人工费)
1.1.1 | 养老保险费
1.1.2 | 失业保险费
1.1.3 | 医疗保险费
1.1.4 | 生育保险费
1.1.5 | 工伤保险费
1.2 | 住房公积金
1.3 | 工程排污费
2 | 增值税 | Σ（分部分项工程费及单价措施项目费+总价措施项目费+其他项目费+税前项目费+规费）
6#薄膜连栋温室棚_建筑装饰装修
一 | 建筑装饰装修工程(营改增)一般计税法
1 | 规费 | 1.1+1.2+1.3
1.1 | 社会保险费 | ∑(分部分项人工费+单价措施人工费)
1.1.1 | 养老保险费
1.1.2 | 失业保险费
1.1.3 | 医疗保险费
1.1.4 | 生育保险费
1.1.5 | 工伤保险费
1.2 | 住房公积金
表-15
规费、增值税计价表
工程名称:德保县那甲镇现代设施蔬菜产业示范基地 |  |  | 第5页 共9页
序号 | 项目名称 | 计算基础 | 计算费率(%) | 金额(元)
1.3 | 工程排污费 | ∑(分部分项人材机+单价措施人材机)
2 | 增值税 | Σ（分部分项工程费及单价措施项目费+总价措施项目费+其他项目费+税前项目费+规费）
6#薄膜连栋温室棚-安装工程
一 | 给排水、燃气、电气、通风空调、消防、建筑智能、通信、自控仪表工程(营改增)一般计税法
1 | 规费 | 1.1+1.2+1.3
1.1 | 社会保险费 | ∑(分部分项人工费+单价措施人工费)
1.1.1 | 养老保险费
1.1.2 | 失业保险费
1.1.3 | 医疗保险费
1.1.4 | 生育保险费
1.1.5 | 工伤保险费
1.2 | 住房公积金
1.3 | 工程排污费
2 | 增值税 | Σ（分部分项工程费及单价措施项目费+总价措施项目费+其他项目费+税前项目费+规费）
7#薄膜连栋温室棚_建筑装饰装修
一 | 建筑装饰装修工程(营改增)一般计税法
1 | 规费 | 1.1+1.2+1.3
1.1 | 社会保险费 | ∑(分部分项人工费+单价措施人工费)
1.1.1 | 养老保险费
1.1.2 | 失业保险费
1.1.3 | 医疗保险费
1.1.4 | 生育保险费
1.1.5 | 工伤保险费
1.2 | 住房公积金
1.3 | 工程排污费 | ∑(分部分项人材机+单价措施人材机)
2 | 增值税 | Σ（分部分项工程费及单价措施项目费+总价措施项目费+其他项目费+税前项目费+规费）
7#薄膜连栋温室棚-安装工程
一 | 给排水、燃气、电气、通风空调、消防、建筑智能、通信、自控仪表工程(营改增)一般计税法
1 | 规费 | 1.1+1.2+1.3
1.1 | 社会保险费 | ∑(分部分项人工费+单价措施人工费)
1.1.1 | 养老保险费
1.1.2 | 失业保险费
表-15
规费、增值税计价表
工程名称:德保县那甲镇现代设施蔬菜产业示范基地 |  |  | 第6页 共9页
序号 | 项目名称 | 计算基础 | 计算费率(%) | 金额(元)
1.1.3 | 医疗保险费 | ∑(分部分项人工费+单价措施人工费)
1.1.4 | 生育保险费
1.1.5 | 工伤保险费
1.2 | 住房公积金
1.3 | 工程排污费
2 | 增值税 | Σ（分部分项工程费及单价措施项目费+总价措施项目费+其他项目费+税前项目费+规费）
8#薄膜连栋温室棚_建筑装饰装修
一 | 建筑装饰装修工程(营改增)一般计税法
1 | 规费 | 1.1+1.2+1.3
1.1 | 社会保险费 | ∑(分部分项人工费+单价措施人工费)
1.1.1 | 养老保险费
1.1.2 | 失业保险费
1.1.3 | 医疗保险费
1.1.4 | 生育保险费
1.1.5 | 工伤保险费
1.2 | 住房公积金
1.3 | 工程排污费 | ∑(分部分项人材机+单价措施人材机)
2 | 增值税 | Σ（分部分项工程费及单价措施项目费+总价措施项目费+其他项目费+税前项目费+规费）
8#薄膜连栋温室棚-安装工程
一 | 给排水、燃气、电气、通风空调、消防、建筑智能、通信、自控仪表工程(营改增)一般计税法
1 | 规费 | 1.1+1.2+1.3
1.1 | 社会保险费 | ∑(分部分项人工费+单价措施人工费)
1.1.1 | 养老保险费
1.1.2 | 失业保险费
1.1.3 | 医疗保险费
1.1.4 | 生育保险费
1.1.5 | 工伤保险费
1.2 | 住房公积金
1.3 | 工程排污费
2 | 增值税 | Σ（分部分项工程费及单价措施项目费+总价措施项目费+其他项目费+税前项目费+规费）
9#薄膜连栋温室棚_建筑装饰装修
一 | 建筑装饰装修工程(营改增)一般计税法
表-15
规费、增值税计价表
工程名称:德保县那甲镇现代设施蔬菜产业示范基地 |  |  | 第7页 共9页
序号 | 项目名称 | 计算基础 | 计算费率(%) | 金额(元)
1 | 规费 | 1.1+1.2+1.3
1.1 | 社会保险费 | ∑(分部分项人工费+单价措施人工费)
1.1.1 | 养老保险费
1.1.2 | 失业保险费
1.1.3 | 医疗保险费
1.1.4 | 生育保险费
1.1.5 | 工伤保险费
1.2 | 住房公积金
1.3 | 工程排污费 | ∑(分部分项人材机+单价措施人材机)
2 | 增值税 | Σ（分部分项工程费及单价措施项目费+总价措施项目费+其他项目费+税前项目费+规费）
9#薄膜连栋温室棚-安装工程
一 | 给排水、燃气、电气、通风空调、消防、建筑智能、通信、自控仪表工程(营改增)一般计税法
1 | 规费 | 1.1+1.2+1.3
1.1 | 社会保险费 | ∑(分部分项人工费+单价措施人工费)
1.1.1 | 养老保险费
1.1.2 | 失业保险费
1.1.3 | 医疗保险费
1.1.4 | 生育保险费
1.1.5 | 工伤保险费
1.2 | 住房公积金
1.3 | 工程排污费
2 | 增值税 | Σ（分部分项工程费及单价措施项目费+总价措施项目费+其他项目费+税前项目费+规费）
室外配套-给水工程
一 | 2022市政综合工程一般计税法
室外配套-电气工程
一 | 给排水、燃气、电气、通风空调、消防、建筑智能、通信、自控仪表工程(营改增)一般计税法
1 | 规费 | 1.1+1.2+1.3
1.1 | 社会保险费 | ∑(分部分项人工费+单价措施人工费)
1.1.1 | 养老保险费
1.1.2 | 失业保险费
1.1.3 | 医疗保险费
1.1.4 | 生育保险费
1.1.5 | 工伤保险费
表-15
规费、增值税计价表
工程名称:德保县那甲镇现代设施蔬菜产业示范基地 |  |  | 第8页 共9页
序号 | 项目名称 | 计算基础 | 计算费率(%) | 金额(元)
1.2 | 住房公积金 | ∑(分部分项人工费+单价措施人工费)
1.3 | 工程排污费
2 | 增值税 | Σ（分部分项工程费及单价措施项目费+总价措施项目费+其他项目费+税前项目费+规费）
室外配套-土方工程
一 | 2022市政综合工程一般计税法
室外配套-蓄水池
一 | 2022市政综合工程一般计税法
室外配套-抽水井
一 | 2022市政综合工程一般计税法
室外配套-机耕路
一 | 2022市政综合工程一般计税法
室外配套-水肥一体化设备工程
一 | 给排水、燃气、电气、通风空调、消防、建筑智能、通信、自控仪表工程(营改增)一般计税法
1 | 规费 | 1.1+1.2+1.3
1.1 | 社会保险费 | ∑(分部分项人工费+单价措施人工费)
1.1.1 | 养老保险费
1.1.2 | 失业保险费
1.1.3 | 医疗保险费
1.1.4 | 生育保险费
1.1.5 | 工伤保险费
1.2 | 住房公积金
1.3 | 工程排污费
2 | 增值税 | Σ（分部分项工程费及单价措施项目费+总价措施项目费+其他项目费+税前项目费+规费）
室外配套-物联网智慧农业溯源监测监控系统
一 | 给排水、燃气、电气、通风空调、消防、建筑智能、通信、自控仪表工程(营改增)一般计税法
1 | 规费 | 1.1+1.2+1.3
1.1 | 社会保险费 | ∑(分部分项人工费+单价措施人工费)
1.1.1 | 养老保险费
1.1.2 | 失业保险费
1.1.3 | 医疗保险费
1.1.4 | 生育保险费
1.1.5 | 工伤保险费
1.2 | 住房公积金
表-15
规费、增值税计价表
工程名称:德保县那甲镇现代设施蔬菜产业示范基地 |  |  | 第9页 共9页
序号 | 项目名称 | 计算基础 | 计算费率(%) | 金额(元)
1.3 | 工程排污费 | ∑(分部分项人工费+单价措施人工费)
2 | 增值税 | Σ（分部分项工程费及单价措施项目费+总价措施项目费+其他项目费+税前项目费+规费）
合 计
表-15

## 表-21发包人提供主要材料和工程设备一览表
发包人提供主要材料和工程设备一览表
工程名称:德保县那甲镇现代设施蔬菜产业示范基地 | [5 empty] | 编号:
序号 | 材料(工程设备) 名称、规格、型号 | 单位 | 数量 | 单价(元) | 交货方式 | 送达地点 | 备注
1 | 合 计
表－21

## 表-22允许调整主要材料和工程设备一览表
允许调整主要材料和工程设备一览表 (适用于造价信息差额调整法)
工程名称:德保县那甲镇现代设施蔬菜产业示范基地 | [7 empty] | 编号:
序号 | 名称、规格、型号 | 单位 | 数量 | 风险系数(%) | 基准单价(元) | 投标单价(元) | 确认单价(元) | 价差(元) | 合计差价(元)
注:1.此表由招标人填写除“投标单价”栏的内容，投标人在投标时自主确定投标单价。 2.招标人应优先采用工程造价管理机构发布的单价作为基础单价，未发布的，通过市场调查确定其基准单价。
表-22