## 编制说明
编制说明
1、编制原则和依据：
（1）《广西水利水电工程设计概（预）算编制规定（2007年）》、《广西水利水电建筑工程概（预）算定额（2007年）》、《广西水利水电设备安装工程概（预）算定额（2007年）》、《广西水利水电工程施工机械台时费定额（2007年）》；
（2）国家发改委、建设部联合颁发的发改价格〔2007〕670号文《建设工程监理与相关服务收费管理规定》；
（3）国家发展计划委员会、建设部颁发的计价格〔2002〕10号文《工程勘察设计收费标准》；
（4）《关于发布<广西壮族自治区水利水电工程概（预）算补充定额>的通知》（桂水基〔2014〕41号）；
（5）《关于调整广西水利水电建设工程定额人工概算单价的通知》（桂水基〔2016〕1号）；
（6）《水利厅关于营业税改征增值税后广西水利水电工程计价依据调整的通知》（桂水基〔2016〕16号）；
（7）《水利厅关于进一步规范使用水利工程工程量清单计价规范的通知》（桂水基〔2016〕7号）；
（8）《水利厅关于营业税改征增值税后广西水利水电工程计价依据调整的通知》（桂水基〔2016〕31号）；
（9）（桂水基【2018】11号）自治区水利厅关于调整水利工程增值税税率的通知；
（10）（桂水建设【2019】4号）自治区水利厅关于调整水利工程增值税计算标准的通知；
（11）(桂水建设[2019]7号)广西水利水电工程施工招标文件示范文本(2019年版);
（12）百色市建委发布的2024年第12期《百色建设工程造价信息》中的单价计算，信息上没有的参考市场价；
（13）设计说明书和设计图纸。

## 封面
凤梧镇粮所到塘湾屯水利渠道建设项目
工程量清单
（招标编号： |  | ）
招 标 人： |  |  | (盖单位公章)
招 标 人 法定代表人： |  |  | (签字)
代理机构： |  |  | (盖单位公章)
代理机构 法定代表人： |  |  | (签字)
编制时间： | 2025年02月21日
￣￣ ￣ ￣

## 工程项目总价表
工程项目总价表
招标编号：
工程名称： | 凤梧镇粮所到塘湾屯水利渠道建设项目 | 第1页 共1页
序号 | 工程项目名称 | 金额(元)
1 | 1#渠道修复，长度245m | 161072.69
2 | 2#渠道修复，长度950m | 716898.55
3 | 其他工程 | 17559.42
4 | 措施项目 | 0
5 | 其他项目 | 2686.59
| 合计 | 898217.25

## 分类分项工程量清单(建筑)
分类分项工程量清单
招标编号：
工程名称： | 凤梧镇粮所到塘湾屯水利渠道建设项目 |  |  |  |  | 第1页 共7页
序号 | 项目编码 | 项目名称 | 计量 单位 | 工程 数量 | 综合单价 (元) | 合价 (元) | 主要技术条款编码 | 备注
1 |  | 1#渠道修复，长度245m |  |  |  | 161072.69
1.1 |  | 渠道桩号：M0+000~M0+245（尺寸0.8m*2.0m，长度为245m） |  |  |  | 161072.69
1.1.1 | 500101002001 | 人工挖运一般淤泥，运距40～50m | m³ | 196 | 32.59 | 6387.64
1.1.2 | 500101002002 | 0.6m³挖掘机挖装土自卸汽车运输，运距3km | m³ | 353.5 | 39.56 | 13984.46
1.1.3 | 500114002001 | 风镐凿除路(地)面混凝土 | m³ | 10 | 184.58 | 1845.8
1.1.4 | 500114002002 | 混凝土凿毛，垂直面 | m² | 150 | 15.07 | 2260.5
1.1.5 | 500109001001 | C20砼渠墙 | m³ | 90 | 678.17 | 61035.3
1.1.6 | 500114002003 | C20砼底板 | m³ | 21 | 716.76 | 15051.96
1.1.7 | 500110001001 | 渠道衬砌木模板制作、安装及拆除 | m² | 630 | 74.57 | 46979.1
1.1.8 | 500109011001 | 常态混凝土伸缩缝，沥青木板 | m² | 9.99 | 66.77 | 667.03
1.1.9 | 500109011002 | 预制小型混凝土板(块)，厚8～12cm | m³ | 16.8 | 765.53 | 12860.9
2 |  | 2#渠道修复，长度950m |  |  |  | 716898.55
2.1 |  | 渠道桩号K0+000～K0+150（尺寸0.8m*1.2m，长度为150m）渠道清淤、抹面 |  |  |  | 20430
2.1.1 | 500101002003 | 人工挖运一般淤泥，运距40～50m | m³ | 72 | 32.59 | 2346.48
2.1.2 | 500101002004 | 0.6m³挖掘机挖装土自卸汽车运输，运距3km | m³ | 72 | 39.56 | 2848.32
2.1.3 | 500114002004 | 混凝土凿毛，垂直面 | m² | 360 | 15.07 | 5425.2
2.1.4 | 500105010001 | 1:2水泥砂浆抹面，平均厚2cm，立面 | m² | 360 | 27.25 | 9810
2.2 |  | 渠道桩号K0+150～K0+185（尺寸0.8m*1.0m，长度35m）渠道清淤、抹面 |  |  |  | 3770.48
2.2.1 | 500101002005 | 人工挖运一般淤泥，运距40～50m | m³ | 11.2 | 32.59 | 365.01
2.2.2 | 500101002006 | 0.6m³挖掘机挖装土自卸汽车运输，运距3km | m³ | 11.2 | 39.56 | 443.07
2.2.3 | 500114002005 | 混凝土凿毛，垂直面 | m² | 70 | 15.07 | 1054.9
分类分项工程量清单
招标编号：
工程名称： | 凤梧镇粮所到塘湾屯水利渠道建设项目 |  |  |  |  | 第2页 共7页
序号 | 项目编码 | 项目名称 | 计量 单位 | 工程 数量 | 综合单价 (元) | 合价 (元) | 主要技术条款编码 | 备注
2.2.4 | 500105010002 | 1:2水泥砂浆抹面，平均厚2cm，立面 | m² | 70 | 27.25 | 1907.5
2.3 |  | 渠道桩号K0+185～K0+335（尺寸0.8m*1.0m，长度150m） 需拆除旧渠道重建 |  |  |  | 136635.53
2.3.1 | 500101002007 | 人工挖运一般淤泥，运距40～50m | m³ | 72 | 32.59 | 2346.48
2.3.2 | 500101002008 | 人工挖渠道，III类土，上口宽1～2m | m³ | 60 | 20.38 | 1222.8
2.3.3 | 500114002006 | 风镐凿除路(地)面混凝土 | m³ | 12 | 184.58 | 2214.96
2.3.4 | 500105009001 | 砌体拆除，浆砌砖水泥浆 | m³ | 60 | 93.2 | 5592
2.3.5 | 500101002009 | 0.6m³挖掘机挖装土自卸汽车运输，运距3km | m³ | 132 | 39.56 | 5221.92
2.3.6 | 500103001001 | 回填土石方，机械夯填土石 | m³ | 60 | 17.39 | 1043.4
2.3.7 | 500109001002 | C20砼渠墙 | m³ | 75 | 678.17 | 50862.75
2.3.8 | 500109001003 | C20砼底板 | m³ | 27 | 716.76 | 19352.52
2.3.9 | 500110001002 | 渠道衬砌木模板制作、安装及拆除 | m² | 645 | 74.57 | 48097.65
2.3.10 | 500109011003 | 常态混凝土伸缩缝，沥青木板 | m² | 10.2 | 66.77 | 681.05
2.4 |  | 渠道桩号K0+335～K0+360(尺寸0.8m*1.0m，长度25m)渠道清淤、抹面 |  |  |  | 2837.5
2.4.1 | 500101002010 | 人工挖运一般淤泥，运距40～50m | m³ | 10 | 32.59 | 325.9
2.4.2 | 500101002011 | 0.6m³挖掘机挖装土自卸汽车运输，运距3km | m³ | 10 | 39.56 | 395.6
2.4.3 | 500114002007 | 混凝土凿毛，垂直面 | m² | 50 | 15.07 | 753.5
2.4.4 | 500105010003 | 1:2水泥砂浆抹面，平均厚2cm，立面 | m² | 50 | 27.25 | 1362.5
2.5 |  | 渠道桩号K0+360～K0+485（尺寸0.8m*1.0m，长度125m）需拆除旧渠道重建 |  |  |  | 207980.71
2.5.1 | 500101002012 | 人工挖运一般淤泥，运距40～50m | m³ | 60 | 32.59 | 1955.4
分类分项工程量清单
招标编号：
工程名称： | 凤梧镇粮所到塘湾屯水利渠道建设项目 |  |  |  |  | 第3页 共7页
序号 | 项目编码 | 项目名称 | 计量 单位 | 工程 数量 | 综合单价 (元) | 合价 (元) | 主要技术条款编码 | 备注
2.5.2 | 500101002013 | 人工挖渠道，III类土，上口宽1～2m | m³ | 50 | 20.38 | 1019
2.5.3 | 500105009002 | 砌体拆除，浆砌砖水泥浆 | m³ | 50 | 93.2 | 4660
2.5.4 | 500114002008 | 风镐凿除路(地)面混凝土 | m³ | 45 | 184.58 | 8306.1
2.5.5 | 500105009003 | 0.6m³挖掘机挖装土自卸汽车运输，运距3km | m³ | 145 | 39.56 | 5736.2
2.5.6 | 500103001002 | 回填土石方，机械夯填土石 | m³ | 60 | 17.39 | 1043.4
2.5.7 | 500109001004 | C20砼渠墙 | m³ | 62.5 | 678.17 | 42385.63
2.5.8 | 500109001005 | C20砼底板 | m³ | 22.5 | 716.76 | 16127.1
2.5.9 | 500109001006 | C25砼盖板 | m³ | 29.25 | 669.88 | 19593.99
2.5.10 | 500111001001 | 一般钢筋制作安装，人工 | t | 3.68 | 6669.09 | 24542.25
2.5.11 | 500110001003 | 渠道衬砌木模板制作、安装及拆除 | m² | 840.5 | 74.57 | 62676.09
2.5.12 | 500109011004 | 常态混凝土伸缩缝，沥青木板 | m² | 8.5 | 66.77 | 567.55
2.5.13 | 500109001007 | C25水泥混凝土公路路面，压实厚18cm | m² | 150 | 129.12 | 19368
2.6 |  | 渠道桩号K0+485～K0+950(尺寸0.6m*0.6m，长度465m)需拆除旧渠道重建 |  |  |  | 289559.62
2.6.1 | 500101002014 | 人工挖运一般淤泥，运距40～50m | m³ | 83.7 | 32.59 | 2727.78
2.6.2 | 500101002015 | 人工挖渠道，III类土，上口宽1～2m | m³ | 186 | 20.38 | 3790.68
2.6.3 | 500105009004 | 风镐凿除路(地)面混凝土 | m³ | 37.2 | 184.58 | 6866.38
2.6.4 | 500114002009 | 砌体拆除，浆砌砖水泥浆 | m³ | 74.4 | 93.2 | 6934.08
2.6.5 | 500105009005 | 0.6m³挖掘机挖装土自卸汽车运输，运距3km | m³ | 111.6 | 39.56 | 4414.9
2.6.6 | 500103001003 | 回填土石方，机械夯填土石 | m³ | 186 | 17.39 | 3234.54
2.6.7 | 500109001008 | C20砼渠墙 | m³ | 111.6 | 678.17 | 75683.77
2.6.8 | 500109001009 | C20砼底板 | m³ | 69.75 | 716.76 | 49994.01
2.6.9 | 500109001010 | C25砼盖板 | m³ | 4.5 | 669.88 | 3014.46
分类分项工程量清单
招标编号：
工程名称： | 凤梧镇粮所到塘湾屯水利渠道建设项目 |  |  |  |  | 第4页 共7页
序号 | 项目编码 | 项目名称 | 计量 单位 | 工程 数量 | 综合单价 (元) | 合价 (元) | 主要技术条款编码 | 备注
2.6.10 | 500111001002 | 一般钢筋制作安装，人工 | t | 0.62 | 6669.09 | 4134.84
2.6.11 | 500110001004 | 渠道衬砌木模板制作、安装及拆除 | m² | 1261 | 74.57 | 94032.77
2.6.12 | 500109011005 | 常态混凝土伸缩缝，沥青木板 | m² | 18.14 | 66.77 | 1211.21
2.6.13 | 500114002010 | 主要材料二次搬运，运距300m |  |  |  | 33520.2
2.6.13.1 | 500114002011 | 人力搬运水泥，装运卸300m | t | 87.38 | 62.47 | 5458.63
2.6.13.2 | 500114002012 | 人工运砂，装运卸300m | m³成品堆方 | 132.69 | 92.16 | 12228.71
2.6.13.3 | 500114002013 | 人工运碎石，装运卸300m | m³成品堆方 | 157.17 | 94.04 | 14780.27
2.6.13.4 | 500114002014 | 人力搬运木材，装运卸300m | m³ | 18.17 | 57.93 | 1052.59
2.7 |  | 其他附属工程 |  |  |  | 55684.71
2.7.1 |  | 沉沙井（3座） |  |  |  | 33707.38
2.7.1.1 | 500101002016 | 人工挖柱坑，Ⅲ类土，上口面积5～10m²，深≤1.5m | m³ | 15 | 20.32 | 304.8
2.7.1.2 | 500101002017 | 0.6m³挖掘机挖装土自卸汽车运输，运距3km | m³ | 15 | 39.56 | 593.4
2.7.1.3 | 500103001004 | 回填土石方，机械夯填土石 | m³ | 5 | 17.39 | 86.95
2.7.1.4 | 500103001005 | 人工铺筑细砂垫层 | m³ | 2.03 | 363.78 | 738.47
2.7.1.5 | 500109001011 | C20砼沉砂池 | m³ | 20.74 | 716.3 | 14856.06
2.7.1.6 | 500109001012 | C25砼盖板 | m³ | 1.73 | 669.88 | 1158.89
2.7.1.7 | 500110001005 | 普通平面木模板制作、安装及拆除 | m² | 110.16 | 128.92 | 14201.83
2.7.1.8 | 500111001003 | 一般钢筋制作安装，人工 | t | 0.13 | 6669.09 | 866.98
2.7.1.9 | 500114002015 | 爬梯预埋件 | 项 | 3 | 300 | 900
2.7.2 |  | 过路涵管（2处） |  |  |  | 21977.33
2.7.2.1 |  | 1#拆除路面重建DN800过路涵管，长度12m |  |  |  | 14399.97
2.7.2.1.1 | 500101002018 | 0.6m³挖掘机挖装土自卸汽车运输，运距3km | m³ | 10 | 39.56 | 395.6
分类分项工程量清单
招标编号：
工程名称： | 凤梧镇粮所到塘湾屯水利渠道建设项目 |  |  |  |  | 第5页 共7页
序号 | 项目编码 | 项目名称 | 计量 单位 | 工程 数量 | 综合单价 (元) | 合价 (元) | 主要技术条款编码 | 备注
2.7.2.1.2 | 500103001006 | 回填土石方，机械夯填土石 | m³ | 5 | 17.39 | 86.95
2.7.2.1.3 | 500114002016 | 风镐凿除路(地)面混凝土 | m³ | 4.56 | 184.58 | 841.68
2.7.2.1.4 | 500109001013 | C15砼垫层 | m³ | 2.28 | 599.09 | 1365.93
2.7.2.1.5 | 500109001014 | C20砼护墩 | m³ | 1.8 | 634.66 | 1142.39
2.7.2.1.6 | 500110001006 | 普通平面木模板制作、安装及拆除 | m² | 8.5 | 128.92 | 1095.82
2.7.2.1.7 | 500109001015 | C25水泥混凝土公路路面，压实厚18cm | m² | 24 | 129.12 | 3098.88
2.7.2.1.8 | 500114002017 | 预制混凝土管安装，承插混凝土管柔性接口，公称直径800mm | m | 12 | 375.06 | 4500.72
2.7.2.1.9 | 500114002018 | 施工安全围网高1.2m | m² | 28.8 | 65 | 1872
2.7.2.2 |  | 2#拆除路面重建DN600过路涵管，长度6m |  |  |  | 7577.36
2.7.2.2.1 | 500101002019 | 0.6m³挖掘机挖装土自卸汽车运输，运距3km | m³ | 20 | 39.56 | 791.2
2.7.2.2.2 | 500103001007 | 回填土石方，机械夯填土石 | m³ | 8 | 17.39 | 139.12
2.7.2.2.3 | 500114002019 | 风镐凿除路(地)面混凝土 | m³ | 3.31 | 184.58 | 610.96
2.7.2.2.4 | 500109001016 | C15砼垫层 | m³ | 0.84 | 599.09 | 503.24
2.7.2.2.5 | 500109001017 | C20砼护墩 | m³ | 2.07 | 634.66 | 1313.75
2.7.2.2.6 | 500110001007 | 普通平面木模板制作、安装及拆除 | m² | 5.1 | 128.92 | 657.49
2.7.2.2.7 | 500109001018 | C25水泥混凝土公路路面，压实厚18cm | m² | 9 | 129.12 | 1162.08
2.7.2.2.8 | 500114002020 | 预制混凝土管安装，承插混凝土管柔性接口，公称直径600mm | m | 6 | 243.92 | 1463.52
2.7.2.2.9 | 500114002021 | 施工安全围网高1.2m | m² | 14.4 | 65 | 936

## 分类分项工程量清单(安装)
分类分项工程量清单
招标编号：
工程名称： | 凤梧镇粮所到塘湾屯水利渠道建设项目 | [7 empty] | 第6页 共7页
序号 | 项目编码 | 项目名称 | 计量 单位 | 工程 数量 | 永久设备及未计价装置性材料单价(元) | 安装单价 (元) | 永久设备及未计价装置性材料费(元) | 安装费 (元) | 合价 (元) | 主要技术条款编码 | 备注

## 分类分项工程量清单(临时)
分类分项工程量清单
招标编号：
工程名称： | 凤梧镇粮所到塘湾屯水利渠道建设项目 |  |  |  |  | 第7页 共7页
序号 | 项目编码 | 项目名称 | 计量 单位 | 工程 数量 | 综合单价 (元) | 合价 (元) | 主要技术条款编码 | 备注
3 | 500114002022 | 其他工程 | % | 2 | 877971.24 | 17559.42

## 措施项目清单
措施项目清单
招标编号：
工程名称： | 凤梧镇粮所到塘湾屯水利渠道建设项目 |  | 第1页 共1页
序号 | 项目名称 | 金额(元) | 备注
1 |  | 0
2 |  | 0
3 |  | 0

## 其他项目清单
其他项目清单
招标编号：
工程名称： | 凤梧镇粮所到塘湾屯水利渠道建设项目 |  | 第1页 共1页
序号 | 项目名称 | 金额(元) | 备注
1 | 建筑工程意外伤害保险费 | 2686.59
2 |  | 0
3 |  | 0

## 零星工作(计日工)项目清单
零星工作(计日工)项目清单
招标编号：
工程名称： |  | 凤梧镇粮所到塘湾屯水利渠道建设项目 |  |  | 第1页 共1页
序号 | 名称 |  | 型号规格 | 计量单位 | 备注
1 | 人工
1.1
1.2
2 | 材料
2.1
2.2
3 | 机械
3.1
3.2

## 工程单价汇总表
工程单价汇总表
招标编号：
工程名称： |  | 凤梧镇粮所到塘湾屯水利渠道建设项目 | [10 empty] | 第1页 共7页
序号 | 项目编码 | 项目名称 | 计量 单位 | 人工费 | 材料费 | 机械 使用费 | 其他 直接费 | 现场 经费 | 施工 管理费 | 社会保障 及企业计 提费 | 企业 利润 | 价差 | 风险金 | 税金 | 合计
1 |  | 1#渠道修复，长度245m
1.1 |  | 渠道桩号：M0+000~M0+245（尺寸0.8m*2.0m，长度为245m）
1.1.1 | 500101002001 | 人工挖运一般淤泥，运距40～50m | m³ | 10.93 | 0.22 | 0 | 0.5 | 0.45 | 0.45 | 3.59 | 1.13 | 12.64 | 0 | 2.69 | 32.59
1.1.2 | 500101002002 | 0.6m³挖掘机挖装土自卸汽车运输，运距3km | m³ | 0.26 | 0.55 | 13.55 | 0.65 | 0.57 | 0.58 | 0.61 | 1.17 | 18.36 | 0 | 3.27 | 39.56
1.1.3 | 500114002001 | 风镐凿除路(地)面混凝土 | m³ | 27.06 | 1.56 | 70.28 | 4.45 | 5.93 | 4.04 | 10.41 | 8.66 | 36.93 | 0 | 15.24 | 184.58
1.1.4 | 500114002002 | 混凝土凿毛，垂直面 | m² | 4.95 | 0.25 | 0 | 0.23 | 0.31 | 0.21 | 1.62 | 0.53 | 5.72 | 0 | 1.24 | 15.07
1.1.5 | 500109001001 | C20砼渠墙 | m³ | 27.41 | 128.97 | 28.38 | 8.31 | 11.09 | 7.55 | 9.51 | 15.49 | 385.46 | 0 | 56 | 678.17
1.1.6 | 500114002003 | C20砼底板 | m³ | 26.02 | 127.45 | 62.27 | 9.71 | 12.94 | 8.82 | 8.95 | 17.93 | 383.48 | 0 | 59.18 | 716.76
1.1.7 | 500110001001 | 渠道衬砌木模板制作、安装及拆除 | m² | 8.44 | 31.7 | 2.83 | 1.93 | 2.58 | 2.71 | 2.99 | 3.72 | 11.49 | 0 | 6.16 | 74.57
1.1.8 | 500109011001 | 常态混凝土伸缩缝，沥青木板 | m² | 7.45 | 33.33 | 0.03 | 1.84 | 2.45 | 1.67 | 2.44 | 3.44 | 8.61 | 0 | 5.51 | 66.77
1.1.9 | 500109011002 | 预制小型混凝土板(块)，厚8～12cm | m³ | 61.07 | 143.32 | 6.15 | 9.47 | 12.63 | 8.61 | 20.32 | 18.31 | 422.44 | 0 | 63.21 | 765.53
2 |  | 2#渠道修复，长度950m
2.1 |  | 渠道桩号K0+000～K0+150（尺寸0.8m*1.2m，长度为150m）渠道清淤、抹面
2.1.1 | 500101002003 | 人工挖运一般淤泥，运距40～50m | m³ | 10.93 | 0.22 | 0 | 0.5 | 0.45 | 0.45 | 3.59 | 1.13 | 12.64 | 0 | 2.69 | 32.59
2.1.2 | 500101002004 | 0.6m³挖掘机挖装土自卸汽车运输，运距3km | m³ | 0.26 | 0.55 | 13.55 | 0.65 | 0.57 | 0.58 | 0.61 | 1.17 | 18.36 | 0 | 3.27 | 39.56
2.1.3 | 500114002004 | 混凝土凿毛，垂直面 | m² | 4.95 | 0.25 | 0 | 0.23 | 0.31 | 0.21 | 1.62 | 0.53 | 5.72 | 0 | 1.24 | 15.07
工程单价汇总表
招标编号：
工程名称： |  | 凤梧镇粮所到塘湾屯水利渠道建设项目 | [10 empty] | 第2页 共7页
序号 | 项目编码 | 项目名称 | 计量 单位 | 人工费 | 材料费 | 机械 使用费 | 其他 直接费 | 现场 经费 | 施工 管理费 | 社会保障 及企业计 提费 | 企业 利润 | 价差 | 风险金 | 税金 | 合计
2.1.4 | 500105010001 | 1:2水泥砂浆抹面，平均厚2cm，立面 | m² | 3.19 | 4.57 | 0.09 | 0.35 | 0.47 | 0.5 | 1.05 | 0.72 | 14.04 | 0 | 2.25 | 27.25
2.2 |  | 渠道桩号K0+150～K0+185（尺寸0.8m*1.0m，长度35m）渠道清淤、抹面
2.2.1 | 500101002005 | 人工挖运一般淤泥，运距40～50m | m³ | 10.93 | 0.22 | 0 | 0.5 | 0.45 | 0.45 | 3.59 | 1.13 | 12.64 | 0 | 2.69 | 32.59
2.2.2 | 500101002006 | 0.6m³挖掘机挖装土自卸汽车运输，运距3km | m³ | 0.26 | 0.55 | 13.55 | 0.65 | 0.57 | 0.58 | 0.61 | 1.17 | 18.36 | 0 | 3.27 | 39.56
2.2.3 | 500114002005 | 混凝土凿毛，垂直面 | m² | 4.95 | 0.25 | 0 | 0.23 | 0.31 | 0.21 | 1.62 | 0.53 | 5.72 | 0 | 1.24 | 15.07
2.2.4 | 500105010002 | 1:2水泥砂浆抹面，平均厚2cm，立面 | m² | 3.19 | 4.57 | 0.09 | 0.35 | 0.47 | 0.5 | 1.05 | 0.72 | 14.04 | 0 | 2.25 | 27.25
2.3 |  | 渠道桩号K0+185～K0+335（尺寸0.8m*1.0m，长度150m） 需拆除旧渠道重建
2.3.1 | 500101002007 | 人工挖运一般淤泥，运距40～50m | m³ | 10.93 | 0.22 | 0 | 0.5 | 0.45 | 0.45 | 3.59 | 1.13 | 12.64 | 0 | 2.69 | 32.59
2.3.2 | 500101002008 | 人工挖渠道，III类土，上口宽1～2m | m³ | 6.75 | 0.34 | 0 | 0.32 | 0.28 | 0.28 | 2.21 | 0.71 | 7.8 | 0 | 1.68 | 20.38
2.3.3 | 500114002006 | 风镐凿除路(地)面混凝土 | m³ | 27.06 | 1.56 | 70.28 | 4.45 | 5.93 | 4.04 | 10.41 | 8.66 | 36.93 | 0 | 15.24 | 184.58
2.3.4 | 500105009001 | 砌体拆除，浆砌砖水泥浆 | m³ | 30.72 | 0.61 | 0 | 1.41 | 1.88 | 2.01 | 10.08 | 3.27 | 35.52 | 0 | 7.7 | 93.2
2.3.5 | 500101002009 | 0.6m³挖掘机挖装土自卸汽车运输，运距3km | m³ | 0.26 | 0.55 | 13.55 | 0.65 | 0.57 | 0.58 | 0.61 | 1.17 | 18.36 | 0 | 3.27 | 39.56
2.3.6 | 500103001001 | 回填土石方，机械夯填土石 | m³ | 4.46 | 0.29 | 1.42 | 0.28 | 0.37 | 0.4 | 1.79 | 0.63 | 6.31 | 0 | 1.44 | 17.39
2.3.7 | 500109001002 | C20砼渠墙 | m³ | 27.41 | 128.97 | 28.38 | 8.31 | 11.09 | 7.55 | 9.51 | 15.49 | 385.46 | 0 | 56 | 678.17
2.3.8 | 500109001003 | C20砼底板 | m³ | 26.02 | 127.45 | 62.27 | 9.71 | 12.94 | 8.82 | 8.95 | 17.93 | 383.48 | 0 | 59.18 | 716.76
工程单价汇总表
招标编号：
工程名称： |  | 凤梧镇粮所到塘湾屯水利渠道建设项目 | [10 empty] | 第3页 共7页
序号 | 项目编码 | 项目名称 | 计量 单位 | 人工费 | 材料费 | 机械 使用费 | 其他 直接费 | 现场 经费 | 施工 管理费 | 社会保障 及企业计 提费 | 企业 利润 | 价差 | 风险金 | 税金 | 合计
2.3.9 | 500110001002 | 渠道衬砌木模板制作、安装及拆除 | m² | 8.44 | 31.7 | 2.83 | 1.93 | 2.58 | 2.71 | 2.99 | 3.72 | 11.49 | 0 | 6.16 | 74.57
2.3.10 | 500109011003 | 常态混凝土伸缩缝，沥青木板 | m² | 7.45 | 33.33 | 0.03 | 1.84 | 2.45 | 1.67 | 2.44 | 3.44 | 8.61 | 0 | 5.51 | 66.77
2.4 |  | 渠道桩号K0+335～K0+360(尺寸0.8m*1.0m，长度25m)渠道清淤、抹面
2.4.1 | 500101002010 | 人工挖运一般淤泥，运距40～50m | m³ | 10.93 | 0.22 | 0 | 0.5 | 0.45 | 0.45 | 3.59 | 1.13 | 12.64 | 0 | 2.69 | 32.59
2.4.2 | 500101002011 | 0.6m³挖掘机挖装土自卸汽车运输，运距3km | m³ | 0.26 | 0.55 | 13.55 | 0.65 | 0.57 | 0.58 | 0.61 | 1.17 | 18.36 | 0 | 3.27 | 39.56
2.4.3 | 500114002007 | 混凝土凿毛，垂直面 | m² | 4.95 | 0.25 | 0 | 0.23 | 0.31 | 0.21 | 1.62 | 0.53 | 5.72 | 0 | 1.24 | 15.07
2.4.4 | 500105010003 | 1:2水泥砂浆抹面，平均厚2cm，立面 | m² | 3.19 | 4.57 | 0.09 | 0.35 | 0.47 | 0.5 | 1.05 | 0.72 | 14.04 | 0 | 2.25 | 27.25
2.5 |  | 渠道桩号K0+360～K0+485（尺寸0.8m*1.0m，长度125m）需拆除旧渠道重建
2.5.1 | 500101002012 | 人工挖运一般淤泥，运距40～50m | m³ | 10.93 | 0.22 | 0 | 0.5 | 0.45 | 0.45 | 3.59 | 1.13 | 12.64 | 0 | 2.69 | 32.59
2.5.2 | 500101002013 | 人工挖渠道，III类土，上口宽1～2m | m³ | 6.75 | 0.34 | 0 | 0.32 | 0.28 | 0.28 | 2.21 | 0.71 | 7.8 | 0 | 1.68 | 20.38
2.5.3 | 500105009002 | 砌体拆除，浆砌砖水泥浆 | m³ | 30.72 | 0.61 | 0 | 1.41 | 1.88 | 2.01 | 10.08 | 3.27 | 35.52 | 0 | 7.7 | 93.2
2.5.4 | 500114002008 | 风镐凿除路(地)面混凝土 | m³ | 27.06 | 1.56 | 70.28 | 4.45 | 5.93 | 4.04 | 10.41 | 8.66 | 36.93 | 0 | 15.24 | 184.58
2.5.5 | 500105009003 | 0.6m³挖掘机挖装土自卸汽车运输，运距3km | m³ | 0.26 | 0.55 | 13.55 | 0.65 | 0.57 | 0.58 | 0.61 | 1.17 | 18.36 | 0 | 3.27 | 39.56
2.5.6 | 500103001002 | 回填土石方，机械夯填土石 | m³ | 4.46 | 0.29 | 1.42 | 0.28 | 0.37 | 0.4 | 1.79 | 0.63 | 6.31 | 0 | 1.44 | 17.39
2.5.7 | 500109001004 | C20砼渠墙 | m³ | 27.41 | 128.97 | 28.38 | 8.31 | 11.09 | 7.55 | 9.51 | 15.49 | 385.46 | 0 | 56 | 678.17
工程单价汇总表
招标编号：
工程名称： |  | 凤梧镇粮所到塘湾屯水利渠道建设项目 | [10 empty] | 第4页 共7页
序号 | 项目编码 | 项目名称 | 计量 单位 | 人工费 | 材料费 | 机械 使用费 | 其他 直接费 | 现场 经费 | 施工 管理费 | 社会保障 及企业计 提费 | 企业 利润 | 价差 | 风险金 | 税金 | 合计
2.5.8 | 500109001005 | C20砼底板 | m³ | 26.02 | 127.45 | 62.27 | 9.71 | 12.94 | 8.82 | 8.95 | 17.93 | 383.48 | 0 | 59.18 | 716.76
2.5.9 | 500109001006 | C25砼盖板 | m³ | 30 | 138.29 | 6.59 | 7.87 | 10.49 | 7.15 | 10.11 | 14.74 | 389.32 | 0 | 55.31 | 669.88
2.5.10 | 500111001001 | 一般钢筋制作安装，人工 | t | 384.06 | 3468.5 | 133.14 | 179.36 | 119.57 | 149.96 | 126.63 | 319.29 | 1237.92 | 0 | 550.66 | 6669.09
2.5.11 | 500110001003 | 渠道衬砌木模板制作、安装及拆除 | m² | 8.44 | 31.7 | 2.83 | 1.93 | 2.58 | 2.71 | 2.99 | 3.72 | 11.49 | 0 | 6.16 | 74.57
2.5.12 | 500109011004 | 常态混凝土伸缩缝，沥青木板 | m² | 7.45 | 33.33 | 0.03 | 1.84 | 2.45 | 1.67 | 2.44 | 3.44 | 8.61 | 0 | 5.51 | 66.77
2.5.13 | 500109001007 | C25水泥混凝土公路路面，压实厚18cm | m² | 7.59 | 24.06 | 2.72 | 1.55 | 1.72 | 1.81 | 2.58 | 2.94 | 73.5 | 0 | 10.66 | 129.12
2.6 |  | 渠道桩号K0+485～K0+950(尺寸0.6m*0.6m，长度465m)需拆除旧渠道重建
2.6.1 | 500101002014 | 人工挖运一般淤泥，运距40～50m | m³ | 10.93 | 0.22 | 0 | 0.5 | 0.45 | 0.45 | 3.59 | 1.13 | 12.64 | 0 | 2.69 | 32.59
2.6.2 | 500101002015 | 人工挖渠道，III类土，上口宽1～2m | m³ | 6.75 | 0.34 | 0 | 0.32 | 0.28 | 0.28 | 2.21 | 0.71 | 7.8 | 0 | 1.68 | 20.38
2.6.3 | 500105009004 | 风镐凿除路(地)面混凝土 | m³ | 27.06 | 1.56 | 70.28 | 4.45 | 5.93 | 4.04 | 10.41 | 8.66 | 36.93 | 0 | 15.24 | 184.58
2.6.4 | 500114002009 | 砌体拆除，浆砌砖水泥浆 | m³ | 30.72 | 0.61 | 0 | 1.41 | 1.88 | 2.01 | 10.08 | 3.27 | 35.52 | 0 | 7.7 | 93.2
2.6.5 | 500105009005 | 0.6m³挖掘机挖装土自卸汽车运输，运距3km | m³ | 0.26 | 0.55 | 13.55 | 0.65 | 0.57 | 0.58 | 0.61 | 1.17 | 18.36 | 0 | 3.27 | 39.56
2.6.6 | 500103001003 | 回填土石方，机械夯填土石 | m³ | 4.46 | 0.29 | 1.42 | 0.28 | 0.37 | 0.4 | 1.79 | 0.63 | 6.31 | 0 | 1.44 | 17.39
2.6.7 | 500109001008 | C20砼渠墙 | m³ | 27.41 | 128.97 | 28.38 | 8.31 | 11.09 | 7.55 | 9.51 | 15.49 | 385.46 | 0 | 56 | 678.17
2.6.8 | 500109001009 | C20砼底板 | m³ | 26.02 | 127.45 | 62.27 | 9.71 | 12.94 | 8.82 | 8.95 | 17.93 | 383.48 | 0 | 59.18 | 716.76
2.6.9 | 500109001010 | C25砼盖板 | m³ | 30 | 138.29 | 6.59 | 7.87 | 10.49 | 7.15 | 10.11 | 14.74 | 389.32 | 0 | 55.31 | 669.88
2.6.10 | 500111001002 | 一般钢筋制作安装，人工 | t | 384.06 | 3468.5 | 133.14 | 179.36 | 119.57 | 149.96 | 126.63 | 319.29 | 1237.92 | 0 | 550.66 | 6669.09
工程单价汇总表
招标编号：
工程名称： |  | 凤梧镇粮所到塘湾屯水利渠道建设项目 | [10 empty] | 第5页 共7页
序号 | 项目编码 | 项目名称 | 计量 单位 | 人工费 | 材料费 | 机械 使用费 | 其他 直接费 | 现场 经费 | 施工 管理费 | 社会保障 及企业计 提费 | 企业 利润 | 价差 | 风险金 | 税金 | 合计
2.6.11 | 500110001004 | 渠道衬砌木模板制作、安装及拆除 | m² | 8.44 | 31.7 | 2.83 | 1.93 | 2.58 | 2.71 | 2.99 | 3.72 | 11.49 | 0 | 6.16 | 74.57
2.6.12 | 500109011005 | 常态混凝土伸缩缝，沥青木板 | m² | 7.45 | 33.33 | 0.03 | 1.84 | 2.45 | 1.67 | 2.44 | 3.44 | 8.61 | 0 | 5.51 | 66.77
2.6.13 | 500114002010 | 主要材料二次搬运，运距300m
2.6.13.1 | 500114002011 | 人力搬运水泥，装运卸300m | t | 20.93 | 0.05 | 0 | 0.94 | 1.05 | 1.1 | 6.87 | 2.17 | 24.2 | 0 | 5.16 | 62.47
2.6.13.2 | 500114002012 | 人工运砂，装运卸300m | m³成品堆方 | 30.86 | 0.12 | 0 | 1.39 | 1.55 | 1.63 | 10.12 | 3.2 | 35.68 | 0 | 7.61 | 92.16
2.6.13.3 | 500114002013 | 人工运碎石，装运卸300m | m³成品堆方 | 31.49 | 0.13 | 0 | 1.42 | 1.58 | 1.66 | 10.33 | 3.26 | 36.4 | 0 | 7.76 | 94.04
2.6.13.4 | 500114002014 | 人力搬运木材，装运卸300m | m³ | 19.41 | 0.05 | 0 | 0.88 | 0.97 | 1.02 | 6.37 | 2.01 | 22.44 | 0 | 4.78 | 57.93
2.7 |  | 其他附属工程
2.7.1 |  | 沉沙井（3座）
2.7.1.1 | 500101002016 | 人工挖柱坑，Ⅲ类土，上口面积5～10m²，深≤1.5m | m³ | 6.82 | 0.14 | 0 | 0.31 | 0.28 | 0.28 | 2.24 | 0.7 | 7.88 | 0 | 1.68 | 20.32
2.7.1.2 | 500101002017 | 0.6m³挖掘机挖装土自卸汽车运输，运距3km | m³ | 0.26 | 0.55 | 13.55 | 0.65 | 0.57 | 0.58 | 0.61 | 1.17 | 18.36 | 0 | 3.27 | 39.56
2.7.1.3 | 500103001004 | 回填土石方，机械夯填土石 | m³ | 4.46 | 0.29 | 1.42 | 0.28 | 0.37 | 0.4 | 1.79 | 0.63 | 6.31 | 0 | 1.44 | 17.39
2.7.1.4 | 500103001005 | 人工铺筑细砂垫层 | m³ | 12.49 | 30.91 | 0 | 1.95 | 2.6 | 2.78 | 4.1 | 3.84 | 275.07 | 0 | 30.04 | 363.78
2.7.1.5 | 500109001011 | C20砼沉砂池 | m³ | 45.99 | 130.09 | 15.31 | 8.61 | 11.48 | 7.82 | 15.36 | 16.43 | 406.07 | 0 | 59.14 | 716.3
2.7.1.6 | 500109001012 | C25砼盖板 | m³ | 30 | 138.29 | 6.59 | 7.87 | 10.49 | 7.15 | 10.11 | 14.74 | 389.32 | 0 | 55.31 | 669.88
2.7.1.7 | 500110001005 | 普通平面木模板制作、安装及拆除 | m² | 8.23 | 61.54 | 8.86 | 3.54 | 4.72 | 4.95 | 3.27 | 6.66 | 16.5 | 0 | 10.64 | 128.92
工程单价汇总表
招标编号：
工程名称： |  | 凤梧镇粮所到塘湾屯水利渠道建设项目 | [10 empty] | 第6页 共7页
序号 | 项目编码 | 项目名称 | 计量 单位 | 人工费 | 材料费 | 机械 使用费 | 其他 直接费 | 现场 经费 | 施工 管理费 | 社会保障 及企业计 提费 | 企业 利润 | 价差 | 风险金 | 税金 | 合计
2.7.1.8 | 500111001003 | 一般钢筋制作安装，人工 | t | 384.06 | 3468.5 | 133.14 | 179.36 | 119.57 | 149.96 | 126.63 | 319.29 | 1237.92 | 0 | 550.66 | 6669.09
2.7.1.9 | 500114002015 | 爬梯预埋件 | 项 | [11 empty] | 300.00
2.7.2 |  | 过路涵管（2处）
2.7.2.1 |  | 1#拆除路面重建DN800过路涵管，长度12m
2.7.2.1.1 | 500101002018 | 0.6m³挖掘机挖装土自卸汽车运输，运距3km | m³ | 0.26 | 0.55 | 13.55 | 0.65 | 0.57 | 0.58 | 0.61 | 1.17 | 18.36 | 0 | 3.27 | 39.56
2.7.2.1.2 | 500103001006 | 回填土石方，机械夯填土石 | m³ | 4.46 | 0.29 | 1.42 | 0.28 | 0.37 | 0.4 | 1.79 | 0.63 | 6.31 | 0 | 1.44 | 17.39
2.7.2.1.3 | 500114002016 | 风镐凿除路(地)面混凝土 | m³ | 27.06 | 1.56 | 70.28 | 4.45 | 5.93 | 4.04 | 10.41 | 8.66 | 36.93 | 0 | 15.24 | 184.58
2.7.2.1.4 | 500109001013 | C15砼垫层 | m³ | 21.87 | 109.67 | 10.88 | 6.41 | 8.55 | 5.82 | 7.45 | 11.95 | 367.03 | 0 | 49.47 | 599.09
2.7.2.1.5 | 500109001014 | C20砼护墩 | m³ | 22.22 | 131.87 | 5.42 | 7.18 | 9.57 | 6.52 | 7.56 | 13.32 | 378.59 | 0 | 52.4 | 634.66
2.7.2.1.6 | 500110001006 | 普通平面木模板制作、安装及拆除 | m² | 8.23 | 61.54 | 8.86 | 3.54 | 4.72 | 4.95 | 3.27 | 6.66 | 16.5 | 0 | 10.64 | 128.92
2.7.2.1.7 | 500109001015 | C25水泥混凝土公路路面，压实厚18cm | m² | 7.59 | 24.06 | 2.72 | 1.55 | 1.72 | 1.81 | 2.58 | 2.94 | 73.5 | 0 | 10.66 | 129.12
2.7.2.1.8 | 500114002017 | 预制混凝土管安装，承插混凝土管柔性接口，公称直径800mm | m | 25.92 | 0.12 | 8 | 1.77 | 11.66 | 12.18 | 8.91 | 4.8 | 34.74 | 0 | 30.97 | 375.06
2.7.2.1.9 | 500114002018 | 施工安全围网高1.2m | m² | [11 empty] | 65.00
2.7.2.2 |  | 2#拆除路面重建DN600过路涵管，长度6m
2.7.2.2.1 | 500101002019 | 0.6m³挖掘机挖装土自卸汽车运输，运距3km | m³ | 0.26 | 0.55 | 13.55 | 0.65 | 0.57 | 0.58 | 0.61 | 1.17 | 18.36 | 0 | 3.27 | 39.56
2.7.2.2.2 | 500103001007 | 回填土石方，机械夯填土石 | m³ | 4.46 | 0.29 | 1.42 | 0.28 | 0.37 | 0.4 | 1.79 | 0.63 | 6.31 | 0 | 1.44 | 17.39
2.7.2.2.3 | 500114002019 | 风镐凿除路(地)面混凝土 | m³ | 27.06 | 1.56 | 70.28 | 4.45 | 5.93 | 4.04 | 10.41 | 8.66 | 36.93 | 0 | 15.24 | 184.58
工程单价汇总表
招标编号：
工程名称： |  | 凤梧镇粮所到塘湾屯水利渠道建设项目 | [10 empty] | 第7页 共7页
序号 | 项目编码 | 项目名称 | 计量 单位 | 人工费 | 材料费 | 机械 使用费 | 其他 直接费 | 现场 经费 | 施工 管理费 | 社会保障 及企业计 提费 | 企业 利润 | 价差 | 风险金 | 税金 | 合计
2.7.2.2.4 | 500109001016 | C15砼垫层 | m³ | 21.87 | 109.67 | 10.88 | 6.41 | 8.55 | 5.82 | 7.45 | 11.95 | 367.03 | 0 | 49.47 | 599.09
2.7.2.2.5 | 500109001017 | C20砼护墩 | m³ | 22.22 | 131.87 | 5.42 | 7.18 | 9.57 | 6.52 | 7.56 | 13.32 | 378.59 | 0 | 52.4 | 634.66
2.7.2.2.6 | 500110001007 | 普通平面木模板制作、安装及拆除 | m² | 8.23 | 61.54 | 8.86 | 3.54 | 4.72 | 4.95 | 3.27 | 6.66 | 16.5 | 0 | 10.64 | 128.92
2.7.2.2.7 | 500109001018 | C25水泥混凝土公路路面，压实厚18cm | m² | 7.59 | 24.06 | 2.72 | 1.55 | 1.72 | 1.81 | 2.58 | 2.94 | 73.5 | 0 | 10.66 | 129.12
2.7.2.2.8 | 500114002020 | 预制混凝土管安装，承插混凝土管柔性接口，公称直径600mm | m | 17.75 | 0.09 | 5.9 | 1.23 | 7.99 | 8.34 | 6.13 | 3.32 | 24.03 | 0 | 20.14 | 243.92
2.7.2.2.9 | 500114002021 | 施工安全围网高1.2m | m² | [11 empty] | 65.00
3 | 500114002022 | 其他工程 | %

## 工程单价费(税)率汇总表
工程单价费(税)率汇总表
招标编号：
工程名称： |  | 凤梧镇粮所到塘湾屯水利渠道建设项目 | [6 empty] | 第1页 共1页
序号 | 工程类别 |  | 工程单价费(税)率(%) | [6 empty] | 备注
|  |  | 其他 直接费 | 现场 经费 | 施工 管理费 | 社会保障及企业计提费 | 企业 利润 | 风险金 | 税金
一 | 建筑工程
1 | 土方工程 |  | 4.5 | 4 | 3.7 | 32.8 | 7 | 0 | 9
2 | 石方工程 |  | 4.5 | 6 | 5.7 | 32.8 | 7 | 0 | 9
3 | 土石填筑工程 |  | 4.5 | 6 | 5.8 | 32.8 | 7 | 0 | 9
4 | 混凝土工程 |  | 4.5 | 6 | 3.7 | 32.8 | 7 | 0 | 9
5 | 钢筋制安工程 |  | 4.5 | 3 | 3.5 | 32.8 | 7 | 0 | 9
6 | 模板工程 |  | 4.5 | 6 | 5.7 | 32.8 | 7 | 0 | 9
7 | 钻孔灌浆锚固工程 |  | 4.5 | 7 | 6.6 | 32.8 | 7 | 0 | 9
8 | 自采砂石料工程 |  | 4.5 | 2 | 0 | 0 | 0 | 0 | 0
9 | 植物措施 |  | 4.5 | 4 | 3.8 | 32.8 | 7 | 0 | 9
10 | 疏浚工程 |  | 4.5 | 5 | 4.6 | 32.8 | 7 | 0 | 9
11 | 其他建筑工程 |  | 4.5 | 5 | 4.8 | 32.8 | 7 | 0 | 9
二 | 安装工程
1 | 安装工程 |  | 5.2 | 45 | 47 | 32.8 | 7 | 0 | 9

## 电、风、水、砂石基础单价汇总表
电、风、水、砂石基础单价汇总表
招标编号：
工程名称： |  | 凤梧镇粮所到塘湾屯水利渠道建设项目 | [6 empty] | 第1页 共1页
单位：元
序号 | 名称 |  | 型号规格 | 计量 单位 | 人工费 | 材料费 | 机械 使用费 | 其他 | 合计 | 备注
1 | 电 |  |  | kW.h |  |  |  |  | 0.73
2 | 水 |  |  | m³ |  |  |  |  | 3.64
3 | 风 |  |  | m³ |  |  |  |  | 0.5

## 混凝土配合比材料费表
混凝土配合比材料表
招标编号：
工程名称： |  | 凤梧镇粮所到塘湾屯水利渠道建设项目 | [8 empty] | 第1页 共1页
序号 | 工程 部位 |  | 混凝土 强度等级 | 水泥 强度等级 | 级配 | 水灰比 | 预算材料量(kg/m³) |  |  |  | 单价 (元/m³) | 备注
[7 empty] | 水泥 (kg) | 砂 (m³) | 石 (m³) | 水 (m³)
1 |  |  | C15 | 42.5 | 2 | 0.65 | 245 | 0.561 | 0.841 | 0.177 | 434.79
2 |  |  | C20 | 42.5 | 2 | 0.6 | 307 | 0.55 | 0.841 | 0.177 | 460.86
3 |  |  | C25 | 42.5 | 2 | 0.55 | 340 | 0.528 | 0.841 | 0.177 | 470.14
4 |  |  | 1:2抹灰水泥砂浆 | 42.5 |  |  | 564 | 1.275 |  | 0.353 | 629.42

## 招标人供应材料价格表
招标人供应材料价格表
招标编号：
工程名称： |  | 凤梧镇粮所到塘湾屯水利渠道建设项目 |  |  |  |  | 第1页 共1页
序号 | 材料名称 |  | 型号规格 | 计量单位 | 供应价(元) | 供应条件 | 备注
无

## 主要材料预算价格汇总表
主要材料预算价格汇总表
招标编号：
工程名称： |  | 凤梧镇粮所到塘湾屯水利渠道建设项目 |  |  |  | 第1页 共1页
序号 | 材料名称 |  | 型号规格 | 计量单位 | 预算价(元) | 备注
1 | 空心钢 |  |  | kg | 6.50
2 | 钢筋 |  |  | t | 3720.72
3 | 水泥 |  |  | t | 468.26
4 | 水泥 |  | 42.5MPa | t | 468.26
5 | 碎石 |  |  | m³ | 189.44
6 | 柴油 |  |  | kg | 7.50
7 | 汽油 |  |  | kg | 9.30
8 | 锯材 |  |  | m³ | 1500.00
9 | 铁件 |  |  | kg | 6.20
10 | 预埋铁件 |  |  | kg | 6.20
11 | 砂 |  |  | m³ | 282.52
12 | 中砂 |  |  | m³ | 285.52

## 招标人提供施工设备表
招标人提供施工设备表
招标编号：
工程名称： |  | 凤梧镇粮所到塘湾屯水利渠道建设项目 | [5 empty] | 第1页 共1页
序号 | 设备名称 |  | 型号规格 | 设备 状况 | 设备 所在地点 | 计量 单位 | 数量 | 折旧费 | 备注
元/台时(台班)
无

## 施工机械台时费汇总表
施工机械台时(班)费汇总表
招标编号：
工程名称： |  | 凤梧镇粮所到塘湾屯水利渠道建设项目 | [10 empty] | 第1页 共2页
单位：元/台时(班)
序号 | 机械名称 |  | 型号规格 | 一类费用 |  |  |  | 二类费用 | [5 empty] | 其他 费用 | 合计
|  |  |  | 折旧费 | 维修费 | 安拆费 | 小计 | 人工 | 柴油 | 电 | 汽油 | 其他 | 小计
1 | 单斗挖掘机 |  | 液压 斗容0.6m³ | 29.55 | 18.91 | 1.63 | 50.09 | 9.34 | 28.5 | 0 | 0 | 0 | 37.84 | 0 | 87.93
2 | 推土机 |  | 功率59kW | 9.56 | 11.94 | 0.49 | 21.99 | 8.3 | 25.2 | 0 | 0 | 0 | 33.5 | 0 | 55.49
3 | 蛙式夯实机 |  | 功率2.8kW | 0.15 | 0.93 | 0 | 1.08 | 6.92 | 0 | 1.83 | 0 | 0 | 8.75 | 0 | 9.83
4 | 风镐(铲) |  | 手持式 | 0.42 | 1.54 | 0 | 1.96 | 3.46 | 0 | 0 | 0 | 37.25 | 40.71 | 0 | 42.67
5 | 修钎设备 |  |  | 105.14 | 0 | 0 | 105.14 | 16.61 | 0 | 8.76 | 0 | 109 | 134.37 | 0 | 239.51
6 | 砂浆搅拌机 |  | 出料0.4m³ | 1.47 | 2.06 | 0.63 | 4.16 | 4.5 | 0 | 2.77 | 0 | 0 | 7.27 | 0 | 11.43
7 | 混凝土搅拌机 |  | 出料0.4m³ | 2.91 | 4.9 | 1.07 | 8.88 | 4.5 | 0 | 6.28 | 0 | 0 | 10.78 | 0 | 19.66
8 | 混凝土输送泵 |  | 输出量30m³/h | 26.97 | 18.93 | 2.1 | 48 | 8.3 | 0 | 19.49 | 0 | 0 | 27.79 | 0 | 75.79
9 | 振动器 |  | 插入式 功率1.1kW | 0.28 | 1.12 | 0 | 1.4 | 0 | 0 | 0.58 | 0 | 0 | 0.58 | 0 | 1.98
10 | 振动器 |  | 平板式 功率2.2kW | 0.38 | 1.14 | 0 | 1.52 | 0 | 0 | 1.24 | 0 | 0 | 1.24 | 0 | 2.76
11 | 振动器 |  | 变频机组 容量4.5kVA | 1.85 | 4.42 | 0 | 6.27 | 0 | 0 | 2.48 | 0 | 0 | 2.48 | 0 | 8.75
12 | 风(砂)水枪 |  | 耗风量6m³/min | 0.21 | 0.39 | 0 | 0.6 | 0 | 0 | 0 | 0 | 116.17 | 116.17 | 0 | 116.77
13 | 载重汽车 |  | 载重量5t | 6.88 | 9.96 | 0 | 16.84 | 4.5 | 0 | 0 | 21.6 | 0 | 26.1 | 0 | 42.94
14 | 自卸汽车 |  | 载重量3.5t | 7 | 3.62 | 0 | 10.62 | 4.5 | 0 | 0 | 23.1 | 0 | 27.6 | 0 | 38.22
15 | 自卸汽车 |  | 载重量8t | 19.99 | 12.43 | 0 | 32.42 | 4.5 | 30.6 | 0 | 0 | 0 | 35.1 | 0 | 67.52
16 | 双胶轮车 |  |  | 0.23 | 0.59 | 0 | 0.82 | 0 | 0 | 0 | 0 | 0 | 0 | 0 | 0.82
17 | 汽车起重机 |  | 起重量5t | 11.43 | 11.39 | 0 | 22.82 | 9.34 | 0 | 0 | 17.4 | 0 | 26.74 | 0 | 49.56
施工机械台时(班)费汇总表
招标编号：
工程名称： |  | 凤梧镇粮所到塘湾屯水利渠道建设项目 |  | 二类费用 小计: 第2页 共2页
单位：元/台时(班)
序号 | 机械名称 |  | 型号规格 | 一类费用 折旧费: 一类费用; 二类费用 人工: 二类费用 | 其他 费用 | 合计
|  |  |  | 折旧费 | 维修费 | 安拆费 | 小计 | 人工 | 柴油 | 电 | 汽油 | 其他 | 小计
18 | 汽车起重机 |  | 起重量8t | 18.5 | 13.45 | 0 | 31.95 | 9.34 | 23.1 | 0 | 0 | 0 | 32.44 | 0 | 64.39
19 | 电动卷扬机 |  | 双筒慢速 起重量5t | 5.21 | 2.11 | 0.09 | 7.41 | 4.5 | 0 | 7.37 | 0 | 0 | 11.87 | 0 | 19.28
20 | 离心水泵 |  | 单级双吸 功率20kW | 0.95 | 4.01 | 1.23 | 6.19 | 4.5 | 0 | 14.09 | 0 | 0 | 18.59 | 0 | 24.78
21 | 试压泵 |  | 2.5MPa | 0.38 | 0.36 | 0.26 | 1 | 4.5 | 0 | 1.1 | 0 | 0 | 5.6 | 0 | 6.6
22 | 电焊机 |  | 交流25kVA | 0.29 | 0.28 | 0.09 | 0.66 | 0 | 0 | 10.59 | 0 | 0 | 10.59 | 0 | 11.25
23 | 钢筋弯曲机 |  | 直径6～40 | 0.47 | 1.33 | 0.24 | 2.04 | 4.5 | 0 | 4.38 | 0 | 0 | 8.88 | 0 | 10.92
24 | 钢筋切断机 |  | 功率20kW | 1.04 | 1.57 | 0.28 | 2.89 | 4.5 | 0 | 12.56 | 0 | 0 | 17.06 | 0 | 19.95
25 | 圆盘锯 |  |  | 0.35 | 1.07 | 0.05 | 1.47 | 8.3 | 0 | 5.18 | 0 | 0 | 13.48 | 0 | 14.95
26 | 双面刨床 |  |  | 0.89 | 1.01 | 0.15 | 2.05 | 4.5 | 0 | 6.57 | 0 | 0 | 11.07 | 0 | 13.12

## 工程单价计算表
工程单价计算表
0.6m³挖掘机挖装土自卸汽车运输，运距5km 工程
单价编号： | 1 |  |  | 定额单位：100m³
施工方法： | 定额编号:01223。 挖装、运输、卸除、空回。
序号 | 名称 | 型号规格 | 计量单位 |  | 数量 | 单价(元) | 合价(元)
1 | 直接费 |  | 元 |  |  |  | 1558.23
1.1 | 人工费 |  | 元 |  |  |  | 25.95
| 人工 |  | 工时 |  | 7.5 | 3.46 | 25.95
1.2 | 材料费 |  | 元 |  |  |  | 55.24
| 零星材料费 |  | % |  | 4 | 1380.91 | 55.24
1.3 | 机械使用费 |  | 元 |  |  |  | 1354.96
| 单斗挖掘机 | 液压 斗容0.6m³ | 台时 |  | 1.16 | 87.93 | 102
| 推土机 | 功率59kW | 台时 |  | 0.56 | 55.49 | 31.07
| 自卸汽车 | 载重量3.5t | 台时 |  | 31.97 | 38.22 | 1221.89
1.4 | 其他直接费 |  | 元 |  | 4.5% | 1436.15 | 64.63
1.5 | 现场经费 |  | 元 |  | 4% | 1436.15 | 57.45
2 | 施工管理费 |  | 元 |  | 3.7% | 1558.23 | 57.65
3 | 社会保障及企业计提费 |  | 元 |  | 32.8% | 185.24 | 60.76
4 | 企业利润 |  | 元 |  | 7% | 1676.64 | 117.36
5 | 价差 |  | 元 |  |  |  | 1835.77
| 人工 |  | 工时 |  | 7.5 | 4 | 30
| 机械工 |  | 工时 |  | 46.037 | 4 | 184.15
| 柴油 |  | kg |  | 15.724 | 4.5 | 70.76
| 汽油 |  | kg |  | 246.169 | 6.3 | 1550.86
6 | 风险金 |  | 元 |  | 0% | 3629.77 | 0
7 | 税金 |  | 元 |  | 9% | 3629.77 | 326.68
| 合计 |  | 元 |  |  |  | 3956.45
| 单价 |  | 元 |  |  |  | 39.56
工程单价计算表
人工挖柱坑，Ⅲ类土，上口面积5～10m²，深≤1.5m 工程
单价编号： | 2 |  |  | 定额单位：100m³
施工方法： | 定额编号:01082。 挖土、修底、就近将土倒运至坑边两侧。
序号 | 名称 | 型号规格 | 计量单位 |  | 数量 | 单价(元) | 合价(元)
1 | 直接费 |  | 元 |  |  |  | 754.35
1.1 | 人工费 |  | 元 |  |  |  | 681.62
| 人工 |  | 工时 |  | 197 | 3.46 | 681.62
1.2 | 材料费 |  | 元 |  |  |  | 13.63
| 零星材料费 |  | % |  | 2 | 681.62 | 13.63
1.3 | 机械使用费 |  | 元 |  |  |  | 0
1.4 | 其他直接费 |  | 元 |  | 4.5% | 695.25 | 31.29
1.5 | 现场经费 |  | 元 |  | 4% | 695.25 | 27.81
2 | 施工管理费 |  | 元 |  | 3.7% | 754.35 | 27.91
3 | 社会保障及企业计提费 |  | 元 |  | 32.8% | 681.62 | 223.57
4 | 企业利润 |  | 元 |  | 7% | 1005.83 | 70.41
5 | 价差 |  | 元 |  |  |  | 788
| 人工 |  | 工时 |  | 197 | 4 | 788
6 | 风险金 |  | 元 |  | 0% | 1864.24 | 0
7 | 税金 |  | 元 |  | 9% | 1864.24 | 167.78
| 合计 |  | 元 |  |  |  | 2032.02
| 单价 |  | 元 |  |  |  | 20.32
工程单价计算表
人工挖运一般淤泥，运距40～50m 工程
单价编号： | 3 |  |  | 定额单位：100m³
施工方法： | 定额编号:01008。 挖、装、运、卸、空回、洗刷工具。
序号 | 名称 | 型号规格 | 计量单位 |  | 数量 | 单价(元) | 合价(元)
1 | 直接费 |  | 元 |  |  |  | 1210.03
1.1 | 人工费 |  | 元 |  |  |  | 1093.36
| 人工 |  | 工时 |  | 316 | 3.46 | 1093.36
1.2 | 材料费 |  | 元 |  |  |  | 21.87
| 零星材料费 |  | % |  | 2 | 1093.36 | 21.87
1.3 | 机械使用费 |  | 元 |  |  |  | 0
1.4 | 其他直接费 |  | 元 |  | 4.5% | 1115.23 | 50.19
1.5 | 现场经费 |  | 元 |  | 4% | 1115.23 | 44.61
2 | 施工管理费 |  | 元 |  | 3.7% | 1210.03 | 44.77
3 | 社会保障及企业计提费 |  | 元 |  | 32.8% | 1093.36 | 358.62
4 | 企业利润 |  | 元 |  | 7% | 1613.42 | 112.94
5 | 价差 |  | 元 |  |  |  | 1264
| 人工 |  | 工时 |  | 316 | 4 | 1264
6 | 风险金 |  | 元 |  | 0% | 2990.36 | 0
7 | 税金 |  | 元 |  | 9% | 2990.36 | 269.13
| 合计 |  | 元 |  |  |  | 3259.49
| 单价 |  | 元 |  |  |  | 32.59
工程单价计算表
人工挖渠道，III类土，上口宽1～2m 工程
单价编号： | 4 |  |  | 定额单位：100m³
施工方法： | 定额编号:01055。 挖土、修底边、将土倒运至槽边两侧0.5m以外。
序号 | 名称 | 型号规格 | 计量单位 |  | 数量 | 单价(元) | 合价(元)
1 | 直接费 |  | 元 |  |  |  | 768.66
1.1 | 人工费 |  | 元 |  |  |  | 674.7
| 人工 |  | 工时 |  | 195 | 3.46 | 674.7
1.2 | 材料费 |  | 元 |  |  |  | 33.74
| 零星材料费 |  | % |  | 5 | 674.7 | 33.74
1.3 | 机械使用费 |  | 元 |  |  |  | 0
1.4 | 其他直接费 |  | 元 |  | 4.5% | 708.44 | 31.88
1.5 | 现场经费 |  | 元 |  | 4% | 708.44 | 28.34
2 | 施工管理费 |  | 元 |  | 3.7% | 768.66 | 28.44
3 | 社会保障及企业计提费 |  | 元 |  | 32.8% | 674.7 | 221.3
4 | 企业利润 |  | 元 |  | 7% | 1018.4 | 71.29
5 | 价差 |  | 元 |  |  |  | 780
| 人工 |  | 工时 |  | 195 | 4 | 780
6 | 风险金 |  | 元 |  | 0% | 1869.69 | 0
7 | 税金 |  | 元 |  | 9% | 1869.69 | 168.27
| 合计 |  | 元 |  |  |  | 2037.96
| 单价 |  | 元 |  |  |  | 20.38
工程单价计算表
1:2水泥砂浆抹面，平均厚2cm，立面 工程
单价编号： | 5 |  |  | 定额单位：100m²
施工方法： | 定额编号:03159。 冲洗、抹灰、罩面、压光等。
序号 | 名称 | 型号规格 | 计量单位 |  | 数量 | 单价(元) | 合价(元)
1 | 直接费 |  | 元 |  |  |  | 868.56
1.1 | 人工费 |  | 元 |  |  |  | 319.36
| 人工 |  | 工时 |  | 92.3 | 3.46 | 319.36
1.2 | 材料费 |  | 元 |  |  |  | 457.4
| 水 |  | m³ |  | 2.3 | 3.64 | 8.37
| 1:2抹灰水泥砂浆 |  | m³ |  | 2.3 | 180.5 | 415.15
| 其他材料费 |  | % |  | 8 | 423.52 | 33.88
1.3 | 机械使用费 |  | 元 |  |  |  | 9.27
| 砂浆搅拌机 | 出料0.4m³ | 台时 |  | 0.41 | 11.43 | 4.69
| 双胶轮车 |  | 台时 |  | 5.59 | 0.82 | 4.58
1.4 | 其他直接费 |  | 元 |  | 4.5% | 786.03 | 35.37
1.5 | 现场经费 |  | 元 |  | 6% | 786.03 | 47.16
2 | 施工管理费 |  | 元 |  | 5.8% | 868.56 | 50.38
3 | 社会保障及企业计提费 |  | 元 |  | 32.8% | 321.2 | 105.35
4 | 企业利润 |  | 元 |  | 7% | 1024.29 | 71.7
5 | 价差 |  | 元 |  |  |  | 1403.83
| 人工 |  | 工时 |  | 92.3 | 4 | 369.2
| 机械工 |  | 工时 |  | 0.533 | 4 | 2.13
| 水泥 | 42.5MPa | t |  | 1.2968 | 218.26 | 283.03
| 中砂 |  | m³ |  | 2.9331 | 255.52 | 749.47
6 | 风险金 |  | 元 |  | 0% | 2499.82 | 0
7 | 税金 |  | 元 |  | 9% | 2499.82 | 224.98
| 合计 |  | 元 |  |  |  | 2724.8
| 单价 |  | 元 |  |  |  | 27.25
工程单价计算表
回填土石方，机械夯填土石 工程
单价编号： | 6 |  |  | 定额单位：100m³
施工方法： | 定额编号:03003。 包括5m内取土（石渣）回填、平土、简单压实。
序号 | 名称 | 型号规格 | 计量单位 |  | 数量 | 单价(元) | 合价(元)
1 | 直接费 |  | 元 |  |  |  | 682.1
1.1 | 人工费 |  | 元 |  |  |  | 446.34
| 人工 |  | 工时 |  | 129 | 3.46 | 446.34
1.2 | 材料费 |  | 元 |  |  |  | 29.39
| 零星材料费 |  | % |  | 5 | 587.89 | 29.39
1.3 | 机械使用费 |  | 元 |  |  |  | 141.55
| 蛙式夯实机 | 功率2.8kW | 台时 |  | 14.4 | 9.83 | 141.55
1.4 | 其他直接费 |  | 元 |  | 4.5% | 617.28 | 27.78
1.5 | 现场经费 |  | 元 |  | 6% | 617.28 | 37.04
2 | 施工管理费 |  | 元 |  | 5.8% | 682.1 | 39.56
3 | 社会保障及企业计提费 |  | 元 |  | 32.8% | 545.99 | 179.08
4 | 企业利润 |  | 元 |  | 7% | 900.74 | 63.05
5 | 价差 |  | 元 |  |  |  | 631.2
| 人工 |  | 工时 |  | 129 | 4 | 516
| 机械工 |  | 工时 |  | 28.8 | 4 | 115.2
6 | 风险金 |  | 元 |  | 0% | 1594.99 | 0
7 | 税金 |  | 元 |  | 9% | 1594.99 | 143.55
| 合计 |  | 元 |  |  |  | 1738.54
| 单价 |  | 元 |  |  |  | 17.39
工程单价计算表
砌体拆除，浆砌砖水泥浆 工程
单价编号： | 7 |  |  | 定额单位：100m³
施工方法： | 定额编号:03241。 人工拆除、清理、堆放、基本运距30m。
序号 | 名称 | 型号规格 | 计量单位 |  | 数量 | 单价(元) | 合价(元)
1 | 直接费 |  | 元 |  |  |  | 3463
1.1 | 人工费 |  | 元 |  |  |  | 3072.48
| 人工 |  | 工时 |  | 888 | 3.46 | 3072.48
1.2 | 材料费 |  | 元 |  |  |  | 61.45
| 零星材料费 |  | % |  | 2 | 3072.48 | 61.45
1.3 | 机械使用费 |  | 元 |  |  |  | 0
1.4 | 其他直接费 |  | 元 |  | 4.5% | 3133.93 | 141.03
1.5 | 现场经费 |  | 元 |  | 6% | 3133.93 | 188.04
2 | 施工管理费 |  | 元 |  | 5.8% | 3463 | 200.85
3 | 社会保障及企业计提费 |  | 元 |  | 32.8% | 3072.48 | 1007.77
4 | 企业利润 |  | 元 |  | 7% | 4671.62 | 327.01
5 | 价差 |  | 元 |  |  |  | 3552
| 人工 |  | 工时 |  | 888 | 4 | 3552
6 | 风险金 |  | 元 |  | 0% | 8550.63 | 0
7 | 税金 |  | 元 |  | 9% | 8550.63 | 769.56
| 合计 |  | 元 |  |  |  | 9320.19
| 单价 |  | 元 |  |  |  | 93.2
工程单价计算表
回填土石方，机械夯填土石 工程
单价编号： | 8 |  |  | 定额单位：100m³
施工方法： | 定额编号:03003。 包括5m内取土（石渣）回填、平土、简单压实。
序号 | 名称 | 型号规格 | 计量单位 |  | 数量 | 单价(元) | 合价(元)
1 | 直接费 |  | 元 |  |  |  | 682.1
1.1 | 人工费 |  | 元 |  |  |  | 446.34
| 人工 |  | 工时 |  | 129 | 3.46 | 446.34
1.2 | 材料费 |  | 元 |  |  |  | 29.39
| 零星材料费 |  | % |  | 5 | 587.89 | 29.39
1.3 | 机械使用费 |  | 元 |  |  |  | 141.55
| 蛙式夯实机 | 功率2.8kW | 台时 |  | 14.4 | 9.83 | 141.55
1.4 | 其他直接费 |  | 元 |  | 4.5% | 617.28 | 27.78
1.5 | 现场经费 |  | 元 |  | 6% | 617.28 | 37.04
2 | 施工管理费 |  | 元 |  | 5.8% | 682.1 | 39.56
3 | 社会保障及企业计提费 |  | 元 |  | 32.8% | 545.99 | 179.08
4 | 企业利润 |  | 元 |  | 7% | 900.74 | 63.05
5 | 价差 |  | 元 |  |  |  | 631.2
| 人工 |  | 工时 |  | 129 | 4 | 516
| 机械工 |  | 工时 |  | 28.8 | 4 | 115.2
6 | 风险金 |  | 元 |  | 0% | 1594.99 | 0
7 | 税金 |  | 元 |  | 9% | 1594.99 | 143.55
| 合计 |  | 元 |  |  |  | 1738.54
| 单价 |  | 元 |  |  |  | 17.39
工程单价计算表
人工铺筑细砂垫层 工程
单价编号： | 9 |  |  | 定额单位：100m³
施工方法： | 定额编号:03062。 运料、分层铺筑、压实、整平与修坡，基本运距30m。
序号 | 名称 | 型号规格 | 计量单位 |  | 数量 | 单价(元) | 合价(元)
1 | 直接费 |  | 元 |  |  |  | 4795.32
1.1 | 人工费 |  | 元 |  |  |  | 1249.06
| 人工 |  | 工时 |  | 361 | 3.46 | 1249.06
1.2 | 材料费 |  | 元 |  |  |  | 3090.6
| 中砂 |  | m³ |  | 102 | 30 | 3060
| 其他材料费 |  | % |  | 1 | 3060 | 30.6
1.3 | 机械使用费 |  | 元 |  |  |  | 0
1.4 | 其他直接费 |  | 元 |  | 4.5% | 4339.66 | 195.28
1.5 | 现场经费 |  | 元 |  | 6% | 4339.66 | 260.38
2 | 施工管理费 |  | 元 |  | 5.8% | 4795.32 | 278.13
3 | 社会保障及企业计提费 |  | 元 |  | 32.8% | 1249.06 | 409.69
4 | 企业利润 |  | 元 |  | 7% | 5483.14 | 383.82
5 | 价差 |  | 元 |  |  |  | 27507.04
| 人工 |  | 工时 |  | 361 | 4 | 1444
| 中砂 |  | m³ |  | 102 | 255.52 | 26063.04
6 | 风险金 |  | 元 |  | 0% | 33374 | 0
7 | 税金 |  | 元 |  | 9% | 33374 | 3003.66
| 合计 |  | 元 |  |  |  | 36377.66
| 单价 |  | 元 |  |  |  | 363.78
工程单价计算表
C15砼垫层 工程
单价编号： | 10 |  |  | 定额单位：100m³
施工方法： | 定额编号:04112+04279*1.03+04264*1.03。 回填混凝土，露天回填 装、运、卸、清洗。 场内配运水泥、骨料、投料、加水、加外加剂、搅拌、出料、清洗。
序号 | 名称 | 型号规格 | 计量单位 |  | 数量 | 单价(元) | 合价(元)
1 | 直接费 |  | 元 |  |  |  | 15737.58
1.1 | 人工费 |  | 元 |  |  |  | 2187.14
| 人工 |  | 工时 |  | 319 | 3.46 | 1103.74
| 人工 |  | 工时 |  | 63.86 | 3.46 | 220.96
| 人工 |  | 工时 |  | 249.26 | 3.46 | 862.44
1.2 | 材料费 |  | 元 |  |  |  | 10966.97
| 水 |  | m³ |  | 45 | 3.64 | 163.8
| C15纯混凝土 | 42.5MPa 2级配 水灰比0.65 最大粒径40mm | m³ |  | 103 | 103.94 | 10705.82
| 其他材料费 |  | % |  | 0.5 | 10869.62 | 54.35
| 零星材料费 |  | % |  | 6 | 284.31 | 17.06
| 零星材料费 |  | % |  | 2 | 1297.04 | 25.94
1.3 | 机械使用费 |  | 元 |  |  |  | 1088.04
| 振动器 | 插入式 功率1.1kW | 台时 |  | 40.05 | 1.98 | 79.3
| 风(砂)水枪 | 耗风量6m³/min | 台时 |  | 4 | 116.77 | 467.08
| 其他机械费 |  | % |  | 8 | 546.38 | 43.71
| 双胶轮车 |  | 台班 |  | 77.25 | 0.82 | 63.35
| 混凝土搅拌机 | 出料0.4m³ | 台时 |  | 18.54 | 19.66 | 364.5
| 双胶轮车 |  | 台时 |  | 85.49 | 0.82 | 70.1
1.4 | 其他直接费 |  | 元 |  | 4.5% | 14242.15 | 640.9
1.5 | 现场经费 |  | 元 |  | 6% | 14242.15 | 854.53
2 | 施工管理费 |  | 元 |  | 3.7% | 15737.58 | 582.29
3 | 社会保障及企业计提费 |  | 元 |  | 32.8% | 2270.53 | 744.73
4 | 企业利润 |  | 元 |  | 7% | 17064.6 | 1194.52
5 | 价差 |  | 元 |  |  |  | 36703.05
| 人工 |  | 工时 |  | 632.12 | 4 | 2528.48
| 机械工 |  | 工时 |  | 24.102 | 4 | 96.41
| 水泥 | 42.5MPa | t |  | 25.2306 | 218.26 | 5506.83
工程单价计算表
C15砼垫层 工程
单价编号： | 10 |  |  | 定额单位：100m³
施工方法： | 定额编号:04112+04279*1.03+04264*1.03。 回填混凝土，露天回填 装、运、卸、清洗。 场内配运水泥、骨料、投料、加水、加外加剂、搅拌、出料、清洗。
序号 | 名称 | 型号规格 | 计量单位 |  | 数量 | 单价(元) | 合价(元)
| 碎石 |  | m³ |  | 86.6671 | 159.44 | 13818.2
| 中砂 |  | m³ |  | 57.7377 | 255.52 | 14753.13
6 | 风险金 |  | 元 |  | 0% | 54962.17 | 0
7 | 税金 |  | 元 |  | 9% | 54962.17 | 4946.6
| 合计 |  | 元 |  |  |  | 59908.77
| 单价 |  | 元 |  |  |  | 599.09
工程单价计算表
C25砼盖板 工程
单价编号： | 11 |  |  | 定额单位：100m³
施工方法： | 定额编号:04095+04279*1.03+04264*1.03。 施工准备、仓面冲（凿）毛、冲洗、清仓、验收、浇筑、养护等。 装、运、卸、清洗。 场内配运水泥、骨料、投料、加水、加外加剂、搅拌、出料、清洗。
序号 | 名称 | 型号规格 | 计量单位 |  | 数量 | 单价(元) | 合价(元)
1 | 直接费 |  | 元 |  |  |  | 19325.24
1.1 | 人工费 |  | 元 |  |  |  | 3000.24
| 人工 |  | 工时 |  | 554 | 3.46 | 1916.84
| 人工 |  | 工时 |  | 63.86 | 3.46 | 220.96
| 人工 |  | 工时 |  | 249.26 | 3.46 | 862.44
1.2 | 材料费 |  | 元 |  |  |  | 13829.46
| 水 |  | m³ |  | 90 | 3.64 | 327.6
| 混凝土垂直运输 |  | m³ |  | 103 | 0 | 0
| C25纯混凝土 | 42.5MPa 2级配 水灰比0.55 最大粒径40mm | m³ |  | 103 | 126.77 | 13057.31
| 其他材料费 |  | % |  | 3 | 13384.91 | 401.55
| 零星材料费 |  | % |  | 6 | 284.31 | 17.06
| 零星材料费 |  | % |  | 2 | 1297.04 | 25.94
1.3 | 机械使用费 |  | 元 |  |  |  | 659.21
| 振动器 | 插入式 功率1.1kW | 台时 |  | 28.35 | 1.98 | 56.13
| 振动器 | 平板式 功率2.2kW | 台时 |  | 28.35 | 2.76 | 78.25
| 其他机械费 |  | % |  | 20 | 134.38 | 26.88
| 双胶轮车 |  | 台班 |  | 77.25 | 0.82 | 63.35
| 混凝土搅拌机 | 出料0.4m³ | 台时 |  | 18.54 | 19.66 | 364.5
| 双胶轮车 |  | 台时 |  | 85.49 | 0.82 | 70.1
1.4 | 其他直接费 |  | 元 |  | 4.5% | 17488.91 | 787
1.5 | 现场经费 |  | 元 |  | 6% | 17488.91 | 1049.33
2 | 施工管理费 |  | 元 |  | 3.7% | 19325.24 | 715.03
3 | 社会保障及企业计提费 |  | 元 |  | 32.8% | 3083.63 | 1011.43
4 | 企业利润 |  | 元 |  | 7% | 21051.7 | 1473.62
5 | 价差 |  | 元 |  |  |  | 38931.98
| 人工 |  | 工时 |  | 867.12 | 4 | 3468.48
| 机械工 |  | 工时 |  | 24.102 | 4 | 96.41
| 水泥 | 42.5MPa | t |  | 35.0358 | 218.26 | 7646.9
工程单价计算表
C25砼盖板 工程
单价编号： | 11 |  |  | 定额单位：100m³
施工方法： | 定额编号:04095+04279*1.03+04264*1.03。 施工准备、仓面冲（凿）毛、冲洗、清仓、验收、浇筑、养护等。 装、运、卸、清洗。 场内配运水泥、骨料、投料、加水、加外加剂、搅拌、出料、清洗。
序号 | 名称 | 型号规格 | 计量单位 |  | 数量 | 单价(元) | 合价(元)
| 碎石 |  | m³ |  | 86.6671 | 159.44 | 13818.2
| 中砂 |  | m³ |  | 54.4067 | 255.52 | 13901.99
6 | 风险金 |  | 元 |  | 0% | 61457.3 | 0
7 | 税金 |  | 元 |  | 9% | 61457.3 | 5531.16
| 合计 |  | 元 |  |  |  | 66988.46
| 单价 |  | 元 |  |  |  | 669.88
工程单价计算表
C20砼护墩 工程
单价编号： | 12 |  |  | 定额单位：100m³
施工方法： | 定额编号:04114+04279*1.03+04264*1.03。 其他混凝土，镇(支)墩 装、运、卸、清洗。 场内配运水泥、骨料、投料、加水、加外加剂、搅拌、出料、清洗。
序号 | 名称 | 型号规格 | 计量单位 |  | 数量 | 单价(元) | 合价(元)
1 | 直接费 |  | 元 |  |  |  | 17626.06
1.1 | 人工费 |  | 元 |  |  |  | 2221.74
| 人工 |  | 工时 |  | 329 | 3.46 | 1138.34
| 人工 |  | 工时 |  | 63.86 | 3.46 | 220.96
| 人工 |  | 工时 |  | 249.26 | 3.46 | 862.44
1.2 | 材料费 |  | 元 |  |  |  | 13187.05
| 水 |  | m³ |  | 100 | 3.64 | 364
| C20纯混凝土 | 42.5MPa 2级配 水灰比0.6 最大粒径40mm | m³ |  | 103 | 119.17 | 12274.51
| 其他材料费 |  | % |  | 4 | 12638.51 | 505.54
| 零星材料费 |  | % |  | 6 | 284.31 | 17.06
| 零星材料费 |  | % |  | 2 | 1297.04 | 25.94
1.3 | 机械使用费 |  | 元 |  |  |  | 542.4
| 振动器 | 插入式 功率1.1kW | 台时 |  | 20.41 | 1.98 | 40.41
| 其他机械费 |  | % |  | 10 | 40.41 | 4.04
| 双胶轮车 |  | 台班 |  | 77.25 | 0.82 | 63.35
| 混凝土搅拌机 | 出料0.4m³ | 台时 |  | 18.54 | 19.66 | 364.5
| 双胶轮车 |  | 台时 |  | 85.49 | 0.82 | 70.1
1.4 | 其他直接费 |  | 元 |  | 4.5% | 15951.19 | 717.8
1.5 | 现场经费 |  | 元 |  | 6% | 15951.19 | 957.07
2 | 施工管理费 |  | 元 |  | 3.7% | 17626.06 | 652.16
3 | 社会保障及企业计提费 |  | 元 |  | 32.8% | 2305.13 | 756.08
4 | 企业利润 |  | 元 |  | 7% | 19034.3 | 1332.4
5 | 价差 |  | 元 |  |  |  | 37858.54
| 人工 |  | 工时 |  | 642.12 | 4 | 2568.48
| 机械工 |  | 工时 |  | 24.102 | 4 | 96.41
| 水泥 | 42.5MPa | t |  | 31.6413 | 218.26 | 6906.03
| 碎石 |  | m³ |  | 86.6671 | 159.44 | 13818.2
| 中砂 |  | m³ |  | 56.6273 | 255.52 | 14469.42
工程单价计算表
C20砼护墩 工程
单价编号： | 12 |  |  | 定额单位：100m³
施工方法： | 定额编号:04114+04279*1.03+04264*1.03。 其他混凝土，镇(支)墩 装、运、卸、清洗。 场内配运水泥、骨料、投料、加水、加外加剂、搅拌、出料、清洗。
序号 | 名称 | 型号规格 | 计量单位 |  | 数量 | 单价(元) | 合价(元)
6 | 风险金 |  | 元 |  | 0% | 58225.24 | 0
7 | 税金 |  | 元 |  | 9% | 58225.24 | 5240.27
| 合计 |  | 元 |  |  |  | 63465.51
| 单价 |  | 元 |  |  |  | 634.66
工程单价计算表
风镐凿除路(地)面混凝土 工程
单价编号： | 13 |  |  | 定额单位：100m³
施工方法： | 定额编号:04442。 风镐凿除、清渣堆方等。
序号 | 名称 | 型号规格 | 计量单位 |  | 数量 | 单价(元) | 合价(元)
1 | 直接费 |  | 元 |  |  |  | 10928.8
1.1 | 人工费 |  | 元 |  |  |  | 2705.72
| 人工 |  | 工时 |  | 782 | 3.46 | 2705.72
1.2 | 材料费 |  | 元 |  |  |  | 156.49
| 空心钢 |  | kg |  | 6.27 | 3 | 18.81
| 煤 |  | kg |  | 186 | 0.6 | 111.6
| 其他材料费 |  | % |  | 20 | 130.41 | 26.08
1.3 | 机械使用费 |  | 元 |  |  |  | 7028.11
| 风镐(铲) | 手持式 | 台时 |  | 126.48 | 42.67 | 5396.9
| 修钎设备 |  | 台时 |  | 1.92 | 239.51 | 459.86
| 其他机械费 |  | % |  | 20 | 5856.76 | 1171.35
1.4 | 其他直接费 |  | 元 |  | 4.5% | 9890.32 | 445.06
1.5 | 现场经费 |  | 元 |  | 6% | 9890.32 | 593.42
2 | 施工管理费 |  | 元 |  | 3.7% | 10928.8 | 404.37
3 | 社会保障及企业计提费 |  | 元 |  | 32.8% | 3175.23 | 1041.48
4 | 企业利润 |  | 元 |  | 7% | 12374.65 | 866.23
5 | 价差 |  | 元 |  |  |  | 3692.73
| 人工 |  | 工时 |  | 782 | 4 | 3128
| 机械工 |  | 工时 |  | 135.696 | 4 | 542.78
| 空心钢 |  | kg |  | 6.27 | 3.5 | 21.95
6 | 风险金 |  | 元 |  | 0% | 16933.61 | 0
7 | 税金 |  | 元 |  | 9% | 16933.61 | 1524.02
| 合计 |  | 元 |  |  |  | 18457.63
| 单价 |  | 元 |  |  |  | 184.58
工程单价计算表
C20砼渠墙 工程
单价编号： | 14 |  |  | 定额单位：100m³
施工方法： | 定额编号:04074+04279*1.03+04264*1.03。 施工准备、仓面冲（凿）毛、冲洗、清仓、验收、浇筑、养护等。 装、运、卸、清洗。 场内配运水泥、骨料、投料、加水、加外加剂、搅拌、出料、清洗。
序号 | 名称 | 型号规格 | 计量单位 |  | 数量 | 单价(元) | 合价(元)
1 | 直接费 |  | 元 |  |  |  | 20416.29
1.1 | 人工费 |  | 元 |  |  |  | 2740.74
| 人工 |  | 工时 |  | 479 | 3.46 | 1657.34
| 人工 |  | 工时 |  | 63.86 | 3.46 | 220.96
| 人工 |  | 工时 |  | 249.26 | 3.46 | 862.44
1.2 | 材料费 |  | 元 |  |  |  | 12897.15
| 水 |  | m³ |  | 90 | 3.64 | 327.6
| 混凝土垂直运输 |  | m³ |  | 103 | 0 | 0
| C20纯混凝土 | 42.5MPa 2级配 水灰比0.6 最大粒径40mm | m³ |  | 103 | 119.17 | 12274.51
| 其他材料费 |  | % |  | 2 | 12602.11 | 252.04
| 零星材料费 |  | % |  | 6 | 284.31 | 17.06
| 零星材料费 |  | % |  | 2 | 1297.04 | 25.94
1.3 | 机械使用费 |  | 元 |  |  |  | 2838.39
| 混凝土输送泵 | 输出量30m³/h | 台时 |  | 9.12 | 75.79 | 691.2
| 振动器 | 插入式 功率1.1kW | 台时 |  | 36.45 | 1.98 | 72.17
| 风(砂)水枪 | 耗风量6m³/min | 台时 |  | 11.2 | 116.77 | 1307.82
| 其他机械费 |  | % |  | 13 | 2071.19 | 269.25
| 双胶轮车 |  | 台班 |  | 77.25 | 0.82 | 63.35
| 混凝土搅拌机 | 出料0.4m³ | 台时 |  | 18.54 | 19.66 | 364.5
| 双胶轮车 |  | 台时 |  | 85.49 | 0.82 | 70.1
1.4 | 其他直接费 |  | 元 |  | 4.5% | 18476.28 | 831.43
1.5 | 现场经费 |  | 元 |  | 6% | 18476.28 | 1108.58
2 | 施工管理费 |  | 元 |  | 3.7% | 20416.29 | 755.4
3 | 社会保障及企业计提费 |  | 元 |  | 32.8% | 2899.86 | 951.15
4 | 企业利润 |  | 元 |  | 7% | 22122.84 | 1548.6
5 | 价差 |  | 元 |  |  |  | 38546.09
| 人工 |  | 工时 |  | 792.12 | 4 | 3168.48
| 机械工 |  | 工时 |  | 45.99 | 4 | 183.96
工程单价计算表
C20砼渠墙 工程
单价编号： | 14 |  |  | 定额单位：100m³
施工方法： | 定额编号:04074+04279*1.03+04264*1.03。 施工准备、仓面冲（凿）毛、冲洗、清仓、验收、浇筑、养护等。 装、运、卸、清洗。 场内配运水泥、骨料、投料、加水、加外加剂、搅拌、出料、清洗。
序号 | 名称 | 型号规格 | 计量单位 |  | 数量 | 单价(元) | 合价(元)
| 水泥 | 42.5MPa | t |  | 31.6413 | 218.26 | 6906.03
| 碎石 |  | m³ |  | 86.6671 | 159.44 | 13818.2
| 中砂 |  | m³ |  | 56.6273 | 255.52 | 14469.42
6 | 风险金 |  | 元 |  | 0% | 62217.53 | 0
7 | 税金 |  | 元 |  | 9% | 62217.53 | 5599.58
| 合计 |  | 元 |  |  |  | 67817.11
| 单价 |  | 元 |  |  |  | 678.17
工程单价计算表
C20砼底板 工程
单价编号： | 15 |  |  | 定额单位：100m³
施工方法： | 定额编号:04035+04279*1.03+04264*1.03。 施工准备、仓面冲（凿）毛、冲洗、清仓、验收、浇筑、养护等。 装、运、卸、清洗。 场内配运水泥、骨料、投料、加水、加外加剂、搅拌、出料、清洗。
序号 | 名称 | 型号规格 | 计量单位 |  | 数量 | 单价(元) | 合价(元)
1 | 直接费 |  | 元 |  |  |  | 23839.75
1.1 | 人工费 |  | 元 |  |  |  | 2602.34
| 人工 |  | 工时 |  | 439 | 3.46 | 1518.94
| 人工 |  | 工时 |  | 63.86 | 3.46 | 220.96
| 人工 |  | 工时 |  | 249.26 | 3.46 | 862.44
1.2 | 材料费 |  | 元 |  |  |  | 12744.7
| 水 |  | m³ |  | 100 | 3.64 | 364
| 混凝土垂直运输 |  | m³ |  | 103 | 0 | 0
| C20纯混凝土 | 42.5MPa 2级配 水灰比0.6 最大粒径40mm | m³ |  | 103 | 119.17 | 12274.51
| 其他材料费 |  | % |  | 0.5 | 12638.51 | 63.19
| 零星材料费 |  | % |  | 6 | 284.31 | 17.06
| 零星材料费 |  | % |  | 2 | 1297.04 | 25.94
1.3 | 机械使用费 |  | 元 |  |  |  | 6227.39
| 振动器 | 变频机组 容量4.5kVA | 台时 |  | 18.73 | 8.75 | 163.89
| 风(砂)水枪 | 耗风量6m³/min | 台时 |  | 45.15 | 116.77 | 5272.17
| 离心水泵 | 单级双吸 功率20kW | 台时 |  | 9.55 | 24.78 | 236.65
| 其他机械费 |  | % |  | 1 | 5672.71 | 56.73
| 双胶轮车 |  | 台班 |  | 77.25 | 0.82 | 63.35
| 混凝土搅拌机 | 出料0.4m³ | 台时 |  | 18.54 | 19.66 | 364.5
| 双胶轮车 |  | 台时 |  | 85.49 | 0.82 | 70.1
1.4 | 其他直接费 |  | 元 |  | 4.5% | 21574.43 | 970.85
1.5 | 现场经费 |  | 元 |  | 6% | 21574.43 | 1294.47
2 | 施工管理费 |  | 元 |  | 3.7% | 23839.75 | 882.07
3 | 社会保障及企业计提费 |  | 元 |  | 32.8% | 2728.69 | 895.01
4 | 企业利润 |  | 元 |  | 7% | 25616.83 | 1793.18
5 | 价差 |  | 元 |  |  |  | 38348.2
| 人工 |  | 工时 |  | 752.12 | 4 | 3008.48
| 机械工 |  | 工时 |  | 36.517 | 4 | 146.07
工程单价计算表
C20砼底板 工程
单价编号： | 15 |  |  | 定额单位：100m³
施工方法： | 定额编号:04035+04279*1.03+04264*1.03。 施工准备、仓面冲（凿）毛、冲洗、清仓、验收、浇筑、养护等。 装、运、卸、清洗。 场内配运水泥、骨料、投料、加水、加外加剂、搅拌、出料、清洗。
序号 | 名称 | 型号规格 | 计量单位 |  | 数量 | 单价(元) | 合价(元)
| 水泥 | 42.5MPa | t |  | 31.6413 | 218.26 | 6906.03
| 碎石 |  | m³ |  | 86.6671 | 159.44 | 13818.2
| 中砂 |  | m³ |  | 56.6273 | 255.52 | 14469.42
6 | 风险金 |  | 元 |  | 0% | 65758.21 | 0
7 | 税金 |  | 元 |  | 9% | 65758.21 | 5918.24
| 合计 |  | 元 |  |  |  | 71676.45
| 单价 |  | 元 |  |  |  | 716.76
工程单价计算表
常态混凝土伸缩缝，沥青木板 工程
单价编号： | 16 |  |  | 定额单位：100m²
施工方法： | 定额编号:04457。 木板制作、熔化、涂沥青、安装。
序号 | 名称 | 型号规格 | 计量单位 |  | 数量 | 单价(元) | 合价(元)
1 | 直接费 |  | 元 |  |  |  | 4509.17
1.1 | 人工费 |  | 元 |  |  |  | 744.94
| 人工 |  | 工时 |  | 215.3 | 3.46 | 744.94
1.2 | 材料费 |  | 元 |  |  |  | 3333
| 锯材 |  | m³ |  | 2.2 | 1500 | 3300
| 木柴 |  | t |  | 0.42 | 0 | 0
| 沥青 |  | t |  | 1.24 | 0 | 0
| 其他材料费 |  | % |  | 1 | 3300 | 33
1.3 | 机械使用费 |  | 元 |  |  |  | 2.76
| 双胶轮车 |  | 台时 |  | 3.36 | 0.82 | 2.76
1.4 | 其他直接费 |  | 元 |  | 4.5% | 4080.7 | 183.63
1.5 | 现场经费 |  | 元 |  | 6% | 4080.7 | 244.84
2 | 施工管理费 |  | 元 |  | 3.7% | 4509.17 | 166.84
3 | 社会保障及企业计提费 |  | 元 |  | 32.8% | 744.94 | 244.34
4 | 企业利润 |  | 元 |  | 7% | 4920.35 | 344.42
5 | 价差 |  | 元 |  |  |  | 861.2
| 人工 |  | 工时 |  | 215.3 | 4 | 861.2
6 | 风险金 |  | 元 |  | 0% | 6125.97 | 0
7 | 税金 |  | 元 |  | 9% | 6125.97 | 551.34
| 合计 |  | 元 |  |  |  | 6677.31
| 单价 |  | 元 |  |  |  | 66.77
工程单价计算表
混凝土凿毛，垂直面 工程
单价编号： | 17 |  |  | 定额单位：100m²
施工方法： | 定额编号:04485。 深度2~3cm，清理废渣，冲洗凿面。
序号 | 名称 | 型号规格 | 计量单位 |  | 数量 | 单价(元) | 合价(元)
1 | 直接费 |  | 元 |  |  |  | 574.07
1.1 | 人工费 |  | 元 |  |  |  | 494.78
| 人工 |  | 工时 |  | 143 | 3.46 | 494.78
1.2 | 材料费 |  | 元 |  |  |  | 24.74
| 零星材料费 |  | % |  | 5 | 494.78 | 24.74
1.3 | 机械使用费 |  | 元 |  |  |  | 0
1.4 | 其他直接费 |  | 元 |  | 4.5% | 519.52 | 23.38
1.5 | 现场经费 |  | 元 |  | 6% | 519.52 | 31.17
2 | 施工管理费 |  | 元 |  | 3.7% | 574.07 | 21.24
3 | 社会保障及企业计提费 |  | 元 |  | 32.8% | 494.78 | 162.29
4 | 企业利润 |  | 元 |  | 7% | 757.6 | 53.03
5 | 价差 |  | 元 |  |  |  | 572
| 人工 |  | 工时 |  | 143 | 4 | 572
6 | 风险金 |  | 元 |  | 0% | 1382.63 | 0
7 | 税金 |  | 元 |  | 9% | 1382.63 | 124.44
| 合计 |  | 元 |  |  |  | 1507.07
| 单价 |  | 元 |  |  |  | 15.07
工程单价计算表
C20砼沉砂池 工程
单价编号： | 18 |  |  | 定额单位：100m³
施工方法： | 定额编号:04115+04279*1.03+04264*1.03。 其他混凝土，零星结构 装、运、卸、清洗。 场内配运水泥、骨料、投料、加水、加外加剂、搅拌、出料、清洗。
序号 | 名称 | 型号规格 | 计量单位 |  | 数量 | 单价(元) | 合价(元)
1 | 直接费 |  | 元 |  |  |  | 21147.98
1.1 | 人工费 |  | 元 |  |  |  | 4598.76
| 人工 |  | 工时 |  | 1016 | 3.46 | 3515.36
| 人工 |  | 工时 |  | 63.86 | 3.46 | 220.96
| 人工 |  | 工时 |  | 249.26 | 3.46 | 862.44
1.2 | 材料费 |  | 元 |  |  |  | 13008.54
| 水 |  | m³ |  | 120 | 3.64 | 436.8
| C20纯混凝土 | 42.5MPa 2级配 水灰比0.6 最大粒径40mm | m³ |  | 103 | 119.17 | 12274.51
| 其他材料费 |  | % |  | 2 | 12711.31 | 254.23
| 零星材料费 |  | % |  | 6 | 284.31 | 17.06
| 零星材料费 |  | % |  | 2 | 1297.04 | 25.94
1.3 | 机械使用费 |  | 元 |  |  |  | 1531.14
| 振动器 | 插入式 功率1.1kW | 台时 |  | 35.6 | 1.98 | 70.49
| 风(砂)水枪 | 耗风量6m³/min | 台时 |  | 7.44 | 116.77 | 868.77
| 其他机械费 |  | % |  | 10 | 939.26 | 93.93
| 双胶轮车 |  | 台班 |  | 77.25 | 0.82 | 63.35
| 混凝土搅拌机 | 出料0.4m³ | 台时 |  | 18.54 | 19.66 | 364.5
| 双胶轮车 |  | 台时 |  | 85.49 | 0.82 | 70.1
1.4 | 其他直接费 |  | 元 |  | 4.5% | 19138.44 | 861.23
1.5 | 现场经费 |  | 元 |  | 6% | 19138.44 | 1148.31
2 | 施工管理费 |  | 元 |  | 3.7% | 21147.98 | 782.48
3 | 社会保障及企业计提费 |  | 元 |  | 32.8% | 4682.15 | 1535.75
4 | 企业利润 |  | 元 |  | 7% | 23466.21 | 1642.63
5 | 价差 |  | 元 |  |  |  | 40606.54
| 人工 |  | 工时 |  | 1329.12 | 4 | 5316.48
| 机械工 |  | 工时 |  | 24.102 | 4 | 96.41
| 水泥 | 42.5MPa | t |  | 31.6413 | 218.26 | 6906.03
| 碎石 |  | m³ |  | 86.6671 | 159.44 | 13818.2
工程单价计算表
C20砼沉砂池 工程
单价编号： | 18 |  |  | 定额单位：100m³
施工方法： | 定额编号:04115+04279*1.03+04264*1.03。 其他混凝土，零星结构 装、运、卸、清洗。 场内配运水泥、骨料、投料、加水、加外加剂、搅拌、出料、清洗。
序号 | 名称 | 型号规格 | 计量单位 |  | 数量 | 单价(元) | 合价(元)
| 中砂 |  | m³ |  | 56.6273 | 255.52 | 14469.42
6 | 风险金 |  | 元 |  | 0% | 65715.38 | 0
7 | 税金 |  | 元 |  | 9% | 65715.38 | 5914.38
| 合计 |  | 元 |  |  |  | 71629.76
| 单价 |  | 元 |  |  |  | 716.3
工程单价计算表
一般钢筋制作安装，人工 工程
单价编号： | 19 |  |  | 定额单位：t
施工方法： | 定额编号:04430。 回直、除锈、切断、弯制、焊接、绑扎、加工场到施工场地运输。
序号 | 名称 | 型号规格 | 计量单位 |  | 数量 | 单价(元) | 合价(元)
1 | 直接费 |  | 元 |  |  |  | 4284.63
1.1 | 人工费 |  | 元 |  |  |  | 384.06
| 人工 |  | 工时 |  | 111 | 3.46 | 384.06
1.2 | 材料费 |  | 元 |  |  |  | 3468.5
| 钢筋 |  | t |  | 1.07 | 3000 | 3210
| 铁丝 |  | kg |  | 4 | 5.5 | 22
| 焊条 |  | kg |  | 7.22 | 28 | 202.16
| 其他材料费 |  | % |  | 1 | 3434.16 | 34.34
1.3 | 机械使用费 |  | 元 |  |  |  | 133.14
| 载重汽车 | 载重量5t | 台时 |  | 0.45 | 42.94 | 19.32
| 电焊机 | 交流25kVA | 台时 |  | 10 | 11.25 | 112.5
| 其他机械费 |  | % |  | 1 | 131.82 | 1.32
1.4 | 其他直接费 |  | 元 |  | 4.5% | 3985.7 | 179.36
1.5 | 现场经费 |  | 元 |  | 3% | 3985.7 | 119.57
2 | 施工管理费 |  | 元 |  | 3.5% | 4284.63 | 149.96
3 | 社会保障及企业计提费 |  | 元 |  | 32.8% | 386.08 | 126.63
4 | 企业利润 |  | 元 |  | 7% | 4561.22 | 319.29
5 | 价差 |  | 元 |  |  |  | 1237.92
| 人工 |  | 工时 |  | 111 | 4 | 444
| 机械工 |  | 工时 |  | 0.585 | 4 | 2.34
| 钢筋 |  | t |  | 1.07 | 720.72 | 771.17
| 汽油 |  | kg |  | 3.24 | 6.3 | 20.41
6 | 风险金 |  | 元 |  | 0% | 6118.43 | 0
7 | 税金 |  | 元 |  | 9% | 6118.43 | 550.66
| 合计 |  | 元 |  |  |  | 6669.09
| 单价 |  | 元 |  |  |  | 6669.09
工程单价计算表
普通平面木模板制作、安装及拆除 工程
单价编号： | 20 |  |  | 定额单位：100m²
施工方法： | 定额编号:05006+05007。 模板制作，立柱、围令制作，预埋铁件制作，模板运输；模板安装、拆除、除灰、刷脱模剂，维修、倒拉筋割断。
序号 | 名称 | 型号规格 | 计量单位 |  | 数量 | 单价(元) | 合价(元)
1 | 直接费 |  | 元 |  |  |  | 8689.19
1.1 | 人工费 |  | 元 |  |  |  | 823.48
| 人工 |  | 工时 |  | 67 | 3.46 | 231.82
| 人工 |  | 工时 |  | 171 | 3.46 | 591.66
1.2 | 材料费 |  | 元 |  |  |  | 6153.94
| 锯材 |  | m³ |  | 2.24 | 1500 | 3360
| 铁钉 |  | kg |  | 4.23 | 5.9 | 24.96
| 铁件 |  | kg |  | 20.69 | 6.2 | 128.28
| 其他材料费 |  | % |  | 2 | 3513.24 | 70.26
| 铁钉 |  | kg |  | 1.17 | 5.9 | 6.9
| 铁丝 |  | kg |  | 1.04 | 5.5 | 5.72
| 预埋铁件 |  | kg |  | 312.82 | 6.2 | 1939.48
| 混凝土柱 |  | m³ |  | 0.99 | 430 | 425.7
| 焊条 |  | kg |  | 5.08 | 28 | 142.24
| 其他材料费 |  | % |  | 2 | 2520.04 | 50.4
1.3 | 机械使用费 |  | 元 |  |  |  | 886.1
| 载重汽车 | 载重量5t | 台时 |  | 1.63 | 42.94 | 69.99
| 钢筋弯曲机 | 直径6～40 | 台时 |  | 0.43 | 10.92 | 4.7
| 钢筋切断机 | 功率20kW | 台时 |  | 0.16 | 19.95 | 3.19
| 圆盘锯 |  | 台时 |  | 4.55 | 14.95 | 68.02
| 双面刨床 |  | 台时 |  | 3.8 | 13.12 | 49.86
| 其他机械费 |  | % |  | 5 | 195.76 | 9.79
| 汽车起重机 | 起重量5t | 台时 |  | 11.6 | 49.56 | 574.9
| 电焊机 | 交流25kVA | 台时 |  | 6.51 | 11.25 | 73.24
| 其他机械费 |  | % |  | 5 | 648.14 | 32.41
1.4 | 其他直接费 |  | 元 |  | 4.5% | 7863.52 | 353.86
1.5 | 现场经费 |  | 元 |  | 6% | 7863.52 | 471.81
2 | 施工管理费 |  | 元 |  | 5.7% | 8689.19 | 495.28
3 | 社会保障及企业计提费 |  | 元 |  | 32.8% | 996.7 | 326.92
4 | 企业利润 |  | 元 |  | 7% | 9511.39 | 665.8
工程单价计算表
普通平面木模板制作、安装及拆除 工程
单价编号： | 20 |  |  | 定额单位：100m²
施工方法： | 定额编号:05006+05007。 模板制作，立柱、围令制作，预埋铁件制作，模板运输；模板安装、拆除、除灰、刷脱模剂，维修、倒拉筋割断。
序号 | 名称 | 型号规格 | 计量单位 |  | 数量 | 单价(元) | 合价(元)
5 | 价差 |  | 元 |  |  |  | 1650.06
| 人工 |  | 工时 |  | 238 | 4 | 952
| 机械工 |  | 工时 |  | 50.066 | 4 | 200.26
| 汽油 |  | kg |  | 79.016 | 6.3 | 497.8
6 | 风险金 |  | 元 |  | 0% | 11827.25 | 0
7 | 税金 |  | 元 |  | 9% | 11827.25 | 1064.45
| 合计 |  | 元 |  |  |  | 12891.7
| 单价 |  | 元 |  |  |  | 128.92
工程单价计算表
渠道衬砌木模板制作、安装及拆除 工程
单价编号： | 21 |  |  | 定额单位：100m²
施工方法： | 定额编号:YB0503+YB0504。 模板制作，立柱、围令制作，铁件制作，模板运输；模板安装、拆除、除灰、刷脱模剂，维修、倒仓，拉筋割断。
序号 | 名称 | 型号规格 | 计量单位 |  | 数量 | 单价(元) | 合价(元)
1 | 直接费 |  | 元 |  |  |  | 4749.12
1.1 | 人工费 |  | 元 |  |  |  | 844.24
| 人工 |  | 工时 |  | 69 | 3.46 | 238.74
| 人工 |  | 工时 |  | 175 | 3.46 | 605.5
1.2 | 材料费 |  | 元 |  |  |  | 3170.21
| 锯材 |  | m³ |  | 1.47 | 1500 | 2205
| 铁钉 |  | kg |  | 4.65 | 5.9 | 27.44
| 铁件 |  | kg |  | 7.97 | 6.2 | 49.41
| 其他材料费 |  | % |  | 2 | 2281.85 | 45.64
| 铁钉 |  | kg |  | 16.13 | 5.9 | 95.17
| 铁件 |  | kg |  | 81.5 | 6.2 | 505.3
| 铁丝 |  | kg |  | 1.95 | 5.5 | 10.73
| 混凝土柱 |  | m³ |  | 0.5 | 430 | 215
| 其他材料费 |  | % |  | 2 | 826.2 | 16.52
1.3 | 机械使用费 |  | 元 |  |  |  | 283.4
| 载重汽车 | 载重量5t | 台时 |  | 2.08 | 42.94 | 89.32
| 电焊机 | 交流25kVA | 台时 |  | 0.08 | 11.25 | 0.9
| 钢筋弯曲机 | 直径6～40 | 台时 |  | 0.17 | 10.92 | 1.86
| 钢筋切断机 | 功率20kW | 台时 |  | 0.45 | 19.95 | 8.98
| 圆盘锯 |  | 台时 |  | 4.98 | 14.95 | 74.45
| 双面刨床 |  | 台时 |  | 3.32 | 13.12 | 43.56
| 其他机械费 |  | % |  | 5 | 219.07 | 10.95
| 双胶轮车 |  | 台时 |  | 24 | 0.82 | 19.68
| 电焊机 | 交流25kVA | 台时 |  | 2.77 | 11.25 | 31.16
| 其他机械费 |  | % |  | 5 | 50.84 | 2.54
1.4 | 其他直接费 |  | 元 |  | 4.5% | 4297.85 | 193.4
1.5 | 现场经费 |  | 元 |  | 6% | 4297.85 | 257.87
2 | 施工管理费 |  | 元 |  | 5.7% | 4749.12 | 270.7
3 | 社会保障及企业计提费 |  | 元 |  | 32.8% | 912.66 | 299.35
4 | 企业利润 |  | 元 |  | 7% | 5319.17 | 372.34
工程单价计算表
渠道衬砌木模板制作、安装及拆除 工程
单价编号： | 21 |  |  | 定额单位：100m²
施工方法： | 定额编号:YB0503+YB0504。 模板制作，立柱、围令制作，铁件制作，模板运输；模板安装、拆除、除灰、刷脱模剂，维修、倒仓，拉筋割断。
序号 | 名称 | 型号规格 | 计量单位 |  | 数量 | 单价(元) | 合价(元)
5 | 价差 |  | 元 |  |  |  | 1149.46
| 人工 |  | 工时 |  | 244 | 4 | 976
| 机械工 |  | 工时 |  | 19.778 | 4 | 79.11
| 汽油 |  | kg |  | 14.976 | 6.3 | 94.35
6 | 风险金 |  | 元 |  | 0% | 6840.97 | 0
7 | 税金 |  | 元 |  | 9% | 6840.97 | 615.69
| 合计 |  | 元 |  |  |  | 7456.66
| 单价 |  | 元 |  |  |  | 74.57
工程单价计算表
人工运砂，装运卸300m 工程
单价编号： | 22 |  |  | 定额单位：100m³成品堆方
施工方法： | 定额编号:08168+08173*30。 装、运、卸、堆存、空回。
序号 | 名称 | 型号规格 | 计量单位 |  | 数量 | 单价(元) | 合价(元)
1 | 直接费 |  | 元 |  |  |  | 3392.55
1.1 | 人工费 |  | 元 |  |  |  | 3086.32
| 人工 |  | 工时 |  | 172 | 3.46 | 595.12
| 人工 |  | 工时 |  | 720 | 3.46 | 2491.2
1.2 | 材料费 |  | 元 |  |  |  | 11.9
| 零星材料费 |  | % |  | 2 | 595.12 | 11.9
1.3 | 机械使用费 |  | 元 |  |  |  | 0
1.4 | 其他直接费 |  | 元 |  | 4.5% | 3098.22 | 139.42
1.5 | 现场经费 |  | 元 |  | 5% | 3098.22 | 154.91
2 | 施工管理费 |  | 元 |  | 4.8% | 3392.55 | 162.84
3 | 社会保障及企业计提费 |  | 元 |  | 32.8% | 3086.32 | 1012.31
4 | 企业利润 |  | 元 |  | 7% | 4567.7 | 319.74
5 | 价差 |  | 元 |  |  |  | 3568
| 人工 |  | 工时 |  | 892 | 4 | 3568
6 | 风险金 |  | 元 |  | 0% | 8455.44 | 0
7 | 税金 |  | 元 |  | 9% | 8455.44 | 760.99
| 合计 |  | 元 |  |  |  | 9216.43
| 单价 |  | 元 |  |  |  | 92.16
工程单价计算表
人工运碎石，装运卸300m 工程
单价编号： | 23 |  |  | 定额单位：100m³成品堆方
施工方法： | 定额编号:08170+08173*30。 装、运、卸、堆存、空回。
序号 | 名称 | 型号规格 | 计量单位 |  | 数量 | 单价(元) | 合价(元)
1 | 直接费 |  | 元 |  |  |  | 3462.12
1.1 | 人工费 |  | 元 |  |  |  | 3148.6
| 人工 |  | 工时 |  | 190 | 3.46 | 657.4
| 人工 |  | 工时 |  | 720 | 3.46 | 2491.2
1.2 | 材料费 |  | 元 |  |  |  | 13.15
| 零星材料费 |  | % |  | 2 | 657.4 | 13.15
1.3 | 机械使用费 |  | 元 |  |  |  | 0
1.4 | 其他直接费 |  | 元 |  | 4.5% | 3161.75 | 142.28
1.5 | 现场经费 |  | 元 |  | 5% | 3161.75 | 158.09
2 | 施工管理费 |  | 元 |  | 4.8% | 3462.12 | 166.18
3 | 社会保障及企业计提费 |  | 元 |  | 32.8% | 3148.6 | 1032.74
4 | 企业利润 |  | 元 |  | 7% | 4661.04 | 326.27
5 | 价差 |  | 元 |  |  |  | 3640
| 人工 |  | 工时 |  | 910 | 4 | 3640
6 | 风险金 |  | 元 |  | 0% | 8627.31 | 0
7 | 税金 |  | 元 |  | 9% | 8627.31 | 776.46
| 合计 |  | 元 |  |  |  | 9403.77
| 单价 |  | 元 |  |  |  | 94.04
工程单价计算表
人力搬运水泥，装运卸300m 工程
单价编号： | 24 |  |  | 定额单位：100t
施工方法： | 定额编号:11192+11198*30。 装、运、卸、堆存。
序号 | 名称 | 型号规格 | 计量单位 |  | 数量 | 单价(元) | 合价(元)
1 | 直接费 |  | 元 |  |  |  | 2298.03
1.1 | 人工费 |  | 元 |  |  |  | 2093.3
| 人工 |  | 工时 |  | 155 | 3.46 | 536.3
| 人工 |  | 工时 |  | 450 | 3.46 | 1557
1.2 | 材料费 |  | 元 |  |  |  | 5.36
| 零星材料费 |  | % |  | 1 | 536.3 | 5.36
1.3 | 机械使用费 |  | 元 |  |  |  | 0
1.4 | 其他直接费 |  | 元 |  | 4.5% | 2098.66 | 94.44
1.5 | 现场经费 |  | 元 |  | 5% | 2098.66 | 104.93
2 | 施工管理费 |  | 元 |  | 4.8% | 2298.03 | 110.31
3 | 社会保障及企业计提费 |  | 元 |  | 32.8% | 2093.3 | 686.6
4 | 企业利润 |  | 元 |  | 7% | 3094.94 | 216.65
5 | 价差 |  | 元 |  |  |  | 2420
| 人工 |  | 工时 |  | 605 | 4 | 2420
6 | 风险金 |  | 元 |  | 0% | 5731.59 | 0
7 | 税金 |  | 元 |  | 9% | 5731.59 | 515.84
| 合计 |  | 元 |  |  |  | 6247.43
| 单价 |  | 元 |  |  |  | 62.47
工程单价计算表
人力搬运木材，装运卸300m 工程
单价编号： | 25 |  |  | 定额单位：100m³
施工方法： | 定额编号:11197+11203*30。 装、运、卸、堆存。
序号 | 名称 | 型号规格 | 计量单位 |  | 数量 | 单价(元) | 合价(元)
1 | 直接费 |  | 元 |  |  |  | 2130.81
1.1 | 人工费 |  | 元 |  |  |  | 1941.06
| 人工 |  | 工时 |  | 141 | 3.46 | 487.86
| 人工 |  | 工时 |  | 420 | 3.46 | 1453.2
1.2 | 材料费 |  | 元 |  |  |  | 4.88
| 零星材料费 |  | % |  | 1 | 487.86 | 4.88
1.3 | 机械使用费 |  | 元 |  |  |  | 0
1.4 | 其他直接费 |  | 元 |  | 4.5% | 1945.94 | 87.57
1.5 | 现场经费 |  | 元 |  | 5% | 1945.94 | 97.3
2 | 施工管理费 |  | 元 |  | 4.8% | 2130.81 | 102.28
3 | 社会保障及企业计提费 |  | 元 |  | 32.8% | 1941.06 | 636.67
4 | 企业利润 |  | 元 |  | 7% | 2869.76 | 200.88
5 | 价差 |  | 元 |  |  |  | 2244
| 人工 |  | 工时 |  | 561 | 4 | 2244
6 | 风险金 |  | 元 |  | 0% | 5314.64 | 0
7 | 税金 |  | 元 |  | 9% | 5314.64 | 478.32
| 合计 |  | 元 |  |  |  | 5792.96
| 单价 |  | 元 |  |  |  | 57.93
工程单价计算表
C25水泥混凝土公路路面，压实厚18cm 工程
单价编号： | 26 |  |  | 定额单位：1000m²
施工方法： | 定额编号:11132+11133*3。 包括模板制安、混凝土配料、拌和、运输、浇筑、振捣、养护等。
序号 | 名称 | 型号规格 | 计量单位 |  | 数量 | 单价(元) | 合价(元)
1 | 直接费 |  | 元 |  |  |  | 37629.91
1.1 | 人工费 |  | 元 |  |  |  | 7587.09
| 人工 |  | 工时 |  | 1914.7 | 3.46 | 6624.86
| 人工 |  | 工时 |  | 278.1 | 3.46 | 962.23
1.2 | 材料费 |  | 元 |  |  |  | 24059.79
| 锯材 |  | m³ |  | 0.23 | 1500 | 345
| C25纯混凝土 | 42.5MPa 2级配 水灰比0.55 最大粒径40mm | m³ |  | 153 | 126.77 | 19395.81
| 其他材料费 |  | % |  | 2 | 19740.81 | 394.82
| 锯材 |  | m³ |  | 0.03 | 1500 | 45
| C25纯混凝土 | 42.5MPa 2级配 水灰比0.55 最大粒径40mm | m³ |  | 30.6 | 126.77 | 3879.16
1.3 | 机械使用费 |  | 元 |  |  |  | 2718.34
| 混凝土搅拌机 | 出料0.4m³ | 台时 |  | 24 | 19.66 | 471.84
| 自卸汽车 | 载重量8t | 台时 |  | 25 | 67.52 | 1688
| 其他机械费 |  | % |  | 5 | 2159.84 | 107.99
| 混凝土搅拌机 | 出料0.4m³ | 台时 |  | 5.4 | 19.66 | 106.16
| 自卸汽车 | 载重量8t | 台时 |  | 5.1 | 67.52 | 344.35
1.4 | 其他直接费 |  | 元 |  | 4.5% | 34365.22 | 1546.43
1.5 | 现场经费 |  | 元 |  | 5% | 34365.22 | 1718.26
2 | 施工管理费 |  | 元 |  | 4.8% | 37629.91 | 1806.24
3 | 社会保障及企业计提费 |  | 元 |  | 32.8% | 7854.72 | 2576.35
4 | 企业利润 |  | 元 |  | 7% | 42012.5 | 2940.88
5 | 价差 |  | 元 |  |  |  | 73504.89
| 人工 |  | 工时 |  | 2192.8 | 4 | 8771.2
| 机械工 |  | 工时 |  | 77.35 | 4 | 309.4
| 水泥 | 42.5MPa | t |  | 62.4521 | 218.26 | 13630.79
| 碎石 |  | m³ |  | 154.4862 | 159.44 | 24631.28
| 柴油 |  | kg |  | 307.02 | 4.5 | 1381.59
工程单价计算表
C25水泥混凝土公路路面，压实厚18cm 工程
单价编号： | 26 |  |  | 定额单位：1000m²
施工方法： | 定额编号:11132+11133*3。 包括模板制安、混凝土配料、拌和、运输、浇筑、振捣、养护等。
序号 | 名称 | 型号规格 | 计量单位 |  | 数量 | 单价(元) | 合价(元)
| 中砂 |  | m³ |  | 96.9812 | 255.52 | 24780.63
6 | 风险金 |  | 元 |  | 0% | 118458.27 | 0
7 | 税金 |  | 元 |  | 9% | 118458.27 | 10661.24
| 合计 |  | 元 |  |  |  | 129119.51
| 单价 |  | 元 |  |  |  | 129.12
工程单价计算表
预制混凝土管安装，承插混凝土管柔性接口，公称直径800mm 工程
单价编号： | 27 |  |  | 定额单位：100m
施工方法： | 定额编号:10307。 检查及清理管材、管道和管件安装、上胶圈、对口、调直；管道试压等。
序号 | 名称 | 型号规格 | 计量单位 |  | 数量 | 单价(元) | 合价(元)
1 | 直接费 |  | 元 |  |  |  | 4746.47
1.1 | 人工费 |  | 元 |  |  |  | 2591.54
| 人工 |  | 工时 |  | 749 | 3.46 | 2591.54
1.2 | 材料费 |  | 元 |  |  |  | 11.55
| 润滑油 |  | kg |  | 3.5 | 3 | 10.5
| 橡胶圈 |  | 个 |  | 20.6 | 0 | 0
| 其他材料费 |  | % |  | 10 | 10.5 | 1.05
1.3 | 机械使用费 |  | 元 |  |  |  | 800.22
| 汽车起重机 | 起重量8t | 台时 |  | 9.24 | 64.39 | 594.96
| 电动卷扬机 | 双筒慢速 起重量5t | 台时 |  | 7.14 | 19.28 | 137.66
| 试压泵 | 2.5MPa | 台时 |  | 1.26 | 6.6 | 8.32
| 其他机械费 |  | % |  | 8 | 740.94 | 59.28
1.4 | 其他直接费 |  | 元 |  | 5.2% | 3403.31 | 176.97
1.5 | 现场经费 |  | 元 |  | 45% | 2591.54 | 1166.19
2 | 施工管理费 |  | 元 |  | 47% | 2591.54 | 1218.02
3 | 社会保障及企业计提费 |  | 元 |  | 32.8% | 2715.65 | 890.73
4 | 企业利润 |  | 元 |  | 7% | 6855.22 | 479.87
5 | 装置性材料费 |  | 元 |  |  |  | 23600
| D800预制混凝土管 |  | m |  | 100 | 236 | 23600
6 | 价差 |  | 元 |  |  |  | 3473.64
| 人工 |  | 工时 |  | 749 | 4 | 2996
| 机械工 |  | 工时 |  | 35.868 | 4 | 143.47
| 柴油 |  | kg |  | 71.148 | 4.5 | 320.17
| 润滑油 |  | kg |  | 3.5 | 4 | 14
7 | 风险金 |  | 元 |  | 0% | 34408.73 | 0
8 | 税金 |  | 元 |  | 9% | 34408.73 | 3096.79
| 合计 |  | 元 |  |  |  | 37505.52
| 单价 |  | 元 |  |  |  | 375.06
工程单价计算表
预制混凝土管安装，承插混凝土管柔性接口，公称直径600mm 工程
单价编号： | 28 |  |  | 定额单位：100m
施工方法： | 定额编号:10305。 检查及清理管材、管道和管件安装、上胶圈、对口、调直；管道试压等。
序号 | 名称 | 型号规格 | 计量单位 |  | 数量 | 单价(元) | 合价(元)
1 | 直接费 |  | 元 |  |  |  | 3295.99
1.1 | 人工费 |  | 元 |  |  |  | 1774.98
| 人工 |  | 工时 |  | 513 | 3.46 | 1774.98
1.2 | 材料费 |  | 元 |  |  |  | 8.84
| 润滑油 |  | kg |  | 2.68 | 3 | 8.04
| 橡胶圈 |  | 个 |  | 20.6 | 0 | 0
| 其他材料费 |  | % |  | 10 | 8.04 | 0.8
1.3 | 机械使用费 |  | 元 |  |  |  | 589.99
| 汽车起重机 | 起重量8t | 台时 |  | 6.72 | 64.39 | 432.7
| 电动卷扬机 | 双筒慢速 起重量5t | 台时 |  | 5.46 | 19.28 | 105.27
| 试压泵 | 2.5MPa | 台时 |  | 1.26 | 6.6 | 8.32
| 其他机械费 |  | % |  | 8 | 546.29 | 43.7
1.4 | 其他直接费 |  | 元 |  | 5.2% | 2373.81 | 123.44
1.5 | 现场经费 |  | 元 |  | 45% | 1774.98 | 798.74
2 | 施工管理费 |  | 元 |  | 47% | 1774.98 | 834.24
3 | 社会保障及企业计提费 |  | 元 |  | 32.8% | 1867.99 | 612.7
4 | 企业利润 |  | 元 |  | 7% | 4742.93 | 332.01
5 | 装置性材料费 |  | 元 |  |  |  | 14900
| D600预制混凝土管 |  | m |  | 100 | 149 | 14900
6 | 价差 |  | 元 |  |  |  | 2403.09
| 人工 |  | 工时 |  | 513 | 4 | 2052
| 机械工 |  | 工时 |  | 26.88 | 4 | 107.52
| 柴油 |  | kg |  | 51.744 | 4.5 | 232.85
| 润滑油 |  | kg |  | 2.68 | 4 | 10.72
7 | 风险金 |  | 元 |  | 0% | 22378.03 | 0
8 | 税金 |  | 元 |  | 9% | 22378.03 | 2014.02
| 合计 |  | 元 |  |  |  | 24392.05
| 单价 |  | 元 |  |  |  | 243.92
工程单价计算表
预制小型混凝土板(块)，厚8～12cm 工程
单价编号： | 31 |  |  | 定额单位：100m³
施工方法： | 定额编号:04182。 模板制作、拆除、修理、混凝土拌和、场内运输、浇筑、养护、堆放。
序号 | 名称 | 型号规格 | 计量单位 |  | 数量 | 单价(元) | 合价(元)
1 | 直接费 |  | 元 |  |  |  | 23264.47
1.1 | 人工费 |  | 元 |  |  |  | 6106.9
| 人工 |  | 工时 |  | 1765 | 3.46 | 6106.9
1.2 | 材料费 |  | 元 |  |  |  | 14332.1
| 水 |  | m³ |  | 240 | 3.64 | 873.6
| 专用钢模板 |  | kg |  | 91.9 | 3 | 275.7
| 铁件 |  | kg |  | 17.8 | 6.2 | 110.36
| C25纯混凝土 | 42.5MPa 2级配 水灰比0.55 最大粒径40mm | m³ |  | 102 | 126.77 | 12930.54
| 其他材料费 |  | % |  | 1 | 14190.2 | 141.9
1.3 | 机械使用费 |  | 元 |  |  |  | 614.82
| 混凝土搅拌机 | 出料0.4m³ | 台时 |  | 18.36 | 19.66 | 360.96
| 振动器 | 平板式 功率2.2kW | 台时 |  | 29.92 | 2.76 | 82.58
| 载重汽车 | 载重量5t | 台时 |  | 1.28 | 42.94 | 54.96
| 双胶轮车 |  | 台时 |  | 92.8 | 0.82 | 76.1
| 其他机械费 |  | % |  | 7 | 574.6 | 40.22
1.4 | 其他直接费 |  | 元 |  | 4.5% | 21053.82 | 947.42
1.5 | 现场经费 |  | 元 |  | 6% | 21053.82 | 1263.23
2 | 施工管理费 |  | 元 |  | 3.7% | 23264.47 | 860.79
3 | 社会保障及企业计提费 |  | 元 |  | 32.8% | 6195.24 | 2032.04
4 | 企业利润 |  | 元 |  | 7% | 26157.3 | 1831.01
5 | 价差 |  | 元 |  |  |  | 42243.91
| 人工 |  | 工时 |  | 1765 | 4 | 7060
| 机械工 |  | 工时 |  | 25.532 | 4 | 102.13
| 水泥 | 42.5MPa | t |  | 34.6956 | 218.26 | 7572.66
| 碎石 |  | m³ |  | 85.8257 | 159.44 | 13684.04
| 汽油 |  | kg |  | 9.216 | 6.3 | 58.06
| 中砂 |  | m³ |  | 53.8784 | 255.52 | 13767.02
6 | 风险金 |  | 元 |  | 0% | 70232.22 | 0
工程单价计算表
预制小型混凝土板(块)，厚8～12cm 工程
单价编号： | 31 |  |  | 定额单位：100m³
施工方法： | 定额编号:04182。 模板制作、拆除、修理、混凝土拌和、场内运输、浇筑、养护、堆放。
序号 | 名称 | 型号规格 | 计量单位 |  | 数量 | 单价(元) | 合价(元)
7 | 税金 |  | 元 |  | 9% | 70232.22 | 6320.9
| 合计 |  | 元 |  |  |  | 76553.12
| 单价 |  | 元 |  |  |  | 765.53

## 人工费单价汇总表
人工费单价汇总表
招标编号：
工程名称： | 凤梧镇粮所到塘湾屯水利渠道建设项目
序号 | 工种 | 单位 | 单价(元) | 备注
1 | 人工 | 工时 | 7.46
2 | 机械工 | 工时 | 7.46

## 资金流估算表
资金流估算表
金额单位：元
年份 | 月 | 工程 预付款 | 材料 预付款 | 完成工作 量付款 | 保留金 扣留 | 预付款 扣还 | 其它 | 应收款
无
注：完成工作量付款合计数不含建筑意外伤害保险费。

## 招标人提供施工设施表
招标人提供施工设施表
招标编号：
工程名称： |  | 凤梧镇粮所到塘湾屯水利渠道建设项目 |  |  | 第1页 共1页
序号 | 项目名称 |  | 计量单位 | 数量 | 备注
无