## 封-2招标控制价
贵港市港南区新塘镇三岭村尧荣屯2024年度农村公益事业财政奖补重点村建设项目
工程
招 标 控 制 价
贵港市港南区新塘镇人民政府
招 标 人:
(单位盖章)
广西乐正工程项目管理有限公司
造价咨询人:
(单位盖章)
软件名称及版本号:博奥云计价软件
| 工程计价软件测评合格编号:2019J02 |  |  | 封-1

## 扉-2招标控制价
贵港市港南区新塘镇三岭村尧荣屯2024年度农村公益事业财政奖补重点村建设项目
工程
招 标 控 制 价
招标控制价 |  | (小写): |  | 1389486.51元
|  | (大写): |  | 壹佰叁拾捌万玖仟肆佰捌拾陆元伍角壹分
|  |  | 贵港市港南区新塘镇人民政府 |  |  | 广西乐正工程项目管理有限公司
招标人: |  |  |  |  | 造价咨询人:
|  |  | (单位盖章) |  |  | (单位资质专用章)
法定代表人 或其授权人: |  |  |  |  | 法定代表人 或其授权人:
|  |  | (签字或盖章) |  |  | (签字或盖章)
编制人: |  |  |  |  | 复核人:
|  |  | (造价人员签字) |  |  | (造价工程师签字盖专用章)
编制时间: |  |  |  |  | 复核时间:
扉-2

## 表-01总说明
总 说 明
工程名称:贵港市港南区新塘镇三岭村尧荣屯2024年度农村公益事业财政奖补重点村建设项目 | 第1页 共1页
一、工程概况：
1.工程名称：贵港市港南区新塘镇三岭村尧荣屯2024年度农村公益事业财政奖补重点村建设项目
2.工程内容：包括文化长廊、道路建设、排水管道、灯光球场台阶、景观改造等。
二、编制依据：
1.《建设工程工程量清单计价规范》（GB50500-2013）、《建设工程工程量清单计价规范广西壮族自治区实施细则》（桂建标〔2013〕43号）和《建设工程工程量计算规范广西壮族自治区实施细则（修订本）》（桂建标〔2015〕46号）等相关规范文件。
2.《广西壮族自治区建设工程计价办法》（桂建管〔2006〕61号）等相关主管部门文件。
3.广西壮族自治区建设厅、财政厅和发改委颁布的各消耗量定额及其配套费用定额：2024年《广西壮族自治区建筑装饰装修工程消耗量定额》；2023年《广西壮族自治区安装工程消耗量定额》；2022年《广西壮族自治区市政工程消耗量定额》；2021年《广西壮族自治区园林绿化工程消耗量定额》等。
4.广西壮族自治区建设厅、财政厅和发改委颁布的各政策性调整文件等。
5.计税依据：财税〔2016〕36号《关于全面推广营业税改增值税试点的通知》、《财政部 税务总局 海关总署关于深化增值税改革有关政策的公告》（财政部 税务总局 海关总署公告2019年第39号）、桂造价〔2019〕10号《关于调整除税价计算适用增值税税率的通知》和桂建标〔2019〕12号《广西壮族自治区住房和城乡建设厅关于调整建设工程计价增值税税率的通知》等。
6.工程设计施工图和相关编制要求。
7.信息价：按《贵港市建设工程造价信息》2025年第3期发布的信息价（含税价），信息价中没有的材料参考目前市场价。
三、其他说明
1.本工程预算软件采用博奥云（简易计税法）。
2.本工程预算价格各项取费费率按相关规定计取，按营改增后简易计税方法计税（3%），含建安劳保费。
3.人工费和费率等按桂建标〔2023〕7号《自治区住房城乡建设厅关于调整建设工程定额人工费及有关费率的通知》调整。
4.本工程弃土（渣）暂按自卸车挖、装、运5km考虑，即按基础运距1km+增运4km计价。
5.本工程采用袋装水泥和河砂，采用商品混凝土。
6.其他详见预算书。
表-01

## 表-02建设项目招标控制价汇总表
建设项目招标控制价汇总表
工程名称:贵港市港南区新塘镇三岭村尧荣屯2024年度农村公益事业财政奖补重点村建设项目 |  |  | 第1页 共1页
序号 | 单项工程名称 | 金额(元) | 其中:(元)
|  |  | 暂估价 | 安全文明 施工费
1.1 | 贵港市港南区新塘镇三岭村尧荣屯2024年度农村公益事业财政奖补重点村建设项目 | 1389486.51 | 2773.42 | 34778.6
| 招标控制价合计 | 1389486.51 | 2773.42 | 34778.6
表-02

## 表-03单项工程招标控制价汇总表
单项工程招标控制价汇总表
工程名称:贵港市港南区新塘镇三岭村尧荣屯2024年度农村公益事业财政奖补重点村建设项目 |  |  | 第1页 共1页
序号 | 单位工程名称 | 金额(元) | 其中:(元)
|  |  | 暂估价 | 安全文明 施工费
1.1.1.1 | 道路工程 | 515981.34 | 1029.9 | 11911.61
1.1.1.2 | 护栏工程 | 222756.27 | 444.62 | 10737.78
1.1.1.3 | 景墙一 | 45352.01 | 90.52 | 2051.26
1.1.1.4 | 立面改造工程 | 74712.14 | 149.13 | 2741.01
1.1.1.5 | 成品配套 | 69908.15 | 139.54
1.1.2.1 | 树池工程 | 36208.75 | 72.27 | 468.09
1.1.2.2 | 栽植工程 | 354241.02 | 707.07 | 4987.66
1.1.3.1 | 路灯基础 | 12481.87 | 24.91 | 369.34
1.1.3.2 | 路灯安装 | 31416.04 | 62.71 | 505.39
1.1.4.1 | 排水工程 | 24279.94 | 48.46 | 897.46
1.1.5.1 | 台阶工程 | 2148.98 | 4.29 | 109
| 招标控制价合计 | 1389486.51 | 2773.42 | 34778.6
表-03

## 表-04单位工程招标控制价汇总表
单位工程招标控制价汇总表
工程名称:贵港市港南区新塘镇三岭村尧荣屯2024年度农村公益事业财政奖补重点村建设项目 |  | 第1页 共3页
序号 | 汇总内容 | 金额(元) | 备注
道路工程
1 | 分部分项工程和单价措施项目费用合计 | 499466.34
1.1 | 其中:暂估价
2 | 总价措施项目费用合计 | 15485.1
2.1 | 其中:安全文明施工费 | 11911.61
3 | 其他项目费用合计 | 1029.9
4 | 建筑安装工程费=1+2+3 | 515981.34
护栏工程
1 | 分部分项工程和单价措施项目费用合计 | 210590.01
1.1 | 其中:材料暂估价
2 | 总价措施项目费用合计 | 11721.64
2.1 | 其中:安全文明施工费 | 10737.78
3 | 其他项目费用合计 | 444.62
4 | 建筑安装工程费=1+2+3 | 222756.27
景墙一
1 | 分部分项工程和单价措施项目费用合计 | 43022.28
1.1 | 其中:材料暂估价
2 | 总价措施项目费用合计 | 2239.21
2.1 | 其中:安全文明施工费 | 2051.26
3 | 其他项目费用合计 | 90.52
4 | 建筑安装工程费=1+2+3 | 45352.01
立面改造工程
1 | 分部分项工程和单价措施项目费用合计 | 71570.86
1.1 | 其中:材料暂估价
2 | 总价措施项目费用合计 | 2992.15
2.1 | 其中:安全文明施工费 | 2741.01
3 | 其他项目费用合计 | 149.13
4 | 建筑安装工程费=1+2+3 | 74712.14
成品配套
1 | 分部分项工程和单价措施项目费用合计 | 69768.61
1.1 | 其中:材料暂估价
2 | 总价措施项目费用合计
2.1 | 其中:安全文明施工费
3 | 其他项目费用合计 | 139.54
4 | 建筑安装工程费=1+2+3 | 69908.15
树池工程
表-04
单位工程招标控制价汇总表
工程名称:贵港市港南区新塘镇三岭村尧荣屯2024年度农村公益事业财政奖补重点村建设项目 |  | 第2页 共3页
序号 | 汇总内容 | 金额(元) | 备注
1 | 分部分项工程和单价措施项目费用合计 | 35434.34
1.1 | 其中:暂估价
2 | 总价措施项目费用合计 | 702.14
2.1 | 其中:安全文明施工费 | 468.09
3 | 其他项目费用合计 | 72.27
4 | 建筑安装工程费=1+2+3 | 36208.75
栽植工程
1 | 分部分项工程和单价措施项目费用合计 | 346052.46
1.1 | 其中:暂估价
2 | 总价措施项目费用合计 | 7481.49
2.1 | 其中:安全文明施工费 | 4987.66
3 | 其他项目费用合计 | 707.07
4 | 建筑安装工程费=1+2+3 | 354241.02
路灯基础
1 | 分部分项工程和单价措施项目费用合计 | 12053.77
1.1 | 其中:材料暂估价
2 | 总价措施项目费用合计 | 403.19
2.1 | 其中:安全文明施工费 | 369.34
3 | 其他项目费用合计 | 24.91
4 | 建筑安装工程费=1+2+3 | 12481.87
路灯安装
1 | 分部分项工程和单价措施项目费用合计 | 30641.2
1.1 | 其中:材料暂估价
2 | 总价措施项目费用合计 | 712.13
2.1 | 其中:安全文明施工费 | 505.39
3 | 其他项目费用合计 | 62.71
4 | 建筑安装工程费=1+2+3 | 31416.04
排水工程
1 | 分部分项工程和单价措施项目费用合计 | 23064.8
1.1 | 其中:暂估价
2 | 总价措施项目费用合计 | 1166.68
2.1 | 其中:安全文明施工费 | 897.46
3 | 其他项目费用合计 | 48.46
4 | 建筑安装工程费=1+2+3 | 24279.94
台阶工程
1 | 分部分项工程和单价措施项目费用合计 | 2025.71
表-04
单位工程招标控制价汇总表
工程名称:贵港市港南区新塘镇三岭村尧荣屯2024年度农村公益事业财政奖补重点村建设项目 |  | 第3页 共3页
序号 | 汇总内容 | 金额(元) | 备注
1.1 | 其中:材料暂估价
2 | 总价措施项目费用合计 | 118.98
2.1 | 其中:安全文明施工费 | 109
3 | 其他项目费用合计 | 4.29
4 | 建筑安装工程费=1+2+3 | 2148.98
工程项目汇总
1 | 分部分项工程和单价措施项目费用合计 | 1343690.38
1.1 | 其中:暂估价
2 | 总价措施项目费用合计 | 43022.71
2.1 | 其中:安全文明施工费 | 34778.6
3 | 其他项目费用合计 | 2773.42
4 | 建筑安装工程费=1+2+3 | 1389486.51
表-04

## 表-04单位工程招标控制价汇总表（分专业）
单位工程招标控制价汇总表
工程名称:贵港市港南区新塘镇三岭村尧荣屯2024年度农村公益事业财政奖补重点村建设项目 |  | 第1页 共5页
序号 | 汇总内容 | 金额(元) | 备注
| 道路工程 | 515981.34
一 | 2022市政综合工程简易计税法 | 515981.34
1 | 分部分项工程和单价措施项目费用合计 | 499466.34
1.1 | 其中:暂估价
2 | 总价措施项目费用合计 | 15485.1
2.1 | 安全文明施工费 | 11911.61
3 | 其他项目费用合计 | 1029.9
4 | 建筑安装工程费 | 515981.34
| 工程总价 | 515981.34
1 | 分部分项工程和单价措施项目费用合计 | 499466.34
1.1 | 其中:暂估价
2 | 总价措施项目费用合计 | 15485.1
2.1 | 安全文明施工费 | 11911.61
3 | 其他项目费用合计 | 1029.9
4 | 建筑安装工程费 | 515981.34
| 护栏工程 | 222756.27
一 | 2024建筑装饰装修工程简易计税法 | 222756.27
1 | 分部分项工程和单价措施项目费用计价合计 | 210590.01
1.1 | 其中:暂估价
2 | 总价措施项目费用计价合计 | 11721.64
2.1 | 安全文明施工费 | 10737.78
3 | 其他项目费用计价合计 | 444.62
4 | 建筑安装工程费 | 222756.27
| 工程总价 | 222756.27
1 | 分部分项工程和单价措施项目费用计价合计 | 210590.01
1.1 | 其中:暂估价
2 | 总价措施项目费用计价合计 | 11721.64
2.1 | 安全文明施工费 | 10737.78
3 | 其他项目费用计价合计 | 444.62
4 | 建筑安装工程费 | 222756.27
| 景墙一 | 45352.01
一 | 2024建筑装饰装修工程简易计税法 | 45352.01
1 | 分部分项工程和单价措施项目费用计价合计 | 43022.28
1.1 | 其中:暂估价
2 | 总价措施项目费用计价合计 | 2239.21
2.1 | 安全文明施工费 | 2051.26
表-04
单位工程招标控制价汇总表
工程名称:贵港市港南区新塘镇三岭村尧荣屯2024年度农村公益事业财政奖补重点村建设项目 |  | 第2页 共5页
序号 | 汇总内容 | 金额(元) | 备注
3 | 其他项目费用计价合计 | 90.52
4 | 建筑安装工程费 | 45352.01
| 工程总价 | 45352.01
1 | 分部分项工程和单价措施项目费用计价合计 | 43022.28
1.1 | 其中:暂估价
2 | 总价措施项目费用计价合计 | 2239.21
2.1 | 安全文明施工费 | 2051.26
3 | 其他项目费用计价合计 | 90.52
4 | 建筑安装工程费 | 45352.01
| 立面改造工程 | 74712.14
一 | 2024建筑装饰装修工程简易计税法 | 74712.14
1 | 分部分项工程和单价措施项目费用计价合计 | 71570.86
1.1 | 其中:暂估价
2 | 总价措施项目费用计价合计 | 2992.15
2.1 | 安全文明施工费 | 2741.01
3 | 其他项目费用计价合计 | 149.13
4 | 建筑安装工程费 | 74712.14
| 工程总价 | 74712.14
1 | 分部分项工程和单价措施项目费用计价合计 | 71570.86
1.1 | 其中:暂估价
2 | 总价措施项目费用计价合计 | 2992.15
2.1 | 安全文明施工费 | 2741.01
3 | 其他项目费用计价合计 | 149.13
4 | 建筑安装工程费 | 74712.14
| 成品配套 | 69908.15
一 | 2024建筑装饰装修工程简易计税法 | 69908.15
1 | 分部分项工程和单价措施项目费用计价合计 | 69768.61
1.1 | 其中:暂估价
2 | 总价措施项目费用计价合计
2.1 | 安全文明施工费
3 | 其他项目费用计价合计 | 139.54
4 | 建筑安装工程费 | 69908.15
| 工程总价 | 69908.15
1 | 分部分项工程和单价措施项目费用计价合计 | 69768.61
1.1 | 其中:暂估价
2 | 总价措施项目费用计价合计
表-04
单位工程招标控制价汇总表
工程名称:贵港市港南区新塘镇三岭村尧荣屯2024年度农村公益事业财政奖补重点村建设项目 |  | 第3页 共5页
序号 | 汇总内容 | 金额(元) | 备注
2.1 | 安全文明施工费
3 | 其他项目费用计价合计 | 139.54
4 | 建筑安装工程费 | 69908.15
| 树池工程 | 36208.75
一 | 2021绿化工程简易计税法 | 36208.75
1 | 分部分项工程和单价措施项目费用合计 | 35434.34
1.1 | 其中:暂估价
2 | 总价措施项目费用合计 | 702.14
2.1 | 安全文明施工费 | 468.09
3 | 其他项目费用合计 | 72.27
4 | 建筑安装工程费 | 36208.75
| 工程总价 | 36208.75
1 | 分部分项工程和单价措施项目费用合计 | 35434.34
1.1 | 其中:暂估价
2 | 总价措施项目费用合计 | 702.14
2.1 | 安全文明施工费 | 468.09
3 | 其他项目费用合计 | 72.27
4 | 建筑安装工程费 | 36208.75
| 栽植工程 | 354241.02
一 | 2021绿化工程简易计税法 | 354241.02
1 | 分部分项工程和单价措施项目费用合计 | 346052.46
1.1 | 其中:暂估价
2 | 总价措施项目费用合计 | 7481.49
2.1 | 安全文明施工费 | 4987.66
3 | 其他项目费用合计 | 707.07
4 | 建筑安装工程费 | 354241.02
| 工程总价 | 354241.02
1 | 分部分项工程和单价措施项目费用合计 | 346052.46
1.1 | 其中:暂估价
2 | 总价措施项目费用合计 | 7481.49
2.1 | 安全文明施工费 | 4987.66
3 | 其他项目费用合计 | 707.07
4 | 建筑安装工程费 | 354241.02
| 路灯基础 | 12481.87
一 | 2024建筑装饰装修工程简易计税法 | 12481.87
1 | 分部分项工程和单价措施项目费用计价合计 | 12053.77
表-04
单位工程招标控制价汇总表
工程名称:贵港市港南区新塘镇三岭村尧荣屯2024年度农村公益事业财政奖补重点村建设项目 |  | 第4页 共5页
序号 | 汇总内容 | 金额(元) | 备注
1.1 | 其中:暂估价
2 | 总价措施项目费用计价合计 | 403.19
2.1 | 安全文明施工费 | 369.34
3 | 其他项目费用计价合计 | 24.91
4 | 建筑安装工程费 | 12481.87
| 工程总价 | 12481.87
1 | 分部分项工程和单价措施项目费用计价合计 | 12053.77
1.1 | 其中:暂估价
2 | 总价措施项目费用计价合计 | 403.19
2.1 | 安全文明施工费 | 369.34
3 | 其他项目费用计价合计 | 24.91
4 | 建筑安装工程费 | 12481.87
| 路灯安装 | 31416.04
一 | 2023给排水、燃气、电气、通风空调、消防、建筑智能、通信、自控仪表工程简易计税法 | 31416.04
1 | 分部分项工程和单价措施项目费用合计 | 30641.2
1.1 | 其中:材料暂估价
2 | 总价措施项目费用合计 | 712.13
2.1 | 安全文明施工费 | 505.39
3 | 其他项目费用合计 | 62.71
4 | 建筑安装工程费 | 31416.04
| 工程总价 | 31416.04
1 | 分部分项工程和单价措施项目费用合计 | 30641.2
1.1 | 其中:材料暂估价
2 | 总价措施项目费用合计 | 712.13
2.1 | 安全文明施工费 | 505.39
3 | 其他项目费用合计 | 62.71
4 | 建筑安装工程费 | 31416.04
| 排水工程 | 24279.94
一 | 2022市政综合工程简易计税法 | 24279.94
1 | 分部分项工程和单价措施项目费用合计 | 23064.8
1.1 | 其中:暂估价
2 | 总价措施项目费用合计 | 1166.68
2.1 | 安全文明施工费 | 897.46
3 | 其他项目费用合计 | 48.46
4 | 建筑安装工程费 | 24279.94
表-04
单位工程招标控制价汇总表
工程名称:贵港市港南区新塘镇三岭村尧荣屯2024年度农村公益事业财政奖补重点村建设项目 |  | 第5页 共5页
序号 | 汇总内容 | 金额(元) | 备注
| 工程总价 | 24279.94
1 | 分部分项工程和单价措施项目费用合计 | 23064.8
1.1 | 其中:暂估价
2 | 总价措施项目费用合计 | 1166.68
2.1 | 安全文明施工费 | 897.46
3 | 其他项目费用合计 | 48.46
4 | 建筑安装工程费 | 24279.94
| 台阶工程 | 2148.98
一 | 2024建筑装饰装修工程简易计税法 | 2148.98
1 | 分部分项工程和单价措施项目费用计价合计 | 2025.71
1.1 | 其中:暂估价
2 | 总价措施项目费用计价合计 | 118.98
2.1 | 安全文明施工费 | 109
3 | 其他项目费用计价合计 | 4.29
4 | 建筑安装工程费 | 2148.98
| 工程总价 | 2148.98
1 | 分部分项工程和单价措施项目费用计价合计 | 2025.71
1.1 | 其中:暂估价
2 | 总价措施项目费用计价合计 | 118.98
2.1 | 安全文明施工费 | 109
3 | 其他项目费用计价合计 | 4.29
4 | 建筑安装工程费 | 2148.98
| 工程项目汇总 | 1389486.51
1 | 分部分项工程和单价措施项目费用合计 | 1343690.38
1.1 | 其中:暂估价
2 | 总价措施项目费用合计 | 43022.71
2.1 | 安全文明施工费 | 34778.6
3 | 其他项目费用合计 | 2773.42
4 | 建筑安装工程费 | 1389486.51
表-04

## 表-08分部分项工程和单价措施项目清单与计价表
分部分项工程和单价措施项目清单与计价表
工程名称:贵港市港南区新塘镇三岭村尧荣屯2024年度农村公益事业财政奖补重点村建设项目 | [5 empty] | 第1页 共16页
序号 | 项目编码 | 项目名称及 项目特征描述 | 计量 单位 | 工程量 | 金额(元)
[5 empty] | 综合单价 | 合 价 | 其中： 暂估价
|  | 道路工程 |  |  |  | 499466.34
|  | 分部分项工程 |  |  |  | 498241.33
| 1. | 土石方工程 |  |  |  | 9742.88
1 | 060104001 | 清理表土 1.挖土深度:0.3 1.部位:道路硬化 |  | 648.66 | 3.83 | 2484.37
2 | 040103002001 | 余方弃置 1.废弃料品种:开挖土 2.运距:5km |  | 648.66 | 11.19 | 7258.51
| 3. | 道路工程 |  |  |  | 488498.45
3 | 040202001001 | 路床(槽)整形 | ㎡ | 2190.32 | 3.79 | 8301.31
4 | 040202011001 | 碎石 1.石料规格:级配碎石 2.厚度:150mm | ㎡ | 2151.72 | 36.69 | 78946.61
5 | 040203007001 | 水泥混凝土路面 1.混凝土强度等级:C20 2.厚度:15cm | ㎡ | 2113.62 | 81.35 | 171942.99
6 | 040203007002 | 水泥混凝土路面 1.混凝土强度等级:C20 2.厚度:18cm | ㎡ | 38.10 | 95.34 | 3632.45
7 | 040203007003 | 水泥混凝土路面 1.混凝土强度等级:C25 2.厚度:20cm | ㎡ | 38.60 | 106.75 | 4120.55
8 | 040303013001 | 混凝土板（梁） 1.混凝土强度等级:C25 2.厚度:20cm |  | 7.63 | 577.59 | 4407.01
9 | 040204002001 | 透水砖块料铺设 1.块料品种、规格:200x100x60红色透水砖，细砂扫缝，洒水封缝 2.基础、垫层：50厚1：3干性水泥砂浆 | ㎡ | 1290.13 | 109.3 | 141011.21
10 | 040204002002 | 汀步 1.基础、垫层：材料品种、厚度:100厚级配碎石垫层、100厚C20混凝土 2.块料品种、规格:50厚1200X400荔枝面芝麻灰花岗岩 | ㎡ | 87.70 | 142.61 | 12506.9
11 | 040204004001 | 安砌路缘石 1.材料品种、规格:600×200X100 C30混凝土平缘石 2.基础、垫层：150厚C20混凝土 | m | 513.75 | 61.95 | 31826.81
12 | 040901001001 | 钢筋制作、安装 φ10以上 | t | 6.017 | 5285.46 | 31802.61
|  | 小 计 |  |  |  | 498241.33
|  | ∑人工费 |  |  |  | 70522.8
|  | ∑材料费 |  |  |  | 352101.2
|  | ∑机械费 |  |  |  | 25093.97
|  | ∑管理费 |  |  |  | 24100.55
|  | ∑利 润 |  |  |  | 11912.89
表-08
分部分项工程和单价措施项目清单与计价表
工程名称:贵港市港南区新塘镇三岭村尧荣屯2024年度农村公益事业财政奖补重点村建设项目 | [5 empty] | 第2页 共16页
序号 | 项目编码 | 项目名称及 项目特征描述 | 计量 单位 | 工程量 | 金额(元)
[5 empty] | 综合单价 | 合 价 | 其中： 暂估价
|  | 单价措施项目 |  |  |  | 1225.01
| 041106 | 大型机械、设备进出场及安拆、使用 |  |  |  | 1225.01
13 | 041106001001 | 大型机械场外运输费 履带式挖掘机 1.0m3以内 | 台·次 | 1 | 1225.01 | 1225.01
|  | 小 计 |  |  |  | 1225.01
|  | ∑人工费 |  |  |  | 100
|  | ∑材料费 |  |  |  | 139.24
|  | ∑机械费 |  |  |  | 655.46
|  | ∑管理费 |  |  |  | 196.42
|  | ∑利 润 |  |  |  | 98.21
|  | 合 计 |  |  |  | 499466.34
|  | ∑人工费 |  |  |  | 70622.8
|  | ∑材料费 |  |  |  | 352240.44
|  | ∑机械费 |  |  |  | 25749.43
|  | ∑管理费 |  |  |  | 24296.97
|  | ∑利 润 |  |  |  | 12011.1
|  | 护栏工程 |  |  |  | 210590.01
|  | 分部分项工程 |  |  |  | 210590.01
| 4. | 砌筑工程 |  |  |  | 198775.51
14 | 010402001001 | 砌块基础 1.砖品种、规格、强度等级:普通混凝土空心砌块 360×180×180 2.墙体类型:护栏基础 3.墙体厚度:360 4.砂浆种类、强度等级:水泥砂浆 M5 |  | 187.29 | 614.63 | 115114.05
15 | 010401003001 | 青砖护栏（红砖砌体） 1.砖品种、规格、强度等级:红砖 240×115×53 2.墙体类型:栏杆 3.墙体厚度:240厚 4.砂浆种类、强度等级:水泥砂浆 M5 | m | 525.05 | 13.47 | 7072.42
16 | 010401003001 | 青砖护栏（青砖砌体） 1.砖品种、规格、强度等级:青砖 240×115×53 2.墙体类型:栏杆 3.墙体厚度:240厚 4.砂浆种类、强度等级:水泥砂浆 M5 | m | 525.05 | 85.83 | 45065.04
17 | 010401003001 | 青砖护栏（方柱） 1.砖品种、规格、强度等级:青砖 240×115×53、红砖 240×115×53 2.墙体类型:栏杆 3.墙体厚度:240厚 4.砂浆种类、强度等级:水泥砂浆 M5 | m | 525.05 | 60.04 | 31524
表-08
分部分项工程和单价措施项目清单与计价表
工程名称:贵港市港南区新塘镇三岭村尧荣屯2024年度农村公益事业财政奖补重点村建设项目 | [5 empty] | 第3页 共16页
序号 | 项目编码 | 项目名称及 项目特征描述 | 计量 单位 | 工程量 | 金额(元)
[5 empty] | 综合单价 | 合 价 | 其中： 暂估价
| 5. | 混凝土及钢筋混凝土工程 |  |  |  | 5078.26
18 | 010501001001 | 垫层 1.混凝土种类:普通混凝土 2.混凝土强度等级:C15 |  | 9.58 | 530.09 | 5078.26
| 11. | 墙、柱面装饰与隔断、幕墙工程 |  |  |  | 6736.24
19 | 011201001001 | 墙面一般抹灰 1.墙体类型:砌块墙 2.面层厚度、砂浆种类、配合比:水泥砂浆 1:2 | ㎡ | 121.33 | 55.52 | 6736.24
|  | 小 计 |  |  |  | 210590.01
|  | ∑人工费 |  |  |  | 58526.04
|  | ∑材料费 |  |  |  | 124139.61
|  | ∑机械费 |  |  |  | 74.46
|  | ∑管理费 |  |  |  | 16168.98
|  | ∑利 润 |  |  |  | 5547.74
单价措施项目
小 计
∑人工费
∑材料费
∑机械费
∑管理费
∑利 润
|  | 合 计 |  |  |  | 210590.01
|  | ∑人工费 |  |  |  | 58526.04
|  | ∑材料费 |  |  |  | 124139.61
|  | ∑机械费 |  |  |  | 74.46
|  | ∑管理费 |  |  |  | 16168.98
|  | ∑利 润 |  |  |  | 5547.74
|  | 景墙一 |  |  |  | 43022.28
|  | 分部分项工程 |  |  |  | 39787.58
| 1. | 土（石）方工程 |  |  |  | 37.88
20 | 010101003001 | 挖沟槽土方 1.土壤类别:三类土 2.挖土深度:1.5m以内 3.弃土运距:5km |  | 3.11 | 12.18 | 37.88
| 4. | 砌筑工程 |  |  |  | 39749.7
21 | 010401003001 | 景墙1 1.砖品种、规格、强度等级:青砖 240×115×53、标准砖 240×115×53 | 座 | 1 | 39749.7 | 39749.7
表-08
分部分项工程和单价措施项目清单与计价表
工程名称:贵港市港南区新塘镇三岭村尧荣屯2024年度农村公益事业财政奖补重点村建设项目 | [5 empty] | 第4页 共16页
序号 | 项目编码 | 项目名称及 项目特征描述 | 计量 单位 | 工程量 | 金额(元)
[5 empty] | 综合单价 | 合 价 | 其中： 暂估价
2.墙体类型:景观墙 3.墙体厚度:240厚 4.砂浆种类、强度等级:水泥砂浆 M5 5.面层厚度、砂浆种类、配合比:水泥砂浆 1:2 6.腻子种类:成品腻子粉 7.刮腻子要求:2遍 8.涂料品种、喷刷遍数:外墙涂料 9.板报材料:8mm厚PVC整板印刷切割
|  | 小 计 |  |  |  | 39787.58
|  | ∑人工费 |  |  |  | 9105.84
|  | ∑材料费 |  |  |  | 26378.13
|  | ∑机械费 |  |  |  | 25.01
|  | ∑管理费 |  |  |  | 2321.59
|  | ∑利 润 |  |  |  | 798.16
|  | 单价措施项目 |  |  |  | 3234.7
| 011701 | 脚手架工程 |  |  |  | 3234.7
22 | 桂011701001001 | 外脚手架 1.单排、双排脚手架:扣件式钢管脚手架 2.搭设高度:3.6m以内 3.使用天数：20天 | ㎡ | 77.09 | 41.96 | 3234.7
|  | 小 计 |  |  |  | 3234.7
|  | ∑人工费 |  |  |  | 1861.72
|  | ∑材料费 |  |  |  | 663.74
|  | ∑机械费 |  |  |  | 201.98
|  | ∑管理费 |  |  |  | 307.59
|  | ∑利 润 |  |  |  | 105.61
|  | 合 计 |  |  |  | 43022.28
|  | ∑人工费 |  |  |  | 10967.56
|  | ∑材料费 |  |  |  | 27041.87
|  | ∑机械费 |  |  |  | 226.99
|  | ∑管理费 |  |  |  | 2629.18
|  | ∑利 润 |  |  |  | 903.77
|  | 立面改造工程 |  |  |  | 71570.86
|  | 分部分项工程 |  |  |  | 63760.56
| 4. | 砌筑工程 |  |  |  | 1350.55
23 | 010402001001 | 砌块墙 1.砖品种、规格、强度等级:普通混凝土空心砌块 360×180×180 2.墙体类型:加高墙体 |  | 2.02 | 668.59 | 1350.55
表-08
分部分项工程和单价措施项目清单与计价表
工程名称:贵港市港南区新塘镇三岭村尧荣屯2024年度农村公益事业财政奖补重点村建设项目 | [5 empty] | 第5页 共16页
序号 | 项目编码 | 项目名称及 项目特征描述 | 计量 单位 | 工程量 | 金额(元)
[5 empty] | 综合单价 | 合 价 | 其中： 暂估价
3.墙体厚度:180 4.砂浆种类、强度等级:水泥砂浆 M5
| 6. | 金属结构工程 |  |  |  | 1063.58
24 | 01B001 | 镀锌钢板水槽 | m | 14.00 | 75.97 | 1063.58
| 11. | 墙、柱面装饰与隔断、幕墙工程 |  |  |  | 56784.68
25 | 011201001001 | 墙面一般抹灰 1.墙体类型:砌块墙 2.面层厚度、砂浆种类、配合比:水泥砂浆 1:2 | ㎡ | 186.27 | 56.89 | 10596.9
26 | 011207002001 | 墙面装饰板报 1.材料种类:8mm厚PVC整板印刷切割 2.基层类型:腻子面 | ㎡ | 179.37 | 257.5 | 46187.78
| 14. | 油漆、涂料、裱糊工程 |  |  |  | 4561.75
27 | 011406003001 | 满刮腻子 1.基层类型:抹灰面 2.腻子种类:成品防水腻子粉 3.刮腻子遍数:2遍 | ㎡ | 186.27 | 24.49 | 4561.75
|  | 小 计 |  |  |  | 63760.56
|  | ∑人工费 |  |  |  | 9917.09
|  | ∑材料费 |  |  |  | 48778.75
|  | ∑机械费 |  |  |  | 55.23
|  | ∑管理费 |  |  |  | 2329.75
|  | ∑利 润 |  |  |  | 822.72
|  | 单价措施项目 |  |  |  | 7810.3
| 011701 | 脚手架工程 |  |  |  | 7810.3
28 | 桂011701001001 | 外脚手架 | ㎡ | 186.27 | 41.93 | 7810.3
|  | 小 计 |  |  |  | 7810.3
|  | ∑人工费 |  |  |  | 4498.42
|  | ∑材料费 |  |  |  | 1598.2
|  | ∑机械费 |  |  |  | 488.03
|  | ∑管理费 |  |  |  | 743.22
|  | ∑利 润 |  |  |  | 255.19
|  | 合 计 |  |  |  | 71570.86
|  | ∑人工费 |  |  |  | 14415.51
|  | ∑材料费 |  |  |  | 50376.95
|  | ∑机械费 |  |  |  | 543.26
|  | ∑管理费 |  |  |  | 3072.97
|  | ∑利 润 |  |  |  | 1077.91
|  | 成品配套 |  |  |  | 69768.61
表-08
分部分项工程和单价措施项目清单与计价表
工程名称:贵港市港南区新塘镇三岭村尧荣屯2024年度农村公益事业财政奖补重点村建设项目 | [5 empty] | 第6页 共16页
序号 | 项目编码 | 项目名称及 项目特征描述 | 计量 单位 | 工程量 | 金额(元)
[5 empty] | 综合单价 | 合 价 | 其中： 暂估价
|  | 分部分项工程 |  |  |  | 69768.61
| 15. | 其他工程 |  |  |  | 69768.61
29 | 01B001 | 3.5*3.5*2.4米四方亭 700*700 700厚C20混凝土钢筋独立基础，4Φ12 Φ8@150箍筋 1100*1100 200厚C20钢筋混凝土垫层 双向Φ12@150钢筋 1300*1300 100厚碎石垫层， 200*200*5方钢立柱 饰面咖啡色烤漆 400g聚乙烯丙纶防水卷材一层 20厚防腐木板打底 40厚樟子松防腐木飞檐翘角 60*40*3镀锌矩形钢 饰面咖啡色烤漆 50*50*3镀锌矩形钢 饰面咖啡色烤漆 400*200*30火烧面芝麻灰花岗岩 30厚1:3水泥砂浆粘贴层 200厚C20混凝土垫层 150厚碎石垫层 素土夯实，密实度≥93% 3.4*2美人靠，饰面咖啡色烤漆 做法详见D07.1~D07.3钢构景观亭详图 | 个 | 1 | 21115 | 21115
30 | 01B002 | 石桌椅 | 套 | 5 | 1236 | 6180
31 | 01B003 | 村口置石A 1500*950*1500 做法详见通用详图T02-8/9 | 块 | 1 | 8755 | 8755
32 | 01B004 | 村口置石B 1500*200*1000 当地置石，由甲方定 做法详见通用详图T02-8/9 | 块 | 1 | 6695 | 6695
33 | 01B005 | 村口置石C 1300*200*2000 当地置石，由甲方定 做法详见通用详图T02-8/9 | 块 | 1 | 824 | 824
34 | 01B006 | Φ300花岗岩石球 | 个 | 6 | 320.59 | 1923.54
35 | 01B007 | 跷跷板 | 套 | 1 | 762.2 | 762.2
36 | 01B007 | 扭腰挡板 | 套 | 1 | 721 | 721
37 | 01B007 | 漫步训练器 | 套 | 1 | 597.4 | 597.4
38 | 01B007 | 双人漫步机 | 套 | 1 | 885.8 | 885.8
39 | 01B007 | 双杠 | 套 | 1 | 782.8 | 782.8
40 | 01B007 | 三位单杠 | 套 | 1 | 988.8 | 988.8
41 | 01B007 | 太空漫步机 | 套 | 1 | 885.8 | 885.8
42 | 01B007 | 双人坐拉 | 套 | 1 | 1248.36 | 1248.36
43 | 01B007 | 三人扭腰器 | 套 | 1 | 721 | 721
44 | 01B007 | 太极云手 | 套 | 1 | 1021.76 | 1021.76
45 | 01B007 | 划船器 | 套 | 1 | 993.95 | 993.95
46 | 01B007 | 臂力训练器 | 套 | 1 | 762.2 | 762.2
47 | 01B007 | 腰背按摩器 | 套 | 1 | 762.2 | 762.2
表-08
分部分项工程和单价措施项目清单与计价表
工程名称:贵港市港南区新塘镇三岭村尧荣屯2024年度农村公益事业财政奖补重点村建设项目 | [5 empty] | 第7页 共16页
序号 | 项目编码 | 项目名称及 项目特征描述 | 计量 单位 | 工程量 | 金额(元)
[5 empty] | 综合单价 | 合 价 | 其中： 暂估价
48 | 01B007 | 坐立转腰器 | 套 | 1 | 762.2 | 762.2
49 | 01B007 | 单人健骑机 | 套 | 1 | 762.2 | 762.2
50 | 01B007 | 单人健骑机 | 套 | 1 | 762.2 | 762.2
51 | 01B007 | 双人挡板 | 套 | 1 | 762.2 | 762.2
52 | 01B008 | 公园户外室外游乐设施儿童滑梯 | 套 | 1 | 10094 | 10094
|  | 小 计 |  |  |  | 69768.61
∑人工费
|  | ∑材料费 |  |  |  | 67736.5
∑机械费
∑管理费
∑利 润
单价措施项目
小 计
∑人工费
∑材料费
∑机械费
∑管理费
∑利 润
|  | 合 计 |  |  |  | 69768.61
∑人工费
|  | ∑材料费 |  |  |  | 67736.5
∑机械费
∑管理费
∑利 润
|  | 树池工程 |  |  |  | 35434.34
|  | 分部分项工程 |  |  |  | 35434.34
| 4. | 砖作工程 |  |  |  | 35434.34
53 | 050201003001 | 圆形树池 D外=5m 1.垫层厚度、材料种类:100厚C20混凝土 2.围牙材料种类、规格:页岩标准砖 240×115×53 3.砂浆强度等级:M5水泥砂浆 4.立面贴450X250x10仿古青瓷砖，平面贴花岗岩 5.T02-6做法 | 个 | 1 | 5183.44 | 5183.44
54 | 050201003002 | 圆形树池 D外=4.52m 1.垫层厚度、材料种类:100厚C20混凝土 | 个 | 1 | 4673.11 | 4673.11
表-08
分部分项工程和单价措施项目清单与计价表
工程名称:贵港市港南区新塘镇三岭村尧荣屯2024年度农村公益事业财政奖补重点村建设项目 | [5 empty] | 第8页 共16页
序号 | 项目编码 | 项目名称及 项目特征描述 | 计量 单位 | 工程量 | 金额(元)
[5 empty] | 综合单价 | 合 价 | 其中： 暂估价
2.围牙材料种类、规格:页岩标准砖 240×115×53 3.砂浆强度等级:M5水泥砂浆 4.立面贴450X250x10仿古青瓷砖，平面贴花岗岩 5.T02-6做法
55 | 050201003003 | 圆形树池 D外=3.7m 0.45高 1.垫层厚度、材料种类:100厚C20混凝土 2.围牙材料种类、规格:页岩标准砖 240×115×53 3.砂浆强度等级:M5水泥砂浆 4.立面贴450X250x10仿古青瓷砖，平面贴花岗岩 5.T02-6做法 | 个 | 3 | 3720.53 | 11161.59
56 | 050201003004 | 方形树池 大 0.45高 1.垫层厚度、材料种类:100厚C20混凝土 2.围牙材料种类、规格:页岩标准砖 240×115×53 3.砂浆强度等级:M5水泥砂浆 4.立面贴450X250x10仿古青瓷砖，平面贴花岗岩 5.T02-7做法 | 个 | 1 | 5367.58 | 5367.58
57 | 050201003005 | 方形树池 中 0.45高 1.垫层厚度、材料种类:100厚C20混凝土 2.围牙材料种类、规格:页岩标准砖 240×115×53 3.砂浆强度等级:M5水泥砂浆 4.立面贴450X250x10仿古青瓷砖，平面贴花岗岩 5.T02-7做法 | 个 | 1 | 4292.72 | 4292.72
58 | 050201003006 | 方形树池 小 0.45高 1.垫层厚度、材料种类:100厚C20混凝土 2.围牙材料种类、规格:页岩标准砖 240×115×53 3.砂浆强度等级:M5水泥砂浆 4.立面贴450X250x10仿古青瓷砖，平面贴花岗岩 5.T02-7做法 | 个 | 1 | 3672.48 | 3672.48
59 | 050201003007 | 方形花池 1.垫层厚度、材料种类:100厚C20混凝土 2.围牙材料种类、规格:仿古青砖 240×115×53 3.T02-3做法 | 个 | 18 | 60.19 | 1083.42
|  | 小 计 |  |  |  | 35434.34
|  | ∑人工费 |  |  |  | 11307.79
|  | ∑材料费 |  |  |  | 18950.63
|  | ∑机械费 |  |  |  | 53.71
|  | ∑管理费 |  |  |  | 2726.84
|  | ∑利 润 |  |  |  | 1363.33
单价措施项目
表-08
分部分项工程和单价措施项目清单与计价表
工程名称:贵港市港南区新塘镇三岭村尧荣屯2024年度农村公益事业财政奖补重点村建设项目 | [5 empty] | 第9页 共16页
序号 | 项目编码 | 项目名称及 项目特征描述 | 计量 单位 | 工程量 | 金额(元)
[5 empty] | 综合单价 | 合 价 | 其中： 暂估价
小 计
∑人工费
∑材料费
∑机械费
∑管理费
∑利 润
|  | 合 计 |  |  |  | 35434.34
|  | ∑人工费 |  |  |  | 11307.79
|  | ∑材料费 |  |  |  | 18950.63
|  | ∑机械费 |  |  |  | 53.71
|  | ∑管理费 |  |  |  | 2726.84
|  | ∑利 润 |  |  |  | 1363.33
|  | 栽植工程 |  |  |  | 346052.46
|  | 分部分项工程 |  |  |  | 346052.46
| 1. | 绿化工程 |  |  |  | 346052.46
60 | 050101003001 | 清理杂草 1.弃渣运距:暂定5km | ㎡ | 3210.20 | 0.83 | 2664.47
61 | 050101009001 | 种植土回(换)填 1.回填土质要求:种植肥土配比：种植土 |  | 526.56 | 45.53 | 23974.28
62 | 050102002005 | 栽植乔木 1.植物规格：四季桂A 胸径：10-12cm 高度：4-4.5m 冠幅：2-3m 2.种类：假植苗 3.养护期：1年 | 株 | 6 | 1472.34 | 8834.04
63 | 050102002006 | 栽植乔木 1.植物规格：大花紫薇 胸径：10-12cm 高度：3-3.5m 冠幅：2-2.5m 2.种类：假植苗 3.养护期：1年 | 株 | 8 | 1313.21 | 10505.68
64 | 050102002007 | 栽植乔木 1.植物规格：黄花风铃木 胸径：8-10cm 高度：4-4.5m 冠幅：2.5-3m 2.种类：假植苗 3.养护期：1年 | 株 | 6 | 1269.67 | 7618.02
65 | 050102002008 | 栽植乔木 1.植物规格：凤凰木 胸径：8-10cm 高度：4-5m 冠幅：3-3.5m 2.种类：假植苗 3.养护期：1年 | 株 | 11 | 1025.66 | 11282.26
66 | 050102002009 | 栽植乔木 1.植物规格：丛生红火箭 高度：2.5-2.8m 冠幅：2-2.5m 2.种类：假植苗 3.养护期：1年 | 株 | 40 | 432.69 | 17307.6
表-08
分部分项工程和单价措施项目清单与计价表
工程名称:贵港市港南区新塘镇三岭村尧荣屯2024年度农村公益事业财政奖补重点村建设项目 | [5 empty] | 第10页 共16页
序号 | 项目编码 | 项目名称及 项目特征描述 | 计量 单位 | 工程量 | 金额(元)
[5 empty] | 综合单价 | 合 价 | 其中： 暂估价
67 | 050102002011 | 栽植乔木 1.植物规格：造型黄金叶 高度：1.5-1.8m 冠幅：1.2-1.5m 2.种类：假植苗 3.养护期：1年 | 株 | 2 | 262.95 | 525.9
68 | 050102002012 | 栽植乔木 1.植物规格：造型福建茶 高度：1.5-1.8m 冠幅：1.2-1.5m 2.种类：假植苗 3.养护期：1年 | 株 | 1 | 305.39 | 305.39
69 | 050102002013 | 栽植灌木 1.植物规格：灰莉球 高度：1-1.2m 高度：1-1.2m 2.种类：容器苗 3.养护期：1年 | 株 | 47 | 245.66 | 11546.02
70 | 050102002014 | 栽植灌木 1.植物规格：造型龙柏 高度：1.2-1.5m 冠幅：1-1.2m 2.种类：容器苗 3.养护期：1年 | 株 | 1 | 235.05 | 235.05
71 | 050102002015 | 栽植灌木 1.植物规格：鸭脚木球 高度：1-1.2m 高度：1-1.2m 2.种类：容器苗 3.养护期：1年 | 株 | 1 | 235.05 | 235.05
72 | 050102002016 | 栽植灌木 1.植物规格：红继木球 高度：1-1.2m 冠幅：1-1.2m 2.种类：容器苗 3.养护期：1年 | 株 | 6 | 277.48 | 1664.88
73 | 050102002017 | 栽植灌木 1.植物规格：丛生四季桂B 高度：1.5-1.8m 冠幅：0.9-1m 2.种类：容器苗 3.养护期：1年 | 株 | 114 | 298.55 | 34034.7
74 | 050102002018 | 栽植灌木 1.植物规格：丛生亮叶朱蕉 高度：1.2-1.5m 冠幅：0.8-1m 2.种类：容器苗 3.养护期：1年 | 株 | 9 | 245.5 | 2209.5
75 | 050102002019 | 栽植灌木 1.植物规格：福建茶球 高度：0.7-0.8m 冠幅：0.7-0.8m 2.种类：容器苗 3.养护期：1年 | 株 | 40 | 123.22 | 4928.8
76 | 050102002020 | 栽植灌木 1.植物规格：黄金榕球 高度：1.2-1.5m 冠幅：1.2-1.5m 2.种类：容器苗 3.养护期：1年 | 株 | 8 | 292.96 | 2343.68
77 | 050102002021 | 栽植灌木 1.植物规格：长寿花 高度：0.4-0.45m 冠幅：0.35-0.4m | 株 | 280 | 45.98 | 12874.4
表-08
分部分项工程和单价措施项目清单与计价表
工程名称:贵港市港南区新塘镇三岭村尧荣屯2024年度农村公益事业财政奖补重点村建设项目 | [5 empty] | 第11页 共16页
序号 | 项目编码 | 项目名称及 项目特征描述 | 计量 单位 | 工程量 | 金额(元)
[5 empty] | 综合单价 | 合 价 | 其中： 暂估价
2.种类：容器苗 3.养护期：1年
78 | 050102002022 | 片植灌木 1.植物规格：九里香 高度：0.35-0.40m 冠幅：0.30-0.35m（25株/㎡） 2.种类：容器苗 3.养护期：1年 | ㎡ | 277.00 | 98.17 | 27193.09
79 | 050102002023 | 片植灌木 1.植物规格：大红花朱瑾 高度：0.35-0.40m 冠幅：0.30-0.35m（25株/㎡） 2.种类：容器苗 3.养护期：1年 | ㎡ | 438.40 | 106.12 | 46523.01
80 | 050102002024 | 栽植小花卉 1.植物规格：葱兰 高度：0.20-0.25m 冠幅：0.20-0.25m（49株/㎡） 2.种类：容器苗 3.养护期：1年 | ㎡ | 38.20 | 102.98 | 3933.84
81 | 050102012001 | 铺种马尼拉草 1.铺种方式:满铺 | ㎡ | 2456.60 | 46.94 | 115312.8
|  | 小 计 |  |  |  | 346052.46
|  | ∑人工费 |  |  |  | 85229.84
|  | ∑材料费 |  |  |  | 171348.21
|  | ∑机械费 |  |  |  | 35829.9
|  | ∑管理费 |  |  |  | 29039.99
|  | ∑利 润 |  |  |  | 14529.1
单价措施项目
小 计
∑人工费
∑材料费
∑机械费
∑管理费
∑利 润
|  | 合 计 |  |  |  | 346052.46
|  | ∑人工费 |  |  |  | 85229.84
|  | ∑材料费 |  |  |  | 171348.21
|  | ∑机械费 |  |  |  | 35829.9
|  | ∑管理费 |  |  |  | 29039.99
|  | ∑利 润 |  |  |  | 14529.1
|  | 路灯基础 |  |  |  | 12053.77
|  | 分部分项工程 |  |  |  | 12053.77
表-08
分部分项工程和单价措施项目清单与计价表
工程名称:贵港市港南区新塘镇三岭村尧荣屯2024年度农村公益事业财政奖补重点村建设项目 | [5 empty] | 第12页 共16页
序号 | 项目编码 | 项目名称及 项目特征描述 | 计量 单位 | 工程量 | 金额(元)
[5 empty] | 综合单价 | 合 价 | 其中： 暂估价
|  | A.1 土（石）方工程 |  |  |  | 165.6
82 | 010101004001 | 挖沟槽(基坑)土方 1.土壤类别:三类土 2.挖土深度:2m以内 |  | 13.72 | 12.07 | 165.6
|  | A.4 混凝土及钢筋混凝土工程 |  |  |  | 11888.17
83 | 010501003001 | 独立基础 1.混凝土种类:普通商品混凝土 2.混凝土强度等级:C25 |  | 14.22 | 537.7 | 7646.09
84 | 010516002001 | 铁件 预埋铁件 | t | 0.457 | 9282.44 | 4242.08
|  | 小 计 |  |  |  | 12053.77
|  | ∑人工费 |  |  |  | 1928.8
|  | ∑材料费 |  |  |  | 9094.15
|  | ∑机械费 |  |  |  | 86.85
|  | ∑管理费 |  |  |  | 441.41
|  | ∑利 润 |  |  |  | 151.53
单价措施项目
小 计
∑人工费
∑材料费
∑机械费
∑管理费
∑利 润
|  | 合 计 |  |  |  | 12053.77
|  | ∑人工费 |  |  |  | 1928.8
|  | ∑材料费 |  |  |  | 9094.15
|  | ∑机械费 |  |  |  | 86.85
|  | ∑管理费 |  |  |  | 441.41
|  | ∑利 润 |  |  |  | 151.53
|  | 路灯安装 |  |  |  | 30641.2
|  | 分部分项工程 |  |  |  | 30641.2
|  | B4 电气设备安装工程 |  |  |  | 30641.2
85 | 030412008001 | 路灯 高6米 LED太阳能路灯 灯具结构均为一体化LED光源，压铸铝壳及钢化玻璃透光罩，灯罩防护等级IP66，维护系数0.7。 太阳能系统：1 * 80W太阳能电池板，配锂电池3.2V80Ah及控制器 (24V/10A) | 套 | 20 | 1532.06 | 30641.2
表-08
分部分项工程和单价措施项目清单与计价表
工程名称:贵港市港南区新塘镇三岭村尧荣屯2024年度农村公益事业财政奖补重点村建设项目 | [5 empty] | 第13页 共16页
序号 | 项目编码 | 项目名称及 项目特征描述 | 计量 单位 | 工程量 | 金额(元)
[5 empty] | 综合单价 | 合 价 | 其中： 暂估价
|  | 小 计 |  |  |  | 30641.2
|  | ∑人工费 |  |  |  | 2687
|  | ∑材料费 |  |  |  | 23281
|  | ∑机械费 |  |  |  | 1773.6
|  | ∑管理费 |  |  |  | 1427.4
|  | ∑利 润 |  |  |  | 579.8
单价措施项目
小 计
∑人工费
∑材料费
∑机械费
∑管理费
∑利 润
|  | 合 计 |  |  |  | 30641.2
|  | ∑人工费 |  |  |  | 2687
|  | ∑材料费 |  |  |  | 23281
|  | ∑机械费 |  |  |  | 1773.6
|  | ∑管理费 |  |  |  | 1427.4
|  | ∑利 润 |  |  |  | 579.8
|  | 排水工程 |  |  |  | 23064.8
|  | 分部分项工程 |  |  |  | 23064.8
| 1. | 土石方工程 |  |  |  | 3999.38
86 | 040101002001 | 挖沟槽土方 装车 1.土壤类别:三类土 2.挖土深度:2米内 3.部位:水沟 |  | 60.21 | 19.66 | 1183.73
87 | 040101002002 | 挖沟槽土方 不装车 1.土壤类别:三类土 2.挖土深度:2米内 |  | 24.40 | 18.89 | 460.92
88 | 040103001001 | 回填方 1.密实度:0.96+ 2.填方材料品种:黏土 3.填方来源:开挖土 4.部位:水沟 |  | 24.40 | 27.56 | 672.46
89 | 040103002001 | 自卸汽车运土方（运距1km内） 4.5t |  | 60.21 | 11.58 | 697.23
90 | 桂040103003001 | 自卸汽车运土方（每增加1km运距） 4.5t | ·km | 240.84 | 4.09 | 985.04
| 6. | 管网工程 |  |  |  | 19065.42
91 | 040501004001 | 塑料管 1.垫层、基础材质及厚度:砂垫层 | m | 24.50 | 161.79 | 3963.86
表-08
分部分项工程和单价措施项目清单与计价表
工程名称:贵港市港南区新塘镇三岭村尧荣屯2024年度农村公益事业财政奖补重点村建设项目 | [5 empty] | 第14页 共16页
序号 | 项目编码 | 项目名称及 项目特征描述 | 计量 单位 | 工程量 | 金额(元)
[5 empty] | 综合单价 | 合 价 | 其中： 暂估价
2.材质及规格:DN150 PVC排水管 3.铺设深度:0.6米内
92 | 040201022001 | 边沟、排水沟、截水沟 1.断面尺寸:内空410×290 2.基础、垫层：100厚C15混凝土垫层 3.砂浆强度等级:M5水泥砂浆 4.砌体材料:页岩标准砖 5.盖板材质、规格:750×450×100厚预制盖板 | m | 80.00 | 170.61 | 13648.8
93 | 040504009001 | 砖砌雨水口 750×450 1.雨水箅子及圈口材质、型号、规格:铸铁750×450 2.垫层、基础材质及厚度:碎石垫层 3.混凝土强度等级:C15 4.砌筑材料品种、规格:页岩标准砖 240×115×53 5.砂浆品种、强度等级及配合比:1：2水泥砂浆 | 座 | 2 | 726.38 | 1452.76
|  | 小 计 |  |  |  | 23064.8
|  | ∑人工费 |  |  |  | 5194.33
|  | ∑材料费 |  |  |  | 13028.58
|  | ∑机械费 |  |  |  | 2066.64
|  | ∑管理费 |  |  |  | 1424.12
|  | ∑利 润 |  |  |  | 679.17
单价措施项目
小 计
∑人工费
∑材料费
∑机械费
∑管理费
∑利 润
|  | 合 计 |  |  |  | 23064.8
|  | ∑人工费 |  |  |  | 5194.33
|  | ∑材料费 |  |  |  | 13028.58
|  | ∑机械费 |  |  |  | 2066.64
|  | ∑管理费 |  |  |  | 1424.12
|  | ∑利 润 |  |  |  | 679.17
|  | 台阶工程 |  |  |  | 2025.71
|  | 分部分项工程 |  |  |  | 2025.71
| 4. | 砌筑工程 |  |  |  | 1780.63
表-08
分部分项工程和单价措施项目清单与计价表
工程名称:贵港市港南区新塘镇三岭村尧荣屯2024年度农村公益事业财政奖补重点村建设项目 | [5 empty] | 第15页 共16页
序号 | 项目编码 | 项目名称及 项目特征描述 | 计量 单位 | 工程量 | 金额(元)
[5 empty] | 综合单价 | 合 价 | 其中： 暂估价
94 | 010402001001 | 砌块基础 1.砖品种、规格、强度等级:普通混凝土空心砌块 360×180×180 2.墙体类型:台阶步级 3.墙体厚度:360 4.砂浆种类、强度等级:水泥砂浆 M5 |  | 2.90 | 614.01 | 1780.63
| 5. | 混凝土及钢筋混凝土工程 |  |  |  | 206.73
95 | 010501001001 | 垫层 1.混凝土种类:普通混凝土 2.混凝土强度等级:C15 |  | 0.39 | 530.08 | 206.73
| 11. | 墙、柱面装饰与隔断、幕墙工程 |  |  |  | 38.35
96 | 011201001001 | 墙面一般抹灰 1.墙体类型:砌块墙 2.面层厚度、砂浆种类、配合比:素水泥浆 | ㎡ | 13.00 | 2.95 | 38.35
|  | 小 计 |  |  |  | 2025.71
|  | ∑人工费 |  |  |  | 594.09
|  | ∑材料费 |  |  |  | 1149.69
|  | ∑机械费 |  |  |  | 0.79
|  | ∑管理费 |  |  |  | 165.34
|  | ∑利 润 |  |  |  | 56.76
单价措施项目
小 计
∑人工费
∑材料费
∑机械费
∑管理费
∑利 润
|  | 合 计 |  |  |  | 2025.71
|  | ∑人工费 |  |  |  | 594.09
|  | ∑材料费 |  |  |  | 1149.69
|  | ∑机械费 |  |  |  | 0.79
|  | ∑管理费 |  |  |  | 165.34
|  | ∑利 润 |  |  |  | 56.76
|  | 总 合 计 |  |  |  | 1343690.38
|  | ∑人工费 |  |  |  | 261473.76
|  | ∑材料费 |  |  |  | 858387.63
|  | ∑机械费 |  |  |  | 66405.63
|  | ∑管理费 |  |  |  | 81393.2
表-08
分部分项工程和单价措施项目清单与计价表
工程名称:贵港市港南区新塘镇三岭村尧荣屯2024年度农村公益事业财政奖补重点村建设项目 | [5 empty] | 第16页 共16页
序号 | 项目编码 | 项目名称及 项目特征描述 | 计量 单位 | 工程量 | 金额(元)
[5 empty] | 综合单价 | 合 价 | 其中： 暂估价
|  | ∑利 润 |  |  |  | 36900.21
表-08

## 表-09工程量清单综合单价分析表
工程量清单综合单价分析表
工程名称:贵港市港南区新塘镇三岭村尧荣屯2024年度农村公益事业财政奖补重点村建设项目 | [9 empty] | 第1页 共22页
序号 | 项目编码 | 项目名称及项目 特征描述 | 单位 | 工程量 | 综合单价 (元) | 综合单价
[6 empty] | 人工费 | 材料费 | 机械费 | 管理费 | 利润 | 其中： 暂估价
道路工程
分部分项工程
| 1. | 土石方工程
1 | 060104001 | 清理表土 1.挖土深度:0.3 1.部位:道路硬化 |  | 648.66 | 3.83 | 0.42 |  | 2.76 | 0.38 | 0.16
| C1-0044 | 清除表土 | 100 | 6.4866 | 383.62 | 42 |  | 276.33 | 38.2 | 15.92
2 | 040103002001 | 余方弃置 1.废弃料品种:开挖土 2.运距:5km |  | 648.66 | 11.19 |  |  | 9.29 | 1.11 | 0.46
| C1-0145换 | 自卸汽车运土方（运距1km内） 20t[实际运距=5] | 1000 | 0.64866 | 11197.21 |  |  | 9291.52 | 1114.98 | 464.58
| 3. | 道路工程
3 | 040202001001 | 路床(槽)整形 | ㎡ | 2190.32 | 3.79 | 0.36 |  | 2.29 | 0.69 | 0.34
| C2-0001 | 路床整形 路床碾压 | 100㎡ | 21.9032 | 379.92 | 35.9 |  | 229.46 | 68.99 | 34.5
4 | 040202011001 | 碎石 1.石料规格:级配碎石 2.厚度:150mm | ㎡ | 2151.72 | 36.69 | 2.13 | 25.28 | 5.31 | 1.93 | 0.97
| C2-0021换 | 级配碎石摊铺 厚20cm[实际厚度=15] | 100㎡ | 21.5172 | 3668.75 | 212.6 | 2528.25 | 531.03 | 193.34 | 96.67
5 | 040203007001 | 水泥混凝土路面 1.混凝土强度等级:C20 2.厚度:15cm | ㎡ | 2113.62 | 81.35 | 6.48 | 69.95 | 0.02 | 1.69 | 0.84
| C2-0115换 | 水泥混凝土路面 厚度22cm[实际厚度=15]{换:预拌普通混凝土 C20} | 100㎡ | 21.1362 | 8135.41 | 647.6 | 6995.07 | 2.32 | 168.98 | 84.49
6 | 040203007002 | 水泥混凝土路面 1.混凝土强度等级:C20 2.厚度:18cm | ㎡ | 38.10 | 95.34 | 6.79 | 82.72 | 0.29 | 1.84 | 0.92
表－09
工程量清单综合单价分析表
工程名称:贵港市港南区新塘镇三岭村尧荣屯2024年度农村公益事业财政奖补重点村建设项目 | [9 empty] | 第2页 共22页
序号 | 项目编码 | 项目名称及项目 特征描述 | 单位 | 工程量 | 综合单价 (元) | 综合单价
[6 empty] | 人工费 | 材料费 | 机械费 | 管理费 | 利润 | 其中： 暂估价
| C2-0115换 | 水泥混凝土路面 厚度22cm[实际厚度=18]{换:预拌普通混凝土 C20} | 100㎡ | 0.3810 | 9533.19 | 678.5 | 8271.95 | 29.1 | 183.98 | 91.99
7 | 040203007003 | 水泥混凝土路面 1.混凝土强度等级:C25 2.厚度:20cm | ㎡ | 38.60 | 106.75 | 6.99 | 93.27 | 0.47 | 1.94 | 0.97
| C2-0115换 | 水泥混凝土路面 厚度22cm[实际厚度=20]{换:预拌普通混凝土 C25} | 100㎡ | 0.3860 | 10675.15 | 699.1 | 9327.21 | 46.95 | 193.97 | 96.99
8 | 040303013001 | 混凝土板（梁） 1.混凝土强度等级:C25 2.厚度:20cm |  | 7.63 | 577.59 | 64.5 | 426.05 | 27.77 | 28.61 | 13.84
| C3-0153换 | 矩形实体板 混凝土{换:预拌普通混凝土 C25} | 10 | 0.763 | 5775.93 | 645 | 4260.49 | 277.75 | 286.05 | 138.41
9 | 040204002001 | 透水砖块料铺设 1.块料品种、规格:200x100x60红色透水砖，细砂扫缝，洒水封缝 2.基础、垫层：50厚1：3干性水泥砂浆 | ㎡ | 1290.13 | 109.3 | 26.31 | 69.4 | 0.11 | 6.87 | 3.43
| C2-0141换 | 预制混凝土块料 水泥砂浆垫层 每块面积 0.05m2内{换:水泥砂浆 1∶3} | 100㎡ | 12.9013 | 10931.35 | 2631.5 | 6940.41 | 10.62 | 686.95 | 343.48
10 | 040204002002 | 汀步 1.基础、垫层：材料品种、厚度:100厚级配碎石垫层、100厚C20混凝土 2.块料品种、规格:50厚1200X400荔枝面芝麻灰花岗岩 | ㎡ | 87.70 | 142.61 | 24.34 | 103.41 | 0.42 | 6.89 | 3.4
| C3-0098 | 碎石垫层 | 10 | 0.540 | 2916.48 | 853 | 1576.78 | 6.42 | 266.42 | 128.91
| C3-0099换 | 混凝土垫层{换:预拌普通混凝土 C20} | 10 | 0.540 | 5183.86 | 602 | 4146.83 | 4.88 | 188.13 | 91.03
| C2-0136换 | 人行道块料铺设 石质块料 水泥砂浆垫层 厚度4cm内{换:水泥砂浆 1∶3 换:素水泥浆} | 100㎡ | 0.5397 | 15070.72 | 2500 | 11077.25 | 57.21 | 664.87 | 332.44
11 | 040204004001 | 安砌路缘石 1.材料品种、规格:600×200X100 C30混凝土平缘石 2.基础、垫层：150厚C20混凝土 | m | 513.75 | 61.95 | 17.81 | 35.25 | 0.02 | 4.72 | 2.35
表－09
工程量清单综合单价分析表
工程名称:贵港市港南区新塘镇三岭村尧荣屯2024年度农村公益事业财政奖补重点村建设项目 | [9 empty] | 第3页 共22页
序号 | 项目编码 | 项目名称及项目 特征描述 | 单位 | 工程量 | 综合单价 (元) | 综合单价
[6 empty] | 人工费 | 材料费 | 机械费 | 管理费 | 利润 | 其中： 暂估价
| C3-0099换 | 混凝土垫层{换:预拌普通混凝土 C20} | 10 | 1.541 | 5183.86 | 602 | 4146.83 | 4.88 | 188.13 | 91.03
| C2-0151换 | 混凝土预制块路缘石 断面面积 360cm2以内{换:水泥砂浆 1∶3 换:预拌普通混凝土 C15} | 100m | 5.1375 | 4640.42 | 1600 | 2281.11 | 0.11 | 416.03 | 208.01
12 | 040901001001 | 钢筋制作、安装 φ10以上 | t | 6.017 | 5285.46 | 820 | 3846.04 | 60.46 | 272.94 | 132.07
| C3-0359 | 钢筋制作、安装 φ10以上 | t | 6.017 | 5285.46 | 820 | 3846.04 | 60.46 | 272.94 | 132.07
单价措施项目
| 041106 | 大型机械、设备进出场及安拆、使用
13 | 041106001001 | 大型机械场外运输费 履带式挖掘机 1.0m3以内 | 台·次 | 1 | 1225.01 | 100 | 139.24 | 655.46 | 196.42 | 98.21
| C1-0505 | 大型机械场外运输费 履带式挖掘机 1.0m3以内 | 台次 | 1 | 1225.01 | 100 | 139.24 | 655.46 | 196.42 | 98.21
护栏工程
分部分项工程
| 4. | 砌筑工程
14 | 010402001001 | 砌块基础 1.砖品种、规格、强度等级:普通混凝土空心砌块 360×180×180 2.墙体类型:护栏基础 3.墙体厚度:360 4.砂浆种类、强度等级:水泥砂浆 M5 |  | 187.29 | 614.63 | 187.71 | 338.22 | 0.16 | 52.6 | 18.04
| A-4-56换 | 小型空心砌块墙 墙体墙厚(mm) 240{换:水泥砂浆中砂M5 换:预拌普通混凝土 C20} | 10 | 18.729 | 6146.32 | 1877.07 | 3382.24 | 1.61 | 526.03 | 180.35
15 | 010401003001 | 青砖护栏（红砖砌体） 1.砖品种、规格、强度等级:红砖 240×115×53 2.墙体类型:栏杆 3.墙体厚度:240厚 4.砂浆种类、强度等级:水泥砂浆 M5 | m | 525.05 | 13.47 | 4.53 | 6.83 | 0.01 | 1.27 | 0.44
| A-4-6换 | 混水砖墙 标准砖 240×115×53 墙体厚度(mm) 240{换:水泥砂浆中砂M5} | 10 | 1.000 | 7073.05 | 2379.34 | 3587.59 | 3.98 | 667.33 | 228.8
表－09
工程量清单综合单价分析表
工程名称:贵港市港南区新塘镇三岭村尧荣屯2024年度农村公益事业财政奖补重点村建设项目 | [9 empty] | 第4页 共22页
序号 | 项目编码 | 项目名称及项目 特征描述 | 单位 | 工程量 | 综合单价 (元) | 综合单价
[6 empty] | 人工费 | 材料费 | 机械费 | 管理费 | 利润 | 其中： 暂估价
16 | 010401003001 | 青砖护栏（青砖砌体） 1.砖品种、规格、强度等级:青砖 240×115×53 2.墙体类型:栏杆 3.墙体厚度:240厚 4.砂浆种类、强度等级:水泥砂浆 M5 | m | 525.05 | 85.83 | 16.99 | 59.92 | 0.03 | 4.76 | 1.63
| A-4-6换 | 混水砖墙 青砖 240×115×53 墙体厚度(mm) 240{换:水泥砂浆中砂M5} | 10 | 3.749 | 12021.4 | 2379.34 | 8391.81 | 3.98 | 667.33 | 228.8
17 | 010401003001 | 青砖护栏（方柱） 1.砖品种、规格、强度等级:青砖 240×115×53、红砖 240×115×53 2.墙体类型:栏杆 3.墙体厚度:240厚 4.砂浆种类、强度等级:水泥砂浆 M5 | m | 525.05 | 60.04 | 13.84 | 39.22 | 0.02 | 3.88 | 1.33
| A-4-28换 | 标准砖方柱(混水) 周长(mm) ≤1800{换:水泥砂浆中砂M5} | 10 | 2.428 | 12985.08 | 2993.83 | 8482.32 | 3.66 | 839.3 | 287.76
| 5. | 混凝土及钢筋混凝土工程
18 | 010501001001 | 垫层 1.混凝土种类:普通混凝土 2.混凝土强度等级:C15 |  | 9.58 | 530.09 | 73.52 | 412.32 | 0.85 | 20.82 | 7.14
| A-5-3换 | 混凝土垫层{换:预拌普通混凝土 C15} | 10 | 0.958 | 5301 | 735.2 | 4123.25 | 8.51 | 208.24 | 71.4
| 11. | 墙、柱面装饰与隔断、幕墙工程
19 | 011201001001 | 墙面一般抹灰 1.墙体类型:砌块墙 2.面层厚度、砂浆种类、配合比:水泥砂浆 1:2 | ㎡ | 121.33 | 55.52 | 33.79 | 9.93 | 0.04 | 7.54 | 2.6
| A-11-12换 | 一般抹灰 外墙 （15+5）mm{换:水泥砂浆 1∶2} | 100㎡ | 1.2133 | 5551.86 | 3378.74 | 992.97 | 3.71 | 754.29 | 260.45
景墙一
分部分项工程
| 1. | 土（石）方工程
表－09
工程量清单综合单价分析表
工程名称:贵港市港南区新塘镇三岭村尧荣屯2024年度农村公益事业财政奖补重点村建设项目 | [9 empty] | 第5页 共22页
序号 | 项目编码 | 项目名称及项目 特征描述 | 单位 | 工程量 | 综合单价 (元) | 综合单价
[6 empty] | 人工费 | 材料费 | 机械费 | 管理费 | 利润 | 其中： 暂估价
20 | 010101003001 | 挖沟槽土方 1.土壤类别:三类土 2.挖土深度:1.5m以内 3.弃土运距:5km |  | 3.11 | 12.18 | 6.43 |  | 3.84 | 1.16 | 0.4
| A-1-26换 | 液压挖掘机挖沟槽（基坑）土方 斗容量（）1.0 | 1000 | 0.00280 | 6249.03 | 1009.59 |  | 4256.92 | 595.12 | 205.39
| A-1-10 | 人工挖沟槽（基坑） 三类土 深m以内 2 | 100 | 0.0028 | 7285.34 | 6135.44 |  | 4.44 | 693.81 | 239.46
| 4. | 砌筑工程
21 | 010401003001 | 景墙1 1.砖品种、规格、强度等级:青砖 240×115×53、标准砖 240×115×53 2.墙体类型:景观墙 3.墙体厚度:240厚 4.砂浆种类、强度等级:水泥砂浆 M5 5.面层厚度、砂浆种类、配合比:水泥砂浆 1:2 6.腻子种类:成品腻子粉 7.刮腻子要求:2遍 8.涂料品种、喷刷遍数:外墙涂料 9.板报材料:8mm厚PVC整板印刷切割 | 座 | 1 | 39749.7 | 9085.84 | 26378.13 | 13.07 | 2317.98 | 796.92
| A-4-1换 | 砖基础 标准砖 240×115×53{换:水泥砂浆中砂M5} | 10 | 0.492 | 6208.61 | 1840 | 3490.49 | 3.96 | 516.31 | 177.02
| A-4-6换 | 混水砖墙 标准砖 240×115×53 墙体厚度(mm) 240{换:水泥砂浆中砂M5} | 10 | 1.010 | 6960.6 | 2300 | 3587.59 | 3.98 | 645.11 | 221.18
| A-4-6换 | 混水砖墙，压顶 青砖 240×115×53 墙体厚度(mm) 240{换:水泥砂浆中砂M5} | 10 | 0.347 | 11908.94 | 2300 | 8391.81 | 3.98 | 645.11 | 221.18
| A-4-28换 | 标准砖方柱(混水) 青砖 周长(mm) ≤1800{换:水泥砂浆中砂M7.5} | 10 | 0.354 | 12932.55 | 2921 | 8531.54 | 3.66 | 818.9 | 280.77
| A-11-12换 | 一般抹灰 外墙 （15+5）mm{换:水泥砂浆 1∶2} | 100㎡ | 1.1914 | 5688.72 | 3378.74 | 1125.84 | 3.71 | 754.29 | 260.45
| B- | 外墙涂料 | ㎡ | 119.14 | 43.26 |  | 42
| B- | 8mm厚PVC 文化宣传板报 | ㎡ | 35.04 | 257.5 |  | 250
单价措施项目
表－09
工程量清单综合单价分析表
工程名称:贵港市港南区新塘镇三岭村尧荣屯2024年度农村公益事业财政奖补重点村建设项目 | [9 empty] | 第6页 共22页
序号 | 项目编码 | 项目名称及项目 特征描述 | 单位 | 工程量 | 综合单价 (元) | 综合单价
[6 empty] | 人工费 | 材料费 | 机械费 | 管理费 | 利润 | 其中： 暂估价
| 011701 | 脚手架工程
22 | 桂011701001001 | 外脚手架 1.单排、双排脚手架:扣件式钢管脚手架 2.搭设高度:3.6m以内 3.使用天数：20天 | ㎡ | 77.09 | 41.96 | 24.15 | 8.61 | 2.62 | 3.99 | 1.37
| A-16-3 | 扣件式钢管外脚手架搭拆 双排 24m以内 | 100㎡ | 0.7709 | 4189.88 | 2415.07 | 855.53 | 261.86 | 398.86 | 136.52
| A-16-6 | 扣件式钢管外脚手架使用 双排 24m以内 | 100㎡·天 | 0.20 | 23.46 |  | 22.78
立面改造工程
分部分项工程
| 4. | 砌筑工程
23 | 010402001001 | 砌块墙 1.砖品种、规格、强度等级:普通混凝土空心砌块 360×180×180 2.墙体类型:加高墙体 3.墙体厚度:180 4.砂浆种类、强度等级:水泥砂浆 M5 |  | 2.02 | 668.59 | 208.17 | 362.45 | 0.16 | 58.33 | 20
| A-4-55换 | 小型空心砌块墙 墙体墙厚(mm) 190{换:水泥砂浆中砂M5 换:预拌普通混凝土 C20} | 10 | 0.202 | 6685.93 | 2081.75 | 3624.5 | 1.6 | 583.34 | 200
| 6. | 金属结构工程
24 | 01B001 | 镀锌钢板水槽 | m | 14.00 | 75.97 | 26.25 | 25.83 | 3.39 | 12.57 | 5.72
| A-6-77换 | 镀锌钢板水槽 | 10m | 1.400 | 759.8 | 262.51 | 258.34 | 33.92 | 125.69 | 57.21
| 11. | 墙、柱面装饰与隔断、幕墙工程
25 | 011201001001 | 墙面一般抹灰 1.墙体类型:砌块墙 2.面层厚度、砂浆种类、配合比:水泥砂浆 1:2 | ㎡ | 186.27 | 56.89 | 33.79 | 11.26 | 0.04 | 7.54 | 2.6
| A-11-12换 | 一般抹灰 外墙 （15+5）mm{换:水泥砂浆 1∶2} | 100㎡ | 1.8627 | 5688.72 | 3378.74 | 1125.84 | 3.71 | 754.29 | 260.45
表－09
工程量清单综合单价分析表
工程名称:贵港市港南区新塘镇三岭村尧荣屯2024年度农村公益事业财政奖补重点村建设项目 | [9 empty] | 第7页 共22页
序号 | 项目编码 | 项目名称及项目 特征描述 | 单位 | 工程量 | 综合单价 (元) | 综合单价
[6 empty] | 人工费 | 材料费 | 机械费 | 管理费 | 利润 | 其中： 暂估价
26 | 011207002001 | 墙面装饰板报 1.材料种类:8mm厚PVC整板印刷切割 2.基层类型:腻子面 | ㎡ | 179.37 | 257.5 |  | 250
| B- | 8mm厚PVC 文化宣传板报 | ㎡ | 179.37 | 257.5 |  | 250
| 14. | 油漆、涂料、裱糊工程
27 | 011406003001 | 满刮腻子 1.基层类型:抹灰面 2.腻子种类:成品防水腻子粉 3.刮腻子遍数:2遍 | ㎡ | 186.27 | 24.49 | 15.22 | 4 |  | 3.39 | 1.17
| A-14-232 | 腻子及其他 刮腻子 外墙 二遍 | 100㎡ | 1.8627 | 2449.79 | 1522.09 | 399.72 |  | 339.43 | 117.2
单价措施项目
| 011701 | 脚手架工程
28 | 桂011701001001 | 外脚手架 | ㎡ | 186.27 | 41.93 | 24.15 | 8.58 | 2.62 | 3.99 | 1.37
| A-16-3 | 扣件式钢管外脚手架搭拆 双排 24m以内 | 100㎡ | 1.8627 | 4189.88 | 2415.07 | 855.53 | 261.86 | 398.86 | 136.52
| A-16-6 | 扣件式钢管外脚手架使用 双排 24m以内 | 100㎡·天 | 0.20 | 23.46 |  | 22.78
成品配套
分部分项工程
| 15. | 其他工程
29 | 01B001 | 3.5*3.5*2.4米四方亭 700*700 700厚C20混凝土钢筋独立基础，4Φ12 Φ8@150箍筋 1100*1100 200厚C20钢筋混凝土垫层 双向Φ12@150钢筋 1300*1300 100厚碎石垫层， 200*200*5方钢立柱 饰面咖啡色烤漆 400g聚乙烯丙纶防水卷材一层 20厚防腐木板打底 | 个 | 1 | 21115 |  | 20500
表－09
工程量清单综合单价分析表
工程名称:贵港市港南区新塘镇三岭村尧荣屯2024年度农村公益事业财政奖补重点村建设项目 | [9 empty] | 第8页 共22页
序号 | 项目编码 | 项目名称及项目 特征描述 | 单位 | 工程量 | 综合单价 (元) | 综合单价
[6 empty] | 人工费 | 材料费 | 机械费 | 管理费 | 利润 | 其中： 暂估价
40厚樟子松防腐木飞檐翘角 60*40*3镀锌矩形钢 饰面咖啡色烤漆 50*50*3镀锌矩形钢 饰面咖啡色烤漆 400*200*30火烧面芝麻灰花岗岩 30厚1:3水泥砂浆粘贴层 200厚C20混凝土垫层 150厚碎石垫层 素土夯实，密实度≥93% 3.4*2美人靠，饰面咖啡色烤漆 做法详见D07.1~D07.3钢构景观亭详图
| B-1换 | 3.5*3.5*2.4米四方亭 | 个 | 1 | 21115 |  | 20500
30 | 01B002 | 石桌椅 | 套 | 5 | 1236 |  | 1200
| B-1 | 石桌椅 | 套 | 5 | 1236 |  | 1200
31 | 01B003 | 村口置石A 1500*950*1500 做法详见通用详图T02-8/9 | 块 | 1 | 8755 |  | 8500
| B-1 | 村口置石A | 套 | 1 | 8755 |  | 8500
32 | 01B004 | 村口置石B 1500*200*1000 当地置石，由甲方定 做法详见通用详图T02-8/9 | 块 | 1 | 6695 |  | 6500
| B-1 | 村口置石B | 套 | 1 | 6695 |  | 6500
33 | 01B005 | 村口置石C 1300*200*2000 当地置石，由甲方定 做法详见通用详图T02-8/9 | 块 | 1 | 824 |  | 800
| B-1 | 村口置石C | 套 | 1 | 824 |  | 800
34 | 01B006 | Φ300花岗岩石球 | 个 | 6 | 320.59 |  | 311.25
| B-1换 | 大理石柱顶球墩 | 个 | 6 | 320.59 |  | 311.25
35 | 01B007 | 跷跷板 | 套 | 1 | 762.2 |  | 740
| B-换 | 跷跷板 | 套 | 1 | 762.2 |  | 740
表－09
工程量清单综合单价分析表
工程名称:贵港市港南区新塘镇三岭村尧荣屯2024年度农村公益事业财政奖补重点村建设项目 | [9 empty] | 第9页 共22页
序号 | 项目编码 | 项目名称及项目 特征描述 | 单位 | 工程量 | 综合单价 (元) | 综合单价
[6 empty] | 人工费 | 材料费 | 机械费 | 管理费 | 利润 | 其中： 暂估价
36 | 01B007 | 扭腰挡板 | 套 | 1 | 721 |  | 700
| B-换 | 扭腰挡板 | 套 | 1 | 721 |  | 700
37 | 01B007 | 漫步训练器 | 套 | 1 | 597.4 |  | 580
| B-换 | 漫步训练器 | 套 | 1 | 597.4 |  | 580
38 | 01B007 | 双人漫步机 | 套 | 1 | 885.8 |  | 860
| B-换 | 双人漫步机 | 套 | 1 | 885.8 |  | 860
39 | 01B007 | 双杠 | 套 | 1 | 782.8 |  | 760
| B-换 | 双杠 | 套 | 1 | 782.8 |  | 760
40 | 01B007 | 三位单杠 | 套 | 1 | 988.8 |  | 960
| B-换 | 三位单杠 | 套 | 1 | 988.8 |  | 960
41 | 01B007 | 太空漫步机 | 套 | 1 | 885.8 |  | 860
| B-换 | 太空漫步机 | 套 | 1 | 885.8 |  | 860
42 | 01B007 | 双人坐拉 | 套 | 1 | 1248.36 |  | 1212
| B-换 | 双人坐拉 | 套 | 1 | 1248.36 |  | 1212
43 | 01B007 | 三人扭腰器 | 套 | 1 | 721 |  | 700
| B-换 | 三人扭腰器 | 套 | 1 | 721 |  | 700
44 | 01B007 | 太极云手 | 套 | 1 | 1021.76 |  | 992
| B-换 | 太极云手 | 套 | 1 | 1021.76 |  | 992
45 | 01B007 | 划船器 | 套 | 1 | 993.95 |  | 965
| B-换 | 划船器 | 套 | 1 | 993.95 |  | 965
46 | 01B007 | 臂力训练器 | 套 | 1 | 762.2 |  | 740
表－09
工程量清单综合单价分析表
工程名称:贵港市港南区新塘镇三岭村尧荣屯2024年度农村公益事业财政奖补重点村建设项目 | [9 empty] | 第10页 共22页
序号 | 项目编码 | 项目名称及项目 特征描述 | 单位 | 工程量 | 综合单价 (元) | 综合单价
[6 empty] | 人工费 | 材料费 | 机械费 | 管理费 | 利润 | 其中： 暂估价
| B-换 | 臂力训练器 | 套 | 1 | 762.2 |  | 740
47 | 01B007 | 腰背按摩器 | 套 | 1 | 762.2 |  | 740
| B-换 | 腰背按摩器 | 套 | 1 | 762.2 |  | 740
48 | 01B007 | 坐立转腰器 | 套 | 1 | 762.2 |  | 740
| B-换 | 坐立转腰器 | 套 | 1 | 762.2 |  | 740
49 | 01B007 | 单人健骑机 | 套 | 1 | 762.2 |  | 740
| B-换 | 单人健骑机 | 套 | 1 | 762.2 |  | 740
50 | 01B007 | 单人健骑机 | 套 | 1 | 762.2 |  | 740
| B-换 | 单人健骑机 | 套 | 1 | 762.2 |  | 740
51 | 01B007 | 双人挡板 | 套 | 1 | 762.2 |  | 740
| B-换 | 双人挡板 | 套 | 1 | 762.2 |  | 740
52 | 01B008 | 公园户外室外游乐设施儿童滑梯 | 套 | 1 | 10094 |  | 9800
| B-1换 | 公园户外室外游乐设施儿童滑梯 | 套 | 1 | 10094 |  | 9800
树池工程
分部分项工程
| 4. | 砖作工程
53 | 050201003001 | 圆形树池 D外=5m 1.垫层厚度、材料种类:100厚C20混凝土 2.围牙材料种类、规格:页岩标准砖 240×115×53 3.砂浆强度等级:M5水泥砂浆 4.立面贴450X250x10仿古青瓷砖，平面贴花岗岩 5.T02-6做法 | 个 | 1 | 5183.44 | 1688.62 | 2725.64 | 7.57 | 407.09 | 203.54
| D1-638 | 人工 挖沟槽、 基坑土方 | 100 | 0.0369 | 6634.89 | 4736.5 |  |  | 1136.76 | 568.38
表－09
工程量清单综合单价分析表
工程名称:贵港市港南区新塘镇三岭村尧荣屯2024年度农村公益事业财政奖补重点村建设项目 | [9 empty] | 第11页 共22页
序号 | 项目编码 | 项目名称及项目 特征描述 | 单位 | 工程量 | 综合单价 (元) | 综合单价
[6 empty] | 人工费 | 材料费 | 机械费 | 管理费 | 利润 | 其中： 暂估价
| D1-661换 | 人工操作 混凝土{换:碎石 GD40 商品普通砼 C20} |  | 0.92 | 504.93 | 52.34 | 418.37 | 0.49 | 12.68 | 6.34
| D2-11换 | 中砖 弧形墙混水墙{换:水泥砂浆中砂M5} | 10 | 0.447 | 7209.55 | 2627.78 | 3419.04 | 4.95 | 631.86 | 315.93
| D1-714换 | 仿古砖面层 勾缝{换:水泥砂浆 1∶3 换:素水泥浆} | 10㎡ | 0.675 | 883.12 | 281.5 | 468.1 | 4.75 | 68.7 | 34.35
| D1-714换 | 花岗岩面层 勾缝{换:水泥砂浆 1∶3 换:素水泥浆} | 10㎡ | 0.359 | 1825.37 | 281.5 | 1382.9 | 4.75 | 68.7 | 34.35
54 | 050201003002 | 圆形树池 D外=4.52m 1.垫层厚度、材料种类:100厚C20混凝土 2.围牙材料种类、规格:页岩标准砖 240×115×53 3.砂浆强度等级:M5水泥砂浆 4.立面贴450X250x10仿古青瓷砖，平面贴花岗岩 5.T02-6做法 | 个 | 1 | 4673.11 | 1522.33 | 2457.34 | 6.83 | 367 | 183.5
| D1-638 | 人工 挖沟槽、 基坑土方 | 100 | 0.0332 | 6634.89 | 4736.5 |  |  | 1136.76 | 568.38
| D1-661换 | 人工操作 混凝土{换:碎石 GD40 商品普通砼 C20} |  | 0.83 | 504.93 | 52.34 | 418.37 | 0.49 | 12.68 | 6.34
| D2-11换 | 中砖 弧形墙混水墙{换:水泥砂浆中砂M5} | 10 | 0.403 | 7209.55 | 2627.78 | 3419.04 | 4.95 | 631.86 | 315.93
| D1-714换 | 缸砖面层 勾缝{换:水泥砂浆 1∶3 换:素水泥浆} | 10㎡ | 0.610 | 883.12 | 281.5 | 468.1 | 4.75 | 68.7 | 34.35
| D1-714换 | 花岗岩面层 勾缝{换:水泥砂浆 1∶3 换:素水泥浆} | 10㎡ | 0.323 | 1825.37 | 281.5 | 1382.9 | 4.75 | 68.7 | 34.35
55 | 050201003003 | 圆形树池 D外=3.7m 0.45高 1.垫层厚度、材料种类:100厚C20混凝土 2.围牙材料种类、规格:页岩标准砖 240×115×53 3.砂浆强度等级:M5水泥砂浆 4.立面贴450X250x10仿古青瓷砖，平面贴花岗岩 5.T02-6做法 | 个 | 3 | 3720.53 | 1210.23 | 1958.74 | 5.52 | 291.78 | 145.89
| D1-638 | 人工 挖沟槽、 基坑土方 | 100 | 0.0789 | 6634.89 | 4736.5 |  |  | 1136.76 | 568.38
| D1-661换 | 人工操作 混凝土{换:碎石 GD40 商品普通砼 C20} |  | 1.97 | 504.93 | 52.34 | 418.37 | 0.49 | 12.68 | 6.34
| D2-11换 | 中砖 弧形墙混水墙{换:水泥砂浆中砂M5} | 10 | 0.955 | 7209.55 | 2627.78 | 3419.04 | 4.95 | 631.86 | 315.93
| D1-714换 | 缸砖面层 勾缝{换:水泥砂浆 1∶3 换:素水泥浆} | 10㎡ | 1.507 | 883.12 | 281.5 | 468.1 | 4.75 | 68.7 | 34.35
表－09
工程量清单综合单价分析表
工程名称:贵港市港南区新塘镇三岭村尧荣屯2024年度农村公益事业财政奖补重点村建设项目 | [9 empty] | 第12页 共22页
序号 | 项目编码 | 项目名称及项目 特征描述 | 单位 | 工程量 | 综合单价 (元) | 综合单价
[6 empty] | 人工费 | 材料费 | 机械费 | 管理费 | 利润 | 其中： 暂估价
| D1-714换 | 花岗岩面层 勾缝{换:水泥砂浆 1∶3 换:素水泥浆} | 10㎡ | 0.782 | 1825.37 | 281.5 | 1382.9 | 4.75 | 68.7 | 34.35
56 | 050201003004 | 方形树池 大 0.45高 1.垫层厚度、材料种类:100厚C20混凝土 2.围牙材料种类、规格:页岩标准砖 240×115×53 3.砂浆强度等级:M5水泥砂浆 4.立面贴450X250x10仿古青瓷砖，平面贴花岗岩 5.T02-7做法 | 个 | 1 | 5367.58 | 1654.19 | 2950.04 | 8.45 | 399.04 | 199.52
| D1-638 | 人工 挖沟槽、 基坑土方 | 100 | 0.0343 | 6634.89 | 4736.5 |  |  | 1136.76 | 568.38
| D1-661换 | 人工操作 混凝土{换:碎石 GD40 商品普通砼 C20} |  | 0.86 | 504.93 | 52.34 | 418.37 | 0.49 | 12.68 | 6.34
| D2-11换 | 中砖 弧形墙混水墙{换:水泥砂浆中砂M5} | 10 | 0.416 | 7209.55 | 2627.78 | 3419.04 | 4.95 | 631.86 | 315.93
| D1-714换 | 缸砖面层 勾缝{换:水泥砂浆 1∶3 换:素水泥浆} | 10㎡ | 0.622 | 883.12 | 281.5 | 468.1 | 4.75 | 68.7 | 34.35
| D1-714换 | 花岗岩面层 勾缝{换:水泥砂浆 1∶3 换:素水泥浆} | 10㎡ | 0.634 | 1825.37 | 281.5 | 1382.9 | 4.75 | 68.7 | 34.35
57 | 050201003005 | 方形树池 中 0.45高 1.垫层厚度、材料种类:100厚C20混凝土 2.围牙材料种类、规格:页岩标准砖 240×115×53 3.砂浆强度等级:M5水泥砂浆 4.立面贴450X250x10仿古青瓷砖，平面贴花岗岩 5.T02-7做法 | 个 | 1 | 4292.72 | 1323.51 | 2358.34 | 6.89 | 319.3 | 159.65
| D1-638 | 人工 挖沟槽、 基坑土方 | 100 | 0.0272 | 6634.89 | 4736.5 |  |  | 1136.76 | 568.38
| D1-661换 | 人工操作 混凝土{换:碎石 GD40 商品普通砼 C20} |  | 0.68 | 504.93 | 52.34 | 418.37 | 0.49 | 12.68 | 6.34
| D2-11换 | 中砖 弧形墙混水墙{换:水泥砂浆中砂M5} | 10 | 0.330 | 7209.55 | 2627.78 | 3419.04 | 4.95 | 631.86 | 315.93
| D1-714换 | 缸砖面层 勾缝{换:水泥砂浆 1∶3 换:素水泥浆} | 10㎡ | 0.534 | 883.12 | 281.5 | 468.1 | 4.75 | 68.7 | 34.35
| D1-714换 | 花岗岩面层 勾缝{换:水泥砂浆 1∶3 换:素水泥浆} | 10㎡ | 0.503 | 1825.37 | 281.5 | 1382.9 | 4.75 | 68.7 | 34.35
58 | 050201003006 | 方形树池 小 0.45高 1.垫层厚度、材料种类:100厚C20混凝土 2.围牙材料种类、规格:页岩标准砖 240×115×53 3.砂浆强度等级:M5水泥砂浆 | 个 | 1 | 3672.48 | 1135.65 | 2011.19 | 7.23 | 274.29 | 137.15
表－09
工程量清单综合单价分析表
工程名称:贵港市港南区新塘镇三岭村尧荣屯2024年度农村公益事业财政奖补重点村建设项目 | [9 empty] | 第13页 共22页
序号 | 项目编码 | 项目名称及项目 特征描述 | 单位 | 工程量 | 综合单价 (元) | 综合单价
[6 empty] | 人工费 | 材料费 | 机械费 | 管理费 | 利润 | 其中： 暂估价
4.立面贴450X250x10仿古青瓷砖，平面贴花岗岩 5.T02-7做法
| D1-638 | 人工 挖沟槽、 基坑土方 | 100 | 0.0210 | 6634.89 | 4736.5 |  |  | 1136.76 | 568.38
| D1-661换 | 人工操作 混凝土{换:碎石 GD40 商品普通砼 C20} |  | 0.53 | 504.93 | 52.34 | 418.37 | 0.49 | 12.68 | 6.34
| D2-11换 | 中砖 弧形墙混水墙{换:水泥砂浆中砂M5} | 10 | 0.255 | 7209.55 | 2627.78 | 3419.04 | 4.95 | 631.86 | 315.93
| D1-714换 | 缸砖面层 勾缝{换:水泥砂浆 1∶3 换:素水泥浆} | 10㎡ | 0.814 | 883.12 | 281.5 | 468.1 | 4.75 | 68.7 | 34.35
| D1-714换 | 花岗岩面层 勾缝{换:水泥砂浆 1∶3 换:素水泥浆} | 10㎡ | 0.388 | 1825.37 | 281.5 | 1382.9 | 4.75 | 68.7 | 34.35
59 | 050201003007 | 方形花池 1.垫层厚度、材料种类:100厚C20混凝土 2.围牙材料种类、规格:仿古青砖 240×115×53 3.T02-3做法 | 个 | 18 | 60.19 | 19.6 | 31.77 | 0.01 | 4.71 | 2.35
| D1-638 | 人工 挖沟槽、 基坑土方 | 100 | 0.0259 | 6634.89 | 4736.5 |  |  | 1136.76 | 568.38
| D1-661换 | 人工操作 混凝土{换:碎石 GD40 商品普通砼 C20} |  | 0.28 | 504.93 | 52.34 | 418.37 | 0.49 | 12.68 | 6.34
| D1-746换 | 砖砌围牙（立砖） 单层{换:水泥砂浆中砂 M5} | 10m | 3.888 | 198.11 | 55.4 | 116.96 | 0.03 | 13.3 | 6.65
栽植工程
分部分项工程
| 1. | 绿化工程
60 | 050101003001 | 清理杂草 1.弃渣运距:暂定5km | ㎡ | 3210.20 | 0.83 | 0.22 |  | 0.38 | 0.14 | 0.07
| D1-63换 | 机械清除草皮、灌木、露地花卉 运距1km以内 | 100㎡ | 32.1020 | 60.15 | 21.94 |  | 21 | 10.31 | 5.15
| D1-64 | 机械清除草皮、灌木、露地花卉 运距每增加1km | 100㎡ | 32.1020 | 23.87 |  |  | 17.04 | 4.09 | 2.04
61 | 050101009001 | 种植土回(换)填 1.回填土质要求:种植肥土配比：种植土 |  | 526.56 | 45.53 | 0.63 | 35.7 | 5.62 | 1.5 | 0.75
| D1-445换 | 机械回填 种植土 |  | 526.56 | 45.53 | 0.63 | 35.7 | 5.62 | 1.5 | 0.75
表－09
工程量清单综合单价分析表
工程名称:贵港市港南区新塘镇三岭村尧荣屯2024年度农村公益事业财政奖补重点村建设项目 | [9 empty] | 第14页 共22页
序号 | 项目编码 | 项目名称及项目 特征描述 | 单位 | 工程量 | 综合单价 (元) | 综合单价
[6 empty] | 人工费 | 材料费 | 机械费 | 管理费 | 利润 | 其中： 暂估价
62 | 050102002005 | 栽植乔木 1.植物规格：四季桂A 胸径：10-12cm 高度：4-4.5m 冠幅：2-3m 2.种类：假植苗 3.养护期：1年 | 株 | 6 | 1472.34 | 108.44 | 1188.52 | 68.72 | 42.52 | 21.26
| D1-252换 | 栽植乔木（带土球） 胸径≤12cm | 10株 | 0.6 | 12977 | 660.1 | 11341.9 | 264.26 | 221.85 | 110.92
| D1-455 | 乔木养护 胸径（cm) ≤20 | 10株 | 0.6 | 1746.39 | 424.29 | 543.27 | 422.95 | 203.34 | 101.67
63 | 050102002006 | 栽植乔木 1.植物规格：大花紫薇 胸径：10-12cm 高度：3-3.5m 冠幅：2-2.5m 2.种类：假植苗 3.养护期：1年 | 株 | 8 | 1313.21 | 108.44 | 1034.02 | 68.72 | 42.52 | 21.26
| D1-252换 | 栽植乔木（带土球） 胸径≤12cm | 10株 | 0.8 | 11385.65 | 660.1 | 9796.9 | 264.26 | 221.85 | 110.92
| D1-455 | 乔木养护 胸径（cm) ≤20 | 10株 | 0.8 | 1746.39 | 424.29 | 543.27 | 422.95 | 203.34 | 101.67
64 | 050102002007 | 栽植乔木 1.植物规格：黄花风铃木 胸径：8-10cm 高度：4-4.5m 冠幅：2.5-3m 2.种类：假植苗 3.养护期：1年 | 株 | 6 | 1269.67 | 89.1 | 1044.44 | 49.32 | 33.22 | 16.61
| D1-251换 | 栽植乔木（带土球） 胸径≤10cm | 10株 | 0.6 | 11711.43 | 558.86 | 10310.5 | 220.42 | 187.03 | 93.51
| D1-454 | 乔木养护 胸径（cm) ≤10 | 10株 | 0.6 | 985.29 | 332.14 | 133.87 | 272.8 | 145.19 | 72.59
65 | 050102002008 | 栽植乔木 1.植物规格：凤凰木 胸径：8-10cm 高度：4-5m 冠幅：3-3.5m 2.种类：假植苗 3.养护期：1年 | 株 | 11 | 1025.66 | 89.1 | 807.54 | 49.32 | 33.22 | 16.61
| D1-251换 | 栽植乔木（带土球） 胸径≤10cm | 10株 | 1.1 | 9271.36 | 558.86 | 7941.5 | 220.42 | 187.03 | 93.51
| D1-454 | 乔木养护 胸径（cm) ≤10 | 10株 | 1.1 | 985.29 | 332.14 | 133.87 | 272.8 | 145.19 | 72.59
表－09
工程量清单综合单价分析表
工程名称:贵港市港南区新塘镇三岭村尧荣屯2024年度农村公益事业财政奖补重点村建设项目 | [9 empty] | 第15页 共22页
序号 | 项目编码 | 项目名称及项目 特征描述 | 单位 | 工程量 | 综合单价 (元) | 综合单价
[6 empty] | 人工费 | 材料费 | 机械费 | 管理费 | 利润 | 其中： 暂估价
66 | 050102002009 | 栽植乔木 1.植物规格：丛生红火箭 高度：2.5-2.8m 冠幅：2-2.5m 2.种类：假植苗 3.养护期：1年 | 株 | 40 | 432.69 | 79.92 | 271.55 | 29.3 | 26.21 | 13.11
| D1-250 | 栽植乔木（带土球） 胸径≤8cm | 10株 | 4.0 | 3341.51 | 467.03 | 2581.6 | 20.16 | 116.93 | 58.46
| D1-454 | 乔木养护 胸径（cm) ≤10 | 10株 | 4.0 | 985.29 | 332.14 | 133.87 | 272.8 | 145.19 | 72.59
67 | 050102002011 | 栽植乔木 1.植物规格：造型黄金叶 高度：1.5-1.8m 冠幅：1.2-1.5m 2.种类：假植苗 3.养护期：1年 | 株 | 2 | 262.95 | 79.92 | 106.75 | 29.3 | 26.21 | 13.11
| D1-250换 | 栽植乔木（带土球） 胸径≤8cm | 10株 | 0.2 | 1644.07 | 467.03 | 933.6 | 20.16 | 116.93 | 58.46
| D1-454 | 乔木养护 胸径（cm) ≤10 | 10株 | 0.2 | 985.29 | 332.14 | 133.87 | 272.8 | 145.19 | 72.59
68 | 050102002012 | 栽植乔木 1.植物规格：造型福建茶 高度：1.5-1.8m 冠幅：1.2-1.5m 2.种类：假植苗 3.养护期：1年 | 株 | 1 | 305.39 | 79.92 | 147.95 | 29.3 | 26.21 | 13.11
| D1-250换 | 栽植乔木（带土球） 胸径≤8cm | 10株 | 0.1 | 2068.43 | 467.03 | 1345.6 | 20.16 | 116.93 | 58.46
| D1-454 | 乔木养护 胸径（cm) ≤10 | 10株 | 0.1 | 985.29 | 332.14 | 133.87 | 272.8 | 145.19 | 72.59
69 | 050102002013 | 栽植灌木 1.植物规格：灰莉球 高度：1-1.2m 高度：1-1.2m 2.种类：容器苗 3.养护期：1年 | 株 | 47 | 245.66 | 64.63 | 131.38 | 14.14 | 18.9 | 9.45
| D1-306 | 栽植单株灌木（带土球） 冠径≤120cm | 10株 | 4.7 | 1898.66 | 427.85 | 1240.7 | 15.28 | 106.35 | 53.18
| D1-479 | 孤植灌木养护 冠径（cm） ≤150 | 10株 | 4.7 | 557.9 | 218.47 | 73.08 | 126.07 | 82.69 | 41.34
70 | 050102002014 | 栽植灌木 | 株 | 1 | 235.05 | 64.63 | 121.08 | 14.14 | 18.9 | 9.45
表－09
工程量清单综合单价分析表
工程名称:贵港市港南区新塘镇三岭村尧荣屯2024年度农村公益事业财政奖补重点村建设项目 | [9 empty] | 第16页 共22页
序号 | 项目编码 | 项目名称及项目 特征描述 | 单位 | 工程量 | 综合单价 (元) | 综合单价
[6 empty] | 人工费 | 材料费 | 机械费 | 管理费 | 利润 | 其中： 暂估价
1.植物规格：造型龙柏 高度：1.2-1.5m 冠幅：1-1.2m 2.种类：容器苗 3.养护期：1年
| D1-306换 | 栽植单株灌木（带土球） 冠径≤120cm | 10株 | 0.1 | 1792.57 | 427.85 | 1137.7 | 15.28 | 106.35 | 53.18
| D1-479 | 孤植灌木养护 冠径（cm） ≤150 | 10株 | 0.1 | 557.9 | 218.47 | 73.08 | 126.07 | 82.69 | 41.34
71 | 050102002015 | 栽植灌木 1.植物规格：鸭脚木球 高度：1-1.2m 高度：1-1.2m 2.种类：容器苗 3.养护期：1年 | 株 | 1 | 235.05 | 64.63 | 121.08 | 14.14 | 18.9 | 9.45
| D1-306 | 栽植单株灌木（带土球） 冠径≤120cm | 10株 | 0.1 | 1792.57 | 427.85 | 1137.7 | 15.28 | 106.35 | 53.18
| D1-479 | 孤植灌木养护 冠径（cm） ≤150 | 10株 | 0.1 | 557.9 | 218.47 | 73.08 | 126.07 | 82.69 | 41.34
72 | 050102002016 | 栽植灌木 1.植物规格：红继木球 高度：1-1.2m 冠幅：1-1.2m 2.种类：容器苗 3.养护期：1年 | 株 | 6 | 277.48 | 64.63 | 162.28 | 14.14 | 18.9 | 9.45
| D1-306换 | 栽植单株灌木（带土球） 冠径≤120cm | 10株 | 0.6 | 2216.93 | 427.85 | 1549.7 | 15.28 | 106.35 | 53.18
| D1-479 | 孤植灌木养护 冠径（cm） ≤150 | 10株 | 0.6 | 557.9 | 218.47 | 73.08 | 126.07 | 82.69 | 41.34
73 | 050102002017 | 栽植灌木 1.植物规格：丛生四季桂B 高度：1.5-1.8m 冠幅：0.9-1m 2.种类：容器苗 3.养护期：1年 | 株 | 114 | 298.55 | 44.18 | 212.45 | 12.73 | 13.66 | 6.83
| D1-305换 | 栽植单株灌木（带土球） 冠径≤100cm | 10株 | 11.4 | 2498.84 | 255.98 | 2063.8 | 10.39 | 63.93 | 31.96
| D1-478 | 孤植灌木养护 冠径（cm） ≤100 | 10株 | 11.4 | 486.5 | 185.77 | 60.66 | 116.93 | 72.65 | 36.32
74 | 050102002018 | 栽植灌木 | 株 | 9 | 245.5 | 44.18 | 160.95 | 12.73 | 13.66 | 6.83
表－09
工程量清单综合单价分析表
工程名称:贵港市港南区新塘镇三岭村尧荣屯2024年度农村公益事业财政奖补重点村建设项目 | [9 empty] | 第17页 共22页
序号 | 项目编码 | 项目名称及项目 特征描述 | 单位 | 工程量 | 综合单价 (元) | 综合单价
[6 empty] | 人工费 | 材料费 | 机械费 | 管理费 | 利润 | 其中： 暂估价
1.植物规格：丛生亮叶朱蕉 高度：1.2-1.5m 冠幅：0.8-1m 2.种类：容器苗 3.养护期：1年
| D1-305换 | 栽植单株灌木（带土球） 冠径≤100cm | 10株 | 0.9 | 1968.39 | 255.98 | 1548.8 | 10.39 | 63.93 | 31.96
| D1-478 | 孤植灌木养护 冠径（cm） ≤100 | 10株 | 0.9 | 486.5 | 185.77 | 60.66 | 116.93 | 72.65 | 36.32
75 | 050102002019 | 栽植灌木 1.植物规格：福建茶球 高度：0.7-0.8m 冠幅：0.7-0.8m 2.种类：容器苗 3.养护期：1年 | 株 | 40 | 123.22 | 33 | 57.85 | 12.43 | 10.9 | 5.45
| D1-304换 | 栽植单株灌木（带土球） 冠径≤80cm | 10株 | 4.0 | 745.57 | 144.18 | 517.8 | 7.33 | 36.36 | 18.18
| D1-478 | 孤植灌木养护 冠径（cm） ≤100 | 10株 | 4.0 | 486.5 | 185.77 | 60.66 | 116.93 | 72.65 | 36.32
76 | 050102002020 | 栽植灌木 1.植物规格：黄金榕球 高度：1.2-1.5m 冠幅：1.2-1.5m 2.种类：容器苗 3.养护期：1年 | 株 | 8 | 292.96 | 33 | 222.65 | 12.43 | 10.9 | 5.45
| D1-304换 | 栽植单株灌木（带土球） 冠径≤80cm | 10株 | 0.8 | 2443.01 | 144.18 | 2165.8 | 7.33 | 36.36 | 18.18
| D1-478 | 孤植灌木养护 冠径（cm） ≤100 | 10株 | 0.8 | 486.5 | 185.77 | 60.66 | 116.93 | 72.65 | 36.32
77 | 050102002021 | 栽植灌木 1.植物规格：长寿花 高度：0.4-0.45m 冠幅：0.35-0.4m 2.种类：容器苗 3.养护期：1年 | 株 | 280 | 45.98 | 18.96 | 5.21 | 10.03 | 6.96 | 3.48
| D1-302换 | 栽植单株灌木（带土球） 冠径≤40cm | 10株 | 28.0 | 54.31 | 34.58 | 1.54 | 3.06 | 9.03 | 4.52
| D1-477 | 孤植灌木养护 冠径（cm） ≤60 | 10株 | 28.0 | 405.44 | 155.05 | 50.56 | 97.21 | 60.54 | 30.27
78 | 050102002022 | 片植灌木 | ㎡ | 277.00 | 98.17 | 28.46 | 43.71 | 9.48 | 9.11 | 4.55
表－09
工程量清单综合单价分析表
工程名称:贵港市港南区新塘镇三岭村尧荣屯2024年度农村公益事业财政奖补重点村建设项目 | [9 empty] | 第18页 共22页
序号 | 项目编码 | 项目名称及项目 特征描述 | 单位 | 工程量 | 综合单价 (元) | 综合单价
[6 empty] | 人工费 | 材料费 | 机械费 | 管理费 | 利润 | 其中： 暂估价
1.植物规格：九里香 高度：0.35-0.40m 冠幅：0.30-0.35m（25株/㎡） 2.种类：容器苗 3.养护期：1年
| D1-324 | 栽植成片灌木 种植密度（株/m2） ≤25 | 10㎡ | 27.700 | 615.63 | 143.03 | 389.05 | 10.39 | 36.82 | 18.41
| D1-472 | 片植灌木养护 高度（cm) ≤40 | 10㎡ | 27.700 | 365.96 | 141.57 | 48.01 | 84.38 | 54.23 | 27.11
79 | 050102002023 | 片植灌木 1.植物规格：大红花朱瑾 高度：0.35-0.40m 冠幅：0.30-0.35m（25株/㎡） 2.种类：容器苗 3.养护期：1年 | ㎡ | 438.40 | 106.12 | 28.46 | 51.43 | 9.48 | 9.11 | 4.55
| D1-324换 | 栽植成片灌木 种植密度（株/m2） ≤25 | 10㎡ | 43.840 | 695.2 | 143.03 | 466.3 | 10.39 | 36.82 | 18.41
| D1-472 | 片植灌木养护 高度（cm) ≤40 | 10㎡ | 43.840 | 365.96 | 141.57 | 48.01 | 84.38 | 54.23 | 27.11
80 | 050102002024 | 栽植小花卉 1.植物规格：葱兰 高度：0.20-0.25m 冠幅：0.20-0.25m（49株/㎡） 2.种类：容器苗 3.养护期：1年 | ㎡ | 38.20 | 102.98 | 30.57 | 45.51 | 9.48 | 9.61 | 4.81
| D1-326换 | 栽植成片灌木 种植密度（株/m2） ≤49 | 10㎡ | 3.820 | 663.75 | 164.14 | 407.06 | 10.39 | 41.89 | 20.94
| D1-472 | 片植灌木养护 高度（cm) ≤40 | 10㎡ | 3.820 | 365.96 | 141.57 | 48.01 | 84.38 | 54.23 | 27.11
81 | 050102012001 | 铺种马尼拉草 1.铺种方式:满铺 | ㎡ | 2456.60 | 46.94 | 16.41 | 14.56 | 6.39 | 5.47 | 2.74
| D1-439换 | 草坪 满铺草坪 | 10㎡ | 245.660 | 216.16 | 36.15 | 129.96 | 22.6 | 14.1 | 7.05
| D1-526 | 草坪 | 10㎡ | 245.660 | 253.17 | 127.99 | 15.62 | 41.26 | 40.62 | 20.31
路灯基础
分部分项工程
A.1 土（石）方工程
表－09
工程量清单综合单价分析表
工程名称:贵港市港南区新塘镇三岭村尧荣屯2024年度农村公益事业财政奖补重点村建设项目 | [9 empty] | 第19页 共22页
序号 | 项目编码 | 项目名称及项目 特征描述 | 单位 | 工程量 | 综合单价 (元) | 综合单价
[6 empty] | 人工费 | 材料费 | 机械费 | 管理费 | 利润 | 其中： 暂估价
82 | 010101004001 | 挖沟槽(基坑)土方 1.土壤类别:三类土 2.挖土深度:2m以内 |  | 13.72 | 12.07 | 4.69 |  | 5.48 | 1.15 | 0.4
| A-1-10 | 人工挖沟槽（基坑） 三类土 深m以内 2 | 100 | 0.0137 | 4858.63 | 4090.29 |  | 4.44 | 462.7 | 159.69
| A-1-23 | 液压挖掘机挖沟槽（基坑）土方 斗容量（）0.2 | 1000 | 0.01235 | 8016.4 | 673.06 |  | 6082.94 | 763.43 | 263.48
A.4 混凝土及钢筋混凝土工程
83 | 010501003001 | 独立基础 1.混凝土种类:普通商品混凝土 2.混凝土强度等级:C25 |  | 14.22 | 537.7 | 82.57 | 416.7 | 0.82 | 16.34 | 5.61
| A-5-7换 | 独立基础 混凝土{换:预拌普通混凝土 C20[商品砼]} | 10 | 1.422 | 4879.41 | 406.32 | 4166.97 | 8.16 | 116.05 | 39.79
| A-18-13 | 非泵送混凝土浇捣增加费 | 100 | 0.1443 | 4903.82 | 4132.8 |  |  | 467.01 | 161.18
84 | 010516002001 | 铁件 预埋铁件 | t | 0.457 | 9282.44 | 1510.5 | 6933.65 |  | 422.93 | 145.01
| A-5-356 | 铁件 预埋铁件 | t | 0.457 | 9282.46 | 1510.5 | 6933.65 |  | 422.94 | 145.01
路灯安装
分部分项工程
B4 电气设备安装工程
85 | 030412008001 | 路灯 高6米 LED太阳能路灯 灯具结构均为一体化LED光源，压铸铝壳及钢化玻璃透光罩，灯罩防护等级IP66，维护系数0.7。 太阳能系统：1 * 80W太阳能电池板，配锂电池3.2V80Ah及控制器 (24V/10A) | 套 | 20 | 1532.06 | 134.35 | 1164.05 | 88.68 | 71.37 | 28.99
| B4-1841换 | 一般路灯安装 单臂悬挑灯 臂长（m）＞3 | 10套 | 2.0 | 15320.64 | 1343.53 | 11640.5 | 886.75 | 713.69 | 289.94
排水工程
分部分项工程
表－09
工程量清单综合单价分析表
工程名称:贵港市港南区新塘镇三岭村尧荣屯2024年度农村公益事业财政奖补重点村建设项目 | [9 empty] | 第20页 共22页
序号 | 项目编码 | 项目名称及项目 特征描述 | 单位 | 工程量 | 综合单价 (元) | 综合单价
[6 empty] | 人工费 | 材料费 | 机械费 | 管理费 | 利润 | 其中： 暂估价
| 1. | 土石方工程
86 | 040101002001 | 挖沟槽土方 装车 1.土壤类别:三类土 2.挖土深度:2米内 3.部位:水沟 |  | 60.21 | 19.66 | 9.4 |  | 6.91 | 1.96 | 0.82
| C1-0019 | 挖掘机挖沟槽、基坑土方斗容量0.4m3 装车 三类土 | 1000 | 0.06021 | 8806.74 | 400 |  | 6907.89 | 876.95 | 365.39
| C1-0002 | 人工挖土方 三类土 | 100 | 0.0602 | 10845.91 | 9000.01 |  |  | 1080 | 450
87 | 040101002002 | 挖沟槽土方 不装车 1.土壤类别:三类土 2.挖土深度:2米内 |  | 24.40 | 18.89 | 9.4 |  | 6.28 | 1.88 | 0.78
| C1-0016 | 挖掘机挖沟槽、基坑土方斗容量0.4m3 不装车 三类土 | 1000 | 0.02440 | 8053.69 | 400 |  | 6283.01 | 801.96 | 334.15
| C1-0002 | 人工挖土方 三类土 | 100 | 0.0244 | 10845.91 | 9000.01 |  |  | 1080 | 450
88 | 040103001001 | 回填方 1.密实度:0.96+ 2.填方材料品种:黏土 3.填方来源:开挖土 4.部位:水沟 |  | 24.40 | 27.56 | 21.62 | 0.06 | 1.2 | 2.74 | 1.14
| C1-0102 | 人工填土夯实 | 100 | 0.2440 | 2756.67 | 2162.24 | 5.58 | 120.49 | 273.93 | 114.14
89 | 040103002001 | 自卸汽车运土方（运距1km内） 4.5t |  | 60.21 | 11.58 |  |  | 9.61 | 1.15 | 0.48
| C1-0143 | 自卸汽车运土方（运距1km内） 4.5t | 1000 | 0.06021 | 11577.06 |  |  | 9606.71 | 1152.81 | 480.34
90 | 桂040103003001 | 自卸汽车运土方（每增加1km运距） 4.5t | ·km | 240.84 | 4.09 |  |  | 3.39 | 0.41 | 0.17
| C1-0146 | 自卸汽车运土方（每增加1km运距） 4.5t | 1000 | 0.24084 | 4086.98 |  |  | 3391.4 | 406.97 | 169.57
| 6. | 管网工程
91 | 040501004001 | 塑料管 1.垫层、基础材质及厚度:砂垫层 2.材质及规格:DN150 PVC排水管 3.铺设深度:0.6米内 | m | 24.50 | 161.79 | 22.22 | 126.07 | 0.09 | 5.8 | 2.9
表－09
工程量清单综合单价分析表
工程名称:贵港市港南区新塘镇三岭村尧荣屯2024年度农村公益事业财政奖补重点村建设项目 | [9 empty] | 第21页 共22页
序号 | 项目编码 | 项目名称及项目 特征描述 | 单位 | 工程量 | 综合单价 (元) | 综合单价
[6 empty] | 人工费 | 材料费 | 机械费 | 管理费 | 利润 | 其中： 暂估价
| C1-0171 | 垫层 砂 | 10 | 0.615 | 3440.14 | 447 | 2713.8 | 3.46 | 117.12 | 58.56
| C5-0150 | 承插塑料排水管安装（粘结连接） 公称外径（mm以内） 160 | 100m | 0.2450 | 7543.53 | 1100 | 5794.82 |  | 286 | 143
92 | 040201022001 | 边沟、排水沟、截水沟 1.断面尺寸:内空410×290 2.基础、垫层：100厚C15混凝土垫层 3.砂浆强度等级:M5水泥砂浆 4.砌体材料:页岩标准砖 5.盖板材质、规格:750×450×100厚预制盖板 | m | 80.00 | 170.61 | 36.57 | 113.61 | 0.86 | 9.73 | 4.87
| C5-1024换 | 非定型管道垫层 混凝土{换:预拌普通混凝土 C20[商品砼]} | 10 | 0.600 | 4841.03 | 342.8 | 4216.46 | 5.09 | 90.45 | 45.23
| C5-1048换 | 渠道砌筑墙帽 砌筑墙帽 砖{换:水泥砂浆中砂M7.5} | 10 | 0.557 | 6298.02 | 1722.4 | 3707.57 | 9.26 | 450.23 | 225.12
| C5-1047换 | 渠道砌筑墙帽 砌筑墙帽 混凝土{换:预拌普通混凝土 C20[商品砼]} | 10 | 0.160 | 5197.74 | 586.8 | 4227.17 | 2.54 | 153.23 | 76.61
| C5-1051换 | 渠道盖板预制 矩形盖板（板厚） 10cm以内{换:预拌普通混凝土 C20[商品砼]} | 10 | 0.360 | 5286.63 | 620 | 4263.48 | 5.3 | 162.58 | 81.29
| C5-1061 | 盖板安装 渠道矩形盖板（每块体积） 0.1m3以内{水泥砂浆中砂M10} | 10 | 0.360 | 3463.67 | 2009.4 | 564.33 | 3.88 | 523.45 | 261.73
| C1-0169 | 压顶 模板 | 10㎡ | 3.200 | 588.01 | 225 | 233.6 | 17.65 | 63.09 | 31.54
| 012104005 | 不等边角钢4.5/3 | t | 0.307 | 4469.17 |  | 4339
93 | 040504009001 | 砖砌雨水口 750×450 1.雨水箅子及圈口材质、型号、规格:铸铁750×450 2.垫层、基础材质及厚度:碎石垫层 3.混凝土强度等级:C15 4.砌筑材料品种、规格:页岩标准砖 240×115×53 5.砂浆品种、强度等级及配合比:1：2水泥砂浆 | 座 | 2 | 726.38 | 200.74 | 424.8 | 1 | 52.45 | 26.23
| C5-0966 | 非定型井垫层 碎石 | 10 | 0.038 | 2930.75 | 824.2 | 1674.36 | 18.27 | 219.04 | 109.52
| C5-0968换 | 非定型井垫层 混凝土{换:预拌普通混凝土 C15[商品砼]} | 10 | 0.057 | 4762.14 | 362.2 | 4112.61 | 5.3 | 95.55 | 47.78
表－09
工程量清单综合单价分析表
工程名称:贵港市港南区新塘镇三岭村尧荣屯2024年度农村公益事业财政奖补重点村建设项目 | [9 empty] | 第22页 共22页
序号 | 项目编码 | 项目名称及项目 特征描述 | 单位 | 工程量 | 综合单价 (元) | 综合单价
[6 empty] | 人工费 | 材料费 | 机械费 | 管理费 | 利润 | 其中： 暂估价
| C5-0970换 | 非定型井砌筑 砖砌 矩形{换:水泥砂浆中砂M7.5} | 10 | 0.142 | 6584.69 | 1931.7 | 3699.39 | 6.08 | 503.82 | 251.91
| C5-0975 | 非定型井抹灰 砖墙20mm 井内侧{水泥砂浆 1∶2} | 100㎡ | 0.0246 | 5484.08 | 3057.3 | 1066.67 | 5.78 | 796.4 | 398.2
台阶工程
分部分项工程
| 4. | 砌筑工程
94 | 010402001001 | 砌块基础 1.砖品种、规格、强度等级:普通混凝土空心砌块 360×180×180 2.墙体类型:台阶步级 3.墙体厚度:360 4.砂浆种类、强度等级:水泥砂浆 M5 |  | 2.90 | 614.01 | 187.71 | 337.63 | 0.16 | 52.6 | 18.03
| A-4-56换 | 小型空心砌块墙 墙体墙厚(mm) 240{换:水泥砂浆中砂M5 换:预拌普通混凝土 C20} | 10 | 0.290 | 6140.24 | 1877.07 | 3376.34 | 1.61 | 526.03 | 180.35
| 5. | 混凝土及钢筋混凝土工程
95 | 010501001001 | 垫层 1.混凝土种类:普通混凝土 2.混凝土强度等级:C15 |  | 0.39 | 530.08 | 73.51 | 412.33 | 0.85 | 20.82 | 7.13
| A-5-3换 | 混凝土垫层{换:预拌普通混凝土 C15} | 10 | 0.039 | 5301 | 735.2 | 4123.25 | 8.51 | 208.24 | 71.4
| 11. | 墙、柱面装饰与隔断、幕墙工程
96 | 011201001001 | 墙面一般抹灰 1.墙体类型:砌块墙 2.面层厚度、砂浆种类、配合比:素水泥浆 | ㎡ | 13.00 | 2.95 | 1.62 | 0.75 |  | 0.36 | 0.13
| A-10-22换 | 整体面层 楼地面素水泥浆一遍 有建筑胶{素水泥浆} | 100㎡ | 0.1300 | 294.12 | 162.33 | 74.52 |  | 36.2 | 12.5
表－09

## 表-11总价措施项目清单与计价表
总价措施项目清单与计价表
工程名称:贵港市港南区新塘镇三岭村尧荣屯2024年度农村公益事业财政奖补重点村建设项目 |  |  |  |  | 第1页 共4页
序 号 | 项目编码 | 项 目 名 称 | 计 算 基 础 | 费 率(%) 或标准 | 金 额(元) | 备注
|  | 道路工程 |  |  | 15485.1
一 |  | 2022市政综合工程简易计税法 |  |  | 15485.1
1 | 桂041201001 | 安全文明施工费 | ∑分部分项及单价措施费定额（人工费＋机械费） (70522.80+25093.97+100.00+655.46)*12% | 12 | 11911.61
2 | 桂041201002 | 检验试验配合费 | ∑分部分项及单价措施费定额（人工费＋机械费） (70522.80+25093.97+100.00+655.46)*0.30% | 0.3 | 297.79
3 | 桂041201003 | 雨季施工增加费 | ∑分部分项及单价措施费定额（人工费＋机械费） (70522.80+25093.97+100.00+655.46)*3.00% | 3 | 2977.91
4 | 桂041201004 | 工程定位复测费 | ∑分部分项及单价措施费定额（人工费＋机械费） (70522.80+25093.97+100.00+655.46)*0.30% | 0.3 | 297.79
|  | 护栏工程 |  |  | 11721.64
一 |  | 2024建筑装饰装修工程简易计税法 |  |  | 11721.64
1 | 桂011801001 | 安全文明施工费 | ∑(分部分项人机+单价措施人机) (58526.04+74.46)*17.79% | 17.79 | 10737.78
2 | 桂011801002 | 检验试验配合费 | ∑(分部分项人机+单价措施人机) (58526.04+74.46)*0.25% | 0.25 | 150.9
3 | 桂011801003 | 雨季施工增加费 | ∑(分部分项人机+单价措施人机) (58526.04+74.46)*1.25% | 1.25 | 754.49
4 | 桂011801004 | 工程定位复测费 | ∑(分部分项人机+单价措施人机) (58526.04+74.46)*0.13% | 0.13 | 78.47
|  | 景墙一 |  |  | 2239.21
一 |  | 2024建筑装饰装修工程简易计税法 |  |  | 2239.21
1 | 桂011801001 | 安全文明施工费 | ∑(分部分项人机+单价措施人机) (9105.84+25.01+1861.72+201.98)*17.79% | 17.79 | 2051.26
2 | 桂011801002 | 检验试验配合费 | ∑(分部分项人机+单价措施人机) (9105.84+25.01+1861.72+201.98)*0.25% | 0.25 | 28.83
3 | 桂011801003 | 雨季施工增加费 | ∑(分部分项人机+单价措施人机) (9105.84+25.01+1861.72+201.98)*1.25% | 1.25 | 144.13
注：以项计算的总价措施，无“计算基础”和“费率”的数值，可只填“金额”数值， 但应在备注栏说明施工方案出处或计算方式。
表-11
总价措施项目清单与计价表
工程名称:贵港市港南区新塘镇三岭村尧荣屯2024年度农村公益事业财政奖补重点村建设项目 |  |  |  |  | 第2页 共4页
序 号 | 项目编码 | 项 目 名 称 | 计 算 基 础 | 费 率(%) 或标准 | 金 额(元) | 备注
4 | 桂011801004 | 工程定位复测费 | ∑(分部分项人机+单价措施人机) (9105.84+25.01+1861.72+201.98)*0.13% | 0.13 | 14.99
|  | 立面改造工程 |  |  | 2992.15
一 |  | 2024建筑装饰装修工程简易计税法 |  |  | 2992.15
1 | 桂011801001 | 安全文明施工费 | ∑(分部分项人机+单价措施人机) (9917.09+55.23+4498.42+488.03)*17.79% | 17.79 | 2741.01
2 | 桂011801002 | 检验试验配合费 | ∑(分部分项人机+单价措施人机) (9917.09+55.23+4498.42+488.03)*0.25% | 0.25 | 38.52
3 | 桂011801003 | 雨季施工增加费 | ∑(分部分项人机+单价措施人机) (9917.09+55.23+4498.42+488.03)*1.25% | 1.25 | 192.59
4 | 桂011801004 | 工程定位复测费 | ∑(分部分项人机+单价措施人机) (9917.09+55.23+4498.42+488.03)*0.13% | 0.13 | 20.03
|  | 树池工程 |  |  | 702.14
一 |  | 2021绿化工程简易计税法 |  |  | 702.14
1 | 桂050501001 | 安全文明施工费 | ∑分部分项及单价措施费定额（人工费＋机械费） (11307.79+53.71)*4.00% | 4 | 468.09
3 | 桂050501003 | 雨季施工增加费 | ∑分部分项及单价措施费定额（人工费＋机械费） (11307.79+53.71)*2.00% | 2 | 234.05
|  | 栽植工程 |  |  | 7481.49
一 |  | 2021绿化工程简易计税法 |  |  | 7481.49
1 | 桂050501001 | 安全文明施工费 | ∑分部分项及单价措施费定额（人工费＋机械费） (85229.84+35829.90)*4.00% | 4 | 4987.66
3 | 桂050501003 | 雨季施工增加费 | ∑分部分项及单价措施费定额（人工费＋机械费） (85229.84+35829.90)*2.00% | 2 | 2493.83
|  | 路灯基础 |  |  | 403.19
一 |  | 2024建筑装饰装修工程简易计税法 |  |  | 403.19
1 | 桂011801001 | 安全文明施工费 | ∑(分部分项人机+单价措施人机) (1928.80+86.85)*17.79% | 17.79 | 369.34
2 | 桂011801002 | 检验试验配合费 | ∑(分部分项人机+单价措施人机) (1928.80+86.85)*0.25% | 0.25 | 5.19
注：以项计算的总价措施，无“计算基础”和“费率”的数值，可只填“金额”数值， 但应在备注栏说明施工方案出处或计算方式。
表-11
总价措施项目清单与计价表
工程名称:贵港市港南区新塘镇三岭村尧荣屯2024年度农村公益事业财政奖补重点村建设项目 |  |  |  |  | 第3页 共4页
序 号 | 项目编码 | 项 目 名 称 | 计 算 基 础 | 费 率(%) 或标准 | 金 额(元) | 备注
3 | 桂011801003 | 雨季施工增加费 | ∑(分部分项人机+单价措施人机) (1928.80+86.85)*1.25% | 1.25 | 25.96
4 | 桂011801004 | 工程定位复测费 | ∑(分部分项人机+单价措施人机) (1928.80+86.85)*0.13% | 0.13 | 2.7
|  | 路灯安装 |  |  | 712.13
一 |  | 2023给排水、燃气、电气、通风空调、消防、建筑智能、通信、自控仪表工程简易计税法 |  |  | 712.13
1 | 桂031401001 | 安全文明施工费 | ∑分部分项及单价措施费定额(人工费+机械费) (2687.00+1773.60)*11% | 11 | 505.39
2 | 桂031401002 | 检验试验配合费 | ∑分部分项及单价措施费定额(人工费+机械费) (2687.00+1773.60)*0.5% | 0.5 | 22.97
3 | 桂031401003 | 雨季施工增加费 | ∑分部分项及单价措施费定额(人工费+机械费) (2687.00+1773.60)*4% | 4 | 183.77
|  | 排水工程 |  |  | 1166.68
一 |  | 2022市政综合工程简易计税法 |  |  | 1166.68
1 | 桂041201001 | 安全文明施工费 | ∑分部分项及单价措施费定额（人工费＋机械费） (5194.33+2066.64)*12% | 12 | 897.46
2 | 桂041201002 | 检验试验配合费 | ∑分部分项及单价措施费定额（人工费＋机械费） (5194.33+2066.64)*0.30% | 0.3 | 22.43
3 | 桂041201003 | 雨季施工增加费 | ∑分部分项及单价措施费定额（人工费＋机械费） (5194.33+2066.64)*3.00% | 3 | 224.36
4 | 桂041201004 | 工程定位复测费 | ∑分部分项及单价措施费定额（人工费＋机械费） (5194.33+2066.64)*0.30% | 0.3 | 22.43
|  | 台阶工程 |  |  | 118.98
一 |  | 2024建筑装饰装修工程简易计税法 |  |  | 118.98
1 | 桂011801001 | 安全文明施工费 | ∑(分部分项人机+单价措施人机) (594.09.79)*17.79% | 17.79 | 109
2 | 桂011801002 | 检验试验配合费 | ∑(分部分项人机+单价措施人机) (594.09.79)*0.25% | 0.25 | 1.53
3 | 桂011801003 | 雨季施工增加费 | ∑(分部分项人机+单价措施人机) (594.09.79)*1.25% | 1.25 | 7.66
4 | 桂011801004 | 工程定位复测费 | ∑(分部分项人机+单价措施人机) (594.09.79)*0.13% | 0.13 | 0.79
注：以项计算的总价措施，无“计算基础”和“费率”的数值，可只填“金额”数值， 但应在备注栏说明施工方案出处或计算方式。
表-11
总价措施项目清单与计价表
工程名称:贵港市港南区新塘镇三岭村尧荣屯2024年度农村公益事业财政奖补重点村建设项目 |  |  |  |  | 第4页 共4页
序 号 | 项目编码 | 项 目 名 称 | 计 算 基 础 | 费 率(%) 或标准 | 金 额(元) | 备注
|  | 合 计 |  |  | 43022.71
注：以项计算的总价措施，无“计算基础”和“费率”的数值，可只填“金额”数值， 但应在备注栏说明施工方案出处或计算方式。
表-11

## 表-12其他项目清单与计价汇总表
其他项目清单与计价汇总表
工程名称:贵港市港南区新塘镇三岭村尧荣屯2024年度农村公益事业财政奖补重点村建设项目 |  | 第1页 共3页
序号 | 项目名称 | 金额（元） | 备注
| 道路工程 | 1029.9
一 | 2022市政综合工程简易计税法 | 1029.9
1 | 暂列金额 |  | 明细详见表-11-1
2 | 材料暂估价 |  | 明细详见表-11-2
3 | 专业工程暂估价 |  | 明细详见表-11-3
4 | 计日工 |  | 明细详见表-11-4
5 | 总承包服务费 |  | 明细详见表-11-5
6 | 安全生产责任保险费暂估价 | 1029.9 | 分部分项工程费及措施项目费
| 护栏工程 | 444.62
一 | 2024建筑装饰装修工程简易计税法 | 444.62
1 | 暂列金额 |  | 明细详见表－12－1
2 | 材料暂估价 |  | 明细详见表－12－2
3 | 专业工程暂估价 |  | 明细详见表－12－3
4 | 计日工 |  | 明细详见表－12－4
5 | 总承包服务费 |  | 明细详见表－12－5
6 | 安全生产责任保险费暂估价 | 444.62 | 分部分项工程费及措施项目费
| 景墙一 | 90.52
一 | 2024建筑装饰装修工程简易计税法 | 90.52
1 | 暂列金额 |  | 明细详见表－12－1
2 | 材料暂估价 |  | 明细详见表－12－2
3 | 专业工程暂估价 |  | 明细详见表－12－3
4 | 计日工 |  | 明细详见表－12－4
5 | 总承包服务费 |  | 明细详见表－12－5
6 | 安全生产责任保险费暂估价 | 90.52 | 分部分项工程费及措施项目费
| 立面改造工程 | 149.13
一 | 2024建筑装饰装修工程简易计税法 | 149.13
1 | 暂列金额 |  | 明细详见表－12－1
2 | 材料暂估价 |  | 明细详见表－12－2
3 | 专业工程暂估价 |  | 明细详见表－12－3
4 | 计日工 |  | 明细详见表－12－4
5 | 总承包服务费 |  | 明细详见表－12－5
6 | 安全生产责任保险费暂估价 | 149.13 | 分部分项工程费及措施项目费
| 成品配套 | 139.54
注:材料暂估单价进入清单项目综合单价，此处不汇总。
表－12
其他项目清单与计价汇总表
工程名称:贵港市港南区新塘镇三岭村尧荣屯2024年度农村公益事业财政奖补重点村建设项目 |  | 第2页 共3页
序号 | 项目名称 | 金额（元） | 备注
一 | 2024建筑装饰装修工程简易计税法 | 139.54
1 | 暂列金额 |  | 明细详见表－12－1
2 | 材料暂估价 |  | 明细详见表－12－2
3 | 专业工程暂估价 |  | 明细详见表－12－3
4 | 计日工 |  | 明细详见表－12－4
5 | 总承包服务费 |  | 明细详见表－12－5
6 | 安全生产责任保险费暂估价 | 139.54 | 分部分项工程费及措施项目费
| 树池工程 | 72.27
一 | 2021绿化工程简易计税法 | 72.27
1 | 暂列金额 |  | 明细详见表－12－1
2 | 材料暂估价 |  | 明细详见表－12－2
3 | 专业工程暂估价 |  | 明细详见表－12－3
4 | 计日工 |  | 明细详见表－12－4
5 | 总承包服务费 |  | 明细详见表－12－5
6 | 安全生产责任保险费暂估价 | 72.27 | 分部分项工程费及措施项目费
| 栽植工程 | 707.07
一 | 2021绿化工程简易计税法 | 707.07
1 | 暂列金额 |  | 明细详见表－12－1
2 | 材料暂估价 |  | 明细详见表－12－2
3 | 专业工程暂估价 |  | 明细详见表－12－3
4 | 计日工 |  | 明细详见表－12－4
5 | 总承包服务费 |  | 明细详见表－12－5
6 | 安全生产责任保险费暂估价 | 707.07 | 分部分项工程费及措施项目费
| 路灯基础 | 24.91
一 | 2024建筑装饰装修工程简易计税法 | 24.91
1 | 暂列金额 |  | 明细详见表－12－1
2 | 材料暂估价 |  | 明细详见表－12－2
3 | 专业工程暂估价 |  | 明细详见表－12－3
4 | 计日工 |  | 明细详见表－12－4
5 | 总承包服务费 |  | 明细详见表－12－5
6 | 安全生产责任保险费暂估价 | 24.91 | 分部分项工程费及措施项目费
| 路灯安装 | 62.71
一 | 2023给排水、燃气、电气、通风空调、消防、建筑智能、通信、自控仪表工程简易计税法 | 62.71
注:材料暂估单价进入清单项目综合单价，此处不汇总。
表－12
其他项目清单与计价汇总表
工程名称:贵港市港南区新塘镇三岭村尧荣屯2024年度农村公益事业财政奖补重点村建设项目 |  | 第3页 共3页
序号 | 项目名称 | 金额（元） | 备注
1 | 暂列金额 |  | 明细详见表-11-1
2 | 材料暂估价 |  | 明细详见表-11-2
3 | 专业工程暂估价 |  | 明细详见表-11-3
4 | 安全生产责任保险费暂估价 | 62.71 | 分部分项工程费及措施项目费
5 | 计日工 |  | 明细详见表-11-4
6 | 总承包服务费 |  | 明细详见表-11-5
| 排水工程 | 48.46
一 | 2022市政综合工程简易计税法 | 48.46
1 | 暂列金额 |  | 明细详见表-11-1
2 | 材料暂估价 |  | 明细详见表-11-2
3 | 专业工程暂估价 |  | 明细详见表-11-3
4 | 计日工 |  | 明细详见表-11-4
5 | 总承包服务费 |  | 明细详见表-11-5
6 | 安全生产责任保险费暂估价 | 48.46 | 分部分项工程费及措施项目费
| 台阶工程 | 4.29
一 | 2024建筑装饰装修工程简易计税法 | 4.29
1 | 暂列金额 |  | 明细详见表－12－1
2 | 材料暂估价 |  | 明细详见表－12－2
3 | 专业工程暂估价 |  | 明细详见表－12－3
4 | 计日工 |  | 明细详见表－12－4
5 | 总承包服务费 |  | 明细详见表－12－5
6 | 安全生产责任保险费暂估价 | 4.29 | 分部分项工程费及措施项目费
| 合 计 | 2773.42
注:材料暂估单价进入清单项目综合单价，此处不汇总。
表－12

## 表-12-1暂列金额明细表
暂列金额明细表
工程名称:贵港市港南区新塘镇三岭村尧荣屯2024年度农村公益事业财政奖补重点村建设项目 |  |  | 第1页 共1页
序号 | 项目名称 | 计量单位 | 暂定金额(元) | 备注
道路工程
1 | 暂列金额
护栏工程
1 | 暂列金额
景墙一
1 | 暂列金额
立面改造工程
1 | 暂列金额
成品配套
1 | 暂列金额
树池工程
1 | 暂列金额
栽植工程
1 | 暂列金额
路灯基础
1 | 暂列金额
路灯安装
排水工程
1 | 暂列金额
台阶工程
1 | 暂列金额
合 计
注：此表由招标人填写，如不能详列，也可只列暂定金额总额，投标人应将上述暂列金额计入总价中。
表－12－1

## 表-12-3专业工程暂估价及结算价表
专业工程暂估价及结算价表
工程名称:贵港市港南区新塘镇三岭村尧荣屯2024年度农村公益事业财政奖补重点村建设项目 |  |  |  | 第1页 共1页
序号 | 工 程 名 称 | 工程内容 | 暂估金额(元) | 结算金额(元) | 备注
道路工程
1 | 专业工程暂估价
护栏工程
1 | 专业工程暂估价
景墙一
1 | 专业工程暂估价
立面改造工程
1 | 专业工程暂估价
成品配套
1 | 专业工程暂估价
树池工程
1 | 专业工程暂估价
栽植工程
1 | 专业工程暂估价
路灯基础
1 | 专业工程暂估价
路灯安装
排水工程
1 | 专业工程暂估价
台阶工程
1 | 专业工程暂估价
合 计
注：此表“暂估金额”由招标人填写，投标人应将“暂估金额”计入投标总价中。结算时按合同约定结算金额填写。 专业工程暂估金额为不包含增值税（可抵扣进项税额）的费用。
表－12－3

## 表-15规费、增值税计价表
规费、增值税计价表
工程名称:贵港市港南区新塘镇三岭村尧荣屯2024年度农村公益事业财政奖补重点村建设项目 |  |  | 第1页 共1页
序号 | 项目名称 | 计算基础 | 计算费率(%) | 金额(元)
道路工程
一 | 2022市政综合工程简易计税法
护栏工程
一 | 2024建筑装饰装修工程简易计税法
景墙一
一 | 2024建筑装饰装修工程简易计税法
立面改造工程
一 | 2024建筑装饰装修工程简易计税法
成品配套
一 | 2024建筑装饰装修工程简易计税法
树池工程
一 | 2021绿化工程简易计税法
栽植工程
一 | 2021绿化工程简易计税法
路灯基础
一 | 2024建筑装饰装修工程简易计税法
路灯安装
一 | 2023给排水、燃气、电气、通风空调、消防、建筑智能、通信、自控仪表工程简易计税法
排水工程
一 | 2022市政综合工程简易计税法
台阶工程
一 | 2024建筑装饰装修工程简易计税法
合 计
表-15

## 主要材料及价格表全部工料机
主要材料及价格表
工程名称:贵港市港南区新塘镇三岭村尧荣屯2024年度农村公益事业财政奖补重点村建设项目 |  |  |  | 第1页 共6页
序号 | 材料编码 | 项目名称及规格、型号等特殊要求 | 单位 | 数量 | 单价（元）
1 |  | ◆人工◆
2 | 000502000 | 2023安装人工费 | 元 | 2687.06 | 1
3 | 000701001 | 市政人工 | 元 | 75802.204 | 1
4 | 000901001 | 园林绿化人工 | 元 | 96545.474 | 1
5 | 002401000 | 建筑装饰人工 | 元 | 86433.807 | 1
6 |  | ◆材料◆
7 | 010103002 | 热轧带肋钢筋HRB400 C10以上（综合） | t | 6.258 | 3612
8 | 010310001 | 镀锌铁丝（综合） | kg | 54.691 | 7.48
9 | 012104005 | 不等边角钢4.5/2.8 | t | 0.307 | 4339
10 | 012906001 | 镀锌钢板0.5mm | ㎡ | 10.08 | 26
11 | 020901006 | 塑料薄膜 | ㎡ | 2409.352 | 2
12 | 020901009 | 塑料薄膜（养护） | ㎡ | 70.279 | 2
13 | 023301002 | 草袋 | 条 | 10 | 1.8
14 | 030183001 | 铁钉（综合） | kg | 0.576 | 6.6
15 | 031311001 | 电焊条（综合） | kg | 53.431 | 7.6
16 | 031345001 | 钢锯条 | 根 | 0.784 | 0.38
17 | 031345004 | 石料切割锯片 | 片 | 0.474 | 42
18 | 031347003 | 水砂纸 | 张 | 7.451 | 0.62
19 | 031347004 | 铁砂布 | 张 | 1.029 | 2.79
20 | 032116001 | 铁件（综合） | kg | 627.947 | 6.4
21 | 032116004 | 预埋铁件 | kg | 461.57 | 6.8
22 | 032126002 | 彩钢堵头 | 只 | 5.88 | 0.8
23 | 040102001 | 砌筑水泥 M32.5 | t | 14.045 | 442
24 | 040102001 | 砌筑水泥M32.5 | t | 16.792 | 442
25 | 040102001 | 砌筑水泥 M32.5 | t | 0.081 | 413
26 | 040102001 | 砌筑水泥M32.5 | t | 0.619 | 413
27 | 040102001 | 普通硅酸盐水泥 32.5MPa | t | 0.795 | 442
28 | 040102003 | 普通硅酸盐水泥 42.5MPa | t | 1.099 | 479
29 | 040301001 | 砂（综合） |  | 3.161 | 155
30 | 040301001 | 砂（综合） |  | 58.393 | 206
31 | 040301001 | 砂(综合) |  | 2.02 | 206
32 | 040301004 | 中砂 |  | 56.576 | 212
33 | 040301006 | 天然中（粗）砂 |  | 7.841 | 212
34 | 040502003 | 碎石 5～20mm |  | 149.76 | 124
35 | 040502004 | 碎石 5～40mm |  | 124.8 | 124
36 | 040502006 | 碎石 20～40mm |  | 1.863 | 124
37 | 040502010 | 碎石 50~80 |  | 5.508 | 124
主要材料及价格表
工程名称:贵港市港南区新塘镇三岭村尧荣屯2024年度农村公益事业财政奖补重点村建设项目 |  |  |  | 第2页 共6页
序号 | 材料编码 | 项目名称及规格、型号等特殊要求 | 单位 | 数量 | 单价（元）
38 | 040701006 | 石屑 |  | 224.64 | 89
39 | 041301001 | 页岩标准砖 240×115×53 | 千块 | 17.235 | 510
40 | 041301001.1 | 仿古青砖 240×115×53 | 千块 | 0.311 | 1400
41 | 041301001.1 | 青砖 240×115×53 | 千块 | 37.467 | 1400
42 | 041302001 | 多孔页岩砖 240×115×90 | 千块 | 9.708 | 792
43 | 041507011.1 | 砼空心砌块 360×180×180 | 块 | 14896.275 | 3.05
44 | 041507013 | 砼空心砌块配块 |  | 14.8 | 600
45 | 042702005.1 | 200x100x60红色透水砖 | ㎡ | 1315.933 | 55
46 | 042704001.1 | 600×200X100 C30混凝土平缘石 | m | 521.456 | 15
47 | 050308008 | 板枋材 |  | 0.48 | 1508
48 | 052502007 | 垫木 |  | 0.696 | 1508
49 | 070104001.1 | 450X250x10仿古青瓷砖贴面 | ㎡ | 43.562 | 40
50 | 080301001.1 | 花岗岩面板 | ㎡ | 27.343 | 140
51 | 120311001 | 槽形彩钢条 2mm | m | 22.82 | 2.6
52 | 130507001 | 防锈漆 | kg | 45.401 | 12.5
53 | 133501001 | 防水腻子 | kg | 369.653 | 2
54 | 140501003 | 油漆溶剂油 | kg | 4.585 | 6.8
55 | 143309001 | 丙酮 | kg | 0.441 | 11
56 | 144101005 | 建筑胶 | kg | 0.585 | 1.2
57 | 144113002 | 玻璃胶 310g | 支 | 2.8 | 8
58 | 144116007 | 粘合剂507 | kg | 0.294 | 13.76
59 | 322701002 | 化肥【复合肥、尿素等】 | kg | 778.06 | 4.2
60 | 322703001 | 农药 | kg | 59.341 | 31.5
61 | 322704001 | 营养液 | 袋 | 56 | 8.4
62 | 322901001 | 种植土 |  | 552.888 | 34
63 | 341101001 | 水 |  | 2411.799 | 3.6
64 | 341508001 | 其他材料费 | 元 | 1401.594 | 1
65 | 341508003 | 其他材料费 | 元 | 209.028 | 1
66 | 341508006 | 其他材料费 | 元 | 6 | 1
67 | 350102001 | 钢模板 | kg | 1169.232 | 5.9
68 | 350303001 | 脚手架焊接钢管48.3×3.6 | t | 0.042 | 4752
69 | 350309001 | 挡脚板（综合） | m | 79.008 | 1.29
70 | 370501003 | 枕木 |  | 0.08 | 1048
71 | 370905008 | 钢垫板 2.5～5mm | kg | 10 | 4.5
72 | 390101001 | 脚手架钢管（租赁） | t·天 | 0.986 | 6.5
73 | 390101002 | 扣件综合（租赁） | 100套·天 | 1.884 | 1.19
74 | 390101004 | 底座（租赁） | 100个·天 | 0.056 | 1.19
主要材料及价格表
工程名称:贵港市港南区新塘镇三岭村尧荣屯2024年度农村公益事业财政奖补重点村建设项目 |  |  |  | 第3页 共6页
序号 | 材料编码 | 项目名称及规格、型号等特殊要求 | 单位 | 数量 | 单价（元）
75 | 390101005 | 钢笆子（钢筋网脚手板）（租赁·天） | 100㎡·天 | 0.118 | 3.39
76 | B-C | 外墙涂料 材料费 | ㎡ | 119.14 | 42
77 | B-C | 8mm厚PVC 文化宣传板报 材料费 | m | 214.41 | 250
78 | B-C | 石桌椅 材料费 | 套 | 5 | 1200
79 | B-C | 村口置石A 材料费 | 套 | 1 | 8500
80 | B-C | 村口置石B 材料费 | 套 | 1 | 6500
81 | B-C | 村口置石C 材料费 | 套 | 1 | 800
82 | B-C.1 | 3.5*3.5*2.4米四方亭 | 个 | 1 | 20500
83 | B-C.2 | Φ300花刚岩石球 | 套 | 6 | 311.25
84 | B-C.3 | 跷跷板 材料费 | 套 | 1 | 740
85 | B-C.4 | 扭腰挡板 | 套 | 1 | 700
86 | B-C.5 | 漫步训练器 | 套 | 1 | 580
87 | B-C.6 | 双人漫步机 | 套 | 1 | 860
88 | B-C.7 | 双杠 | 套 | 1 | 760
89 | B-C.8 | 三位单杠 | 套 | 1 | 960
90 | B-C.9 | 太空漫步机 | 套 | 1 | 860
91 | B-C.10 | 双人坐拉 | 套 | 1 | 1212
92 | B-C.11 | 三人扭腰器 | 套 | 1 | 700
93 | B-C.12 | 太极云手 | 套 | 1 | 992
94 | B-C.13 | 划船器 | 套 | 1 | 965
95 | B-C.14 | 单人健骑机 | 套 | 1 | 740
96 | B-C.15 | 臂力训练器 | 套 | 1 | 740
97 | B-C.16 | 腰背按摩器 | 套 | 1 | 740
98 | B-C.17 | 坐立转腰器 | 套 | 1 | 740
99 | B-C.18 | 双人挡板 | 套 | 1 | 740
100 | B-C.19 | 单人健骑机 | 套 | 1 | 740
101 | B-C.20 | 公园户外室外游乐设施儿童滑梯 材料费 | 套 | 1 | 9800
102 | S022705004 | 棉纱头 | kg | 0.27 | 7.94
103 |  | ◆商品砼◆
104 | 043104002 | 预拌普通混凝土 C15 |  | 19.456 | 397
105 | 043104002 | 预拌普通混凝土 C15[商品砼] |  | 0.581 | 397
106 | 043104003 | 预拌普通混凝土 C20 |  | 361.669 | 407
107 | 043104003 | 碎石 GD40 商品普通砼 C20 |  | 6.192 | 407
108 | 043104003 | 预拌普通混凝土 C20[商品砼] |  | 25.839 | 407
109 | 043104004 | 预拌普通混凝土 C25 |  | 15.618 | 417
110 |  | ◆配合比◆
111 | 800101005 | 水泥砂浆中砂M5 |  | 39.272 | 344.87
主要材料及价格表
工程名称:贵港市港南区新塘镇三岭村尧荣屯2024年度农村公益事业财政奖补重点村建设项目 |  |  |  | 第4页 共6页
序号 | 材料编码 | 项目名称及规格、型号等特殊要求 | 单位 | 数量 | 单价（元）
112 | 800101005 | 水泥砂浆中砂 M5 |  | 0.039 | 344.87
113 | 800101005 | 水泥砂浆中砂M5 |  | 0.278 | 338.73
114 | 800101006 | 水泥砂浆中砂M7.5 |  | 0.772 | 367.45
115 | 800101006 | 水泥砂浆中砂M7.5 |  | 1.616 | 359.82
116 | 800101007 | 水泥砂浆中砂M10 |  | 0.526 | 380.51
117 | 800101014 | 水泥砂浆中砂M5 |  | 5.444 | 347.93
118 | 800102003 | 水泥砂浆 1∶2 |  | 7.085 | 478.61
119 | 800102003 | 水泥砂浆 1∶2 |  | 2.815 | 421.34
120 | 800102003 | 水泥砂浆 1∶2 |  | 0.053 | 462.46
121 | 800102005 | 水泥砂浆 1∶3 |  | 40.957 | 434.8
122 | 800102005 | 水泥砂浆 1∶3 |  | 1.642 | 434.8
123 | 801101001 | 素水泥浆 |  | 0.054 | 672.38
124 | 801101001 | 素水泥浆 |  | 0.077 | 672.38
125 | 801101001 | 素水泥浆 |  | 0.014 | 628.39
126 |  | ◆主材◆
127 | 041104003Z.1 | 50厚1200X400荔枝面芝麻灰花岗岩 | ㎡ | 54.78 | 95
128 | 042903009Z | 预制混凝土盖板C20 |  | 3.636
129 | 172500000Z.1 | DN150 PVC排水管 | m | 24.5 | 57.3
130 | 253301001.1 | 高6米 LED太阳能路灯 | 套 | 20.2 | 1150
131 | 320101000.1 | 四季桂A 胸径：10-12cm 高度：4-4.5m 冠幅：2-3m | 株 | 6.18 | 1100
132 | 320101000.2 | 大花紫薇 胸径：10-12cm 高度：3-3.5m 冠幅：2-2.5m | 株 | 8.24 | 950
133 | 320101000.3 | 黄花风铃木 胸径：8-10cm 高度：4-4.5m 冠幅：2.5-3m | 株 | 6.18 | 1000
134 | 320101000.4 | 凤凰木 胸径：8-10cm 高度：4-5m 冠幅：3-3.5m | 株 | 11.33 | 770
135 | 320101000.5 | 丛生红火箭 高度：2.5-2.8m 冠幅：2-2.5m | 株 | 41.2 | 250
136 | 320101000.6 | 造型黄金叶 高度：1.5-1.8m 冠幅：1.2-1.5m | 株 | 2.06 | 90
137 | 320101000.7 | 造型福建茶 高度：1.5-1.8m 冠幅：1.2-1.5m | 株 | 1.03 | 130
138 | 320301000.1 | 丛生四季桂B 高度：1.5-1.8m 冠幅：0.9-1m | 株 | 117.42 | 200
139 | 320301000.2 | 灰莉球 高度：1-1.2m 高度：1-1.2m | 株 | 48.41 | 120
140 | 320301000.3 | 造型龙柏 高度：1.2-1.5m 冠幅：1-1.2m | 株 | 1.03 | 110
141 | 320301000.4 | 鸭脚木球 高度：1-1.2m 高度：1-1.2m | 株 | 1.03 | 110
142 | 320301000.5 | 红继木球 高度：1-1.2m 冠幅：1-1.2m | 株 | 6.18 | 150
143 | 320301000.6 | 丛生亮叶朱蕉 高度：1.2-1.5m 冠幅：0.8-1m | 株 | 9.27 | 150
144 | 320301000.7 | 福建茶球 高度：0.7-0.8m 冠幅：0.7-0.8m | 株 | 41.2 | 50
145 | 320301000.8 | 黄金榕球 高度：1.2-1.5m 冠幅：1.2-1.5m | 株 | 8.24 | 210
146 | 320301000.9 | 长寿花 高度：0.4-0.45m 冠幅：0.35-0.4m | 株 | 288.4
147 | 320301000.10 | 九里香 高度：0.35-0.40m 冠幅：0.30-0.35m | 株 | 7132.75 | 1.5
148 | 320301000.11 | 大红花朱瑾 高度：0.35-0.40m 冠幅：0.30-0.35m | 株 | 11288.8 | 1.8
主要材料及价格表
工程名称:贵港市港南区新塘镇三岭村尧荣屯2024年度农村公益事业财政奖补重点村建设项目 |  |  |  | 第5页 共6页
序号 | 材料编码 | 项目名称及规格、型号等特殊要求 | 单位 | 数量 | 单价（元）
149 | 320301000.12 | 葱兰 高度：0.20-0.25m 冠幅：0.20-0.25m | 株 | 1927.954 | 0.8
150 | 320701000.1 | 马尼拉草 | ㎡ | 2579.43 | 12
151 |  | ◆机械台班组成◆
152 | 000502002 | 2023安装机械第一类费用 | 元 | 125.53 | 1
153 | 000701003 | 市政机械第一类费用 | 元 | 4670.565 | 1
154 | 000903001 | 机械台班人工费 | 元 | 2784.758 | 1
155 | 000903002 | 机械第一类费用 | 元 | 14866.227 | 1
156 | 002401001 | 机械台班人工费 | 元 | 7371.75 | 1
157 | 140301004 | 国V汽油 92# | kg | 35.788 | 10.18
158 | 140301004 | 汽油92# | kg | 29.861 | 9.96
159 | 140301004 | 汽油92# | kg | 556.336 | 9.52
160 | 140301004 | 国V汽油 92# | kg | 947.477 | 9.96
161 | 140301004 | 汽油 92# | kg | 101.118 | 9.96
162 | 140304001 | 轻柴油 0# | kg | 1682.933 | 8.37
163 | 140304001 | 轻柴油 0# | kg | 28.43 | 8.57
164 | 140304001 | 轻柴油0# | kg | 79.078 | 7.96
165 | 140304001 | 轻柴油0# | kg | 2.606 | 8.37
166 | 341103001 | 电 | kW.h | 940.794 | 0.66
167 | 341103001 | 电 | kW·h | 62.713 | 0.66
168 | 994701004 | 折旧费 | 元 | 2053.117 | 1
169 | 994701005 | 检修费 | 元 | 587.522 | 1
170 | 994701006 | 维护费 | 元 | 1735.021 | 1
171 | 994701007 | 安拆及场外运输费 | 元 | -23.502 | 1
172 | 994701008 | 其他费 | 元 | 186.752 | 1
173 |  | ◆机械◆
174 | 990101001 | 履带式单斗液压挖掘机 斗容量0.2 | 台班 | 0.105 | 713.96
175 | 990101002 | 履带式单斗液压挖掘机 斗容量0.4 | 台班 | 0.499 | 1038.46
176 | 990101005 | 履带式单斗液压挖掘机 斗容量1 | 台班 | 0.007 | 1599.86
177 | 990101005 | 履带式液压单斗挖掘机 斗容量 1m3 | 台班 | 0.482 | 1400.03
178 | 990506001 | 混凝土振捣器 平板式 | 台班 | 0.788 | 10.77
179 | 990506002 | 混凝土振捣器 插入式 | 台班 | -60.761 | 10.6
180 | 990506004 | 三滚轴整平机功率 75kW | 台班 | 21.199 | 35.69
181 | 990509001 | 灰浆搅拌机 拌筒容量200L | 台班 | 14.572 | 15.97
182 | 990509001 | 灰浆搅拌机 拌筒容量200L | 台班 | 1.15 | 15.97
183 | 990701004 | 履带式推土机 功率75kW | 台班 | 0.05 | 1014.55
184 | 990701005 | 履带式推土机 功率90kW | 台班 | 3.709 | 1124.14
185 | 990701006 | 履带式推土机 功率105kW | 台班 | 0.767 | 1186.55
主要材料及价格表
工程名称:贵港市港南区新塘镇三岭村尧荣屯2024年度农村公益事业财政奖补重点村建设项目 |  |  |  | 第6页 共6页
序号 | 材料编码 | 项目名称及规格、型号等特殊要求 | 单位 | 数量 | 单价（元）
186 | 990701007 | 履带式推土机 功率135kW | 台班 | 1.297 | 1381.67
187 | 990704004 | 载重汽车 装载质量4t | 台班 | 1.268 | 588.46
188 | 990704004 | 载重汽车 装载质量4t | 台班 | 0.6 | 594.07
189 | 990704005 | 载重汽车 装载质量5t | 台班 | 6.42 | 595.23
190 | 990704005 | 载重汽车 装载质量5t | 台班 | 0.171 | 600.76
191 | 990705003 | 自卸汽车 装载质量4.5t | 台班 | 2.053 | 679.64
192 | 990705010 | 自卸汽车 装载质量20t | 台班 | 5.16 | 1168.01
193 | 990707004 | 平板拖车组 装载质量20t | 台班 | 0.63 | 1040.42
194 | 990712002 | 平地机功率 120kW | 台班 | 3.799 | 1152.37
195 | 990903002 | 汽车式起重机 提升质量8t | 台班 | 1 | 832.83
196 | 990903004 | 汽车式起重机提升质量12t | 台班 | 0.214 | 973.79
197 | 990903004 | 汽车式起重机 提升质量12t | 台班 | 0.676 | 973.79
198 | 991302002 | 钢轮振动压路机工作质量8t | 台班 | 0.732 | 729.83
199 | 991302005 | 钢轮振动压路机工作质量15t | 台班 | 6.392 | 1345.25
200 | 991305001 | 电动夯实机 夯击能量 250N.m | 台班 | 1.448 | 24.69
201 | 991701001 | 钢筋调直机 直径14mm | 台班 | 0.77 | 33.03
202 | 991702001 | 钢筋切断机 直径40mm | 台班 | 0.602 | 38.24
203 | 991703001 | 钢筋弯曲机 直径40mm | 台班 | 0.987 | 22.8
204 | 991906009 | 剪板机 厚度×宽度 40×3100mm | 台班 | 0.098 | 484.61
205 | 992302001 | 石料切割机 5.5KW以内 | 台班 | 1.172 | 27.78
206 | 992501003 | 交流电弧焊机 容量32kV·A | 台班 | 3.069 | 75.22
207 | 992509003 | 对焊机 容量75kV·A | 台班 | 0.602 | 103.11
208 | 993101003 | 洒水车 罐容量 10000L | 台班 | 11.005 | 610.73
209 | 993101003 | 洒水车 罐容量 10000L | 台班 | 24.218 | 596.34
210 | 993101003 | 洒水车罐容量 10000L | 台班 | 1.076 | 765.49
211 | 993701001 | 高架车 9m | 台班 | 1 | 584.22
212 | 993705001 | 打药车（汽车式） 2t | 台班 | 6.283 | 461.24
213 | 993705001 | 打药车（汽车式） 2t | 台班 | 1.59 | 457.22
214 | 993706001 | 绿篱机 | 台班 | 8.44 | 36.8
215 | 993707001 | 背式打草机 | 台班 | 5.896 | 45
216 | 993708001 | 推式打草机 | 台班 | 24.566 | 79.39
217 | S992302001 | 石料切割机 5.5kW 以内 | 台班 | 0.907 | 29.21
218 |  | 合 计