## 封-2 招标控制价
|  | 贵港市桂平麻垌人民法庭修缮及配套项目 | 贵港市桂平麻垌人民法庭修缮及配套项目 | 贵港市桂平麻垌人民法庭修缮及配套项目
|  | 贵港市桂平麻垌人民法庭修缮及配套项目 | 贵港市桂平麻垌人民法庭修缮及配套项目 | 贵港市桂平麻垌人民法庭修缮及配套项目 |  | 工程 | 工程
招 标 控 制 价 | 招 标 控 制 价 | 招 标 控 制 价 | 招 标 控 制 价 | 招 标 控 制 价 | 招 标 控 制 价 | 招 标 控 制 价 | 招 标 控 制 价 | 招 标 控 制 价 | 招 标 控 制 价
|  |  |  | 桂平市人民法院 | 桂平市人民法院 | 桂平市人民法院 | 桂平市人民法院
| 招 标 人: | 招 标 人: |  | 桂平市人民法院 | 桂平市人民法院 | 桂平市人民法院 | 桂平市人民法院
|  |  |  | (单位盖章) | (单位盖章) | (单位盖章) | (单位盖章)
|  |  |  | 广西建都工程项目管理有限公司 | 广西建都工程项目管理有限公司 | 广西建都工程项目管理有限公司 | 广西建都工程项目管理有限公司
| 造价咨询人: | 造价咨询人: |  | 广西建都工程项目管理有限公司 | 广西建都工程项目管理有限公司 | 广西建都工程项目管理有限公司 | 广西建都工程项目管理有限公司
|  |  |  | (单位盖章) | (单位盖章) | (单位盖章) | (单位盖章)
|  | 2024年10月12日 | 2024年10月12日 | 2024年10月12日 | 2024年10月12日 | 2024年10月12日 | 2024年10月12日
|  | 软件名称及版本号:博奥云计价软件 | 软件名称及版本号:博奥云计价软件 | 软件名称及版本号:博奥云计价软件 | 软件名称及版本号:博奥云计价软件 | 软件名称及版本号:博奥云计价软件
|  | 工程计价软件测评合格编号:2016J02 | 工程计价软件测评合格编号:2016J02 | 工程计价软件测评合格编号:2016J02 | 工程计价软件测评合格编号:2016J02 | 工程计价软件测评合格编号:2016J02 |  | 封-1

## 扉-2 招标控制价
|  | 贵港市桂平麻垌人民法庭修缮及配套项目 | 贵港市桂平麻垌人民法庭修缮及配套项目 | 贵港市桂平麻垌人民法庭修缮及配套项目 | 贵港市桂平麻垌人民法庭修缮及配套项目 | 贵港市桂平麻垌人民法庭修缮及配套项目 | 贵港市桂平麻垌人民法庭修缮及配套项目 | 贵港市桂平麻垌人民法庭修缮及配套项目 | 贵港市桂平麻垌人民法庭修缮及配套项目 | 贵港市桂平麻垌人民法庭修缮及配套项目 | 贵港市桂平麻垌人民法庭修缮及配套项目 | 贵港市桂平麻垌人民法庭修缮及配套项目 | 贵港市桂平麻垌人民法庭修缮及配套项目 | 贵港市桂平麻垌人民法庭修缮及配套项目
|  | 贵港市桂平麻垌人民法庭修缮及配套项目 | 贵港市桂平麻垌人民法庭修缮及配套项目 | 贵港市桂平麻垌人民法庭修缮及配套项目 | 贵港市桂平麻垌人民法庭修缮及配套项目 | 贵港市桂平麻垌人民法庭修缮及配套项目 | 贵港市桂平麻垌人民法庭修缮及配套项目 | 贵港市桂平麻垌人民法庭修缮及配套项目 | 贵港市桂平麻垌人民法庭修缮及配套项目 | 贵港市桂平麻垌人民法庭修缮及配套项目 | 贵港市桂平麻垌人民法庭修缮及配套项目 | 贵港市桂平麻垌人民法庭修缮及配套项目 | 贵港市桂平麻垌人民法庭修缮及配套项目 | 贵港市桂平麻垌人民法庭修缮及配套项目 |  | 工程
招 标 控 制 价 | 招 标 控 制 价 | 招 标 控 制 价 | 招 标 控 制 价 | 招 标 控 制 价 | 招 标 控 制 价 | 招 标 控 制 价 | 招 标 控 制 价 | 招 标 控 制 价 | 招 标 控 制 价 | 招 标 控 制 价 | 招 标 控 制 价 | 招 标 控 制 价 | 招 标 控 制 价 | 招 标 控 制 价 | 招 标 控 制 价 | 招 标 控 制 价 | 招 标 控 制 价 | 招 标 控 制 价 | 招 标 控 制 价
招标控制价 | 招标控制价 | 招标控制价 | (小写): | (小写): | (小写): | 2065254.83元 | 2065254.83元 | 2065254.83元 | 2065254.83元 | 2065254.83元 | 2065254.83元 | 2065254.83元 | 2065254.83元 | 2065254.83元 | 2065254.83元 | 2065254.83元 | 2065254.83元
|  |  | (大写): | (大写): | (大写): | 贰佰零陆万伍仟贰佰伍拾肆元捌角叁分 | 贰佰零陆万伍仟贰佰伍拾肆元捌角叁分 | 贰佰零陆万伍仟贰佰伍拾肆元捌角叁分 | 贰佰零陆万伍仟贰佰伍拾肆元捌角叁分 | 贰佰零陆万伍仟贰佰伍拾肆元捌角叁分 | 贰佰零陆万伍仟贰佰伍拾肆元捌角叁分 | 贰佰零陆万伍仟贰佰伍拾肆元捌角叁分 | 贰佰零陆万伍仟贰佰伍拾肆元捌角叁分 | 贰佰零陆万伍仟贰佰伍拾肆元捌角叁分 | 贰佰零陆万伍仟贰佰伍拾肆元捌角叁分 | 贰佰零陆万伍仟贰佰伍拾肆元捌角叁分 | 贰佰零陆万伍仟贰佰伍拾肆元捌角叁分
[5 empty] | 桂平市人民法院 | 桂平市人民法院 | 桂平市人民法院 |  |  |  |  | 广西建都工程项目管理有限公司 | 广西建都工程项目管理有限公司 | 广西建都工程项目管理有限公司 | 广西建都工程项目管理有限公司 | 广西建都工程项目管理有限公司 | 广西建都工程项目管理有限公司
招 标 人: | 招 标 人: | 招 标 人: | 招 标 人: | 招 标 人: | 桂平市人民法院 | 桂平市人民法院 | 桂平市人民法院 |  | 造价咨询人: | 造价咨询人: |  | 广西建都工程项目管理有限公司 | 广西建都工程项目管理有限公司 | 广西建都工程项目管理有限公司 | 广西建都工程项目管理有限公司 | 广西建都工程项目管理有限公司 | 广西建都工程项目管理有限公司
[5 empty] | (单位盖章) | (单位盖章) | (单位盖章) |  |  |  |  | (单位盖章) | (单位资质专用章) | (单位资质专用章) | (单位资质专用章) | (单位资质专用章) | (单位资质专用章)
法定代表人 或其授权人: | 法定代表人 或其授权人: | 法定代表人 或其授权人: | 法定代表人 或其授权人: | 法定代表人 或其授权人: |  |  |  |  | 法定代表人 或其授权人: | 法定代表人 或其授权人:
法定代表人 或其授权人: | 法定代表人 或其授权人: | 法定代表人 或其授权人: | 法定代表人 或其授权人: | 法定代表人 或其授权人: |  |  |  |  | 法定代表人 或其授权人: | 法定代表人 或其授权人:
法定代表人 或其授权人: | 法定代表人 或其授权人: | 法定代表人 或其授权人: | 法定代表人 或其授权人: | 法定代表人 或其授权人: | (签字或盖章) | (签字或盖章) | (签字或盖章) |  | 法定代表人 或其授权人: | 法定代表人 或其授权人: |  | (签字或盖章) | (签字或盖章) | (签字或盖章) | (签字或盖章) | (签字或盖章) | (签字或盖章)
[5 empty] | (签字或盖章) | (签字或盖章) | (签字或盖章) |  |  |  |  | (签字或盖章) | (签字或盖章) | (签字或盖章) | (签字或盖章) | (签字或盖章) | (签字或盖章)
| 编 制 人: | 编 制 人: | 编 制 人: | 编 制 人: | [5 empty] | 复 核 人: | 复 核 人: | 复 核 人:
[5 empty] | (造价人员签字) | (造价人员签字) | (造价人员签字) | [6 empty] | (造价工程师签字盖专用章) | (造价工程师签字盖专用章) | (造价工程师签字盖专用章) | (造价工程师签字盖专用章) | (造价工程师签字盖专用章)
编 制 时 间: | 编 制 时 间: | 编 制 时 间: | 编 制 时 间: | 编 制 时 间: | 2024年10月12日 | 2024年10月12日 | 复 核 时 间: | 复 核 时 间: | 复 核 时 间: | 复 核 时 间: | 复 核 时 间: | 复 核 时 间: |  | 2024年10月12日 | 2024年10月12日 | 2024年10月12日 | 2024年10月12日 | 2024年10月12日
扉-2

## 表-01 总说明
总 说 明 | 总 说 明
工程名称:贵港市桂平麻垌人民法庭修缮及配套项目 | 第1页 共1页
一、工程概况：本工程位于桂平市麻垌，地上3层，建筑高度11.70m；本工程是对现有建筑进行改造工程。 | 一、工程概况：本工程位于桂平市麻垌，地上3层，建筑高度11.70m；本工程是对现有建筑进行改造工程。
二、评审依据 | 二、评审依据
（一）国家有关投资计划、财政预算、财务、会计、财政投资评审、经济合同和工程建设的法律、法规及规章制度等与工程项目相关的规定。 | （一）国家有关投资计划、财政预算、财务、会计、财政投资评审、经济合同和工程建设的法律、法规及规章制度等与工程项目相关的规定。
（二）国家主管部门及地方有关部门颁布的标准、定额和工程技术经济规范，包括但不限于以下： | （二）国家主管部门及地方有关部门颁布的标准、定额和工程技术经济规范，包括但不限于以下：
1．GB50500-2013《建设工程工程量清单计价规范》广西壮族自治区实施细则； | 1．GB50500-2013《建设工程工程量清单计价规范》广西壮族自治区实施细则；
2．GB50854~50862-2013《建设工程工程量计算规范》广西壮族自治区实施细则（修订本）； | 2．GB50854~50862-2013《建设工程工程量计算规范》广西壮族自治区实施细则（修订本）；
3．广西壮族自治区建设行政主管部门颁布的2011年《广西壮族自治区拆除工程消耗量定额》及相关规定； | 3．广西壮族自治区建设行政主管部门颁布的2011年《广西壮族自治区拆除工程消耗量定额》及相关规定；
4．广西壮族自治区建设行政主管部门颁布的2013年《广西壮族自治区建筑装饰装修工程消耗量定额》及相关规定； | 4．广西壮族自治区建设行政主管部门颁布的2013年《广西壮族自治区建筑装饰装修工程消耗量定额》及相关规定；
5.广西壮族自治区建设行政主管部门颁布的2015年《广西壮族自治区安装工程消耗量定额》及相关规定； | 5.广西壮族自治区建设行政主管部门颁布的2015年《广西壮族自治区安装工程消耗量定额》及相关规定；
6．广西壮族自治区建设行政主管部门颁布的2021年《广西壮族自治区园林绿化工程消耗量定额》及相关规定； | 6．广西壮族自治区建设行政主管部门颁布的2021年《广西壮族自治区园林绿化工程消耗量定额》及相关规定；
7.广西壮族自治区建设行政主管部门颁布的2022年《广西壮族自治区市政工程消耗量定额》及相关规定； | 7.广西壮族自治区建设行政主管部门颁布的2022年《广西壮族自治区市政工程消耗量定额》及相关规定；
8.广西壮族自治区建设行政主管部门颁布的2016年版《广西壮族自治区建设工程费用定额》； | 8.广西壮族自治区建设行政主管部门颁布的2016年版《广西壮族自治区建设工程费用定额》；
9．人工费执行《关于调整建设工程定额人工费及有关费率的通知》（桂建标〔2023〕7号）； | 9．人工费执行《关于调整建设工程定额人工费及有关费率的通知》（桂建标〔2023〕7号）；
10．广西壮族自治区住房城乡建设厅关于调整建设工程计价增值税税率的通知（桂建标[2019]12号）； | 10．广西壮族自治区住房城乡建设厅关于调整建设工程计价增值税税率的通知（桂建标[2019]12号）；
11．广西壮族自治区住房城乡建设厅关于颁布2016年《广西壮族自治区建设工程费用定额》的通知（桂建标〔2016〕16号)； | 11．广西壮族自治区住房城乡建设厅关于颁布2016年《广西壮族自治区建设工程费用定额》的通知（桂建标〔2016〕16号)；
12．广西壮族自治区住房和城乡建设厅关于建筑业实施营业税改征增值税后广西壮族自治区建设工程计价依据调整的通知（桂建标〔2016〕17号）； | 12．广西壮族自治区住房和城乡建设厅关于建筑业实施营业税改征增值税后广西壮族自治区建设工程计价依据调整的通知（桂建标〔2016〕17号）；
（三）本工程材料的价格按照梧州市建设工程造价管理站主办的《贵港市建设工程造价信息》2024年第8期贵港市市信息价，不足部分参考其他地市同期信息价及市场综合询价。 | （三）本工程材料的价格按照梧州市建设工程造价管理站主办的《贵港市建设工程造价信息》2024年第8期贵港市市信息价，不足部分参考其他地市同期信息价及市场综合询价。
表-01 | 表-01

## 表-02 建设项目招标控制价汇总表
建设项目招标控制价汇总表 | 建设项目招标控制价汇总表 | 建设项目招标控制价汇总表 | 建设项目招标控制价汇总表 | 建设项目招标控制价汇总表 | 建设项目招标控制价汇总表
工程名称:贵港市桂平麻垌人民法庭修缮及配套项目 | 工程名称:贵港市桂平麻垌人民法庭修缮及配套项目 | 工程名称:贵港市桂平麻垌人民法庭修缮及配套项目 | 工程名称:贵港市桂平麻垌人民法庭修缮及配套项目 | 第1页 共1页 | 第1页 共1页
序号 | 单项工程名称 | 金额(元) | 其中:(元) | 其中:(元) | 其中:(元)
序号 | 单项工程名称 | 金额(元) | 暂估价 | 暂估价 | 安全文明
序号 | 单项工程名称 | 金额(元) | 暂估价 | 暂估价 | 施工费
1.1 | 贵港市桂平麻垌人民法庭修缮及配套项目 | 2065254.83 | 3316.11 | 3316.11 | 62806.88
| 招标控制价合计 | 2065254.83 | 3316.11 | 3316.11 | 62806.88
表-02 | 表-02 | 表-02 | 表-02 | 表-02 | 表-02

## 表-03 单项工程招标控制价汇总表
单项工程招标控制价汇总表 | 单项工程招标控制价汇总表 | 单项工程招标控制价汇总表 | 单项工程招标控制价汇总表 | 单项工程招标控制价汇总表 | 单项工程招标控制价汇总表
工程名称:贵港市桂平麻垌人民法庭修缮及配套项目 | 工程名称:贵港市桂平麻垌人民法庭修缮及配套项目 | 工程名称:贵港市桂平麻垌人民法庭修缮及配套项目 | 工程名称:贵港市桂平麻垌人民法庭修缮及配套项目 | 第1页 共1页 | 第1页 共1页
序号 | 单位工程名称 | 金额(元) | 其中:(元) | 其中:(元) | 其中:(元)
序号 | 单位工程名称 | 金额(元) | 暂估价 | 暂估价 | 安全文明
序号 | 单位工程名称 | 金额(元) | 暂估价 | 暂估价 | 施工费
1.1.1 | 拆除工程 | 106616.48 | 150.83 | 150.83 | 1335.99
1.1.2 | 建筑装饰工程 | 1446309.28 | 2182.39 | 2182.39 | 51886.12
1.1.3 | 电气工程 | 150300.74 | 270.05 | 270.05 | 3867.09
1.1.4 | 给排水工程 | 42392.15 | 74.85 | 74.85 | 1325.48
1.1.5 | 室外园林 | 126147.94 | 251.79 | 251.79 | 2378.13
1.1.6 | 室外铺装项目 | 193488.24 | 386.2 | 386.20 | 2014.07
| 招标控制价合计 | 2065254.83 | 3316.11 | 3316.11 | 62806.88
表-03 | 表-03 | 表-03 | 表-03 | 表-03 | 表-03

## 表-04 单位工程招标控制价汇总表（分专业）
单位工程招标控制价汇总表 | 单位工程招标控制价汇总表 | 单位工程招标控制价汇总表 | 单位工程招标控制价汇总表 | 单位工程招标控制价汇总表
工程名称;贵港市桂平麻垌人民法庭修缮及配套项目 | 工程名称;贵港市桂平麻垌人民法庭修缮及配套项目 | 工程名称;贵港市桂平麻垌人民法庭修缮及配套项目 | 第1页 共4页 | 第1页 共4页
序号 | 汇总内容 | 金额(元) | 金额(元) | 备注
拆除工程
一 | 建筑拆除工程(营改增)简易计税法
1 | 分部分项工程和单价措施项目清单计价合计 | 73878.02 | 73878.02
1.1 | 其中:暂估价
2 | 总价措施项目清单计价合计 | 1536.39 | 1536.39
2.1 | 安全文明施工费 | 1335.99 | 1335.99
3 | 其他项目清单计价合计 | 150.83 | 150.83
4 | 税前项目清单计价合计 | 8146 | 8146.00
5 | 规费、税金项目清单计价合计 | 22905.24 | 22905.24
5.1 | 规费 | 19339.68 | 19339.68
5.2.1 | 增值税 | 3091.53 | 3091.53
6 | 工程总造价 | 106616.48 | 106616.48
工程总价
1 | 分部分项工程和单价措施项目清单计价合计 | 73878.02 | 73878.02
1.1 | 其中:暂估价
2 | 总价措施项目清单计价合计 | 1536.39 | 1536.39
2.1 | 安全文明施工费 | 1335.99 | 1335.99
3 | 其他项目清单计价合计 | 150.83 | 150.83
4 | 税前项目清单计价合计 | 8146 | 8146.00
5 | 规费、税金项目清单计价合计 | 22905.24 | 22905.24
5.1 | 规费 | 19339.68 | 19339.68
5.2.1 | 增值税 | 3091.53 | 3091.53
6 | 工程总造价 | 106616.48 | 106616.48
建筑装饰工程
一 | 建筑装饰装修工程(营改增)简易计税法
1 | 分部分项工程和单价措施项目清单计价合计 | 1033533.93 | 1033533.93
1.1 | 其中:暂估价
2 | 总价措施项目清单计价合计 | 57661.27 | 57661.27
2.1 | 安全文明施工费 | 51886.12 | 51886.12
3 | 其他项目清单计价合计 | 52182.39 | 52182.39
4 | 税前项目清单计价合计 | 131831.18 | 131831.18
5 | 规费、税金项目清单计价合计 | 171100.51 | 171100.51
5.1 | 规费 | 123542.95 | 123542.95
5.2.1 | 增值税 | 41962.55 | 41962.55
6 | 工程总造价 | 1446309.28 | 1446309.28
工程总价
表-04 | 表-04 | 表-04 | 表-04 | 表-04
单位工程招标控制价汇总表 | 单位工程招标控制价汇总表 | 单位工程招标控制价汇总表 | 单位工程招标控制价汇总表 | 单位工程招标控制价汇总表
工程名称;贵港市桂平麻垌人民法庭修缮及配套项目 | 工程名称;贵港市桂平麻垌人民法庭修缮及配套项目 | 工程名称;贵港市桂平麻垌人民法庭修缮及配套项目 | 第2页 共4页 | 第2页 共4页
序号 | 汇总内容 | 金额(元) | 金额(元) | 备注
1 | 分部分项工程和单价措施项目清单计价合计 | 1033533.93 | 1033533.93
1.1 | 其中:暂估价
2 | 总价措施项目清单计价合计 | 57661.27 | 57661.27
2.1 | 安全文明施工费 | 51886.12 | 51886.12
3 | 其他项目清单计价合计 | 52182.39 | 52182.39
4 | 税前项目清单计价合计 | 131831.18 | 131831.18
5 | 规费、税金项目清单计价合计 | 171100.51 | 171100.51
5.1 | 规费 | 123542.95 | 123542.95
5.2.1 | 增值税 | 41962.55 | 41962.55
6 | 工程总造价 | 1446309.28 | 1446309.28
电气工程
一 | 给排水、燃气、电气、通风空调、消防、建筑智能、通信、自控仪表工程(营改增)简易计税法
1 | 分部分项工程和单价措施项目清单计价合计 | 128153.93 | 128153.93
1.1 | 其中:暂估价
2 | 总价措施项目清单计价合计 | 6871.22 | 6871.22
2.1 | 安全文明施工费 | 3867.09 | 3867.09
3 | 其他项目清单计价合计 | 270.05 | 270.05
4 | 税前项目清单计价合计
5 | 规费、税金项目清单计价合计 | 15005.54 | 15005.54
5.1 | 规费 | 9979.05 | 9979.05
5.2.1 | 增值税 | 4358.23 | 4358.23
6 | 工程总造价 | 150300.74 | 150300.74
工程总价
1 | 分部分项工程和单价措施项目清单计价合计 | 128153.93 | 128153.93
1.1 | 其中:暂估价
2 | 总价措施项目清单计价合计 | 6871.22 | 6871.22
2.1 | 安全文明施工费 | 3867.09 | 3867.09
3 | 其他项目清单计价合计 | 270.05 | 270.05
4 | 税前项目清单计价合计
5 | 规费、税金项目清单计价合计 | 15005.54 | 15005.54
5.1 | 规费 | 9979.05 | 9979.05
5.2.1 | 增值税 | 4358.23 | 4358.23
6 | 工程总造价 | 150300.74 | 150300.74
给排水工程
一 | 给排水、燃气、电气、通风空调、消防、建筑智能、通信、自控仪表工程(营改增)简易计税法
1 | 分部分项工程和单价措施项目清单计价合计 | 35050.21 | 35050.21
表-04 | 表-04 | 表-04 | 表-04 | 表-04
单位工程招标控制价汇总表 | 单位工程招标控制价汇总表 | 单位工程招标控制价汇总表 | 单位工程招标控制价汇总表 | 单位工程招标控制价汇总表
工程名称;贵港市桂平麻垌人民法庭修缮及配套项目 | 工程名称;贵港市桂平麻垌人民法庭修缮及配套项目 | 工程名称;贵港市桂平麻垌人民法庭修缮及配套项目 | 第3页 共4页 | 第3页 共4页
序号 | 汇总内容 | 金额(元) | 金额(元) | 备注
1.1 | 其中:暂估价
2 | 总价措施项目清单计价合计 | 2372.66 | 2372.66
2.1 | 安全文明施工费 | 1325.48 | 1325.48
3 | 其他项目清单计价合计 | 74.85 | 74.85
4 | 税前项目清单计价合计
5 | 规费、税金项目清单计价合计 | 4894.43 | 4894.43
5.1 | 规费 | 3476.71 | 3476.71
5.2.1 | 增值税 | 1229.23 | 1229.23
6 | 工程总造价 | 42392.15 | 42392.15
工程总价
1 | 分部分项工程和单价措施项目清单计价合计 | 35050.21 | 35050.21
1.1 | 其中:暂估价
2 | 总价措施项目清单计价合计 | 2372.66 | 2372.66
2.1 | 安全文明施工费 | 1325.48 | 1325.48
3 | 其他项目清单计价合计 | 74.85 | 74.85
4 | 税前项目清单计价合计
5 | 规费、税金项目清单计价合计 | 4894.43 | 4894.43
5.1 | 规费 | 3476.71 | 3476.71
5.2.1 | 增值税 | 1229.23 | 1229.23
6 | 工程总造价 | 42392.15 | 42392.15
室外园林
一 | 2021绿化工程简易计税法
1 | 分部分项工程和单价措施项目费用合计 | 122328.96 | 122328.96
1.1 | 其中:暂估价
2 | 总价措施项目费用合计 | 3567.19 | 3567.19
2.1 | 安全文明施工费 | 2378.13 | 2378.13
3 | 其他项目费用合计 | 251.79 | 251.79
4 | 建筑安装工程费 | 126147.94 | 126147.94
工程总价
1 | 分部分项工程和单价措施项目费用合计 | 122328.96 | 122328.96
1.1 | 其中:暂估价
2 | 总价措施项目费用合计 | 3567.19 | 3567.19
2.1 | 安全文明施工费 | 2378.13 | 2378.13
3 | 其他项目费用合计 | 251.79 | 251.79
4 | 建筑安装工程费 | 126147.94 | 126147.94
室外铺装项目
表-04 | 表-04 | 表-04 | 表-04 | 表-04
单位工程招标控制价汇总表 | 单位工程招标控制价汇总表 | 单位工程招标控制价汇总表 | 单位工程招标控制价汇总表 | 单位工程招标控制价汇总表
工程名称;贵港市桂平麻垌人民法庭修缮及配套项目 | 工程名称;贵港市桂平麻垌人民法庭修缮及配套项目 | 工程名称;贵港市桂平麻垌人民法庭修缮及配套项目 | 第4页 共4页 | 第4页 共4页
序号 | 汇总内容 | 金额(元) | 金额(元) | 备注
一 | 市政综合工程简易计税法
1 | 分部分项工程和单价措施项目费用合计 | 190483.73 | 190483.73
1.1 | 其中:暂估价
2 | 总价措施项目费用合计 | 2618.31 | 2618.31
2.1 | 安全文明施工费 | 2014.07 | 2014.07
3 | 其他项目费用合计 | 386.2 | 386.20
4 | 建筑安装工程费 | 193488.24 | 193488.24
工程总价
1 | 分部分项工程和单价措施项目费用合计 | 190483.73 | 190483.73
1.1 | 其中:暂估价
2 | 总价措施项目费用合计 | 2618.31 | 2618.31
2.1 | 安全文明施工费 | 2014.07 | 2014.07
3 | 其他项目费用合计 | 386.2 | 386.20
4 | 建筑安装工程费 | 193488.24 | 193488.24
工程项目汇总
1 | 分部分项工程和单价措施项目清单计价合计 | 1583428.78 | 1583428.78
1.1 | 其中:暂估价
2 | 总价措施项目清单计价合计 | 74627.04 | 74627.04
2.1 | 安全文明施工费 | 62806.88 | 62806.88
3 | 其他项目清单计价合计 | 53316.11 | 53316.11
4 | 税前项目清单计价合计 | 139977.18 | 139977.18
5 | 规费、税金项目清单计价合计 | 213905.72 | 213905.72
5.1 | 规费 | 156338.39 | 156338.39
5.2.1 | 增值税 | 50641.54 | 50641.54
6 | 工程总造价 | 2065254.83 | 2065254.83
表-04 | 表-04 | 表-04 | 表-04 | 表-04

## 表-08 分部分项工程和单价措施项目清单与计价表
分部分项工程和单价措施项目清单与计价表 | 分部分项工程和单价措施项目清单与计价表 | 分部分项工程和单价措施项目清单与计价表 | 分部分项工程和单价措施项目清单与计价表 | 分部分项工程和单价措施项目清单与计价表 | 分部分项工程和单价措施项目清单与计价表 | 分部分项工程和单价措施项目清单与计价表 | 分部分项工程和单价措施项目清单与计价表
工程名称:贵港市桂平麻垌人民法庭修缮及配套项目 | 工程名称:贵港市桂平麻垌人民法庭修缮及配套项目 | 工程名称:贵港市桂平麻垌人民法庭修缮及配套项目 | 工程名称:贵港市桂平麻垌人民法庭修缮及配套项目 | 工程名称:贵港市桂平麻垌人民法庭修缮及配套项目 | 工程名称:贵港市桂平麻垌人民法庭修缮及配套项目 | 第1页 共21页 | 第1页 共21页
序号 | 项目编码 | 项目名称及 项目特征描述 | 计量单位 | 工程量 | 金额(元) | 金额(元) | 金额(元)
序号 | 项目编码 | 项目名称及 项目特征描述 | 计量单位 | 工程量 | 综合单价 | 合 价 | 其中：
序号 | 项目编码 | 项目名称及 项目特征描述 | 计量单位 | 工程量 | 综合单价 | 合 价 | 暂估价
|  | 拆除工程 |  |  |  | 73878.02
|  | 分部分项工程 |  |  |  | 73878.02
| 1. | G.1 人工拆除工程 |  |  |  | 66145.27
1 | 011602001001 | 混凝土构件拆除 |  | 0.50 | 447.95 | 223.98
构造柱拆除（主路口大门）
2 | 011601001001 | 砖砌体拆除 |  | 2.00 | 75.74 | 151.48
1.部位：三层健身房隔墙
3 | 011611005001 | 既有雨棚拆除 | t | 3.500 | 589.02 | 2061.57
部位：停车位
4 | 011604002001 | 外墙抹灰层拆除 | ㎡ | 2017.26 | 7.82 | 15774.97
1.拆除部位:围墙
5 | 011608002001 | 外墙抹灰层拆除 | ㎡ | 1005.22 | 7.82 | 7860.82
1.拆除部位:外墙面
6 | 011604002002 | 内墙抹灰层拆除 | ㎡ | 1660.13 | 7.82 | 12982.22
1.拆除部位:内墙面
7 | 011604003001 | 天棚抹灰面拆除 | ㎡ | 113.81 | 9.22 | 1049.33
1.一层:卫生间、楼梯间
2.二层：卫生间、楼梯间、走廊
3.三层：宿舍卫生间
8 | 011606002001 | 墙柱面龙骨及饰面拆除 | ㎡ | 128.96 | 11.33 | 1461.12
9 | 011605001001 | 原花岗岩铺地面砖拆除 | ㎡ | 49.98 | 24.63 | 1231.01
1.部位：主入口、次路口台阶及无障碍坡道
10 | 011605001002 | 楼地面块料拆除 | ㎡ | 534.15 | 20.36 | 10875.29
一层：服务大厅、走廊、小法庭、调解室、立案接待室、合议室
二层：档案室、调解室、陪审室、人大代表联络室，办公室
三层：宿舍、库房等
11 | 011603001001 | 木地板拆除 | ㎡ | 96.18 | 4.89 | 470.32
一层：大审判庭
12 | 011605002001 | 立面块料拆除 | ㎡ | 43.02 | 29.32 | 1261.35
1.部位:三层厨房
13 | 011605002002 | 立面块料拆除 | ㎡ | 35.61 | 29.32 | 1044.09
表-08 | 表-08 | 表-08 | 表-08 | 表-08 | 表-08 | 表-08 | 表-08
分部分项工程和单价措施项目清单与计价表 | 分部分项工程和单价措施项目清单与计价表 | 分部分项工程和单价措施项目清单与计价表 | 分部分项工程和单价措施项目清单与计价表 | 分部分项工程和单价措施项目清单与计价表 | 分部分项工程和单价措施项目清单与计价表 | 分部分项工程和单价措施项目清单与计价表 | 分部分项工程和单价措施项目清单与计价表
工程名称:贵港市桂平麻垌人民法庭修缮及配套项目 | 工程名称:贵港市桂平麻垌人民法庭修缮及配套项目 | 工程名称:贵港市桂平麻垌人民法庭修缮及配套项目 | 工程名称:贵港市桂平麻垌人民法庭修缮及配套项目 | 工程名称:贵港市桂平麻垌人民法庭修缮及配套项目 | 工程名称:贵港市桂平麻垌人民法庭修缮及配套项目 | 第2页 共21页 | 第2页 共21页
序号 | 项目编码 | 项目名称及 项目特征描述 | 计量单位 | 工程量 | 金额(元) | 金额(元) | 金额(元)
序号 | 项目编码 | 项目名称及 项目特征描述 | 计量单位 | 工程量 | 综合单价 | 合 价 | 其中：
序号 | 项目编码 | 项目名称及 项目特征描述 | 计量单位 | 工程量 | 综合单价 | 合 价 | 暂估价
1.部位:踢脚线
14 | 011606003001 | 天棚面龙骨及饰面拆除 | ㎡ | 561.72 | 5.86 | 3291.68
1.龙骨及饰面种类:铝扣板（含龙骨）
2.部位：除卫生间、楼梯、走廊外
15 | 011607001001 | 屋面拆除 | ㎡ | 302.94 | 14.66 | 4441.1
1.所有屋面(含防水层及找平层)
2.铲除至原钢筋混凝土板
16 | 011609001001 | 楼梯间防盗栏杆、围栏拆除 | ㎡ | 5.00 | 17.1 | 85.5
17 | 011613002001 | 铝合金玻璃门窗拆除 | ㎡ | 28.50 | 24.44 | 696.54
部位：立案、信访接待室、门口大门
18 | 011610001001 | 木门窗拆除（M1021） | 樘 | 43 | 19.54 | 840.22
1.所有门拆除换新
19 | 011610002001 | 金属门窗拆除 | ㎡ | 10.50 | 30.54 | 320.67
铁门拆除
20 | 011609002001 | 隔断拆除 | ㎡ | 4.50 | 4.89 | 22.01
部位：一层卫生间
| 3. | 3 给排水、燃气工程拆除 |  |  |  | 1337.2
21 | 011612002001 | 蹲厕卫生间洁具拆除 | 套 | 9 | 88.38 | 795.42
22 | 011612002002 | 洗手盘拆除 | 组 | 9 | 43.18 | 388.62
23 | 011612002003 | 小便器 卫生间洁具拆除 | 套 | 4 | 38.29 | 153.16
| 4. | 4 通风空调工程拆除 |  |  |  | 6395.55
24 | 011614002001 | 空调移机（移至背面） | 台 | 10 | 290.92 | 2909.2
25 | 030404033001 | 风扇拆除 | 台 | 4 | 17.58 | 70.32
26 | 010103002001 | 余渣弃置 |  | 184.65 | 11.38 | 2101.32
1.运距:起步1KM
27 | 桂010103003001 | 余渣运输增（减）m3·km | ·km | 738.60 | 1.78 | 1314.71
1.增运运距：综合考虑4KM，结算以实际运距为准
|  | 小 计 |  |  |  | 73878.02
|  | ∑人工费 |  |  |  | 62932.48
|  | ∑材料费 |  |  |  | 769.8
|  | ∑机械费 |  |  |  | 3097.04
|  | ∑管理费 |  |  |  | 5257.04
|  | ∑利 润 |  |  |  | 1821.66
表-08 | 表-08 | 表-08 | 表-08 | 表-08 | 表-08 | 表-08 | 表-08
分部分项工程和单价措施项目清单与计价表 | 分部分项工程和单价措施项目清单与计价表 | 分部分项工程和单价措施项目清单与计价表 | 分部分项工程和单价措施项目清单与计价表 | 分部分项工程和单价措施项目清单与计价表 | 分部分项工程和单价措施项目清单与计价表 | 分部分项工程和单价措施项目清单与计价表 | 分部分项工程和单价措施项目清单与计价表
工程名称:贵港市桂平麻垌人民法庭修缮及配套项目 | 工程名称:贵港市桂平麻垌人民法庭修缮及配套项目 | 工程名称:贵港市桂平麻垌人民法庭修缮及配套项目 | 工程名称:贵港市桂平麻垌人民法庭修缮及配套项目 | 工程名称:贵港市桂平麻垌人民法庭修缮及配套项目 | 工程名称:贵港市桂平麻垌人民法庭修缮及配套项目 | 第3页 共21页 | 第3页 共21页
序号 | 项目编码 | 项目名称及 项目特征描述 | 计量单位 | 工程量 | 金额(元) | 金额(元) | 金额(元)
序号 | 项目编码 | 项目名称及 项目特征描述 | 计量单位 | 工程量 | 综合单价 | 合 价 | 其中：
序号 | 项目编码 | 项目名称及 项目特征描述 | 计量单位 | 工程量 | 综合单价 | 合 价 | 暂估价
单价措施项目
小 计
∑人工费
∑材料费
∑机械费
∑管理费
∑利 润
|  | 合 计 |  |  |  | 73878.02
|  | ∑人工费 |  |  |  | 62932.48
|  | ∑材料费 |  |  |  | 769.8
|  | ∑机械费 |  |  |  | 3097.04
|  | ∑管理费 |  |  |  | 5257.04
|  | ∑利 润 |  |  |  | 1821.66
|  | 建筑装饰工程 |  |  |  | 1033533.93
|  | 分部分项工程 |  |  |  | 972259.97
| 1. | A.1 土（石）方工程 |  |  |  | 870.5
28 | 010103001001 | 回填方 |  | 32.75 | 26.58 | 870.5
1.小审判厅、大厅地面下沉整改
| 6. | A.6 金属结构工程 |  |  |  | 20880.42
29 | 010603002001 | 雨棚钢柱 | t | 1.462 | 14282.09 | 20880.42
1、规格：300*300mm*6m
2、喷河砂除锈，后热镀锌,喷刷厚型防火涂料
| 8. | A.8 保温、隔热、防腐工程 |  |  |  | 79642.93
30 | 011001001001 | 有保温上人屋面(倒置式) | ㎡ | 302.94 | 262.9 | 79642.93
1、50厚C20细石混凝土表面抹平(内配钢筋双向φ4厘@100)
2、干铺聚酯无纺布一层
3、50厚挤塑型聚苯板保温层
4、3.0厚+3.0厚双层APP改性沥青防水卷材
5.刷基层处理剂
6、20厚1:2.5水泥砂浆找平层
表-08 | 表-08 | 表-08 | 表-08 | 表-08 | 表-08 | 表-08 | 表-08
分部分项工程和单价措施项目清单与计价表 | 分部分项工程和单价措施项目清单与计价表 | 分部分项工程和单价措施项目清单与计价表 | 分部分项工程和单价措施项目清单与计价表 | 分部分项工程和单价措施项目清单与计价表 | 分部分项工程和单价措施项目清单与计价表 | 分部分项工程和单价措施项目清单与计价表 | 分部分项工程和单价措施项目清单与计价表
工程名称:贵港市桂平麻垌人民法庭修缮及配套项目 | 工程名称:贵港市桂平麻垌人民法庭修缮及配套项目 | 工程名称:贵港市桂平麻垌人民法庭修缮及配套项目 | 工程名称:贵港市桂平麻垌人民法庭修缮及配套项目 | 工程名称:贵港市桂平麻垌人民法庭修缮及配套项目 | 工程名称:贵港市桂平麻垌人民法庭修缮及配套项目 | 第4页 共21页 | 第4页 共21页
序号 | 项目编码 | 项目名称及 项目特征描述 | 计量单位 | 工程量 | 金额(元) | 金额(元) | 金额(元)
序号 | 项目编码 | 项目名称及 项目特征描述 | 计量单位 | 工程量 | 综合单价 | 合 价 | 其中：
序号 | 项目编码 | 项目名称及 项目特征描述 | 计量单位 | 工程量 | 综合单价 | 合 价 | 暂估价
7、30厚(最薄处)LC5.0轻集料混凝土找3%坡
8、铲除至原钢筋混凝土结构板，并表面清扫千净，另计
9、部位：屋面、露台
| 9. | A.9 楼地面工程 |  |  |  | 165889.37
31 | 011102003001 | 地砖楼地面 | ㎡ | 495.45 | 154.95 | 76769.98
1、8~10厚防滑地砖,干水泥擦缝
2、20厚1:3干硬性水泥砂浆结合层,表面撒水泥粉
3、1:3水泥砂浆找平,最薄处20厚
4、刷素水泥浆结合层一遍
5、铲除至原现浇钢筋砼结构板并表面清理干净，另计
32 | 011102001001 | 花岗岩地面 | ㎡ | 63.34 | 210.7 | 13345.74
1、8~10厚花岗岩,干水泥擦缝
2、20厚1:3干硬性水泥砂浆结合层,表面撒水泥粉
3、1.5厚聚氨酯防水涂料
4、1:3水泥砂浆找平,最薄处20厚
5、刷素水泥浆结合层一遍
6、铲除至原现浇钢筋砼结构板并表面清理干净，另计
7、用于一层入口处、台阶及无障碍坡道
33 | 011102003002 | 防滑地砖楼地面(有防水层、沉箱式) | ㎡ | 38.70 | 477.08 | 18463
1、8厚600X600防滑地砖铺实拍平、水泥浆擦缝
2、25厚1:2水泥砂浆保护层
3、1.5厚聚合物水泥基防水涂料
4、20厚1:3水泥砂浆找平
5、400厚C10轻骨料混凝土填充层兼找坡,坡度1%,坡向地漏
6、0.7厚聚乙烯丙纶防水卷材(芯材厚度≥0.5)用1.3厚专用配套粘接料满粘
7、20厚1:3水泥砂浆找平
8、铲除原卫生间楼地面至结构层，另计
9、下沉式卫生间
表-08 | 表-08 | 表-08 | 表-08 | 表-08 | 表-08 | 表-08 | 表-08
分部分项工程和单价措施项目清单与计价表 | 分部分项工程和单价措施项目清单与计价表 | 分部分项工程和单价措施项目清单与计价表 | 分部分项工程和单价措施项目清单与计价表 | 分部分项工程和单价措施项目清单与计价表 | 分部分项工程和单价措施项目清单与计价表 | 分部分项工程和单价措施项目清单与计价表 | 分部分项工程和单价措施项目清单与计价表
工程名称:贵港市桂平麻垌人民法庭修缮及配套项目 | 工程名称:贵港市桂平麻垌人民法庭修缮及配套项目 | 工程名称:贵港市桂平麻垌人民法庭修缮及配套项目 | 工程名称:贵港市桂平麻垌人民法庭修缮及配套项目 | 工程名称:贵港市桂平麻垌人民法庭修缮及配套项目 | 工程名称:贵港市桂平麻垌人民法庭修缮及配套项目 | 第5页 共21页 | 第5页 共21页
序号 | 项目编码 | 项目名称及 项目特征描述 | 计量单位 | 工程量 | 金额(元) | 金额(元) | 金额(元)
序号 | 项目编码 | 项目名称及 项目特征描述 | 计量单位 | 工程量 | 综合单价 | 合 价 | 其中：
序号 | 项目编码 | 项目名称及 项目特征描述 | 计量单位 | 工程量 | 综合单价 | 合 价 | 暂估价
34 | 011102003003 | 地砖楼地面 | ㎡ | 68.04 | 135.14 | 9194.93
1、8~10厚防滑地砖,干水泥擦缝
2、20厚1:3干硬性水泥砂浆结合层,表面撒水泥粉
3、部位：露台
35 | 011105003001 | 面砖踢脚线100高 | ㎡ | 35.61 | 108.77 | 3873.3
1、8~10厚面砖,干水泥擦缝
2、3~4厚1:1水泥砂浆加水重20%建筑胶镶贴
3、17厚1:3水泥砂浆
4、界面砂浆一遍(仅用于钢筋混凝土墙面)
5、聚合物水泥防水砂浆7厚
6、烧结页岩多孔砖墙体或钢筋砼
36 | 桂011206005001 | 块料零星项目 | ㎡ | 3.78 | 117.06 | 442.49
二层栏板顶部贴砖
37 | 011104002001 | 木纹复合木地板 | ㎡ | 76.35 | 198.58 | 15161.58
38 | 011506003001 | 玻璃雨篷 | ㎡ | 65.00 | 440.59 | 28638.35
轻钢阳光房
增加深灰色铝合金框+无色透明钢化中空玻璃（6+9A+6mm)雨棚
| 10. | A.10 墙、柱面工程 |  |  |  | 362308.28
39 | 011201001001 | 内墙面一般抹灰 | ㎡ | 1270.13 | 23.51 | 29860.76
1、5厚2:1:5水泥石灰膏砂浆抹平
2、8厚1:1:6水泥石灰膏砂浆打底扫毛
一层：服务大厅、走廊、小法庭、调解室、立案接待室、合议室
二层：档案室、调解室、陪审室、人大代表联络室、办公室、实体栏板
三层：宿舍、库房、健身房
40 | 011201001002 | 界面砂浆一遍 | ㎡ | 127.01 | 6.38 | 810.32
仅用于钢筋混凝土墙面
41 | 011201002001 | 内墙面一般抹灰 | ㎡ | 127.00 | 23.51 | 2985.77
1、5厚2:1:5水泥石灰膏砂浆抹平
2、8厚1:1:6水泥石灰膏砂浆打底扫毛
3、部位：楼梯间
表-08 | 表-08 | 表-08 | 表-08 | 表-08 | 表-08 | 表-08 | 表-08
分部分项工程和单价措施项目清单与计价表 | 分部分项工程和单价措施项目清单与计价表 | 分部分项工程和单价措施项目清单与计价表 | 分部分项工程和单价措施项目清单与计价表 | 分部分项工程和单价措施项目清单与计价表 | 分部分项工程和单价措施项目清单与计价表 | 分部分项工程和单价措施项目清单与计价表 | 分部分项工程和单价措施项目清单与计价表
工程名称:贵港市桂平麻垌人民法庭修缮及配套项目 | 工程名称:贵港市桂平麻垌人民法庭修缮及配套项目 | 工程名称:贵港市桂平麻垌人民法庭修缮及配套项目 | 工程名称:贵港市桂平麻垌人民法庭修缮及配套项目 | 工程名称:贵港市桂平麻垌人民法庭修缮及配套项目 | 工程名称:贵港市桂平麻垌人民法庭修缮及配套项目 | 第6页 共21页 | 第6页 共21页
序号 | 项目编码 | 项目名称及 项目特征描述 | 计量单位 | 工程量 | 金额(元) | 金额(元) | 金额(元)
序号 | 项目编码 | 项目名称及 项目特征描述 | 计量单位 | 工程量 | 综合单价 | 合 价 | 其中：
序号 | 项目编码 | 项目名称及 项目特征描述 | 计量单位 | 工程量 | 综合单价 | 合 价 | 暂估价
42 | 011201001003 | 外墙面一般抹灰 | ㎡ | 1300.00 | 103.5 | 134550
1、5厚干粉类聚合物水泥防水砂浆、中间压入一层耐碱玻璃纤维网格布
2、15厚1:3聚合物水泥砂浆
3、满挂镀锌铁丝网(规格2OX20X0.7)
4、刷界面剂砂浆
5、铲除至原烧结多孔粘土砖外墙墙体(或钢筋混凝土柱并清扫干净)，另计
43 | 011201001004 | 外墙面一般抹灰 | ㎡ | 2017.26 | 57.78 | 116557.28
1、抹水泥砂浆厚度25mm水泥砂浆1:1
部位：围墙
44 | 桂011204007001 | 釉面砖墙面（卫生间） | ㎡ | 283.88 | 113.53 | 32228.9
1、4~5厚300X600釉面砖,白水泥浆擦缝
2、3~4厚1:1水泥砂浆加水重20%建筑胶镶贴
3、刷素水泥浆一遍
4、15厚1:3水泥砂浆
5、铲除原刮腻子墙面至基层并清理千净，另计
45 | 011207001001 | 聚酯纤维隔音板 | ㎡ | 125.00 | 172.45 | 21556.25
1.部位：大法庭
46 | 010901001001 | 围墙琉璃瓦 | m | 336.49 | 58.51 | 19688.03
压顶琉璃瓦盖顶200×300
水泥砂浆 1∶2
部位：围墙
47 | 011207001002 | 钢挂水泥板 | ㎡ | 2.16 | 816.16 | 1762.91
部位：水管外露部位
48 | 011207001003 | 轻钢龙骨埃特板轻质隔墙 | ㎡ | 4.14 | 145.29 | 601.5
厚度：120厚
轻钢龙骨埃特板轻质隔墙含门扇
抹灰刮腻子刷乳胶漆(另计)
49 | 桂011204005001 | 服务台增加900高黑金沙大理石台面 | ㎡ | 5.15 | 331.37 | 1706.56
|  | A.11 天棚工程 |  |  |  | 56657.97
50 | 011302001001 | 埃特板吊顶天棚 | ㎡ | 545.82 | 87.47 | 47742.88
1、2厚面层耐水腻子刮平，另计
表-08 | 表-08 | 表-08 | 表-08 | 表-08 | 表-08 | 表-08 | 表-08
分部分项工程和单价措施项目清单与计价表 | 分部分项工程和单价措施项目清单与计价表 | 分部分项工程和单价措施项目清单与计价表 | 分部分项工程和单价措施项目清单与计价表 | 分部分项工程和单价措施项目清单与计价表 | 分部分项工程和单价措施项目清单与计价表 | 分部分项工程和单价措施项目清单与计价表 | 分部分项工程和单价措施项目清单与计价表
工程名称:贵港市桂平麻垌人民法庭修缮及配套项目 | 工程名称:贵港市桂平麻垌人民法庭修缮及配套项目 | 工程名称:贵港市桂平麻垌人民法庭修缮及配套项目 | 工程名称:贵港市桂平麻垌人民法庭修缮及配套项目 | 工程名称:贵港市桂平麻垌人民法庭修缮及配套项目 | 工程名称:贵港市桂平麻垌人民法庭修缮及配套项目 | 第7页 共21页 | 第7页 共21页
序号 | 项目编码 | 项目名称及 项目特征描述 | 计量单位 | 工程量 | 金额(元) | 金额(元) | 金额(元)
序号 | 项目编码 | 项目名称及 项目特征描述 | 计量单位 | 工程量 | 综合单价 | 合 价 | 其中：
序号 | 项目编码 | 项目名称及 项目特征描述 | 计量单位 | 工程量 | 综合单价 | 合 价 | 暂估价
2、3厚底基防裂腻子分遍刮平，另计
3、素水泥浆一道甩毛(内掺建筑胶)，另计
4、6厚1220*2440埃特平板,自攻螺丝拧牢,孔眼用腻子填平
5、轻钢龙骨标准骨架：主龙骨中距9001-1000，次龙骨中距407，横撑龙骨中距1222
6、铲除原顶棚腻子至原现浇钢筋砼楼板基层并清理千净表面，另计
51 | 011302001002 | 铝扣板吊顶天棚 | ㎡ | 54.60 | 163.28 | 8915.09
1、2厚面层耐水腻子刮平，另计
2、3厚底基防裂腻子分遍刮平，另计
3、素水泥浆一道甩毛(内掺建筑胶)，另计
4、铝扣板,自攻螺丝拧牢,孔眼用腻子填平
5、轻钢龙骨标准骨架：主龙骨中距9001-1000，次龙骨中距407，横撑龙骨中距1222
6、铲除原顶棚腻子至原现浇钢筋砼楼板基层并清理千净表面，另计
|  | A.12 门窗工程 |  |  |  | 110414.84
52 | 010801004001 | 木质防火门 | ㎡ | 2.40 | 671.84 | 1612.42
1.甲级防火门 M1024
2.位置：二层
53 | 010801004002 | 木质防火门 | ㎡ | 8.80 | 654.98 | 5763.82
1.乙级防火门 M1022
2.位置：二、三层
54 | 010802001001 | 入户门MLC4531 | ㎡ | 13.95 | 723.51 | 10092.96
1.入户门MLC4531，面积≥2㎡
2.智能门禁门
55 | 010805001001 | 电子感应门 | 樘 | 1 | 9167.92 | 9167.92
1.楼梯间门禁门MLC48a30，面积≥2㎡（一层）
56 | 010801001001 | 木质门 | ㎡ | 1.89 | 1030.32 | 1947.3
1.实木门M0921,面积﹤2㎡
2.部位：杂物间
表-08 | 表-08 | 表-08 | 表-08 | 表-08 | 表-08 | 表-08 | 表-08
分部分项工程和单价措施项目清单与计价表 | 分部分项工程和单价措施项目清单与计价表 | 分部分项工程和单价措施项目清单与计价表 | 分部分项工程和单价措施项目清单与计价表 | 分部分项工程和单价措施项目清单与计价表 | 分部分项工程和单价措施项目清单与计价表 | 分部分项工程和单价措施项目清单与计价表 | 分部分项工程和单价措施项目清单与计价表
工程名称:贵港市桂平麻垌人民法庭修缮及配套项目 | 工程名称:贵港市桂平麻垌人民法庭修缮及配套项目 | 工程名称:贵港市桂平麻垌人民法庭修缮及配套项目 | 工程名称:贵港市桂平麻垌人民法庭修缮及配套项目 | 工程名称:贵港市桂平麻垌人民法庭修缮及配套项目 | 工程名称:贵港市桂平麻垌人民法庭修缮及配套项目 | 第8页 共21页 | 第8页 共21页
序号 | 项目编码 | 项目名称及 项目特征描述 | 计量单位 | 工程量 | 金额(元) | 金额(元) | 金额(元)
序号 | 项目编码 | 项目名称及 项目特征描述 | 计量单位 | 工程量 | 综合单价 | 合 价 | 其中：
序号 | 项目编码 | 项目名称及 项目特征描述 | 计量单位 | 工程量 | 综合单价 | 合 价 | 暂估价
57 | 010801001002 | 木质门 | ㎡ | 58.80 | 1030.32 | 60582.82
1.实木门M1021,面积≥2㎡
58 | 010802001002 | 金属门 | ㎡ | 18.90 | 306.69 | 5796.44
1.卫生间门
59 | 010802001003 | 金属门 | ㎡ | 2.10 | 897.54 | 1884.83
1.不锈钢门M1021,面积≥2㎡
2.出屋面楼梯间
60 | 010807001001 | 金属窗 | ㎡ | 9.72 | 354.46 | 3445.35
61 | 010807001002 | 金属纱窗 | ㎡ | 74.52 | 82.31 | 6133.74
62 | 010807005001 | 浅灰色铝合金格栅 | ㎡ | 19.20 | 122.96 | 2360.83
1.部位：空调机位
63 | 桂010811002001 | 门窗周边塞缝 | m | 200.05 | 8.13 | 1626.41
| 13. | A.13 油漆、涂料、裱糊工程 |  |  |  | 164768.25
64 | 011201002002 | 刮腻子内墙面 | ㎡ | 1270.13 | 14.3 | 18162.86
1、刷或滚乳胶漆二遍（另外列项）
2、刷或滚底漆一遍（另外列项）
3、2厚面层耐水腻子分遍刮平(两道)
4、5厚2:1:5水泥石灰膏砂浆抹平（另计）
5、8厚1:1:6水泥石灰膏砂浆打底扫毛（另计）
6、界面砂浆一遍(仅用于钢筋混凝土墙面)（另计）
7、铲除原墙面腻子至墙体基层并清理千净，另计
8、一层：服务大厅、走廊、小法庭、调解室、立案接待室、合议室
二层：档案室、调解室、陪审室、人大代表联络室、办公室、实体栏板
三层：宿舍、库房、健身房
65 | 011201002003 | 刮腻子墙面(采用耐水腻子） | ㎡ | 127.00 | 14.3 | 1816.1
1、刮白色耐水腻子两道
2、5厚2:1:5水泥石灰膏砂浆抹平（另计）
3、8厚1:1:6水泥石灰膏砂浆打底扫毛（另计）
表-08 | 表-08 | 表-08 | 表-08 | 表-08 | 表-08 | 表-08 | 表-08
分部分项工程和单价措施项目清单与计价表 | 分部分项工程和单价措施项目清单与计价表 | 分部分项工程和单价措施项目清单与计价表 | 分部分项工程和单价措施项目清单与计价表 | 分部分项工程和单价措施项目清单与计价表 | 分部分项工程和单价措施项目清单与计价表 | 分部分项工程和单价措施项目清单与计价表 | 分部分项工程和单价措施项目清单与计价表
工程名称:贵港市桂平麻垌人民法庭修缮及配套项目 | 工程名称:贵港市桂平麻垌人民法庭修缮及配套项目 | 工程名称:贵港市桂平麻垌人民法庭修缮及配套项目 | 工程名称:贵港市桂平麻垌人民法庭修缮及配套项目 | 工程名称:贵港市桂平麻垌人民法庭修缮及配套项目 | 工程名称:贵港市桂平麻垌人民法庭修缮及配套项目 | 第9页 共21页 | 第9页 共21页
序号 | 项目编码 | 项目名称及 项目特征描述 | 计量单位 | 工程量 | 金额(元) | 金额(元) | 金额(元)
序号 | 项目编码 | 项目名称及 项目特征描述 | 计量单位 | 工程量 | 综合单价 | 合 价 | 其中：
序号 | 项目编码 | 项目名称及 项目特征描述 | 计量单位 | 工程量 | 综合单价 | 合 价 | 暂估价
4、界面砂浆一遍(仅用于钢筋混凝土墙面)（另计）
5、铲除原墙面腻子至墙体基层并清理干净，另计
6、部位：楼梯间
66 | 011407001001 | 内墙面喷（刷）涂料 | ㎡ | 1270.13 | 18.3 | 23243.38
1、刷或滚乳胶漆二遍
2、刷或滚底漆一遍
67 | 011201002004 | 外墙面腻子 | ㎡ | 1300.00 | 17.44 | 22672
1、涂饰面层涂料二遍(另外列项)
2、喷涂主层涂料一遍(另外列项)
3、涂饰底层涂料一遍(另外列项)
4、腻子基层两道
68 | 011406003001 | 外围墙满刮腻子 | ㎡ | 2017.26 | 23.24 | 46881.12
1、刮防水腻子三遍
部位：围墙
69 | 011407001002 | 外围墙墙面喷（刷）涂料 | ㎡ | 2017.26 | 19.26 | 38852.43
1、乳胶漆刷面二遍
部位：围墙
70 | 011301001001 | 刮腻子顶棚 | ㎡ | 108.72 | 18.53 | 2014.58
1、2厚面层耐水腻子刮平
2、3厚底基防裂腻子分遍刮平
3、素水泥浆一道甩毛(内掺建筑胶)
4、铲除原顶棚腻子至原现浇钢筋砼楼板基层并清理千净表面，另计
5、部位：楼梯间
71 | 011406003002 | 满刮腻子吊顶 | ㎡ | 600.42 | 18.53 | 11125.78
1、2厚面层耐水腻子刮平
2、3厚底基防裂腻子分遍刮平
3、素水泥浆一道甩毛(内掺建筑胶)
部位：吊顶天棚
| 14. | A.14 其他装饰工程 |  |  |  | 10827.41
72 | 011506002001 | 金属旗杆 | m | 13.50 | 802.03 | 10827.41
1、100mmC15混凝土垫层 尺寸：0.8*0.8*0.1m
表-08 | 表-08 | 表-08 | 表-08 | 表-08 | 表-08 | 表-08 | 表-08
分部分项工程和单价措施项目清单与计价表 | 分部分项工程和单价措施项目清单与计价表 | 分部分项工程和单价措施项目清单与计价表 | 分部分项工程和单价措施项目清单与计价表 | 分部分项工程和单价措施项目清单与计价表 | 分部分项工程和单价措施项目清单与计价表 | 分部分项工程和单价措施项目清单与计价表 | 分部分项工程和单价措施项目清单与计价表
工程名称:贵港市桂平麻垌人民法庭修缮及配套项目 | 工程名称:贵港市桂平麻垌人民法庭修缮及配套项目 | 工程名称:贵港市桂平麻垌人民法庭修缮及配套项目 | 工程名称:贵港市桂平麻垌人民法庭修缮及配套项目 | 工程名称:贵港市桂平麻垌人民法庭修缮及配套项目 | 工程名称:贵港市桂平麻垌人民法庭修缮及配套项目 | 第10页 共21页 | 第10页 共21页
序号 | 项目编码 | 项目名称及 项目特征描述 | 计量单位 | 工程量 | 金额(元) | 金额(元) | 金额(元)
序号 | 项目编码 | 项目名称及 项目特征描述 | 计量单位 | 工程量 | 综合单价 | 合 价 | 其中：
序号 | 项目编码 | 项目名称及 项目特征描述 | 计量单位 | 工程量 | 综合单价 | 合 价 | 暂估价
2、C25钢筋混凝土基础 尺寸：1.35*0.6*0.6m
3、C25钢筋混凝土地台 尺寸：1.5*1*1m
4、地台印度红花岗岩贴面
5、旗杆为圆形旗杆顶。
6、旗杆均采用不锈钢钢管。预埋不锈钢钢管180x8 长1.5m，地上部分12m，钢管直径壁厚详设计图纸。
|  | 小 计 |  |  |  | 972259.97
|  | ∑人工费 |  |  |  | 356762.14
|  | ∑材料费 |  |  |  | 484162.38
|  | ∑机械费 |  |  |  | 12102.41
|  | ∑管理费 |  |  |  | 93144.52
|  | ∑利 润 |  |  |  | 26088.51
|  | 单价措施项目 |  |  |  | 61273.96
| 011701 | 脚手架工程 |  |  |  | 52598.64
73 | 桂011701003001 | 外装修脚手架 | ㎡ | 1063.98 | 28.24 | 30046.8
1.搭设高度:20m以内
2.脚手架材质:钢管脚手架
74 | 桂011701001001 | 外装修脚手架 | ㎡ | 2118.12 | 5.21 | 11035.41
1.搭设高度:3.6m以内
2.脚手架材质:竹制
75 | 011701006001 | 满堂脚手架 | ㎡ | 709.14 | 16.24 | 11516.43
1.搭设高度:3.6m以内
2.脚手架材质:钢管脚手架
| 011703 | 垂直运输 |  |  |  | 8675.32
76 | 桂011703002001 | 局部装饰装修垂直运输 | ㎡ | 814.58 | 8.77 | 7143.87
77 | 桂011710001001 | 楼地面成品保护 麻袋 | ㎡ | 814.60 | 1.88 | 1531.45
|  | 小 计 |  |  |  | 61273.96
|  | ∑人工费 |  |  |  | 27929.29
|  | ∑材料费 |  |  |  | 13274.44
|  | ∑机械费 |  |  |  | 8136.69
表-08 | 表-08 | 表-08 | 表-08 | 表-08 | 表-08 | 表-08 | 表-08
分部分项工程和单价措施项目清单与计价表 | 分部分项工程和单价措施项目清单与计价表 | 分部分项工程和单价措施项目清单与计价表 | 分部分项工程和单价措施项目清单与计价表 | 分部分项工程和单价措施项目清单与计价表 | 分部分项工程和单价措施项目清单与计价表 | 分部分项工程和单价措施项目清单与计价表 | 分部分项工程和单价措施项目清单与计价表
工程名称:贵港市桂平麻垌人民法庭修缮及配套项目 | 工程名称:贵港市桂平麻垌人民法庭修缮及配套项目 | 工程名称:贵港市桂平麻垌人民法庭修缮及配套项目 | 工程名称:贵港市桂平麻垌人民法庭修缮及配套项目 | 工程名称:贵港市桂平麻垌人民法庭修缮及配套项目 | 工程名称:贵港市桂平麻垌人民法庭修缮及配套项目 | 第11页 共21页 | 第11页 共21页
序号 | 项目编码 | 项目名称及 项目特征描述 | 计量单位 | 工程量 | 金额(元) | 金额(元) | 金额(元)
序号 | 项目编码 | 项目名称及 项目特征描述 | 计量单位 | 工程量 | 综合单价 | 合 价 | 其中：
序号 | 项目编码 | 项目名称及 项目特征描述 | 计量单位 | 工程量 | 综合单价 | 合 价 | 暂估价
|  | ∑管理费 |  |  |  | 9332.41
|  | ∑利 润 |  |  |  | 2601.14
|  | 合 计 |  |  |  | 1033533.93
|  | ∑人工费 |  |  |  | 384691.43
|  | ∑材料费 |  |  |  | 497436.82
|  | ∑机械费 |  |  |  | 20239.1
|  | ∑管理费 |  |  |  | 102476.93
|  | ∑利 润 |  |  |  | 28689.65
|  | 电气工程 |  |  |  | 128153.93
|  | 分部分项工程 |  |  |  | 128153.93
| 4. | B4 电气设备安装工程 |  |  |  | 83585.25
78 | 030404017001 | 楼层配电箱 AW | 台 | 1 | 1905.96 | 1905.96
距地1.2米挂墙明装
箱内元件参照系统图
79 | 030404017002 | 楼层配电箱 AW (二、三层) | 台 | 2 | 1905.96 | 3811.92
距地1.2米挂墙明装
箱内元件参照系统图
80 | 030404017003 | 终端照明配电箱 | 台 | 5 | 1905.96 | 9529.8
距地1.8米暗装
箱内元件参照系统图
81 | 030411003001 | 热镀锌配盖板无孔钢制托盘式桥架 | m | 80.42 | 76.33 | 6138.46
RDQ-C-P-100x100
82 | 031002001001 | 桥架支架 | kg | 71.57 | 17.54 | 1255.34
83 | 030412001001 | 直管单管节能灯 | 套 | 11 | 63.3 | 696.3
规格型号：LED1x40WΦ=4000lm
安装方式：距地2.7m壁装
84 | 030412001002 | 节能灯(防潮型) | 套 | 3 | 79.84 | 239.52
规格型号：LED1x20WΦ=2000lm
安装方式：吸顶安装
85 | 030412001003 | 节能灯 | 套 | 65 | 87.24 | 5670.6
规格型号：LED2x20WΦ=4000lm
安装方式：吸顶安装
86 | 030412001004 | 节能灯(防潮型) | 套 | 14 | 79.84 | 1117.76
表-08 | 表-08 | 表-08 | 表-08 | 表-08 | 表-08 | 表-08 | 表-08
分部分项工程和单价措施项目清单与计价表 | 分部分项工程和单价措施项目清单与计价表 | 分部分项工程和单价措施项目清单与计价表 | 分部分项工程和单价措施项目清单与计价表 | 分部分项工程和单价措施项目清单与计价表 | 分部分项工程和单价措施项目清单与计价表 | 分部分项工程和单价措施项目清单与计价表 | 分部分项工程和单价措施项目清单与计价表
工程名称:贵港市桂平麻垌人民法庭修缮及配套项目 | 工程名称:贵港市桂平麻垌人民法庭修缮及配套项目 | 工程名称:贵港市桂平麻垌人民法庭修缮及配套项目 | 工程名称:贵港市桂平麻垌人民法庭修缮及配套项目 | 工程名称:贵港市桂平麻垌人民法庭修缮及配套项目 | 工程名称:贵港市桂平麻垌人民法庭修缮及配套项目 | 第12页 共21页 | 第12页 共21页
序号 | 项目编码 | 项目名称及 项目特征描述 | 计量单位 | 工程量 | 金额(元) | 金额(元) | 金额(元)
序号 | 项目编码 | 项目名称及 项目特征描述 | 计量单位 | 工程量 | 综合单价 | 合 价 | 其中：
序号 | 项目编码 | 项目名称及 项目特征描述 | 计量单位 | 工程量 | 综合单价 | 合 价 | 暂估价
规格型号：LED1x16WΦ=1600lm
安装方式：吸顶安装
87 | 030412001005 | 节能灯 | 套 | 22 | 87.24 | 1919.28
规格型号：LED1x16WΦ=1600lm
安装方式：吸顶安装
88 | 030412001006 | 节能灯(壁装) | 套 | 2 | 82.66 | 165.32
规格型号：LED1x16WΦ=1600lm
安装方式：壁装
89 | 030404034001 | 单联单控开关(带指示灯) | 套 | 16 | 24.52 | 392.32
1.安装方式：底边距地1.3米暗装
2.规格:250V 10A
90 | 030404034002 | 双联单控开关(带指示灯) | 套 | 8 | 29.04 | 232.32
1.安装方式：底边距地1.3米暗装
2.规格:250V 10A
91 | 030404034003 | 三联单控开关(带指示灯) | 套 | 17 | 33.55 | 570.35
1.安装方式：底边距地1.4米暗装
2.规格:250V 10A
92 | 030404034004 | 四联单控开关(带指示灯) | 套 | 6 | 42.76 | 256.56
安装方式：底边距地1.4米暗装
93 | 030404034005 | 声控开关 | 套 | 4 | 48.49 | 193.96
1.安装方式：底边距地1米暗装
2.规格:250V 10A
94 | 030404035001 | 带保护门密闭型安全型暗装插座（2+3孔） | 套 | 82 | 28.11 | 2305.02
1.安装方式：底边距地0.3米暗装
2.规格:250V 16A
95 | 030404035002 | 带保护门密闭型安全型暗装插座（2+3孔） | 套 | 15 | 28.11 | 421.65
1.安装方式：底边距地2.8米暗装
2.规格:250V 16A
96 | 030404035003 | 带安全型暗装插座（3孔） | 套 | 24 | 26.33 | 631.92
1.安装方式：底边距地0.3米暗装
2.规格:250V 16A
表-08 | 表-08 | 表-08 | 表-08 | 表-08 | 表-08 | 表-08 | 表-08
分部分项工程和单价措施项目清单与计价表 | 分部分项工程和单价措施项目清单与计价表 | 分部分项工程和单价措施项目清单与计价表 | 分部分项工程和单价措施项目清单与计价表 | 分部分项工程和单价措施项目清单与计价表 | 分部分项工程和单价措施项目清单与计价表 | 分部分项工程和单价措施项目清单与计价表 | 分部分项工程和单价措施项目清单与计价表
工程名称:贵港市桂平麻垌人民法庭修缮及配套项目 | 工程名称:贵港市桂平麻垌人民法庭修缮及配套项目 | 工程名称:贵港市桂平麻垌人民法庭修缮及配套项目 | 工程名称:贵港市桂平麻垌人民法庭修缮及配套项目 | 工程名称:贵港市桂平麻垌人民法庭修缮及配套项目 | 工程名称:贵港市桂平麻垌人民法庭修缮及配套项目 | 第13页 共21页 | 第13页 共21页
序号 | 项目编码 | 项目名称及 项目特征描述 | 计量单位 | 工程量 | 金额(元) | 金额(元) | 金额(元)
序号 | 项目编码 | 项目名称及 项目特征描述 | 计量单位 | 工程量 | 综合单价 | 合 价 | 其中：
序号 | 项目编码 | 项目名称及 项目特征描述 | 计量单位 | 工程量 | 综合单价 | 合 价 | 暂估价
97 | 030404035004 | 带保护门密闭型安全型暗装插座（2+3孔） | 套 | 5 | 28.11 | 140.55
1.安装方式：底边距地1.1米暗装
2.规格:250V 16A
98 | 030411004001 | 电气配线 WDZ-BYJ-2.5 | m | 443.33 | 4.09 | 1813.22
1.配线形式:管内穿线
99 | 030411004002 | 电气配线 WDZ-BYJ-4.0 | m | 412.19 | 5.88 | 2423.68
1.配线形式:管内穿线
100 | 030411004003 | 电气配线 WDZ-BYJ-2.5 | m | 1633.66 | 4.25 | 6943.06
1.配线形式:线槽配线
101 | 030411004004 | 电气配线 WDZ-BYJ-4.0 | m | 2629.35 | 6.29 | 16538.61
1.配线形式:线槽配线
102 | 030411002001 | 塑料线槽 PR-22*59 | m | 911.75 | 13.35 | 12171.86
103 | 030411001001 | 电气配管 PC20 | m | 154.05 | 10.62 | 1636.01
104 | 031006012001 | 热水器 | 台 | 5 | 892.78 | 4463.9
| 4. | 消防电气工程 |  |  |  | 11456.74
105 | 030404017004 | A型-消防应急集中电源箱 | 台 | 1 | 778.31 | 778.31
距地1.5米明装
箱内元件参照系统图
106 | 030411001002 | 配管 JDG20 | m | 244.53 | 13.23 | 3235.13
107 | 030411004005 | 配线 WDZDN RYS-2x2.5 | m | 244.53 | 6.77 | 1655.47
108 | 030412001007 | 安全出口消防应急标示灯(A型) | 套 | 3 | 84.23 | 252.69
1W LED(36V Tcp≥2700K）
门上0.2m安装
109 | 030412004001 | 单向消防应急疏散指示灯(A型) | 套 | 12 | 83.82 | 1005.84
1W LED(36V Tcp≥2700K）
距地0.5m明装
110 | 030412004002 | 疏散出口指示灯 | 套 | 4 | 83.82 | 335.28
1W LED(36V Tcp≥2700K）
距地0.5m明装
111 | 030412004003 | 应急疏散照明灯(A型)/室外防护等级IP67 | 套 | 27 | 83.82 | 2263.14
9W LED(36V Tcp≥2700K）Φ=900lm
距地2.5m明装
112 | 030412004004 | 带楼层数显示功能带疏散指示灯（A型） | 套 | 4 | 94.46 | 377.84
表-08 | 表-08 | 表-08 | 表-08 | 表-08 | 表-08 | 表-08 | 表-08
分部分项工程和单价措施项目清单与计价表 | 分部分项工程和单价措施项目清单与计价表 | 分部分项工程和单价措施项目清单与计价表 | 分部分项工程和单价措施项目清单与计价表 | 分部分项工程和单价措施项目清单与计价表 | 分部分项工程和单价措施项目清单与计价表 | 分部分项工程和单价措施项目清单与计价表 | 分部分项工程和单价措施项目清单与计价表
工程名称:贵港市桂平麻垌人民法庭修缮及配套项目 | 工程名称:贵港市桂平麻垌人民法庭修缮及配套项目 | 工程名称:贵港市桂平麻垌人民法庭修缮及配套项目 | 工程名称:贵港市桂平麻垌人民法庭修缮及配套项目 | 工程名称:贵港市桂平麻垌人民法庭修缮及配套项目 | 工程名称:贵港市桂平麻垌人民法庭修缮及配套项目 | 第14页 共21页 | 第14页 共21页
序号 | 项目编码 | 项目名称及 项目特征描述 | 计量单位 | 工程量 | 金额(元) | 金额(元) | 金额(元)
序号 | 项目编码 | 项目名称及 项目特征描述 | 计量单位 | 工程量 | 综合单价 | 合 价 | 其中：
序号 | 项目编码 | 项目名称及 项目特征描述 | 计量单位 | 工程量 | 综合单价 | 合 价 | 暂估价
1W LED （36V Tcp≥2700K）
距地2.5m明装
113 | 030901013001 | 手提式磷酸铵盐干粉灭火器 MFZ/ABC4 | 具 | 18 | 86.28 | 1553.04
产品符合当地消防部门验收标准
|  | B5 建筑智能化系统设备安装工程 |  |  |  | 30200.12
114 | 031103023001 | 光缆交接箱 | 个 | 1 | 613.68 | 613.68
距地1.5米明装
箱内元件参照系统图
115 | 030411005001 | 接线箱 | 个 | 3 | 284.85 | 854.55
楼层分纤箱
116 | 030411003002 | 桥架 CT100x50 | m | 54.57 | 66.28 | 3616.9
117 | 030411003003 | 桥架 CT100x100 | m | 29.03 | 76.33 | 2215.86
118 | 030411003004 | 桥架 CT200x100 | m | 9.35 | 102.01 | 953.79
119 | 031002001002 | 桥架支架 | kg | 98.50 | 17.54 | 1727.69
120 | 030411001003 | 配管 JDG20 | m | 693.73 | 13.23 | 9178.05
121 | 030502007001 | G.652D-4芯多模光纤 | m | 732.92 | 3.71 | 2719.13
1.敷设方式:管内穿放
122 | 030502007002 | G.652D-4芯多模光纤 | m | 1111.77 | 4.11 | 4569.37
1.敷设方式:桥架内布放
123 | 030502006001 | 穿放、布放电视线缆 | m | 43.37 | 6.83 | 296.22
1.敷设方式:管内穿放
124 | 030502006002 | 穿放、布放电视线缆 | m | 109.36 | 7.07 | 773.18
1.敷设方式:桥架内布放
125 | 030502004001 | 电话插座 | 个 | 20 | 24.75 | 495
底边距地0.3m暗装
126 | 030502004002 | 电视插座 | 个 | 7 | 31.2 | 218.4
底边距地0.3m暗装
127 | 030502012001 | 信息插座 | 个 | 45 | 43.74 | 1968.3
底边距地0.3m暗装
| 7. | B7 通风空调工程 |  |  |  | 2559.78
128 | 030404033002 | 风扇 | 台 | 9 | 284.42 | 2559.78
| 11. | B11 刷油、防腐蚀、绝热工程 |  |  |  | 352.04
129 | 031206004001 | 一般钢结构喷(涂)塑 | kg | 170.07 | 2.07 | 352.04
表-08 | 表-08 | 表-08 | 表-08 | 表-08 | 表-08 | 表-08 | 表-08
分部分项工程和单价措施项目清单与计价表 | 分部分项工程和单价措施项目清单与计价表 | 分部分项工程和单价措施项目清单与计价表 | 分部分项工程和单价措施项目清单与计价表 | 分部分项工程和单价措施项目清单与计价表 | 分部分项工程和单价措施项目清单与计价表 | 分部分项工程和单价措施项目清单与计价表 | 分部分项工程和单价措施项目清单与计价表
工程名称:贵港市桂平麻垌人民法庭修缮及配套项目 | 工程名称:贵港市桂平麻垌人民法庭修缮及配套项目 | 工程名称:贵港市桂平麻垌人民法庭修缮及配套项目 | 工程名称:贵港市桂平麻垌人民法庭修缮及配套项目 | 工程名称:贵港市桂平麻垌人民法庭修缮及配套项目 | 工程名称:贵港市桂平麻垌人民法庭修缮及配套项目 | 第15页 共21页 | 第15页 共21页
序号 | 项目编码 | 项目名称及 项目特征描述 | 计量单位 | 工程量 | 金额(元) | 金额(元) | 金额(元)
序号 | 项目编码 | 项目名称及 项目特征描述 | 计量单位 | 工程量 | 综合单价 | 合 价 | 其中：
序号 | 项目编码 | 项目名称及 项目特征描述 | 计量单位 | 工程量 | 综合单价 | 合 价 | 暂估价
|  | 小 计 |  |  |  | 128153.93
|  | ∑人工费 |  |  |  | 31579.26
|  | ∑材料费 |  |  |  | 83404.73
|  | ∑机械费 |  |  |  | 646.45
|  | ∑管理费 |  |  |  | 8342.88
|  | ∑利 润 |  |  |  | 4180.64
单价措施项目
小 计
∑人工费
∑材料费
∑机械费
∑管理费
∑利 润
|  | 合 计 |  |  |  | 128153.93
|  | ∑人工费 |  |  |  | 31579.26
|  | ∑材料费 |  |  |  | 83404.73
|  | ∑机械费 |  |  |  | 646.45
|  | ∑管理费 |  |  |  | 8342.88
|  | ∑利 润 |  |  |  | 4180.64
|  | 给排水工程 |  |  |  | 35050.21
|  | 分部分项工程 |  |  |  | 35050.21
| 9. | B9 给水工程 |  |  |  | 13614.03
130 | 031001007001 | PPR给水管 DN50（冷水型） | m | 7.58 | 82.79 | 627.55
含管道消毒、冲洗、水压试验、管件安装
热熔连接
PN≥0.8MPa
131 | 031001007002 | PPR给水管 DN40（冷水型） | m | 12.88 | 56.82 | 731.84
含管道消毒、冲洗、水压试验、管件安装
热熔连接
PN≥0.8MPa
132 | 031001007003 | PPR给水管 DN32（冷水型） | m | 26.08 | 36.99 | 964.7
含管道消毒、冲洗、水压试验、管件安装
表-08 | 表-08 | 表-08 | 表-08 | 表-08 | 表-08 | 表-08 | 表-08
分部分项工程和单价措施项目清单与计价表 | 分部分项工程和单价措施项目清单与计价表 | 分部分项工程和单价措施项目清单与计价表 | 分部分项工程和单价措施项目清单与计价表 | 分部分项工程和单价措施项目清单与计价表 | 分部分项工程和单价措施项目清单与计价表 | 分部分项工程和单价措施项目清单与计价表 | 分部分项工程和单价措施项目清单与计价表
工程名称:贵港市桂平麻垌人民法庭修缮及配套项目 | 工程名称:贵港市桂平麻垌人民法庭修缮及配套项目 | 工程名称:贵港市桂平麻垌人民法庭修缮及配套项目 | 工程名称:贵港市桂平麻垌人民法庭修缮及配套项目 | 工程名称:贵港市桂平麻垌人民法庭修缮及配套项目 | 工程名称:贵港市桂平麻垌人民法庭修缮及配套项目 | 第16页 共21页 | 第16页 共21页
序号 | 项目编码 | 项目名称及 项目特征描述 | 计量单位 | 工程量 | 金额(元) | 金额(元) | 金额(元)
序号 | 项目编码 | 项目名称及 项目特征描述 | 计量单位 | 工程量 | 综合单价 | 合 价 | 其中：
序号 | 项目编码 | 项目名称及 项目特征描述 | 计量单位 | 工程量 | 综合单价 | 合 价 | 暂估价
热熔连接
PN≥0.8MPa
133 | 031001007004 | PPR给水管 DN25（冷水型） | m | 115.00 | 30.73 | 3533.95
含管道消毒、冲洗、水压试验、管件安装
热熔连接
PN≥0.8MPa
134 | 031001007005 | PPR给水管 DN20（冷水型） | m | 58.63 | 34.89 | 2045.6
含管道消毒、冲洗、水压试验、管件安装
热熔连接
PN≥0.8MPa
135 | 030817008001 | 过楼板钢套管制作、安装 DN50 | 个 | 4 | 21.17 | 84.68
A型刚性套管
136 | 030817008002 | 过楼板套管制作安装 DN110 | 个 | 26 | 71.24 | 1852.24
A型刚性套管
137 | 031003001001 | 自动排气阀 | 个 | 1 | 82.82 | 82.82
铜质DN20
PN≥1.0MPa
138 | 031003001002 | 铜质截止阀 DN32 | 个 | 3 | 48.45 | 145.35
PN≥1.0MPa
连接方式：螺纹连接
139 | 031003001003 | 铜质截止阀 DN25 | 个 | 4 | 42.19 | 168.76
PN≥1.0MPa
连接方式：螺纹连接
140 | 031003001004 | 铜质截止阀 DN20 | 个 | 1 | 34.85 | 34.85
PN≥1.0MPa
连接方式：螺纹连接
141 | 031003001005 | 闸阀 DN40 | 个 | 1 | 94.99 | 94.99
PN≥1.0MPa
连接方式：螺纹连接
142 | 031003013001 | 水表DN20 | 组 | 1 | 146.82 | 146.82
143 | 031003013002 | 水表DN25 | 组 | 4 | 180.07 | 720.28
144 | 031004010001 | 淋浴器 | 套 | 5 | 475.92 | 2379.6
| 9. | B9 排水工程 |  |  |  | 21436.18
表-08 | 表-08 | 表-08 | 表-08 | 表-08 | 表-08 | 表-08 | 表-08
分部分项工程和单价措施项目清单与计价表 | 分部分项工程和单价措施项目清单与计价表 | 分部分项工程和单价措施项目清单与计价表 | 分部分项工程和单价措施项目清单与计价表 | 分部分项工程和单价措施项目清单与计价表 | 分部分项工程和单价措施项目清单与计价表 | 分部分项工程和单价措施项目清单与计价表 | 分部分项工程和单价措施项目清单与计价表
工程名称:贵港市桂平麻垌人民法庭修缮及配套项目 | 工程名称:贵港市桂平麻垌人民法庭修缮及配套项目 | 工程名称:贵港市桂平麻垌人民法庭修缮及配套项目 | 工程名称:贵港市桂平麻垌人民法庭修缮及配套项目 | 工程名称:贵港市桂平麻垌人民法庭修缮及配套项目 | 工程名称:贵港市桂平麻垌人民法庭修缮及配套项目 | 第17页 共21页 | 第17页 共21页
序号 | 项目编码 | 项目名称及 项目特征描述 | 计量单位 | 工程量 | 金额(元) | 金额(元) | 金额(元)
序号 | 项目编码 | 项目名称及 项目特征描述 | 计量单位 | 工程量 | 综合单价 | 合 价 | 其中：
序号 | 项目编码 | 项目名称及 项目特征描述 | 计量单位 | 工程量 | 综合单价 | 合 价 | 暂估价
145 | 031001006001 | UPVC污水管dn110 | m | 94.66 | 59.1 | 5594.41
含管件及管卡安装、灌水试验、通球试验
专用胶水粘接
146 | 031001006002 | UPVC污水管dn160 | m | 7.91 | 103.14 | 815.84
含管件及管卡安装、灌水试验、通球试验
专用胶水粘接
147 | 031001006003 | UPVC污水管dn50 | m | 33.80 | 57.21 | 1933.7
含管件及管卡安装、灌水试验、通球试验
专用胶水粘接
148 | 031001006004 | UPVC雨水管dn110 | m | 36.52 | 38.66 | 1411.86
含管件及管卡安装、灌水试验、通球试验
专用胶水粘接
149 | 031001006005 | UPVC空调冷凝水管dn32 | m | 47.55 | 25.91 | 1232.02
含管件及管卡安装、灌水试验、通球试验
专用胶水粘接
150 | 031001006006 | UPVC空调冷凝水管dn25 | m | 15.06 | 25.91 | 390.2
含管件及管卡安装、灌水试验、通球试验
专用胶水粘接
151 | 桂031004023001 | 侧排雨水斗dn110 | 个 | 4 | 88.84 | 355.36
材质：塑料
152 | 桂031004021001 | 地漏 De50 | 个 | 6 | 47.19 | 283.14
材质：塑料
153 | 031004006001 | 蹲式大便器 | 套 | 9 | 368.03 | 3312.27
包含双抵挡冲水箱阀，冲水箱
154 | 031004006002 | 坐式大便器 | 套 | 1 | 470.22 | 470.22
包含双抵挡冲水箱阀，冲水箱
155 | 031004007001 | 小便器 | 套 | 2 | 238.03 | 476.06
包含自闭式冲水阀
156 | 031004003001 | 洗脸盆（含水嘴） | 套 | 10 | 516.11 | 5161.1
|  | 小 计 |  |  |  | 35050.21
|  | ∑人工费 |  |  |  | 11002.25
|  | ∑材料费 |  |  |  | 19705.26
|  | ∑机械费 |  |  |  | 43.39
表-08 | 表-08 | 表-08 | 表-08 | 表-08 | 表-08 | 表-08 | 表-08
分部分项工程和单价措施项目清单与计价表 | 分部分项工程和单价措施项目清单与计价表 | 分部分项工程和单价措施项目清单与计价表 | 分部分项工程和单价措施项目清单与计价表 | 分部分项工程和单价措施项目清单与计价表 | 分部分项工程和单价措施项目清单与计价表 | 分部分项工程和单价措施项目清单与计价表 | 分部分项工程和单价措施项目清单与计价表
工程名称:贵港市桂平麻垌人民法庭修缮及配套项目 | 工程名称:贵港市桂平麻垌人民法庭修缮及配套项目 | 工程名称:贵港市桂平麻垌人民法庭修缮及配套项目 | 工程名称:贵港市桂平麻垌人民法庭修缮及配套项目 | 工程名称:贵港市桂平麻垌人民法庭修缮及配套项目 | 工程名称:贵港市桂平麻垌人民法庭修缮及配套项目 | 第18页 共21页 | 第18页 共21页
序号 | 项目编码 | 项目名称及 项目特征描述 | 计量单位 | 工程量 | 金额(元) | 金额(元) | 金额(元)
序号 | 项目编码 | 项目名称及 项目特征描述 | 计量单位 | 工程量 | 综合单价 | 合 价 | 其中：
序号 | 项目编码 | 项目名称及 项目特征描述 | 计量单位 | 工程量 | 综合单价 | 合 价 | 暂估价
|  | ∑管理费 |  |  |  | 2865.44
|  | ∑利 润 |  |  |  | 1433.84
单价措施项目
小 计
∑人工费
∑材料费
∑机械费
∑管理费
∑利 润
|  | 合 计 |  |  |  | 35050.21
|  | ∑人工费 |  |  |  | 11002.25
|  | ∑材料费 |  |  |  | 19705.26
|  | ∑机械费 |  |  |  | 43.39
|  | ∑管理费 |  |  |  | 2865.44
|  | ∑利 润 |  |  |  | 1433.84
|  | 室外园林 |  |  |  | 122328.96
|  | 分部分项工程 |  |  |  | 121080.46
| 1. | 绿化工程 |  |  |  | 121080.46
157 | 桂050101018001 | 整理绿化用地 | ㎡ | 1822.00 | 7.31 | 13318.82
158 | 050102001001 | 前庭院移植朴树 | 株 | 8 | 940.22 | 7521.76
159 | 050102001002 | 栽植樟树 | 株 | 8 | 878.92 | 7031.36
1.种类:樟树
2.胸径或干径:8-9cm
3.株高、冠径:高度300-350cm，冠幅250-300
4.假植一年以上，全冠，多侧枝，呈伞型
160 | 050102001003 | 栽植六旺子 | 株 | 2 | 3495.74 | 6991.48
1.种类:六旺子
2.胸径或干径:15-16cm
3.株高、冠径:高度500-600cm，冠幅400-450
4.假植一年以上，全冠，四级分叉，树形良好，冠幅饱满
表-08 | 表-08 | 表-08 | 表-08 | 表-08 | 表-08 | 表-08 | 表-08
分部分项工程和单价措施项目清单与计价表 | 分部分项工程和单价措施项目清单与计价表 | 分部分项工程和单价措施项目清单与计价表 | 分部分项工程和单价措施项目清单与计价表 | 分部分项工程和单价措施项目清单与计价表 | 分部分项工程和单价措施项目清单与计价表 | 分部分项工程和单价措施项目清单与计价表 | 分部分项工程和单价措施项目清单与计价表
工程名称:贵港市桂平麻垌人民法庭修缮及配套项目 | 工程名称:贵港市桂平麻垌人民法庭修缮及配套项目 | 工程名称:贵港市桂平麻垌人民法庭修缮及配套项目 | 工程名称:贵港市桂平麻垌人民法庭修缮及配套项目 | 工程名称:贵港市桂平麻垌人民法庭修缮及配套项目 | 工程名称:贵港市桂平麻垌人民法庭修缮及配套项目 | 第19页 共21页 | 第19页 共21页
序号 | 项目编码 | 项目名称及 项目特征描述 | 计量单位 | 工程量 | 金额(元) | 金额(元) | 金额(元)
序号 | 项目编码 | 项目名称及 项目特征描述 | 计量单位 | 工程量 | 综合单价 | 合 价 | 其中：
序号 | 项目编码 | 项目名称及 项目特征描述 | 计量单位 | 工程量 | 综合单价 | 合 价 | 暂估价
161 | 050102012001 | 铺种草皮 | ㎡ | 1822.00 | 47.32 | 86217.04
1.满铺，无缝铺设，4-5cm细土或细沙找平，草皮厚度>30mm
|  | 小 计 |  |  |  | 121080.46
|  | ∑人工费 |  |  |  | 43578.52
|  | ∑材料费 |  |  |  | 39186.66
|  | ∑机械费 |  |  |  | 14038.5
|  | ∑管理费 |  |  |  | 13828.76
|  | ∑利 润 |  |  |  | 6923.48
|  | 单价措施项目 |  |  |  | 1248.5
| 050403 | 树木支撑架、草绳绕树干、搭设遮阴(防寒)棚工程 |  |  |  | 1248.5
162 | 050403001001 | 树木支撑架 | 株 | 10 | 124.85 | 1248.5
|  | 小 计 |  |  |  | 1248.5
|  | ∑人工费 |  |  |  | 104.5
|  | ∑材料费 |  |  |  | 1070
∑机械费
|  | ∑管理费 |  |  |  | 25.1
|  | ∑利 润 |  |  |  | 12.5
|  | 合 计 |  |  |  | 122328.96
|  | ∑人工费 |  |  |  | 43683.02
|  | ∑材料费 |  |  |  | 40256.66
|  | ∑机械费 |  |  |  | 14038.5
|  | ∑管理费 |  |  |  | 13853.86
|  | ∑利 润 |  |  |  | 6935.98
|  | 室外铺装项目 |  |  |  | 190483.73
|  | 分部分项工程 |  |  |  | 180038.59
| 2. | 园路园桥工程 |  |  |  | 180038.59
163 | 040203006001 | 沥青混凝土面层 | ㎡ | 2168.50 | 73.49 | 159363.07
1、清理原混凝土面层（另计），对原混凝土垫层修补整平
表-08 | 表-08 | 表-08 | 表-08 | 表-08 | 表-08 | 表-08 | 表-08
分部分项工程和单价措施项目清单与计价表 | 分部分项工程和单价措施项目清单与计价表 | 分部分项工程和单价措施项目清单与计价表 | 分部分项工程和单价措施项目清单与计价表 | 分部分项工程和单价措施项目清单与计价表 | 分部分项工程和单价措施项目清单与计价表 | 分部分项工程和单价措施项目清单与计价表 | 分部分项工程和单价措施项目清单与计价表
工程名称:贵港市桂平麻垌人民法庭修缮及配套项目 | 工程名称:贵港市桂平麻垌人民法庭修缮及配套项目 | 工程名称:贵港市桂平麻垌人民法庭修缮及配套项目 | 工程名称:贵港市桂平麻垌人民法庭修缮及配套项目 | 工程名称:贵港市桂平麻垌人民法庭修缮及配套项目 | 工程名称:贵港市桂平麻垌人民法庭修缮及配套项目 | 第20页 共21页 | 第20页 共21页
序号 | 项目编码 | 项目名称及 项目特征描述 | 计量单位 | 工程量 | 金额(元) | 金额(元) | 金额(元)
序号 | 项目编码 | 项目名称及 项目特征描述 | 计量单位 | 工程量 | 综合单价 | 合 价 | 其中：
序号 | 项目编码 | 项目名称及 项目特征描述 | 计量单位 | 工程量 | 综合单价 | 合 价 | 暂估价
2、乳化沥青透层
3、50mm厚AC-16沥青混凝土(加入玻璃纤维)
164 | 011102003004 | 大理石地面 | ㎡ | 48.00 | 430.74 | 20675.52
1、40厚大理石
2、30厚1:3干硬性水泥砂浆
3、250厚3:7灰士
4、素土夯实，压实度≥90%
|  | 小 计 |  |  |  | 180038.59
|  | ∑人工费 |  |  |  | 2979.43
|  | ∑材料费 |  |  |  | 161711.97
|  | ∑机械费 |  |  |  | 6495.67
|  | ∑管理费 |  |  |  | 2414.17
|  | ∑利 润 |  |  |  | 1194.37
|  | 单价措施项目 |  |  |  | 10445.14
| 041106 | 大型机械、设备进出场及安拆、使用 |  |  |  | 10445.14
165 | 041106001001 | 大型机械场外运输费 履带式推土机 90kw以外 | 台·次 | 1 | 1426.06 | 1426.06
166 | 041106001002 | 大型机械场外运输费 履带式推土机 90kw以内 | 台·次 | 2 | 1320.23 | 2640.46
167 | 041106001003 | 大型机械场外运输费 压路机 | 台·次 | 1 | 1201.2 | 1201.2
168 | 041106001004 | 大型机械场外运输费 摊铺机 | 台·次 | 1 | 5177.42 | 5177.42
|  | 小 计 |  |  |  | 10445.14
|  | ∑人工费 |  |  |  | 800
|  | ∑材料费 |  |  |  | 661.09
|  | ∑机械费 |  |  |  | 6020.02
|  | ∑管理费 |  |  |  | 1773.21
|  | ∑利 润 |  |  |  | 886.59
|  | 合 计 |  |  |  | 190483.73
|  | ∑人工费 |  |  |  | 3779.43
|  | ∑材料费 |  |  |  | 162373.06
|  | ∑机械费 |  |  |  | 12515.69
|  | ∑管理费 |  |  |  | 4187.38
|  | ∑利 润 |  |  |  | 2080.96
表-08 | 表-08 | 表-08 | 表-08 | 表-08 | 表-08 | 表-08 | 表-08
分部分项工程和单价措施项目清单与计价表 | 分部分项工程和单价措施项目清单与计价表 | 分部分项工程和单价措施项目清单与计价表 | 分部分项工程和单价措施项目清单与计价表 | 分部分项工程和单价措施项目清单与计价表 | 分部分项工程和单价措施项目清单与计价表 | 分部分项工程和单价措施项目清单与计价表 | 分部分项工程和单价措施项目清单与计价表
工程名称:贵港市桂平麻垌人民法庭修缮及配套项目 | 工程名称:贵港市桂平麻垌人民法庭修缮及配套项目 | 工程名称:贵港市桂平麻垌人民法庭修缮及配套项目 | 工程名称:贵港市桂平麻垌人民法庭修缮及配套项目 | 工程名称:贵港市桂平麻垌人民法庭修缮及配套项目 | 工程名称:贵港市桂平麻垌人民法庭修缮及配套项目 | 第21页 共21页 | 第21页 共21页
序号 | 项目编码 | 项目名称及 项目特征描述 | 计量单位 | 工程量 | 金额(元) | 金额(元) | 金额(元)
序号 | 项目编码 | 项目名称及 项目特征描述 | 计量单位 | 工程量 | 综合单价 | 合 价 | 其中：
序号 | 项目编码 | 项目名称及 项目特征描述 | 计量单位 | 工程量 | 综合单价 | 合 价 | 暂估价
|  | 总 合 计 |  |  |  | 1583428.78
|  | ∑人工费 |  |  |  | 537667.87
|  | ∑材料费 |  |  |  | 803946.33
|  | ∑机械费 |  |  |  | 50580.17
|  | ∑管理费 |  |  |  | 136983.53
|  | ∑利 润 |  |  |  | 45142.73
表-08 | 表-08 | 表-08 | 表-08 | 表-08 | 表-08 | 表-08 | 表-08

## 表-09 工程量清单综合单价分析表
工程量清单综合单价分析表 | 工程量清单综合单价分析表 | 工程量清单综合单价分析表 | 工程量清单综合单价分析表 | 工程量清单综合单价分析表 | 工程量清单综合单价分析表 | 工程量清单综合单价分析表 | 工程量清单综合单价分析表 | 工程量清单综合单价分析表 | 工程量清单综合单价分析表 | 工程量清单综合单价分析表 | 工程量清单综合单价分析表 | 工程量清单综合单价分析表 | 工程量清单综合单价分析表
工程名称:贵港市桂平麻垌人民法庭修缮及配套项目 | 工程名称:贵港市桂平麻垌人民法庭修缮及配套项目 | 工程名称:贵港市桂平麻垌人民法庭修缮及配套项目 | 工程名称:贵港市桂平麻垌人民法庭修缮及配套项目 | 工程名称:贵港市桂平麻垌人民法庭修缮及配套项目 | 工程名称:贵港市桂平麻垌人民法庭修缮及配套项目 | 工程名称:贵港市桂平麻垌人民法庭修缮及配套项目 | 工程名称:贵港市桂平麻垌人民法庭修缮及配套项目 | 工程名称:贵港市桂平麻垌人民法庭修缮及配套项目 | 工程名称:贵港市桂平麻垌人民法庭修缮及配套项目 | 第1页 共40页 | 第1页 共40页 | 第1页 共40页 | 第1页 共40页
序号 | 项目编码 | 项目名称及项目 特征描述 | 单位 | 工程量 | 综合单价 (元) | 综合单价 | 综合单价 | 综合单价 | 综合单价 | 综合单价 | 综合单价 | 综合单价
序号 | 项目编码 | 项目名称及项目 特征描述 | 单位 | 工程量 | 综合单价 (元) | 人工费 | 材料费 | 机械费 | 管理费 | 管理费 | 利润 | 其中：
序号 | 项目编码 | 项目名称及项目 特征描述 | 单位 | 工程量 | 综合单价 (元) | 人工费 | 材料费 | 机械费 | 管理费 | 管理费 | 利润 | 暂估价
拆除工程
分部分项工程
| 1. | G.1 人工拆除工程
1 | 011602001001 | 混凝土构件拆除 |  | 0.50 | 447.95 | 407 |  |  | 30.77 | 30.77 | 10.18
构造柱拆除（主路口大门）
| 07010041 | 现浇钢筋混凝土拆除 钢筋混凝土 | 10 | 0.050 | 4479.44 | 4070 |  |  | 307.69 | 307.69 | 101.75
2 | 011601001001 | 砖砌体拆除 |  | 2.00 | 75.74 | 68.82 |  |  | 5.2 | 5.20 | 1.72
1.部位：三层健身房隔墙
| 07010032 | 拆除砌体 砖墙 | 10 | 0.200 | 757.44 | 688.2 |  |  | 52.03 | 52.03 | 17.21
3 | 011611005001 | 既有雨棚拆除 | t | 3.500 | 589.02 | 535.18 |  |  | 40.46 | 40.46 | 13.38
部位：停车位
| 07010077 | 金属构件拆除 钢屋架 | t | 1.500 | 641.78 | 583.12 |  |  | 44.08 | 44.08 | 14.58
| 07010078 | 金属构件拆除 钢柱、钢梁、钢檩 | t | 2.000 | 298.9 | 271.58 |  |  | 20.53 | 20.53 | 6.79
| 07010063 | 屋面拆除 镀锌瓦垄铁皮、单层彩钢屋面板 | 100㎡ | 1.5381 | 325.78 | 296 |  |  | 22.38 | 22.38 | 7.4
4 | 011604002001 | 外墙抹灰层拆除 | ㎡ | 2017.26 | 7.82 | 7.1 |  |  | 0.54 | 0.54 | 0.18
1.拆除部位:围墙
| 07010103 | 墙柱面铲除 砂浆 | 100㎡ | 20.1726 | 781.87 | 710.4 |  |  | 53.71 | 53.71 | 17.76
5 | 011608002001 | 外墙抹灰层拆除 | ㎡ | 1005.22 | 7.82 | 7.1 |  |  | 0.54 | 0.54 | 0.18
1.拆除部位:外墙面
表－09 | 表－09 | 表－09 | 表－09 | 表－09 | 表－09 | 表－09 | 表－09 | 表－09 | 表－09 | 表－09 | 表－09 | 表－09
工程量清单综合单价分析表 | 工程量清单综合单价分析表 | 工程量清单综合单价分析表 | 工程量清单综合单价分析表 | 工程量清单综合单价分析表 | 工程量清单综合单价分析表 | 工程量清单综合单价分析表 | 工程量清单综合单价分析表 | 工程量清单综合单价分析表 | 工程量清单综合单价分析表 | 工程量清单综合单价分析表 | 工程量清单综合单价分析表 | 工程量清单综合单价分析表 | 工程量清单综合单价分析表
工程名称:贵港市桂平麻垌人民法庭修缮及配套项目 | 工程名称:贵港市桂平麻垌人民法庭修缮及配套项目 | 工程名称:贵港市桂平麻垌人民法庭修缮及配套项目 | 工程名称:贵港市桂平麻垌人民法庭修缮及配套项目 | 工程名称:贵港市桂平麻垌人民法庭修缮及配套项目 | 工程名称:贵港市桂平麻垌人民法庭修缮及配套项目 | 工程名称:贵港市桂平麻垌人民法庭修缮及配套项目 | 工程名称:贵港市桂平麻垌人民法庭修缮及配套项目 | 工程名称:贵港市桂平麻垌人民法庭修缮及配套项目 | 工程名称:贵港市桂平麻垌人民法庭修缮及配套项目 | 第2页 共40页 | 第2页 共40页 | 第2页 共40页 | 第2页 共40页
序号 | 项目编码 | 项目名称及项目 特征描述 | 单位 | 工程量 | 综合单价 (元) | 综合单价 | 综合单价 | 综合单价 | 综合单价 | 综合单价 | 综合单价 | 综合单价
序号 | 项目编码 | 项目名称及项目 特征描述 | 单位 | 工程量 | 综合单价 (元) | 人工费 | 材料费 | 机械费 | 管理费 | 管理费 | 利润 | 其中：
序号 | 项目编码 | 项目名称及项目 特征描述 | 单位 | 工程量 | 综合单价 (元) | 人工费 | 材料费 | 机械费 | 管理费 | 管理费 | 利润 | 暂估价
| 07010103 | 墙柱面铲除 砂浆 | 100㎡ | 10.0522 | 781.87 | 710.4 |  |  | 53.71 | 53.71 | 17.76
6 | 011604002002 | 内墙抹灰层拆除 | ㎡ | 1660.13 | 7.82 | 7.1 |  |  | 0.54 | 0.54 | 0.18
1.拆除部位:内墙面
| 07010103 | 墙柱面铲除 砂浆 | 100㎡ | 16.6013 | 781.87 | 710.4 |  |  | 53.71 | 53.71 | 17.76
7 | 011604003001 | 天棚抹灰面拆除 | ㎡ | 113.81 | 9.22 | 8.38 |  |  | 0.63 | 0.63 | 0.21
1.一层:卫生间、楼梯间
2.二层：卫生间、楼梯间、走廊
3.三层：宿舍卫生间
| 07010125 | 天棚拆除 铲除砂浆 | 100㎡ | 1.1381 | 922.76 | 838.42 |  |  | 63.38 | 63.38 | 20.96
8 | 011606002001 | 墙柱面龙骨及饰面拆除 | ㎡ | 128.96 | 11.33 | 10.29 |  |  | 0.78 | 0.78 | 0.26
| 07010110 | 柱面装饰拆除 钢骨架 | 100㎡ | 1.2896 | 765.58 | 695.6 |  |  | 52.59 | 52.59 | 17.39
| 07010108 | 墙柱面铲除 护墙板 | 100㎡ | 1.2896 | 366.5 | 333 |  |  | 25.17 | 25.17 | 8.33
9 | 011605001001 | 原花岗岩铺地面砖拆除 | ㎡ | 49.98 | 24.63 | 22.38 |  |  | 1.69 | 1.69 | 0.56
1.部位：主入口、次路口台阶及无障碍坡道
| 07010091 | 楼地面面层拆除 预制水磨石、石材面层 | 100㎡ | 0.4998 | 2462.87 | 2237.76 |  |  | 169.17 | 169.17 | 55.94
10 | 011605001002 | 楼地面块料拆除 | ㎡ | 534.15 | 20.36 | 18.5 |  |  | 1.4 | 1.40 | 0.46
一层：服务大厅、走廊、小法庭、调解室、立案接待室、合议室
二层：档案室、调解室、陪审室、人大代表联络室，办公室
表－09 | 表－09 | 表－09 | 表－09 | 表－09 | 表－09 | 表－09 | 表－09 | 表－09 | 表－09 | 表－09 | 表－09 | 表－09
工程量清单综合单价分析表 | 工程量清单综合单价分析表 | 工程量清单综合单价分析表 | 工程量清单综合单价分析表 | 工程量清单综合单价分析表 | 工程量清单综合单价分析表 | 工程量清单综合单价分析表 | 工程量清单综合单价分析表 | 工程量清单综合单价分析表 | 工程量清单综合单价分析表 | 工程量清单综合单价分析表 | 工程量清单综合单价分析表 | 工程量清单综合单价分析表 | 工程量清单综合单价分析表
工程名称:贵港市桂平麻垌人民法庭修缮及配套项目 | 工程名称:贵港市桂平麻垌人民法庭修缮及配套项目 | 工程名称:贵港市桂平麻垌人民法庭修缮及配套项目 | 工程名称:贵港市桂平麻垌人民法庭修缮及配套项目 | 工程名称:贵港市桂平麻垌人民法庭修缮及配套项目 | 工程名称:贵港市桂平麻垌人民法庭修缮及配套项目 | 工程名称:贵港市桂平麻垌人民法庭修缮及配套项目 | 工程名称:贵港市桂平麻垌人民法庭修缮及配套项目 | 工程名称:贵港市桂平麻垌人民法庭修缮及配套项目 | 工程名称:贵港市桂平麻垌人民法庭修缮及配套项目 | 第3页 共40页 | 第3页 共40页 | 第3页 共40页 | 第3页 共40页
序号 | 项目编码 | 项目名称及项目 特征描述 | 单位 | 工程量 | 综合单价 (元) | 综合单价 | 综合单价 | 综合单价 | 综合单价 | 综合单价 | 综合单价 | 综合单价
序号 | 项目编码 | 项目名称及项目 特征描述 | 单位 | 工程量 | 综合单价 (元) | 人工费 | 材料费 | 机械费 | 管理费 | 管理费 | 利润 | 其中：
序号 | 项目编码 | 项目名称及项目 特征描述 | 单位 | 工程量 | 综合单价 (元) | 人工费 | 材料费 | 机械费 | 管理费 | 管理费 | 利润 | 暂估价
三层：宿舍、库房等
| 07010089 | 楼地面面层拆除 面砖 | 100㎡ | 5.3415 | 2036.11 | 1850 |  |  | 139.86 | 139.86 | 46.25
11 | 011603001001 | 木地板拆除 | ㎡ | 96.18 | 4.89 | 4.44 |  |  | 0.34 | 0.34 | 0.11
一层：大审判庭
| 07010094 | 地板拆除 带龙骨 木地板 | 100㎡ | 0.9618 | 488.67 | 444 |  |  | 33.57 | 33.57 | 11.1
12 | 011605002001 | 立面块料拆除 | ㎡ | 43.02 | 29.32 | 26.64 |  |  | 2.01 | 2.01 | 0.67
1.部位:三层厨房
| 07010106 | 墙柱面铲除 各种块料面砖 | 100㎡ | 0.4302 | 2932 | 2664 |  |  | 201.4 | 201.40 | 66.6
13 | 011605002002 | 立面块料拆除 | ㎡ | 35.61 | 29.32 | 26.64 |  |  | 2.01 | 2.01 | 0.67
1.部位:踢脚线
| 07010106 | 墙柱面铲除 各种块料面砖 | 100㎡ | 0.3561 | 2932 | 2664 |  |  | 201.4 | 201.40 | 66.6
14 | 011606003001 | 天棚面龙骨及饰面拆除 | ㎡ | 561.72 | 5.86 | 5.33 |  |  | 0.4 | 0.40 | 0.13
1.龙骨及饰面种类:铝扣板（含龙骨）
2.部位：除卫生间、楼梯、走廊外
| 07010122 | 天棚拆除 金属龙骨 金属面层 | 100㎡ | 5.6172 | 586.4 | 532.8 |  |  | 40.28 | 40.28 | 13.32
15 | 011607001001 | 屋面拆除 | ㎡ | 302.94 | 14.66 | 13.32 |  |  | 1.01 | 1.01 | 0.33
1.所有屋面(含防水层及找平层)
2.铲除至原钢筋混凝土板
| 07010082 | 铲除卷材、涂膜防水层 带砂石保护层 | 100㎡ | 3.0294 | 684.13 | 621.6 |  |  | 46.99 | 46.99 | 15.54
表－09 | 表－09 | 表－09 | 表－09 | 表－09 | 表－09 | 表－09 | 表－09 | 表－09 | 表－09 | 表－09 | 表－09 | 表－09
工程量清单综合单价分析表 | 工程量清单综合单价分析表 | 工程量清单综合单价分析表 | 工程量清单综合单价分析表 | 工程量清单综合单价分析表 | 工程量清单综合单价分析表 | 工程量清单综合单价分析表 | 工程量清单综合单价分析表 | 工程量清单综合单价分析表 | 工程量清单综合单价分析表 | 工程量清单综合单价分析表 | 工程量清单综合单价分析表 | 工程量清单综合单价分析表 | 工程量清单综合单价分析表
工程名称:贵港市桂平麻垌人民法庭修缮及配套项目 | 工程名称:贵港市桂平麻垌人民法庭修缮及配套项目 | 工程名称:贵港市桂平麻垌人民法庭修缮及配套项目 | 工程名称:贵港市桂平麻垌人民法庭修缮及配套项目 | 工程名称:贵港市桂平麻垌人民法庭修缮及配套项目 | 工程名称:贵港市桂平麻垌人民法庭修缮及配套项目 | 工程名称:贵港市桂平麻垌人民法庭修缮及配套项目 | 工程名称:贵港市桂平麻垌人民法庭修缮及配套项目 | 工程名称:贵港市桂平麻垌人民法庭修缮及配套项目 | 工程名称:贵港市桂平麻垌人民法庭修缮及配套项目 | 第4页 共40页 | 第4页 共40页 | 第4页 共40页 | 第4页 共40页
序号 | 项目编码 | 项目名称及项目 特征描述 | 单位 | 工程量 | 综合单价 (元) | 综合单价 | 综合单价 | 综合单价 | 综合单价 | 综合单价 | 综合单价 | 综合单价
序号 | 项目编码 | 项目名称及项目 特征描述 | 单位 | 工程量 | 综合单价 (元) | 人工费 | 材料费 | 机械费 | 管理费 | 管理费 | 利润 | 其中：
序号 | 项目编码 | 项目名称及项目 特征描述 | 单位 | 工程量 | 综合单价 (元) | 人工费 | 材料费 | 机械费 | 管理费 | 管理费 | 利润 | 暂估价
| 07010087 | 楼地面面层拆除 水泥砂浆 | 100㎡ | 3.0294 | 781.87 | 710.4 |  |  | 53.71 | 53.71 | 17.76
16 | 011609001001 | 楼梯间防盗栏杆、围栏拆除 | ㎡ | 5.00 | 17.1 | 15.54 |  |  | 1.17 | 1.17 | 0.39
| 07010146 | 拆除 钢栏杆 | 100㎡ | 0.0500 | 1710.33 | 1554 |  |  | 117.48 | 117.48 | 38.85
17 | 011613002001 | 铝合金玻璃门窗拆除 | ㎡ | 28.50 | 24.44 | 22.2 |  |  | 1.68 | 1.68 | 0.56
部位：立案、信访接待室、门口大门
| 07010136 | 拆除 铝合金 门窗 | 10㎡ | 2.850 | 244.33 | 222 |  |  | 16.78 | 16.78 | 5.55
18 | 011610001001 | 木门窗拆除（M1021） | 樘 | 43 | 19.54 | 17.76 |  |  | 1.34 | 1.34 | 0.44
1.所有门拆除换新
| 07010128 | 拆除木门窗 整樘门 | 10樘 | 4.3 | 195.47 | 177.6 |  |  | 13.43 | 13.43 | 4.44
19 | 011610002001 | 金属门窗拆除 | ㎡ | 10.50 | 30.54 | 27.75 |  |  | 2.1 | 2.10 | 0.69
铁门拆除
| 07010134 | 拆除 钢门 | 10㎡ | 1.050 | 305.42 | 277.5 |  |  | 20.98 | 20.98 | 6.94
20 | 011609002001 | 隔断拆除 | ㎡ | 4.50 | 4.89 | 4.44 |  |  | 0.34 | 0.34 | 0.11
部位：一层卫生间
| 07010114 | 拆除 隔断 | 100㎡ | 0.0450 | 488.67 | 444 |  |  | 33.57 | 33.57 | 11.1
| 3. | 3 给排水、燃气工程拆除
21 | 011612002001 | 蹲厕卫生间洁具拆除 | 套 | 9 | 88.38 | 70.5 | 0.5 |  | 11.58 | 11.58 | 5.8
| 0903076 | 蹲式大便器拆除 | 套 | 9 | 88.38 | 70.5 | 0.5 |  | 11.58 | 11.58 | 5.8
22 | 011612002002 | 洗手盘拆除 | 组 | 9 | 43.18 | 33.84 | 1 |  | 5.56 | 5.56 | 2.78
表－09 | 表－09 | 表－09 | 表－09 | 表－09 | 表－09 | 表－09 | 表－09 | 表－09 | 表－09 | 表－09 | 表－09 | 表－09
工程量清单综合单价分析表 | 工程量清单综合单价分析表 | 工程量清单综合单价分析表 | 工程量清单综合单价分析表 | 工程量清单综合单价分析表 | 工程量清单综合单价分析表 | 工程量清单综合单价分析表 | 工程量清单综合单价分析表 | 工程量清单综合单价分析表 | 工程量清单综合单价分析表 | 工程量清单综合单价分析表 | 工程量清单综合单价分析表 | 工程量清单综合单价分析表 | 工程量清单综合单价分析表
工程名称:贵港市桂平麻垌人民法庭修缮及配套项目 | 工程名称:贵港市桂平麻垌人民法庭修缮及配套项目 | 工程名称:贵港市桂平麻垌人民法庭修缮及配套项目 | 工程名称:贵港市桂平麻垌人民法庭修缮及配套项目 | 工程名称:贵港市桂平麻垌人民法庭修缮及配套项目 | 工程名称:贵港市桂平麻垌人民法庭修缮及配套项目 | 工程名称:贵港市桂平麻垌人民法庭修缮及配套项目 | 工程名称:贵港市桂平麻垌人民法庭修缮及配套项目 | 工程名称:贵港市桂平麻垌人民法庭修缮及配套项目 | 工程名称:贵港市桂平麻垌人民法庭修缮及配套项目 | 第5页 共40页 | 第5页 共40页 | 第5页 共40页 | 第5页 共40页
序号 | 项目编码 | 项目名称及项目 特征描述 | 单位 | 工程量 | 综合单价 (元) | 综合单价 | 综合单价 | 综合单价 | 综合单价 | 综合单价 | 综合单价 | 综合单价
序号 | 项目编码 | 项目名称及项目 特征描述 | 单位 | 工程量 | 综合单价 (元) | 人工费 | 材料费 | 机械费 | 管理费 | 管理费 | 利润 | 其中：
序号 | 项目编码 | 项目名称及项目 特征描述 | 单位 | 工程量 | 综合单价 (元) | 人工费 | 材料费 | 机械费 | 管理费 | 管理费 | 利润 | 暂估价
| 0903073 | 洗脸盘、洗手盘拆除 | 组 | 9 | 43.18 | 33.84 | 1 |  | 5.56 | 5.56 | 2.78
23 | 011612002003 | 小便器 卫生间洁具拆除 | 套 | 4 | 38.29 | 30.32 | 0.5 |  | 4.98 | 4.98 | 2.49
| 0903079 | 小便器拆除 立式 | 套 | 4 | 38.29 | 30.32 | 0.5 |  | 4.98 | 4.98 | 2.49
| 4. | 4 通风空调工程拆除
24 | 011614002001 | 空调移机（移至背面） | 台 | 10 | 290.92 | 166.74 | 75.43 | 6.14 | 28.4 | 28.40 | 14.21
| 0904078 | 分体式空调器拆除 | 台 | 10 | 80.33 | 62.04 | 1.5 | 1.2 | 10.39 | 10.39 | 5.2
| B7-0018 | 分体式空调器安装 分体壁挂式 室外机 | 台 | 10 | 210.59 | 104.7 | 73.93 | 4.94 | 18.01 | 18.01 | 9.01
25 | 030404033001 | 风扇拆除 | 台 | 4 | 17.58 | 14.1 |  |  | 2.32 | 2.32 | 1.16
| 0901309 | 风扇拆除 吊风扇 | 台 | 4 | 17.58 | 14.1 |  |  | 2.32 | 2.32 | 1.16
26 | 010103002001 | 余渣弃置 |  | 184.65 | 11.38 | 0.38 |  | 9.96 | 0.78 | 0.78 | 0.26
1.运距:起步1KM
| 07040003 | 自卸汽车运渣土 液压挖掘机装渣土(斗容量1) 1km以内 | 100 | 1.8465 | 1137.88 | 37.74 |  | 996.13 | 78.16 | 78.16 | 25.85
27 | 桂010103003001 | 余渣运输增（减）m3·km | ·km | 738.60 | 1.78 |  |  | 1.62 | 0.12 | 0.12 | 0.04
1.增运运距：综合考虑4KM，结算以实际运距为准
| 07040004 | 自卸汽车运渣土 每增加1km | 100 | 7.3860 | 178.67 |  |  | 162.34 | 12.27 | 12.27 | 4.06
建筑装饰工程
分部分项工程
| 1. | A.1 土（石）方工程
28 | 010103001001 | 回填方 |  | 32.75 | 26.58 | 18.79 | 3.11 | 2.53 | 1.68 | 1.68 | 0.47
表－09 | 表－09 | 表－09 | 表－09 | 表－09 | 表－09 | 表－09 | 表－09 | 表－09 | 表－09 | 表－09 | 表－09 | 表－09
工程量清单综合单价分析表 | 工程量清单综合单价分析表 | 工程量清单综合单价分析表 | 工程量清单综合单价分析表 | 工程量清单综合单价分析表 | 工程量清单综合单价分析表 | 工程量清单综合单价分析表 | 工程量清单综合单价分析表 | 工程量清单综合单价分析表 | 工程量清单综合单价分析表 | 工程量清单综合单价分析表 | 工程量清单综合单价分析表 | 工程量清单综合单价分析表 | 工程量清单综合单价分析表
工程名称:贵港市桂平麻垌人民法庭修缮及配套项目 | 工程名称:贵港市桂平麻垌人民法庭修缮及配套项目 | 工程名称:贵港市桂平麻垌人民法庭修缮及配套项目 | 工程名称:贵港市桂平麻垌人民法庭修缮及配套项目 | 工程名称:贵港市桂平麻垌人民法庭修缮及配套项目 | 工程名称:贵港市桂平麻垌人民法庭修缮及配套项目 | 工程名称:贵港市桂平麻垌人民法庭修缮及配套项目 | 工程名称:贵港市桂平麻垌人民法庭修缮及配套项目 | 工程名称:贵港市桂平麻垌人民法庭修缮及配套项目 | 工程名称:贵港市桂平麻垌人民法庭修缮及配套项目 | 第6页 共40页 | 第6页 共40页 | 第6页 共40页 | 第6页 共40页
序号 | 项目编码 | 项目名称及项目 特征描述 | 单位 | 工程量 | 综合单价 (元) | 综合单价 | 综合单价 | 综合单价 | 综合单价 | 综合单价 | 综合单价 | 综合单价
序号 | 项目编码 | 项目名称及项目 特征描述 | 单位 | 工程量 | 综合单价 (元) | 人工费 | 材料费 | 机械费 | 管理费 | 管理费 | 利润 | 其中：
序号 | 项目编码 | 项目名称及项目 特征描述 | 单位 | 工程量 | 综合单价 (元) | 人工费 | 材料费 | 机械费 | 管理费 | 管理费 | 利润 | 暂估价
1.小审判厅、大厅地面下沉整改
| A1-82 | 人工回填土 夯填 | 100 | 0.3275 | 2658.45 | 1879.2 | 310.5 | 253.16 | 168.46 | 168.46 | 47.13
| 6. | A.6 金属结构工程
29 | 010603002001 | 雨棚钢柱 | t | 1.462 | 14282.09 | 2104.66 | 7768.54 | 2719.4 | 1320.21 | 1320.21 | 369.28
1、规格：300*300mm*6m
2、喷河砂除锈，后热镀锌,喷刷厚型防火涂料
| A6-12 | 组合型钢柱制作 3t以内 | t | 1.462 | 7584.28 | 416.39 | 5397.09 | 1164.52 | 473.8 | 473.80 | 132.48
| A6-71 | 钢柱安装 3t以内 | t | 1.462 | 1240.62 | 380.48 | 235.09 | 346.32 | 217.82 | 217.82 | 60.91
| A13-137 | 钢结构 喷河砂除锈 | 100㎡ | 0.3509 | 1419.55 | 358.25 | 922 | 18.77 | 94.18 | 94.18 | 26.35
| A13-200 | 镀锌 金属面 一遍 | 100㎡ | 0.3509 | 852.51 | 140.58 | 666.98 |  | 35.12 | 35.12 | 9.83
| A13-159 | 厚型防火涂料 厚度(30mm) | 100㎡ | 0.3509 | 20464.96 | 4950 | 7312.03 | 5016.6 | 2489.66 | 2489.66 | 696.67
| 8. | A.8 保温、隔热、防腐工程
30 | 011001001001 | 有保温上人屋面(倒置式) | ㎡ | 302.94 | 262.9 | 47.71 | 197.11 | 0.59 | 13.67 | 13.67 | 3.82
1、50厚C20细石混凝土表面抹平(内配钢筋双向φ4厘@100)
2、干铺聚酯无纺布一层
3、50厚挤塑型聚苯板保温层
4、3.0厚+3.0厚双层APP改性沥青防水卷材
5.刷基层处理剂
6、20厚1:2.5水泥砂浆找平层
表－09 | 表－09 | 表－09 | 表－09 | 表－09 | 表－09 | 表－09 | 表－09 | 表－09 | 表－09 | 表－09 | 表－09 | 表－09
工程量清单综合单价分析表 | 工程量清单综合单价分析表 | 工程量清单综合单价分析表 | 工程量清单综合单价分析表 | 工程量清单综合单价分析表 | 工程量清单综合单价分析表 | 工程量清单综合单价分析表 | 工程量清单综合单价分析表 | 工程量清单综合单价分析表 | 工程量清单综合单价分析表 | 工程量清单综合单价分析表 | 工程量清单综合单价分析表 | 工程量清单综合单价分析表 | 工程量清单综合单价分析表
工程名称:贵港市桂平麻垌人民法庭修缮及配套项目 | 工程名称:贵港市桂平麻垌人民法庭修缮及配套项目 | 工程名称:贵港市桂平麻垌人民法庭修缮及配套项目 | 工程名称:贵港市桂平麻垌人民法庭修缮及配套项目 | 工程名称:贵港市桂平麻垌人民法庭修缮及配套项目 | 工程名称:贵港市桂平麻垌人民法庭修缮及配套项目 | 工程名称:贵港市桂平麻垌人民法庭修缮及配套项目 | 工程名称:贵港市桂平麻垌人民法庭修缮及配套项目 | 工程名称:贵港市桂平麻垌人民法庭修缮及配套项目 | 工程名称:贵港市桂平麻垌人民法庭修缮及配套项目 | 第7页 共40页 | 第7页 共40页 | 第7页 共40页 | 第7页 共40页
序号 | 项目编码 | 项目名称及项目 特征描述 | 单位 | 工程量 | 综合单价 (元) | 综合单价 | 综合单价 | 综合单价 | 综合单价 | 综合单价 | 综合单价 | 综合单价
序号 | 项目编码 | 项目名称及项目 特征描述 | 单位 | 工程量 | 综合单价 (元) | 人工费 | 材料费 | 机械费 | 管理费 | 管理费 | 利润 | 其中：
序号 | 项目编码 | 项目名称及项目 特征描述 | 单位 | 工程量 | 综合单价 (元) | 人工费 | 材料费 | 机械费 | 管理费 | 管理费 | 利润 | 暂估价
7、30厚(最薄处)LC5.0轻集料混凝土找3%坡
8、铲除至原钢筋混凝土结构板，并表面清扫千净，另计
9、部位：屋面、露台
| A9-4 | 细石混凝土找平层 40mm{素水泥浆}[实际50] | 100㎡ | 3.0294 | 3300.68 | 819.95 | 2213.17 | 4.11 | 205.85 | 205.85 | 57.6
| A4-269 | 钢筋网片制安 间距(cm) 10×10 | 100㎡ | 3.0294 | 1970.74 | 679.73 | 1018.12 | 8.83 | 206.36 | 206.36 | 57.7
| A7-36换 | 干铺土工布 | 100㎡ | 3.0294 | 929.49 | 117.99 | 766.25 |  | 35.36 | 35.36 | 9.89
| A8-21 | 屋面保温 挤塑聚苯板 厚度50mm | 100㎡ | 3.0294 | 4429.91 | 940.5 | 3123.58 | 3.72 | 282.98 | 282.98 | 79.13
| A7-47换 | 改性沥青防水卷材热贴屋面 一层 满铺{冷底子油 30∶70}[实际2] | 100㎡ | 3.4704 | 9225.71 | 849.02 | 8051.09 |  | 254.45 | 254.45 | 71.15
| A9-1换 | 水泥砂浆找平层 混凝土或硬基层上 20mm{换:素水泥浆 换:水泥砂浆 1∶2.5} | 100㎡ | 3.0294 | 2053.6 | 749.84 | 1008.34 | 42.21 | 197.85 | 197.85 | 55.36
| A8-32换 | 屋面现浇陶粒混凝土隔热层 LC5 厚度100mm[实际45]{换:中砂 水泥32.5 陶粒(密度等级700) LC5} | 100㎡ | 3.0294 | 3037.67 | 490.77 | 2358.69 |  | 147.08 | 147.08 | 41.13
| 9. | A.9 楼地面工程
31 | 011102003001 | 地砖楼地面 | ㎡ | 495.45 | 154.95 | 35.13 | 104.74 | 2.92 | 9.5 | 9.50 | 2.66
1、8~10厚防滑地砖,干水泥擦缝
2、20厚1:3干硬性水泥砂浆结合层,表面撒水泥粉
3、1:3水泥砂浆找平,最薄处20厚
4、刷素水泥浆结合层一遍
5、铲除至原现浇钢筋砼结构板并表面清理干净，另计
表－09 | 表－09 | 表－09 | 表－09 | 表－09 | 表－09 | 表－09 | 表－09 | 表－09 | 表－09 | 表－09 | 表－09 | 表－09
工程量清单综合单价分析表 | 工程量清单综合单价分析表 | 工程量清单综合单价分析表 | 工程量清单综合单价分析表 | 工程量清单综合单价分析表 | 工程量清单综合单价分析表 | 工程量清单综合单价分析表 | 工程量清单综合单价分析表 | 工程量清单综合单价分析表 | 工程量清单综合单价分析表 | 工程量清单综合单价分析表 | 工程量清单综合单价分析表 | 工程量清单综合单价分析表 | 工程量清单综合单价分析表
工程名称:贵港市桂平麻垌人民法庭修缮及配套项目 | 工程名称:贵港市桂平麻垌人民法庭修缮及配套项目 | 工程名称:贵港市桂平麻垌人民法庭修缮及配套项目 | 工程名称:贵港市桂平麻垌人民法庭修缮及配套项目 | 工程名称:贵港市桂平麻垌人民法庭修缮及配套项目 | 工程名称:贵港市桂平麻垌人民法庭修缮及配套项目 | 工程名称:贵港市桂平麻垌人民法庭修缮及配套项目 | 工程名称:贵港市桂平麻垌人民法庭修缮及配套项目 | 工程名称:贵港市桂平麻垌人民法庭修缮及配套项目 | 工程名称:贵港市桂平麻垌人民法庭修缮及配套项目 | 第8页 共40页 | 第8页 共40页 | 第8页 共40页 | 第8页 共40页
序号 | 项目编码 | 项目名称及项目 特征描述 | 单位 | 工程量 | 综合单价 (元) | 综合单价 | 综合单价 | 综合单价 | 综合单价 | 综合单价 | 综合单价 | 综合单价
序号 | 项目编码 | 项目名称及项目 特征描述 | 单位 | 工程量 | 综合单价 (元) | 人工费 | 材料费 | 机械费 | 管理费 | 管理费 | 利润 | 其中：
序号 | 项目编码 | 项目名称及项目 特征描述 | 单位 | 工程量 | 综合单价 (元) | 人工费 | 材料费 | 机械费 | 管理费 | 管理费 | 利润 | 暂估价
| A9-82换 | 陶瓷地砖楼地面 每块周长(2000mm以内) 水泥砂浆 密缝{换:水泥砂浆 1∶3} | 100㎡ | 4.9545 | 13513.46 | 2763.09 | 9537.33 | 249.82 | 752.62 | 752.62 | 210.6
| A9-1 | 水泥砂浆找平层 混凝土或硬基层上 20mm{水泥砂浆 1∶3} | 100㎡ | 4.9545 | 1982.22 | 749.84 | 936.96 | 42.21 | 197.85 | 197.85 | 55.36
32 | 011102001001 | 花岗岩地面 | ㎡ | 63.34 | 210.7 | 44.8 | 146.17 | 3.82 | 12.43 | 12.43 | 3.48
1、8~10厚花岗岩,干水泥擦缝
2、20厚1:3干硬性水泥砂浆结合层,表面撒水泥粉
3、1.5厚聚氨酯防水涂料
4、1:3水泥砂浆找平,最薄处20厚
5、刷素水泥浆结合层一遍
6、铲除至原现浇钢筋砼结构板并表面清理干净，另计
7、用于一层入口处、台阶及无障碍坡道
| A9-48换 | 花岗岩楼地面 不拼花 水泥砂浆{换:水泥砂浆 1∶3} | 100㎡ | 0.6334 | 15329.57 | 3150.18 | 10724.03 | 339.66 | 871.76 | 871.76 | 243.94
| A7-134 | 聚氨酯防水 1.2mm厚 平面[实际1.5] | 100㎡ | 0.6334 | 3757.69 | 579.69 | 2955.69 |  | 173.73 | 173.73 | 48.58
| A9-1 | 水泥砂浆找平层 混凝土或硬基层上 20mm{水泥砂浆 1∶3} | 100㎡ | 0.6334 | 1982.22 | 749.84 | 936.96 | 42.21 | 197.85 | 197.85 | 55.36
33 | 011102003002 | 防滑地砖楼地面(有防水层、沉箱式) | ㎡ | 38.70 | 477.08 | 90.67 | 339.06 | 11.35 | 28.13 | 28.13 | 7.87
1、8厚600X600防滑地砖铺实拍平、水泥浆擦缝
2、25厚1:2水泥砂浆保护层
3、1.5厚聚合物水泥基防水涂料
4、20厚1:3水泥砂浆找平
表－09 | 表－09 | 表－09 | 表－09 | 表－09 | 表－09 | 表－09 | 表－09 | 表－09 | 表－09 | 表－09 | 表－09 | 表－09
工程量清单综合单价分析表 | 工程量清单综合单价分析表 | 工程量清单综合单价分析表 | 工程量清单综合单价分析表 | 工程量清单综合单价分析表 | 工程量清单综合单价分析表 | 工程量清单综合单价分析表 | 工程量清单综合单价分析表 | 工程量清单综合单价分析表 | 工程量清单综合单价分析表 | 工程量清单综合单价分析表 | 工程量清单综合单价分析表 | 工程量清单综合单价分析表 | 工程量清单综合单价分析表
工程名称:贵港市桂平麻垌人民法庭修缮及配套项目 | 工程名称:贵港市桂平麻垌人民法庭修缮及配套项目 | 工程名称:贵港市桂平麻垌人民法庭修缮及配套项目 | 工程名称:贵港市桂平麻垌人民法庭修缮及配套项目 | 工程名称:贵港市桂平麻垌人民法庭修缮及配套项目 | 工程名称:贵港市桂平麻垌人民法庭修缮及配套项目 | 工程名称:贵港市桂平麻垌人民法庭修缮及配套项目 | 工程名称:贵港市桂平麻垌人民法庭修缮及配套项目 | 工程名称:贵港市桂平麻垌人民法庭修缮及配套项目 | 工程名称:贵港市桂平麻垌人民法庭修缮及配套项目 | 第9页 共40页 | 第9页 共40页 | 第9页 共40页 | 第9页 共40页
序号 | 项目编码 | 项目名称及项目 特征描述 | 单位 | 工程量 | 综合单价 (元) | 综合单价 | 综合单价 | 综合单价 | 综合单价 | 综合单价 | 综合单价 | 综合单价
序号 | 项目编码 | 项目名称及项目 特征描述 | 单位 | 工程量 | 综合单价 (元) | 人工费 | 材料费 | 机械费 | 管理费 | 管理费 | 利润 | 其中：
序号 | 项目编码 | 项目名称及项目 特征描述 | 单位 | 工程量 | 综合单价 (元) | 人工费 | 材料费 | 机械费 | 管理费 | 管理费 | 利润 | 暂估价
5、400厚C10轻骨料混凝土填充层兼找坡,坡度1%,坡向地漏
6、0.7厚聚乙烯丙纶防水卷材(芯材厚度≥0.5)用1.3厚专用配套粘接料满粘
7、20厚1:3水泥砂浆找平
8、铲除原卫生间楼地面至结构层，另计
9、下沉式卫生间
| A9-83换 | 陶瓷地砖楼地面 每块周长(2400mm以内) 水泥砂浆 密缝{换:水泥砂浆 1∶2} | 100㎡ | 0.3870 | 14199.42 | 3039.3 | 9858.77 | 249.82 | 821.62 | 821.62 | 229.91
| A7-130换 | 聚合物水泥防水涂料 涂膜1.2mm厚 平面[实际1.5] | 100㎡ | 0.3870 | 3167.99 | 323.19 | 2720.86 |  | 96.86 | 96.86 | 27.08
| A7-131换 | 聚合物水泥防水涂料 涂膜1.2mm厚 立面[实际1.5] | 100㎡ | 0.2304 | 3419.95 | 505.31 | 2720.86 |  | 151.44 | 151.44 | 42.34
| A9-2 | 水泥砂浆找平层 在填充材料上 20mm{水泥砂浆 1∶3} | 100㎡ | 0.3870 | 2175.16 | 769.5 | 1090.84 | 52.14 | 205.25 | 205.25 | 57.43
| A3-103 | 炉(矿)渣垫层 混凝土{炉渣混凝土 C10} | 10 | 1.548 | 5202.43 | 776.34 | 3854.7 | 197.81 | 291.95 | 291.95 | 81.63
| A7-42换 | 自粘防水卷材屋面 湿铺法{素水泥浆} | 100㎡ | 0.6174 | 2092.02 | 488.21 | 1416.58 |  | 146.32 | 146.32 | 40.91
| A9-1换 | 水泥砂浆找平层 混凝土或硬基层上 20mm{换:水泥砂浆 1∶3} | 100㎡ | 0.3870 | 1982.22 | 749.84 | 936.96 | 42.21 | 197.85 | 197.85 | 55.36
34 | 011102003003 | 地砖楼地面 | ㎡ | 68.04 | 135.14 | 27.63 | 95.37 | 2.5 | 7.53 | 7.53 | 2.11
1、8~10厚防滑地砖,干水泥擦缝
2、20厚1:3干硬性水泥砂浆结合层,表面撒水泥粉
3、部位：露台
| A9-82换 | 陶瓷地砖楼地面 每块周长(2000mm以内) 水泥砂浆 密缝{换:水泥砂浆 1∶3} | 100㎡ | 0.6804 | 13513.46 | 2763.09 | 9537.33 | 249.82 | 752.62 | 752.62 | 210.6
表－09 | 表－09 | 表－09 | 表－09 | 表－09 | 表－09 | 表－09 | 表－09 | 表－09 | 表－09 | 表－09 | 表－09 | 表－09
工程量清单综合单价分析表 | 工程量清单综合单价分析表 | 工程量清单综合单价分析表 | 工程量清单综合单价分析表 | 工程量清单综合单价分析表 | 工程量清单综合单价分析表 | 工程量清单综合单价分析表 | 工程量清单综合单价分析表 | 工程量清单综合单价分析表 | 工程量清单综合单价分析表 | 工程量清单综合单价分析表 | 工程量清单综合单价分析表 | 工程量清单综合单价分析表 | 工程量清单综合单价分析表
工程名称:贵港市桂平麻垌人民法庭修缮及配套项目 | 工程名称:贵港市桂平麻垌人民法庭修缮及配套项目 | 工程名称:贵港市桂平麻垌人民法庭修缮及配套项目 | 工程名称:贵港市桂平麻垌人民法庭修缮及配套项目 | 工程名称:贵港市桂平麻垌人民法庭修缮及配套项目 | 工程名称:贵港市桂平麻垌人民法庭修缮及配套项目 | 工程名称:贵港市桂平麻垌人民法庭修缮及配套项目 | 工程名称:贵港市桂平麻垌人民法庭修缮及配套项目 | 工程名称:贵港市桂平麻垌人民法庭修缮及配套项目 | 工程名称:贵港市桂平麻垌人民法庭修缮及配套项目 | 第10页 共40页 | 第10页 共40页 | 第10页 共40页 | 第10页 共40页
序号 | 项目编码 | 项目名称及项目 特征描述 | 单位 | 工程量 | 综合单价 (元) | 综合单价 | 综合单价 | 综合单价 | 综合单价 | 综合单价 | 综合单价 | 综合单价
序号 | 项目编码 | 项目名称及项目 特征描述 | 单位 | 工程量 | 综合单价 (元) | 人工费 | 材料费 | 机械费 | 管理费 | 管理费 | 利润 | 其中：
序号 | 项目编码 | 项目名称及项目 特征描述 | 单位 | 工程量 | 综合单价 (元) | 人工费 | 材料费 | 机械费 | 管理费 | 管理费 | 利润 | 暂估价
35 | 011105003001 | 面砖踢脚线100高 | ㎡ | 35.61 | 108.77 | 52.34 | 36.29 | 2.3 | 13.94 | 13.94 | 3.9
1、8~10厚面砖,干水泥擦缝
2、3~4厚1:1水泥砂浆加水重20%建筑胶镶贴
3、17厚1:3水泥砂浆
4、界面砂浆一遍(仅用于钢筋混凝土墙面)
5、聚合物水泥防水砂浆7厚
6、烧结页岩多孔砖墙体或钢筋砼
| A9-99 | 陶瓷地砖 踢脚线 水泥砂浆{素水泥浆} | 100㎡ | 0.3561 | 9376.04 | 4660.92 | 2939.06 | 216.69 | 1218.43 | 1218.43 | 340.94
| A7-185 | 聚合物水泥砂浆防水 立面 10mm{素水泥浆}[实际7] | 100㎡ | 0.3561 | 1501.7 | 572.85 | 690.26 | 13.66 | 175.78 | 175.78 | 49.15
36 | 桂011206005001 | 块料零星项目 | ㎡ | 3.78 | 117.06 | 51.04 | 46.7 | 2.27 | 13.32 | 13.32 | 3.73
二层栏板顶部贴砖
| A10-181 | 零星项目贴面砖 水泥砂浆粘贴 周长在800mm以内{水泥砂浆 1∶3} | 100㎡ | 0.0378 | 11706.37 | 5104.44 | 4670.27 | 227.15 | 1331.83 | 1331.83 | 372.68
37 | 011104002001 | 木纹复合木地板 | ㎡ | 76.35 | 198.58 | 33.54 | 153.75 | 0.43 | 8.49 | 8.49 | 2.37
| A9-145换 | 长条杉木地板 铺在木龙骨上(单层) 企口 | 100㎡ | 0.7635 | 19859.19 | 3354.12 | 15375.37 | 43.49 | 848.72 | 848.72 | 237.49
38 | 011506003001 | 玻璃雨篷 | ㎡ | 65.00 | 440.59 | 96.53 | 313.2 |  | 24.11 | 24.11 | 6.75
轻钢阳光房
增加深灰色铝合金框+无色透明钢化中空玻璃（6+9A+6mm)雨棚
| A11-153换 | 中空玻璃采光天棚 钢骨架 | 100㎡ | 0.6500 | 44059.46 | 9653.49 | 31319.75 |  | 2411.44 | 2411.44 | 674.78
表－09 | 表－09 | 表－09 | 表－09 | 表－09 | 表－09 | 表－09 | 表－09 | 表－09 | 表－09 | 表－09 | 表－09 | 表－09
工程量清单综合单价分析表 | 工程量清单综合单价分析表 | 工程量清单综合单价分析表 | 工程量清单综合单价分析表 | 工程量清单综合单价分析表 | 工程量清单综合单价分析表 | 工程量清单综合单价分析表 | 工程量清单综合单价分析表 | 工程量清单综合单价分析表 | 工程量清单综合单价分析表 | 工程量清单综合单价分析表 | 工程量清单综合单价分析表 | 工程量清单综合单价分析表 | 工程量清单综合单价分析表
工程名称:贵港市桂平麻垌人民法庭修缮及配套项目 | 工程名称:贵港市桂平麻垌人民法庭修缮及配套项目 | 工程名称:贵港市桂平麻垌人民法庭修缮及配套项目 | 工程名称:贵港市桂平麻垌人民法庭修缮及配套项目 | 工程名称:贵港市桂平麻垌人民法庭修缮及配套项目 | 工程名称:贵港市桂平麻垌人民法庭修缮及配套项目 | 工程名称:贵港市桂平麻垌人民法庭修缮及配套项目 | 工程名称:贵港市桂平麻垌人民法庭修缮及配套项目 | 工程名称:贵港市桂平麻垌人民法庭修缮及配套项目 | 工程名称:贵港市桂平麻垌人民法庭修缮及配套项目 | 第11页 共40页 | 第11页 共40页 | 第11页 共40页 | 第11页 共40页
序号 | 项目编码 | 项目名称及项目 特征描述 | 单位 | 工程量 | 综合单价 (元) | 综合单价 | 综合单价 | 综合单价 | 综合单价 | 综合单价 | 综合单价 | 综合单价
序号 | 项目编码 | 项目名称及项目 特征描述 | 单位 | 工程量 | 综合单价 (元) | 人工费 | 材料费 | 机械费 | 管理费 | 管理费 | 利润 | 其中：
序号 | 项目编码 | 项目名称及项目 特征描述 | 单位 | 工程量 | 综合单价 (元) | 人工费 | 材料费 | 机械费 | 管理费 | 管理费 | 利润 | 暂估价
| 10. | A.10 墙、柱面工程
39 | 011201001001 | 内墙面一般抹灰 | ㎡ | 1270.13 | 23.51 | 12.76 | 6.26 | 0.31 | 3.27 | 3.27 | 0.91
1、5厚2:1:5水泥石灰膏砂浆抹平
2、8厚1:1:6水泥石灰膏砂浆打底扫毛
一层：服务大厅、走廊、小法庭、调解室、立案接待室、合议室
二层：档案室、调解室、陪审室、人大代表联络室、办公室、实体栏板
三层：宿舍、库房、健身房
| A10-7 | 内墙 混合砂浆 砖墙 (15+5)mm{水泥砂浆 1∶2}[实际8] | 100㎡ | 12.7013 | 2351.27 | 1276.11 | 626.22 | 31.04 | 326.53 | 326.53 | 91.37
40 | 011201001002 | 界面砂浆一遍 | ㎡ | 127.01 | 6.38 | 2.22 | 3.45 |  | 0.55 | 0.55 | 0.16
仅用于钢筋混凝土墙面
| A10-92 | 混凝土基层界面处理 专用界面砂浆 | 100㎡ | 1.2701 | 638.05 | 221.76 | 345.39 |  | 55.4 | 55.40 | 15.5
41 | 011201002001 | 内墙面一般抹灰 | ㎡ | 127.00 | 23.51 | 12.76 | 6.26 | 0.31 | 3.27 | 3.27 | 0.91
1、5厚2:1:5水泥石灰膏砂浆抹平
2、8厚1:1:6水泥石灰膏砂浆打底扫毛
3、部位：楼梯间
| A10-7 | 内墙 混合砂浆 砖墙 (15+5)mm{水泥砂浆 1∶2}[实际8] | 100㎡ | 1.2700 | 2351.27 | 1276.11 | 626.22 | 31.04 | 326.53 | 326.53 | 91.37
42 | 011201001003 | 外墙面一般抹灰 | ㎡ | 1300.00 | 103.5 | 60.48 | 22.63 | 0.54 | 15.51 | 15.51 | 4.34
表－09 | 表－09 | 表－09 | 表－09 | 表－09 | 表－09 | 表－09 | 表－09 | 表－09 | 表－09 | 表－09 | 表－09 | 表－09
工程量清单综合单价分析表 | 工程量清单综合单价分析表 | 工程量清单综合单价分析表 | 工程量清单综合单价分析表 | 工程量清单综合单价分析表 | 工程量清单综合单价分析表 | 工程量清单综合单价分析表 | 工程量清单综合单价分析表 | 工程量清单综合单价分析表 | 工程量清单综合单价分析表 | 工程量清单综合单价分析表 | 工程量清单综合单价分析表 | 工程量清单综合单价分析表 | 工程量清单综合单价分析表
工程名称:贵港市桂平麻垌人民法庭修缮及配套项目 | 工程名称:贵港市桂平麻垌人民法庭修缮及配套项目 | 工程名称:贵港市桂平麻垌人民法庭修缮及配套项目 | 工程名称:贵港市桂平麻垌人民法庭修缮及配套项目 | 工程名称:贵港市桂平麻垌人民法庭修缮及配套项目 | 工程名称:贵港市桂平麻垌人民法庭修缮及配套项目 | 工程名称:贵港市桂平麻垌人民法庭修缮及配套项目 | 工程名称:贵港市桂平麻垌人民法庭修缮及配套项目 | 工程名称:贵港市桂平麻垌人民法庭修缮及配套项目 | 工程名称:贵港市桂平麻垌人民法庭修缮及配套项目 | 第12页 共40页 | 第12页 共40页 | 第12页 共40页 | 第12页 共40页
序号 | 项目编码 | 项目名称及项目 特征描述 | 单位 | 工程量 | 综合单价 (元) | 综合单价 | 综合单价 | 综合单价 | 综合单价 | 综合单价 | 综合单价 | 综合单价
序号 | 项目编码 | 项目名称及项目 特征描述 | 单位 | 工程量 | 综合单价 (元) | 人工费 | 材料费 | 机械费 | 管理费 | 管理费 | 利润 | 其中：
序号 | 项目编码 | 项目名称及项目 特征描述 | 单位 | 工程量 | 综合单价 (元) | 人工费 | 材料费 | 机械费 | 管理费 | 管理费 | 利润 | 暂估价
1、5厚干粉类聚合物水泥防水砂浆、中间压入一层耐碱玻璃纤维网格布
2、15厚1:3聚合物水泥砂浆
3、满挂镀锌铁丝网(规格2OX20X0.7)
4、刷界面剂砂浆
5、铲除至原烧结多孔粘土砖外墙墙体(或钢筋混凝土柱并清扫干净)，另计
| A7-185换 | 聚合物水泥砂浆防水 立面 10mm[实际5]{换:素水泥浆} | 100㎡ | 13.0000 | 1270.7 | 530.1 | 525.28 | 8.69 | 161.48 | 161.48 | 45.15
| A10-69 | 墙面钉(挂)网 玻璃纤维网 | 100㎡ | 13.0000 | 1063.87 | 591.03 | 280.06 | 2.9 | 148.36 | 148.36 | 41.52
| A10-24换 | 外墙 水泥砂浆 砖墙 (12+8)mm[实际7]{换:1:3聚合物水泥砂浆 换:1:3聚合物水泥砂浆} | 100㎡ | 13.0000 | 6057.71 | 3965.25 | 777.26 | 36 | 999.51 | 999.51 | 279.69
| A10-68 | 墙面钉(挂)网 铁丝网 | 100㎡ | 13.0000 | 1221.33 | 739.53 | 236.82 | 6.48 | 186.35 | 186.35 | 52.15
| A10-91 | 混凝土基层界面处理 界面处理剂 | 100㎡ | 13.0000 | 736.36 | 221.76 | 443.7 |  | 55.4 | 55.40 | 15.5
43 | 011201001004 | 外墙面一般抹灰 | ㎡ | 2017.26 | 57.78 | 32.38 | 14.24 | 0.61 | 8.24 | 8.24 | 2.31
1、抹水泥砂浆厚度25mm水泥砂浆1:1
部位：围墙
| A10-24换 | 外墙 水泥砂浆 砖墙 (12+8)mm[实际17]{换:水泥砂浆 1∶1 换:水泥砂浆 1∶1} | 100㎡ | 20.1726 | 5777.44 | 3238.29 | 1423.59 | 60.83 | 824.12 | 824.12 | 230.61
44 | 桂011204007001 | 釉面砖墙面（卫生间） | ㎡ | 283.88 | 113.53 | 34.65 | 64.47 | 2.52 | 9.29 | 9.29 | 2.6
1、4~5厚300X600釉面砖,白水泥浆擦缝
2、3~4厚1:1水泥砂浆加水重20%建筑胶镶贴
表－09 | 表－09 | 表－09 | 表－09 | 表－09 | 表－09 | 表－09 | 表－09 | 表－09 | 表－09 | 表－09 | 表－09 | 表－09
工程量清单综合单价分析表 | 工程量清单综合单价分析表 | 工程量清单综合单价分析表 | 工程量清单综合单价分析表 | 工程量清单综合单价分析表 | 工程量清单综合单价分析表 | 工程量清单综合单价分析表 | 工程量清单综合单价分析表 | 工程量清单综合单价分析表 | 工程量清单综合单价分析表 | 工程量清单综合单价分析表 | 工程量清单综合单价分析表 | 工程量清单综合单价分析表 | 工程量清单综合单价分析表
工程名称:贵港市桂平麻垌人民法庭修缮及配套项目 | 工程名称:贵港市桂平麻垌人民法庭修缮及配套项目 | 工程名称:贵港市桂平麻垌人民法庭修缮及配套项目 | 工程名称:贵港市桂平麻垌人民法庭修缮及配套项目 | 工程名称:贵港市桂平麻垌人民法庭修缮及配套项目 | 工程名称:贵港市桂平麻垌人民法庭修缮及配套项目 | 工程名称:贵港市桂平麻垌人民法庭修缮及配套项目 | 工程名称:贵港市桂平麻垌人民法庭修缮及配套项目 | 工程名称:贵港市桂平麻垌人民法庭修缮及配套项目 | 工程名称:贵港市桂平麻垌人民法庭修缮及配套项目 | 第13页 共40页 | 第13页 共40页 | 第13页 共40页 | 第13页 共40页
序号 | 项目编码 | 项目名称及项目 特征描述 | 单位 | 工程量 | 综合单价 (元) | 综合单价 | 综合单价 | 综合单价 | 综合单价 | 综合单价 | 综合单价 | 综合单价
序号 | 项目编码 | 项目名称及项目 特征描述 | 单位 | 工程量 | 综合单价 (元) | 人工费 | 材料费 | 机械费 | 管理费 | 管理费 | 利润 | 其中：
序号 | 项目编码 | 项目名称及项目 特征描述 | 单位 | 工程量 | 综合单价 (元) | 人工费 | 材料费 | 机械费 | 管理费 | 管理费 | 利润 | 暂估价
3、刷素水泥浆一遍
4、15厚1:3水泥砂浆
5、铲除原刮腻子墙面至基层并清理千净，另计
| A10-172换 | 墙面、墙裙贴面砖 水泥砂浆粘贴 周长在2000mm以内{水泥砂浆 1∶3} | 100㎡ | 2.8388 | 11352.88 | 3465 | 6447.33 | 252.17 | 928.55 | 928.55 | 259.83
45 | 011207001001 | 聚酯纤维隔音板 | ㎡ | 125.00 | 172.45 | 53.72 | 101.25 | 0.23 | 13.48 | 13.48 | 3.77
1.部位：大法庭
| A10-236 | 轻钢龙骨 中距(mm) 竖603横1500 | 100㎡ | 1.2500 | 7171.24 | 1411.74 | 5278.35 | 22.59 | 358.3 | 358.30 | 100.26
| A10-260换 | 铝塑板墙面 轻钢龙骨上 拼密缝 | 100㎡ | 1.2500 | 10073.07 | 3960 | 4847.06 |  | 989.21 | 989.21 | 276.8
46 | 010901001001 | 围墙琉璃瓦 | m | 336.49 | 58.51 | 27.27 | 22.42 | 0.08 | 6.83 | 6.83 | 1.91
压顶琉璃瓦盖顶200×300
水泥砂浆 1∶2
部位：围墙
| D2-774换 | 3#琉璃瓦围墙瓦顶 宽85cm 双落水[实际30]{换:水泥砂浆 1∶2} | 10m | 33.649 | 585.15 | 272.71 | 224.17 | 0.82 | 68.33 | 68.33 | 19.12
47 | 011207001002 | 钢挂水泥板 | ㎡ | 2.16 | 816.16 | 232.23 | 433.87 | 57.45 | 72.36 | 72.36 | 20.25
部位：水管外露部位
| A10-140换 | 钢骨架上挂石板 花岗岩板 零星项目 | 100㎡ | 0.0216 | 25036.31 | 11695.86 | 8639.61 | 728.7 | 3103.66 | 3103.66 | 868.48
| A10-141 | 挂石板钢骨架 型钢骨架 | t | 0.100 | 12221.12 | 2489.85 | 7505.35 | 1083.51 | 892.63 | 892.63 | 249.78
48 | 011207001003 | 轻钢龙骨埃特板轻质隔墙 | ㎡ | 4.14 | 145.29 | 53.72 | 74.09 | 0.23 | 13.48 | 13.48 | 3.77
表－09 | 表－09 | 表－09 | 表－09 | 表－09 | 表－09 | 表－09 | 表－09 | 表－09 | 表－09 | 表－09 | 表－09 | 表－09
工程量清单综合单价分析表 | 工程量清单综合单价分析表 | 工程量清单综合单价分析表 | 工程量清单综合单价分析表 | 工程量清单综合单价分析表 | 工程量清单综合单价分析表 | 工程量清单综合单价分析表 | 工程量清单综合单价分析表 | 工程量清单综合单价分析表 | 工程量清单综合单价分析表 | 工程量清单综合单价分析表 | 工程量清单综合单价分析表 | 工程量清单综合单价分析表 | 工程量清单综合单价分析表
工程名称:贵港市桂平麻垌人民法庭修缮及配套项目 | 工程名称:贵港市桂平麻垌人民法庭修缮及配套项目 | 工程名称:贵港市桂平麻垌人民法庭修缮及配套项目 | 工程名称:贵港市桂平麻垌人民法庭修缮及配套项目 | 工程名称:贵港市桂平麻垌人民法庭修缮及配套项目 | 工程名称:贵港市桂平麻垌人民法庭修缮及配套项目 | 工程名称:贵港市桂平麻垌人民法庭修缮及配套项目 | 工程名称:贵港市桂平麻垌人民法庭修缮及配套项目 | 工程名称:贵港市桂平麻垌人民法庭修缮及配套项目 | 工程名称:贵港市桂平麻垌人民法庭修缮及配套项目 | 第14页 共40页 | 第14页 共40页 | 第14页 共40页 | 第14页 共40页
序号 | 项目编码 | 项目名称及项目 特征描述 | 单位 | 工程量 | 综合单价 (元) | 综合单价 | 综合单价 | 综合单价 | 综合单价 | 综合单价 | 综合单价 | 综合单价
序号 | 项目编码 | 项目名称及项目 特征描述 | 单位 | 工程量 | 综合单价 (元) | 人工费 | 材料费 | 机械费 | 管理费 | 管理费 | 利润 | 其中：
序号 | 项目编码 | 项目名称及项目 特征描述 | 单位 | 工程量 | 综合单价 (元) | 人工费 | 材料费 | 机械费 | 管理费 | 管理费 | 利润 | 暂估价
厚度：120厚
轻钢龙骨埃特板轻质隔墙含门扇
抹灰刮腻子刷乳胶漆(另计)
| A10-236 | 轻钢龙骨 中距(mm) 竖603横1500 | 100㎡ | 0.0414 | 7171.24 | 1411.74 | 5278.35 | 22.59 | 358.3 | 358.30 | 100.26
| A10-260换 | 铝塑板墙面 轻钢龙骨上 拼密缝 | 100㎡ | 0.0414 | 7356.51 | 3960 | 2130.5 |  | 989.21 | 989.21 | 276.8
49 | 桂011204005001 | 服务台增加900高黑金沙大理石台面 | ㎡ | 5.15 | 331.37 | 59.1 | 245.62 | 5.88 | 16.23 | 16.23 | 4.54
| A10-109换 | 粘贴大理石 干粉型粘贴剂贴 墙面{水泥砂浆 1∶3} | 100㎡ | 0.0515 | 33138.51 | 5910.3 | 24562.35 | 588.27 | 1623.34 | 1623.34 | 454.25
A.11 天棚工程
50 | 011302001001 | 埃特板吊顶天棚 | ㎡ | 545.82 | 87.47 | 32.01 | 45.11 | 0.09 | 8.02 | 8.02 | 2.24
1、2厚面层耐水腻子刮平，另计
2、3厚底基防裂腻子分遍刮平，另计
3、素水泥浆一道甩毛(内掺建筑胶)，另计
4、6厚1220*2440埃特平板,自攻螺丝拧牢,孔眼用腻子填平
5、轻钢龙骨标准骨架：主龙骨中距9001-1000，次龙骨中距407，横撑龙骨中距1222
6、铲除原顶棚腻子至原现浇钢筋砼楼板基层并清理千净表面，另计
| A11-31 | 装配式U型轻钢天棚龙骨(不上人型) 面层规格(600×600mm) 以上 平面 | 100㎡ | 5.4582 | 4765.65 | 1650.33 | 2576.42 | 8.55 | 414.39 | 414.39 | 115.96
| A11-82 | 天棚 埃特板 面层 | 100㎡ | 5.4582 | 3980.28 | 1550.34 | 1934.3 |  | 387.27 | 387.27 | 108.37
表－09 | 表－09 | 表－09 | 表－09 | 表－09 | 表－09 | 表－09 | 表－09 | 表－09 | 表－09 | 表－09 | 表－09 | 表－09
工程量清单综合单价分析表 | 工程量清单综合单价分析表 | 工程量清单综合单价分析表 | 工程量清单综合单价分析表 | 工程量清单综合单价分析表 | 工程量清单综合单价分析表 | 工程量清单综合单价分析表 | 工程量清单综合单价分析表 | 工程量清单综合单价分析表 | 工程量清单综合单价分析表 | 工程量清单综合单价分析表 | 工程量清单综合单价分析表 | 工程量清单综合单价分析表 | 工程量清单综合单价分析表
工程名称:贵港市桂平麻垌人民法庭修缮及配套项目 | 工程名称:贵港市桂平麻垌人民法庭修缮及配套项目 | 工程名称:贵港市桂平麻垌人民法庭修缮及配套项目 | 工程名称:贵港市桂平麻垌人民法庭修缮及配套项目 | 工程名称:贵港市桂平麻垌人民法庭修缮及配套项目 | 工程名称:贵港市桂平麻垌人民法庭修缮及配套项目 | 工程名称:贵港市桂平麻垌人民法庭修缮及配套项目 | 工程名称:贵港市桂平麻垌人民法庭修缮及配套项目 | 工程名称:贵港市桂平麻垌人民法庭修缮及配套项目 | 工程名称:贵港市桂平麻垌人民法庭修缮及配套项目 | 第15页 共40页 | 第15页 共40页 | 第15页 共40页 | 第15页 共40页
序号 | 项目编码 | 项目名称及项目 特征描述 | 单位 | 工程量 | 综合单价 (元) | 综合单价 | 综合单价 | 综合单价 | 综合单价 | 综合单价 | 综合单价 | 综合单价
序号 | 项目编码 | 项目名称及项目 特征描述 | 单位 | 工程量 | 综合单价 (元) | 人工费 | 材料费 | 机械费 | 管理费 | 管理费 | 利润 | 其中：
序号 | 项目编码 | 项目名称及项目 特征描述 | 单位 | 工程量 | 综合单价 (元) | 人工费 | 材料费 | 机械费 | 管理费 | 管理费 | 利润 | 暂估价
51 | 011302001002 | 铝扣板吊顶天棚 | ㎡ | 54.60 | 163.28 | 28.38 | 125.71 | 0.09 | 7.11 | 7.11 | 1.99
1、2厚面层耐水腻子刮平，另计
2、3厚底基防裂腻子分遍刮平，另计
3、素水泥浆一道甩毛(内掺建筑胶)，另计
4、铝扣板,自攻螺丝拧牢,孔眼用腻子填平
5、轻钢龙骨标准骨架：主龙骨中距9001-1000，次龙骨中距407，横撑龙骨中距1222
6、铲除原顶棚腻子至原现浇钢筋砼楼板基层并清理千净表面，另计
| A11-31 | 装配式U型轻钢天棚龙骨(不上人型) 面层规格(600×600mm) 以上 平面 | 100㎡ | 0.5460 | 4765.65 | 1650.33 | 2576.42 | 8.55 | 414.39 | 414.39 | 115.96
| A11-105 | 天棚铝板面层 600×600 | 100㎡ | 0.5460 | 11562.03 | 1188 | 9994.23 |  | 296.76 | 296.76 | 83.04
A.12 门窗工程
52 | 010801004001 | 木质防火门 | ㎡ | 2.40 | 671.84 | 94.57 | 547.04 |  | 23.62 | 23.62 | 6.61
1.甲级防火门 M1024
2.位置：二层
| A12-81换 | 防火门 木质 | 100㎡ | 0.0240 | 53632.38 | 5249.97 | 46704 |  | 1311.44 | 1311.44 | 366.97
| A12-151 | 特殊五金 防火门防火铰链 | 副 | 1 | 85.4 | 46.53 | 24 |  | 11.62 | 11.62 | 3.25
| A12-149 | 特殊五金 闭门器(套) 明装 | 套 | 1 | 98.6 | 14.85 | 79 |  | 3.71 | 3.71 | 1.04
| A12-141换 | 特殊五金 L型 执手插锁 | 把 | 1 | 141.26 | 39.6 | 89 |  | 9.89 | 9.89 | 2.77
53 | 010801004002 | 木质防火门 | ㎡ | 8.80 | 654.98 | 98.4 | 525.12 |  | 24.58 | 24.58 | 6.88
表－09 | 表－09 | 表－09 | 表－09 | 表－09 | 表－09 | 表－09 | 表－09 | 表－09 | 表－09 | 表－09 | 表－09 | 表－09
工程量清单综合单价分析表 | 工程量清单综合单价分析表 | 工程量清单综合单价分析表 | 工程量清单综合单价分析表 | 工程量清单综合单价分析表 | 工程量清单综合单价分析表 | 工程量清单综合单价分析表 | 工程量清单综合单价分析表 | 工程量清单综合单价分析表 | 工程量清单综合单价分析表 | 工程量清单综合单价分析表 | 工程量清单综合单价分析表 | 工程量清单综合单价分析表 | 工程量清单综合单价分析表
工程名称:贵港市桂平麻垌人民法庭修缮及配套项目 | 工程名称:贵港市桂平麻垌人民法庭修缮及配套项目 | 工程名称:贵港市桂平麻垌人民法庭修缮及配套项目 | 工程名称:贵港市桂平麻垌人民法庭修缮及配套项目 | 工程名称:贵港市桂平麻垌人民法庭修缮及配套项目 | 工程名称:贵港市桂平麻垌人民法庭修缮及配套项目 | 工程名称:贵港市桂平麻垌人民法庭修缮及配套项目 | 工程名称:贵港市桂平麻垌人民法庭修缮及配套项目 | 工程名称:贵港市桂平麻垌人民法庭修缮及配套项目 | 工程名称:贵港市桂平麻垌人民法庭修缮及配套项目 | 第16页 共40页 | 第16页 共40页 | 第16页 共40页 | 第16页 共40页
序号 | 项目编码 | 项目名称及项目 特征描述 | 单位 | 工程量 | 综合单价 (元) | 综合单价 | 综合单价 | 综合单价 | 综合单价 | 综合单价 | 综合单价 | 综合单价
序号 | 项目编码 | 项目名称及项目 特征描述 | 单位 | 工程量 | 综合单价 (元) | 人工费 | 材料费 | 机械费 | 管理费 | 管理费 | 利润 | 其中：
序号 | 项目编码 | 项目名称及项目 特征描述 | 单位 | 工程量 | 综合单价 (元) | 人工费 | 材料费 | 机械费 | 管理费 | 管理费 | 利润 | 暂估价
1.乙级防火门 M1022
2.位置：二、三层
| A12-81换 | 防火门 木质 | 100㎡ | 0.0880 | 50713.38 | 5249.97 | 43785 |  | 1311.44 | 1311.44 | 366.97
| A12-151 | 特殊五金 防火门防火铰链 | 副 | 4 | 85.4 | 46.53 | 24 |  | 11.62 | 11.62 | 3.25
| A12-149 | 特殊五金 闭门器(套) 明装 | 套 | 4 | 98.6 | 14.85 | 79 |  | 3.71 | 3.71 | 1.04
| A12-141换 | 特殊五金 L型 执手插锁 | 把 | 4 | 141.26 | 39.6 | 89 |  | 9.89 | 9.89 | 2.77
54 | 010802001001 | 入户门MLC4531 | ㎡ | 13.95 | 723.51 | 53.75 | 652.03 | 0.41 | 13.53 | 13.53 | 3.79
1.入户门MLC4531，面积≥2㎡
2.智能门禁门
| A12-38换 | 铝合金地弹门 带亮 | 100㎡ | 0.1395 | 72350.42 | 5374.71 | 65203.48 | 40.87 | 1352.81 | 1352.81 | 378.55
55 | 010805001001 | 电子感应门 | 樘 | 1 | 9167.92 | 818.73 | 8087.44 |  | 204.52 | 204.52 | 57.23
1.楼梯间门禁门MLC48a30，面积≥2㎡（一层）
| A12-82换 | 电子感应自动门 玻璃门 | 樘 | 1 | 5633.87 | 719.73 | 4684.04 |  | 179.79 | 179.79 | 50.31
| A12-83 | 电子感应自动门 电磁感应装置 | 套 | 1 | 3534.05 | 99 | 3403.4 |  | 24.73 | 24.73 | 6.92
56 | 010801001001 | 木质门 | ㎡ | 1.89 | 1030.32 | 14.05 | 1011.78 |  | 3.51 | 3.51 | 0.98
1.实木门M0921,面积﹤2㎡
2.部位：杂物间
| A12-28换 | 装饰成品门 安装 | 100㎡ | 0.0189 | 103032.19 | 1404.81 | 101178.26 |  | 350.92 | 350.92 | 98.2
57 | 010801001002 | 木质门 | ㎡ | 58.80 | 1030.32 | 14.05 | 1011.78 |  | 3.51 | 3.51 | 0.98
表－09 | 表－09 | 表－09 | 表－09 | 表－09 | 表－09 | 表－09 | 表－09 | 表－09 | 表－09 | 表－09 | 表－09 | 表－09
工程量清单综合单价分析表 | 工程量清单综合单价分析表 | 工程量清单综合单价分析表 | 工程量清单综合单价分析表 | 工程量清单综合单价分析表 | 工程量清单综合单价分析表 | 工程量清单综合单价分析表 | 工程量清单综合单价分析表 | 工程量清单综合单价分析表 | 工程量清单综合单价分析表 | 工程量清单综合单价分析表 | 工程量清单综合单价分析表 | 工程量清单综合单价分析表 | 工程量清单综合单价分析表
工程名称:贵港市桂平麻垌人民法庭修缮及配套项目 | 工程名称:贵港市桂平麻垌人民法庭修缮及配套项目 | 工程名称:贵港市桂平麻垌人民法庭修缮及配套项目 | 工程名称:贵港市桂平麻垌人民法庭修缮及配套项目 | 工程名称:贵港市桂平麻垌人民法庭修缮及配套项目 | 工程名称:贵港市桂平麻垌人民法庭修缮及配套项目 | 工程名称:贵港市桂平麻垌人民法庭修缮及配套项目 | 工程名称:贵港市桂平麻垌人民法庭修缮及配套项目 | 工程名称:贵港市桂平麻垌人民法庭修缮及配套项目 | 工程名称:贵港市桂平麻垌人民法庭修缮及配套项目 | 第17页 共40页 | 第17页 共40页 | 第17页 共40页 | 第17页 共40页
序号 | 项目编码 | 项目名称及项目 特征描述 | 单位 | 工程量 | 综合单价 (元) | 综合单价 | 综合单价 | 综合单价 | 综合单价 | 综合单价 | 综合单价 | 综合单价
序号 | 项目编码 | 项目名称及项目 特征描述 | 单位 | 工程量 | 综合单价 (元) | 人工费 | 材料费 | 机械费 | 管理费 | 管理费 | 利润 | 其中：
序号 | 项目编码 | 项目名称及项目 特征描述 | 单位 | 工程量 | 综合单价 (元) | 人工费 | 材料费 | 机械费 | 管理费 | 管理费 | 利润 | 暂估价
1.实木门M1021,面积≥2㎡
| A12-28换 | 装饰成品门 安装 | 100㎡ | 0.5880 | 103032.19 | 1404.81 | 101178.26 |  | 350.92 | 350.92 | 98.2
58 | 010802001002 | 金属门 | ㎡ | 18.90 | 306.69 | 46.37 | 244.95 | 0.41 | 11.69 | 11.69 | 3.27
1.卫生间门
| A12-44 | 塑钢平开门 | 100㎡ | 0.1890 | 30668.73 | 4637.16 | 24495.14 | 40.87 | 1168.57 | 1168.57 | 326.99
59 | 010802001003 | 金属门 | ㎡ | 2.10 | 897.54 | 37.5 | 847.83 | 0.17 | 9.41 | 9.41 | 2.63
1.不锈钢门M1021,面积≥2㎡
2.出屋面楼梯间
| A12-48换 | 钢防盗门安装 | 100㎡ | 0.0210 | 89754.91 | 3750.12 | 84782.98 | 17.35 | 941.11 | 941.11 | 263.35
60 | 010807001001 | 金属窗 | ㎡ | 9.72 | 354.46 | 41.91 | 298.54 | 0.47 | 10.58 | 10.58 | 2.96
| A12-115 | 铝合金推拉窗 不带亮 | 100㎡ | 0.0972 | 35445.79 | 4190.67 | 29853.97 | 46.52 | 1058.45 | 1058.45 | 296.18
61 | 010807001002 | 金属纱窗 | ㎡ | 74.52 | 82.31 | 14.97 | 62.55 |  | 3.74 | 3.74 | 1.05
| A12-120 | 铝合金纱扇 | 100㎡ | 0.7452 | 8230.43 | 1496.88 | 6255 |  | 373.92 | 373.92 | 104.63
62 | 010807005001 | 浅灰色铝合金格栅 | ㎡ | 19.20 | 122.96 | 24.47 | 89.71 | 0.73 | 6.29 | 6.29 | 1.76
1.部位：空调机位
| A12-119换 | 铝合金百页窗 | 100㎡ | 0.1920 | 12296.8 | 2447.28 | 8971.2 | 72.68 | 629.49 | 629.49 | 176.15
63 | 桂010811002001 | 门窗周边塞缝 | m | 200.05 | 8.13 | 5.54 | 0.82 |  | 1.38 | 1.38 | 0.39
| A12-166 | 门窗周边塞缝 水泥砂浆1:2.5{水泥砂浆 1∶2.5} | 100m | 2.0005 | 813.59 | 554.4 | 81.95 |  | 138.49 | 138.49 | 38.75
| 13. | A.13 油漆、涂料、裱糊工程
表－09 | 表－09 | 表－09 | 表－09 | 表－09 | 表－09 | 表－09 | 表－09 | 表－09 | 表－09 | 表－09 | 表－09 | 表－09
工程量清单综合单价分析表 | 工程量清单综合单价分析表 | 工程量清单综合单价分析表 | 工程量清单综合单价分析表 | 工程量清单综合单价分析表 | 工程量清单综合单价分析表 | 工程量清单综合单价分析表 | 工程量清单综合单价分析表 | 工程量清单综合单价分析表 | 工程量清单综合单价分析表 | 工程量清单综合单价分析表 | 工程量清单综合单价分析表 | 工程量清单综合单价分析表 | 工程量清单综合单价分析表
工程名称:贵港市桂平麻垌人民法庭修缮及配套项目 | 工程名称:贵港市桂平麻垌人民法庭修缮及配套项目 | 工程名称:贵港市桂平麻垌人民法庭修缮及配套项目 | 工程名称:贵港市桂平麻垌人民法庭修缮及配套项目 | 工程名称:贵港市桂平麻垌人民法庭修缮及配套项目 | 工程名称:贵港市桂平麻垌人民法庭修缮及配套项目 | 工程名称:贵港市桂平麻垌人民法庭修缮及配套项目 | 工程名称:贵港市桂平麻垌人民法庭修缮及配套项目 | 工程名称:贵港市桂平麻垌人民法庭修缮及配套项目 | 工程名称:贵港市桂平麻垌人民法庭修缮及配套项目 | 第18页 共40页 | 第18页 共40页 | 第18页 共40页 | 第18页 共40页
序号 | 项目编码 | 项目名称及项目 特征描述 | 单位 | 工程量 | 综合单价 (元) | 综合单价 | 综合单价 | 综合单价 | 综合单价 | 综合单价 | 综合单价 | 综合单价
序号 | 项目编码 | 项目名称及项目 特征描述 | 单位 | 工程量 | 综合单价 (元) | 人工费 | 材料费 | 机械费 | 管理费 | 管理费 | 利润 | 其中：
序号 | 项目编码 | 项目名称及项目 特征描述 | 单位 | 工程量 | 综合单价 (元) | 人工费 | 材料费 | 机械费 | 管理费 | 管理费 | 利润 | 暂估价
64 | 011201002002 | 刮腻子内墙面 | ㎡ | 1270.13 | 14.3 | 8.25 | 3.41 |  | 2.06 | 2.06 | 0.58
1、刷或滚乳胶漆二遍（另外列项）
2、刷或滚底漆一遍（另外列项）
3、2厚面层耐水腻子分遍刮平(两道)
4、5厚2:1:5水泥石灰膏砂浆抹平（另计）
5、8厚1:1:6水泥石灰膏砂浆打底扫毛（另计）
6、界面砂浆一遍(仅用于钢筋混凝土墙面)（另计）
7、铲除原墙面腻子至墙体基层并清理千净，另计
8、一层：服务大厅、走廊、小法庭、调解室、立案接待室、合议室
二层：档案室、调解室、陪审室、人大代表联络室、办公室、实体栏板
三层：宿舍、库房、健身房
| A13-206换 | 刮成品腻子粉 内墙面 两遍[实际2] | 100㎡ | 12.7013 | 1428.92 | 824.67 | 340.61 |  | 206 | 206.00 | 57.64
65 | 011201002003 | 刮腻子墙面(采用耐水腻子） | ㎡ | 127.00 | 14.3 | 8.25 | 3.41 |  | 2.06 | 2.06 | 0.58
1、刮白色耐水腻子两道
2、5厚2:1:5水泥石灰膏砂浆抹平（另计）
3、8厚1:1:6水泥石灰膏砂浆打底扫毛（另计）
4、界面砂浆一遍(仅用于钢筋混凝土墙面)（另计）
5、铲除原墙面腻子至墙体基层并清理干净，另计
表－09 | 表－09 | 表－09 | 表－09 | 表－09 | 表－09 | 表－09 | 表－09 | 表－09 | 表－09 | 表－09 | 表－09 | 表－09
工程量清单综合单价分析表 | 工程量清单综合单价分析表 | 工程量清单综合单价分析表 | 工程量清单综合单价分析表 | 工程量清单综合单价分析表 | 工程量清单综合单价分析表 | 工程量清单综合单价分析表 | 工程量清单综合单价分析表 | 工程量清单综合单价分析表 | 工程量清单综合单价分析表 | 工程量清单综合单价分析表 | 工程量清单综合单价分析表 | 工程量清单综合单价分析表 | 工程量清单综合单价分析表
工程名称:贵港市桂平麻垌人民法庭修缮及配套项目 | 工程名称:贵港市桂平麻垌人民法庭修缮及配套项目 | 工程名称:贵港市桂平麻垌人民法庭修缮及配套项目 | 工程名称:贵港市桂平麻垌人民法庭修缮及配套项目 | 工程名称:贵港市桂平麻垌人民法庭修缮及配套项目 | 工程名称:贵港市桂平麻垌人民法庭修缮及配套项目 | 工程名称:贵港市桂平麻垌人民法庭修缮及配套项目 | 工程名称:贵港市桂平麻垌人民法庭修缮及配套项目 | 工程名称:贵港市桂平麻垌人民法庭修缮及配套项目 | 工程名称:贵港市桂平麻垌人民法庭修缮及配套项目 | 第19页 共40页 | 第19页 共40页 | 第19页 共40页 | 第19页 共40页
序号 | 项目编码 | 项目名称及项目 特征描述 | 单位 | 工程量 | 综合单价 (元) | 综合单价 | 综合单价 | 综合单价 | 综合单价 | 综合单价 | 综合单价 | 综合单价
序号 | 项目编码 | 项目名称及项目 特征描述 | 单位 | 工程量 | 综合单价 (元) | 人工费 | 材料费 | 机械费 | 管理费 | 管理费 | 利润 | 其中：
序号 | 项目编码 | 项目名称及项目 特征描述 | 单位 | 工程量 | 综合单价 (元) | 人工费 | 材料费 | 机械费 | 管理费 | 管理费 | 利润 | 暂估价
6、部位：楼梯间
| A13-206换 | 刮成品腻子粉 内墙面 两遍 | 100㎡ | 1.2700 | 1428.92 | 824.67 | 340.61 |  | 206 | 206.00 | 57.64
66 | 011407001001 | 内墙面喷（刷）涂料 | ㎡ | 1270.13 | 18.3 | 8.23 | 7.43 |  | 2.06 | 2.06 | 0.58
1、刷或滚乳胶漆二遍
2、刷或滚底漆一遍
| A13-210换 | 乳胶漆 内墙、柱、天棚抹灰面 二遍[实际3] | 100㎡ | 12.7013 | 1828.47 | 822.69 | 742.76 |  | 205.51 | 205.51 | 57.51
67 | 011201002004 | 外墙面腻子 | ㎡ | 1300.00 | 17.44 | 10.09 | 4.12 |  | 2.52 | 2.52 | 0.71
1、涂饰面层涂料二遍(另外列项)
2、喷涂主层涂料一遍(另外列项)
3、涂饰底层涂料一遍(另外列项)
4、腻子基层两道
| A13-208 | 外墙防水腻子 二遍 | 100㎡ | 13.0000 | 1743.25 | 1008.81 | 411.92 |  | 252 | 252.00 | 70.52
68 | 011406003001 | 外围墙满刮腻子 | ㎡ | 2017.26 | 23.24 | 13.45 | 5.49 |  | 3.36 | 3.36 | 0.94
1、刮防水腻子三遍
部位：围墙
| A13-208换 | 外墙防水腻子 二遍[实际3] | 100㎡ | 20.1726 | 2324.77 | 1345.41 | 549.24 |  | 336.08 | 336.08 | 94.04
69 | 011407001002 | 外围墙墙面喷（刷）涂料 | ㎡ | 2017.26 | 19.26 | 7.54 | 8.19 | 0.85 | 2.09 | 2.09 | 0.59
1、乳胶漆刷面二遍
部位：围墙
表－09 | 表－09 | 表－09 | 表－09 | 表－09 | 表－09 | 表－09 | 表－09 | 表－09 | 表－09 | 表－09 | 表－09 | 表－09
工程量清单综合单价分析表 | 工程量清单综合单价分析表 | 工程量清单综合单价分析表 | 工程量清单综合单价分析表 | 工程量清单综合单价分析表 | 工程量清单综合单价分析表 | 工程量清单综合单价分析表 | 工程量清单综合单价分析表 | 工程量清单综合单价分析表 | 工程量清单综合单价分析表 | 工程量清单综合单价分析表 | 工程量清单综合单价分析表 | 工程量清单综合单价分析表 | 工程量清单综合单价分析表
工程名称:贵港市桂平麻垌人民法庭修缮及配套项目 | 工程名称:贵港市桂平麻垌人民法庭修缮及配套项目 | 工程名称:贵港市桂平麻垌人民法庭修缮及配套项目 | 工程名称:贵港市桂平麻垌人民法庭修缮及配套项目 | 工程名称:贵港市桂平麻垌人民法庭修缮及配套项目 | 工程名称:贵港市桂平麻垌人民法庭修缮及配套项目 | 工程名称:贵港市桂平麻垌人民法庭修缮及配套项目 | 工程名称:贵港市桂平麻垌人民法庭修缮及配套项目 | 工程名称:贵港市桂平麻垌人民法庭修缮及配套项目 | 工程名称:贵港市桂平麻垌人民法庭修缮及配套项目 | 第20页 共40页 | 第20页 共40页 | 第20页 共40页 | 第20页 共40页
序号 | 项目编码 | 项目名称及项目 特征描述 | 单位 | 工程量 | 综合单价 (元) | 综合单价 | 综合单价 | 综合单价 | 综合单价 | 综合单价 | 综合单价 | 综合单价
序号 | 项目编码 | 项目名称及项目 特征描述 | 单位 | 工程量 | 综合单价 (元) | 人工费 | 材料费 | 机械费 | 管理费 | 管理费 | 利润 | 其中：
序号 | 项目编码 | 项目名称及项目 特征描述 | 单位 | 工程量 | 综合单价 (元) | 人工费 | 材料费 | 机械费 | 管理费 | 管理费 | 利润 | 暂估价
| A13-220换 | 外墙喷乳胶漆 水性 墙、柱面 | 100㎡ | 20.2726 | 1916.56 | 749.94 | 815.44 | 84.43 | 208.43 | 208.43 | 58.32
70 | 011301001001 | 刮腻子顶棚 | ㎡ | 108.72 | 18.53 | 10.87 | 4.18 |  | 2.72 | 2.72 | 0.76
1、2厚面层耐水腻子刮平
2、3厚底基防裂腻子分遍刮平
3、素水泥浆一道甩毛(内掺建筑胶)
4、铲除原顶棚腻子至原现浇钢筋砼楼板基层并清理千净表面，另计
5、部位：楼梯间
| A13-206换 | 刮成品腻子粉 内墙面 两遍 | 100㎡ | 1.0872 | 1624.82 | 973.11 | 340.61 |  | 243.08 | 243.08 | 68.02
| A10-88 | 增减一遍素水泥浆 有建筑胶{素水泥浆} | 100㎡ | 1.0872 | 227.42 | 113.85 | 77.17 |  | 28.44 | 28.44 | 7.96
71 | 011406003002 | 满刮腻子吊顶 | ㎡ | 600.42 | 18.53 | 10.87 | 4.18 |  | 2.72 | 2.72 | 0.76
1、2厚面层耐水腻子刮平
2、3厚底基防裂腻子分遍刮平
3、素水泥浆一道甩毛(内掺建筑胶)
部位：吊顶天棚
| A13-206换 | 刮成品腻子粉 内墙面 两遍 | 100㎡ | 6.0042 | 1624.82 | 973.11 | 340.61 |  | 243.08 | 243.08 | 68.02
| A10-88 | 增减一遍素水泥浆 有建筑胶{素水泥浆} | 100㎡ | 6.0042 | 227.42 | 113.85 | 77.17 |  | 28.44 | 28.44 | 7.96
| 14. | A.14 其他装饰工程
72 | 011506002001 | 金属旗杆 | m | 13.50 | 802.03 | 114.52 | 617.59 | 25.97 | 34.34 | 34.34 | 9.61
1、100mmC15混凝土垫层 尺寸：0.8*0.8*0.1m
表－09 | 表－09 | 表－09 | 表－09 | 表－09 | 表－09 | 表－09 | 表－09 | 表－09 | 表－09 | 表－09 | 表－09 | 表－09
工程量清单综合单价分析表 | 工程量清单综合单价分析表 | 工程量清单综合单价分析表 | 工程量清单综合单价分析表 | 工程量清单综合单价分析表 | 工程量清单综合单价分析表 | 工程量清单综合单价分析表 | 工程量清单综合单价分析表 | 工程量清单综合单价分析表 | 工程量清单综合单价分析表 | 工程量清单综合单价分析表 | 工程量清单综合单价分析表 | 工程量清单综合单价分析表 | 工程量清单综合单价分析表
工程名称:贵港市桂平麻垌人民法庭修缮及配套项目 | 工程名称:贵港市桂平麻垌人民法庭修缮及配套项目 | 工程名称:贵港市桂平麻垌人民法庭修缮及配套项目 | 工程名称:贵港市桂平麻垌人民法庭修缮及配套项目 | 工程名称:贵港市桂平麻垌人民法庭修缮及配套项目 | 工程名称:贵港市桂平麻垌人民法庭修缮及配套项目 | 工程名称:贵港市桂平麻垌人民法庭修缮及配套项目 | 工程名称:贵港市桂平麻垌人民法庭修缮及配套项目 | 工程名称:贵港市桂平麻垌人民法庭修缮及配套项目 | 工程名称:贵港市桂平麻垌人民法庭修缮及配套项目 | 第21页 共40页 | 第21页 共40页 | 第21页 共40页 | 第21页 共40页
序号 | 项目编码 | 项目名称及项目 特征描述 | 单位 | 工程量 | 综合单价 (元) | 综合单价 | 综合单价 | 综合单价 | 综合单价 | 综合单价 | 综合单价 | 综合单价
序号 | 项目编码 | 项目名称及项目 特征描述 | 单位 | 工程量 | 综合单价 (元) | 人工费 | 材料费 | 机械费 | 管理费 | 管理费 | 利润 | 其中：
序号 | 项目编码 | 项目名称及项目 特征描述 | 单位 | 工程量 | 综合单价 (元) | 人工费 | 材料费 | 机械费 | 管理费 | 管理费 | 利润 | 暂估价
2、C25钢筋混凝土基础 尺寸：1.35*0.6*0.6m
3、C25钢筋混凝土地台 尺寸：1.5*1*1m
4、地台印度红花岗岩贴面
5、旗杆为圆形旗杆顶。
6、旗杆均采用不锈钢钢管。预埋不锈钢钢管180x8 长1.5m，地上部分12m，钢管直径壁厚详设计图纸。
| A1-24 | 人工凿平基 较软岩 | 100 | 0.0100 | 7954.09 | 7223.76 |  |  | 570.68 | 570.68 | 159.65
| A1-9换 | 人工挖沟槽(基坑) 三类土 深 2m以内 | 100 | 0.0085 | 5926.23 | 5377.86 |  | 4.24 | 425.19 | 425.19 | 118.94
| A1-82 | 人工回填土 夯填 | 100 | 0.0030 | 2347.95 | 1879.2 |  | 253.16 | 168.46 | 168.46 | 47.13
| A4-3换 | 混凝土垫层{换:碎石 GD40 商品普通砼 C15} | 10 | 0.006 | 4715.48 | 357.39 | 4209.5 | 8.33 | 109.61 | 109.61 | 30.65
| A4-7换 | 独立基础 混凝土{换:碎石 GD40 商品普通砼 C25} | 10 | 0.054 | 5113.65 | 489.92 | 4423.84 | 8.68 | 149.43 | 149.43 | 41.78
| A4-236 | 现浇构件圆钢筋制安 φ10以内 | t | 0.230 | 4912.31 | 818.24 | 3759.41 | 15.08 | 249.75 | 249.75 | 69.83
| A9-56 | 花岗岩零星项目 水泥砂浆{水泥砂浆 1∶4} | 100㎡ | 0.0112 | 21470.99 | 5618.25 | 12723.76 | 1009.95 | 1655.72 | 1655.72 | 463.31
| A14-90 | 不锈钢旗杆 | 10m | 1.350 | 6678.26 | 846.45 | 5234.23 | 247.76 | 273.33 | 273.33 | 76.49
单价措施项目
| 011701 | 脚手架工程
73 | 桂011701003001 | 外装修脚手架 | ㎡ | 1063.98 | 28.24 | 14.19 | 7.9 | 0.51 | 4.41 | 4.41 | 1.23
1.搭设高度:20m以内
2.脚手架材质:钢管脚手架
| A15-6 | 扣件式钢管外脚手架 双排 20m以内 | 100㎡ | 10.6398 | 2824.63 | 1419.3 | 790.29 | 51.13 | 440.69 | 440.69 | 123.22
表－09 | 表－09 | 表－09 | 表－09 | 表－09 | 表－09 | 表－09 | 表－09 | 表－09 | 表－09 | 表－09 | 表－09 | 表－09
工程量清单综合单价分析表 | 工程量清单综合单价分析表 | 工程量清单综合单价分析表 | 工程量清单综合单价分析表 | 工程量清单综合单价分析表 | 工程量清单综合单价分析表 | 工程量清单综合单价分析表 | 工程量清单综合单价分析表 | 工程量清单综合单价分析表 | 工程量清单综合单价分析表 | 工程量清单综合单价分析表 | 工程量清单综合单价分析表 | 工程量清单综合单价分析表 | 工程量清单综合单价分析表
工程名称:贵港市桂平麻垌人民法庭修缮及配套项目 | 工程名称:贵港市桂平麻垌人民法庭修缮及配套项目 | 工程名称:贵港市桂平麻垌人民法庭修缮及配套项目 | 工程名称:贵港市桂平麻垌人民法庭修缮及配套项目 | 工程名称:贵港市桂平麻垌人民法庭修缮及配套项目 | 工程名称:贵港市桂平麻垌人民法庭修缮及配套项目 | 工程名称:贵港市桂平麻垌人民法庭修缮及配套项目 | 工程名称:贵港市桂平麻垌人民法庭修缮及配套项目 | 工程名称:贵港市桂平麻垌人民法庭修缮及配套项目 | 工程名称:贵港市桂平麻垌人民法庭修缮及配套项目 | 第22页 共40页 | 第22页 共40页 | 第22页 共40页 | 第22页 共40页
序号 | 项目编码 | 项目名称及项目 特征描述 | 单位 | 工程量 | 综合单价 (元) | 综合单价 | 综合单价 | 综合单价 | 综合单价 | 综合单价 | 综合单价 | 综合单价
序号 | 项目编码 | 项目名称及项目 特征描述 | 单位 | 工程量 | 综合单价 (元) | 人工费 | 材料费 | 机械费 | 管理费 | 管理费 | 利润 | 其中：
序号 | 项目编码 | 项目名称及项目 特征描述 | 单位 | 工程量 | 综合单价 (元) | 人工费 | 材料费 | 机械费 | 管理费 | 管理费 | 利润 | 暂估价
74 | 桂011701001001 | 外装修脚手架 | ㎡ | 2118.12 | 5.21 | 2.56 | 1.18 | 0.36 | 0.87 | 0.87 | 0.24
1.搭设高度:3.6m以内
2.脚手架材质:竹制
| A15-97 | 竹制外装修脚手架 3.6m以内 双排 | 100㎡ | 21.1812 | 520.82 | 255.65 | 117.92 | 35.57 | 87.28 | 87.28 | 24.4
75 | 011701006001 | 满堂脚手架 | ㎡ | 709.14 | 16.24 | 9.46 | 2.48 | 0.49 | 2.98 | 2.98 | 0.83
1.搭设高度:3.6m以内
2.脚手架材质:钢管脚手架
| A15-84 | 钢管满堂脚手架 基本层 高3.6m | 100㎡ | 7.0914 | 1624.4 | 945.63 | 248.46 | 48.91 | 298.06 | 298.06 | 83.34
| 011703 | 垂直运输
76 | 桂011703002001 | 局部装饰装修垂直运输 | ㎡ | 814.58 | 8.77 |  |  | 7.96 | 0.63 | 0.63 | 0.18
| A16-30 | 局部装饰装修垂直运输高度 20m以内 | 100㎡ | 8.1458 | 876.05 |  |  | 795.62 | 62.85 | 62.85 | 17.58
77 | 桂011710001001 | 楼地面成品保护 麻袋 | ㎡ | 814.60 | 1.88 | 0.86 | 0.75 |  | 0.21 | 0.21 | 0.06
| A22-4 | 楼地面成品保护 麻袋 | 100㎡ | 8.1460 | 188.05 | 85.5 | 75.21 |  | 21.36 | 21.36 | 5.98
电气工程
分部分项工程
| 4. | B4 电气设备安装工程
78 | 030404017001 | 楼层配电箱 AW | 台 | 1 | 1905.96 | 153.39 | 1657.6 | 25.4 | 46.38 | 46.38 | 23.19
距地1.2米挂墙明装
箱内元件参照系统图
表－09 | 表－09 | 表－09 | 表－09 | 表－09 | 表－09 | 表－09 | 表－09 | 表－09 | 表－09 | 表－09 | 表－09 | 表－09
工程量清单综合单价分析表 | 工程量清单综合单价分析表 | 工程量清单综合单价分析表 | 工程量清单综合单价分析表 | 工程量清单综合单价分析表 | 工程量清单综合单价分析表 | 工程量清单综合单价分析表 | 工程量清单综合单价分析表 | 工程量清单综合单价分析表 | 工程量清单综合单价分析表 | 工程量清单综合单价分析表 | 工程量清单综合单价分析表 | 工程量清单综合单价分析表 | 工程量清单综合单价分析表
工程名称:贵港市桂平麻垌人民法庭修缮及配套项目 | 工程名称:贵港市桂平麻垌人民法庭修缮及配套项目 | 工程名称:贵港市桂平麻垌人民法庭修缮及配套项目 | 工程名称:贵港市桂平麻垌人民法庭修缮及配套项目 | 工程名称:贵港市桂平麻垌人民法庭修缮及配套项目 | 工程名称:贵港市桂平麻垌人民法庭修缮及配套项目 | 工程名称:贵港市桂平麻垌人民法庭修缮及配套项目 | 工程名称:贵港市桂平麻垌人民法庭修缮及配套项目 | 工程名称:贵港市桂平麻垌人民法庭修缮及配套项目 | 工程名称:贵港市桂平麻垌人民法庭修缮及配套项目 | 第23页 共40页 | 第23页 共40页 | 第23页 共40页 | 第23页 共40页
序号 | 项目编码 | 项目名称及项目 特征描述 | 单位 | 工程量 | 综合单价 (元) | 综合单价 | 综合单价 | 综合单价 | 综合单价 | 综合单价 | 综合单价 | 综合单价
序号 | 项目编码 | 项目名称及项目 特征描述 | 单位 | 工程量 | 综合单价 (元) | 人工费 | 材料费 | 机械费 | 管理费 | 管理费 | 利润 | 其中：
序号 | 项目编码 | 项目名称及项目 特征描述 | 单位 | 工程量 | 综合单价 (元) | 人工费 | 材料费 | 机械费 | 管理费 | 管理费 | 利润 | 暂估价
| B4-0303换 | 楼层配电箱 AW | 台 | 1 | 1905.96 | 153.39 | 1657.6 | 25.4 | 46.38 | 46.38 | 23.19
79 | 030404017002 | 楼层配电箱 AW (二、三层) | 台 | 2 | 1905.96 | 153.39 | 1657.6 | 25.4 | 46.38 | 46.38 | 23.19
距地1.2米挂墙明装
箱内元件参照系统图
| B4-0303换 | 楼层配电箱 AW | 台 | 2 | 1905.96 | 153.39 | 1657.6 | 25.4 | 46.38 | 46.38 | 23.19
80 | 030404017003 | 终端照明配电箱 | 台 | 5 | 1905.96 | 153.39 | 1657.6 | 25.4 | 46.38 | 46.38 | 23.19
距地1.8米暗装
箱内元件参照系统图
| B4-0303换 | 终端照明配电箱 | 台 | 5 | 1905.96 | 153.39 | 1657.6 | 25.4 | 46.38 | 46.38 | 23.19
81 | 030411003001 | 热镀锌配盖板无孔钢制托盘式桥架 | m | 80.42 | 76.33 | 12.74 | 57.86 | 0.56 | 3.45 | 3.45 | 1.72
RDQ-C-P-100x100
| B4-0904换 | 钢制桥架 钢制槽式桥架(宽+高mm以下) 200 | 10m | 8.042 | 763.21 | 127.37 | 578.57 | 5.55 | 34.48 | 34.48 | 17.24
82 | 031002001001 | 桥架支架 | kg | 71.57 | 17.54 | 3.92 | 11.8 | 0.21 | 1.07 | 1.07 | 0.54
| B4-0957换 | 组合式桥架、支撑架、复合电缆支架安装 桥架支撑架 | 100kg | 0.7157 | 1754.28 | 392.13 | 1180.1 | 21.22 | 107.22 | 107.22 | 53.61
83 | 030412001001 | 直管单管节能灯 | 套 | 11 | 63.3 | 19.34 | 36.08 | 0.26 | 5.08 | 5.08 | 2.54
规格型号：LED1x40WΦ=4000lm
安装方式：距地2.7m壁装
| B4-1745换 | 普通灯具安装 吸顶灯具 灯罩周长 2000mm以内 | 10套 | 1.1 | 633.11 | 193.4 | 360.86 | 2.59 | 50.84 | 50.84 | 25.42
84 | 030412001002 | 节能灯(防潮型) | 套 | 3 | 79.84 | 19.34 | 52.62 | 0.26 | 5.08 | 5.08 | 2.54
表－09 | 表－09 | 表－09 | 表－09 | 表－09 | 表－09 | 表－09 | 表－09 | 表－09 | 表－09 | 表－09 | 表－09 | 表－09
工程量清单综合单价分析表 | 工程量清单综合单价分析表 | 工程量清单综合单价分析表 | 工程量清单综合单价分析表 | 工程量清单综合单价分析表 | 工程量清单综合单价分析表 | 工程量清单综合单价分析表 | 工程量清单综合单价分析表 | 工程量清单综合单价分析表 | 工程量清单综合单价分析表 | 工程量清单综合单价分析表 | 工程量清单综合单价分析表 | 工程量清单综合单价分析表 | 工程量清单综合单价分析表
工程名称:贵港市桂平麻垌人民法庭修缮及配套项目 | 工程名称:贵港市桂平麻垌人民法庭修缮及配套项目 | 工程名称:贵港市桂平麻垌人民法庭修缮及配套项目 | 工程名称:贵港市桂平麻垌人民法庭修缮及配套项目 | 工程名称:贵港市桂平麻垌人民法庭修缮及配套项目 | 工程名称:贵港市桂平麻垌人民法庭修缮及配套项目 | 工程名称:贵港市桂平麻垌人民法庭修缮及配套项目 | 工程名称:贵港市桂平麻垌人民法庭修缮及配套项目 | 工程名称:贵港市桂平麻垌人民法庭修缮及配套项目 | 工程名称:贵港市桂平麻垌人民法庭修缮及配套项目 | 第24页 共40页 | 第24页 共40页 | 第24页 共40页 | 第24页 共40页
序号 | 项目编码 | 项目名称及项目 特征描述 | 单位 | 工程量 | 综合单价 (元) | 综合单价 | 综合单价 | 综合单价 | 综合单价 | 综合单价 | 综合单价 | 综合单价
序号 | 项目编码 | 项目名称及项目 特征描述 | 单位 | 工程量 | 综合单价 (元) | 人工费 | 材料费 | 机械费 | 管理费 | 管理费 | 利润 | 其中：
序号 | 项目编码 | 项目名称及项目 特征描述 | 单位 | 工程量 | 综合单价 (元) | 人工费 | 材料费 | 机械费 | 管理费 | 管理费 | 利润 | 暂估价
规格型号：LED1x20WΦ=2000lm
安装方式：吸顶安装
| B4-1745换 | 普通灯具安装 吸顶灯具 灯罩周长 2000mm以内 | 10套 | 0.3 | 798.45 | 193.4 | 526.2 | 2.59 | 50.84 | 50.84 | 25.42
85 | 030412001003 | 节能灯 | 套 | 65 | 87.24 | 19.34 | 60.02 | 0.26 | 5.08 | 5.08 | 2.54
规格型号：LED2x20WΦ=4000lm
安装方式：吸顶安装
| B4-1745换 | 普通灯具安装 吸顶灯具 灯罩周长 2000mm以内 | 10套 | 6.5 | 872.48 | 193.4 | 600.23 | 2.59 | 50.84 | 50.84 | 25.42
86 | 030412001004 | 节能灯(防潮型) | 套 | 14 | 79.84 | 19.34 | 52.62 | 0.26 | 5.08 | 5.08 | 2.54
规格型号：LED1x16WΦ=1600lm
安装方式：吸顶安装
| B4-1745换 | 普通灯具安装 吸顶灯具 灯罩周长 2000mm以内 | 10套 | 1.4 | 798.45 | 193.4 | 526.2 | 2.59 | 50.84 | 50.84 | 25.42
87 | 030412001005 | 节能灯 | 套 | 22 | 87.24 | 19.34 | 60.02 | 0.26 | 5.08 | 5.08 | 2.54
规格型号：LED1x16WΦ=1600lm
安装方式：吸顶安装
| B4-1745换 | 普通灯具安装 吸顶灯具 灯罩周长 2000mm以内 | 10套 | 2.2 | 872.48 | 193.4 | 600.23 | 2.59 | 50.84 | 50.84 | 25.42
88 | 030412001006 | 节能灯(壁装) | 套 | 2 | 82.66 | 16.47 | 59.56 | 0.16 | 4.31 | 4.31 | 2.16
规格型号：LED1x16WΦ=1600lm
安装方式：壁装
| B4-1753换 | 其他普通灯具 一般壁灯 单罩 | 10套 | 0.2 | 826.55 | 164.72 | 595.58 | 1.55 | 43.13 | 43.13 | 21.57
表－09 | 表－09 | 表－09 | 表－09 | 表－09 | 表－09 | 表－09 | 表－09 | 表－09 | 表－09 | 表－09 | 表－09 | 表－09
工程量清单综合单价分析表 | 工程量清单综合单价分析表 | 工程量清单综合单价分析表 | 工程量清单综合单价分析表 | 工程量清单综合单价分析表 | 工程量清单综合单价分析表 | 工程量清单综合单价分析表 | 工程量清单综合单价分析表 | 工程量清单综合单价分析表 | 工程量清单综合单价分析表 | 工程量清单综合单价分析表 | 工程量清单综合单价分析表 | 工程量清单综合单价分析表 | 工程量清单综合单价分析表
工程名称:贵港市桂平麻垌人民法庭修缮及配套项目 | 工程名称:贵港市桂平麻垌人民法庭修缮及配套项目 | 工程名称:贵港市桂平麻垌人民法庭修缮及配套项目 | 工程名称:贵港市桂平麻垌人民法庭修缮及配套项目 | 工程名称:贵港市桂平麻垌人民法庭修缮及配套项目 | 工程名称:贵港市桂平麻垌人民法庭修缮及配套项目 | 工程名称:贵港市桂平麻垌人民法庭修缮及配套项目 | 工程名称:贵港市桂平麻垌人民法庭修缮及配套项目 | 工程名称:贵港市桂平麻垌人民法庭修缮及配套项目 | 工程名称:贵港市桂平麻垌人民法庭修缮及配套项目 | 第25页 共40页 | 第25页 共40页 | 第25页 共40页 | 第25页 共40页
序号 | 项目编码 | 项目名称及项目 特征描述 | 单位 | 工程量 | 综合单价 (元) | 综合单价 | 综合单价 | 综合单价 | 综合单价 | 综合单价 | 综合单价 | 综合单价
序号 | 项目编码 | 项目名称及项目 特征描述 | 单位 | 工程量 | 综合单价 (元) | 人工费 | 材料费 | 机械费 | 管理费 | 管理费 | 利润 | 其中：
序号 | 项目编码 | 项目名称及项目 特征描述 | 单位 | 工程量 | 综合单价 (元) | 人工费 | 材料费 | 机械费 | 管理费 | 管理费 | 利润 | 暂估价
89 | 030404034001 | 单联单控开关(带指示灯) | 套 | 16 | 24.52 | 9.97 | 10.67 |  | 2.59 | 2.59 | 1.29
1.安装方式：底边距地1.3米暗装
2.规格:250V 10A
| B4-0412换 | 开关、按钮、插座安装 开关及按钮 跷板暗开关(单控) 单联 | 10套 | 1.6 | 245.29 | 99.74 | 106.74 |  | 25.87 | 25.87 | 12.94
90 | 030404034002 | 双联单控开关(带指示灯) | 套 | 8 | 29.04 | 10.28 | 14.76 |  | 2.67 | 2.67 | 1.33
1.安装方式：底边距地1.3米暗装
2.规格:250V 10A
| B4-0413换 | 开关、按钮、插座安装 开关及按钮 跷板暗开关(单控) 双联 | 10套 | 0.8 | 290.37 | 102.78 | 147.6 |  | 26.66 | 26.66 | 13.33
91 | 030404034003 | 三联单控开关(带指示灯) | 套 | 17 | 33.55 | 10.58 | 18.85 |  | 2.75 | 2.75 | 1.37
1.安装方式：底边距地1.4米暗装
2.规格:250V 10A
| B4-0414换 | 开关、按钮、插座安装 开关及按钮 跷板暗开关(单控) 三联 | 10套 | 1.7 | 335.46 | 105.82 | 188.47 |  | 27.45 | 27.45 | 13.72
92 | 030404034004 | 四联单控开关(带指示灯) | 套 | 6 | 42.76 | 10.97 | 27.52 |  | 2.85 | 2.85 | 1.42
安装方式：底边距地1.4米暗装
| B4-0415换 | 开关、按钮、插座安装 开关及按钮 跷板暗开关(单控) 四联 | 10套 | 0.6 | 427.57 | 109.67 | 275.23 |  | 28.45 | 28.45 | 14.22
93 | 030404034005 | 声控开关 | 套 | 4 | 48.49 | 9.97 | 34.64 |  | 2.59 | 2.59 | 1.29
1.安装方式：底边距地1米暗装
表－09 | 表－09 | 表－09 | 表－09 | 表－09 | 表－09 | 表－09 | 表－09 | 表－09 | 表－09 | 表－09 | 表－09 | 表－09
工程量清单综合单价分析表 | 工程量清单综合单价分析表 | 工程量清单综合单价分析表 | 工程量清单综合单价分析表 | 工程量清单综合单价分析表 | 工程量清单综合单价分析表 | 工程量清单综合单价分析表 | 工程量清单综合单价分析表 | 工程量清单综合单价分析表 | 工程量清单综合单价分析表 | 工程量清单综合单价分析表 | 工程量清单综合单价分析表 | 工程量清单综合单价分析表 | 工程量清单综合单价分析表
工程名称:贵港市桂平麻垌人民法庭修缮及配套项目 | 工程名称:贵港市桂平麻垌人民法庭修缮及配套项目 | 工程名称:贵港市桂平麻垌人民法庭修缮及配套项目 | 工程名称:贵港市桂平麻垌人民法庭修缮及配套项目 | 工程名称:贵港市桂平麻垌人民法庭修缮及配套项目 | 工程名称:贵港市桂平麻垌人民法庭修缮及配套项目 | 工程名称:贵港市桂平麻垌人民法庭修缮及配套项目 | 工程名称:贵港市桂平麻垌人民法庭修缮及配套项目 | 工程名称:贵港市桂平麻垌人民法庭修缮及配套项目 | 工程名称:贵港市桂平麻垌人民法庭修缮及配套项目 | 第26页 共40页 | 第26页 共40页 | 第26页 共40页 | 第26页 共40页
序号 | 项目编码 | 项目名称及项目 特征描述 | 单位 | 工程量 | 综合单价 (元) | 综合单价 | 综合单价 | 综合单价 | 综合单价 | 综合单价 | 综合单价 | 综合单价
序号 | 项目编码 | 项目名称及项目 特征描述 | 单位 | 工程量 | 综合单价 (元) | 人工费 | 材料费 | 机械费 | 管理费 | 管理费 | 利润 | 其中：
序号 | 项目编码 | 项目名称及项目 特征描述 | 单位 | 工程量 | 综合单价 (元) | 人工费 | 材料费 | 机械费 | 管理费 | 管理费 | 利润 | 暂估价
2.规格:250V 10A
| B4-0412换 | 开关、按钮、插座安装 开关及按钮 跷板暗开关(单控) 单联 | 10套 | 0.4 | 484.99 | 99.74 | 346.44 |  | 25.87 | 25.87 | 12.94
94 | 030404035001 | 带保护门密闭型安全型暗装插座（2+3孔） | 套 | 82 | 28.11 | 12.67 | 10.15 | 0.26 | 3.35 | 3.35 | 1.68
1.安装方式：底边距地0.3米暗装
2.规格:250V 16A
| B4-0429换 | 单、三相明插座 单相明插座10A 5孔 | 10套 | 8.2 | 281.1 | 126.71 | 101.49 | 2.59 | 33.54 | 33.54 | 16.77
95 | 030404035002 | 带保护门密闭型安全型暗装插座（2+3孔） | 套 | 15 | 28.11 | 12.67 | 10.15 | 0.26 | 3.35 | 3.35 | 1.68
1.安装方式：底边距地2.8米暗装
2.规格:250V 16A
| B4-0429换 | 单、三相明插座 单相明插座10A 5孔 | 10套 | 1.5 | 281.1 | 126.71 | 101.49 | 2.59 | 33.54 | 33.54 | 16.77
96 | 030404035003 | 带安全型暗装插座（3孔） | 套 | 24 | 26.33 | 11.4 | 10.13 | 0.26 | 3.03 | 3.03 | 1.51
1.安装方式：底边距地0.3米暗装
2.规格:250V 16A
| B4-0428换 | 单、三相明插座 单相明插座10A 3孔 | 10套 | 2.4 | 263.31 | 114.04 | 101.3 | 2.59 | 30.25 | 30.25 | 15.13
97 | 030404035004 | 带保护门密闭型安全型暗装插座（2+3孔） | 套 | 5 | 28.11 | 12.67 | 10.15 | 0.26 | 3.35 | 3.35 | 1.68
1.安装方式：底边距地1.1米暗装
2.规格:250V 16A
| B4-0429换 | 单、三相明插座 单相明插座10A 5孔 | 10套 | 0.5 | 281.1 | 126.71 | 101.49 | 2.59 | 33.54 | 33.54 | 16.77
98 | 030411004001 | 电气配线 WDZ-BYJ-2.5 | m | 443.33 | 4.09 | 0.58 | 3.28 |  | 0.15 | 0.15 | 0.08
表－09 | 表－09 | 表－09 | 表－09 | 表－09 | 表－09 | 表－09 | 表－09 | 表－09 | 表－09 | 表－09 | 表－09 | 表－09
工程量清单综合单价分析表 | 工程量清单综合单价分析表 | 工程量清单综合单价分析表 | 工程量清单综合单价分析表 | 工程量清单综合单价分析表 | 工程量清单综合单价分析表 | 工程量清单综合单价分析表 | 工程量清单综合单价分析表 | 工程量清单综合单价分析表 | 工程量清单综合单价分析表 | 工程量清单综合单价分析表 | 工程量清单综合单价分析表 | 工程量清单综合单价分析表 | 工程量清单综合单价分析表
工程名称:贵港市桂平麻垌人民法庭修缮及配套项目 | 工程名称:贵港市桂平麻垌人民法庭修缮及配套项目 | 工程名称:贵港市桂平麻垌人民法庭修缮及配套项目 | 工程名称:贵港市桂平麻垌人民法庭修缮及配套项目 | 工程名称:贵港市桂平麻垌人民法庭修缮及配套项目 | 工程名称:贵港市桂平麻垌人民法庭修缮及配套项目 | 工程名称:贵港市桂平麻垌人民法庭修缮及配套项目 | 工程名称:贵港市桂平麻垌人民法庭修缮及配套项目 | 工程名称:贵港市桂平麻垌人民法庭修缮及配套项目 | 工程名称:贵港市桂平麻垌人民法庭修缮及配套项目 | 第27页 共40页 | 第27页 共40页 | 第27页 共40页 | 第27页 共40页
序号 | 项目编码 | 项目名称及项目 特征描述 | 单位 | 工程量 | 综合单价 (元) | 综合单价 | 综合单价 | 综合单价 | 综合单价 | 综合单价 | 综合单价 | 综合单价
序号 | 项目编码 | 项目名称及项目 特征描述 | 单位 | 工程量 | 综合单价 (元) | 人工费 | 材料费 | 机械费 | 管理费 | 管理费 | 利润 | 其中：
序号 | 项目编码 | 项目名称及项目 特征描述 | 单位 | 工程量 | 综合单价 (元) | 人工费 | 材料费 | 机械费 | 管理费 | 管理费 | 利润 | 暂估价
1.配线形式:管内穿线
| B4-1564换 | 管内穿线 照明线路 铜芯 导线截面(m㎡以内) 2.5 | 100m单线 | 4.4333 | 408.28 | 57.8 | 327.99 |  | 14.99 | 14.99 | 7.5
99 | 030411004002 | 电气配线 WDZ-BYJ-4.0 | m | 412.19 | 5.88 | 0.58 | 5.07 |  | 0.15 | 0.15 | 0.08
1.配线形式:管内穿线
| B4-1564换 | 管内穿线 照明线路 铜芯 导线截面(m㎡以内) 2.5 | 100m单线 | 4.1219 | 587.56 | 57.8 | 507.27 |  | 14.99 | 14.99 | 7.5
100 | 030411004003 | 电气配线 WDZ-BYJ-2.5 | m | 1633.66 | 4.25 | 0.83 | 3.1 |  | 0.21 | 0.21 | 0.11
1.配线形式:线槽配线
| B4-1625换 | 线槽配线 照明线路 导线截面(m㎡以内) 2.5 | 100m单线 | 16.3366 | 424.38 | 82.85 | 309.29 |  | 21.49 | 21.49 | 10.75
101 | 030411004004 | 电气配线 WDZ-BYJ-4.0 | m | 2629.35 | 6.29 | 1.01 | 4.89 |  | 0.26 | 0.26 | 0.13
1.配线形式:线槽配线
| B4-1626换 | 线槽配线 照明线路 导线截面(m㎡以内) 4 | 100m单线 | 26.2935 | 629.17 | 100.92 | 488.98 |  | 26.18 | 26.18 | 13.09
102 | 030411002001 | 塑料线槽 PR-22*59 | m | 911.75 | 13.35 | 6.15 | 4.67 | 0.1 | 1.62 | 1.62 | 0.81
| B4-1558换 | 塑料线槽安装 宽×高(mm以内) 59×22 | 10米 | 91.175 | 133.49 | 61.5 | 46.62 | 1.04 | 16.22 | 16.22 | 8.11
103 | 030411001001 | 电气配管 PC20 | m | 154.05 | 10.62 | 6.19 | 1.69 | 0.24 | 1.67 | 1.67 | 0.83
| B4-1418换 | 电线管敷设 砖、混凝土结构暗配 电线管公称口径(mm以内)20 | 100m | 1.5405 | 1063.83 | 619.48 | 169.79 | 24.13 | 166.95 | 166.95 | 83.48
104 | 031006012001 | 热水器 | 台 | 5 | 892.78 | 87.44 | 771.32 |  | 22.68 | 22.68 | 11.34
| B9-0652换 | 电热水器（挂式）RS50型 | 台 | 5 | 892.78 | 87.44 | 771.32 |  | 22.68 | 22.68 | 11.34
表－09 | 表－09 | 表－09 | 表－09 | 表－09 | 表－09 | 表－09 | 表－09 | 表－09 | 表－09 | 表－09 | 表－09 | 表－09
工程量清单综合单价分析表 | 工程量清单综合单价分析表 | 工程量清单综合单价分析表 | 工程量清单综合单价分析表 | 工程量清单综合单价分析表 | 工程量清单综合单价分析表 | 工程量清单综合单价分析表 | 工程量清单综合单价分析表 | 工程量清单综合单价分析表 | 工程量清单综合单价分析表 | 工程量清单综合单价分析表 | 工程量清单综合单价分析表 | 工程量清单综合单价分析表 | 工程量清单综合单价分析表
工程名称:贵港市桂平麻垌人民法庭修缮及配套项目 | 工程名称:贵港市桂平麻垌人民法庭修缮及配套项目 | 工程名称:贵港市桂平麻垌人民法庭修缮及配套项目 | 工程名称:贵港市桂平麻垌人民法庭修缮及配套项目 | 工程名称:贵港市桂平麻垌人民法庭修缮及配套项目 | 工程名称:贵港市桂平麻垌人民法庭修缮及配套项目 | 工程名称:贵港市桂平麻垌人民法庭修缮及配套项目 | 工程名称:贵港市桂平麻垌人民法庭修缮及配套项目 | 工程名称:贵港市桂平麻垌人民法庭修缮及配套项目 | 工程名称:贵港市桂平麻垌人民法庭修缮及配套项目 | 第28页 共40页 | 第28页 共40页 | 第28页 共40页 | 第28页 共40页
序号 | 项目编码 | 项目名称及项目 特征描述 | 单位 | 工程量 | 综合单价 (元) | 综合单价 | 综合单价 | 综合单价 | 综合单价 | 综合单价 | 综合单价 | 综合单价
序号 | 项目编码 | 项目名称及项目 特征描述 | 单位 | 工程量 | 综合单价 (元) | 人工费 | 材料费 | 机械费 | 管理费 | 管理费 | 利润 | 其中：
序号 | 项目编码 | 项目名称及项目 特征描述 | 单位 | 工程量 | 综合单价 (元) | 人工费 | 材料费 | 机械费 | 管理费 | 管理费 | 利润 | 暂估价
| 4. | 消防电气工程
105 | 030404017004 | A型-消防应急集中电源箱 | 台 | 1 | 778.31 | 153.39 | 529.95 | 25.4 | 46.38 | 46.38 | 23.19
距地1.5米明装
箱内元件参照系统图
| B4-0303换 | A型-消防应急集中电源箱 | 台 | 1 | 778.31 | 153.39 | 529.95 | 25.4 | 46.38 | 46.38 | 23.19
106 | 030411001002 | 配管 JDG20 | m | 244.53 | 13.23 | 6.13 | 4.71 |  | 1.59 | 1.59 | 0.8
| B4-1521换 | 砖、混凝土结构暗配 扣压式(KBG)、紧定式(JDG)电气钢导管规格 20 | 100m | 2.4453 | 1322.22 | 613.25 | 470.35 |  | 159.08 | 159.08 | 79.54
107 | 030411004005 | 配线 WDZDN RYS-2x2.5 | m | 244.53 | 6.77 | 0.94 | 5.42 | 0.03 | 0.25 | 0.25 | 0.13
| B5-0271换 | 双绞线缆 管内穿放 4对以下 | 100m | 2.4453 | 677.5 | 94.38 | 541.6 | 3.45 | 25.38 | 25.38 | 12.69
108 | 030412001007 | 安全出口消防应急标示灯(A型) | 套 | 3 | 84.23 | 18.27 | 58.63 | 0.16 | 4.78 | 4.78 | 2.39
1W LED(36V Tcp≥2700K）
门上0.2m安装
| B4-1846换 | 装饰灯具安装 标志、诱导装饰灯、应急灯 墙壁式 | 10套 | 0.3 | 842.15 | 182.66 | 586.27 | 1.55 | 47.78 | 47.78 | 23.89
109 | 030412004001 | 单向消防应急疏散指示灯(A型) | 套 | 12 | 83.82 | 18.27 | 58.22 | 0.16 | 4.78 | 4.78 | 2.39
1W LED(36V Tcp≥2700K）
距地0.5m明装
| B4-1846换 | 装饰灯具安装 标志、诱导装饰灯、应急灯 墙壁式 | 10套 | 1.2 | 838.01 | 182.66 | 582.13 | 1.55 | 47.78 | 47.78 | 23.89
110 | 030412004002 | 疏散出口指示灯 | 套 | 4 | 83.82 | 18.27 | 58.22 | 0.16 | 4.78 | 4.78 | 2.39
1W LED(36V Tcp≥2700K）
表－09 | 表－09 | 表－09 | 表－09 | 表－09 | 表－09 | 表－09 | 表－09 | 表－09 | 表－09 | 表－09 | 表－09 | 表－09
工程量清单综合单价分析表 | 工程量清单综合单价分析表 | 工程量清单综合单价分析表 | 工程量清单综合单价分析表 | 工程量清单综合单价分析表 | 工程量清单综合单价分析表 | 工程量清单综合单价分析表 | 工程量清单综合单价分析表 | 工程量清单综合单价分析表 | 工程量清单综合单价分析表 | 工程量清单综合单价分析表 | 工程量清单综合单价分析表 | 工程量清单综合单价分析表 | 工程量清单综合单价分析表
工程名称:贵港市桂平麻垌人民法庭修缮及配套项目 | 工程名称:贵港市桂平麻垌人民法庭修缮及配套项目 | 工程名称:贵港市桂平麻垌人民法庭修缮及配套项目 | 工程名称:贵港市桂平麻垌人民法庭修缮及配套项目 | 工程名称:贵港市桂平麻垌人民法庭修缮及配套项目 | 工程名称:贵港市桂平麻垌人民法庭修缮及配套项目 | 工程名称:贵港市桂平麻垌人民法庭修缮及配套项目 | 工程名称:贵港市桂平麻垌人民法庭修缮及配套项目 | 工程名称:贵港市桂平麻垌人民法庭修缮及配套项目 | 工程名称:贵港市桂平麻垌人民法庭修缮及配套项目 | 第29页 共40页 | 第29页 共40页 | 第29页 共40页 | 第29页 共40页
序号 | 项目编码 | 项目名称及项目 特征描述 | 单位 | 工程量 | 综合单价 (元) | 综合单价 | 综合单价 | 综合单价 | 综合单价 | 综合单价 | 综合单价 | 综合单价
序号 | 项目编码 | 项目名称及项目 特征描述 | 单位 | 工程量 | 综合单价 (元) | 人工费 | 材料费 | 机械费 | 管理费 | 管理费 | 利润 | 其中：
序号 | 项目编码 | 项目名称及项目 特征描述 | 单位 | 工程量 | 综合单价 (元) | 人工费 | 材料费 | 机械费 | 管理费 | 管理费 | 利润 | 暂估价
距地0.5m明装
| B4-1846换 | 装饰灯具安装 标志、诱导装饰灯、应急灯 墙壁式 | 10套 | 0.4 | 838.01 | 182.66 | 582.13 | 1.55 | 47.78 | 47.78 | 23.89
111 | 030412004003 | 应急疏散照明灯(A型)/室外防护等级IP67 | 套 | 27 | 83.82 | 18.27 | 58.22 | 0.16 | 4.78 | 4.78 | 2.39
9W LED(36V Tcp≥2700K）Φ=900lm
距地2.5m明装
| B4-1846换 | 装饰灯具安装 标志、诱导装饰灯、应急灯 墙壁式 | 10套 | 2.7 | 838.01 | 182.66 | 582.13 | 1.55 | 47.78 | 47.78 | 23.89
112 | 030412004004 | 带楼层数显示功能带疏散指示灯（A型） | 套 | 4 | 94.46 | 18.27 | 68.86 | 0.16 | 4.78 | 4.78 | 2.39
1W LED （36V Tcp≥2700K）
距地2.5m明装
| B4-1846换 | 装饰灯具安装 标志、诱导装饰灯、应急灯 墙壁式 | 10套 | 0.4 | 944.46 | 182.66 | 688.58 | 1.55 | 47.78 | 47.78 | 23.89
113 | 030901013001 | 手提式磷酸铵盐干粉灭火器 MFZ/ABC4 | 具 | 18 | 86.28 | 4.45 | 80.1 |  | 1.15 | 1.15 | 0.58
产品符合当地消防部门验收标准
| B9-0848换 | 灭火器安装 放置式 | 10具 | 1.8 | 862.76 | 44.46 | 801 |  | 11.53 | 11.53 | 5.77
B5 建筑智能化系统设备安装工程
114 | 031103023001 | 光缆交接箱 | 个 | 1 | 613.68 | 76.47 | 507.1 | 0.26 | 19.9 | 19.90 | 9.95
距地1.5米明装
箱内元件参照系统图
| B4-1736换 | 接线箱安装 明装 接线箱半周长(mm以内) 1500 | 个 | 1 | 613.68 | 76.47 | 507.1 | 0.26 | 19.9 | 19.90 | 9.95
115 | 030411005001 | 接线箱 | 个 | 3 | 284.85 | 54.24 | 209.14 | 0.26 | 14.14 | 14.14 | 7.07
表－09 | 表－09 | 表－09 | 表－09 | 表－09 | 表－09 | 表－09 | 表－09 | 表－09 | 表－09 | 表－09 | 表－09 | 表－09
工程量清单综合单价分析表 | 工程量清单综合单价分析表 | 工程量清单综合单价分析表 | 工程量清单综合单价分析表 | 工程量清单综合单价分析表 | 工程量清单综合单价分析表 | 工程量清单综合单价分析表 | 工程量清单综合单价分析表 | 工程量清单综合单价分析表 | 工程量清单综合单价分析表 | 工程量清单综合单价分析表 | 工程量清单综合单价分析表 | 工程量清单综合单价分析表 | 工程量清单综合单价分析表
工程名称:贵港市桂平麻垌人民法庭修缮及配套项目 | 工程名称:贵港市桂平麻垌人民法庭修缮及配套项目 | 工程名称:贵港市桂平麻垌人民法庭修缮及配套项目 | 工程名称:贵港市桂平麻垌人民法庭修缮及配套项目 | 工程名称:贵港市桂平麻垌人民法庭修缮及配套项目 | 工程名称:贵港市桂平麻垌人民法庭修缮及配套项目 | 工程名称:贵港市桂平麻垌人民法庭修缮及配套项目 | 工程名称:贵港市桂平麻垌人民法庭修缮及配套项目 | 工程名称:贵港市桂平麻垌人民法庭修缮及配套项目 | 工程名称:贵港市桂平麻垌人民法庭修缮及配套项目 | 第30页 共40页 | 第30页 共40页 | 第30页 共40页 | 第30页 共40页
序号 | 项目编码 | 项目名称及项目 特征描述 | 单位 | 工程量 | 综合单价 (元) | 综合单价 | 综合单价 | 综合单价 | 综合单价 | 综合单价 | 综合单价 | 综合单价
序号 | 项目编码 | 项目名称及项目 特征描述 | 单位 | 工程量 | 综合单价 (元) | 人工费 | 材料费 | 机械费 | 管理费 | 管理费 | 利润 | 其中：
序号 | 项目编码 | 项目名称及项目 特征描述 | 单位 | 工程量 | 综合单价 (元) | 人工费 | 材料费 | 机械费 | 管理费 | 管理费 | 利润 | 暂估价
楼层分纤箱
| B4-1735 | 接线箱安装 明装 接线箱半周长(mm以内) 700 | 个 | 3 | 284.85 | 54.24 | 209.14 | 0.26 | 14.14 | 14.14 | 7.07
116 | 030411003002 | 桥架 CT100x50 | m | 54.57 | 66.28 | 12.74 | 47.81 | 0.56 | 3.45 | 3.45 | 1.72
| B4-0904换 | 钢制桥架 钢制槽式桥架(宽+高mm以下) 200 | 10m | 5.457 | 662.71 | 127.37 | 478.07 | 5.55 | 34.48 | 34.48 | 17.24
117 | 030411003003 | 桥架 CT100x100 | m | 29.03 | 76.33 | 12.74 | 57.86 | 0.56 | 3.45 | 3.45 | 1.72
| B4-0904换 | 钢制桥架 钢制槽式桥架(宽+高mm以下) 200 | 10m | 2.903 | 763.21 | 127.37 | 578.57 | 5.55 | 34.48 | 34.48 | 17.24
118 | 030411003004 | 桥架 CT200x100 | m | 9.35 | 102.01 | 21.21 | 71 | 1.11 | 5.79 | 5.79 | 2.9
| B4-0905换 | 钢制桥架 钢制槽式桥架(宽+高mm以下) 400 | 10m | 0.935 | 1020.08 | 212.07 | 710.04 | 11.12 | 57.9 | 57.90 | 28.95
119 | 031002001002 | 桥架支架 | kg | 98.50 | 17.54 | 3.92 | 11.8 | 0.21 | 1.07 | 1.07 | 0.54
| B4-0957换 | 组合式桥架、支撑架、复合电缆支架安装 桥架支撑架 | 100kg | 0.9850 | 1754.28 | 392.13 | 1180.1 | 21.22 | 107.22 | 107.22 | 53.61
120 | 030411001003 | 配管 JDG20 | m | 693.73 | 13.23 | 6.13 | 4.71 |  | 1.59 | 1.59 | 0.8
| B4-1521换 | 砖、混凝土结构暗配 扣压式(KBG)、紧定式(JDG)电气钢导管规格 20 | 100m | 6.9373 | 1322.22 | 613.25 | 470.35 |  | 159.08 | 159.08 | 79.54
121 | 030502007001 | G.652D-4芯多模光纤 | m | 732.92 | 3.71 | 1.46 | 1.64 | 0.03 | 0.39 | 0.39 | 0.19
1.敷设方式:管内穿放
| B5-0274换 | 布放光缆 管内穿放 12芯以下 | 100m | 7.3292 | 370.19 | 145.86 | 163.7 | 2.79 | 38.56 | 38.56 | 19.28
122 | 030502007002 | G.652D-4芯多模光纤 | m | 1111.77 | 4.11 | 1.63 | 1.82 | 0.02 | 0.43 | 0.43 | 0.21
1.敷设方式:桥架内布放
| B5-0282换 | 布放光缆 桥架内布放 12芯以下 | 100m | 11.1177 | 410.47 | 163.02 | 181.7 | 1.67 | 42.72 | 42.72 | 21.36
123 | 030502006001 | 穿放、布放电视线缆 | m | 43.37 | 6.83 | 1.03 | 5.37 | 0.02 | 0.27 | 0.27 | 0.14
表－09 | 表－09 | 表－09 | 表－09 | 表－09 | 表－09 | 表－09 | 表－09 | 表－09 | 表－09 | 表－09 | 表－09 | 表－09
工程量清单综合单价分析表 | 工程量清单综合单价分析表 | 工程量清单综合单价分析表 | 工程量清单综合单价分析表 | 工程量清单综合单价分析表 | 工程量清单综合单价分析表 | 工程量清单综合单价分析表 | 工程量清单综合单价分析表 | 工程量清单综合单价分析表 | 工程量清单综合单价分析表 | 工程量清单综合单价分析表 | 工程量清单综合单价分析表 | 工程量清单综合单价分析表 | 工程量清单综合单价分析表
工程名称:贵港市桂平麻垌人民法庭修缮及配套项目 | 工程名称:贵港市桂平麻垌人民法庭修缮及配套项目 | 工程名称:贵港市桂平麻垌人民法庭修缮及配套项目 | 工程名称:贵港市桂平麻垌人民法庭修缮及配套项目 | 工程名称:贵港市桂平麻垌人民法庭修缮及配套项目 | 工程名称:贵港市桂平麻垌人民法庭修缮及配套项目 | 工程名称:贵港市桂平麻垌人民法庭修缮及配套项目 | 工程名称:贵港市桂平麻垌人民法庭修缮及配套项目 | 工程名称:贵港市桂平麻垌人民法庭修缮及配套项目 | 工程名称:贵港市桂平麻垌人民法庭修缮及配套项目 | 第31页 共40页 | 第31页 共40页 | 第31页 共40页 | 第31页 共40页
序号 | 项目编码 | 项目名称及项目 特征描述 | 单位 | 工程量 | 综合单价 (元) | 综合单价 | 综合单价 | 综合单价 | 综合单价 | 综合单价 | 综合单价 | 综合单价
序号 | 项目编码 | 项目名称及项目 特征描述 | 单位 | 工程量 | 综合单价 (元) | 人工费 | 材料费 | 机械费 | 管理费 | 管理费 | 利润 | 其中：
序号 | 项目编码 | 项目名称及项目 特征描述 | 单位 | 工程量 | 综合单价 (元) | 人工费 | 材料费 | 机械费 | 管理费 | 管理费 | 利润 | 暂估价
1.敷设方式:管内穿放
| B5-0365 | 视频同轴电缆 管内穿放视频同轴电缆 9以下 | 100m | 0.4337 | 682.79 | 102.96 | 537.45 | 1.67 | 27.14 | 27.14 | 13.57
124 | 030502006002 | 穿放、布放电视线缆 | m | 109.36 | 7.07 | 1.2 | 5.37 | 0.02 | 0.32 | 0.32 | 0.16
1.敷设方式:桥架内布放
| B5-0367 | 视频同轴电缆 沿桥架视频同轴电缆 9以下 | 100m | 1.0936 | 706.63 | 120.12 | 537.45 | 1.67 | 31.59 | 31.59 | 15.8
125 | 030502004001 | 电话插座 | 个 | 20 | 24.75 | 7.29 | 14.62 |  | 1.89 | 1.89 | 0.95
底边距地0.3m暗装
| B5-0199换 | 电话插座 | 10个 | 2.0 | 247.57 | 72.93 | 146.26 |  | 18.92 | 18.92 | 9.46
126 | 030502004002 | 电视插座 | 个 | 7 | 31.2 | 7.29 | 21.07 |  | 1.89 | 1.89 | 0.95
底边距地0.3m暗装
| B5-0199换 | 电视插座 | 10个 | 0.7 | 312.03 | 72.93 | 210.72 |  | 18.92 | 18.92 | 9.46
127 | 030502012001 | 信息插座 | 个 | 45 | 43.74 | 11.15 | 28.25 |  | 2.89 | 2.89 | 1.45
底边距地0.3m暗装
| B5-0332 | 光纤信息插座 单口 | 个 | 45 | 43.74 | 11.15 | 28.25 |  | 2.89 | 2.89 | 1.45
| 7. | B7 通风空调工程
128 | 030404033002 | 风扇 | 台 | 9 | 284.42 | 40.68 | 227.19 | 0.52 | 10.69 | 10.69 | 5.34
| B4-0476 | 风扇 排气扇 墙上安装 | 台 | 9 | 284.42 | 40.68 | 227.19 | 0.52 | 10.69 | 10.69 | 5.34
| 11. | B11 刷油、防腐蚀、绝热工程
129 | 031206004001 | 一般钢结构喷(涂)塑 | kg | 170.07 | 2.07 | 0.3 | 1.53 | 0.12 | 0.08 | 0.08 | 0.04
表－09 | 表－09 | 表－09 | 表－09 | 表－09 | 表－09 | 表－09 | 表－09 | 表－09 | 表－09 | 表－09 | 表－09 | 表－09
工程量清单综合单价分析表 | 工程量清单综合单价分析表 | 工程量清单综合单价分析表 | 工程量清单综合单价分析表 | 工程量清单综合单价分析表 | 工程量清单综合单价分析表 | 工程量清单综合单价分析表 | 工程量清单综合单价分析表 | 工程量清单综合单价分析表 | 工程量清单综合单价分析表 | 工程量清单综合单价分析表 | 工程量清单综合单价分析表 | 工程量清单综合单价分析表 | 工程量清单综合单价分析表
工程名称:贵港市桂平麻垌人民法庭修缮及配套项目 | 工程名称:贵港市桂平麻垌人民法庭修缮及配套项目 | 工程名称:贵港市桂平麻垌人民法庭修缮及配套项目 | 工程名称:贵港市桂平麻垌人民法庭修缮及配套项目 | 工程名称:贵港市桂平麻垌人民法庭修缮及配套项目 | 工程名称:贵港市桂平麻垌人民法庭修缮及配套项目 | 工程名称:贵港市桂平麻垌人民法庭修缮及配套项目 | 工程名称:贵港市桂平麻垌人民法庭修缮及配套项目 | 工程名称:贵港市桂平麻垌人民法庭修缮及配套项目 | 工程名称:贵港市桂平麻垌人民法庭修缮及配套项目 | 第32页 共40页 | 第32页 共40页 | 第32页 共40页 | 第32页 共40页
序号 | 项目编码 | 项目名称及项目 特征描述 | 单位 | 工程量 | 综合单价 (元) | 综合单价 | 综合单价 | 综合单价 | 综合单价 | 综合单价 | 综合单价 | 综合单价
序号 | 项目编码 | 项目名称及项目 特征描述 | 单位 | 工程量 | 综合单价 (元) | 人工费 | 材料费 | 机械费 | 管理费 | 管理费 | 利润 | 其中：
序号 | 项目编码 | 项目名称及项目 特征描述 | 单位 | 工程量 | 综合单价 (元) | 人工费 | 材料费 | 机械费 | 管理费 | 管理费 | 利润 | 暂估价
| B11-0007 | 手工除锈 一般钢结构 轻锈 | 100kg | 1.7007 | 56.05 | 30.02 | 2.51 | 11.91 | 7.98 | 7.98 | 3.63
| B- | 热镀锌 | kg | 170.07 | 1.5 |  | 1.5
给排水工程
分部分项工程
| 9. | B9 给水工程
130 | 031001007001 | PPR给水管 DN50（冷水型） | m | 7.58 | 82.79 | 20.51 | 54.04 | 0.19 | 5.37 | 5.37 | 2.68
含管道消毒、冲洗、水压试验、管件安装
热熔连接
PN≥0.8MPa
| B9-0117换 | 塑料给水管（热熔连接）安装 公称外径（mm以内）50 | 10m | 0.758 | 827.77 | 205.05 | 540.31 | 1.89 | 53.68 | 53.68 | 26.84
131 | 031001007002 | PPR给水管 DN40（冷水型） | m | 12.88 | 56.82 | 17.44 | 32.4 | 0.14 | 4.56 | 4.56 | 2.28
含管道消毒、冲洗、水压试验、管件安装
热熔连接
PN≥0.8MPa
| B9-0116换 | 塑料给水管（热熔连接）安装 公称外径（mm以内）40 | 10m | 1.288 | 568.25 | 174.38 | 324.03 | 1.43 | 45.61 | 45.61 | 22.8
132 | 031001007003 | PPR给水管 DN32（冷水型） | m | 26.08 | 36.99 | 17.44 | 12.56 | 0.15 | 4.56 | 4.56 | 2.28
含管道消毒、冲洗、水压试验、管件安装
热熔连接
PN≥0.8MPa
表－09 | 表－09 | 表－09 | 表－09 | 表－09 | 表－09 | 表－09 | 表－09 | 表－09 | 表－09 | 表－09 | 表－09 | 表－09
工程量清单综合单价分析表 | 工程量清单综合单价分析表 | 工程量清单综合单价分析表 | 工程量清单综合单价分析表 | 工程量清单综合单价分析表 | 工程量清单综合单价分析表 | 工程量清单综合单价分析表 | 工程量清单综合单价分析表 | 工程量清单综合单价分析表 | 工程量清单综合单价分析表 | 工程量清单综合单价分析表 | 工程量清单综合单价分析表 | 工程量清单综合单价分析表 | 工程量清单综合单价分析表
工程名称:贵港市桂平麻垌人民法庭修缮及配套项目 | 工程名称:贵港市桂平麻垌人民法庭修缮及配套项目 | 工程名称:贵港市桂平麻垌人民法庭修缮及配套项目 | 工程名称:贵港市桂平麻垌人民法庭修缮及配套项目 | 工程名称:贵港市桂平麻垌人民法庭修缮及配套项目 | 工程名称:贵港市桂平麻垌人民法庭修缮及配套项目 | 工程名称:贵港市桂平麻垌人民法庭修缮及配套项目 | 工程名称:贵港市桂平麻垌人民法庭修缮及配套项目 | 工程名称:贵港市桂平麻垌人民法庭修缮及配套项目 | 工程名称:贵港市桂平麻垌人民法庭修缮及配套项目 | 第33页 共40页 | 第33页 共40页 | 第33页 共40页 | 第33页 共40页
序号 | 项目编码 | 项目名称及项目 特征描述 | 单位 | 工程量 | 综合单价 (元) | 综合单价 | 综合单价 | 综合单价 | 综合单价 | 综合单价 | 综合单价 | 综合单价
序号 | 项目编码 | 项目名称及项目 特征描述 | 单位 | 工程量 | 综合单价 (元) | 人工费 | 材料费 | 机械费 | 管理费 | 管理费 | 利润 | 其中：
序号 | 项目编码 | 项目名称及项目 特征描述 | 单位 | 工程量 | 综合单价 (元) | 人工费 | 材料费 | 机械费 | 管理费 | 管理费 | 利润 | 暂估价
| B9-0115换 | 塑料给水管（热熔连接）安装 公称外径（mm以内）32 | 10m | 2.608 | 369.78 | 174.38 | 125.53 | 1.45 | 45.61 | 45.61 | 22.81
133 | 031001007004 | PPR给水管 DN25（冷水型） | m | 115.00 | 30.73 | 15.39 | 9.14 | 0.15 | 4.03 | 4.03 | 2.02
含管道消毒、冲洗、水压试验、管件安装
热熔连接
PN≥0.8MPa
| B9-0114换 | 塑料给水管（热熔连接）安装 公称外径（mm以内）25 | 10m | 11.500 | 307.3 | 153.93 | 91.43 | 1.47 | 40.31 | 40.31 | 20.16
134 | 031001007005 | PPR给水管 DN20（冷水型） | m | 58.63 | 34.89 | 15.39 | 13.37 | 0.1 | 4.02 | 4.02 | 2.01
含管道消毒、冲洗、水压试验、管件安装
热熔连接
PN≥0.8MPa
| B9-0113换 | 塑料给水管（热熔连接）安装 公称外径（mm以内）20 | 10m | 5.863 | 348.88 | 153.93 | 133.65 | 1.01 | 40.19 | 40.19 | 20.1
135 | 030817008001 | 过楼板钢套管制作、安装 DN50 | 个 | 4 | 21.17 | 10.74 | 6.25 |  | 2.79 | 2.79 | 1.39
A型刚性套管
| B9-0274换 | 过楼板塑料套管制作、安装 公称外径(mm以内) 50{换:水泥防水砂浆(加防水粉5％) 1∶2.5} | 个 | 4 | 21.17 | 10.74 | 6.25 |  | 2.79 | 2.79 | 1.39
136 | 030817008002 | 过楼板套管制作安装 DN110 | 个 | 26 | 71.24 | 37.05 | 19.77 |  | 9.61 | 9.61 | 4.81
A型刚性套管
| B9-0277换 | 过楼板塑料套管制作、安装 公称外径(mm以内) 110{换:水泥防水砂浆(加防水粉5％) 1∶2.5} | 个 | 26 | 71.24 | 37.05 | 19.77 |  | 9.61 | 9.61 | 4.81
137 | 031003001001 | 自动排气阀 | 个 | 1 | 82.82 | 20.01 | 55.02 |  | 5.19 | 5.19 | 2.6
表－09 | 表－09 | 表－09 | 表－09 | 表－09 | 表－09 | 表－09 | 表－09 | 表－09 | 表－09 | 表－09 | 表－09 | 表－09
工程量清单综合单价分析表 | 工程量清单综合单价分析表 | 工程量清单综合单价分析表 | 工程量清单综合单价分析表 | 工程量清单综合单价分析表 | 工程量清单综合单价分析表 | 工程量清单综合单价分析表 | 工程量清单综合单价分析表 | 工程量清单综合单价分析表 | 工程量清单综合单价分析表 | 工程量清单综合单价分析表 | 工程量清单综合单价分析表 | 工程量清单综合单价分析表 | 工程量清单综合单价分析表
工程名称:贵港市桂平麻垌人民法庭修缮及配套项目 | 工程名称:贵港市桂平麻垌人民法庭修缮及配套项目 | 工程名称:贵港市桂平麻垌人民法庭修缮及配套项目 | 工程名称:贵港市桂平麻垌人民法庭修缮及配套项目 | 工程名称:贵港市桂平麻垌人民法庭修缮及配套项目 | 工程名称:贵港市桂平麻垌人民法庭修缮及配套项目 | 工程名称:贵港市桂平麻垌人民法庭修缮及配套项目 | 工程名称:贵港市桂平麻垌人民法庭修缮及配套项目 | 工程名称:贵港市桂平麻垌人民法庭修缮及配套项目 | 工程名称:贵港市桂平麻垌人民法庭修缮及配套项目 | 第34页 共40页 | 第34页 共40页 | 第34页 共40页 | 第34页 共40页
序号 | 项目编码 | 项目名称及项目 特征描述 | 单位 | 工程量 | 综合单价 (元) | 综合单价 | 综合单价 | 综合单价 | 综合单价 | 综合单价 | 综合单价 | 综合单价
序号 | 项目编码 | 项目名称及项目 特征描述 | 单位 | 工程量 | 综合单价 (元) | 人工费 | 材料费 | 机械费 | 管理费 | 管理费 | 利润 | 其中：
序号 | 项目编码 | 项目名称及项目 特征描述 | 单位 | 工程量 | 综合单价 (元) | 人工费 | 材料费 | 机械费 | 管理费 | 管理费 | 利润 | 暂估价
铜质DN20
PN≥1.0MPa
| B9-0324换 | 自动排气阀 | 个 | 1 | 82.82 | 20.01 | 55.02 |  | 5.19 | 5.19 | 2.6
138 | 031003001002 | 铜质截止阀 DN32 | 个 | 3 | 48.45 | 11.12 | 33.01 |  | 2.88 | 2.88 | 1.44
PN≥1.0MPa
连接方式：螺纹连接
| B9-0316换 | 螺纹阀门安装 螺纹阀 公称直径(mm以内) 32 | 个 | 3 | 48.45 | 11.12 | 33.01 |  | 2.88 | 2.88 | 1.44
139 | 031003001003 | 铜质截止阀 DN25 | 个 | 4 | 42.19 | 8.89 | 29.84 |  | 2.31 | 2.31 | 1.15
PN≥1.0MPa
连接方式：螺纹连接
| B9-0315换 | 螺纹阀门安装 螺纹阀 公称直径(mm以内) 25 | 个 | 4 | 42.19 | 8.89 | 29.84 |  | 2.31 | 2.31 | 1.15
140 | 031003001004 | 铜质截止阀 DN20 | 个 | 1 | 34.85 | 7.41 | 24.56 |  | 1.92 | 1.92 | 0.96
PN≥1.0MPa
连接方式：螺纹连接
| B9-0314换 | 螺纹阀门安装 螺纹阀 公称直径(mm以内) 20 | 个 | 1 | 34.85 | 7.41 | 24.56 |  | 1.92 | 1.92 | 0.96
141 | 031003001005 | 闸阀 DN40 | 个 | 1 | 94.99 | 18.53 | 69.25 |  | 4.81 | 4.81 | 2.4
PN≥1.0MPa
连接方式：螺纹连接
| B9-0317换 | 螺纹阀门安装 螺纹阀 公称直径(mm以内) 40 | 个 | 1 | 94.99 | 18.53 | 69.25 |  | 4.81 | 4.81 | 2.4
表－09 | 表－09 | 表－09 | 表－09 | 表－09 | 表－09 | 表－09 | 表－09 | 表－09 | 表－09 | 表－09 | 表－09 | 表－09
工程量清单综合单价分析表 | 工程量清单综合单价分析表 | 工程量清单综合单价分析表 | 工程量清单综合单价分析表 | 工程量清单综合单价分析表 | 工程量清单综合单价分析表 | 工程量清单综合单价分析表 | 工程量清单综合单价分析表 | 工程量清单综合单价分析表 | 工程量清单综合单价分析表 | 工程量清单综合单价分析表 | 工程量清单综合单价分析表 | 工程量清单综合单价分析表 | 工程量清单综合单价分析表
工程名称:贵港市桂平麻垌人民法庭修缮及配套项目 | 工程名称:贵港市桂平麻垌人民法庭修缮及配套项目 | 工程名称:贵港市桂平麻垌人民法庭修缮及配套项目 | 工程名称:贵港市桂平麻垌人民法庭修缮及配套项目 | 工程名称:贵港市桂平麻垌人民法庭修缮及配套项目 | 工程名称:贵港市桂平麻垌人民法庭修缮及配套项目 | 工程名称:贵港市桂平麻垌人民法庭修缮及配套项目 | 工程名称:贵港市桂平麻垌人民法庭修缮及配套项目 | 工程名称:贵港市桂平麻垌人民法庭修缮及配套项目 | 工程名称:贵港市桂平麻垌人民法庭修缮及配套项目 | 第35页 共40页 | 第35页 共40页 | 第35页 共40页 | 第35页 共40页
序号 | 项目编码 | 项目名称及项目 特征描述 | 单位 | 工程量 | 综合单价 (元) | 综合单价 | 综合单价 | 综合单价 | 综合单价 | 综合单价 | 综合单价 | 综合单价
序号 | 项目编码 | 项目名称及项目 特征描述 | 单位 | 工程量 | 综合单价 (元) | 人工费 | 材料费 | 机械费 | 管理费 | 管理费 | 利润 | 其中：
序号 | 项目编码 | 项目名称及项目 特征描述 | 单位 | 工程量 | 综合单价 (元) | 人工费 | 材料费 | 机械费 | 管理费 | 管理费 | 利润 | 暂估价
142 | 031003013001 | 水表DN20 | 组 | 1 | 146.82 | 29.64 | 105.65 |  | 7.69 | 7.69 | 3.84
| B9-0507换 | 螺纹水表 公称直径(mm以内) 20 | 组 | 1 | 146.82 | 29.64 | 105.65 |  | 7.69 | 7.69 | 3.84
143 | 031003013002 | 水表DN25 | 组 | 4 | 180.07 | 35.57 | 130.66 |  | 9.23 | 9.23 | 4.61
| B9-0508换 | 螺纹水表 公称直径(mm以内) 25 | 组 | 4 | 180.07 | 35.57 | 130.66 |  | 9.23 | 9.23 | 4.61
144 | 031004010001 | 淋浴器 | 套 | 5 | 475.92 | 15.49 | 454.4 |  | 4.02 | 4.02 | 2.01
| B9-0564 | 莲蓬喷头、淋浴器安装 淋浴器 | 10套 | 0.5 | 4759.09 | 154.87 | 4543.96 |  | 40.17 | 40.17 | 20.09
| 9. | B9 排水工程
145 | 031001006001 | UPVC污水管dn110 | m | 94.66 | 59.1 | 22.69 | 27.51 | 0.05 | 5.9 | 5.90 | 2.95
含管件及管卡安装、灌水试验、通球试验
专用胶水粘接
| B9-0150换 | 承插塑料排水管（粘接连接） 公称外径（mm以内）110 | 10m | 9.466 | 591.04 | 226.89 | 275.11 | 0.54 | 59 | 59.00 | 29.5
146 | 031001006002 | UPVC污水管dn160 | m | 7.91 | 103.14 | 31.98 | 58.64 | 0.05 | 8.31 | 8.31 | 4.16
含管件及管卡安装、灌水试验、通球试验
专用胶水粘接
| B9-0151换 | 承插塑料排水管（粘接连接） 公称外径（mm以内）160 | 10m | 0.791 | 1031.44 | 319.81 | 586.47 | 0.52 | 83.09 | 83.09 | 41.55
147 | 031001006003 | UPVC污水管dn50 | m | 33.80 | 57.21 | 31.98 | 12.71 | 0.05 | 8.31 | 8.31 | 4.16
含管件及管卡安装、灌水试验、通球试验
专用胶水粘接
| B9-0151换 | 承插塑料排水管（粘接连接） 公称外径（mm以内）160 | 10m | 3.380 | 572.15 | 319.81 | 127.18 | 0.52 | 83.09 | 83.09 | 41.55
表－09 | 表－09 | 表－09 | 表－09 | 表－09 | 表－09 | 表－09 | 表－09 | 表－09 | 表－09 | 表－09 | 表－09 | 表－09
工程量清单综合单价分析表 | 工程量清单综合单价分析表 | 工程量清单综合单价分析表 | 工程量清单综合单价分析表 | 工程量清单综合单价分析表 | 工程量清单综合单价分析表 | 工程量清单综合单价分析表 | 工程量清单综合单价分析表 | 工程量清单综合单价分析表 | 工程量清单综合单价分析表 | 工程量清单综合单价分析表 | 工程量清单综合单价分析表 | 工程量清单综合单价分析表 | 工程量清单综合单价分析表
工程名称:贵港市桂平麻垌人民法庭修缮及配套项目 | 工程名称:贵港市桂平麻垌人民法庭修缮及配套项目 | 工程名称:贵港市桂平麻垌人民法庭修缮及配套项目 | 工程名称:贵港市桂平麻垌人民法庭修缮及配套项目 | 工程名称:贵港市桂平麻垌人民法庭修缮及配套项目 | 工程名称:贵港市桂平麻垌人民法庭修缮及配套项目 | 工程名称:贵港市桂平麻垌人民法庭修缮及配套项目 | 工程名称:贵港市桂平麻垌人民法庭修缮及配套项目 | 工程名称:贵港市桂平麻垌人民法庭修缮及配套项目 | 工程名称:贵港市桂平麻垌人民法庭修缮及配套项目 | 第36页 共40页 | 第36页 共40页 | 第36页 共40页 | 第36页 共40页
序号 | 项目编码 | 项目名称及项目 特征描述 | 单位 | 工程量 | 综合单价 (元) | 综合单价 | 综合单价 | 综合单价 | 综合单价 | 综合单价 | 综合单价 | 综合单价
序号 | 项目编码 | 项目名称及项目 特征描述 | 单位 | 工程量 | 综合单价 (元) | 人工费 | 材料费 | 机械费 | 管理费 | 管理费 | 利润 | 其中：
序号 | 项目编码 | 项目名称及项目 特征描述 | 单位 | 工程量 | 综合单价 (元) | 人工费 | 材料费 | 机械费 | 管理费 | 管理费 | 利润 | 暂估价
148 | 031001006004 | UPVC雨水管dn110 | m | 36.52 | 38.66 | 12.72 | 20.89 | 0.07 | 3.32 | 3.32 | 1.66
含管件及管卡安装、灌水试验、通球试验
专用胶水粘接
| B9-0166换 | 塑料直通雨水管安装 公称外径（mm以内）110 | 10m | 3.652 | 386.44 | 127.15 | 208.9 | 0.66 | 33.15 | 33.15 | 16.58
149 | 031001006005 | UPVC空调冷凝水管dn32 | m | 47.55 | 25.91 | 10.46 | 11.29 | 0.06 | 2.73 | 2.73 | 1.37
含管件及管卡安装、灌水试验、通球试验
专用胶水粘接
| B9-0159换 | 过阳台承插塑料雨水管、空调排水管（粘接连接）安装 公称外径（mm以内）50 | 10m | 4.755 | 259.11 | 104.62 | 112.91 | 0.63 | 27.3 | 27.30 | 13.65
150 | 031001006006 | UPVC空调冷凝水管dn25 | m | 15.06 | 25.91 | 10.46 | 11.29 | 0.06 | 2.73 | 2.73 | 1.37
含管件及管卡安装、灌水试验、通球试验
专用胶水粘接
| B9-0159换 | 过阳台承插塑料雨水管、空调排水管（粘接连接）安装 公称外径（mm以内）50 | 10m | 1.506 | 259.11 | 104.62 | 112.91 | 0.63 | 27.3 | 27.30 | 13.65
151 | 桂031004023001 | 侧排雨水斗dn110 | 个 | 4 | 88.84 | 38.38 | 35.52 |  | 9.96 | 9.96 | 4.98
材质：塑料
| B9-0600换 | 雨水斗安装 雨水斗 150{换:水泥防水砂浆(加防水粉5％) 1∶2.5} | 10个 | 0.4 | 888.4 | 383.84 | 355.21 |  | 99.57 | 99.57 | 49.78
152 | 桂031004021001 | 地漏 De50 | 个 | 6 | 47.19 | 27.42 | 9.1 |  | 7.11 | 7.11 | 3.56
材质：塑料
表－09 | 表－09 | 表－09 | 表－09 | 表－09 | 表－09 | 表－09 | 表－09 | 表－09 | 表－09 | 表－09 | 表－09 | 表－09
工程量清单综合单价分析表 | 工程量清单综合单价分析表 | 工程量清单综合单价分析表 | 工程量清单综合单价分析表 | 工程量清单综合单价分析表 | 工程量清单综合单价分析表 | 工程量清单综合单价分析表 | 工程量清单综合单价分析表 | 工程量清单综合单价分析表 | 工程量清单综合单价分析表 | 工程量清单综合单价分析表 | 工程量清单综合单价分析表 | 工程量清单综合单价分析表 | 工程量清单综合单价分析表
工程名称:贵港市桂平麻垌人民法庭修缮及配套项目 | 工程名称:贵港市桂平麻垌人民法庭修缮及配套项目 | 工程名称:贵港市桂平麻垌人民法庭修缮及配套项目 | 工程名称:贵港市桂平麻垌人民法庭修缮及配套项目 | 工程名称:贵港市桂平麻垌人民法庭修缮及配套项目 | 工程名称:贵港市桂平麻垌人民法庭修缮及配套项目 | 工程名称:贵港市桂平麻垌人民法庭修缮及配套项目 | 工程名称:贵港市桂平麻垌人民法庭修缮及配套项目 | 工程名称:贵港市桂平麻垌人民法庭修缮及配套项目 | 工程名称:贵港市桂平麻垌人民法庭修缮及配套项目 | 第37页 共40页 | 第37页 共40页 | 第37页 共40页 | 第37页 共40页
序号 | 项目编码 | 项目名称及项目 特征描述 | 单位 | 工程量 | 综合单价 (元) | 综合单价 | 综合单价 | 综合单价 | 综合单价 | 综合单价 | 综合单价 | 综合单价
序号 | 项目编码 | 项目名称及项目 特征描述 | 单位 | 工程量 | 综合单价 (元) | 人工费 | 材料费 | 机械费 | 管理费 | 管理费 | 利润 | 其中：
序号 | 项目编码 | 项目名称及项目 特征描述 | 单位 | 工程量 | 综合单价 (元) | 人工费 | 材料费 | 机械费 | 管理费 | 管理费 | 利润 | 暂估价
| B9-0589换 | 地漏安装 地漏 50{换:水泥防水砂浆(加防水粉5％) 1∶2.5} | 10个 | 0.6 | 471.86 | 274.17 | 91.01 |  | 71.12 | 71.12 | 35.56
153 | 031004006001 | 蹲式大便器 | 套 | 9 | 368.03 | 70.43 | 270.2 |  | 18.27 | 18.27 | 9.13
包含双抵挡冲水箱阀，冲水箱
| B9-0556换 | 蹲式大便器安装 蹲式 自闭式冲洗 25 | 10套 | 0.9 | 3680.23 | 704.25 | 2701.96 |  | 182.68 | 182.68 | 91.34
154 | 031004006002 | 坐式大便器 | 套 | 1 | 470.22 | 60.98 | 385.51 |  | 15.82 | 15.82 | 7.91
包含双抵挡冲水箱阀，冲水箱
| B9-0557换 | 坐式大便器安装 坐式 带水箱 | 10套 | 0.1 | 4702.13 | 609.77 | 3855.1 |  | 158.17 | 158.17 | 79.09
155 | 031004007001 | 小便器 | 套 | 2 | 238.03 | 40.1 | 182.33 |  | 10.4 | 10.40 | 5.2
包含自闭式冲水阀
| B9-0559 | 挂斗式小便器安装 挂斗式 自闭式 | 10套 | 0.2 | 2380.36 | 401.02 | 1823.31 |  | 104.02 | 104.02 | 52.01
156 | 031004003001 | 洗脸盆（含水嘴） | 套 | 10 | 516.11 | 43.04 | 456.33 |  | 11.16 | 11.16 | 5.58
| B9-0541换 | 挂式洗脸盆 挂式洗脸盆 冷热水 | 10套 | 1.0 | 5161.14 | 430.38 | 4563.3 |  | 111.64 | 111.64 | 55.82
室外园林
分部分项工程
| 1. | 绿化工程
157 | 桂050101018001 | 整理绿化用地 | ㎡ | 1822.00 | 7.31 | 5.22 |  |  | 1.25 | 1.25 | 0.63
| D1-65 | 整理绿化种植地 | 10㎡ | 182.200 | 73.18 | 52.24 |  |  | 12.54 | 12.54 | 6.27
158 | 050102001001 | 前庭院移植朴树 | 株 | 8 | 940.22 | 394.68 | 146.8 | 168.58 | 135.18 | 135.18 | 67.59
| D1-88 | 起挖乔木(带土球) 胸径≤15cm | 10株 | 0.8 | 3752.5 | 2307.34 | 21.9 | 355.38 | 639.05 | 639.05 | 319.53
表－09 | 表－09 | 表－09 | 表－09 | 表－09 | 表－09 | 表－09 | 表－09 | 表－09 | 表－09 | 表－09 | 表－09 | 表－09
工程量清单综合单价分析表 | 工程量清单综合单价分析表 | 工程量清单综合单价分析表 | 工程量清单综合单价分析表 | 工程量清单综合单价分析表 | 工程量清单综合单价分析表 | 工程量清单综合单价分析表 | 工程量清单综合单价分析表 | 工程量清单综合单价分析表 | 工程量清单综合单价分析表 | 工程量清单综合单价分析表 | 工程量清单综合单价分析表 | 工程量清单综合单价分析表 | 工程量清单综合单价分析表
工程名称:贵港市桂平麻垌人民法庭修缮及配套项目 | 工程名称:贵港市桂平麻垌人民法庭修缮及配套项目 | 工程名称:贵港市桂平麻垌人民法庭修缮及配套项目 | 工程名称:贵港市桂平麻垌人民法庭修缮及配套项目 | 工程名称:贵港市桂平麻垌人民法庭修缮及配套项目 | 工程名称:贵港市桂平麻垌人民法庭修缮及配套项目 | 工程名称:贵港市桂平麻垌人民法庭修缮及配套项目 | 工程名称:贵港市桂平麻垌人民法庭修缮及配套项目 | 工程名称:贵港市桂平麻垌人民法庭修缮及配套项目 | 工程名称:贵港市桂平麻垌人民法庭修缮及配套项目 | 第38页 共40页 | 第38页 共40页 | 第38页 共40页 | 第38页 共40页
序号 | 项目编码 | 项目名称及项目 特征描述 | 单位 | 工程量 | 综合单价 (元) | 综合单价 | 综合单价 | 综合单价 | 综合单价 | 综合单价 | 综合单价 | 综合单价
序号 | 项目编码 | 项目名称及项目 特征描述 | 单位 | 工程量 | 综合单价 (元) | 人工费 | 材料费 | 机械费 | 管理费 | 管理费 | 利润 | 其中：
序号 | 项目编码 | 项目名称及项目 特征描述 | 单位 | 工程量 | 综合单价 (元) | 人工费 | 材料费 | 机械费 | 管理费 | 管理费 | 利润 | 暂估价
| D1-166换 | 乔木运输 胸径≤15cm 运距1km以内[实际0.1] | 10株 | 0.8 | 935.72 | 147.42 |  | 520.57 | 160.32 | 160.32 | 80.16
| D1-254 | 栽植乔木（带土球） 胸径≤16cm | 10株 | 0.8 | 2959.13 | 1067.79 | 902.87 | 380.79 | 347.66 | 347.66 | 173.83
| D1-455 | 乔木养护 胸径（cm) ≤20 | 10株 | 0.8 | 1754.93 | 424.29 | 543.27 | 429.06 | 204.8 | 204.80 | 102.4
159 | 050102001002 | 栽植樟树 | 株 | 8 | 878.92 | 89.1 | 665.28 | 49.17 | 33.18 | 33.18 | 16.59
1.种类:樟树
2.胸径或干径:8-9cm
3.株高、冠径:高度300-350cm，冠幅250-300
4.假植一年以上，全冠，多侧枝，呈伞型
| D1-251换 | 栽植乔木（带土球） 胸径≤10cm | 10株 | 0.8 | 7798.94 | 558.86 | 6518.88 | 215.34 | 185.81 | 185.81 | 92.9
| D1-454 | 乔木养护 胸径（cm) ≤10 | 10株 | 0.8 | 990.22 | 332.14 | 133.87 | 276.32 | 146.03 | 146.03 | 73.02
160 | 050102001003 | 栽植六旺子 | 株 | 2 | 3495.74 | 149.21 | 3080.85 | 80.99 | 55.25 | 55.25 | 27.62
1.种类:六旺子
2.胸径或干径:15-16cm
3.株高、冠径:高度500-600cm，冠幅400-450
4.假植一年以上，全冠，四级分叉，树形良好，冠幅饱满
| D1-254换 | 栽植乔木（带土球） 胸径≤16cm | 10株 | 0.2 | 33202.42 | 1067.79 | 30265.29 | 380.79 | 347.66 | 347.66 | 173.83
| D1-455 | 乔木养护 胸径（cm) ≤20 | 10株 | 0.2 | 1754.93 | 424.29 | 543.27 | 429.06 | 204.8 | 204.80 | 102.4
161 | 050102012001 | 铺种草皮 | ㎡ | 1822.00 | 47.32 | 16.41 | 14.56 | 6.66 | 5.54 | 5.54 | 2.77
表－09 | 表－09 | 表－09 | 表－09 | 表－09 | 表－09 | 表－09 | 表－09 | 表－09 | 表－09 | 表－09 | 表－09 | 表－09
工程量清单综合单价分析表 | 工程量清单综合单价分析表 | 工程量清单综合单价分析表 | 工程量清单综合单价分析表 | 工程量清单综合单价分析表 | 工程量清单综合单价分析表 | 工程量清单综合单价分析表 | 工程量清单综合单价分析表 | 工程量清单综合单价分析表 | 工程量清单综合单价分析表 | 工程量清单综合单价分析表 | 工程量清单综合单价分析表 | 工程量清单综合单价分析表 | 工程量清单综合单价分析表
工程名称:贵港市桂平麻垌人民法庭修缮及配套项目 | 工程名称:贵港市桂平麻垌人民法庭修缮及配套项目 | 工程名称:贵港市桂平麻垌人民法庭修缮及配套项目 | 工程名称:贵港市桂平麻垌人民法庭修缮及配套项目 | 工程名称:贵港市桂平麻垌人民法庭修缮及配套项目 | 工程名称:贵港市桂平麻垌人民法庭修缮及配套项目 | 工程名称:贵港市桂平麻垌人民法庭修缮及配套项目 | 工程名称:贵港市桂平麻垌人民法庭修缮及配套项目 | 工程名称:贵港市桂平麻垌人民法庭修缮及配套项目 | 工程名称:贵港市桂平麻垌人民法庭修缮及配套项目 | 第39页 共40页 | 第39页 共40页 | 第39页 共40页 | 第39页 共40页
序号 | 项目编码 | 项目名称及项目 特征描述 | 单位 | 工程量 | 综合单价 (元) | 综合单价 | 综合单价 | 综合单价 | 综合单价 | 综合单价 | 综合单价 | 综合单价
序号 | 项目编码 | 项目名称及项目 特征描述 | 单位 | 工程量 | 综合单价 (元) | 人工费 | 材料费 | 机械费 | 管理费 | 管理费 | 利润 | 其中：
序号 | 项目编码 | 项目名称及项目 特征描述 | 单位 | 工程量 | 综合单价 (元) | 人工费 | 材料费 | 机械费 | 管理费 | 管理费 | 利润 | 暂估价
1.满铺，无缝铺设，4-5cm细土或细沙找平，草皮厚度>30mm
| D1-439换 | 草坪 满铺草坪 | 10㎡ | 182.200 | 216.96 | 36.15 | 129.96 | 23.17 | 14.24 | 14.24 | 7.12
| D1-526 | 草坪 | 10㎡ | 182.200 | 256.14 | 127.99 | 15.62 | 43.38 | 41.13 | 41.13 | 20.56
单价措施项目
| 050403 | 树木支撑架、草绳绕树干、搭设遮阴(防寒)棚工程
162 | 050403001001 | 树木支撑架 | 株 | 10 | 124.85 | 10.45 | 107 |  | 2.51 | 2.51 | 1.25
| D1-535 | 树棍桩 四脚桩（长） | 10株 | 1.0 | 1248.46 | 104.48 | 1070 |  | 25.08 | 25.08 | 12.54
室外铺装项目
分部分项工程
| 2. | 园路园桥工程
163 | 040203006001 | 沥青混凝土面层 | ㎡ | 2168.50 | 73.49 | 0.46 | 66.97 | 2.69 | 0.82 | 0.82 | 0.41
1、清理原混凝土面层（另计），对原混凝土垫层修补整平
2、乳化沥青透层
3、50mm厚AC-16沥青混凝土(加入玻璃纤维)
| C2-0058 | 透层 无结合料粒料基层 乳化沥青 1kg/m2 | 1000㎡ | 2.16850 | 4472.19 | 9.1 | 4184 | 104.52 | 29.54 | 29.54 | 14.77
| C2-0097换 | 细粒式沥青混凝土路面 机械摊铺 厚5cm | 100㎡ | 21.6850 | 6901.53 | 44.7 | 6278.61 | 258.82 | 78.92 | 78.92 | 39.46
164 | 011102003004 | 大理石地面 | ㎡ | 48.00 | 430.74 | 41.29 | 343.49 | 13.8 | 13.25 | 13.25 | 6.36
1、40厚大理石
表－09 | 表－09 | 表－09 | 表－09 | 表－09 | 表－09 | 表－09 | 表－09 | 表－09 | 表－09 | 表－09 | 表－09 | 表－09
工程量清单综合单价分析表 | 工程量清单综合单价分析表 | 工程量清单综合单价分析表 | 工程量清单综合单价分析表 | 工程量清单综合单价分析表 | 工程量清单综合单价分析表 | 工程量清单综合单价分析表 | 工程量清单综合单价分析表 | 工程量清单综合单价分析表 | 工程量清单综合单价分析表 | 工程量清单综合单价分析表 | 工程量清单综合单价分析表 | 工程量清单综合单价分析表 | 工程量清单综合单价分析表
工程名称:贵港市桂平麻垌人民法庭修缮及配套项目 | 工程名称:贵港市桂平麻垌人民法庭修缮及配套项目 | 工程名称:贵港市桂平麻垌人民法庭修缮及配套项目 | 工程名称:贵港市桂平麻垌人民法庭修缮及配套项目 | 工程名称:贵港市桂平麻垌人民法庭修缮及配套项目 | 工程名称:贵港市桂平麻垌人民法庭修缮及配套项目 | 工程名称:贵港市桂平麻垌人民法庭修缮及配套项目 | 工程名称:贵港市桂平麻垌人民法庭修缮及配套项目 | 工程名称:贵港市桂平麻垌人民法庭修缮及配套项目 | 工程名称:贵港市桂平麻垌人民法庭修缮及配套项目 | 第40页 共40页 | 第40页 共40页 | 第40页 共40页 | 第40页 共40页
序号 | 项目编码 | 项目名称及项目 特征描述 | 单位 | 工程量 | 综合单价 (元) | 综合单价 | 综合单价 | 综合单价 | 综合单价 | 综合单价 | 综合单价 | 综合单价
序号 | 项目编码 | 项目名称及项目 特征描述 | 单位 | 工程量 | 综合单价 (元) | 人工费 | 材料费 | 机械费 | 管理费 | 管理费 | 利润 | 其中：
序号 | 项目编码 | 项目名称及项目 特征描述 | 单位 | 工程量 | 综合单价 (元) | 人工费 | 材料费 | 机械费 | 管理费 | 管理费 | 利润 | 暂估价
2、30厚1:3干硬性水泥砂浆
3、250厚3:7灰士
4、素土夯实，压实度≥90%
| C2-0001 | 路床整形 路床碾压 | 100㎡ | 0.4800 | 388.09 | 35.9 |  | 235.17 | 70.48 | 70.48 | 35.24
| C1-0311换 | 机械回填 灰土 含灰量5%[实际30] | 10 | 1.440 | 4720.44 | 531 | 3403.3 | 362.67 | 196.61 | 196.61 | 89.37
| C2-0136换 | 人行道块料铺设 石质块料 水泥砂浆垫层 厚度4cm内 | 100㎡ | 0.4800 | 28523.54 | 2500 | 24138.24 | 57.21 | 664.87 | 664.87 | 332.44
单价措施项目
| 041106 | 大型机械、设备进出场及安拆、使用
165 | 041106001001 | 大型机械场外运输费 履带式推土机 90kw以外 | 台·次 | 1 | 1426.06 | 100 | 131.67 | 801.33 | 234.35 | 234.35 | 117.17
| C1-0513 | 大型机械场外运输费 履带式推土机 90kw以外 | 台次 | 1 | 1426.06 | 100 | 131.67 | 801.33 | 234.35 | 234.35 | 117.17
166 | 041106001002 | 大型机械场外运输费 履带式推土机 90kw以内 | 台·次 | 2 | 1320.23 | 100 | 131.67 | 727.42 | 215.13 | 215.13 | 107.56
| C1-0512 | 大型机械场外运输费 履带式推土机 90kw以内 | 台次 | 2 | 1320.23 | 100 | 131.67 | 727.42 | 215.13 | 215.13 | 107.56
167 | 041106001003 | 大型机械场外运输费 压路机 | 台·次 | 1 | 1201.2 | 100 | 106.24 | 662.57 | 198.27 | 198.27 | 99.13
| C1-0514 | 大型机械场外运输费 压路机 | 台次 | 1 | 1201.2 | 100 | 106.24 | 662.57 | 198.27 | 198.27 | 99.13
168 | 041106001004 | 大型机械场外运输费 摊铺机 | 台·次 | 1 | 5177.42 | 400 | 159.84 | 3101.28 | 910.33 | 910.33 | 455.17
| C1-0519 | 大型机械场外运输费 摊铺机 | 台次 | 1 | 5177.42 | 400 | 159.84 | 3101.28 | 910.33 | 910.33 | 455.17
表－09 | 表－09 | 表－09 | 表－09 | 表－09 | 表－09 | 表－09 | 表－09 | 表－09 | 表－09 | 表－09 | 表－09 | 表－09

## 表-11 总价措施项目清单与计价表
总价措施项目清单与计价表 | 总价措施项目清单与计价表 | 总价措施项目清单与计价表 | 总价措施项目清单与计价表 | 总价措施项目清单与计价表 | 总价措施项目清单与计价表 | 总价措施项目清单与计价表 | 总价措施项目清单与计价表 | 总价措施项目清单与计价表
工程名称:贵港市桂平麻垌人民法庭修缮及配套项目 | 工程名称:贵港市桂平麻垌人民法庭修缮及配套项目 | 工程名称:贵港市桂平麻垌人民法庭修缮及配套项目 | 工程名称:贵港市桂平麻垌人民法庭修缮及配套项目 | 工程名称:贵港市桂平麻垌人民法庭修缮及配套项目 | 工程名称:贵港市桂平麻垌人民法庭修缮及配套项目 | 第1页 共2页 | 第1页 共2页 | 第1页 共2页
序 号 | 项目编码 | 项 目 名 称 | 计 算 基 础 | 费 率(%) 或标准 | 金 额(元) | 金 额(元) | 备注
|  | 拆除工程 |  |  | 1536.39 | 1536.39
一 |  | 建筑拆除工程(营改增)简易计税法 |  |  | 1536.39 | 1536.39
1 | 桂011801001001 | 安全文明施工费 | ∑(分部分项人材机+单价措施人材机) (66799.32+0) | 2.00 | 1335.99 | 1335.99
3 | 桂011801003001 | 雨季施工增加费 | ∑(分部分项人材机+单价措施人材机) (66799.32+0) | 0.25 | 167.00 | 167.00
4 | 桂011801004001 | 工程定位复测费 | ∑(分部分项人材机+单价措施人材机) (66799.32+0) | 0.05 | 33.40 | 33.40
|  | 建筑装饰工程 |  |  | 57661.27 | 57661.27
一 |  | 建筑装饰装修工程(营改增)简易计税法 |  |  | 57661.27 | 57661.27
1 | 桂011801001002 | 安全文明施工费 | ∑(分部分项人材机+单价措施人材机) (853026.93+49340.42) | 5.75 | 51886.12 | 51886.12
2 | 桂011801002002 | 检验试验配合费 | ∑(分部分项人材机+单价措施人材机) (853026.93+49340.42) | 0.10 | 902.37 | 902.37
3 | 桂011801003002 | 雨季施工增加费 | ∑(分部分项人材机+单价措施人材机) (853026.93+49340.42) | 0.49 | 4421.60 | 4421.60
4 | 桂011801004002 | 工程定位复测费 | ∑(分部分项人材机+单价措施人材机) (853026.93+49340.42) | 0.05 | 451.18 | 451.18
|  | 电气工程 |  |  | 6871.22 | 6871.22
一 |  | 给排水、燃气、电气、通风空调、消防、建筑智能、通信、自控仪表工程(营改增)简易计税法 |  |  | 6871.22 | 6871.22
1 | 桂031401001001 | 安全文明施工费 | ∑分部分项及单价措施费定额(人工费+机械费) (31579.26+646.45+0+0) | 12.00 | 3867.09 | 3867.09
2 | 桂031401002001 | 检验试验配合费 | ∑分部分项及单价措施费定额(人工费+机械费) (31579.26+646.45+0+0) | 0.50 | 161.13 | 161.13
3 | 桂031401003001 | 雨季施工增加费 | ∑分部分项及单价措施费定额(人工费+机械费) (31579.26+646.45+0+0) | 4.00 | 1289.03 | 1289.03
10 | 桂031401010001 | 脚手架搭拆费 |  |  | 1553.97 | 1553.97
|  | 给排水工程 |  |  | 2372.66 | 2372.66
一 |  | 给排水、燃气、电气、通风空调、消防、建筑智能、通信、自控仪表工程(营改增)简易计税法 |  |  | 2372.66 | 2372.66
注：以项计算的总价措施，无“计算基础”和“费率”的数值，可只填“金额”数值， | 注：以项计算的总价措施，无“计算基础”和“费率”的数值，可只填“金额”数值， | 注：以项计算的总价措施，无“计算基础”和“费率”的数值，可只填“金额”数值， | 注：以项计算的总价措施，无“计算基础”和“费率”的数值，可只填“金额”数值， | 注：以项计算的总价措施，无“计算基础”和“费率”的数值，可只填“金额”数值， | 注：以项计算的总价措施，无“计算基础”和“费率”的数值，可只填“金额”数值， | 注：以项计算的总价措施，无“计算基础”和“费率”的数值，可只填“金额”数值， | 注：以项计算的总价措施，无“计算基础”和“费率”的数值，可只填“金额”数值，
但应在备注栏说明施工方案出处或计算方式。 | 但应在备注栏说明施工方案出处或计算方式。 | 但应在备注栏说明施工方案出处或计算方式。 | 但应在备注栏说明施工方案出处或计算方式。 | 但应在备注栏说明施工方案出处或计算方式。 | 但应在备注栏说明施工方案出处或计算方式。 | 但应在备注栏说明施工方案出处或计算方式。 | 但应在备注栏说明施工方案出处或计算方式。
表-11 | 表-11 | 表-11 | 表-11 | 表-11 | 表-11 | 表-11 | 表-11
总价措施项目清单与计价表 | 总价措施项目清单与计价表 | 总价措施项目清单与计价表 | 总价措施项目清单与计价表 | 总价措施项目清单与计价表 | 总价措施项目清单与计价表 | 总价措施项目清单与计价表 | 总价措施项目清单与计价表 | 总价措施项目清单与计价表
工程名称:贵港市桂平麻垌人民法庭修缮及配套项目 | 工程名称:贵港市桂平麻垌人民法庭修缮及配套项目 | 工程名称:贵港市桂平麻垌人民法庭修缮及配套项目 | 工程名称:贵港市桂平麻垌人民法庭修缮及配套项目 | 工程名称:贵港市桂平麻垌人民法庭修缮及配套项目 | 工程名称:贵港市桂平麻垌人民法庭修缮及配套项目 | 第2页 共2页 | 第2页 共2页 | 第2页 共2页
序 号 | 项目编码 | 项 目 名 称 | 计 算 基 础 | 费 率(%) 或标准 | 金 额(元) | 金 额(元) | 备注
1 | 桂031401001002 | 安全文明施工费 | ∑分部分项及单价措施费定额(人工费+机械费) (11002.25+43.39+0+0) | 12.00 | 1325.48 | 1325.48
2 | 桂031401002002 | 检验试验配合费 | ∑分部分项及单价措施费定额(人工费+机械费) (11002.25+43.39+0+0) | 0.50 | 55.23 | 55.23
3 | 桂031401003002 | 雨季施工增加费 | ∑分部分项及单价措施费定额(人工费+机械费) (11002.25+43.39+0+0) | 4.00 | 441.83 | 441.83
10 | 桂031401010002 | 脚手架搭拆费 |  |  | 550.12 | 550.12
|  | 室外园林 |  |  | 3567.19 | 3567.19
一 |  | 2021绿化工程简易计税法 |  |  | 3567.19 | 3567.19
1 | 桂050501001001 | 安全文明施工费 | ∑分部分项及单价措施费定额（人工费＋机械费） (43578.52+14038.5+104.5+0) | 4.00 | 2378.13 | 2378.13
3 | 桂050501003001 | 雨季施工增加费 | ∑分部分项及单价措施费定额（人工费＋机械费） (43578.52+14038.5+104.5+0) | 2.00 | 1189.06 | 1189.06
|  | 室外铺装项目 |  |  | 2618.31 | 2618.31
一 |  | 市政综合工程简易计税法 |  |  | 2618.31 | 2618.31
1 | 桂041201001001 | 安全文明施工费 | ∑分部分项及单价措施费定额（人工费＋机械费） (2979.43+6495.67+800+6020.02) | 12.00 | 2014.07 | 2014.07
2 | 桂041201002001 | 检验试验配合费 | ∑分部分项及单价措施费定额（人工费＋机械费） (2979.43+6495.67+800+6020.02) | 0.30 | 50.36 | 50.36
3 | 桂041201003001 | 雨季施工增加费 | ∑分部分项及单价措施费定额（人工费＋机械费） (2979.43+6495.67+800+6020.02) | 3.00 | 503.52 | 503.52
4 | 桂041201004001 | 工程定位复测费 | ∑分部分项及单价措施费定额（人工费＋机械费） (2979.43+6495.67+800+6020.02) | 0.30 | 50.36 | 50.36
|  | 合 计 |  |  | 74627.04 | 74627.04
注：以项计算的总价措施，无“计算基础”和“费率”的数值，可只填“金额”数值， | 注：以项计算的总价措施，无“计算基础”和“费率”的数值，可只填“金额”数值， | 注：以项计算的总价措施，无“计算基础”和“费率”的数值，可只填“金额”数值， | 注：以项计算的总价措施，无“计算基础”和“费率”的数值，可只填“金额”数值， | 注：以项计算的总价措施，无“计算基础”和“费率”的数值，可只填“金额”数值， | 注：以项计算的总价措施，无“计算基础”和“费率”的数值，可只填“金额”数值， | 注：以项计算的总价措施，无“计算基础”和“费率”的数值，可只填“金额”数值， | 注：以项计算的总价措施，无“计算基础”和“费率”的数值，可只填“金额”数值，
但应在备注栏说明施工方案出处或计算方式。 | 但应在备注栏说明施工方案出处或计算方式。 | 但应在备注栏说明施工方案出处或计算方式。 | 但应在备注栏说明施工方案出处或计算方式。 | 但应在备注栏说明施工方案出处或计算方式。 | 但应在备注栏说明施工方案出处或计算方式。 | 但应在备注栏说明施工方案出处或计算方式。 | 但应在备注栏说明施工方案出处或计算方式。
表-11 | 表-11 | 表-11 | 表-11 | 表-11 | 表-11 | 表-11 | 表-11

## 表-12 其他项目清单与计价汇总表
其他项目清单与计价汇总表 | 其他项目清单与计价汇总表 | 其他项目清单与计价汇总表 | 其他项目清单与计价汇总表 | 其他项目清单与计价汇总表
工程名称:贵港市桂平麻垌人民法庭修缮及配套项目 | 工程名称:贵港市桂平麻垌人民法庭修缮及配套项目 | 工程名称:贵港市桂平麻垌人民法庭修缮及配套项目 | 第1页 共2页 | 第1页 共2页
序号 | 项目名称 | 金额（元） | 金额（元） | 备注
| 拆除工程 | 150.83 | 150.83
1 | 暂列金额 |  |  | 明细详见表－12－1
2 | 材料暂估价 |  |  | 明细详见表－12－2
3 | 专业工程暂估价 |  |  | 明细详见表－12－3
4 | 计日工 |  |  | 明细详见表－12－4
5 | 总承包服务费 |  |  | 明细详见表－12－5
6 | 安全生产责任保险费暂估价 | 150.83 | 150.83 | 分部分项工程费及措施项目费
| 建筑装饰工程 | 52182.39 | 52182.39
1 | 暂列金额 | 50000 | 50000.00 | 明细详见表－12－1
2 | 材料暂估价 |  |  | 明细详见表－12－2
3 | 专业工程暂估价 |  |  | 明细详见表－12－3
4 | 计日工 |  |  | 明细详见表－12－4
5 | 总承包服务费 |  |  | 明细详见表－12－5
6 | 安全生产责任保险费暂估价 | 2182.39 | 2182.39 | 分部分项工程费及措施项目费
| 电气工程 | 270.05 | 270.05
1 | 暂列金额 |  |  | 明细详见表－12－1
2 | 材料暂估价 |  |  | 明细详见表－12－2
3 | 专业工程暂估价 |  |  | 明细详见表－12－3
4 | 计日工 |  |  | 明细详见表－12－4
5 | 总承包服务费 |  |  | 明细详见表－12－5
6 | 安全生产责任保险费暂估价 | 270.05 | 270.05 | 分部分项工程费及措施项目费
| 给排水工程 | 74.85 | 74.85
1 | 暂列金额 |  |  | 明细详见表－12－1
2 | 材料暂估价 |  |  | 明细详见表－12－2
3 | 专业工程暂估价 |  |  | 明细详见表－12－3
4 | 计日工 |  |  | 明细详见表－12－4
5 | 总承包服务费 |  |  | 明细详见表－12－5
6 | 安全生产责任保险费暂估价 | 74.85 | 74.85 | 分部分项工程费及措施项目费
| 室外园林 | 251.79 | 251.79
1 | 暂列金额 |  |  | 明细详见表－12－1
2 | 材料暂估价 |  |  | 明细详见表－12－2
3 | 专业工程暂估价 |  |  | 明细详见表－12－3
4 | 计日工 |  |  | 明细详见表－12－4
5 | 总承包服务费 |  |  | 明细详见表－12－5
注:材料暂估单价进入清单项目综合单价，此处不汇总。 | 注:材料暂估单价进入清单项目综合单价，此处不汇总。 | 注:材料暂估单价进入清单项目综合单价，此处不汇总。 | 注:材料暂估单价进入清单项目综合单价，此处不汇总。 | 注:材料暂估单价进入清单项目综合单价，此处不汇总。
表－12 | 表－12 | 表－12 | 表－12 | 表－12
其他项目清单与计价汇总表 | 其他项目清单与计价汇总表 | 其他项目清单与计价汇总表 | 其他项目清单与计价汇总表 | 其他项目清单与计价汇总表
工程名称:贵港市桂平麻垌人民法庭修缮及配套项目 | 工程名称:贵港市桂平麻垌人民法庭修缮及配套项目 | 工程名称:贵港市桂平麻垌人民法庭修缮及配套项目 | 第2页 共2页 | 第2页 共2页
序号 | 项目名称 | 金额（元） | 金额（元） | 备注
6 | 安全生产责任保险费暂估价 | 251.79 | 251.79 | 分部分项工程费及措施项目费
| 室外铺装项目 | 386.2 | 386.20
1 | 暂列金额 |  |  | 明细详见表-11-1
2 | 材料暂估价 |  |  | 明细详见表-11-2
3 | 专业工程暂估价 |  |  | 明细详见表-11-3
4 | 计日工 |  |  | 明细详见表-11-4
5 | 总承包服务费 |  |  | 明细详见表-11-5
6 | 安全生产责任保险费暂估价 | 386.2 | 386.20 | 分部分项工程费及措施项目费
| 合 计 | 53316.11 | 53316.11
注:材料暂估单价进入清单项目综合单价，此处不汇总。 | 注:材料暂估单价进入清单项目综合单价，此处不汇总。 | 注:材料暂估单价进入清单项目综合单价，此处不汇总。 | 注:材料暂估单价进入清单项目综合单价，此处不汇总。 | 注:材料暂估单价进入清单项目综合单价，此处不汇总。
表－12 | 表－12 | 表－12 | 表－12 | 表－12

## 表-12-1 暂列金额明细表
暂列金额明细表 | 暂列金额明细表 | 暂列金额明细表 | 暂列金额明细表 | 暂列金额明细表 | 暂列金额明细表
工程名称:贵港市桂平麻垌人民法庭修缮及配套项目 | 工程名称:贵港市桂平麻垌人民法庭修缮及配套项目 | 工程名称:贵港市桂平麻垌人民法庭修缮及配套项目 | 工程名称:贵港市桂平麻垌人民法庭修缮及配套项目 | 第1页 共1页 | 第1页 共1页
序号 | 项目名称 | 计量单位 | 暂定金额(元) | 暂定金额(元) | 备注
拆除工程
1 | 暂列金额
| 建筑装饰工程 |  | 50000 | 50000.00
1 | 暂列金额 |  | 50000 | 50000.00
| 其他暂列金额 | 元 | 50000 | 50000.00
电气工程
1 | 暂列金额
室外铺装项目
1 | 暂列金额
| 合 计 |  | 50000 | 50000.00
注：此表由招标人填写，如不能详列，也可只列暂定金额总额，投标人应将上述暂列金额计入总价中。 | 注：此表由招标人填写，如不能详列，也可只列暂定金额总额，投标人应将上述暂列金额计入总价中。 | 注：此表由招标人填写，如不能详列，也可只列暂定金额总额，投标人应将上述暂列金额计入总价中。 | 注：此表由招标人填写，如不能详列，也可只列暂定金额总额，投标人应将上述暂列金额计入总价中。 | 注：此表由招标人填写，如不能详列，也可只列暂定金额总额，投标人应将上述暂列金额计入总价中。 | 注：此表由招标人填写，如不能详列，也可只列暂定金额总额，投标人应将上述暂列金额计入总价中。
表－12－1 | 表－12－1 | 表－12－1 | 表－12－1 | 表－12－1 | 表－12－1

## 表-14 税前项目清单与计价表
税前项目清单与计价表 | 税前项目清单与计价表 | 税前项目清单与计价表 | 税前项目清单与计价表 | 税前项目清单与计价表 | 税前项目清单与计价表 | 税前项目清单与计价表 | 税前项目清单与计价表 | 税前项目清单与计价表
工程名称:贵港市桂平麻垌人民法庭修缮及配套项目 | 工程名称:贵港市桂平麻垌人民法庭修缮及配套项目 | 工程名称:贵港市桂平麻垌人民法庭修缮及配套项目 | 工程名称:贵港市桂平麻垌人民法庭修缮及配套项目 | 工程名称:贵港市桂平麻垌人民法庭修缮及配套项目 | 工程名称:贵港市桂平麻垌人民法庭修缮及配套项目 | 第1页 共1页 | 第1页 共1页 | 第1页 共1页
序号 | 项目编码 | 项目名称及项目特征 描述 | 计量 单位 | 工程量 | 金 额(元) | 金 额(元) | 金 额(元)
序号 | 项目编码 | 项目名称及项目特征 描述 | 计量 单位 | 工程量 | 单价 | 单价 | 合价
|  | 拆除工程 |  |  |  |  | 8146
| 1. | G.1 人工拆除工程 |  |  |  |  | 8146
1 | 03B001 | 旧线路及线槽拆除 | ㎡ | 814.60 | 10 | 10.00 | 8146
|  | 建筑装饰工程 |  |  |  |  | 131831.18
| 13. | A.13 油漆、涂料、裱糊工程 |  |  |  |  | 59599.49
2 | 011201002005 | 弹性真实漆外墙面 | ㎡ | 1005.22 | 59.29 | 59.29 | 59599.49
1、涂饰面层涂料二遍
2、喷涂主层涂料一遍
3、涂饰底层涂料一遍
4、含基层，腻子找平
国产弹性 一底一中一面 保质8-10年
| 14. | A.14 其他装饰工程 |  |  |  |  | 72231.69
3 | 桂011407007001 | 抹灰面喷（刷）防火涂料 | ㎡ | 235.72 | 21.24 | 21.24 | 5006.69
部位;楼梯间
4 | 01B001 | 法庭内部座椅 | 项 | 1 | 6000 | 6000.00 | 6000
5 | 011702021001 | 审判庭木制栏板 | m | 15.00 | 300 | 300.00 | 4500
6 | 011501007001 | 厨房壁柜 | m | 9.00 | 800 | 800.00 | 7200
1、厨房柜面层板水晶钻石6-3030包括面板厨柜面板长度9.0m，面板包括厨柜在内。
7 | 011501007002 | 304不锈钢洗菜盆 780X430 | 个 | 1 | 700 | 700.00 | 700
8 | 011501007003 | 康宝消毒柜立式柜 | 个 | 1 | 4000 | 4000.00 | 4000
9 | 011501007004 | 方太燃气灶具760X450 | 个 | 1 | 1500 | 1500.00 | 1500
10 | 01B002 | 百得(BEST)顶侧双吸油烟机 | 个 | 1 | 2500 | 2500.00 | 2500
11 | 01B003 | 大法庭造型墙 | ㎡ | 16.50 | 250 | 250.00 | 4125
12 | 011505011001 | 装饰镜 | 个 | 5 | 100 | 100.00 | 500
13 | 010607003001 | 结构膜雨棚专业厂家定制 | ㎡ | 106.00 | 250 | 250.00 | 26500
14 | 01B004 | 空调支架 | 个 | 16 | 200 | 200.00 | 3200
1.部位：空调机位
15 | 01B005 | 定制储物柜 | 个 | 1 | 5000 | 5000.00 | 5000
诉讼服务站
16 | 01B006 | 室内家具、资料等搬运 | 工日 | 5 | 300 | 300.00 | 1500
|  | 合 计 |  |  |  |  | 139977.18
注：税前项目包含除增值税以外的所有费用。 | 注：税前项目包含除增值税以外的所有费用。 | 注：税前项目包含除增值税以外的所有费用。 | 注：税前项目包含除增值税以外的所有费用。 | 注：税前项目包含除增值税以外的所有费用。 | 注：税前项目包含除增值税以外的所有费用。 | 注：税前项目包含除增值税以外的所有费用。 | 注：税前项目包含除增值税以外的所有费用。
表-14 | 表-14 | 表-14 | 表-14 | 表-14 | 表-14 | 表-14 | 表-14

## 税前项目工程量清单综合单价分析表
税前工程量清单综合单价分析表 | 税前工程量清单综合单价分析表 | 税前工程量清单综合单价分析表 | 税前工程量清单综合单价分析表 | 税前工程量清单综合单价分析表 | 税前工程量清单综合单价分析表 | 税前工程量清单综合单价分析表 | 税前工程量清单综合单价分析表 | 税前工程量清单综合单价分析表 | 税前工程量清单综合单价分析表 | 税前工程量清单综合单价分析表 | 税前工程量清单综合单价分析表 | 税前工程量清单综合单价分析表 | 税前工程量清单综合单价分析表
工程名称:贵港市桂平麻垌人民法庭修缮及配套项目 | 工程名称:贵港市桂平麻垌人民法庭修缮及配套项目 | 工程名称:贵港市桂平麻垌人民法庭修缮及配套项目 | 工程名称:贵港市桂平麻垌人民法庭修缮及配套项目 | 工程名称:贵港市桂平麻垌人民法庭修缮及配套项目 | 工程名称:贵港市桂平麻垌人民法庭修缮及配套项目 | 工程名称:贵港市桂平麻垌人民法庭修缮及配套项目 | 工程名称:贵港市桂平麻垌人民法庭修缮及配套项目 | 工程名称:贵港市桂平麻垌人民法庭修缮及配套项目 | 工程名称:贵港市桂平麻垌人民法庭修缮及配套项目 | 第1页 共3页 | 第1页 共3页 | 第1页 共3页 | 第1页 共3页
序号 | 项目编码 | 项目名称及项目 特征描述 | 单位 | 工程量 | 综合单价 (元) | 综合单价 | 综合单价 | 综合单价 | 综合单价 | 综合单价 | 综合单价 | 综合单价
序号 | 项目编码 | 项目名称及项目 特征描述 | 单位 | 工程量 | 综合单价 (元) | 人工费 | 材料费 | 机械费 | 管理费 | 管理费 | 利润 | 其中：
序号 | 项目编码 | 项目名称及项目 特征描述 | 单位 | 工程量 | 综合单价 (元) | 人工费 | 材料费 | 机械费 | 管理费 | 管理费 | 利润 | 暂估价
拆除工程
| 1. | G.1 人工拆除工程
1 | 03B001 | 旧线路及线槽拆除 | ㎡ | 814.60 | 10 | 10
| B- | 旧线路及线槽拆除 | ㎡ | 814.60 | 10 | 10
建筑装饰工程
| 13. | A.13 油漆、涂料、裱糊工程
2 | 011201002005 | 弹性真实漆外墙面 | ㎡ | 1005.22 | 59.29 |  | 59.29
1、涂饰面层涂料二遍
2、喷涂主层涂料一遍
3、涂饰底层涂料一遍
4、含基层，腻子找平
国产弹性 一底一中一面 保质8-10年
| B-换 | 弹性真实漆外墙面 | ㎡ | 1005.22 | 59.29 |  | 59.29
| 14. | A.14 其他装饰工程
3 | 桂011407007001 | 抹灰面喷（刷）防火涂料 | ㎡ | 235.72 | 21.24 |  | 21.24
部位;楼梯间
| B- | 楼梯间无机防火涂料 | ㎡ | 235.72 | 21.24 |  | 21.24
4 | 01B001 | 法庭内部座椅 | 项 | 1 | 6000 |  | 6000
| B- | 可折叠木椅 | 项 | 1 | 6000 |  | 6000
税前工程量清单综合单价分析表 | 税前工程量清单综合单价分析表 | 税前工程量清单综合单价分析表 | 税前工程量清单综合单价分析表 | 税前工程量清单综合单价分析表 | 税前工程量清单综合单价分析表 | 税前工程量清单综合单价分析表 | 税前工程量清单综合单价分析表 | 税前工程量清单综合单价分析表 | 税前工程量清单综合单价分析表 | 税前工程量清单综合单价分析表 | 税前工程量清单综合单价分析表 | 税前工程量清单综合单价分析表 | 税前工程量清单综合单价分析表
工程名称:贵港市桂平麻垌人民法庭修缮及配套项目 | 工程名称:贵港市桂平麻垌人民法庭修缮及配套项目 | 工程名称:贵港市桂平麻垌人民法庭修缮及配套项目 | 工程名称:贵港市桂平麻垌人民法庭修缮及配套项目 | 工程名称:贵港市桂平麻垌人民法庭修缮及配套项目 | 工程名称:贵港市桂平麻垌人民法庭修缮及配套项目 | 工程名称:贵港市桂平麻垌人民法庭修缮及配套项目 | 工程名称:贵港市桂平麻垌人民法庭修缮及配套项目 | 工程名称:贵港市桂平麻垌人民法庭修缮及配套项目 | 工程名称:贵港市桂平麻垌人民法庭修缮及配套项目 | 第2页 共3页 | 第2页 共3页 | 第2页 共3页 | 第2页 共3页
序号 | 项目编码 | 项目名称及项目 特征描述 | 单位 | 工程量 | 综合单价 (元) | 综合单价 | 综合单价 | 综合单价 | 综合单价 | 综合单价 | 综合单价 | 综合单价
序号 | 项目编码 | 项目名称及项目 特征描述 | 单位 | 工程量 | 综合单价 (元) | 人工费 | 材料费 | 机械费 | 管理费 | 管理费 | 利润 | 其中：
序号 | 项目编码 | 项目名称及项目 特征描述 | 单位 | 工程量 | 综合单价 (元) | 人工费 | 材料费 | 机械费 | 管理费 | 管理费 | 利润 | 暂估价
5 | 011702021001 | 审判庭木制栏板 | m | 15.00 | 300 |  | 300
| B- | 木制栏板 | m | 15.00 | 300 |  | 300
6 | 011501007001 | 厨房壁柜 | m | 9.00 | 800 |  | 800
1、厨房柜面层板水晶钻石6-3030包括面板厨柜面板长度9.0m，面板包括厨柜在内。
| B- | 成品橱柜 | m | 9.00 | 800 |  | 800
7 | 011501007002 | 304不锈钢洗菜盆 780X430 | 个 | 1 | 700 |  | 700
| B- | 304不锈钢洗菜盆 780X430 | 个 | 1 | 700 |  | 700
8 | 011501007003 | 康宝消毒柜立式柜 | 个 | 1 | 4000 |  | 4000
| B- | 康宝消毒柜立式柜 | 个 | 1 | 4000 |  | 4000
9 | 011501007004 | 方太燃气灶具760X450 | 个 | 1 | 1500 |  | 1500
| B- | 方太燃气灶具760X450 | 个 | 1 | 1500 |  | 1500
10 | 01B002 | 百得(BEST)顶侧双吸油烟机 | 个 | 1 | 2500 |  | 2500
| B- | 百得(BEST)顶侧双吸油烟机 | 个 | 1 | 2500 |  | 2500
11 | 01B003 | 大法庭造型墙 | ㎡ | 16.50 | 250 |  | 250
| B- | 大法庭造型墙 | ㎡ | 16.50 | 250 |  | 250
12 | 011505011001 | 装饰镜 | 个 | 5 | 100 |  | 100
| B- | 装饰镜 | 个 | 5 | 100 |  | 100
13 | 010607003001 | 结构膜雨棚专业厂家定制 | ㎡ | 106.00 | 250 |  | 250
| B- | 结构膜雨棚专业厂家定制 | ㎡ | 106.00 | 250 |  | 250
税前工程量清单综合单价分析表 | 税前工程量清单综合单价分析表 | 税前工程量清单综合单价分析表 | 税前工程量清单综合单价分析表 | 税前工程量清单综合单价分析表 | 税前工程量清单综合单价分析表 | 税前工程量清单综合单价分析表 | 税前工程量清单综合单价分析表 | 税前工程量清单综合单价分析表 | 税前工程量清单综合单价分析表 | 税前工程量清单综合单价分析表 | 税前工程量清单综合单价分析表 | 税前工程量清单综合单价分析表 | 税前工程量清单综合单价分析表
工程名称:贵港市桂平麻垌人民法庭修缮及配套项目 | 工程名称:贵港市桂平麻垌人民法庭修缮及配套项目 | 工程名称:贵港市桂平麻垌人民法庭修缮及配套项目 | 工程名称:贵港市桂平麻垌人民法庭修缮及配套项目 | 工程名称:贵港市桂平麻垌人民法庭修缮及配套项目 | 工程名称:贵港市桂平麻垌人民法庭修缮及配套项目 | 工程名称:贵港市桂平麻垌人民法庭修缮及配套项目 | 工程名称:贵港市桂平麻垌人民法庭修缮及配套项目 | 工程名称:贵港市桂平麻垌人民法庭修缮及配套项目 | 工程名称:贵港市桂平麻垌人民法庭修缮及配套项目 | 第3页 共3页 | 第3页 共3页 | 第3页 共3页 | 第3页 共3页
序号 | 项目编码 | 项目名称及项目 特征描述 | 单位 | 工程量 | 综合单价 (元) | 综合单价 | 综合单价 | 综合单价 | 综合单价 | 综合单价 | 综合单价 | 综合单价
序号 | 项目编码 | 项目名称及项目 特征描述 | 单位 | 工程量 | 综合单价 (元) | 人工费 | 材料费 | 机械费 | 管理费 | 管理费 | 利润 | 其中：
序号 | 项目编码 | 项目名称及项目 特征描述 | 单位 | 工程量 | 综合单价 (元) | 人工费 | 材料费 | 机械费 | 管理费 | 管理费 | 利润 | 暂估价
14 | 01B004 | 空调支架 | 个 | 16 | 200 |  | 200
1.部位：空调机位
| B- | 空调支架 | 个 | 16 | 150 |  | 150
| B- | 钻孔、补孔 | 个 | 16 | 50 |  | 50
15 | 01B005 | 定制储物柜 | 个 | 1 | 5000 |  | 5000
诉讼服务站
| B- | 定制储物柜 | 个 | 1 | 5000 |  | 5000
16 | 01B006 | 室内家具、资料等搬运 | 工日 | 5 | 300 | 300
| B- | 室内家具、资料等搬运 | 工日 | 5 | 300 | 300
#### 总合计 ####

## 表-15 规费、增值税计价表
规费、增值税计价表 | 规费、增值税计价表 | 规费、增值税计价表 | 规费、增值税计价表 | 规费、增值税计价表 | 规费、增值税计价表
工程名称:贵港市桂平麻垌人民法庭修缮及配套项目 | 工程名称:贵港市桂平麻垌人民法庭修缮及配套项目 | 工程名称:贵港市桂平麻垌人民法庭修缮及配套项目 | 工程名称:贵港市桂平麻垌人民法庭修缮及配套项目 | 第1页 共4页 | 第1页 共4页
序号 | 项目名称 | 计算基础 | 计算费率(%) | 计算费率(%) | 金额(元)
| 拆除工程 |  |  |  | 22905.24
一 | 建筑拆除工程(营改增)简易计税法 |  |  |  | 22905.24
1 | 规费 | 1+2+3 |  |  | 19339.68
1.1 | 社会保险费 | ∑(分部分项人工费+单价措施人工费) (62932.48+0) | 29.35 | 29.35 | 18470.68
1.1.1 | 养老保险费 | ∑(分部分项人工费+单价措施人工费) (62932.48+0) | 17.22 | 17.22 | 10836.97
1.1.2 | 失业保险费 | ∑(分部分项人工费+单价措施人工费) (62932.48+0) | 0.34 | 0.34 | 213.97
1.1.3 | 医疗保险费 | ∑(分部分项人工费+单价措施人工费) (62932.48+0) | 10.25 | 10.25 | 6450.58
1.1.4 | 生育保险费 | ∑(分部分项人工费+单价措施人工费) (62932.48+0) | 0.64 | 0.64 | 402.77
1.1.5 | 工伤保险费 | ∑(分部分项人工费+单价措施人工费) (62932.48+0) | 0.90 | 0.90 | 566.39
1.2 | 住房公积金 | 分部分项及单价措施工程费+总价措施项目费+其他项目费 (73878.02+1536.39+150.83) | 1.02 | 1.02 | 770.77
1.3 | 工程排污费 | 分部分项及单价措施工程费+总价措施项目费+其他项目费 (73878.02+1536.39+150.83) | 0.13 | 0.13 | 98.23
2 | 税金 | 分部分项及单价措施工程费+总价措施项目费+其他项目费+税前项目费+规费 (73878.02+1536.39+150.83+8146+19339.68) | 3.46 | 3.46 | 3565.56
2.1 | 增值税 | 分部分项及单价措施工程费+总价措施项目费+其他项目费+税前项目费+规费 (73878.02+1536.39+150.83+8146+19339.68) | 3.00 | 3.00 | 3091.53
2.2 | 城市维护建设税 | 分部分项及单价措施工程费+总价措施项目费+其他项目费+税前项目费+规费 (73878.02+1536.39+150.83+8146+19339.68) | 0.21 | 0.21 | 216.41
2.3 | 教育附加费 | 分部分项及单价措施工程费+总价措施项目费+其他项目费+税前项目费+规费 (73878.02+1536.39+150.83+8146+19339.68) | 0.09 | 0.09 | 92.75
2.4 | 地方教育附加费 | 分部分项及单价措施工程费+总价措施项目费+其他项目费+税前项目费+规费 (73878.02+1536.39+150.83+8146+19339.68) | 0.06 | 0.06 | 61.83
2.5 | 水利建设基金 | 分部分项及单价措施工程费+总价措施项目费+其他项目费+税前项目费+规费 (73878.02+1536.39+150.83+8146+19339.68) | 0.10 | 0.10 | 103.05
| 建筑装饰工程 |  |  |  | 171100.51
一 | 建筑装饰装修工程(营改增)简易计税法 |  |  |  | 171100.51
1 | 规费 | 1.1+1.2+1.3 |  |  | 123542.95
表-15 | 表-15 | 表-15 | 表-15 | 表-15 | 表-15
规费、增值税计价表 | 规费、增值税计价表 | 规费、增值税计价表 | 规费、增值税计价表 | 规费、增值税计价表 | 规费、增值税计价表
工程名称:贵港市桂平麻垌人民法庭修缮及配套项目 | 工程名称:贵港市桂平麻垌人民法庭修缮及配套项目 | 工程名称:贵港市桂平麻垌人民法庭修缮及配套项目 | 工程名称:贵港市桂平麻垌人民法庭修缮及配套项目 | 第2页 共4页 | 第2页 共4页
序号 | 项目名称 | 计算基础 | 计算费率(%) | 计算费率(%) | 金额(元)
1.1 | 社会保险费 | ∑(分部分项人工费+单价措施人工费) (356762.14+27929.29) | 29.35 | 29.35 | 112906.93
1.1.1 | 养老保险费 | ∑(分部分项人工费+单价措施人工费) (356762.14+27929.29) | 17.22 | 17.22 | 66243.86
1.1.2 | 失业保险费 | ∑(分部分项人工费+单价措施人工费) (356762.14+27929.29) | 0.34 | 0.34 | 1307.95
1.1.3 | 医疗保险费 | ∑(分部分项人工费+单价措施人工费) (356762.14+27929.29) | 10.25 | 10.25 | 39430.87
1.1.4 | 生育保险费 | ∑(分部分项人工费+单价措施人工费) (356762.14+27929.29) | 0.64 | 0.64 | 2462.03
1.1.5 | 工伤保险费 | ∑(分部分项人工费+单价措施人工费) (356762.14+27929.29) | 0.90 | 0.90 | 3462.22
1.2 | 住房公积金 | ∑(分部分项人工费+单价措施人工费) (356762.14+27929.29) | 1.85 | 1.85 | 7116.79
1.3 | 工程排污费 | ∑(分部分项人材机+单价措施人材机) (853026.93+49340.42) | 0.39 | 0.39 | 3519.23
2 | 税金 | 分部分项及单价措施工程费+总价措施项目费+其他项目费+税前项目费+规费 (1033533.93+57661.27+52182.39+131831.18+123542.95) | 3.40 | 3.40 | 47557.56
2.1 | 增值税 | 分部分项及单价措施工程费+总价措施项目费+其他项目费+税前项目费+规费 (1033533.93+57661.27+52182.39+131831.18+123542.95) | 3.00 | 3.00 | 41962.55
2.2 | 城市维护建设税 | 分部分项及单价措施工程费+总价措施项目费+其他项目费+税前项目费+规费 (1033533.93+57661.27+52182.39+131831.18+123542.95) | 0.21 | 0.21 | 2937.38
2.3 | 教育附加费 | 分部分项及单价措施工程费+总价措施项目费+其他项目费+税前项目费+规费 (1033533.93+57661.27+52182.39+131831.18+123542.95) | 0.09 | 0.09 | 1258.88
2.4 | 地方教育附加费 | 分部分项及单价措施工程费+总价措施项目费+其他项目费+税前项目费+规费 (1033533.93+57661.27+52182.39+131831.18+123542.95) | 0.06 | 0.06 | 839.25
2.5 | 水利建设基金 | 分部分项及单价措施工程费+总价措施项目费+其他项目费+税前项目费+规费 (1033533.93+57661.27+52182.39+131831.18+123542.95) | 0.10 | 0.10 | 1398.75
| 电气工程 |  |  |  | 15005.54
一 | 给排水、燃气、电气、通风空调、消防、建筑智能、通信、自控仪表工程(营改增)简易计税法 |  |  |  | 15005.54
1 | 规费 | 1.1+1.2+1.3 |  |  | 9979.05
1.1 | 社会保险费 | ∑(分部分项人工费+单价措施人工费) (31579.26+0) | 29.35 | 29.35 | 9268.51
1.1.1 | 养老保险费 | ∑(分部分项人工费+单价措施人工费) (31579.26+0) | 17.22 | 17.22 | 5437.95
表-15 | 表-15 | 表-15 | 表-15 | 表-15 | 表-15
规费、增值税计价表 | 规费、增值税计价表 | 规费、增值税计价表 | 规费、增值税计价表 | 规费、增值税计价表 | 规费、增值税计价表
工程名称:贵港市桂平麻垌人民法庭修缮及配套项目 | 工程名称:贵港市桂平麻垌人民法庭修缮及配套项目 | 工程名称:贵港市桂平麻垌人民法庭修缮及配套项目 | 工程名称:贵港市桂平麻垌人民法庭修缮及配套项目 | 第3页 共4页 | 第3页 共4页
序号 | 项目名称 | 计算基础 | 计算费率(%) | 计算费率(%) | 金额(元)
1.1.2 | 失业保险费 | ∑(分部分项人工费+单价措施人工费) (31579.26+0) | 0.34 | 0.34 | 107.37
1.1.3 | 医疗保险费 | ∑(分部分项人工费+单价措施人工费) (31579.26+0) | 10.25 | 10.25 | 3236.87
1.1.4 | 生育保险费 | ∑(分部分项人工费+单价措施人工费) (31579.26+0) | 0.64 | 0.64 | 202.11
1.1.5 | 工伤保险费 | ∑(分部分项人工费+单价措施人工费) (31579.26+0) | 0.90 | 0.90 | 284.21
1.2 | 住房公积金 | ∑(分部分项人工费+单价措施人工费) (31579.26+0) | 1.85 | 1.85 | 584.22
1.3 | 工程排污费 | ∑(分部分项人工费+单价措施人工费) (31579.26+0) | 0.40 | 0.40 | 126.32
2 | 税金 | 分部分项及单价措施工程费+总价措施项目费+其他项目费+税前项目费+规费 (128153.93+6871.22+270.05+0+9979.05) | 3.46 | 3.46 | 5026.49
2.1 | 增值税 | 分部分项及单价措施工程费+总价措施项目费+其他项目费+税前项目费+规费 (128153.93+6871.22+270.05+0+9979.05) | 3.00 | 3.00 | 4358.23
2.2 | 城市维护建设税 | 分部分项及单价措施工程费+总价措施项目费+其他项目费+税前项目费+规费 (128153.93+6871.22+270.05+0+9979.05) | 0.21 | 0.21 | 305.08
2.3 | 教育附加费 | 分部分项及单价措施工程费+总价措施项目费+其他项目费+税前项目费+规费 (128153.93+6871.22+270.05+0+9979.05) | 0.09 | 0.09 | 130.75
2.4 | 地方教育附加费 | 分部分项及单价措施工程费+总价措施项目费+其他项目费+税前项目费+规费 (128153.93+6871.22+270.05+0+9979.05) | 0.06 | 0.06 | 87.16
2.5 | 水利建设基金 | 分部分项及单价措施工程费+总价措施项目费+其他项目费+税前项目费+规费 (128153.93+6871.22+270.05+0+9979.05) | 0.10 | 0.10 | 145.27
| 给排水工程 |  |  |  | 4894.43
一 | 给排水、燃气、电气、通风空调、消防、建筑智能、通信、自控仪表工程(营改增)简易计税法 |  |  |  | 4894.43
1 | 规费 | 1.1+1.2+1.3 |  |  | 3476.71
1.1 | 社会保险费 | ∑(分部分项人工费+单价措施人工费) (11002.25+0) | 29.35 | 29.35 | 3229.16
1.1.1 | 养老保险费 | ∑(分部分项人工费+单价措施人工费) (11002.25+0) | 17.22 | 17.22 | 1894.59
1.1.2 | 失业保险费 | ∑(分部分项人工费+单价措施人工费) (11002.25+0) | 0.34 | 0.34 | 37.41
1.1.3 | 医疗保险费 | ∑(分部分项人工费+单价措施人工费) (11002.25+0) | 10.25 | 10.25 | 1127.73
1.1.4 | 生育保险费 | ∑(分部分项人工费+单价措施人工费) (11002.25+0) | 0.64 | 0.64 | 70.41
1.1.5 | 工伤保险费 | ∑(分部分项人工费+单价措施人工费) (11002.25+0) | 0.90 | 0.90 | 99.02
表-15 | 表-15 | 表-15 | 表-15 | 表-15 | 表-15
规费、增值税计价表 | 规费、增值税计价表 | 规费、增值税计价表 | 规费、增值税计价表 | 规费、增值税计价表 | 规费、增值税计价表
工程名称:贵港市桂平麻垌人民法庭修缮及配套项目 | 工程名称:贵港市桂平麻垌人民法庭修缮及配套项目 | 工程名称:贵港市桂平麻垌人民法庭修缮及配套项目 | 工程名称:贵港市桂平麻垌人民法庭修缮及配套项目 | 第4页 共4页 | 第4页 共4页
序号 | 项目名称 | 计算基础 | 计算费率(%) | 计算费率(%) | 金额(元)
1.2 | 住房公积金 | ∑(分部分项人工费+单价措施人工费) (11002.25+0) | 1.85 | 1.85 | 203.54
1.3 | 工程排污费 | ∑(分部分项人工费+单价措施人工费) (11002.25+0) | 0.40 | 0.40 | 44.01
2 | 税金 | 分部分项及单价措施工程费+总价措施项目费+其他项目费+税前项目费+规费 (35050.21+2372.66+74.85+0+3476.71) | 3.46 | 3.46 | 1417.72
2.1 | 增值税 | 分部分项及单价措施工程费+总价措施项目费+其他项目费+税前项目费+规费 (35050.21+2372.66+74.85+0+3476.71) | 3.00 | 3.00 | 1229.23
2.2 | 城市维护建设税 | 分部分项及单价措施工程费+总价措施项目费+其他项目费+税前项目费+规费 (35050.21+2372.66+74.85+0+3476.71) | 0.21 | 0.21 | 86.05
2.3 | 教育附加费 | 分部分项及单价措施工程费+总价措施项目费+其他项目费+税前项目费+规费 (35050.21+2372.66+74.85+0+3476.71) | 0.09 | 0.09 | 36.88
2.4 | 地方教育附加费 | 分部分项及单价措施工程费+总价措施项目费+其他项目费+税前项目费+规费 (35050.21+2372.66+74.85+0+3476.71) | 0.06 | 0.06 | 24.58
2.5 | 水利建设基金 | 分部分项及单价措施工程费+总价措施项目费+其他项目费+税前项目费+规费 (35050.21+2372.66+74.85+0+3476.71) | 0.10 | 0.10 | 40.97
室外园林
一 | 2021绿化工程简易计税法
室外铺装项目
一 | 市政综合工程简易计税法
| 合 计 |  |  |  | 213905.72
表-15 | 表-15 | 表-15 | 表-15 | 表-15 | 表-15

## 主要材料及价格表(全部工料机)
主要材料及价格表 | 主要材料及价格表 | 主要材料及价格表 | 主要材料及价格表 | 主要材料及价格表 | 主要材料及价格表 | 主要材料及价格表 | 主要材料及价格表
工程名称:贵港市桂平麻垌人民法庭修缮及配套项目 | 工程名称:贵港市桂平麻垌人民法庭修缮及配套项目 | 工程名称:贵港市桂平麻垌人民法庭修缮及配套项目 | 工程名称:贵港市桂平麻垌人民法庭修缮及配套项目 | 工程名称:贵港市桂平麻垌人民法庭修缮及配套项目 | 第1页 共16页 | 第1页 共16页 | 第1页 共16页
序号 | 材料编码 | 项目名称及规格、型号等特殊要求 | 单位 | 数量 | 数量 | 单价（元）
1 |  | ◆人工◆
2 | 000301000 | 建筑装饰人工 | 元 | 250331.186 | 250331.186 | 1.5
3 | 000501000 | 安装人工 | 元 | 33558.426 | 33558.426 | 1.3
4 | 000701001 | 市政人工 | 元 | 3770.925 | 3770.925 | 1
5 | 000901001 | 园林绿化人工 | 元 | 52873.855 | 52873.855 | 1
6 | B-R.1 | 旧线路及线槽拆除 人工费 | 元 | 814.6 | 814.600 | 10
7 | B-R.1 | 室内家具、资料等搬运 人工费 | 元 | 5 | 5.000 | 300
8 | R0101001 | 建筑综合工日(一类) | 工日 | 813.045 | 813.045 | 74
9 | R09001 | 安装拆除工日 | 元 | 1158.08 | 1158.080 | 1.5
10 |  | ◆材料◆
11 | 010000102 | 型钢（综合） | t | 1.384 | 1.384 | 4606
12 | 010304001 | 冷拔低碳钢丝 4 | t | 0.633 | 0.633 | 4775
13 | 010310001 | 镀锌铁丝(综合) | kg | 5 | 5.000 | 5.25
14 | 010310001 | 镀锌铁丝（综合） | kg | 27 | 27.000 | 5.2
15 | 010310001 | 镀锌铁丝(综合) | kg | 7.663 | 7.663 | 5.2
16 | 010310002 | 镀锌铁丝 Φ4 | kg | 0.336 | 0.336 | 5.1
17 | 010310003 | 镀锌铁丝 Φ3.5 | kg | 23.004 | 23.004 | 5.1
18 | 010310004 | 镀锌铁丝 Φ2.8 | kg | 75.011 | 75.011 | 5.1
19 | 010310013 | 镀锌铁丝 Φ0.7 | kg | 13.372 | 13.372 | 5.4
20 | 010902001 | 圆钢HPB300 Φ10以内(综合) | t | 0.236 | 0.236 | 3638
21 | 010902002 | 圆钢HPB300 Φ10以上(综合) | t | 0.006 | 0.006 | 3734
22 | 010903001 | 圆钢HPB300 Φ10以内(综合) | kg | 1.433 | 1.433 | 4.34
23 | 012101002 | 角钢(综合) | kg | 132.21 | 132.210 | 4.54
24 | 012104001 | 不等边角钢(综合) | t | 0.004 | 0.004 | 4557
25 | 012901031 | 中厚钢板 4.1～20mm | t | 1.531 | 1.531 | 4556
26 | 012901032 | 厚钢板 20.1～60mm | t | 0.007 | 0.007 | 4629
27 | 012909002 | 镀锌铁皮脊瓦 26# 0.5mm | ㎡ | 0.65 | 0.650 | 28
28 | 012914007 | 钢垫板(综合) | t | 0.044 | 0.044 | 6350
29 | 014101004 | 铜丝 Φ1.6 | kg | 0.72 | 0.720 | 48
30 | 015901002 | 0#锌 | kg | 12.527 | 12.527 | 15
31 | 020101002 | 橡胶板 2mm | ㎡ | 2.34 | 2.340 | 12.6
32 | 020101009 | 橡胶板 1～3mm | kg | 0.825 | 0.825 | 8.82
33 | 020301001 | 橡胶垫条(小) | m | 104 | 104.000 | 1.6
34 | 020301002 | 橡胶垫条(大) | m | 104 | 104.000 | 2.8
35 | 021303001 | 聚四氟乙烯生料带 宽20mm | m | 134.39 | 134.390 | 0.15
36 | 021913001 | 低发泡聚乙烯 |  | 0.112 | 0.112 | 400
主要材料及价格表 | 主要材料及价格表 | 主要材料及价格表 | 主要材料及价格表 | 主要材料及价格表 | 主要材料及价格表 | 主要材料及价格表 | 主要材料及价格表
工程名称:贵港市桂平麻垌人民法庭修缮及配套项目 | 工程名称:贵港市桂平麻垌人民法庭修缮及配套项目 | 工程名称:贵港市桂平麻垌人民法庭修缮及配套项目 | 工程名称:贵港市桂平麻垌人民法庭修缮及配套项目 | 工程名称:贵港市桂平麻垌人民法庭修缮及配套项目 | 第2页 共16页 | 第2页 共16页 | 第2页 共16页
序号 | 材料编码 | 项目名称及规格、型号等特殊要求 | 单位 | 数量 | 数量 | 单价（元）
37 | 022505001 | 玻璃纤维网 | ㎡ | 1430 | 1430.000 | 2.1
38 | 022705003 | 棉丝 | kg | 0.193 | 0.193 | 26
39 | 022705004 | 棉纱头 | kg | 29.61 | 29.610 | 5.4
40 | 022706004 | 白布 0.9m | ㎡ | 0.889 | 0.889 | 3
41 | 022706010 | 破布 | kg | 1.155 | 1.155 | 2
42 | 022901001 | 麻袋 | 条 | 0.146 | 0.146 | 3.5
43 | 022901002 | 麻袋 | ㎡ | 204.22 | 204.220 | 3
44 | 022902001 | 麻绳 | kg | 0.029 | 0.029 | 0.8
45 | 023102004 | 尼龙绑带 | 百根 | 60.218 | 60.218 | 2.6
46 | 023301001 | 草袋 | ㎡ | 0.176 | 0.176 | 4.5
47 | 023301002 | 草袋 | 条 | 60 | 60.000 | 1.2
48 | 023303001 | 草绳 | kg | 29.2 | 29.200 | 0.6
49 | 030108001 | 自攻螺钉 | 百个 | 138.256 | 138.256 | 10.5
50 | 030108015 | 自攻螺钉 M6×45 | 个 | 20.2 | 20.200 | 0.2
51 | 030110003 | 镀锌自攻螺钉 M4～6×20～35 | 个 | 3827.433 | 3827.433 | 0.08
52 | 030112005 | 木螺钉 m2～4×6～65 | 个 | 106.08 | 106.080 | 0.08
53 | 030112013 | 木螺钉 M4×60 | 个 | 37.8 | 37.800 | 0.05
54 | 030112018 | 木螺钉 M6×50 | 个 | 8.32 | 8.320 | 0.15
55 | 030113002 | 镀锌木螺钉 M4.5～6×15～100 | 个 | 524.16 | 524.160 | 0.25
56 | 030119001 | 机螺钉 | kg | 6.365 | 6.365 | 4.5
57 | 030125001 | 螺栓（综合） | kg | 2.544 | 2.544 | 9
58 | 030125003 | 螺栓 M12 | kg | 2.925 | 2.925 | 9.3
59 | 030126001 | 螺栓（综合） | 套 | 3.672 | 3.672 | 0.35
60 | 030126007 | 螺栓 M6~12×12~50 | 套 | 148.575 | 148.575 | 0.32
61 | 030126015 | 螺栓 M8×18-25 | 套 | 42.4 | 42.400 | 0.4
62 | 030126034 | 螺栓 M10×80~130 | 套 | 20 | 20.000 | 0.9
63 | 030127034 | 镀锌螺栓 M10×100 | 套 | 18.9 | 18.900 | 1.26
64 | 0301384001 | 镀锌铁钉 25mm | kg | 6.5 | 6.500 | 5
65 | 030139001 | 穿墙螺栓 M16 | 套 | 40 | 40.000 | 4.8
66 | 030156001 | 膨胀螺栓 | 套 | 1281.535 | 1281.535 | 0.45
67 | 030156012 | 膨胀螺栓 M8 | 套 | 40.2 | 40.200 | 0.92
68 | 030156014 | 膨胀螺栓 M8×65 | 套 | 207.284 | 207.284 | 0.9
69 | 030156016 | 膨胀螺栓 M8×80 | 套 | 321.559 | 321.559 | 0.55
70 | 030156017 | 膨胀螺栓 M8×120 | 套 | 12.24 | 12.240 | 1.6
71 | 030156018 | 膨胀螺栓 M10 | 套 | 43.9 | 43.900 | 1.1
72 | 030156019 | 膨胀螺栓 M10×8 | 套 | 40.4 | 40.400 | 1.1
主要材料及价格表 | 主要材料及价格表 | 主要材料及价格表 | 主要材料及价格表 | 主要材料及价格表 | 主要材料及价格表 | 主要材料及价格表 | 主要材料及价格表
工程名称:贵港市桂平麻垌人民法庭修缮及配套项目 | 工程名称:贵港市桂平麻垌人民法庭修缮及配套项目 | 工程名称:贵港市桂平麻垌人民法庭修缮及配套项目 | 工程名称:贵港市桂平麻垌人民法庭修缮及配套项目 | 工程名称:贵港市桂平麻垌人民法庭修缮及配套项目 | 第3页 共16页 | 第3页 共16页 | 第3页 共16页
序号 | 材料编码 | 项目名称及规格、型号等特殊要求 | 单位 | 数量 | 数量 | 单价（元）
73 | 030156021 | 膨胀螺栓 M10～16 | 套 | 357.147 | 357.147 | 1.12
74 | 030156026 | 膨胀螺栓 M12 | 套 | 1.716 | 1.716 | 1.6
75 | 030156034 | 膨胀螺栓 M16 | 套 | 5.667 | 5.667 | 3.75
76 | 030156037 | 膨胀螺栓 M18 | 套 | 1.251 | 1.251 | 5.25
77 | 030157002 | 镀锌膨胀螺栓 M6×80 | 百套 | 18.85 | 18.850 | 21
78 | 030168003 | 镀锌锁紧螺母 15～50 | 个 | 16.48 | 16.480 | 0.31
79 | 030168004 | 镀锌锁紧螺母 20 | 个 | 878.59 | 878.590 | 0.3
80 | 030171101 | 螺母 | 百个 | 19.814 | 19.814 | 9.6
81 | 030172001 | 垫圈 | 百个 | 9.907 | 9.907 | 5
82 | 030182005 | 塑料胀管 Φ6~8 | 颗 | 4343.805 | 4343.805 | 0.06
83 | 030183001 | 铁钉(综合) | kg | 18.746 | 18.746 | 6.6
84 | 030188001 | 射钉 | 百个 | 1.951 | 1.951 | 46
85 | 030191001 | 扣钉 | kg | 52 | 52.000 | 3.74
86 | 030311004 | 防火铰链 | 副 | 5 | 5.000 | 24
87 | 030312001 | 闭门器（明装） | 套 | 5 | 5.000 | 79
88 | 030316018 | 防火锁 | 把 | 5 | 5.000 | 89
89 | 031301006 | 砂轮片 400 | 片 | 0.173 | 0.173 | 35
90 | 031304001 | 碟形钢丝砂轮片 100 | 片 | 0.207 | 0.207 | 19.95
91 | 031311001 | 电焊条（综合） | kg | 95.192 | 95.192 | 7.6
92 | 031311001 | 电焊条（综合） | kg | 2.13 | 2.130 | 7.71
93 | 031311002 | 电焊条 结4222.5~3.2 | kg | 2.516 | 2.516 | 6.7
94 | 031321001 | 焊锡丝 综合 | kg | 0.72 | 0.720 | 9.7
95 | 031321003 | 焊锡 | kg | 1.711 | 1.711 | 70
96 | 031332002 | 焊锡膏 瓶装50g | kg | 0.085 | 0.085 | 54
97 | 031337001 | 冲击钻头（综合） | 根 | 22.415 | 22.415 | 3
98 | 031337006 | 冲击钻头 Φ8 | 个 | 6.426 | 6.426 | 1.6
99 | 031337010 | 冲击钻头 Φ12 | 个 | 1.17 | 1.170 | 1.9
100 | 031337012 | 冲击钻头 Φ16 | 个 | 0.136 | 0.136 | 2.5
101 | 031338001 | 合金钢钻头(综合) | 个 | 38.639 | 38.639 | 3.8
102 | 031338007 | 合金钢钻头 Φ20 | 个 | 2.5 | 2.500 | 21
103 | 031345001 | 钢锯条 | 根 | 115.354 | 115.354 | 0.36
104 | 031345004 | 石料切割锯片 | 片 | 5.65 | 5.650 | 42
105 | 031346001 | 钢丝刷子 | 把 | 0.255 | 0.255 | 3.32
106 | 031347001 | 砂纸 | 张 | 1.53 | 1.530 | 0.5
107 | 031347002 | 砂纸(木) | 张 | 101.61 | 101.610 | 0.32
108 | 031347004 | 铁砂布 | 张 | 30.797 | 30.797 | 1.57
主要材料及价格表 | 主要材料及价格表 | 主要材料及价格表 | 主要材料及价格表 | 主要材料及价格表 | 主要材料及价格表 | 主要材料及价格表 | 主要材料及价格表
工程名称:贵港市桂平麻垌人民法庭修缮及配套项目 | 工程名称:贵港市桂平麻垌人民法庭修缮及配套项目 | 工程名称:贵港市桂平麻垌人民法庭修缮及配套项目 | 工程名称:贵港市桂平麻垌人民法庭修缮及配套项目 | 工程名称:贵港市桂平麻垌人民法庭修缮及配套项目 | 第4页 共16页 | 第4页 共16页 | 第4页 共16页
序号 | 材料编码 | 项目名称及规格、型号等特殊要求 | 单位 | 数量 | 数量 | 单价（元）
109 | 032105001 | 批挡铁丝网 | ㎡ | 1430 | 1430.000 | 1.69
110 | 032116001 | 铁件(综合) | kg | 14.806 | 14.806 | 6.4
111 | 032116001 | 铁件(综合) | kg | 69.678 | 69.678 | 6.4
112 | 032116004 | 预埋铁件 | kg | 38.183 | 38.183 | 6.8
113 | 032118001 | 不锈钢干挂件 | 套 | 13.608 | 13.608 | 5.6
114 | 032118013 | 镀锌全螺纹吊杆Φ6 | m | 446.112 | 446.112 | 1.7
115 | 040101001 | 水泥(综合) | t | 3.037 | 3.037 | 431
116 | 040102001 | 普通硅酸盐水泥 32.5MPa | t | 94.24 | 94.240 | 431
117 | 040102001 | 普通硅酸盐水泥 32.5MPa | t | 3.186 | 3.186 | 431
118 | 040102003 | 普通硅酸盐水泥 42.5MPa | t | 0.132 | 0.132 | 466
119 | 040102004 | 普通硅酸盐水泥 42.5MPa | kg | 100.69 | 100.690 | 0.47
120 | 040103001 | 白水泥(综合) | t | 0.102 | 0.102 | 1035
121 | 040301001 | 砂(综合) |  | 6.424 | 6.424 | 206
122 | 040301001 | 砂(综合) |  | 144.7 | 144.700 | 206
123 | 040301003 | 细砂 |  | 3.929 | 3.929 | 206
124 | 040301004 | 中砂 |  | 0.8 | 0.800 | 212
125 | 040301004 | 中砂 |  | 9.92 | 9.920 | 212
126 | 040701001 | 陶粒 |  | 9.344 | 9.344 | 408
127 | 040701003 | 炉(矿)渣 |  | 23.369 | 23.369 | 122
128 | 040902001 | 生石灰 | kg | 2494.757 | 2494.757 | 0.6
129 | 040902002 | 生石灰 | t | 7.344 | 7.344 | 597
130 | 040902004 | 石灰膏 |  | 3.26 | 3.260 | 335
131 | 040903001 | 石膏粉 | kg | 26.038 | 26.038 | 0.55
132 | 040904003 | 滑石粉 | kg | 176.04 | 176.040 | 0.8
133 | 040905001 | 粘土 |  | 20.448 | 20.448 | 25
134 | 041301002 | 页岩标准砖 240×115×53 | 块 | 144 | 144.000 | 0.51
135 | 042903001 | C20钢筋混凝土块 |  | 0.17 | 0.170 | 350
136 | 050101001 | 木材(综合) |  | 0.004 | 0.004 | 1100
137 | 050102006 | 周转圆木(支撑) |  | 0.007 | 0.007 | 974
138 | 050104003 | 树棍 长3-5m | 根 | 40 | 40.000 | 16.05
139 | 050301003 | 一等杉木枋材 |  | 1.084 | 1.084 | 1500
140 | 050306001 | 周转板枋材 |  | 0.173 | 0.173 | 1010
141 | 052502006 | 锯木屑 |  | 4.001 | 4.001 | 6.5
142 | 052502007 | 垫木 |  | 0.007 | 0.007 | 900
143 | 053501002 | 竹篾 | 百根 | 15.601 | 15.601 | 3.8
144 | 061102003.1 | 无色透明钢化中空玻璃（6+9A+6mm) | ㎡ | 65 | 65.000 | 176
主要材料及价格表 | 主要材料及价格表 | 主要材料及价格表 | 主要材料及价格表 | 主要材料及价格表 | 主要材料及价格表 | 主要材料及价格表 | 主要材料及价格表
工程名称:贵港市桂平麻垌人民法庭修缮及配套项目 | 工程名称:贵港市桂平麻垌人民法庭修缮及配套项目 | 工程名称:贵港市桂平麻垌人民法庭修缮及配套项目 | 工程名称:贵港市桂平麻垌人民法庭修缮及配套项目 | 工程名称:贵港市桂平麻垌人民法庭修缮及配套项目 | 第5页 共16页 | 第5页 共16页 | 第5页 共16页
序号 | 材料编码 | 项目名称及规格、型号等特殊要求 | 单位 | 数量 | 数量 | 单价（元）
145 | 070103001 | 陶瓷墙面砖 200×150 | ㎡ | 4.343 | 4.343 | 30
146 | 070501013 | 陶瓷踢脚砖 | ㎡ | 36.322 | 36.322 | 18
147 | 070502010.1 | 釉面砖 300×600 | ㎡ | 295.235 | 295.235 | 51
148 | 070503006 | 防滑地砖 600×600×11 | ㎡ | 617.245 | 617.245 | 83
149 | 072301003 | 长条复合木地板(成品) | ㎡ | 80.168 | 80.168 | 120
150 | 080101002.1 | 黑金沙大理石(墙面用) | ㎡ | 5.253 | 5.253 | 210
151 | 080301001 | 花岗岩板(地面用) | ㎡ | 65.925 | 65.925 | 95
152 | 080301002.1 | 水泥板 | ㎡ | 2.203 | 2.203 | 39.5
153 | 090503001 | 铝板 600×600 | ㎡ | 57.33 | 57.330 | 95
154 | 091301001.1 | 聚酯纤维隔音板 | ㎡ | 154.35 | 154.350 | 38
155 | 091501001 | 埃特板 6mm | ㎡ | 578.223 | 578.223 | 16
156 | 100101001 | 轻钢龙骨 75×50 | kg | 233.576 | 233.576 | 18
157 | 100101002 | 轻钢龙骨 75×40 | kg | 135.197 | 135.197 | 16
158 | 100102002 | 轻钢大龙骨 h45 | m | 749.924 | 749.924 | 3.7
159 | 100102003 | 轻钢中龙骨 h19 | m | 922.605 | 922.605 | 3.2
160 | 100102005 | 轻钢中龙骨横撑 h19 | m | 888.982 | 888.982 | 3.5
161 | 101301001 | 轻钢龙骨主接件 | 个 | 390.273 | 390.273 | 1.1
162 | 101301002 | 轻钢龙骨次接件 | 个 | 390.273 | 390.273 | 0.6
163 | 101302002 | 轻钢中龙骨平面连接件 | 个 | 2329.63 | 2329.630 | 1.1
164 | 101302004 | 轻钢大龙骨垂直吊挂件 | 个 | 918.643 | 918.643 | 1.3
165 | 101302005 | 轻钢中龙骨垂直吊挂件 | 个 | 1032.722 | 1032.722 | 0.7
166 | 110101001.1 | 甲级木质防火门 M1024 | ㎡ | 2.335 | 2.335 | 480
167 | 110101001.2 | 乙级木质防火门 M1022 | ㎡ | 8.562 | 8.562 | 450
168 | 110102001.1 | 实木门M1021 | ㎡ | 58.8 | 58.800 | 1007.14
169 | 110102001.2 | 实木门M0921 | ㎡ | 1.89 | 1.890 | 1007.14
170 | 110905001.1 | 铝合金地弹簧门带亮(成品)MLC4531 | ㎡ | 13.197 | 13.197 | 680
171 | 110908001 | 铝合金推拉窗不带亮(成品) | ㎡ | 9.209 | 9.209 | 309
172 | 110911002.1 | 铝合金格栅(成品) | ㎡ | 17.735 | 17.735 | 88
173 | 111102001 | 塑钢平开门(成品) | ㎡ | 17.879 | 17.879 | 250
174 | 111904002.1 | 楼梯间门禁门MLC48a30 | 樘 | 1 | 1.000 | 4615.38
175 | 112101001 | 铝合金纱扇(成品) | ㎡ | 74.52 | 74.520 | 62.55
176 | 112301001.1 | 不锈钢门M1021 | ㎡ | 2.02 | 2.020 | 880
177 | 113701001 | 电磁感应装置 | 套 | 1 | 1.000 | 3400
178 | 123701001 | 旗杆球珠 | 只 | 0.918 | 0.918 | 20
179 | 130102001 | 调和漆(综合) | kg | 0.27 | 0.270 | 12.5
180 | 130102001 | 调和漆(综合) | kg | 24.7 | 24.700 | 14.2
主要材料及价格表 | 主要材料及价格表 | 主要材料及价格表 | 主要材料及价格表 | 主要材料及价格表 | 主要材料及价格表 | 主要材料及价格表 | 主要材料及价格表
工程名称:贵港市桂平麻垌人民法庭修缮及配套项目 | 工程名称:贵港市桂平麻垌人民法庭修缮及配套项目 | 工程名称:贵港市桂平麻垌人民法庭修缮及配套项目 | 工程名称:贵港市桂平麻垌人民法庭修缮及配套项目 | 工程名称:贵港市桂平麻垌人民法庭修缮及配套项目 | 第6页 共16页 | 第6页 共16页 | 第6页 共16页
序号 | 材料编码 | 项目名称及规格、型号等特殊要求 | 单位 | 数量 | 数量 | 单价（元）
181 | 130109001 | 酚醛磁漆(各种颜色) | kg | 0.09 | 0.090 | 18
182 | 130132001 | 油灰 | kg | 6.14 | 6.140 | 2.2
183 | 130301001 | 乳胶漆 | kg | 549.458 | 549.458 | 16.5
184 | 130302001 | 外墙水性底漆 | kg | 249.758 | 249.758 | 30
185 | 130302002 | 水性外墙乳胶漆 | kg | 496.679 | 496.679 | 16.5
186 | 130308001 | 聚氨酯甲料 | kg | 81.483 | 81.483 | 15
187 | 130311005 | 耐水腻子 | kg | 3580.659 | 3580.659 | 2
188 | 130312002 | 大白粉 | kg | 18.163 | 18.163 | 0.5
189 | 130501010 | 钢结构厚型防火涂料 | kg | 636.673 | 636.673 | 4
190 | 130507011 | 醇酸防锈漆 C53-1 | kg | 2.81 | 2.810 | 14.7
191 | 130527001 | 聚合物水泥防水涂料 (JS-II) | kg | 121.196 | 121.196 | 13.86
192 | 130528001 | 聚氨酯防水涂料 | kg | 4.779 | 4.779 | 11.9
193 | 130705002 | 铅油 | kg | 0.092 | 0.092 | 8.77
194 | 133101005 | 石油沥青 60#～100# | kg | 53.566 | 53.566 | 5.8
195 | 133102001 | 普通乳化沥青（水乳型） | kg | 2211.87 | 2211.870 | 4.1
196 | 133303001.1 | 0.7厚聚乙烯丙纶双面复合防水卷材SBC | ㎡ | 73.162 | 73.162 | 9.69
197 | 133317001 | 改性沥青防水卷材 APP-I型 聚酯胎 3.0mm厚 | ㎡ | 801.107 | 801.107 | 30.3
198 | 133501001 | 防水腻子 | kg | 7979.427 | 7979.427 | 2
199 | 133503001 | 防水胶(310g/支) | 支 | 32.732 | 32.732 | 4.8
200 | 133504001 | 防水粉 | kg | 4.914 | 4.914 | 3.3
201 | 133508001 | 建筑油膏 | kg | 58.5 | 58.500 | 5
202 | 133509002 | 中性耐侯硅胶（500ml/支） | 支 | 0.06 | 0.060 | 22
203 | 133510002 | 密封油膏 | kg | 19 | 19.000 | 10
204 | 133901001 | 防腐油 | kg | 22.199 | 22.199 | 1.35
205 | 140101001 | 清油 | kg | 0.027 | 0.027 | 12
206 | 140105003 | 松节油 | kg | 0.044 | 0.044 | 7
207 | 140303001 | 煤油 | kg | 2.705 | 2.705 | 2.7
208 | 140702001 | 机油（综合） | kg | 0.566 | 0.566 | 6
209 | 140901002 | 电力复合酯 一级 | kg | 3.69 | 3.690 | 20
210 | 140909001 | 硬白蜡 | kg | 0.193 | 0.193 | 3.6
211 | 143124001 | 漂白粉 | kg | 1.982 | 1.982 | 4.3
212 | 143302001 | 草酸 99.2% | kg | 0.074 | 0.074 | 5
213 | 143305003 | 二甲苯 | kg | 10.774 | 10.774 | 8.5
214 | 143309001 | 丙酮 | kg | 6.025 | 6.025 | 11
215 | 143315001 | 羧甲基纤维素 | kg | 4.318 | 4.318 | 6
216 | 143504015 | 聚氨酯乙料 | kg | 122.16 | 122.160 | 14
主要材料及价格表 | 主要材料及价格表 | 主要材料及价格表 | 主要材料及价格表 | 主要材料及价格表 | 主要材料及价格表 | 主要材料及价格表 | 主要材料及价格表
工程名称:贵港市桂平麻垌人民法庭修缮及配套项目 | 工程名称:贵港市桂平麻垌人民法庭修缮及配套项目 | 工程名称:贵港市桂平麻垌人民法庭修缮及配套项目 | 工程名称:贵港市桂平麻垌人民法庭修缮及配套项目 | 工程名称:贵港市桂平麻垌人民法庭修缮及配套项目 | 第7页 共16页 | 第7页 共16页 | 第7页 共16页
序号 | 材料编码 | 项目名称及规格、型号等特殊要求 | 单位 | 数量 | 数量 | 单价（元）
217 | 143519001 | 助镀剂 | kg | 1.951 | 1.951 | 16
218 | 143519002 | 镀锌添加剂 | kg | 0.088 | 0.088 | 11
219 | 143537002 | 聚合物乳液 | kg | 895.659 | 895.659 | 4.5
220 | 143901001 | 乙炔气 |  | 4.751 | 4.751 | 9
221 | 143903002 | 煤气(液化石油气) | kg | 166.579 | 166.579 | 4.8
222 | 143906001 | 氧气 |  | 10.95 | 10.950 | 7
223 | 144101004 | 结构胶 | kg | 0.432 | 0.432 | 15
224 | 144101005 | 建筑胶 | kg | 535.047 | 535.047 | 1.12
225 | 144103001 | 108胶 | kg | 8.974 | 8.974 | 2.3
226 | 144103005 | 903胶 | kg | 58.5 | 58.500 | 6.5
227 | 144108001 | 乳白胶 | kg | 21.592 | 21.592 | 6.6
228 | 144113002 | 玻璃胶 310g | 支 | 8.11 | 8.110 | 8
229 | 144113003 | 玻璃胶 350g | 支 | 83.997 | 83.997 | 7.5
230 | 144114001 | 密封胶 | kg | 0.432 | 0.432 | 16.4
231 | 144114006 | 聚氯乙烯热熔密封胶 | kg | 4.039 | 4.039 | 15.35
232 | 144116005 | 粘合剂 | kg | 0.018 | 0.018 | 13.28
233 | 144116015 | 干粉型粘结剂 | kg | 35.149 | 35.149 | 3.5
234 | 144116023 | 界面处理剂 | t | 3.198 | 3.198 | 1800
235 | 144116024 | 专用界面剂 | kg | 85.681 | 85.681 | 4.2
236 | 144301004 | 自粘性橡胶带 20mm×5m | 卷 | 1.35 | 1.350 | 9
237 | 144309004 | 塑料胶布带 25mm×10m | 卷 | 2.138 | 2.138 | 8.3
238 | 151303102 | 挤塑聚苯板（XPS) 50mm | ㎡ | 308.999 | 308.999 | 26
239 | 151304007 | 泡沫塑料密封条 | m | 5.4 | 5.400 | 0.8
240 | 152302003 | 聚合物粘结砂浆 | kg | 444.958 | 444.958 | 3
241 | 170705000 | 不锈钢无缝钢管(综合) | kg | 195.818 | 195.818 | 35
242 | 172502001 | PP－R给水管 de20 | m | 0.55 | 0.550 | 3.04
243 | 172504001 | 硬聚氯乙烯(PVC－U)排水管 De50 | m | 3.6 | 3.600 | 6.27
244 | 172508021 | 塑料管 Φ160 | m | 30 | 30.000 | 16.05
245 | 172513000 | 塑料软管 | kg | 1.62 | 1.620 | 12
246 | 172515001 | 软管 DN15 L=30～50cm | 根 | 21.21 | 21.210 | 6
247 | 172701000 | 普通胶管 | m | 5 | 5.000 | 16.2
248 | 172712001 | 喷砂用胶管 中压 Φ40 | m | 0.526 | 0.526 | 20
249 | 180314003 | 钢制弯头 DN25 | 个 | 1.01 | 1.010 | 2
250 | 180320003 | 钢制丝堵 DN25 | 个 | 1.01 | 1.010 | 1.9
251 | 180327001 | 外丝 DN15 | 个 | 30.3 | 30.300 | 1.58
252 | 180329002 | 内牙弯头 DN25 | 个 | 9.09 | 9.090 | 5.2
主要材料及价格表 | 主要材料及价格表 | 主要材料及价格表 | 主要材料及价格表 | 主要材料及价格表 | 主要材料及价格表 | 主要材料及价格表 | 主要材料及价格表
工程名称:贵港市桂平麻垌人民法庭修缮及配套项目 | 工程名称:贵港市桂平麻垌人民法庭修缮及配套项目 | 工程名称:贵港市桂平麻垌人民法庭修缮及配套项目 | 工程名称:贵港市桂平麻垌人民法庭修缮及配套项目 | 工程名称:贵港市桂平麻垌人民法庭修缮及配套项目 | 第8页 共16页 | 第8页 共16页 | 第8页 共16页
序号 | 材料编码 | 项目名称及规格、型号等特殊要求 | 单位 | 数量 | 数量 | 单价（元）
253 | 181510003 | 钢制管箍 DN25 | 个 | 2.02 | 2.020 | 2.06
254 | 181512003 | 镀锌管箍 DN25 | 个 | 10 | 10.000 | 2.7
255 | 181514002 | 镀锌活接头 DN20 | 个 | 1 | 1.000 | 2.99
256 | 181514003 | 镀锌活接头 DN25 | 个 | 4 | 4.000 | 4.41
257 | 181515002 | 钢制活接头 DN20 | 个 | 1.01 | 1.010 | 2.4
258 | 181515003 | 钢制活接头 DN25 | 个 | 4.04 | 4.040 | 3.4
259 | 181515004 | 钢制活接头 DN32 | 个 | 3.03 | 3.030 | 5.25
260 | 181515005 | 钢制活接头 DN40 | 个 | 1.01 | 1.010 | 6.75
261 | 182501001 | 塑料管卡 de20 | 个 | 76.278 | 76.278 | 0.5
262 | 182501002 | 塑料管卡 de25 | 个 | 131.215 | 131.215 | 0.7
263 | 182501003 | 塑料管卡 de32 | 个 | 24.124 | 24.124 | 0.9
264 | 182501004 | 塑料管卡 de40 | 个 | 10.703 | 10.703 | 1.3
265 | 182501005 | 塑料管卡 de50 | 个 | 17.155 | 17.155 | 1.5
266 | 182501008 | 塑料管卡 de110 | 个 | 59.153 | 59.153 | 3.18
267 | 182501009 | 塑料管卡 de160 | 个 | 12.513 | 12.513 | 5.26
268 | 182504005 | 镀锌管卡子(给水管用)DN40 | 个 | 5.761 | 5.761 | 1.85
269 | 182511000 | 接地卡子(综合) | 个 | 869.767 | 869.767 | 1.6
270 | 190301002 | 闸阀 Z15T-10 DN20 | 个 | 1.01 | 1.010 | 26
271 | 190301003 | 闸阀 Z15T-10 DN25 | 个 | 4.04 | 4.040 | 34
272 | 203301001 | 橡胶垫片 25宽 | m | 39 | 39.000 | 1.2
273 | 203301002 | 橡胶垫片 250宽 | m | 65 | 65.000 | 14
274 | 213313001 | 角型阀(带铜活) DN15 | 个 | 21.21 | 21.210 | 20
275 | 213321000 | 大便器胶皮碗 | 个 | 9.9 | 9.900 | 2
276 | 213321001 | 便器接头 De130×110 | 个 | 9.09 | 9.090 | 14.5
277 | 213322001 | 存水弯 De32 | 个 | 10.05 | 10.050 | 8
278 | 213322008 | 小便器存水弯 塑料 De32 | 个 | 2.01 | 2.010 | 9.2
279 | 213322010 | 大便器塑料存水弯 DN100 | 个 | 9.045 | 9.045 | 27.3
280 | 213323001 | 洗脸盆下水口 De32 | 个 | 10.1 | 10.100 | 7.3
281 | 213327003 | 透气帽(铅丝球) DN100 | 个 | 4.733 | 4.733 | 3.6
282 | 213327004 | 透气帽(铅丝球) DN150 | 个 | 1.251 | 1.251 | 5.45
283 | 270601003 | 接地线 BV-5.5~16 | m | 39.009 | 39.009 | 9.43
284 | 271702001 | 绝缘黑胶布 20mm×20m | 卷 | 2.925 | 2.925 | 3.8
285 | 280304003 | 塑料软铜绝缘导线 BVR-4 | m | 124.131 | 124.131 | 3.16
286 | 290621002 | 电线管接头 20 | 个 | 39.668 | 39.668 | 1.55
287 | 290623002 | 直管接头Φ20 | 个 | 241.601 | 241.601 | 0.62
288 | 290628002 | 塑料护口 15～20 | 个 | 586.07 | 586.070 | 0.13
主要材料及价格表 | 主要材料及价格表 | 主要材料及价格表 | 主要材料及价格表 | 主要材料及价格表 | 主要材料及价格表 | 主要材料及价格表 | 主要材料及价格表
工程名称:贵港市桂平麻垌人民法庭修缮及配套项目 | 工程名称:贵港市桂平麻垌人民法庭修缮及配套项目 | 工程名称:贵港市桂平麻垌人民法庭修缮及配套项目 | 工程名称:贵港市桂平麻垌人民法庭修缮及配套项目 | 工程名称:贵港市桂平麻垌人民法庭修缮及配套项目 | 第9页 共16页 | 第9页 共16页 | 第9页 共16页
序号 | 材料编码 | 项目名称及规格、型号等特殊要求 | 单位 | 数量 | 数量 | 单价（元）
289 | 290628003 | 塑料护口 15～50 | 个 | 16.48 | 16.480 | 0.25
290 | 290628004 | 塑料护口（钢管用）15~20 | 个 | 292.52 | 292.520 | 0.13
291 | 290901002 | 瓷接头 (双) | 个 | 9.27 | 9.270 | 0.6
292 | 290905002 | 铜接线端子 DT-4mm2 | 个 | 50.75 | 50.750 | 0.6
293 | 291111001 | 开关盒 | 个 | 52.02 | 52.020 | 1.3
294 | 291112001 | 接线盒 | 个 | 242.11 | 242.110 | 1.3
295 | 292702006 | 尼龙扎带(综合) | 个 | 426.301 | 426.301 | 0.2
296 | 310301003 | 底瓦3# 290×200 | 张 | 2035.765 | 2035.765 | 1.21
297 | 310302003 | 盖瓦3# 260×130 | 张 | 1817.046 | 1817.046 | 1.21
298 | 322701002 | 化肥【复合肥、尿素等】 | kg | 199.6 | 199.600 | 4.2
299 | 322703001 | 农药 | kg | 8.394 | 8.394 | 31.5
300 | 322704001 | 营养液 | 袋 | 50 | 50.000 | 8.4
301 | 322704002 | 生根剂 | 袋 | 5 | 5.000 | 8.4
302 | 323302001 | 支撑器 | 套 | 12 | 12.000 | 31.5
303 | 330113001 | 喷砂嘴 | 个 | 0.491 | 0.491 | 5
304 | 341101001 | 水 |  | 780.718 | 780.718 | 3.6
305 | 341101001 | 水 |  | 186.761 | 186.761 | 3.6
306 | 341104001 | 煤 | t | 0.39 | 0.390 | 612
307 | 341301011 | 标志牌 塑料扁形 | 个 | 255.781 | 255.781 | 0.15
308 | 341508001 | 其他材料费 | 元 | 3725.684 | 3725.684 | 1
309 | 341508003 | 其他材料费 | 元 | 145.25 | 145.250 | 1
310 | 350104002 | 复合木模板面板 | ㎡ | 4.288 | 4.288 | 32
311 | 350302001 | 回转扣件 | 个 | 8.227 | 8.227 | 7.3
312 | 350302002 | 对接扣件 | 个 | 18.13 | 18.130 | 7.1
313 | 350302003 | 直角扣件 | 个 | 77.894 | 77.894 | 7.2
314 | 350303001 | 脚手架焊接钢管 Φ48.3×3.6 | t | 0.638 | 0.638 | 4901
315 | 350305001 | 金属脚手架底座 | 个 | 1.957 | 1.957 | 6.5
316 | 350307001 | 竹脚手杆(统级) | 根 | 120.415 | 120.415 | 12
317 | 350307002 | 竹脚手板 | ㎡ | 114.557 | 114.557 | 46
318 | 351301001 | 滑轮 | 套 | 0.918 | 0.918 | 12
319 | 360302001.1 | 聚酯无纺布 | ㎡ | 362.134 | 362.134 | 6.41
320 | 370501003 | 枕木 |  | 0.4 | 0.400 | 1048
321 | 370905001 | 钢垫板 | kg | 1.35 | 1.350 | 4.2
322 | 800102005 | 水泥砂浆1: 3 |  | 1.476 | 1.476 | 389.15
323 | 801101001 | 素水泥浆 |  | 0.048 | 0.048 | 736.02
324 | B-C.1 | 结构膜雨棚专业厂家定制 材料费 | 元 | 106 | 106.000 | 250
主要材料及价格表 | 主要材料及价格表 | 主要材料及价格表 | 主要材料及价格表 | 主要材料及价格表 | 主要材料及价格表 | 主要材料及价格表 | 主要材料及价格表
工程名称:贵港市桂平麻垌人民法庭修缮及配套项目 | 工程名称:贵港市桂平麻垌人民法庭修缮及配套项目 | 工程名称:贵港市桂平麻垌人民法庭修缮及配套项目 | 工程名称:贵港市桂平麻垌人民法庭修缮及配套项目 | 工程名称:贵港市桂平麻垌人民法庭修缮及配套项目 | 第10页 共16页 | 第10页 共16页 | 第10页 共16页
序号 | 材料编码 | 项目名称及规格、型号等特殊要求 | 单位 | 数量 | 数量 | 单价（元）
325 | B-C.1 | 旧线路及线槽拆除 材料费 | 元 | 814.6 | 814.600
326 | B-C.1 | 热镀锌 材料费 | 元 | 170.07 | 170.070 | 1.5
327 | B-C.1 | 装饰镜 材料费 | 元 | 5 | 5.000 | 100
328 | B-C.2 | 弹性真实漆外墙面 材料费 | 元 | 1005.22 | 1005.220 | 59.29
329 | B-C.3 | 304不锈钢洗菜盆 780X430 材料费 | 元 | 1 | 1.000 | 700
330 | B-C.3 | 空调支架 材料费 | 元 | 16 | 16.000 | 150
331 | B-C.3 | 乳胶漆内墙面 材料费 | 元 | 235.72 | 235.720 | 21.24
332 | B-C.4 | 康宝消毒柜立式柜 材料费 | 元 | 1 | 1.000 | 4000
333 | B-C.4 | 钻孔、补孔 材料费 | 元 | 16 | 16.000 | 50
334 | B-C.5 | 方太燃气灶具760X450 材料费 | 元 | 1 | 1.000 | 1500
335 | B-C.6 | 百得(BEST)顶侧双吸油烟机 材料费 | 元 | 1 | 1.000 | 2500
336 | B-C.7 | 成品橱柜 材料费 | 元 | 9 | 9.000 | 800
337 | B-C.8 | 可折叠木椅 材料费 | 元 | 1 | 1.000 | 6000
338 | B-C.9 | 木制栏板 材料费 | 元 | 15 | 15.000 | 300
339 | B-C.10 | 大法庭造型墙 材料费 | 元 | 16.5 | 16.500 | 250
340 | B-C.11 | 定制储物柜 材料费 | 元 | 1 | 1.000 | 5000
341 | C00010160 | 其他材料费 | 元 | 30.5 | 30.500 | 1
342 |  | ◆商品砼◆
343 | 043103003 | 碎石 GD20 商品普通砼 C20 |  | 15.329 | 15.329 | 424
344 | 043104002 | 碎石 GD40 商品普通砼 C15 |  | 0.061 | 0.061 | 415
345 | 043104004 | 碎石 GD40 商品普通砼 C25 |  | 0.548 | 0.548 | 434
346 |  | ◆配合比◆
347 | 800102001 | 水泥砂浆 1∶1 |  | 60.311 | 60.311 | 488.18
348 | 800102003 | 水泥砂浆 1∶2 |  | 1.534 | 1.534 | 472.49
349 | 800102003 | 水泥砂浆 1∶2 |  | 5.72 | 5.720 | 472.49
350 | 800102003.1 | 1:3聚合物水泥砂浆 |  | 11.96 | 11.960 | 472.49
351 | 800102004 | 水泥砂浆 1∶2.5 |  | 6.471 | 6.471 | 465.65
352 | 800102005 | 水泥砂浆 1∶3 |  | 31.258 | 31.258 | 430.31
353 | 800102005.1 | 1:3聚合物水泥砂浆 |  | 10.27 | 10.270 | 430.31
354 | 800102006 | 水泥砂浆 1∶4 |  | 0.038 | 0.038 | 386.35
355 | 800501006 | 混合砂浆 1∶1∶6 |  | 12.155 | 12.155 | 399.33
356 | 800501008 | 混合砂浆 1∶0.5∶3 |  | 7.964 | 7.964 | 442.57
357 | 800702003 | 水泥防水砂浆(加防水粉5％) 1∶2.5 |  | 0.012 | 0.012 | 271.97
358 | 800702003 | 水泥防水砂浆(加防水粉5％) 1∶2.5 |  | 0.196 | 0.196 | 543.53
359 | 801101001 | 素水泥浆 |  | 4.571 | 4.571 | 655.7
360 | 801504006 | 冷底子油 30∶70 | kg | 170.05 | 170.050 | 9.85
主要材料及价格表 | 主要材料及价格表 | 主要材料及价格表 | 主要材料及价格表 | 主要材料及价格表 | 主要材料及价格表 | 主要材料及价格表 | 主要材料及价格表
工程名称:贵港市桂平麻垌人民法庭修缮及配套项目 | 工程名称:贵港市桂平麻垌人民法庭修缮及配套项目 | 工程名称:贵港市桂平麻垌人民法庭修缮及配套项目 | 工程名称:贵港市桂平麻垌人民法庭修缮及配套项目 | 工程名称:贵港市桂平麻垌人民法庭修缮及配套项目 | 第11页 共16页 | 第11页 共16页 | 第11页 共16页
序号 | 材料编码 | 项目名称及规格、型号等特殊要求 | 单位 | 数量 | 数量 | 单价（元）
361 | 802301005 | 炉渣混凝土 C10 |  | 15.79 | 15.790 | 376.5
362 | 802302001 | 中砂 水泥32.5 陶粒(密度等级700) LC5 |  | 12.36 | 12.360 | 576.96
363 |  | ◆主材◆
364 | 040907001.1 | 三合土（天然级配） |  | 3.766 | 3.766 | 27
365 | 041104003Z.1 | 40大理石地面 | ㎡ | 48.72 | 48.720 | 225
366 | 043117003Z.2 | 50mm厚AC-16沥青混凝土(加入玻璃纤维) |  | 109.943 | 109.943 | 1224
367 | 172500000 | UPVC塑料直通雨水管 De110 | m | 36.52 | 36.520 | 18
368 | 172500000.1 | UPVC污水管dn50 | m | 32.009 | 32.009 | 8.8
369 | 172500000.2 | UPVC污水管dn110 | m | 80.65 | 80.650 | 27.5
370 | 172500000.3 | UPVC污水管dn160 | m | 7.491 | 7.491 | 57.3
371 | 172502000 | PPR给水管 DN20（冷水型） | m | 59.803 | 59.803 | 12.3
372 | 172502000 | PPR给水管 DN25（冷水型） | m | 117.3 | 117.300 | 8
373 | 172502000 | PPR给水管 DN32（冷水型） | m | 26.602 | 26.602 | 11.3
374 | 172502000 | PPR给水管 DN40（冷水型） | m | 13.138 | 13.138 | 30.5
375 | 172502000 | PPR给水管 DN50（冷水型） | m | 7.732 | 7.732 | 51.3
376 | 172504000.1 | UPVC空调冷凝水管dn32 | m | 47.55 | 47.550 | 9.5
377 | 172504000.2 | UPVC空调冷凝水管dn25 | m | 15.06 | 15.060 | 9.5
378 | 180903000 | 塑料给水管件 | 个 | 279.146 | 279.146
379 | 180904000 | 承插塑料管件 | 个 | 252.325 | 252.325
380 | 194103000.1 | 铜质截止阀 DN32 | 个 | 3.03 | 3.030 | 26
381 | 194103000.2 | 闸阀 DN40 | 个 | 1.01 | 1.010 | 60
382 | 194103000.3 | 铜质截止阀 DN25 | 个 | 4.04 | 4.040 | 25
383 | 194103000.4 | 铜质截止阀 DN20 | 个 | 1.01 | 1.010 | 21
384 | 210501000 | 淋浴器 | 套 | 5 | 5.000 | 450
385 | 211501000 | 蹲式大便器 | 个 | 9.09 | 9.090 | 85
386 | 211502000.1 | 坐式大便器 | 个 | 1.01 | 1.010 | 350
387 | 211701000 | 挂式小便器 | 个 | 2.02 | 2.020 | 80
388 | 212503000 | 坐便器水箱(带配件) | 套 | 1.01 | 1.010
389 | 213308001 | 冷热水混合水嘴DN15 | 个 | 10.1 | 10.100 | 55
390 | 213316001 | 自闭式冲洗阀 DN15 | 个 | 2.02 | 2.020 | 85
391 | 213316003 | 自闭式冲洗阀 DN25 | 个 | 9.09 | 9.090 | 95
392 | 213318000 | 地漏 De50 | 个 | 6 | 6.000 | 1.3
393 | 213320000 | 大便器冲洗管 | 根 | 9.09 | 9.090 | 25
394 | 213331000.1 | 侧排雨水斗dn110 | 个 | 4 | 4.000 | 21
395 | 226113000.1 | 自动排气阀,铜质DN20 | 个 | 1 | 1.000 | 45
396 | 230100000 | 手提式磷酸铵盐干粉灭火器 MFZ/ABC4 | 具 | 18 | 18.000 | 80
主要材料及价格表 | 主要材料及价格表 | 主要材料及价格表 | 主要材料及价格表 | 主要材料及价格表 | 主要材料及价格表 | 主要材料及价格表 | 主要材料及价格表
工程名称:贵港市桂平麻垌人民法庭修缮及配套项目 | 工程名称:贵港市桂平麻垌人民法庭修缮及配套项目 | 工程名称:贵港市桂平麻垌人民法庭修缮及配套项目 | 工程名称:贵港市桂平麻垌人民法庭修缮及配套项目 | 工程名称:贵港市桂平麻垌人民法庭修缮及配套项目 | 第12页 共16页 | 第12页 共16页 | 第12页 共16页
序号 | 材料编码 | 项目名称及规格、型号等特殊要求 | 单位 | 数量 | 数量 | 单价（元）
397 | 240101000.1 | 水表DN20 | 个 | 1 | 1.000 | 75
398 | 240101000.2 | 水表DN25 | 个 | 4 | 4.000 | 90
399 | 290206001.1 | 桥架支架 | kg | 170.921 | 170.921 | 9.21
400 | 290602000.1 | 电气配管 PC20 | m | 158.672 | 158.672 | 1.13
401 | 290603000.1 | 配管 JDG20 | m | 714.542 | 714.542 | 2.5
402 | 290603000.2 | 配管 JDG20 | m | 251.866 | 251.866 | 2.5
403 | 301101000 | 电视插座 | 个 | 7.14 | 7.140 | 18
404 | 301301001 | 光纤信息插座（双口） | 个 | 45.45 | 45.450 | 25.62
405 | 320101000.1 | 六旺子 | 株 | 2.06 | 2.060 | 2850.72
406 | 320101000.2 | 樟树 | 株 | 8.56 | 8.560 | 608.26
407 | 320701000 | 马尼拉草 | ㎡ | 1913.1 | 1913.100 | 12
408 | 500102001 | 轴流排气扇 | 台 | 9 | 9.000 | 226
409 | 550117001 | A型-消防应急集中电源箱 | 台 | 1 | 1.000 | 500
410 | 550117001 | 照明配电箱 AW | 台 | 3 | 3.000 | 1627.65
411 | 550117001 | 终端照明配电箱 | 台 | 5 | 5.000 | 1627.65
412 | B9-0652.1 | 电热水器 | 台 | 5 | 5.000 | 761
413 | Z182902000 | 塑料套管 De110 | m | 7.8 | 7.800 | 12
414 | Z182902000 | 塑料套管 DN50 | m | 1.2 | 1.200 | 5.5
415 | Z210901000 | 洗脸盆 | 个 | 10.1 | 10.100 | 320
416 | Z250001001 | 安全出口消防应急标示灯(A型) | 套 | 3.03 | 3.030 | 54.87
417 | Z250001001 | 节能灯(防潮型)LED1x16WΦ=1600lm | 套 | 14.14 | 14.140 | 48.67
418 | Z250001001 | 节能灯(防潮型)LED1x20WΦ=2000lm | 套 | 3.03 | 3.030 | 48.67
419 | Z250001001 | 节能灯LED1x16WΦ=1600lm | 套 | 22.22 | 22.220 | 56
420 | Z250001001 | 节能灯LED2x20WΦ=4000lm | 套 | 65.65 | 65.650 | 56
421 | Z250001001 | 消防应急疏散指示灯(A型) | 套 | 12.12 | 12.120 | 54.46
422 | Z250001001 | 应急疏散照明灯(A型)/室外防护等级IP67 | 套 | 27.27 | 27.270 | 54.46
423 | Z250001001 | 直管单管节能灯 LED1x40WΦ=4000lm | 套 | 11.11 | 11.110 | 32.3
424 | Z250001001.1 | 安全出口消防应急标示灯(A型) | 套 | 4.04 | 4.040 | 54.46
425 | Z250001001.2 | 节能灯LED1x16WΦ=1600lm | 套 | 2.02 | 2.020 | 56
426 | Z250001001.3 | 带楼层数显示功能带疏散指示灯（A型） | 套 | 4.04 | 4.040 | 65
427 | Z260501001.1 | 声控开关250V 10A | 个 | 4.08 | 4.080 | 32
428 | Z260501001.2 | 单联单控开关(带指示灯)250V 10A | 个 | 16.32 | 16.320 | 8.5
429 | Z260501001.3 | 双联单控开关(带指示灯)250V 10A | 个 | 8.16 | 8.160 | 12.5
430 | Z260501001.4 | 三联单控开关(带指示灯)250V 10A | 个 | 17.34 | 17.340 | 16.5
431 | Z260501001.5 | 四联单控开关(带指示灯)250V 10A | 个 | 6.12 | 6.120 | 25
432 | Z264101001 | 带保护门密闭型安全型暗装插座（2+3孔） | 套 | 104.04 | 104.040 | 7.6
主要材料及价格表 | 主要材料及价格表 | 主要材料及价格表 | 主要材料及价格表 | 主要材料及价格表 | 主要材料及价格表 | 主要材料及价格表 | 主要材料及价格表
工程名称:贵港市桂平麻垌人民法庭修缮及配套项目 | 工程名称:贵港市桂平麻垌人民法庭修缮及配套项目 | 工程名称:贵港市桂平麻垌人民法庭修缮及配套项目 | 工程名称:贵港市桂平麻垌人民法庭修缮及配套项目 | 工程名称:贵港市桂平麻垌人民法庭修缮及配套项目 | 第13页 共16页 | 第13页 共16页 | 第13页 共16页
序号 | 材料编码 | 项目名称及规格、型号等特殊要求 | 单位 | 数量 | 数量 | 单价（元）
433 | Z264101001.1 | 带安全型暗装插座（3孔） | 套 | 24.48 | 24.480 | 7.6
434 | Z280301000.1 | 电气配线 WDZ-BYJ-4.0 | m | 3284.863 | 3284.863 | 4.48
435 | Z280301000.2 | 电气配线 WDZ-BYJ-2.5 | m | 2243.149 | 2243.149 | 2.82
436 | Z280311000.1 | WDZDN RYS-2x2.5 | m | 256.757 | 256.757 | 5.12
437 | Z282500000.1 | G.652D-4芯多模光纤 | m | 1936.925 | 1936.925 | 1.54
438 | Z282901000 | 射频同轴电缆 | m | 160.367 | 160.367 | 5.09
439 | Z290101000.1 | 桥架 CT100x100 | m | 29.175 | 29.175 | 55
440 | Z290101000.2 | 桥架 CT100x50 | m | 54.843 | 54.843 | 45
441 | Z290101000.3 | 桥架 CT200x100 | m | 9.397 | 9.397 | 68
442 | Z290101000.4 | 热镀锌配盖板无孔钢制托盘式桥架 RDQ-C-P-100x100 | m | 80.822 | 80.822 | 55
443 | Z290302000.1 | 塑料线槽 PR-22*59 | m | 957.338 | 957.338 | 3.9
444 | Z291115001 | 接线箱 | 个 | 3 | 3.000 | 200
445 | Z291115001.1 | 光缆交接箱 | 个 | 1 | 1.000 | 500
446 | Z301303001 | 电话插座（单口） | 个 | 20.4 | 20.400 | 11.68
447 | Z301303002 | 电话插座（双口） | 个 | 20.4 | 20.400
448 |  | ◆机械台班组成◆
449 | 000301001A | 机械台班人工费 | 元 | 19.076 | 19.076 | 1.5
450 | 000301001 | 机械台班人工费 | 元 | 6043.781 | 6043.781 | 1.5
451 | 000701002 | 市政机械台班人工费 | 元 | 2489.033 | 2489.033 | 1
452 | 000701003 | 市政机械第一类费用 | 元 | 5277.961 | 5277.961 | 1
453 | 000903001 | 机械台班人工费 | 元 | 883.83 | 883.830 | 1
454 | 000903002 | 机械第一类费用 | 元 | 5276.339 | 5276.339 | 1
455 | 140301004 | 国V汽油 92# | kg | 232.662 | 232.662 | 10.42
456 | 140301004 | 国V汽油 92# | kg | 670.483 | 670.483 | 10.42
457 | 140301004 | 汽油 92# | kg | 8.465 | 8.465 | 10.42
458 | 140304001 | 轻柴油 0# | kg | 784.163 | 784.163 | 8.79
459 | 140304001 | 轻柴油 0# | kg | 17.814 | 17.814 | 8.79
460 | 341103001 | 电 | kW.h | 27.946 | 27.946 | 0.66
461 | 341103001 | 电 | kW.h | 5556.667 | 5556.667 | 0.66
462 | 994701001 | 其他机械费 | 元 | 87.456 | 87.456 | 1
463 | 994701003 | 停滞费 | 元 | 10168.193 | 10168.193
464 | 994701004 | 折旧费 | 元 | 4029.069 | 4029.069 | 1
465 | 994701005 | 大修理费 | 元 | 455.131 | 455.131 | 1
466 | 994701006 | 经常修理费 | 元 | 956.346 | 956.346 | 1
467 | 994701007 | 安拆及场外运输费 | 元 | 1139.1 | 1139.100 | 1
468 | 994701008 | 其他费用 | 元 | 84.311 | 84.311 | 1
主要材料及价格表 | 主要材料及价格表 | 主要材料及价格表 | 主要材料及价格表 | 主要材料及价格表 | 主要材料及价格表 | 主要材料及价格表 | 主要材料及价格表
工程名称:贵港市桂平麻垌人民法庭修缮及配套项目 | 工程名称:贵港市桂平麻垌人民法庭修缮及配套项目 | 工程名称:贵港市桂平麻垌人民法庭修缮及配套项目 | 工程名称:贵港市桂平麻垌人民法庭修缮及配套项目 | 工程名称:贵港市桂平麻垌人民法庭修缮及配套项目 | 第14页 共16页 | 第14页 共16页 | 第14页 共16页
序号 | 材料编码 | 项目名称及规格、型号等特殊要求 | 单位 | 数量 | 数量 | 单价（元）
469 | C1403001 | 轻柴油0# | kg | 243.622 | 243.622 | 3.85
470 | J00000001 | 折旧费 | 元 | 635.782 | 635.782 | 1
471 | J00000002 | 大修理费 | 元 | 107.183 | 107.183 | 1
472 | J00000003 | 经常修理费 | 元 | 355.777 | 355.777 | 1
473 | J00000005 | 停滞费 | 元 | 1290.924 | 1290.924
474 | J00000006 | 其他费用 | 元 | 100.535 | 100.535 | 1
475 | R0800001 | 机械台班工日 | 工日 | 10.479 | 10.479 | 86
476 |  | ◆机械◆
477 | 980502012 | 工业用真效值万用表 | 台班 | 0.245 | 0.245 | 6.55
478 | 981110002 | 绝缘电阻测试仪 ZC-8 | 台班 | 6.3 | 6.300 | 34.8
479 | 981701001 | 对讲机 C15 | 台班 | 8.681 | 8.681 | 5.58
480 | 990502003 | 双锥反转出料混凝土搅拌机[出料容量500L] | 台班 | 1.579 | 1.579 | 185.76
481 | 990506001 | 混凝土振捣器[平板式] | 台班 | 2.409 | 2.409 | 10.54
482 | 990506002 | 混凝土振捣器[插入式] | 台班 | 0.042 | 0.042 | 11.27
483 | 990509001 | 灰浆搅拌机 拌筒容量200L | 台班 | 1.783 | 1.783 | 15.47
484 | 990509001 | 灰浆搅拌机[拌筒容量200L] | 台班 | 24.991 | 24.991 | 124.14
485 | 990509001 | 灰浆搅拌机输送量 200m3/h | 台班 | 0.245 | 0.245 | 15.97
486 | 990701004 | 履带式推土机功率 75kW | 台班 | 0.246 | 0.246 | 1038.28
487 | 990701006 | 履带式推土机功率 105kW | 台班 | 0.017 | 0.017 | 1212.08
488 | 990704004 | 载货汽车[装载质量4t] | 台班 | 3.749 | 3.749 | 444.64
489 | 990704005 | 载重汽车 装载质量5t | 台班 | 2.3 | 2.300 | 614.28
490 | 990704007 | 载货汽车[装载质量8t] | 台班 | 0.183 | 0.183 | 551.68
491 | 990704010 | 载重汽车装载质量15t | 台班 | 0.63 | 0.630 | 1051.7
492 | 990704012 | 载重汽车装载质量20t | 台班 | 1.26 | 1.260 | 1154.63
493 | 990707006 | 平板拖车组装载质量30t | 台班 | 0.63 | 0.630 | 1271.96
494 | 990707007 | 平板拖车组装载质量40t | 台班 | 2.1 | 2.100 | 1476.8
495 | 990708002 | 轨道平车[装载质量8t] | 台班 | 0.219 | 0.219 | 45.11
496 | 990712002 | 平地机功率 120kW | 台班 | 0.014 | 0.014 | 1175.46
497 | 990902002 | 门式起重机[提升质量10t] | 台班 | 0.599 | 0.599 | 432.11
498 | 990903004 | 汽车式起重机 提升质量12t | 台班 | 0.929 | 0.929 | 945.18
499 | 990903005 | 汽车式起重机[提升质量16t] | 台班 | 0.017 | 0.017 | 1190.81
500 | 990903007 | 汽车式起重机[提升质量25t] | 台班 | 0.263 | 0.263 | 1682.93
501 | 990912001 | 卷扬机架[架高40m以内] | 台班 | 30.139 | 30.139 | 78.18
502 | 990915002 | 电动卷扬机 单筒快速 [牵引力10KN] | 台班 | 30.139 | 30.139 | 136.85
503 | 991302005 | 钢轮振动压路机工作质量15t | 台班 | 0.248 | 0.248 | 1381.5
504 | 991303001 | 双钢轮振动压路机工作质量12t | 台班 | 1.214 | 1.214 | 1290.12
主要材料及价格表 | 主要材料及价格表 | 主要材料及价格表 | 主要材料及价格表 | 主要材料及价格表 | 主要材料及价格表 | 主要材料及价格表 | 主要材料及价格表
工程名称:贵港市桂平麻垌人民法庭修缮及配套项目 | 工程名称:贵港市桂平麻垌人民法庭修缮及配套项目 | 工程名称:贵港市桂平麻垌人民法庭修缮及配套项目 | 工程名称:贵港市桂平麻垌人民法庭修缮及配套项目 | 工程名称:贵港市桂平麻垌人民法庭修缮及配套项目 | 第15页 共16页 | 第15页 共16页 | 第15页 共16页
序号 | 材料编码 | 项目名称及规格、型号等特殊要求 | 单位 | 数量 | 数量 | 单价（元）
505 | 991303002 | 双钢轮振动压路机工作质量15t | 台班 | 0.911 | 0.911 | 1621.05
506 | 991304010 | 轮胎压路机工作质量26t | 台班 | 0.477 | 0.477 | 1212.52
507 | 991305001 | 夯实机电动[夯击能力200～620Nm] | 台班 | 3.555 | 3.555 | 23.55
508 | 991311001 | 汽车式沥青喷洒机箱容量 4000L | 台班 | 0.271 | 0.271 | 836.13
509 | 991312001 | 沥青混凝土摊铺机摊铺宽度 9m 以内 | 台班 | 0.607 | 0.607 | 3278.87
510 | 991504001 | 多用喷枪 | 台班 | 24.53 | 24.530 | 27.05
511 | 991518002 | 刨边机[加工长度 12000mm] | 台班 | 0.175 | 0.175 | 694.67
512 | 991519003 | 喷砂除锈机[能力3/min] | 台班 | 0.351 | 0.351 | 18.77
513 | 991521001 | 型钢剪断机[剪断宽度500mm] | 台班 | 0.029 | 0.029 | 225.17
514 | 991523003 | 手提砂轮机[砂轮直径Φ150] | 台班 | 2.583 | 2.583 | 3.24
515 | 991701001 | 钢筋调直机[直径14mm] | 台班 | 0.064 | 0.064 | 27.13
516 | 991702001 | 钢筋切断机[直径40mm] | 台班 | 0.843 | 0.843 | 32.69
517 | 991703001 | 钢筋弯曲机[直径40mm] | 台班 | 0.046 | 0.046 | 19.4
518 | 991902001 | 型钢校正机 [60*800mm] | 台班 | 0.029 | 0.029 | 214.53
519 | 991903002 | 多辊板料校平机[厚度×宽度16×2000mm] | 台班 | 0.146 | 0.146 | 1654.35
520 | 991906009 | 剪板机[厚度×宽度 40×3100(mm)] | 台班 | 0.146 | 0.146 | 656.45
521 | 991908001A | 台式钻床 钻孔直径16mm | 台班 | 0.15 | 0.150 | 5.51
522 | 991908002A | 立式钻床 钻孔直径25mm | 台班 | 0.063 | 0.063 | 5.23
523 | 991909003 | 摇臂钻床[钻孔直径 63mm] | 台班 | 0.19 | 0.190 | 143.29
524 | 991923001 | 台式砂轮机 砂轮直径Φ100mm | 台班 | 0.043 | 0.043 | 5.84
525 | 992101001 | 木工圆锯机[直径500mm] | 台班 | 0.16 | 0.160 | 22.99
526 | 992301003 | 砂轮切割机 400 | 台班 | 0.017 | 0.017 | 32.23
527 | 992302001 | 石料切割机 5.5kW 以内 | 台班 | 0.806 | 0.806 | 29.21
528 | 992302001 | 石料切割机5.5KW以内 | 台班 | 15.522 | 15.522 | 137.49
529 | 992316001 | 电动打磨机 | 台班 | 2.863 | 2.863 | 10.31
530 | 992501001A | 交流电弧焊机 容量21kV.A | 台班 | 1.825 | 1.825 | 48.26
531 | 992501002 | 交流电弧焊机[容量30kVA] | 台班 | 0.975 | 0.975 | 173.57
532 | 992501004 | 交流电弧焊机[容量40kVA] | 台班 | 5.304 | 5.304 | 206.47
533 | 992511001 | 热熔焊接机 Φ63 | 台班 | 0.728 | 0.728 | 15.93
534 | 992701001 | 电焊条烘干箱[容积45×35×45(c)] | 台班 | 1.17 | 1.170 | 13.38
535 | 992702001 | 恒温箱 | 台班 | 1.17 | 1.170 | 59.6
536 | 993101003 | 洒水车 罐容量 10000L | 台班 | 14.96 | 14.960 | 626.12
537 | 993701010 | 汽车式高空作业车 提升高度18m | 台班 | 0.12 | 0.120 | 742.93
538 | 993704001 | 油锯机 | 台班 | 0.417 | 0.417 | 36.45
539 | 993705001 | 打药车（汽车式） 2t | 台班 | 1.072 | 1.072 | 462.6
540 | 993707001 | 背式打草机 | 台班 | 4.373 | 4.373 | 48.21
主要材料及价格表 | 主要材料及价格表 | 主要材料及价格表 | 主要材料及价格表 | 主要材料及价格表 | 主要材料及价格表 | 主要材料及价格表 | 主要材料及价格表
工程名称:贵港市桂平麻垌人民法庭修缮及配套项目 | 工程名称:贵港市桂平麻垌人民法庭修缮及配套项目 | 工程名称:贵港市桂平麻垌人民法庭修缮及配套项目 | 工程名称:贵港市桂平麻垌人民法庭修缮及配套项目 | 工程名称:贵港市桂平麻垌人民法庭修缮及配套项目 | 第16页 共16页 | 第16页 共16页 | 第16页 共16页
序号 | 材料编码 | 项目名称及规格、型号等特殊要求 | 单位 | 数量 | 数量 | 单价（元）
541 | 993708001 | 推式打草机 | 台班 | 18.22 | 18.220 | 85.63
542 | 994301002 | 电动空气压缩机[排气量1/min] | 台班 | 24.53 | 24.530 | 42.73
543 | 994301003 | 电动空气压缩机[排气量3/min] | 台班 | 15.791 | 15.791 | 111.48
544 | 994301005 | 电动空气压缩机[排气量10/min] | 台班 | 0.117 | 0.117 | 340.83
545 | 994410004 | 试压泵 压力 30MPa | 台班 | 0.221 | 0.221 | 23.3
546 | 994508001 | 电锤 520W | 台班 | 79.11 | 79.110 | 5.18
547 | J00020010 | 其他机械费 | 元 | 12 | 12.000 | 1
548 | J01010104 | 履带式推土机[功率75kW] | 台班 | 0.517 | 0.517 | 648.59
549 | J01060105 | 履带式液压单斗挖掘机[斗容量1] | 台班 | 0.517 | 0.517 | 1009.24
550 | J04010203 | 自卸汽车[装载质量4.5t] | 台班 | 6.315 | 6.315 | 345.41
551 |  | 合 计