## 编制说明
编制说明
1、广西区水利厅、区发展和改革委员会、区财政厅桂水基【2007】38号文联合发布的《广西水利水电工程设计概（预）算编制规定》、《广西水利水电建筑工程预算定额》、《广西水利水电设备安装工程预算定额》、《广西水利水电工程机械台时费定额》；《关于调整广西水利水电建设工程定额人工预算单价的通知》（桂水基【2016】1号文件）；《水利工程营业税改增值税计价依据调整办法》的通知（水办基【2016】31号文）；《关于在我区水利水电建设工程实行建筑以外伤害保险制度的通知》（桂水基【2014】46号文）
2、根据有关施工设计图纸； 3、材料价按照《贺州市建设工程造价信息》2025年第1期信息价计取。 4、本工程中砂采用机制砂，水泥采用袋装水泥。 5、本项目执行一般计税法。 6、本项目超运距费用按20km计算。

## 工程项目总价表
工程项目总价表
招标编号：
工程名称： | 花山乡三叉村委大和村优质稻种植基地灌溉渠建设工程 | 第1页 共1页
序号 | 工程项目名称 | 金额(元)
1 | 渠道 | 490991.9
2 | 人行盖板 | 1224.94
3 | 涵管 | 9951.6
4 | 进水井 | 1931.57
5 | 修复工程 | 6987.62
6 | 输水管安装 | 8797.35
7 | 道路工程 | 1640.09
8 | 项目牌 | 500
9 | 临时工程 | 22720.25
10 | 措施项目 | 0
11 | 其他项目 | 1634.24
| 合计 | 546379.56

## 分类分项工程量清单(建筑)
分类分项工程量清单
招标编号：
工程名称： | 花山乡三叉村委大和村优质稻种植基地灌溉渠建设工程 |  |  |  |  | 第1页 共6页
序号 | 项目编码 | 项目名称 | 计量 单位 | 工程 数量 | 综合单价 (元) | 合价 (元) | 主要技术条款编码 | 备注
1 |  | 渠道 |  |  |  | 490991.9
1.1 |  | 渠道AK0+000~AK0+300 |  |  |  | 75772.47
1.1.1 | 500101003001 | 1m³液压反铲挖掘机挖装渠道土方自卸汽车运输，运距2km | m³ | 121.2 | 18.55 | 2248.26
1.1.2 | 500101003002 | 1m³挖掘机挖装淤泥、流砂自卸汽车运输，运距2km | m³ | 15 | 21.85 | 327.75
1.1.3 | 500101003003 | 挖掘机挖渠道土方，Ⅲ类土（用于回填） | m³ | 13.8 | 10.62 | 146.56
1.1.4 | 500103001001 | 回填土石方，机械夯填土石 | m³ | 13.8 | 17.5 | 241.5
1.1.5 | 500103007001 | 人工铺筑碎石垫层 | m³ | 27 | 176.35 | 4761.45
1.1.6 | 500109001001 | C20砼底板，厚度10cm | m³ | 27 | 459.3 | 12401.1
1.1.7 | 500109001002 | C20砼渠肩（厚20cm） | m³ | 24 | 478.96 | 11495.04
1.1.8 | 500109001003 | C20砼渠肩（厚30cm） | m³ | 36 | 474.19 | 17070.84
1.1.9 | 500109009001 | 常态混凝土伸缩缝，沥青木板 | m² | 8.41 | 131.36 | 1104.74
1.1.10 | 500110001001 | 普通标准钢模板制作与安装 | m² | 480.4 | 54.07 | 25975.23
1.2 |  | 渠道BK0+000~BK0+190 |  |  |  | 50047.59
1.2.1 | 500101003004 | 1m³液压反铲挖掘机挖装渠道土方自卸汽车运输，运距2km | m³ | 76.76 | 18.55 | 1423.9
1.2.2 | 500101003005 | 1m³挖掘机挖装淤泥、流砂自卸汽车运输，运距2km | m³ | 9.5 | 21.85 | 207.58
1.2.3 | 500101003006 | 挖掘机挖渠道土方，Ⅲ类土（用于回填） | m³ | 8.74 | 10.62 | 92.82
1.2.4 | 500103001002 | 回填土石方，机械夯填土石 | m³ | 8.74 | 17.5 | 152.95
1.2.5 | 500103007002 | 人工铺筑碎石垫层 | m³ | 17.1 | 176.35 | 3015.59
1.2.6 | 500109001004 | C20砼底板，厚度10cm | m³ | 17.1 | 459.3 | 7854.03
1.2.7 | 500109001005 | C20砼渠肩（厚20cm） | m³ | 15.2 | 478.96 | 7280.19
1.2.8 | 500109001006 | C20砼渠肩（厚30cm） | m³ | 22.8 | 474.19 | 10811.53
1.2.9 | 500109009002 | 常态混凝土伸缩缝，沥青木板 | m² | 5.22 | 131.36 | 685.7
1.2.10 | 500110001002 | 普通标准钢模板制作与安装 | m² | 342.58 | 54.07 | 18523.3
分类分项工程量清单
招标编号：
工程名称： | 花山乡三叉村委大和村优质稻种植基地灌溉渠建设工程 |  |  |  |  | 第2页 共6页
序号 | 项目编码 | 项目名称 | 计量 单位 | 工程 数量 | 综合单价 (元) | 合价 (元) | 主要技术条款编码 | 备注
1.3 |  | 渠道CK0+000~CK0+540 |  |  |  | 142252.89
1.3.1 | 500101003007 | 1m³液压反铲挖掘机挖装渠道土方自卸汽车运输，运距2km | m³ | 218.16 | 18.55 | 4046.87
1.3.2 | 500101003008 | 1m³挖掘机挖装淤泥、流砂自卸汽车运输，运距2km | m³ | 27 | 21.85 | 589.95
1.3.3 | 500101003009 | 挖掘机挖渠道土方，Ⅲ类土（用于回填） | m³ | 24.84 | 10.62 | 263.8
1.3.4 | 500103001003 | 回填土石方，机械夯填土石 | m³ | 24.84 | 17.5 | 434.7
1.3.5 | 500103007003 | 人工铺筑碎石垫层 | m³ | 48.6 | 176.35 | 8570.61
1.3.6 | 500109001007 | C20砼底板，厚度10cm | m³ | 48.6 | 459.3 | 22321.98
1.3.7 | 500109001008 | C20砼渠肩（厚20cm） | m³ | 43.2 | 478.96 | 20691.07
1.3.8 | 500109001009 | C20砼渠肩（厚30cm） | m³ | 64.8 | 474.19 | 30727.51
1.3.9 | 500109009003 | 常态混凝土伸缩缝，沥青木板 | m² | 15.37 | 131.36 | 2019
1.3.10 | 500110001003 | 普通标准钢模板制作与安装 | m² | 972.58 | 54.07 | 52587.4
1.4 |  | 渠道DK0+000~DK0+780 |  |  |  | 205479.4
1.4.1 | 500101003010 | 1m³液压反铲挖掘机挖装渠道土方自卸汽车运输，运距2km | m³ | 315.12 | 18.55 | 5845.48
1.4.2 | 500101003011 | 1m³挖掘机挖装淤泥、流砂自卸汽车运输，运距2km | m³ | 39 | 21.85 | 852.15
1.4.3 | 500101003012 | 挖掘机挖渠道土方，Ⅲ类土（用于回填） | m³ | 35.88 | 10.62 | 381.05
1.4.4 | 500103001004 | 回填土石方，机械夯填土石 | m³ | 35.88 | 17.5 | 627.9
1.4.5 | 500103007004 | 人工铺筑碎石垫层 | m³ | 70.2 | 176.35 | 12379.77
1.4.6 | 500109001010 | C20砼底板，厚度10cm | m³ | 70.2 | 459.3 | 32242.86
1.4.7 | 500109001011 | C20砼渠肩（厚20cm） | m³ | 62.4 | 478.96 | 29887.1
1.4.8 | 500109001012 | C20砼渠肩（厚30cm） | m³ | 93.6 | 474.19 | 44384.18
1.4.9 | 500109009004 | 常态混凝土伸缩缝，沥青木板 | m² | 22.33 | 131.36 | 2933.27
1.4.10 | 500110001004 | 普通标准钢模板制作与安装 | m² | 1404.58 | 54.07 | 75945.64
1.5 |  | 二次运输400m（渠道DK0+000~DK0+780） |  |  |  | 13075.82
分类分项工程量清单
招标编号：
工程名称： | 花山乡三叉村委大和村优质稻种植基地灌溉渠建设工程 |  |  |  |  | 第3页 共6页
序号 | 项目编码 | 项目名称 | 计量 单位 | 工程 数量 | 综合单价 (元) | 合价 (元) | 主要技术条款编码 | 备注
1.5.1 | 500114002001 | 胶轮车运水泥，装运卸400m | t | 79.25 | 31.46 | 2493.21
1.5.2 | 500114002002 | 人工装胶轮车运碎石，挖装运卸400m | m³成品堆方 | 267.65 | 27.97 | 7486.17
1.5.3 | 500114002003 | 人工装胶轮车运砂，挖装运卸400m | m³成品堆方 | 123.07 | 25.16 | 3096.44
1.6 |  | 二次运输400m（渠道AK0+000~AK0+300） |  |  |  | 4363.73
1.6.1 | 500114002004 | 胶轮车运水泥，装运卸300m | t | 30.48 | 25.92 | 790.04
1.6.2 | 500114002005 | 人工装胶轮车运碎石，挖装运卸300m | m³成品堆方 | 102.94 | 24.67 | 2539.53
1.6.3 | 500114002006 | 人工装胶轮车运砂，挖装运卸300m | m³成品堆方 | 47.33 | 21.85 | 1034.16
2 |  | 人行盖板 |  |  |  | 1224.94
2.1 |  | C25砼盖板（1.5m*0.9m*0.15m）5块 |  |  |  | 1224.94
2.1.1 | 500112001001 | 预制C25钢筋混凝土板及安装 | m³ | 1.01 | 711.4 | 718.51
2.1.2 | 500111001001 | 一般钢筋制作安装，机械 | t | 0.08 | 6330.34 | 506.43
3 |  | 涵管 |  |  |  | 9951.6
3.1 |  | 单孔钢筋混凝土圆管涵（DN500) |  |  |  | 9951.6
3.1.1 | 500103007005 | 人工铺筑碎石垫层 | m³ | 1.1 | 176.35 | 193.99
3.1.2 | 500109001013 | C20砼包管 | m³ | 5 | 457.58 | 2287.9
3.1.3 | 500112004001 | DN500单孔钢筋混凝土圆管涵敷设 | m | 14 | 231.92 | 3246.88
3.1.4 | 500109009005 | 接头热沥青油毛毡 | m² | 14.7 | 101.81 | 1496.61
3.1.5 | 500109009006 | 沥青麻絮沉降缝 | m² | 1.6 | 107.42 | 171.87
3.1.6 | 500109001014 | C20混凝土帽石 | m³ | 0.4 | 518.02 | 207.21
3.1.7 | 500109001015 | C20砼基础 | m³ | 1.6 | 457.58 | 732.13
3.1.8 | 500109001016 | C20混凝土一字墙身 | m³ | 3.5 | 461.43 | 1615.01
4 |  | 进水井 |  |  |  | 1931.57
4.1 |  | 0.45*1.6砖砌进水井 |  |  |  | 1931.57
分类分项工程量清单
招标编号：
工程名称： | 花山乡三叉村委大和村优质稻种植基地灌溉渠建设工程 |  |  |  |  | 第4页 共6页
序号 | 项目编码 | 项目名称 | 计量 单位 | 工程 数量 | 综合单价 (元) | 合价 (元) | 主要技术条款编码 | 备注
4.1.1 | 500103007006 | 人工铺筑砂砾石垫层 | m³ | 0.26 | 166.25 | 43.23
4.1.2 | 500109001017 | C20砼基础 | m³ | 0.53 | 457.58 | 242.52
4.1.3 | 500105006001 | N7.5水泥砂浆砌井壁 | m³ | 1.48 | 567.48 | 839.87
4.1.4 | 500105010001 | 1:2水泥砂浆抹面，平均厚2cm，立面 | m² | 4.99 | 20.77 | 103.64
4.1.5 | 500112001002 | 预制混凝土过梁 | m³ | 0.02 | 809.48 | 16.19
4.1.6 | 500111001002 | 一般钢筋制作安装，机械 | t | 0.01 | 6330.34 | 63.3
4.1.7 | 500109001018 | C30砼井座加固 | m³ | 0.03 | 545.44 | 16.36
4.1.8 | 500112001003 | 预制C30混凝土侧面进水石 | m³ | 0.07 | 663.67 | 46.46
4.1.9 | 500114001001 | 复合材料750*450*40箅子安装 | 套 | 2 | 280 | 560
5 |  | 修复工程 |  |  |  | 6987.62
5.1 |  | 渠道修复（长10m） |  |  |  | 4010.09
5.1.1 | 500109001019 | C20砼渠肩（厚20cm） | m³ | 4 | 478.96 | 1915.84
5.1.2 | 500111001003 | 一般钢筋制作安装，机械 | t | 0.16 | 6330.34 | 1012.85
5.1.3 | 500110001005 | 普通标准钢模板制作与安装 | m² | 20 | 54.07 | 1081.4
5.2 |  | 水坝修复（3个） |  |  |  | 2977.53
5.2.1 | 500109011001 | C20素混凝土水坝修复 | m³ | 4.32 | 518.02 | 2237.85
5.2.2 | 500110001006 | 普通标准钢模板制作与安装 | m² | 13.68 | 54.07 | 739.68
7 |  | 道路工程 |  |  |  | 1640.09
7.1 |  | 破除及恢复混凝土路面 |  |  |  | 1640.09
7.1.1 | 500114002007 | 风镐凿除18cm厚路(地)面混凝土 | m³ | 2.16 | 128.01 | 276.5
7.1.2 | 500102001001 | 1m³挖掘机装石碴，汽车运输，露天作业，运距2km | m³ | 2.16 | 30.68 | 66.27
7.1.3 | 500114001002 | 碎石公路基础，厚5cm | m² | 12 | 10.81 | 129.72
7.1.4 | 500114001003 | 恢复C25混凝土路面，厚18cm | m² | 12 | 97.3 | 1167.6
8 |  | 项目牌 |  |  |  | 500
8.1 | 500114001004 | 项目标志牌 | 块 | 1 | 500 | 500

## 分类分项工程量清单(安装)
分类分项工程量清单
招标编号：
工程名称： | 花山乡三叉村委大和村优质稻种植基地灌溉渠建设工程 | [7 empty] | 第5页 共6页
序号 | 项目编码 | 项目名称 | 计量 单位 | 工程 数量 | 永久设备及未计价装置性材料单价(元) | 安装单价 (元) | 永久设备及未计价装置性材料费(元) | 安装费 (元) | 合价 (元) | 主要技术条款编码 | 备注
6 |  | 输水管安装 |  |  |  |  | 0 | 8797.35 | 8797.35
6.1 |  | DN300钢丝网骨架塑料PE给水管（长15m） |  |  |  |  | 0 | 8797.35 | 8797.35
6.1.1 | 500202009001 | PP、PE塑料管安装(热熔连接)，公称直径315mm | m | 15 | 0 | 586.49 | 0 | 8797.35 | 8797.35

## 分类分项工程量清单(临时)
分类分项工程量清单
招标编号：
工程名称： | 花山乡三叉村委大和村优质稻种植基地灌溉渠建设工程 |  |  |  |  | 第6页 共6页
序号 | 项目编码 | 项目名称 | 计量 单位 | 工程 数量 | 综合单价 (元) | 合价 (元) | 主要技术条款编码 | 备注
9 |  | 临时工程 |  |  |  | 22720.25
9.1 | 500114002008 | 其他临时工程 | % | 1 | 522025.07 | 5220.25
9.2 | 500114002009 | 临时施工道路 | km | 0.35 | 50000 | 17500

## 措施项目清单
措施项目清单
招标编号：
工程名称： | 花山乡三叉村委大和村优质稻种植基地灌溉渠建设工程 |  | 第1页 共1页
序号 | 项目名称 | 金额(元) | 备注
1 |  | 0
2 |  | 0
3 |  | 0

## 其他项目清单
其他项目清单
招标编号：
工程名称： | 花山乡三叉村委大和村优质稻种植基地灌溉渠建设工程 |  | 第1页 共1页
序号 | 项目名称 | 金额(元) | 备注
1 | 建筑工程意外伤害保险费 | 1634.24
2 |  | 0
3 |  | 0

## 零星工作(计日工)项目清单
零星工作(计日工)项目清单
招标编号：
工程名称： |  | 花山乡三叉村委大和村优质稻种植基地灌溉渠建设工程 |  |  | 第1页 共1页
序号 | 名称 |  | 型号规格 | 计量单位 | 备注
1 | 人工
1.1
1.2
2 | 材料
2.1
2.2
3 | 机械
3.1
3.2

## 工程单价汇总表
工程单价汇总表
招标编号：
工程名称： |  | 花山乡三叉村委大和村优质稻种植基地灌溉渠建设工程 | [10 empty] | 第1页 共6页
序号 | 项目编码 | 项目名称 | 计量 单位 | 人工费 | 材料费 | 机械 使用费 | 其他 直接费 | 现场 经费 | 施工 管理费 | 社会保障 及企业计 提费 | 企业 利润 | 价差 | 风险金 | 税金 | 合计
1 |  | 渠道
1.1 |  | 渠道AK0+000~AK0+300
1.1.1 | 500101003001 | 1m³液压反铲挖掘机挖装渠道土方自卸汽车运输，运距2km | m³ | 1.21 | 0.25 | 7.15 | 0.39 | 0.34 | 0.35 | 0.57 | 0.72 | 6.05 | 0 | 1.53 | 18.55
1.1.2 | 500101003002 | 1m³挖掘机挖装淤泥、流砂自卸汽车运输，运距2km | m³ | 0.32 | 0.99 | 9.57 | 0.49 | 0.44 | 0.44 | 0.32 | 0.88 | 6.6 | 0 | 1.8 | 21.85
1.1.3 | 500101003003 | 挖掘机挖渠道土方，Ⅲ类土（用于回填） | m³ | 2.56 | 0.56 | 1.19 | 0.19 | 0.17 | 0.17 | 0.87 | 0.4 | 3.62 | 0 | 0.88 | 10.62
1.1.4 | 500103001001 | 回填土石方，机械夯填土石 | m³ | 4.46 | 0.3 | 1.5 | 0.28 | 0.38 | 0.4 | 1.79 | 0.64 | 6.31 | 0 | 1.45 | 17.5
1.1.5 | 500103007001 | 人工铺筑碎石垫层 | m³ | 12.49 | 30.91 | 0 | 1.95 | 2.6 | 2.78 | 4.1 | 3.84 | 103.12 | 0 | 14.56 | 176.35
1.1.6 | 500109001001 | C20砼底板，厚度10cm | m³ | 23.24 | 131.34 | 10.41 | 7.42 | 9.9 | 6.75 | 7.76 | 13.78 | 210.78 | 0 | 37.92 | 459.3
1.1.7 | 500109001002 | C20砼渠肩（厚20cm） | m³ | 29.44 | 133.39 | 9.27 | 7.74 | 10.33 | 7.04 | 9.79 | 14.49 | 217.94 | 0 | 39.55 | 478.96
1.1.8 | 500109001003 | C20砼渠肩（厚30cm） | m³ | 27.85 | 133.39 | 9.23 | 7.67 | 10.23 | 6.97 | 9.27 | 14.32 | 216.1 | 0 | 39.15 | 474.19
1.1.9 | 500109009001 | 常态混凝土伸缩缝，沥青木板 | m² | 7.45 | 81.66 | 0.03 | 4.01 | 5.35 | 3.64 | 2.44 | 7.32 | 8.61 | 0 | 10.85 | 131.36
1.1.10 | 500110001001 | 普通标准钢模板制作与安装 | m² | 7.4 | 13.54 | 5.01 | 1.17 | 1.56 | 1.64 | 2.7 | 2.31 | 14.28 | 0 | 4.46 | 54.07
1.2 |  | 渠道BK0+000~BK0+190
1.2.1 | 500101003004 | 1m³液压反铲挖掘机挖装渠道土方自卸汽车运输，运距2km | m³ | 1.21 | 0.25 | 7.15 | 0.39 | 0.34 | 0.35 | 0.57 | 0.72 | 6.05 | 0 | 1.53 | 18.55
1.2.2 | 500101003005 | 1m³挖掘机挖装淤泥、流砂自卸汽车运输，运距2km | m³ | 0.32 | 0.99 | 9.57 | 0.49 | 0.44 | 0.44 | 0.32 | 0.88 | 6.6 | 0 | 1.8 | 21.85
1.2.3 | 500101003006 | 挖掘机挖渠道土方，Ⅲ类土（用于回填） | m³ | 2.56 | 0.56 | 1.19 | 0.19 | 0.17 | 0.17 | 0.87 | 0.4 | 3.62 | 0 | 0.88 | 10.62
1.2.4 | 500103001002 | 回填土石方，机械夯填土石 | m³ | 4.46 | 0.3 | 1.5 | 0.28 | 0.38 | 0.4 | 1.79 | 0.64 | 6.31 | 0 | 1.45 | 17.5
工程单价汇总表
招标编号：
工程名称： |  | 花山乡三叉村委大和村优质稻种植基地灌溉渠建设工程 | [10 empty] | 第2页 共6页
序号 | 项目编码 | 项目名称 | 计量 单位 | 人工费 | 材料费 | 机械 使用费 | 其他 直接费 | 现场 经费 | 施工 管理费 | 社会保障 及企业计 提费 | 企业 利润 | 价差 | 风险金 | 税金 | 合计
1.2.5 | 500103007002 | 人工铺筑碎石垫层 | m³ | 12.49 | 30.91 | 0 | 1.95 | 2.6 | 2.78 | 4.1 | 3.84 | 103.12 | 0 | 14.56 | 176.35
1.2.6 | 500109001004 | C20砼底板，厚度10cm | m³ | 23.24 | 131.34 | 10.41 | 7.42 | 9.9 | 6.75 | 7.76 | 13.78 | 210.78 | 0 | 37.92 | 459.3
1.2.7 | 500109001005 | C20砼渠肩（厚20cm） | m³ | 29.44 | 133.39 | 9.27 | 7.74 | 10.33 | 7.04 | 9.79 | 14.49 | 217.94 | 0 | 39.55 | 478.96
1.2.8 | 500109001006 | C20砼渠肩（厚30cm） | m³ | 27.85 | 133.39 | 9.23 | 7.67 | 10.23 | 6.97 | 9.27 | 14.32 | 216.1 | 0 | 39.15 | 474.19
1.2.9 | 500109009002 | 常态混凝土伸缩缝，沥青木板 | m² | 7.45 | 81.66 | 0.03 | 4.01 | 5.35 | 3.64 | 2.44 | 7.32 | 8.61 | 0 | 10.85 | 131.36
1.2.10 | 500110001002 | 普通标准钢模板制作与安装 | m² | 7.4 | 13.54 | 5.01 | 1.17 | 1.56 | 1.64 | 2.7 | 2.31 | 14.28 | 0 | 4.46 | 54.07
1.3 |  | 渠道CK0+000~CK0+540
1.3.1 | 500101003007 | 1m³液压反铲挖掘机挖装渠道土方自卸汽车运输，运距2km | m³ | 1.21 | 0.25 | 7.15 | 0.39 | 0.34 | 0.35 | 0.57 | 0.72 | 6.05 | 0 | 1.53 | 18.55
1.3.2 | 500101003008 | 1m³挖掘机挖装淤泥、流砂自卸汽车运输，运距2km | m³ | 0.32 | 0.99 | 9.57 | 0.49 | 0.44 | 0.44 | 0.32 | 0.88 | 6.6 | 0 | 1.8 | 21.85
1.3.3 | 500101003009 | 挖掘机挖渠道土方，Ⅲ类土（用于回填） | m³ | 2.56 | 0.56 | 1.19 | 0.19 | 0.17 | 0.17 | 0.87 | 0.4 | 3.62 | 0 | 0.88 | 10.62
1.3.4 | 500103001003 | 回填土石方，机械夯填土石 | m³ | 4.46 | 0.3 | 1.5 | 0.28 | 0.38 | 0.4 | 1.79 | 0.64 | 6.31 | 0 | 1.45 | 17.5
1.3.5 | 500103007003 | 人工铺筑碎石垫层 | m³ | 12.49 | 30.91 | 0 | 1.95 | 2.6 | 2.78 | 4.1 | 3.84 | 103.12 | 0 | 14.56 | 176.35
1.3.6 | 500109001007 | C20砼底板，厚度10cm | m³ | 23.24 | 131.34 | 10.41 | 7.42 | 9.9 | 6.75 | 7.76 | 13.78 | 210.78 | 0 | 37.92 | 459.3
1.3.7 | 500109001008 | C20砼渠肩（厚20cm） | m³ | 29.44 | 133.39 | 9.27 | 7.74 | 10.33 | 7.04 | 9.79 | 14.49 | 217.94 | 0 | 39.55 | 478.96
1.3.8 | 500109001009 | C20砼渠肩（厚30cm） | m³ | 27.85 | 133.39 | 9.23 | 7.67 | 10.23 | 6.97 | 9.27 | 14.32 | 216.1 | 0 | 39.15 | 474.19
1.3.9 | 500109009003 | 常态混凝土伸缩缝，沥青木板 | m² | 7.45 | 81.66 | 0.03 | 4.01 | 5.35 | 3.64 | 2.44 | 7.32 | 8.61 | 0 | 10.85 | 131.36
1.3.10 | 500110001003 | 普通标准钢模板制作与安装 | m² | 7.4 | 13.54 | 5.01 | 1.17 | 1.56 | 1.64 | 2.7 | 2.31 | 14.28 | 0 | 4.46 | 54.07
1.4 |  | 渠道DK0+000~DK0+780
工程单价汇总表
招标编号：
工程名称： |  | 花山乡三叉村委大和村优质稻种植基地灌溉渠建设工程 | [10 empty] | 第3页 共6页
序号 | 项目编码 | 项目名称 | 计量 单位 | 人工费 | 材料费 | 机械 使用费 | 其他 直接费 | 现场 经费 | 施工 管理费 | 社会保障 及企业计 提费 | 企业 利润 | 价差 | 风险金 | 税金 | 合计
1.4.1 | 500101003010 | 1m³液压反铲挖掘机挖装渠道土方自卸汽车运输，运距2km | m³ | 1.21 | 0.25 | 7.15 | 0.39 | 0.34 | 0.35 | 0.57 | 0.72 | 6.05 | 0 | 1.53 | 18.55
1.4.2 | 500101003011 | 1m³挖掘机挖装淤泥、流砂自卸汽车运输，运距2km | m³ | 0.32 | 0.99 | 9.57 | 0.49 | 0.44 | 0.44 | 0.32 | 0.88 | 6.6 | 0 | 1.8 | 21.85
1.4.3 | 500101003012 | 挖掘机挖渠道土方，Ⅲ类土（用于回填） | m³ | 2.56 | 0.56 | 1.19 | 0.19 | 0.17 | 0.17 | 0.87 | 0.4 | 3.62 | 0 | 0.88 | 10.62
1.4.4 | 500103001004 | 回填土石方，机械夯填土石 | m³ | 4.46 | 0.3 | 1.5 | 0.28 | 0.38 | 0.4 | 1.79 | 0.64 | 6.31 | 0 | 1.45 | 17.5
1.4.5 | 500103007004 | 人工铺筑碎石垫层 | m³ | 12.49 | 30.91 | 0 | 1.95 | 2.6 | 2.78 | 4.1 | 3.84 | 103.12 | 0 | 14.56 | 176.35
1.4.6 | 500109001010 | C20砼底板，厚度10cm | m³ | 23.24 | 131.34 | 10.41 | 7.42 | 9.9 | 6.75 | 7.76 | 13.78 | 210.78 | 0 | 37.92 | 459.3
1.4.7 | 500109001011 | C20砼渠肩（厚20cm） | m³ | 29.44 | 133.39 | 9.27 | 7.74 | 10.33 | 7.04 | 9.79 | 14.49 | 217.94 | 0 | 39.55 | 478.96
1.4.8 | 500109001012 | C20砼渠肩（厚30cm） | m³ | 27.85 | 133.39 | 9.23 | 7.67 | 10.23 | 6.97 | 9.27 | 14.32 | 216.1 | 0 | 39.15 | 474.19
1.4.9 | 500109009004 | 常态混凝土伸缩缝，沥青木板 | m² | 7.45 | 81.66 | 0.03 | 4.01 | 5.35 | 3.64 | 2.44 | 7.32 | 8.61 | 0 | 10.85 | 131.36
1.4.10 | 500110001004 | 普通标准钢模板制作与安装 | m² | 7.4 | 13.54 | 5.01 | 1.17 | 1.56 | 1.64 | 2.7 | 2.31 | 14.28 | 0 | 4.46 | 54.07
1.5 |  | 二次运输400m（渠道DK0+000~DK0+780）
1.5.1 | 500114002001 | 胶轮车运水泥，装运卸400m | t | 9.79 | 0.05 | 1.64 | 0.52 | 0.57 | 0.6 | 3.21 | 1.15 | 11.32 | 0 | 2.6 | 31.46
1.5.2 | 500114002002 | 人工装胶轮车运碎石，挖装运卸400m | m³成品堆方 | 8.86 | 0.11 | 1.06 | 0.45 | 0.5 | 0.53 | 2.91 | 1.01 | 10.24 | 0 | 2.31 | 27.97
1.5.3 | 500114002003 | 人工装胶轮车运砂，挖装运卸400m | m³成品堆方 | 7.92 | 0.1 | 1.05 | 0.41 | 0.45 | 0.48 | 2.6 | 0.91 | 9.16 | 0 | 2.08 | 25.16
1.6 |  | 二次运输400m（渠道AK0+000~AK0+300）
1.6.1 | 500114002004 | 胶轮车运水泥，装运卸300m | t | 8.06 | 0.05 | 1.35 | 0.43 | 0.47 | 0.5 | 2.64 | 0.95 | 9.32 | 0 | 2.14 | 25.92
工程单价汇总表
招标编号：
工程名称： |  | 花山乡三叉村委大和村优质稻种植基地灌溉渠建设工程 | [10 empty] | 第4页 共6页
序号 | 项目编码 | 项目名称 | 计量 单位 | 人工费 | 材料费 | 机械 使用费 | 其他 直接费 | 现场 经费 | 施工 管理费 | 社会保障 及企业计 提费 | 企业 利润 | 价差 | 风险金 | 税金 | 合计
1.6.2 | 500114002005 | 人工装胶轮车运碎石，挖装运卸300m | m³成品堆方 | 7.82 | 0.11 | 0.9 | 0.4 | 0.44 | 0.46 | 2.56 | 0.89 | 9.04 | 0 | 2.04 | 24.67
1.6.3 | 500114002006 | 人工装胶轮车运砂，挖装运卸300m | m³成品堆方 | 6.89 | 0.1 | 0.9 | 0.35 | 0.39 | 0.41 | 2.26 | 0.79 | 7.96 | 0 | 1.8 | 21.85
2 |  | 人行盖板
2.1 |  | C25砼盖板（1.5m*0.9m*0.15m）5块
2.1.1 | 500112001001 | 预制C25钢筋混凝土板及安装 | m³ | 85.77 | 159.18 | 6.48 | 11.31 | 15.09 | 10.28 | 28.42 | 22.16 | 313.96 | 0 | 58.74 | 711.4
2.1.2 | 500111001001 | 一般钢筋制作安装，机械 | t | 338.73 | 3297.83 | 294.02 | 176.88 | 117.92 | 147.89 | 115.65 | 314.22 | 1004.51 | 0 | 522.69 | 6330.34
3 |  | 涵管
3.1 |  | 单孔钢筋混凝土圆管涵（DN500)
3.1.1 | 500103007005 | 人工铺筑碎石垫层 | m³ | 12.49 | 30.91 | 0 | 1.95 | 2.6 | 2.78 | 4.1 | 3.84 | 103.12 | 0 | 14.56 | 176.35
3.1.2 | 500109001013 | C20砼包管 | m³ | 20.06 | 133.55 | 14.02 | 7.54 | 10.06 | 6.85 | 6.71 | 13.92 | 207.1 | 0 | 37.78 | 457.58
3.1.3 | 500112004001 | DN500单孔钢筋混凝土圆管涵敷设 | m | 14.74 | 5.74 | 4.22 | 1.28 | 6.63 | 6.93 | 5.1 | 3.12 | 19.88 | 0 | 19.15 | 231.92
3.1.4 | 500109009005 | 接头热沥青油毛毡 | m² | 3.92 | 67.44 | 0.01 | 3.21 | 4.28 | 2.92 | 1.28 | 5.81 | 4.53 | 0 | 8.41 | 101.81
3.1.5 | 500109009006 | 沥青麻絮沉降缝 | m² | 7.45 | 63.23 | 0 | 3.18 | 4.24 | 2.89 | 2.44 | 5.84 | 9.28 | 0 | 8.87 | 107.42
3.1.6 | 500109001014 | C20混凝土帽石 | m³ | 43.21 | 133.55 | 7.64 | 8.3 | 11.06 | 7.54 | 14.3 | 15.79 | 233.86 | 0 | 42.77 | 518.02
3.1.7 | 500109001015 | C20砼基础 | m³ | 20.06 | 133.55 | 14.02 | 7.54 | 10.06 | 6.85 | 6.71 | 13.92 | 207.1 | 0 | 37.78 | 457.58
3.1.8 | 500109001016 | C20混凝土一字墙身 | m³ | 23.42 | 133.39 | 9.57 | 7.49 | 9.98 | 6.8 | 7.81 | 13.89 | 210.98 | 0 | 38.1 | 461.43
4 |  | 进水井
工程单价汇总表
招标编号：
工程名称： |  | 花山乡三叉村委大和村优质稻种植基地灌溉渠建设工程 | [10 empty] | 第5页 共6页
序号 | 项目编码 | 项目名称 | 计量 单位 | 人工费 | 材料费 | 机械 使用费 | 其他 直接费 | 现场 经费 | 施工 管理费 | 社会保障 及企业计 提费 | 企业 利润 | 价差 | 风险金 | 税金 | 合计
4.1 |  | 0.45*1.6砖砌进水井
4.1.1 | 500103007006 | 人工铺筑砂砾石垫层 | m³ | 12.49 | 25.76 | 0 | 1.72 | 2.29 | 2.45 | 4.1 | 3.42 | 100.29 | 0 | 13.73 | 166.25
4.1.2 | 500109001017 | C20砼基础 | m³ | 20.06 | 133.55 | 14.02 | 7.54 | 10.06 | 6.85 | 6.71 | 13.92 | 207.1 | 0 | 37.78 | 457.58
4.1.3 | 500105006001 | N7.5水泥砂浆砌井壁 | m³ | 22.6 | 329.04 | 3.66 | 15.99 | 21.32 | 22.77 | 7.67 | 29.61 | 67.96 | 0 | 46.86 | 567.48
4.1.4 | 500105010001 | 1:2水泥砂浆抹面，平均厚2cm，立面 | m² | 3.19 | 4.36 | 0.1 | 0.34 | 0.46 | 0.49 | 1.05 | 0.7 | 8.36 | 0 | 1.71 | 20.77
4.1.5 | 500112001002 | 预制混凝土过梁 | m³ | 54.18 | 319.54 | 8.7 | 17.21 | 22.95 | 15.64 | 18.05 | 31.94 | 254.44 | 0 | 66.84 | 809.48
4.1.6 | 500111001002 | 一般钢筋制作安装，机械 | t | 338.73 | 3297.83 | 294.02 | 176.88 | 117.92 | 147.89 | 115.65 | 314.22 | 1004.51 | 0 | 522.69 | 6330.34
4.1.7 | 500109001018 | C30砼井座加固 | m³ | 43.21 | 148.87 | 7.64 | 8.99 | 11.98 | 8.17 | 14.3 | 17.02 | 240.22 | 0 | 45.04 | 545.44
4.1.8 | 500112001003 | 预制C30混凝土侧面进水石 | m³ | 54.67 | 176.37 | 27.37 | 11.63 | 15.5 | 10.56 | 18.31 | 22.01 | 272.46 | 0 | 54.8 | 663.67
4.1.9 | 500114001001 | 复合材料750*450*40箅子安装 | 套 | [11 empty] | 280.00
5 |  | 修复工程
5.1 |  | 渠道修复（长10m）
5.1.1 | 500109001019 | C20砼渠肩（厚20cm） | m³ | 29.44 | 133.39 | 9.27 | 7.74 | 10.33 | 7.04 | 9.79 | 14.49 | 217.94 | 0 | 39.55 | 478.96
5.1.2 | 500111001003 | 一般钢筋制作安装，机械 | t | 338.73 | 3297.83 | 294.02 | 176.88 | 117.92 | 147.89 | 115.65 | 314.22 | 1004.51 | 0 | 522.69 | 6330.34
5.1.3 | 500110001005 | 普通标准钢模板制作与安装 | m² | 7.4 | 13.54 | 5.01 | 1.17 | 1.56 | 1.64 | 2.7 | 2.31 | 14.28 | 0 | 4.46 | 54.07
5.2 |  | 水坝修复（3个）
5.2.1 | 500109011001 | C20素混凝土水坝修复 | m³ | 43.21 | 133.55 | 7.64 | 8.3 | 11.06 | 7.54 | 14.3 | 15.79 | 233.86 | 0 | 42.77 | 518.02
5.2.2 | 500110001006 | 普通标准钢模板制作与安装 | m² | 7.4 | 13.54 | 5.01 | 1.17 | 1.56 | 1.64 | 2.7 | 2.31 | 14.28 | 0 | 4.46 | 54.07
6 |  | 输水管安装
工程单价汇总表
招标编号：
工程名称： |  | 花山乡三叉村委大和村优质稻种植基地灌溉渠建设工程 | [10 empty] | 第6页 共6页
序号 | 项目编码 | 项目名称 | 计量 单位 | 人工费 | 材料费 | 机械 使用费 | 其他 直接费 | 现场 经费 | 施工 管理费 | 社会保障 及企业计 提费 | 企业 利润 | 价差 | 风险金 | 税金 | 合计
6.1 |  | DN300钢丝网骨架塑料PE给水管（长15m）
6.1.1 | 500202009001 | PP、PE塑料管安装(热熔连接)，公称直径315mm | m | 4.17 | 1.94 | 2.3 | 0.44 | 1.88 | 1.96 | 1.37 | 0.98 | 4.82 | 0 | 48.43 | 586.49
7 |  | 道路工程
7.1 |  | 破除及恢复混凝土路面
7.1.1 | 500114002007 | 风镐凿除18cm厚路(地)面混凝土 | m³ | 27.06 | 0.67 | 29.03 | 2.55 | 3.41 | 2.32 | 10.41 | 5.28 | 36.71 | 0 | 10.57 | 128.01
7.1.2 | 500102001001 | 1m³挖掘机装石碴，汽车运输，露天作业，运距2km | m³ | 0.55 | 0.28 | 13.69 | 0.65 | 0.87 | 0.92 | 0.51 | 1.22 | 9.45 | 0 | 2.53 | 30.68
7.1.3 | 500114001002 | 碎石公路基础，厚5cm | m² | 0.45 | 1.91 | 0.49 | 0.13 | 0.14 | 0.15 | 0.17 | 0.24 | 6.23 | 0 | 0.89 | 10.81
7.1.4 | 500114001003 | 恢复C25混凝土路面，厚18cm | m² | 7.59 | 24.8 | 2.78 | 1.58 | 1.76 | 1.85 | 2.58 | 3.01 | 43.33 | 0 | 8.03 | 97.3
8 |  | 项目牌
8.1 | 500114001004 | 项目标志牌 | 块 | [11 empty] | 500.00
9 |  | 临时工程
9.1 | 500114002008 | 其他临时工程 | %
9.2 | 500114002009 | 临时施工道路 | km | [11 empty] | 50000.00

## 工程单价费(税)率汇总表
工程单价费(税)率汇总表
招标编号：
工程名称： |  | 花山乡三叉村委大和村优质稻种植基地灌溉渠建设工程 | [6 empty] | 第1页 共1页
序号 | 工程类别 |  | 工程单价费(税)率(%) | [6 empty] | 备注
|  |  | 其他 直接费 | 现场 经费 | 施工 管理费 | 社会保障及企业计提费 | 企业 利润 | 风险金 | 税金
一 | 建筑工程
1 | 土方工程 |  | 4.5 | 4 | 3.7 | 32.8 | 7 | 0 | 9
2 | 石方工程 |  | 4.5 | 6 | 5.7 | 32.8 | 7 | 0 | 9
3 | 土石填筑工程 |  | 4.5 | 6 | 5.8 | 32.8 | 7 | 0 | 9
4 | 混凝土工程 |  | 4.5 | 6 | 3.7 | 32.8 | 7 | 0 | 9
5 | 钢筋制安工程 |  | 4.5 | 3 | 3.5 | 32.8 | 7 | 0 | 9
6 | 模板工程 |  | 4.5 | 6 | 5.7 | 32.8 | 7 | 0 | 9
7 | 钻孔灌浆锚固工程 |  | 4.5 | 7 | 6.6 | 32.8 | 7 | 0 | 9
8 | 自采砂石料工程 |  | 4.5 | 2 | 0 | 0 | 0 | 0 | 0
9 | 植物措施 |  | 4.5 | 4 | 3.8 | 32.8 | 7 | 0 | 9
10 | 疏浚工程 |  | 4.5 | 5 | 4.6 | 32.8 | 7 | 0 | 9
11 | 其他建筑工程 |  | 4.5 | 5 | 4.8 | 32.8 | 7 | 0 | 9
二 | 安装工程
1 | 安装工程 |  | 5.2 | 45 | 47 | 32.8 | 7 | 0 | 9

## 电、风、水、砂石基础单价汇总表
电、风、水、砂石基础单价汇总表
招标编号：
工程名称： |  | 花山乡三叉村委大和村优质稻种植基地灌溉渠建设工程 | [6 empty] | 第1页 共1页
单位：元
序号 | 名称 |  | 型号规格 | 计量 单位 | 人工费 | 材料费 | 机械 使用费 | 其他 | 合计 | 备注
1 | 电 |  |  | kW.h |  |  |  |  | 0.96
2 | 水 |  |  | m³ |  |  |  |  | 0.5
3 | 风 |  |  | m³ |  |  |  |  | 0.15

## 混凝土配合比材料费表
混凝土配合比材料表
招标编号：
工程名称： |  | 花山乡三叉村委大和村优质稻种植基地灌溉渠建设工程 | [8 empty] | 第1页 共1页
序号 | 工程 部位 |  | 混凝土 强度等级 | 水泥 强度等级 | 级配 | 水灰比 | 预算材料量(kg/m³) |  |  |  | 单价 (元/m³) | 备注
[7 empty] | 水泥 (kg) | 砂 (m³) | 石 (m³) | 水 (m³)
1 |  |  | C20 | 32.5 | 2 | 0.55 | 340 | 0.528 | 0.841 | 0.177 | 304.32
2 |  |  | C25 | 32.5 | 2 | 0.5 | 365 | 0.507 | 0.841 | 0.177 | 311.8
3 |  |  | C30 | 32.5 | 2 | 0.45 | 404 | 0.485 | 0.841 | 0.177 | 325.09
4 |  |  | M7.5水泥砂浆 | 32.5 |  |  | 261 | 1.11 |  | 0.157 | 245.91
5 |  |  | 1:2抹灰水泥砂浆 | 32.5 |  |  | 557 | 1.183 |  | 0.3 | 376.87

## 招标人供应材料价格表
招标人供应材料价格表
招标编号：
工程名称： |  | 花山乡三叉村委大和村优质稻种植基地灌溉渠建设工程 |  |  |  |  | 第1页 共1页
序号 | 材料名称 |  | 型号规格 | 计量单位 | 供应价(元) | 供应条件 | 备注
无

## 主要材料预算价格汇总表
主要材料预算价格汇总表
招标编号：
工程名称： |  | 花山乡三叉村委大和村优质稻种植基地灌溉渠建设工程 |  |  |  | 第1页 共1页
序号 | 材料名称 |  | 型号规格 | 计量单位 | 预算价(元) | 备注
1 | 空心钢 |  |  | kg | 3.00
2 | 钢筋 |  | 直径8～12 | t | 3541.59
3 | 型钢 |  |  | kg | 3.70
4 | 水泥 |  | 32.5MPa | t | 411.42
5 | 碎石 |  |  | m³ | 116.94
6 | 柴油 |  |  | kg | 6.87
7 | 汽油 |  |  | kg | 8.36
8 | 锯材 |  |  | m³ | 800.00
9 | 铁件 |  |  | kg | 5.72
10 | 预埋铁件 |  |  | kg | 5.81
11 | 砂砾石 |  |  | m³ | 109.17
12 | 板枋材 |  |  | m³ | 1017.70
13 | 机制砂 |  |  | m³ | 124.73

## 招标人提供施工设备表
招标人提供施工设备表
招标编号：
工程名称： |  | 花山乡三叉村委大和村优质稻种植基地灌溉渠建设工程 | [5 empty] | 第1页 共1页
序号 | 设备名称 |  | 型号规格 | 设备 状况 | 设备 所在地点 | 计量 单位 | 数量 | 折旧费 | 备注
元/台时(台班)
无

## 施工机械台时费汇总表
施工机械台时(班)费汇总表
招标编号：
工程名称： |  | 花山乡三叉村委大和村优质稻种植基地灌溉渠建设工程 | [10 empty] | 第1页 共2页
单位：元/台时(班)
序号 | 机械名称 |  | 型号规格 | 一类费用 |  |  |  | 二类费用 | [5 empty] | 其他 费用 | 合计
|  |  |  | 折旧费 | 维修费 | 安拆费 | 小计 | 人工 | 柴油 | 电 | 汽油 | 其他 | 小计
1 | 单斗挖掘机 |  | 液压 斗容1m³ | 32.16 | 23.83 | 2.22 | 58.21 | 9.34 | 44.7 | 0 | 0 | 0 | 54.04 | 0 | 112.25
2 | 推土机 |  | 功率59kW | 9.56 | 11.94 | 0.49 | 21.99 | 8.3 | 25.2 | 0 | 0 | 0 | 33.5 | 0 | 55.49
3 | 推土机 |  | 功率88kW | 23.65 | 26.67 | 1.06 | 51.38 | 8.3 | 37.8 | 0 | 0 | 0 | 46.1 | 0 | 97.48
4 | 压路机 |  | 内燃 重量12～15t | 8.96 | 15.85 | 0 | 24.81 | 8.3 | 19.5 | 0 | 0 | 0 | 27.8 | 0 | 52.61
5 | 蛙式夯实机 |  | 功率2.8kW | 0.15 | 0.93 | 0 | 1.08 | 6.92 | 0 | 2.4 | 0 | 0 | 9.32 | 0 | 10.4
6 | 风镐(铲) |  | 手持式 | 0.42 | 1.54 | 0 | 1.96 | 3.46 | 0 | 0 | 0 | 11.18 | 14.64 | 0 | 16.6
7 | 修钎设备 |  |  | 105.14 | 0 | 0 | 105.14 | 16.61 | 0 | 11.52 | 0 | 33 | 61.13 | 0 | 166.27
8 | 砂浆搅拌机 |  | 出料0.4m³ | 1.47 | 2.06 | 0.63 | 4.16 | 4.5 | 0 | 3.65 | 0 | 0 | 8.15 | 0 | 12.31
9 | 混凝土搅拌机 |  | 出料0.4m³ | 2.91 | 4.9 | 1.07 | 8.88 | 4.5 | 0 | 8.26 | 0 | 0 | 12.76 | 0 | 21.64
10 | 混凝土搅拌机 |  | 出料0.8m³ | 3.88 | 5.78 | 1.35 | 11.01 | 4.5 | 0 | 17.28 | 0 | 0 | 21.78 | 0 | 32.79
11 | 混凝土输送泵 |  | 输出量30m³/h | 26.97 | 18.93 | 2.1 | 48 | 8.3 | 0 | 25.63 | 0 | 0 | 33.93 | 0 | 81.93
12 | 振动器 |  | 插入式 功率1.1kW | 0.28 | 1.12 | 0 | 1.4 | 0 | 0 | 0.77 | 0 | 0 | 0.77 | 0 | 2.17
13 | 振动器 |  | 插入式 功率2.2kW | 0.48 | 1.71 | 0 | 2.19 | 0 | 0 | 1.63 | 0 | 0 | 1.63 | 0 | 3.82
14 | 振动器 |  | 平板式 功率2.2kW | 0.38 | 1.14 | 0 | 1.52 | 0 | 0 | 1.63 | 0 | 0 | 1.63 | 0 | 3.15
15 | 振动器 |  | 变频机组 容量4.5kVA | 1.85 | 4.42 | 0 | 6.27 | 0 | 0 | 3.26 | 0 | 0 | 3.26 | 0 | 9.53
16 | 风(砂)水枪 |  | 耗风量6m³/min | 0.21 | 0.39 | 0 | 0.6 | 0 | 0 | 0 | 0 | 32.43 | 32.43 | 0 | 33.03
施工机械台时(班)费汇总表
招标编号：
工程名称： |  | 花山乡三叉村委大和村优质稻种植基地灌溉渠建设工程 |  | 二类费用 小计: 第2页 共2页
单位：元/台时(班)
序号 | 机械名称 |  | 型号规格 | 一类费用 折旧费: 一类费用; 二类费用 人工: 二类费用 | 其他 费用 | 合计
|  |  |  | 折旧费 | 维修费 | 安拆费 | 小计 | 人工 | 柴油 | 电 | 汽油 | 其他 | 小计
17 | 载重汽车 |  | 载重量5t | 6.88 | 9.96 | 0 | 16.84 | 4.5 | 0 | 0 | 21.6 | 0 | 26.1 | 0 | 42.94
18 | 自卸汽车 |  | 载重量8t | 19.99 | 12.43 | 0 | 32.42 | 4.5 | 30.6 | 0 | 0 | 0 | 35.1 | 0 | 67.52
19 | 双胶轮车 |  |  | 0.23 | 0.59 | 0 | 0.82 | 0 | 0 | 0 | 0 | 0 | 0 | 0 | 0.82
20 | 塔式起重机 |  | 起重量6t | 22.07 | 8.41 | 2.29 | 32.77 | 8.3 | 0 | 20.26 | 0 | 0 | 28.56 | 0 | 61.33
21 | 履带起重机 |  | 油动 起重量30t | 61.8 | 30.27 | 2.21 | 94.28 | 8.3 | 45 | 0 | 0 | 0 | 53.3 | 0 | 147.58
22 | 汽车起重机 |  | 起重量5t | 11.43 | 11.39 | 0 | 22.82 | 9.34 | 0 | 0 | 17.4 | 0 | 26.74 | 0 | 49.56
23 | 电动卷扬机 |  | 双筒慢速 起重量5t | 5.21 | 2.11 | 0.09 | 7.41 | 4.5 | 0 | 9.7 | 0 | 0 | 14.2 | 0 | 21.61
24 | 灰浆搅拌机 |  |  | 0.73 | 2.09 | 0.2 | 3.02 | 4.5 | 0 | 6.05 | 0 | 0 | 10.55 | 0 | 13.57
25 | 离心水泵 |  | 单级双吸 功率20kW | 0.95 | 4.01 | 1.23 | 6.19 | 4.5 | 0 | 18.53 | 0 | 0 | 23.03 | 0 | 29.22
26 | 试压泵 |  | 2.5MPa | 0.38 | 0.36 | 0.26 | 1 | 4.5 | 0 | 1.44 | 0 | 0 | 5.94 | 0 | 6.94
27 | 电焊机 |  | 直流30kW | 0.91 | 0.62 | 0.19 | 1.72 | 0 | 0 | 28.8 | 0 | 0 | 28.8 | 0 | 30.52
28 | 电焊机 |  | 交流25kVA | 0.29 | 0.28 | 0.09 | 0.66 | 0 | 0 | 13.92 | 0 | 0 | 13.92 | 0 | 14.58
29 | 对焊机 |  | 电弧型150kVA | 1.5 | 2.35 | 0.76 | 4.61 | 4.5 | 0 | 76.9 | 0 | 2.82 | 84.22 | 0 | 88.83
30 | 钢筋弯曲机 |  | 直径6～40 | 0.47 | 1.33 | 0.24 | 2.04 | 4.5 | 0 | 5.76 | 0 | 0 | 10.26 | 0 | 12.3
31 | 钢筋切断机 |  | 功率20kW | 1.04 | 1.57 | 0.28 | 2.89 | 4.5 | 0 | 16.51 | 0 | 0 | 21.01 | 0 | 23.9
32 | 钢筋调直机 |  | 功率4～14kW | 1.42 | 2.47 | 0.44 | 4.33 | 4.5 | 0 | 6.91 | 0 | 0 | 11.41 | 0 | 15.74
33 | 热熔连接机 |  | SHD-400C | 8.98 | 3.65 | 0.41 | 13.04 | 0 | 0 | 3.84 | 0 | 0 | 3.84 | 0 | 16.88

## 工程单价计算表
工程单价计算表
1m³液压反铲挖掘机挖装渠道土方自卸汽车运输，运距2km 工程
单价编号： | 6 |  |  | 定额单位：100m³
施工方法： | 定额编号:01262。 机械开挖、装汽车运土，人工配合挖保护层，胶轮车倒运土50m，修边、修底等。
序号 | 名称 | 型号规格 | 计量单位 |  | 数量 | 单价(元) | 合价(元)
1 | 直接费 |  | 元 |  |  |  | 934.22
1.1 | 人工费 |  | 元 |  |  |  | 121.1
| 人工 |  | 工时 |  | 35 | 3.46 | 121.1
1.2 | 材料费 |  | 元 |  |  |  | 25.08
| 零星材料费 |  | % |  | 3 | 835.95 | 25.08
1.3 | 机械使用费 |  | 元 |  |  |  | 714.85
| 单斗挖掘机 | 液压 斗容1m³ | 台时 |  | 1 | 112.25 | 112.25
| 推土机 | 功率59kW | 台时 |  | 0.5 | 55.49 | 27.75
| 自卸汽车 | 载重量8t | 台时 |  | 8.4 | 67.52 | 567.17
| 双胶轮车 |  | 台时 |  | 9.36 | 0.82 | 7.68
1.4 | 其他直接费 |  | 元 |  | 4.5% | 861.03 | 38.75
1.5 | 现场经费 |  | 元 |  | 4% | 861.03 | 34.44
2 | 施工管理费 |  | 元 |  | 3.7% | 934.22 | 34.57
3 | 社会保障及企业计提费 |  | 元 |  | 32.8% | 172.37 | 56.54
4 | 企业利润 |  | 元 |  | 7% | 1025.33 | 71.77
5 | 价差 |  | 元 |  |  |  | 604.78
| 人工 |  | 工时 |  | 35 | 4 | 140
| 机械工 |  | 工时 |  | 14.82 | 4 | 59.28
| 柴油 |  | kg |  | 104.78 | 3.87 | 405.5
6 | 风险金 |  | 元 |  | 0% | 1701.88 | 0
7 | 税金 |  | 元 |  | 9% | 1701.88 | 153.17
| 合计 |  | 元 |  |  |  | 1855.05
| 单价 |  | 元 |  |  |  | 18.55
工程单价计算表
1m³挖掘机挖装淤泥、流砂自卸汽车运输，运距2km 工程
单价编号： | 7 |  |  | 定额单位：100m³
施工方法： | 定额编号:01317。 挖装、运输、卸除、空回。
序号 | 名称 | 型号规格 | 计量单位 |  | 数量 | 单价(元) | 合价(元)
1 | 直接费 |  | 元 |  |  |  | 1180.37
1.1 | 人工费 |  | 元 |  |  |  | 31.83
| 人工 |  | 工时 |  | 9.2 | 3.46 | 31.83
1.2 | 材料费 |  | 元 |  |  |  | 98.9
| 零星材料费 |  | % |  | 10 | 988.99 | 98.9
1.3 | 机械使用费 |  | 元 |  |  |  | 957.16
| 单斗挖掘机 | 液压 斗容1m³ | 台时 |  | 1.76 | 112.25 | 197.56
| 自卸汽车 | 载重量8t | 台时 |  | 11.25 | 67.52 | 759.6
1.4 | 其他直接费 |  | 元 |  | 4.5% | 1087.89 | 48.96
1.5 | 现场经费 |  | 元 |  | 4% | 1087.89 | 43.52
2 | 施工管理费 |  | 元 |  | 3.7% | 1180.37 | 43.67
3 | 社会保障及企业计提费 |  | 元 |  | 32.8% | 98.87 | 32.43
4 | 企业利润 |  | 元 |  | 7% | 1256.47 | 87.95
5 | 价差 |  | 元 |  |  |  | 659.88
| 人工 |  | 工时 |  | 9.2 | 4 | 36.8
| 机械工 |  | 工时 |  | 19.377 | 4 | 77.51
| 柴油 |  | kg |  | 140.974 | 3.87 | 545.57
6 | 风险金 |  | 元 |  | 0% | 2004.3 | 0
7 | 税金 |  | 元 |  | 9% | 2004.3 | 180.39
| 合计 |  | 元 |  |  |  | 2184.69
| 单价 |  | 元 |  |  |  | 21.85
工程单价计算表
人工铺筑碎石垫层 工程
单价编号： | 9 |  |  | 定额单位：100m³
施工方法： | 定额编号:03062。 运料、分层铺筑、压实、整平与修坡，基本运距30m。
序号 | 名称 | 型号规格 | 计量单位 |  | 数量 | 单价(元) | 合价(元)
1 | 直接费 |  | 元 |  |  |  | 4795.32
1.1 | 人工费 |  | 元 |  |  |  | 1249.06
| 人工 |  | 工时 |  | 361 | 3.46 | 1249.06
1.2 | 材料费 |  | 元 |  |  |  | 3090.6
| 碎石 |  | m³ |  | 102 | 30 | 3060
| 其他材料费 |  | % |  | 1 | 3060 | 30.6
1.3 | 机械使用费 |  | 元 |  |  |  | 0
1.4 | 其他直接费 |  | 元 |  | 4.5% | 4339.66 | 195.28
1.5 | 现场经费 |  | 元 |  | 6% | 4339.66 | 260.38
2 | 施工管理费 |  | 元 |  | 5.8% | 4795.32 | 278.13
3 | 社会保障及企业计提费 |  | 元 |  | 32.8% | 1249.06 | 409.69
4 | 企业利润 |  | 元 |  | 7% | 5483.14 | 383.82
5 | 价差 |  | 元 |  |  |  | 10311.88
| 人工 |  | 工时 |  | 361 | 4 | 1444
| 碎石 |  | m³ |  | 102 | 86.94 | 8867.88
6 | 风险金 |  | 元 |  | 0% | 16178.84 | 0
7 | 税金 |  | 元 |  | 9% | 16178.84 | 1456.1
| 合计 |  | 元 |  |  |  | 17634.94
| 单价 |  | 元 |  |  |  | 176.35
工程单价计算表
人工铺筑砂砾石垫层 工程
单价编号： | 11 |  |  | 定额单位：100m³
施工方法： | 定额编号:03062。 运料、分层铺筑、压实、整平与修坡，基本运距30m。
序号 | 名称 | 型号规格 | 计量单位 |  | 数量 | 单价(元) | 合价(元)
1 | 直接费 |  | 元 |  |  |  | 4226.14
1.1 | 人工费 |  | 元 |  |  |  | 1249.06
| 人工 |  | 工时 |  | 361 | 3.46 | 1249.06
1.2 | 材料费 |  | 元 |  |  |  | 2575.5
| 砂砾石 |  | m³ |  | 102 | 25 | 2550
| 其他材料费 |  | % |  | 1 | 2550 | 25.5
1.3 | 机械使用费 |  | 元 |  |  |  | 0
1.4 | 其他直接费 |  | 元 |  | 4.5% | 3824.56 | 172.11
1.5 | 现场经费 |  | 元 |  | 6% | 3824.56 | 229.47
2 | 施工管理费 |  | 元 |  | 5.8% | 4226.14 | 245.12
3 | 社会保障及企业计提费 |  | 元 |  | 32.8% | 1249.06 | 409.69
4 | 企业利润 |  | 元 |  | 7% | 4880.95 | 341.67
5 | 价差 |  | 元 |  |  |  | 10029.34
| 人工 |  | 工时 |  | 361 | 4 | 1444
| 砂砾石 |  | m³ |  | 102 | 84.17 | 8585.34
6 | 风险金 |  | 元 |  | 0% | 15251.96 | 0
7 | 税金 |  | 元 |  | 9% | 15251.96 | 1372.68
| 合计 |  | 元 |  |  |  | 16624.64
| 单价 |  | 元 |  |  |  | 166.25
工程单价计算表
N7.5水泥砂浆砌井壁 工程
单价编号： | 12 |  |  | 定额单位：100m³
施工方法： | 定额编号:03150。 砌砖
序号 | 名称 | 型号规格 | 计量单位 |  | 数量 | 单价(元) | 合价(元)
1 | 直接费 |  | 元 |  |  |  | 39260.8
1.1 | 人工费 |  | 元 |  |  |  | 2260.07
| 人工 |  | 工时 |  | 653.2 | 3.46 | 2260.07
1.2 | 材料费 |  | 元 |  |  |  | 32903.91
| 水 |  | m³ |  | 10 | 0.5 | 5
| 标准砖 | 240×115×53 | 千块 |  | 54 | 552.43 | 29831.22
| M7.5水泥砂浆 |  | m³ |  | 27.8 | 98.63 | 2741.91
| 其他材料费 |  | % |  | 1 | 32578.13 | 325.78
1.3 | 机械使用费 |  | 元 |  |  |  | 366.15
| 双胶轮车 |  | 台时 |  | 162.71 | 0.82 | 133.42
| 灰浆搅拌机 |  | 台时 |  | 17.15 | 13.57 | 232.73
1.4 | 其他直接费 |  | 元 |  | 4.5% | 35530.13 | 1598.86
1.5 | 现场经费 |  | 元 |  | 6% | 35530.13 | 2131.81
2 | 施工管理费 |  | 元 |  | 5.8% | 39260.8 | 2277.13
3 | 社会保障及企业计提费 |  | 元 |  | 32.8% | 2337.21 | 766.6
4 | 企业利润 |  | 元 |  | 7% | 42304.53 | 2961.32
5 | 价差 |  | 元 |  |  |  | 6796.39
| 人工 |  | 工时 |  | 653.2 | 4 | 2612.8
| 机械工 |  | 工时 |  | 22.295 | 4 | 89.18
| 水泥 | 32.5MPa | t |  | 7.2558 | 161.42 | 1171.23
| 机制砂 |  | m³ |  | 30.858 | 94.73 | 2923.18
6 | 风险金 |  | 元 |  | 0% | 52062.24 | 0
7 | 税金 |  | 元 |  | 9% | 52062.24 | 4685.6
| 合计 |  | 元 |  |  |  | 56747.84
| 单价 |  | 元 |  |  |  | 567.48
工程单价计算表
1:2水泥砂浆抹面，平均厚2cm，立面 工程
单价编号： | 13 |  |  | 定额单位：100m²
施工方法： | 定额编号:03159。 冲洗、抹灰、罩面、压光等。
序号 | 名称 | 型号规格 | 计量单位 |  | 数量 | 单价(元) | 合价(元)
1 | 直接费 |  | 元 |  |  |  | 844.95
1.1 | 人工费 |  | 元 |  |  |  | 319.36
| 人工 |  | 工时 |  | 92.3 | 3.46 | 319.36
1.2 | 材料费 |  | 元 |  |  |  | 435.67
| 水 |  | m³ |  | 2.3 | 0.5 | 1.15
| 1:2抹灰水泥砂浆 |  | m³ |  | 2.3 | 174.89 | 402.25
| 其他材料费 |  | % |  | 8 | 403.4 | 32.27
1.3 | 机械使用费 |  | 元 |  |  |  | 9.63
| 砂浆搅拌机 | 出料0.4m³ | 台时 |  | 0.41 | 12.31 | 5.05
| 双胶轮车 |  | 台时 |  | 5.59 | 0.82 | 4.58
1.4 | 其他直接费 |  | 元 |  | 4.5% | 764.66 | 34.41
1.5 | 现场经费 |  | 元 |  | 6% | 764.66 | 45.88
2 | 施工管理费 |  | 元 |  | 5.8% | 844.95 | 49.01
3 | 社会保障及企业计提费 |  | 元 |  | 32.8% | 321.2 | 105.35
4 | 企业利润 |  | 元 |  | 7% | 999.31 | 69.95
5 | 价差 |  | 元 |  |  |  | 835.88
| 人工 |  | 工时 |  | 92.3 | 4 | 369.2
| 机械工 |  | 工时 |  | 0.533 | 4 | 2.13
| 水泥 | 32.5MPa | t |  | 1.2811 | 161.42 | 206.8
| 机制砂 |  | m³ |  | 2.7209 | 94.73 | 257.75
6 | 风险金 |  | 元 |  | 0% | 1905.14 | 0
7 | 税金 |  | 元 |  | 9% | 1905.14 | 171.46
| 合计 |  | 元 |  |  |  | 2076.6
| 单价 |  | 元 |  |  |  | 20.77
工程单价计算表
C20砼底板，厚度10cm 工程
单价编号： | 14 |  |  | 定额单位：100m³
施工方法： | 定额编号:04035+04265*1.03+04278*1.03。 施工准备、仓面冲（凿）毛、冲洗、清仓、验收、浇筑、养护等。 装、运、卸、清洗。 场内配运水泥、骨料、投料、加水、加外加剂、搅拌、出料、清洗。
序号 | 名称 | 型号规格 | 计量单位 |  | 数量 | 单价(元) | 合价(元)
1 | 直接费 |  | 元 |  |  |  | 18231.71
1.1 | 人工费 |  | 元 |  |  |  | 2324.35
| 人工 |  | 工时 |  | 439 | 3.46 | 1518.94
| 人工 |  | 工时 |  | 185.4 | 3.46 | 641.48
| 人工 |  | 工时 |  | 47.38 | 3.46 | 163.93
1.2 | 材料费 |  | 元 |  |  |  | 13133.58
| 水 |  | m³ |  | 70 | 0.5 | 35
| C20纯混凝土 | 32.5MPa 2级配 水灰比0.55 最大粒径40mm | m³ |  | 103 | 126.22 | 13000.66
| 其他材料费 |  | % |  | 0.5 | 13035.66 | 65.18
| 零星材料费 |  | % |  | 2 | 1003.38 | 20.07
| 零星材料费 |  | % |  | 6 | 211.23 | 12.67
1.3 | 机械使用费 |  | 元 |  |  |  | 1041.35
| 振动器 | 变频机组 容量4.5kVA | 台时 |  | 18.73 | 9.53 | 178.5
| 风(砂)水枪 | 耗风量6m³/min | 台时 |  | 13.545 | 33.03 | 447.39
| 其他机械费 |  | % |  | 1 | 625.89 | 6.26
| 混凝土搅拌机 | 出料0.8m³ | 台时 |  | 8.8992 | 32.79 | 291.8
| 双胶轮车 |  | 台时 |  | 85.49 | 0.82 | 70.1
| 双胶轮车 |  | 台时 |  | 57.68 | 0.82 | 47.3
1.4 | 其他直接费 |  | 元 |  | 4.5% | 16499.28 | 742.47
1.5 | 现场经费 |  | 元 |  | 6% | 16499.28 | 989.96
2 | 施工管理费 |  | 元 |  | 3.7% | 18231.71 | 674.57
3 | 社会保障及企业计提费 |  | 元 |  | 32.8% | 2364.38 | 775.52
4 | 企业利润 |  | 元 |  | 7% | 19681.8 | 1377.73
5 | 价差 |  | 元 |  |  |  | 21077.67
| 人工 |  | 工时 |  | 671.78 | 4 | 2687.12
| 机械工 |  | 工时 |  | 11.569 | 4 | 46.28
| 水泥 | 32.5MPa | t |  | 35.0358 | 161.42 | 5655.48
| 碎石 |  | m³ |  | 86.6671 | 86.94 | 7534.84
工程单价计算表
C20砼底板，厚度10cm 工程
单价编号： | 14 |  |  | 定额单位：100m³
施工方法： | 定额编号:04035+04265*1.03+04278*1.03。 施工准备、仓面冲（凿）毛、冲洗、清仓、验收、浇筑、养护等。 装、运、卸、清洗。 场内配运水泥、骨料、投料、加水、加外加剂、搅拌、出料、清洗。
序号 | 名称 | 型号规格 | 计量单位 |  | 数量 | 单价(元) | 合价(元)
| 机制砂 |  | m³ |  | 54.4067 | 94.73 | 5153.95
6 | 风险金 |  | 元 |  | 0% | 42137.2 | 0
7 | 税金 |  | 元 |  | 9% | 42137.2 | 3792.35
| 合计 |  | 元 |  |  |  | 45929.55
| 单价 |  | 元 |  |  |  | 459.3
工程单价计算表
C20砼渠肩（厚30cm） 工程
单价编号： | 15 |  |  | 定额单位：100m³
施工方法： | 定额编号:04071*0.67+04074*0.33+04265*1.03+04278*1.03。 施工准备、仓面冲（凿）毛、冲洗、清仓、验收、浇筑、养护等。 场内配运水泥、骨料、投料、加水、加外加剂、搅拌、出料、清洗。 装、运、卸、清洗。
序号 | 名称 | 型号规格 | 计量单位 |  | 数量 | 单价(元) | 合价(元)
1 | 直接费 |  | 元 |  |  |  | 18837.54
1.1 | 人工费 |  | 元 |  |  |  | 2784.98
| 人工 |  | 工时 |  | 414.06 | 3.46 | 1432.65
| 人工 |  | 工时 |  | 158.07 | 3.46 | 546.92
| 人工 |  | 工时 |  | 185.4 | 3.46 | 641.48
| 人工 |  | 工时 |  | 47.38 | 3.46 | 163.93
1.2 | 材料费 |  | 元 |  |  |  | 13339.31
| 水 |  | m³ |  | 60.3 | 0.5 | 30.15
| C20纯混凝土 | 32.5MPa 2级配 水灰比0.55 最大粒径40mm | m³ |  | 69.01 | 126.22 | 8710.44
| 其他材料费 |  | % |  | 2 | 8740.59 | 174.81
| 水 |  | m³ |  | 29.7 | 0.5 | 14.85
| C20纯混凝土 | 32.5MPa 2级配 水灰比0.55 最大粒径40mm | m³ |  | 33.99 | 126.22 | 4290.22
| 其他材料费 |  | % |  | 2 | 4305.07 | 86.1
| 零星材料费 |  | % |  | 2 | 1003.38 | 20.07
| 零星材料费 |  | % |  | 6 | 211.23 | 12.67
1.3 | 机械使用费 |  | 元 |  |  |  | 923.26
| 振动器 | 插入式 功率1.1kW | 台时 |  | 27.135 | 2.17 | 58.88
| 风(砂)水枪 | 耗风量6m³/min | 台时 |  | 7.504 | 33.03 | 247.86
| 其他机械费 |  | % |  | 13 | 306.74 | 39.88
| 振动器 | 插入式 功率1.1kW | 台时 |  | 12.0285 | 2.17 | 26.1
| 风(砂)水枪 | 耗风量6m³/min | 台时 |  | 3.696 | 33.03 | 122.08
| 其他机械费 |  | % |  | 13 | 148.18 | 19.26
| 混凝土搅拌机 | 出料0.8m³ | 台时 |  | 8.8992 | 32.79 | 291.8
| 双胶轮车 |  | 台时 |  | 85.49 | 0.82 | 70.1
| 双胶轮车 |  | 台时 |  | 57.68 | 0.82 | 47.3
1.4 | 其他直接费 |  | 元 |  | 4.5% | 17047.55 | 767.14
1.5 | 现场经费 |  | 元 |  | 6% | 17047.55 | 1022.85
工程单价计算表
C20砼渠肩（厚30cm） 工程
单价编号： | 15 |  |  | 定额单位：100m³
施工方法： | 定额编号:04071*0.67+04074*0.33+04265*1.03+04278*1.03。 施工准备、仓面冲（凿）毛、冲洗、清仓、验收、浇筑、养护等。 场内配运水泥、骨料、投料、加水、加外加剂、搅拌、出料、清洗。 装、运、卸、清洗。
序号 | 名称 | 型号规格 | 计量单位 |  | 数量 | 单价(元) | 合价(元)
2 | 施工管理费 |  | 元 |  | 3.7% | 18837.54 | 696.99
3 | 社会保障及企业计提费 |  | 元 |  | 32.8% | 2825.01 | 926.6
4 | 企业利润 |  | 元 |  | 7% | 20461.13 | 1432.28
5 | 价差 |  | 元 |  |  |  | 21610.19
| 人工 |  | 工时 |  | 804.91 | 4 | 3219.64
| 机械工 |  | 工时 |  | 11.569 | 4 | 46.28
| 水泥 | 32.5MPa | t |  | 35.0358 | 161.42 | 5655.48
| 碎石 |  | m³ |  | 86.6671 | 86.94 | 7534.84
| 机制砂 |  | m³ |  | 54.4067 | 94.73 | 5153.95
6 | 风险金 |  | 元 |  | 0% | 43503.6 | 0
7 | 税金 |  | 元 |  | 9% | 43503.6 | 3915.32
| 合计 |  | 元 |  |  |  | 47418.92
| 单价 |  | 元 |  |  |  | 474.19
工程单价计算表
常态混凝土伸缩缝，沥青木板 工程
单价编号： | 16 |  |  | 定额单位：100m²
施工方法： | 定额编号:04457。 木板制作、熔化、涂沥青、安装。
序号 | 名称 | 型号规格 | 计量单位 |  | 数量 | 单价(元) | 合价(元)
1 | 直接费 |  | 元 |  |  |  | 9849.7
1.1 | 人工费 |  | 元 |  |  |  | 744.94
| 人工 |  | 工时 |  | 215.3 | 3.46 | 744.94
1.2 | 材料费 |  | 元 |  |  |  | 8166.05
| 锯材 |  | m³ |  | 2.2 | 800 | 1760
| 木柴 |  | t |  | 0.42 | 800 | 336
| 沥青 |  | t |  | 1.24 | 4830 | 5989.2
| 其他材料费 |  | % |  | 1 | 8085.2 | 80.85
1.3 | 机械使用费 |  | 元 |  |  |  | 2.76
| 双胶轮车 |  | 台时 |  | 3.36 | 0.82 | 2.76
1.4 | 其他直接费 |  | 元 |  | 4.5% | 8913.75 | 401.12
1.5 | 现场经费 |  | 元 |  | 6% | 8913.75 | 534.83
2 | 施工管理费 |  | 元 |  | 3.7% | 9849.7 | 364.44
3 | 社会保障及企业计提费 |  | 元 |  | 32.8% | 744.94 | 244.34
4 | 企业利润 |  | 元 |  | 7% | 10458.48 | 732.09
5 | 价差 |  | 元 |  |  |  | 861.2
| 人工 |  | 工时 |  | 215.3 | 4 | 861.2
6 | 风险金 |  | 元 |  | 0% | 12051.77 | 0
7 | 税金 |  | 元 |  | 9% | 12051.77 | 1084.66
| 合计 |  | 元 |  |  |  | 13136.43
| 单价 |  | 元 |  |  |  | 131.36
工程单价计算表
C20砼渠肩（厚20cm） 工程
单价编号： | 17 |  |  | 定额单位：100m³
施工方法： | 定额编号:04071+04265*1.03+04278*1.03。 施工准备、仓面冲（凿）毛、冲洗、清仓、验收、浇筑、养护等。 场内配运水泥、骨料、投料、加水、加外加剂、搅拌、出料、清洗。 装、运、卸、清洗。
序号 | 名称 | 型号规格 | 计量单位 |  | 数量 | 单价(元) | 合价(元)
1 | 直接费 |  | 元 |  |  |  | 19016.55
1.1 | 人工费 |  | 元 |  |  |  | 2943.69
| 人工 |  | 工时 |  | 618 | 3.46 | 2138.28
| 人工 |  | 工时 |  | 185.4 | 3.46 | 641.48
| 人工 |  | 工时 |  | 47.38 | 3.46 | 163.93
1.2 | 材料费 |  | 元 |  |  |  | 13339.31
| 水 |  | m³ |  | 90 | 0.5 | 45
| C20纯混凝土 | 32.5MPa 2级配 水灰比0.55 最大粒径40mm | m³ |  | 103 | 126.22 | 13000.66
| 其他材料费 |  | % |  | 2 | 13045.66 | 260.91
| 零星材料费 |  | % |  | 2 | 1003.38 | 20.07
| 零星材料费 |  | % |  | 6 | 211.23 | 12.67
1.3 | 机械使用费 |  | 元 |  |  |  | 926.55
| 振动器 | 插入式 功率1.1kW | 台时 |  | 40.5 | 2.17 | 87.89
| 风(砂)水枪 | 耗风量6m³/min | 台时 |  | 11.2 | 33.03 | 369.94
| 其他机械费 |  | % |  | 13 | 457.83 | 59.52
| 混凝土搅拌机 | 出料0.8m³ | 台时 |  | 8.8992 | 32.79 | 291.8
| 双胶轮车 |  | 台时 |  | 85.49 | 0.82 | 70.1
| 双胶轮车 |  | 台时 |  | 57.68 | 0.82 | 47.3
1.4 | 其他直接费 |  | 元 |  | 4.5% | 17209.55 | 774.43
1.5 | 现场经费 |  | 元 |  | 6% | 17209.55 | 1032.57
2 | 施工管理费 |  | 元 |  | 3.7% | 19016.55 | 703.61
3 | 社会保障及企业计提费 |  | 元 |  | 32.8% | 2983.72 | 978.66
4 | 企业利润 |  | 元 |  | 7% | 20698.82 | 1448.92
5 | 价差 |  | 元 |  |  |  | 21793.67
| 人工 |  | 工时 |  | 850.78 | 4 | 3403.12
| 机械工 |  | 工时 |  | 11.569 | 4 | 46.28
| 水泥 | 32.5MPa | t |  | 35.0358 | 161.42 | 5655.48
| 碎石 |  | m³ |  | 86.6671 | 86.94 | 7534.84
工程单价计算表
C20砼渠肩（厚20cm） 工程
单价编号： | 17 |  |  | 定额单位：100m³
施工方法： | 定额编号:04071+04265*1.03+04278*1.03。 施工准备、仓面冲（凿）毛、冲洗、清仓、验收、浇筑、养护等。 场内配运水泥、骨料、投料、加水、加外加剂、搅拌、出料、清洗。 装、运、卸、清洗。
序号 | 名称 | 型号规格 | 计量单位 |  | 数量 | 单价(元) | 合价(元)
| 机制砂 |  | m³ |  | 54.4067 | 94.73 | 5153.95
6 | 风险金 |  | 元 |  | 0% | 43941.41 | 0
7 | 税金 |  | 元 |  | 9% | 43941.41 | 3954.73
| 合计 |  | 元 |  |  |  | 47896.14
| 单价 |  | 元 |  |  |  | 478.96
工程单价计算表
C20砼基础 工程
单价编号： | 18 |  |  | 定额单位：100m³
施工方法： | 定额编号:04113+04265*1.03+04278*1.03。 其他混凝土，基础 场内配运水泥、骨料、投料、加水、加外加剂、搅拌、出料、清洗。 装、运、卸、清洗。
序号 | 名称 | 型号规格 | 计量单位 |  | 数量 | 单价(元) | 合价(元)
1 | 直接费 |  | 元 |  |  |  | 18522.27
1.1 | 人工费 |  | 元 |  |  |  | 2006.03
| 人工 |  | 工时 |  | 347 | 3.46 | 1200.62
| 人工 |  | 工时 |  | 185.4 | 3.46 | 641.48
| 人工 |  | 工时 |  | 47.38 | 3.46 | 163.93
1.2 | 材料费 |  | 元 |  |  |  | 13354.61
| 水 |  | m³ |  | 120 | 0.5 | 60
| C20纯混凝土 | 32.5MPa 2级配 水灰比0.55 最大粒径40mm | m³ |  | 103 | 126.22 | 13000.66
| 其他材料费 |  | % |  | 2 | 13060.66 | 261.21
| 零星材料费 |  | % |  | 2 | 1003.38 | 20.07
| 零星材料费 |  | % |  | 6 | 211.23 | 12.67
1.3 | 机械使用费 |  | 元 |  |  |  | 1401.6
| 振动器 | 插入式 功率1.1kW | 台时 |  | 20 | 2.17 | 43.4
| 风(砂)水枪 | 耗风量6m³/min | 台时 |  | 26 | 33.03 | 858.78
| 其他机械费 |  | % |  | 10 | 902.18 | 90.22
| 混凝土搅拌机 | 出料0.8m³ | 台时 |  | 8.8992 | 32.79 | 291.8
| 双胶轮车 |  | 台时 |  | 85.49 | 0.82 | 70.1
| 双胶轮车 |  | 台时 |  | 57.68 | 0.82 | 47.3
1.4 | 其他直接费 |  | 元 |  | 4.5% | 16762.24 | 754.3
1.5 | 现场经费 |  | 元 |  | 6% | 16762.24 | 1005.73
2 | 施工管理费 |  | 元 |  | 3.7% | 18522.27 | 685.32
3 | 社会保障及企业计提费 |  | 元 |  | 32.8% | 2046.06 | 671.11
4 | 企业利润 |  | 元 |  | 7% | 19878.7 | 1391.51
5 | 价差 |  | 元 |  |  |  | 20709.67
| 人工 |  | 工时 |  | 579.78 | 4 | 2319.12
| 机械工 |  | 工时 |  | 11.569 | 4 | 46.28
| 水泥 | 32.5MPa | t |  | 35.0358 | 161.42 | 5655.48
| 碎石 |  | m³ |  | 86.6671 | 86.94 | 7534.84
工程单价计算表
C20砼基础 工程
单价编号： | 18 |  |  | 定额单位：100m³
施工方法： | 定额编号:04113+04265*1.03+04278*1.03。 其他混凝土，基础 场内配运水泥、骨料、投料、加水、加外加剂、搅拌、出料、清洗。 装、运、卸、清洗。
序号 | 名称 | 型号规格 | 计量单位 |  | 数量 | 单价(元) | 合价(元)
| 机制砂 |  | m³ |  | 54.4067 | 94.73 | 5153.95
6 | 风险金 |  | 元 |  | 0% | 41979.88 | 0
7 | 税金 |  | 元 |  | 9% | 41979.88 | 3778.19
| 合计 |  | 元 |  |  |  | 45758.07
| 单价 |  | 元 |  |  |  | 457.58
工程单价计算表
接头热沥青油毛毡 工程
单价编号： | 19 |  |  | 定额单位：100m²
施工方法： | 定额编号:04452。 清洗缝面、熔化、涂刷沥青、铺油毡。刷沥青、铺面毡。
序号 | 名称 | 型号规格 | 计量单位 |  | 数量 | 单价(元) | 合价(元)
1 | 直接费 |  | 元 |  |  |  | 7886.3
1.1 | 人工费 |  | 元 |  |  |  | 391.67
| 人工 |  | 工时 |  | 113.2 | 3.46 | 391.67
1.2 | 材料费 |  | 元 |  |  |  | 6743.87
| 木柴 |  | t |  | 0.42 | 800 | 336
| 沥青 |  | t |  | 1.22 | 4830 | 5892.6
| 油毛毡 |  | m² |  | 115 | 3.9 | 448.5
| 其他材料费 |  | % |  | 1 | 6677.1 | 66.77
1.3 | 机械使用费 |  | 元 |  |  |  | 1.38
| 双胶轮车 |  | 台时 |  | 1.68 | 0.82 | 1.38
1.4 | 其他直接费 |  | 元 |  | 4.5% | 7136.92 | 321.16
1.5 | 现场经费 |  | 元 |  | 6% | 7136.92 | 428.22
2 | 施工管理费 |  | 元 |  | 3.7% | 7886.3 | 291.79
3 | 社会保障及企业计提费 |  | 元 |  | 32.8% | 391.67 | 128.47
4 | 企业利润 |  | 元 |  | 7% | 8306.56 | 581.46
5 | 价差 |  | 元 |  |  |  | 452.8
| 人工 |  | 工时 |  | 113.2 | 4 | 452.8
6 | 风险金 |  | 元 |  | 0% | 9340.82 | 0
7 | 税金 |  | 元 |  | 9% | 9340.82 | 840.67
| 合计 |  | 元 |  |  |  | 10181.49
| 单价 |  | 元 |  |  |  | 101.81
工程单价计算表
沥青麻絮沉降缝 工程
单价编号： | 20 |  |  | 定额单位：100m²
施工方法： | 定额编号:04458。 熔化沥青、烤砂拌和、清洗表面、洗模安装、拆模。
序号 | 名称 | 型号规格 | 计量单位 |  | 数量 | 单价(元) | 合价(元)
1 | 直接费 |  | 元 |  |  |  | 7809.85
1.1 | 人工费 |  | 元 |  |  |  | 744.94
| 人工 |  | 工时 |  | 215.3 | 3.46 | 744.94
1.2 | 材料费 |  | 元 |  |  |  | 6322.8
| 煤 |  | t |  | 0.32 | 200 | 64
| 石粉 |  | t |  | 1.27 | 30 | 38.1
| 木柴 |  | t |  | 0.03 | 800 | 24
| 沥青 |  | t |  | 1.27 | 4830 | 6134.1
| 其他材料费 |  | % |  | 1 | 6260.2 | 62.6
1.3 | 机械使用费 |  | 元 |  |  |  | 0
1.4 | 其他直接费 |  | 元 |  | 4.5% | 7067.74 | 318.05
1.5 | 现场经费 |  | 元 |  | 6% | 7067.74 | 424.06
2 | 施工管理费 |  | 元 |  | 3.7% | 7809.85 | 288.96
3 | 社会保障及企业计提费 |  | 元 |  | 32.8% | 744.94 | 244.34
4 | 企业利润 |  | 元 |  | 7% | 8343.15 | 584.02
5 | 价差 |  | 元 |  |  |  | 927.9
| 人工 |  | 工时 |  | 215.3 | 4 | 861.2
| 石粉 |  | t |  | 1.27 | 52.52 | 66.7
6 | 风险金 |  | 元 |  | 0% | 9855.07 | 0
7 | 税金 |  | 元 |  | 9% | 9855.07 | 886.96
| 合计 |  | 元 |  |  |  | 10742.03
| 单价 |  | 元 |  |  |  | 107.42
工程单价计算表
C20混凝土帽石 工程
单价编号： | 21 |  |  | 定额单位：100m³
施工方法： | 定额编号:04115+04265*1.03+04278*1.03。 其他混凝土，零星结构 场内配运水泥、骨料、投料、加水、加外加剂、搅拌、出料、清洗。 装、运、卸、清洗。
序号 | 名称 | 型号规格 | 计量单位 |  | 数量 | 单价(元) | 合价(元)
1 | 直接费 |  | 元 |  |  |  | 20376.05
1.1 | 人工费 |  | 元 |  |  |  | 4320.77
| 人工 |  | 工时 |  | 1016 | 3.46 | 3515.36
| 人工 |  | 工时 |  | 185.4 | 3.46 | 641.48
| 人工 |  | 工时 |  | 47.38 | 3.46 | 163.93
1.2 | 材料费 |  | 元 |  |  |  | 13354.61
| 水 |  | m³ |  | 120 | 0.5 | 60
| C20纯混凝土 | 32.5MPa 2级配 水灰比0.55 最大粒径40mm | m³ |  | 103 | 126.22 | 13000.66
| 其他材料费 |  | % |  | 2 | 13060.66 | 261.21
| 零星材料费 |  | % |  | 2 | 1003.38 | 20.07
| 零星材料费 |  | % |  | 6 | 211.23 | 12.67
1.3 | 机械使用费 |  | 元 |  |  |  | 764.49
| 振动器 | 插入式 功率1.1kW | 台时 |  | 35.6 | 2.17 | 77.25
| 风(砂)水枪 | 耗风量6m³/min | 台时 |  | 7.44 | 33.03 | 245.74
| 其他机械费 |  | % |  | 10 | 322.99 | 32.3
| 混凝土搅拌机 | 出料0.8m³ | 台时 |  | 8.8992 | 32.79 | 291.8
| 双胶轮车 |  | 台时 |  | 85.49 | 0.82 | 70.1
| 双胶轮车 |  | 台时 |  | 57.68 | 0.82 | 47.3
1.4 | 其他直接费 |  | 元 |  | 4.5% | 18439.87 | 829.79
1.5 | 现场经费 |  | 元 |  | 6% | 18439.87 | 1106.39
2 | 施工管理费 |  | 元 |  | 3.7% | 20376.05 | 753.91
3 | 社会保障及企业计提费 |  | 元 |  | 32.8% | 4360.8 | 1430.34
4 | 企业利润 |  | 元 |  | 7% | 22560.3 | 1579.22
5 | 价差 |  | 元 |  |  |  | 23385.67
| 人工 |  | 工时 |  | 1248.78 | 4 | 4995.12
| 机械工 |  | 工时 |  | 11.569 | 4 | 46.28
| 水泥 | 32.5MPa | t |  | 35.0358 | 161.42 | 5655.48
| 碎石 |  | m³ |  | 86.6671 | 86.94 | 7534.84
工程单价计算表
C20混凝土帽石 工程
单价编号： | 21 |  |  | 定额单位：100m³
施工方法： | 定额编号:04115+04265*1.03+04278*1.03。 其他混凝土，零星结构 场内配运水泥、骨料、投料、加水、加外加剂、搅拌、出料、清洗。 装、运、卸、清洗。
序号 | 名称 | 型号规格 | 计量单位 |  | 数量 | 单价(元) | 合价(元)
| 机制砂 |  | m³ |  | 54.4067 | 94.73 | 5153.95
6 | 风险金 |  | 元 |  | 0% | 47525.19 | 0
7 | 税金 |  | 元 |  | 9% | 47525.19 | 4277.27
| 合计 |  | 元 |  |  |  | 51802.46
| 单价 |  | 元 |  |  |  | 518.02
工程单价计算表
C20混凝土一字墙身 工程
单价编号： | 22 |  |  | 定额单位：100m³
施工方法： | 定额编号:04067+04265*1.03+04278*1.03。 施工准备、仓面冲（凿）毛、冲洗、清仓、验收、浇筑、养护等。 场内配运水泥、骨料、投料、加水、加外加剂、搅拌、出料、清洗。 装、运、卸、清洗。
序号 | 名称 | 型号规格 | 计量单位 |  | 数量 | 单价(元) | 合价(元)
1 | 直接费 |  | 元 |  |  |  | 18385.04
1.1 | 人工费 |  | 元 |  |  |  | 2341.65
| 人工 |  | 工时 |  | 444 | 3.46 | 1536.24
| 人工 |  | 工时 |  | 185.4 | 3.46 | 641.48
| 人工 |  | 工时 |  | 47.38 | 3.46 | 163.93
1.2 | 材料费 |  | 元 |  |  |  | 13339.31
| 水 |  | m³ |  | 90 | 0.5 | 45
| C20纯混凝土 | 32.5MPa 2级配 水灰比0.55 最大粒径40mm | m³ |  | 103 | 126.22 | 13000.66
| 其他材料费 |  | % |  | 2 | 13045.66 | 260.91
| 零星材料费 |  | % |  | 2 | 1003.38 | 20.07
| 零星材料费 |  | % |  | 6 | 211.23 | 12.67
1.3 | 机械使用费 |  | 元 |  |  |  | 957.09
| 振动器 | 插入式 功率2.2kW | 台时 |  | 24.3 | 3.82 | 92.83
| 风(砂)水枪 | 耗风量6m³/min | 台时 |  | 12 | 33.03 | 396.36
| 其他机械费 |  | % |  | 12 | 489.19 | 58.7
| 混凝土搅拌机 | 出料0.8m³ | 台时 |  | 8.8992 | 32.79 | 291.8
| 双胶轮车 |  | 台时 |  | 85.49 | 0.82 | 70.1
| 双胶轮车 |  | 台时 |  | 57.68 | 0.82 | 47.3
1.4 | 其他直接费 |  | 元 |  | 4.5% | 16638.05 | 748.71
1.5 | 现场经费 |  | 元 |  | 6% | 16638.05 | 998.28
2 | 施工管理费 |  | 元 |  | 3.7% | 18385.04 | 680.25
3 | 社会保障及企业计提费 |  | 元 |  | 32.8% | 2381.68 | 781.19
4 | 企业利润 |  | 元 |  | 7% | 19846.48 | 1389.25
5 | 价差 |  | 元 |  |  |  | 21097.67
| 人工 |  | 工时 |  | 676.78 | 4 | 2707.12
| 机械工 |  | 工时 |  | 11.569 | 4 | 46.28
| 水泥 | 32.5MPa | t |  | 35.0358 | 161.42 | 5655.48
| 碎石 |  | m³ |  | 86.6671 | 86.94 | 7534.84
工程单价计算表
C20混凝土一字墙身 工程
单价编号： | 22 |  |  | 定额单位：100m³
施工方法： | 定额编号:04067+04265*1.03+04278*1.03。 施工准备、仓面冲（凿）毛、冲洗、清仓、验收、浇筑、养护等。 场内配运水泥、骨料、投料、加水、加外加剂、搅拌、出料、清洗。 装、运、卸、清洗。
序号 | 名称 | 型号规格 | 计量单位 |  | 数量 | 单价(元) | 合价(元)
| 机制砂 |  | m³ |  | 54.4067 | 94.73 | 5153.95
6 | 风险金 |  | 元 |  | 0% | 42333.4 | 0
7 | 税金 |  | 元 |  | 9% | 42333.4 | 3810.01
| 合计 |  | 元 |  |  |  | 46143.41
| 单价 |  | 元 |  |  |  | 461.43
工程单价计算表
预制混凝土过梁 工程
单价编号： | 23 |  |  | 定额单位：100m³
施工方法： | 定额编号:04160。 模板制作、安装、拆除，混凝土拌制、场内运输、浇筑、养护、堆放。
序号 | 名称 | 型号规格 | 计量单位 |  | 数量 | 单价(元) | 合价(元)
1 | 直接费 |  | 元 |  |  |  | 42257.24
1.1 | 人工费 |  | 元 |  |  |  | 5418.36
| 人工 |  | 工时 |  | 1566 | 3.46 | 5418.36
1.2 | 材料费 |  | 元 |  |  |  | 31953.89
| 水 |  | m³ |  | 180 | 0.5 | 90
| 专用钢模板 |  | kg |  | 122.4 | 3 | 367.2
| 锯材 |  | m³ |  | 0.4 | 800 | 320
| 铁钉 |  | kg |  | 1.8 | 5.5 | 9.9
| 铁件 |  | kg |  | 40.9 | 5.72 | 233.95
| 预埋铁件 |  | kg |  | 2735 | 5.81 | 15890.35
| 焊条 |  | kg |  | 9.59 | 5.56 | 53.32
| C30纯混凝土 | 32.5MPa 2级配 水灰比0.45 最大粒径40mm | m³ |  | 102 | 140.81 | 14362.62
| 其他材料费 |  | % |  | 2 | 31327.34 | 626.55
1.3 | 机械使用费 |  | 元 |  |  |  | 869.6
| 混凝土搅拌机 | 出料0.4m³ | 台时 |  | 18.36 | 21.64 | 397.31
| 振动器 | 插入式 功率1.1kW | 台时 |  | 44 | 2.17 | 95.48
| 载重汽车 | 载重量5t | 台时 |  | 0.64 | 42.94 | 27.48
| 双胶轮车 |  | 台时 |  | 92.8 | 0.82 | 76.1
| 电焊机 | 交流25kVA | 台时 |  | 10.96 | 14.58 | 159.8
| 其他机械费 |  | % |  | 15 | 756.17 | 113.43
1.4 | 其他直接费 |  | 元 |  | 4.5% | 38241.85 | 1720.88
1.5 | 现场经费 |  | 元 |  | 6% | 38241.85 | 2294.51
2 | 施工管理费 |  | 元 |  | 3.7% | 42257.24 | 1563.52
3 | 社会保障及企业计提费 |  | 元 |  | 32.8% | 5503.82 | 1805.25
4 | 企业利润 |  | 元 |  | 7% | 45626.01 | 3193.82
5 | 价差 |  | 元 |  |  |  | 25444.19
| 人工 |  | 工时 |  | 1566 | 4 | 6264
| 机械工 |  | 工时 |  | 24.7 | 4 | 98.8
| 专用钢模板 |  | kg |  | 122.4 | 2.13 | 260.71
工程单价计算表
预制混凝土过梁 工程
单价编号： | 23 |  |  | 定额单位：100m³
施工方法： | 定额编号:04160。 模板制作、安装、拆除，混凝土拌制、场内运输、浇筑、养护、堆放。
序号 | 名称 | 型号规格 | 计量单位 |  | 数量 | 单价(元) | 合价(元)
| 水泥 | 32.5MPa | t |  | 41.1785 | 161.42 | 6647.03
| 碎石 |  | m³ |  | 85.8257 | 86.94 | 7461.69
| 汽油 |  | kg |  | 4.608 | 5.36 | 24.7
| 机制砂 |  | m³ |  | 49.4802 | 94.73 | 4687.26
6 | 风险金 |  | 元 |  | 0% | 74264.02 | 0
7 | 税金 |  | 元 |  | 9% | 74264.02 | 6683.76
| 合计 |  | 元 |  |  |  | 80947.78
| 单价 |  | 元 |  |  |  | 809.48
工程单价计算表
C30砼井座加固 工程
单价编号： | 24 |  |  | 定额单位：100m³
施工方法： | 定额编号:04115+04265*1.03+04278*1.03。 其他混凝土，零星结构 场内配运水泥、骨料、投料、加水、加外加剂、搅拌、出料、清洗。 装、运、卸、清洗。
序号 | 名称 | 型号规格 | 计量单位 |  | 数量 | 单价(元) | 合价(元)
1 | 直接费 |  | 元 |  |  |  | 22069.83
1.1 | 人工费 |  | 元 |  |  |  | 4320.77
| 人工 |  | 工时 |  | 1016 | 3.46 | 3515.36
| 人工 |  | 工时 |  | 185.4 | 3.46 | 641.48
| 人工 |  | 工时 |  | 47.38 | 3.46 | 163.93
1.2 | 材料费 |  | 元 |  |  |  | 14887.44
| 水 |  | m³ |  | 120 | 0.5 | 60
| C30纯混凝土 | 32.5MPa 2级配 水灰比0.45 最大粒径40mm | m³ |  | 103 | 140.81 | 14503.43
| 其他材料费 |  | % |  | 2 | 14563.43 | 291.27
| 零星材料费 |  | % |  | 2 | 1003.38 | 20.07
| 零星材料费 |  | % |  | 6 | 211.23 | 12.67
1.3 | 机械使用费 |  | 元 |  |  |  | 764.49
| 振动器 | 插入式 功率1.1kW | 台时 |  | 35.6 | 2.17 | 77.25
| 风(砂)水枪 | 耗风量6m³/min | 台时 |  | 7.44 | 33.03 | 245.74
| 其他机械费 |  | % |  | 10 | 322.99 | 32.3
| 混凝土搅拌机 | 出料0.8m³ | 台时 |  | 8.8992 | 32.79 | 291.8
| 双胶轮车 |  | 台时 |  | 85.49 | 0.82 | 70.1
| 双胶轮车 |  | 台时 |  | 57.68 | 0.82 | 47.3
1.4 | 其他直接费 |  | 元 |  | 4.5% | 19972.7 | 898.77
1.5 | 现场经费 |  | 元 |  | 6% | 19972.7 | 1198.36
2 | 施工管理费 |  | 元 |  | 3.7% | 22069.83 | 816.58
3 | 社会保障及企业计提费 |  | 元 |  | 32.8% | 4360.8 | 1430.34
4 | 企业利润 |  | 元 |  | 7% | 24316.75 | 1702.17
5 | 价差 |  | 元 |  |  |  | 24021.65
| 人工 |  | 工时 |  | 1248.78 | 4 | 4995.12
| 机械工 |  | 工时 |  | 11.569 | 4 | 46.28
| 水泥 | 32.5MPa | t |  | 41.5822 | 161.42 | 6712.2
| 碎石 |  | m³ |  | 86.6671 | 86.94 | 7534.84
工程单价计算表
C30砼井座加固 工程
单价编号： | 24 |  |  | 定额单位：100m³
施工方法： | 定额编号:04115+04265*1.03+04278*1.03。 其他混凝土，零星结构 场内配运水泥、骨料、投料、加水、加外加剂、搅拌、出料、清洗。 装、运、卸、清洗。
序号 | 名称 | 型号规格 | 计量单位 |  | 数量 | 单价(元) | 合价(元)
| 机制砂 |  | m³ |  | 49.9653 | 94.73 | 4733.21
6 | 风险金 |  | 元 |  | 0% | 50040.57 | 0
7 | 税金 |  | 元 |  | 9% | 50040.57 | 4503.65
| 合计 |  | 元 |  |  |  | 54544.22
| 单价 |  | 元 |  |  |  | 545.44
工程单价计算表
预制C30混凝土侧面进水石 工程
单价编号： | 25 |  |  | 定额单位：100m³
施工方法： | 定额编号:04186。 木模版制作、安装、浇筑、养护、预制块吊移。
序号 | 名称 | 型号规格 | 计量单位 |  | 数量 | 单价(元) | 合价(元)
1 | 直接费 |  | 元 |  |  |  | 28553.67
1.1 | 人工费 |  | 元 |  |  |  | 5466.8
| 人工 |  | 工时 |  | 1580 | 3.46 | 5466.8
1.2 | 材料费 |  | 元 |  |  |  | 17636.6
| 水 |  | m³ |  | 100 | 0.5 | 50
| 组合钢模板 |  | kg |  | 552 | 3 | 1656
| 铁钉 |  | kg |  | 4 | 5.5 | 22
| 铁件 |  | kg |  | 21 | 5.72 | 120.12
| 预埋铁件 |  | kg |  | 72 | 5.81 | 418.32
| 混凝土砂浆运输 |  | m³ |  | 102 | 0 | 0
| 混凝土拌制 |  | m³ |  | 102 | 0 | 0
| 板枋材 |  | m³ |  | 0.8 | 1017.7 | 814.16
| 焊条 |  | kg |  | 19 | 5.56 | 105.64
| C30纯混凝土 | 32.5MPa 2级配 水灰比0.45 最大粒径40mm | m³ |  | 102 | 140.81 | 14362.62
| 其他材料费 |  | % |  | 0.5 | 17548.86 | 87.74
1.3 | 机械使用费 |  | 元 |  |  |  | 2737.02
| 振动器 | 插入式 功率2.2kW | 台时 |  | 54 | 3.82 | 206.28
| 载重汽车 | 载重量5t | 台时 |  | 1.62 | 42.94 | 69.56
| 履带起重机 | 油动 起重量30t | 台时 |  | 13.05 | 147.58 | 1925.92
| 电焊机 | 直流30kW | 台时 |  | 16.65 | 30.52 | 508.16
| 其他机械费 |  | % |  | 1 | 2709.92 | 27.1
1.4 | 其他直接费 |  | 元 |  | 4.5% | 25840.42 | 1162.82
1.5 | 现场经费 |  | 元 |  | 6% | 25840.42 | 1550.43
2 | 施工管理费 |  | 元 |  | 3.7% | 28553.67 | 1056.49
3 | 社会保障及企业计提费 |  | 元 |  | 32.8% | 5582.46 | 1831.05
4 | 企业利润 |  | 元 |  | 7% | 31441.21 | 2200.88
5 | 价差 |  | 元 |  |  |  | 27245.51
| 人工 |  | 工时 |  | 1580 | 4 | 6320
| 机械工 |  | 工时 |  | 33.426 | 4 | 133.7
工程单价计算表
预制C30混凝土侧面进水石 工程
单价编号： | 25 |  |  | 定额单位：100m³
施工方法： | 定额编号:04186。 木模版制作、安装、浇筑、养护、预制块吊移。
序号 | 名称 | 型号规格 | 计量单位 |  | 数量 | 单价(元) | 合价(元)
| 组合钢模板 |  | kg |  | 552 | 2.13 | 1175.76
| 水泥 | 32.5MPa | t |  | 41.1785 | 161.42 | 6647.03
| 碎石 |  | m³ |  | 85.8257 | 86.94 | 7461.69
| 柴油 |  | kg |  | 195.75 | 3.87 | 757.55
| 汽油 |  | kg |  | 11.664 | 5.36 | 62.52
| 机制砂 |  | m³ |  | 49.4802 | 94.73 | 4687.26
6 | 风险金 |  | 元 |  | 0% | 60887.6 | 0
7 | 税金 |  | 元 |  | 9% | 60887.6 | 5479.88
| 合计 |  | 元 |  |  |  | 66367.48
| 单价 |  | 元 |  |  |  | 663.67
工程单价计算表
普通标准钢模板制作与安装 工程
单价编号： | 27 |  |  | 定额单位：100m²
施工方法： | 定额编号:05001+05002。 预埋铁件制作，模板运输，模板安装、拆除、除灰、刷脱模剂，维修、倒仓，拉筋割断。
序号 | 名称 | 型号规格 | 计量单位 |  | 数量 | 单价(元) | 合价(元)
1 | 直接费 |  | 元 |  |  |  | 2868.68
1.1 | 人工费 |  | 元 |  |  |  | 740.44
| 人工 |  | 工时 |  | 12 | 3.46 | 41.52
| 人工 |  | 工时 |  | 202 | 3.46 | 698.92
1.2 | 材料费 |  | 元 |  |  |  | 1354.25
| 组合钢模板 |  | kg |  | 79.57 | 3 | 238.71
| 型钢 |  | kg |  | 42.97 | 3 | 128.91
| 铁件 |  | kg |  | 1.5 | 5.72 | 8.58
| 焊条 |  | kg |  | 0.5 | 5.56 | 2.78
| 卡扣件 |  | kg |  | 25.33 | 5.13 | 129.94
| 其他材料费 |  | % |  | 2 | 508.92 | 10.18
| 预埋铁件 |  | kg |  | 121.68 | 5.81 | 706.96
| 混凝土柱 |  | m³ |  | 0.28 | 360 | 100.8
| 焊条 |  | kg |  | 1.98 | 5.56 | 11.01
| 其他材料费 |  | % |  | 2 | 818.77 | 16.38
1.3 | 机械使用费 |  | 元 |  |  |  | 501.4
| 载重汽车 | 载重量5t | 台时 |  | 0.36 | 42.94 | 15.46
| 电焊机 | 交流25kVA | 台时 |  | 0.7 | 14.58 | 10.21
| 钢筋切断机 | 功率20kW | 台时 |  | 0.06 | 23.9 | 1.43
| 其他机械费 |  | % |  | 5 | 27.1 | 1.36
| 汽车起重机 | 起重量5t | 台时 |  | 8.5 | 49.56 | 421.26
| 电焊机 | 交流25kVA | 台时 |  | 2 | 14.58 | 29.16
| 其他机械费 |  | % |  | 5 | 450.42 | 22.52
1.4 | 其他直接费 |  | 元 |  | 4.5% | 2596.09 | 116.82
1.5 | 现场经费 |  | 元 |  | 6% | 2596.09 | 155.77
2 | 施工管理费 |  | 元 |  | 5.7% | 2868.68 | 163.51
3 | 社会保障及企业计提费 |  | 元 |  | 32.8% | 821.74 | 269.53
4 | 企业利润 |  | 元 |  | 7% | 3301.72 | 231.12
5 | 价差 |  | 元 |  |  |  | 1427.68
| 人工 |  | 工时 |  | 214 | 4 | 856
| 机械工 |  | 工时 |  | 23.496 | 4 | 93.98
工程单价计算表
普通标准钢模板制作与安装 工程
单价编号： | 27 |  |  | 定额单位：100m²
施工方法： | 定额编号:05001+05002。 预埋铁件制作，模板运输，模板安装、拆除、除灰、刷脱模剂，维修、倒仓，拉筋割断。
序号 | 名称 | 型号规格 | 计量单位 |  | 数量 | 单价(元) | 合价(元)
| 组合钢模板 |  | kg |  | 79.57 | 2.13 | 169.48
| 型钢 |  | kg |  | 42.97 | 0.7 | 30.08
| 汽油 |  | kg |  | 51.892 | 5.36 | 278.14
6 | 风险金 |  | 元 |  | 0% | 4960.52 | 0
7 | 税金 |  | 元 |  | 9% | 4960.52 | 446.45
| 合计 |  | 元 |  |  |  | 5406.97
| 单价 |  | 元 |  |  |  | 54.07
工程单价计算表
胶轮车运水泥，装运卸400m 工程
单价编号： | 28 |  |  | 定额单位：100t
施工方法： | 定额编号:11204+11210*6。 装、运、卸、堆存。
序号 | 名称 | 型号规格 | 计量单位 |  | 数量 | 单价(元) | 合价(元)
1 | 直接费 |  | 元 |  |  |  | 1257.68
1.1 | 人工费 |  | 元 |  |  |  | 979.18
| 人工 |  | 工时 |  | 133 | 3.46 | 460.18
| 人工 |  | 工时 |  | 150 | 3.46 | 519
1.2 | 材料费 |  | 元 |  |  |  | 5.38
| 零星材料费 |  | % |  | 1 | 538.08 | 5.38
1.3 | 机械使用费 |  | 元 |  |  |  | 164
| 双胶轮车 |  | 台时 |  | 95 | 0.82 | 77.9
| 双胶轮车 |  | 台时 |  | 105 | 0.82 | 86.1
1.4 | 其他直接费 |  | 元 |  | 4.5% | 1148.56 | 51.69
1.5 | 现场经费 |  | 元 |  | 5% | 1148.56 | 57.43
2 | 施工管理费 |  | 元 |  | 4.8% | 1257.68 | 60.37
3 | 社会保障及企业计提费 |  | 元 |  | 32.8% | 979.18 | 321.17
4 | 企业利润 |  | 元 |  | 7% | 1639.22 | 114.75
5 | 价差 |  | 元 |  |  |  | 1132
| 人工 |  | 工时 |  | 283 | 4 | 1132
6 | 风险金 |  | 元 |  | 0% | 2885.97 | 0
7 | 税金 |  | 元 |  | 9% | 2885.97 | 259.74
| 合计 |  | 元 |  |  |  | 3145.71
| 单价 |  | 元 |  |  |  | 31.46
工程单价计算表
人工装胶轮车运碎石，挖装运卸400m 工程
单价编号： | 29 |  |  | 定额单位：100m³成品堆方
施工方法： | 定额编号:08176+08178*7。 装、运、卸、堆存、空回。
序号 | 名称 | 型号规格 | 计量单位 |  | 数量 | 单价(元) | 合价(元)
1 | 直接费 |  | 元 |  |  |  | 1098.21
1.1 | 人工费 |  | 元 |  |  |  | 885.76
| 人工 |  | 工时 |  | 151 | 3.46 | 522.46
| 人工 |  | 工时 |  | 105 | 3.46 | 363.3
1.2 | 材料费 |  | 元 |  |  |  | 11.47
| 零星材料费 |  | % |  | 2 | 573.63 | 11.47
1.3 | 机械使用费 |  | 元 |  |  |  | 105.7
| 双胶轮车 |  | 台时 |  | 62.4 | 0.82 | 51.17
| 双胶轮车 |  | 台时 |  | 66.5 | 0.82 | 54.53
1.4 | 其他直接费 |  | 元 |  | 4.5% | 1002.93 | 45.13
1.5 | 现场经费 |  | 元 |  | 5% | 1002.93 | 50.15
2 | 施工管理费 |  | 元 |  | 4.8% | 1098.21 | 52.71
3 | 社会保障及企业计提费 |  | 元 |  | 32.8% | 885.76 | 290.53
4 | 企业利润 |  | 元 |  | 7% | 1441.45 | 100.9
5 | 价差 |  | 元 |  |  |  | 1024
| 人工 |  | 工时 |  | 256 | 4 | 1024
6 | 风险金 |  | 元 |  | 0% | 2566.35 | 0
7 | 税金 |  | 元 |  | 9% | 2566.35 | 230.97
| 合计 |  | 元 |  |  |  | 2797.32
| 单价 |  | 元 |  |  |  | 27.97
工程单价计算表
人工装胶轮车运砂，挖装运卸400m 工程
单价编号： | 30 |  |  | 定额单位：100m³成品堆方
施工方法： | 定额编号:08174+08178*7。 装、运、卸、堆存、空回。
序号 | 名称 | 型号规格 | 计量单位 |  | 数量 | 单价(元) | 合价(元)
1 | 直接费 |  | 元 |  |  |  | 993.32
1.1 | 人工费 |  | 元 |  |  |  | 792.34
| 人工 |  | 工时 |  | 124 | 3.46 | 429.04
| 人工 |  | 工时 |  | 105 | 3.46 | 363.3
1.2 | 材料费 |  | 元 |  |  |  | 9.59
| 零星材料费 |  | % |  | 2 | 479.72 | 9.59
1.3 | 机械使用费 |  | 元 |  |  |  | 105.21
| 双胶轮车 |  | 台时 |  | 61.8 | 0.82 | 50.68
| 双胶轮车 |  | 台时 |  | 66.5 | 0.82 | 54.53
1.4 | 其他直接费 |  | 元 |  | 4.5% | 907.14 | 40.82
1.5 | 现场经费 |  | 元 |  | 5% | 907.14 | 45.36
2 | 施工管理费 |  | 元 |  | 4.8% | 993.32 | 47.68
3 | 社会保障及企业计提费 |  | 元 |  | 32.8% | 792.34 | 259.89
4 | 企业利润 |  | 元 |  | 7% | 1300.89 | 91.06
5 | 价差 |  | 元 |  |  |  | 916
| 人工 |  | 工时 |  | 229 | 4 | 916
6 | 风险金 |  | 元 |  | 0% | 2307.95 | 0
7 | 税金 |  | 元 |  | 9% | 2307.95 | 207.72
| 合计 |  | 元 |  |  |  | 2515.67
| 单价 |  | 元 |  |  |  | 25.16
工程单价计算表
DN500单孔钢筋混凝土圆管涵敷设 工程
单价编号： | 31 |  |  | 定额单位：100m
施工方法： | 定额编号:10304。 检查及清理管材、管道和管件安装、上胶圈、对口、调直；管道试压等。
序号 | 名称 | 型号规格 | 计量单位 |  | 数量 | 单价(元) | 合价(元)
1 | 直接费 |  | 元 |  |  |  | 3261.89
1.1 | 人工费 |  | 元 |  |  |  | 1473.96
| 人工 |  | 工时 |  | 426 | 3.46 | 1473.96
1.2 | 材料费 |  | 元 |  |  |  | 574.02
| 润滑油 |  | kg |  | 2.28 | 3 | 6.84
| 橡胶圈 |  | 个 |  | 20.6 | 25 | 515
| 其他材料费 |  | % |  | 10 | 521.84 | 52.18
1.3 | 机械使用费 |  | 元 |  |  |  | 422.18
| 汽车起重机 | 起重量5t | 台时 |  | 5.88 | 49.56 | 291.41
| 电动卷扬机 | 双筒慢速 起重量5t | 台时 |  | 4.2 | 21.61 | 90.76
| 试压泵 | 2.5MPa | 台时 |  | 1.26 | 6.94 | 8.74
| 其他机械费 |  | % |  | 8 | 390.91 | 31.27
1.4 | 其他直接费 |  | 元 |  | 5.2% | 2470.16 | 128.45
1.5 | 现场经费 |  | 元 |  | 45% | 1473.96 | 663.28
2 | 施工管理费 |  | 元 |  | 47% | 1473.96 | 692.76
3 | 社会保障及企业计提费 |  | 元 |  | 32.8% | 1553.45 | 509.53
4 | 企业利润 |  | 元 |  | 7% | 4464.18 | 312.49
5 | 装置性材料费 |  | 元 |  |  |  | 14513
| 预制混凝土管 | DN500混凝土管（II级承插管） | m |  | 100 | 145.13 | 14513
6 | 价差 |  | 元 |  |  |  | 1987.82
| 人工 |  | 工时 |  | 426 | 4 | 1704
| 机械工 |  | 工时 |  | 22.974 | 4 | 91.9
| 汽油 |  | kg |  | 34.104 | 5.36 | 182.8
| 润滑油 |  | kg |  | 2.28 | 4 | 9.12
7 | 风险金 |  | 元 |  | 0% | 21277.49 | 0
8 | 税金 |  | 元 |  | 9% | 21277.49 | 1914.97
| 合计 |  | 元 |  |  |  | 23192.46
| 单价 |  | 元 |  |  |  | 231.92
工程单价计算表
一般钢筋制作安装，机械 工程
单价编号： | 32 |  |  | 定额单位：t
施工方法： | 定额编号:04431。 回直、除锈、切断、弯制、焊接、绑扎、加工场到施工场地运输。
序号 | 名称 | 型号规格 | 计量单位 |  | 数量 | 单价(元) | 合价(元)
1 | 直接费 |  | 元 |  |  |  | 4225.38
1.1 | 人工费 |  | 元 |  |  |  | 338.73
| 人工 |  | 工时 |  | 97.9 | 3.46 | 338.73
1.2 | 材料费 |  | 元 |  |  |  | 3297.83
| 钢筋 | 直径8～12 | t |  | 1.07 | 3000 | 3210
| 铁丝 |  | kg |  | 4 | 3.76 | 15.04
| 焊条 |  | kg |  | 7.22 | 5.56 | 40.14
| 其他材料费 |  | % |  | 1 | 3265.18 | 32.65
1.3 | 机械使用费 |  | 元 |  |  |  | 294.02
| 风(砂)水枪 | 耗风量6m³/min | 台时 |  | 1.5 | 33.03 | 49.55
| 载重汽车 | 载重量5t | 台时 |  | 0.45 | 42.94 | 19.32
| 塔式起重机 | 起重量6t | 台时 |  | 0.1 | 61.33 | 6.13
| 电焊机 | 交流25kVA | 台时 |  | 10 | 14.58 | 145.8
| 对焊机 | 电弧型150kVA | 台时 |  | 0.4 | 88.83 | 35.53
| 钢筋弯曲机 | 直径6～40 | 台时 |  | 1.05 | 12.3 | 12.92
| 钢筋切断机 | 功率20kW | 台时 |  | 0.4 | 23.9 | 9.56
| 钢筋调直机 | 功率4～14kW | 台时 |  | 0.6 | 15.74 | 9.44
| 其他机械费 |  | % |  | 2 | 288.25 | 5.77
1.4 | 其他直接费 |  | 元 |  | 4.5% | 3930.58 | 176.88
1.5 | 现场经费 |  | 元 |  | 3% | 3930.58 | 117.92
2 | 施工管理费 |  | 元 |  | 3.5% | 4225.38 | 147.89
3 | 社会保障及企业计提费 |  | 元 |  | 32.8% | 352.6 | 115.65
4 | 企业利润 |  | 元 |  | 7% | 4488.92 | 314.22
5 | 价差 |  | 元 |  |  |  | 1004.51
| 人工 |  | 工时 |  | 97.9 | 4 | 391.6
| 机械工 |  | 工时 |  | 4.01 | 4 | 16.04
| 钢筋 | 直径8～12 | t |  | 1.07 | 541.59 | 579.5
| 汽油 |  | kg |  | 3.24 | 5.36 | 17.37
6 | 风险金 |  | 元 |  | 0% | 5807.65 | 0
7 | 税金 |  | 元 |  | 9% | 5807.65 | 522.69
| 合计 |  | 元 |  |  |  | 6330.34
工程单价计算表
一般钢筋制作安装，机械 工程
单价编号： | 32 |  |  | 定额单位：t
施工方法： | 定额编号:04431。 回直、除锈、切断、弯制、焊接、绑扎、加工场到施工场地运输。
序号 | 名称 | 型号规格 | 计量单位 |  | 数量 | 单价(元) | 合价(元)
| 单价 |  | 元 |  |  |  | 6330.34
工程单价计算表
C20素混凝土水坝修复 工程
单价编号： | 33 |  |  | 定额单位：100m³
施工方法： | 定额编号:04115+04265*1.03+04278*1.03。 其他混凝土，零星结构 场内配运水泥、骨料、投料、加水、加外加剂、搅拌、出料、清洗。 装、运、卸、清洗。
序号 | 名称 | 型号规格 | 计量单位 |  | 数量 | 单价(元) | 合价(元)
1 | 直接费 |  | 元 |  |  |  | 20376.05
1.1 | 人工费 |  | 元 |  |  |  | 4320.77
| 人工 |  | 工时 |  | 1016 | 3.46 | 3515.36
| 人工 |  | 工时 |  | 185.4 | 3.46 | 641.48
| 人工 |  | 工时 |  | 47.38 | 3.46 | 163.93
1.2 | 材料费 |  | 元 |  |  |  | 13354.61
| 水 |  | m³ |  | 120 | 0.5 | 60
| C20纯混凝土 | 32.5MPa 2级配 水灰比0.55 最大粒径40mm | m³ |  | 103 | 126.22 | 13000.66
| 其他材料费 |  | % |  | 2 | 13060.66 | 261.21
| 零星材料费 |  | % |  | 2 | 1003.38 | 20.07
| 零星材料费 |  | % |  | 6 | 211.23 | 12.67
1.3 | 机械使用费 |  | 元 |  |  |  | 764.49
| 振动器 | 插入式 功率1.1kW | 台时 |  | 35.6 | 2.17 | 77.25
| 风(砂)水枪 | 耗风量6m³/min | 台时 |  | 7.44 | 33.03 | 245.74
| 其他机械费 |  | % |  | 10 | 322.99 | 32.3
| 混凝土搅拌机 | 出料0.8m³ | 台时 |  | 8.8992 | 32.79 | 291.8
| 双胶轮车 |  | 台时 |  | 85.49 | 0.82 | 70.1
| 双胶轮车 |  | 台时 |  | 57.68 | 0.82 | 47.3
1.4 | 其他直接费 |  | 元 |  | 4.5% | 18439.87 | 829.79
1.5 | 现场经费 |  | 元 |  | 6% | 18439.87 | 1106.39
2 | 施工管理费 |  | 元 |  | 3.7% | 20376.05 | 753.91
3 | 社会保障及企业计提费 |  | 元 |  | 32.8% | 4360.8 | 1430.34
4 | 企业利润 |  | 元 |  | 7% | 22560.3 | 1579.22
5 | 价差 |  | 元 |  |  |  | 23385.67
| 人工 |  | 工时 |  | 1248.78 | 4 | 4995.12
| 机械工 |  | 工时 |  | 11.569 | 4 | 46.28
| 水泥 | 32.5MPa | t |  | 35.0358 | 161.42 | 5655.48
| 碎石 |  | m³ |  | 86.6671 | 86.94 | 7534.84
工程单价计算表
C20素混凝土水坝修复 工程
单价编号： | 33 |  |  | 定额单位：100m³
施工方法： | 定额编号:04115+04265*1.03+04278*1.03。 其他混凝土，零星结构 场内配运水泥、骨料、投料、加水、加外加剂、搅拌、出料、清洗。 装、运、卸、清洗。
序号 | 名称 | 型号规格 | 计量单位 |  | 数量 | 单价(元) | 合价(元)
| 机制砂 |  | m³ |  | 54.4067 | 94.73 | 5153.95
6 | 风险金 |  | 元 |  | 0% | 47525.19 | 0
7 | 税金 |  | 元 |  | 9% | 47525.19 | 4277.27
| 合计 |  | 元 |  |  |  | 51802.46
| 单价 |  | 元 |  |  |  | 518.02
工程单价计算表
预制C25钢筋混凝土板及安装 工程
单价编号： | 34 |  |  | 定额单位：100m³
施工方法： | 定额编号:04183+03140。 模板制作、拆除、修理、混凝土拌和、场内运输、浇筑、养护、堆放。 冲洗、拌浆、砌筑、勾平缝。
序号 | 名称 | 型号规格 | 计量单位 |  | 数量 | 单价(元) | 合价(元)
1 | 直接费 |  | 元 |  |  |  | 27783.8
1.1 | 人工费 |  | 元 |  |  |  | 8576.99
| 人工 |  | 工时 |  | 1714 | 3.46 | 5930.44
| 人工 |  | 工时 |  | 764.9 | 3.46 | 2646.55
1.2 | 材料费 |  | 元 |  |  |  | 15918.39
| 水 |  | m³ |  | 240 | 0.5 | 120
| 专用钢模板 |  | kg |  | 81.16 | 3 | 243.48
| 铁件 |  | kg |  | 14.83 | 5.72 | 84.83
| C25纯混凝土 | 32.5MPa 2级配 水灰比0.5 最大粒径40mm | m³ |  | 102 | 131.75 | 13438.5
| 其他材料费 |  | % |  | 1 | 13886.81 | 138.87
| M7.5水泥砂浆 |  | m³ |  | 19 | 98.63 | 1873.97
| 其他材料费 |  | % |  | 1 | 1873.97 | 18.74
1.3 | 机械使用费 |  | 元 |  |  |  | 648.33
| 混凝土搅拌机 | 出料0.4m³ | 台时 |  | 18.36 | 21.64 | 397.31
| 振动器 | 平板式 功率2.2kW | 台时 |  | 26.8 | 3.15 | 84.42
| 载重汽车 | 载重量5t | 台时 |  | 1.12 | 42.94 | 48.09
| 双胶轮车 |  | 台时 |  | 92.8 | 0.82 | 76.1
| 其他机械费 |  | % |  | 7 | 605.92 | 42.41
1.4 | 其他直接费 |  | 元 |  | 4.5% | 25143.71 | 1131.47
1.5 | 现场经费 |  | 元 |  | 6% | 25143.71 | 1508.62
2 | 施工管理费 |  | 元 |  | 3.7% | 27783.8 | 1028
3 | 社会保障及企业计提费 |  | 元 |  | 32.8% | 8664.61 | 2841.99
4 | 企业利润 |  | 元 |  | 7% | 31653.79 | 2215.77
5 | 价差 |  | 元 |  |  |  | 31396.12
| 人工 |  | 工时 |  | 2478.9 | 4 | 9915.6
| 机械工 |  | 工时 |  | 25.324 | 4 | 101.3
| 专用钢模板 |  | kg |  | 81.16 | 2.13 | 172.87
| 水泥 | 32.5MPa | t |  | 42.1757 | 161.42 | 6808
| 碎石 |  | m³ |  | 85.8257 | 86.94 | 7461.69
工程单价计算表
预制C25钢筋混凝土板及安装 工程
单价编号： | 34 |  |  | 定额单位：100m³
施工方法： | 定额编号:04183+03140。 模板制作、拆除、修理、混凝土拌和、场内运输、浇筑、养护、堆放。 冲洗、拌浆、砌筑、勾平缝。
序号 | 名称 | 型号规格 | 计量单位 |  | 数量 | 单价(元) | 合价(元)
| 汽油 |  | kg |  | 8.064 | 5.36 | 43.22
| 机制砂 |  | m³ |  | 72.7693 | 94.73 | 6893.44
6 | 风险金 |  | 元 |  | 0% | 65265.68 | 0
7 | 税金 |  | 元 |  | 9% | 65265.68 | 5873.91
| 合计 |  | 元 |  |  |  | 71139.59
| 单价 |  | 元 |  |  |  | 711.4
工程单价计算表
恢复C25混凝土路面，厚18cm 工程
单价编号： | 35 |  |  | 定额单位：1000m²
施工方法： | 定额编号:11132+11133*3。 包括模板制安、混凝土配料、拌和、运输、浇筑、振捣、养护等。
序号 | 名称 | 型号规格 | 计量单位 |  | 数量 | 单价(元) | 合价(元)
1 | 直接费 |  | 元 |  |  |  | 38511.34
1.1 | 人工费 |  | 元 |  |  |  | 7587.09
| 人工 |  | 工时 |  | 1914.7 | 3.46 | 6624.86
| 人工 |  | 工时 |  | 278.1 | 3.46 | 962.23
1.2 | 材料费 |  | 元 |  |  |  | 24804.14
| 锯材 |  | m³ |  | 0.23 | 800 | 184
| C25纯混凝土 | 32.5MPa 2级配 水灰比0.5 最大粒径40mm | m³ |  | 153 | 131.75 | 20157.75
| 其他材料费 |  | % |  | 2 | 20341.75 | 406.84
| 锯材 |  | m³ |  | 0.03 | 800 | 24
| C25纯混凝土 | 32.5MPa 2级配 水灰比0.5 最大粒径40mm | m³ |  | 30.6 | 131.75 | 4031.55
1.3 | 机械使用费 |  | 元 |  |  |  | 2778.94
| 混凝土搅拌机 | 出料0.4m³ | 台时 |  | 24 | 21.64 | 519.36
| 自卸汽车 | 载重量8t | 台时 |  | 25 | 67.52 | 1688
| 其他机械费 |  | % |  | 5 | 2207.36 | 110.37
| 混凝土搅拌机 | 出料0.4m³ | 台时 |  | 5.4 | 21.64 | 116.86
| 自卸汽车 | 载重量8t | 台时 |  | 5.1 | 67.52 | 344.35
1.4 | 其他直接费 |  | 元 |  | 4.5% | 35170.17 | 1582.66
1.5 | 现场经费 |  | 元 |  | 5% | 35170.17 | 1758.51
2 | 施工管理费 |  | 元 |  | 4.8% | 38511.34 | 1848.54
3 | 社会保障及企业计提费 |  | 元 |  | 32.8% | 7854.72 | 2576.35
4 | 企业利润 |  | 元 |  | 7% | 42936.23 | 3005.54
5 | 价差 |  | 元 |  |  |  | 43325.39
| 人工 |  | 工时 |  | 2192.8 | 4 | 8771.2
| 机械工 |  | 工时 |  | 77.35 | 4 | 309.4
| 水泥 | 32.5MPa | t |  | 66.9901 | 161.42 | 10813.54
| 碎石 |  | m³ |  | 154.4862 | 86.94 | 13431.03
| 柴油 |  | kg |  | 307.02 | 3.87 | 1188.17
| 机制砂 |  | m³ |  | 93.0228 | 94.73 | 8812.05
6 | 风险金 |  | 元 |  | 0% | 89267.16 | 0
7 | 税金 |  | 元 |  | 9% | 89267.16 | 8034.04
工程单价计算表
恢复C25混凝土路面，厚18cm 工程
单价编号： | 35 |  |  | 定额单位：1000m²
施工方法： | 定额编号:11132+11133*3。 包括模板制安、混凝土配料、拌和、运输、浇筑、振捣、养护等。
序号 | 名称 | 型号规格 | 计量单位 |  | 数量 | 单价(元) | 合价(元)
| 合计 |  | 元 |  |  |  | 97301.2
| 单价 |  | 元 |  |  |  | 97.3
工程单价计算表
碎石公路基础，厚5cm 工程
单价编号： | 36 |  |  | 定额单位：1000m²
施工方法： | 定额编号:11120-11121*9。 挖路槽、培路基、基础材料的铺压等。
序号 | 名称 | 型号规格 | 计量单位 |  | 数量 | 单价(元) | 合价(元)
1 | 直接费 |  | 元 |  |  |  | 3124.85
1.1 | 人工费 |  | 元 |  |  |  | 451.19
| 人工 |  | 工时 |  | 524.6 | 3.46 | 1815.12
| 人工 |  | 工时 |  | -394.2 | 3.46 | -1363.93
1.2 | 材料费 |  | 元 |  |  |  | 1913.7
| 碎石 |  | m³ |  | 179 | 30 | 5370
| 其他材料费 |  | % |  | 1 | 5370 | 53.7
| 碎石 |  | m³ |  | -117 | 30 | -3510
1.3 | 机械使用费 |  | 元 |  |  |  | 488.85
| 压路机 | 内燃 重量12～15t | 台时 |  | 9.2 | 52.61 | 484.01
| 其他机械费 |  | % |  | 1 | 484.01 | 4.84
1.4 | 其他直接费 |  | 元 |  | 4.5% | 2853.74 | 128.42
1.5 | 现场经费 |  | 元 |  | 5% | 2853.74 | 142.69
2 | 施工管理费 |  | 元 |  | 4.8% | 3124.85 | 149.99
3 | 社会保障及企业计提费 |  | 元 |  | 32.8% | 527.59 | 173.05
4 | 企业利润 |  | 元 |  | 7% | 3447.89 | 241.35
5 | 价差 |  | 元 |  |  |  | 6231.63
| 人工 |  | 工时 |  | 130.4 | 4 | 521.6
| 机械工 |  | 工时 |  | 22.08 | 4 | 88.32
| 碎石 |  | m³ |  | 62 | 86.94 | 5390.28
| 柴油 |  | kg |  | 59.8 | 3.87 | 231.43
6 | 风险金 |  | 元 |  | 0% | 9920.87 | 0
7 | 税金 |  | 元 |  | 9% | 9920.87 | 892.88
| 合计 |  | 元 |  |  |  | 10813.75
| 单价 |  | 元 |  |  |  | 10.81
工程单价计算表
PP、PE塑料管安装(热熔连接)，公称直径315mm 工程
单价编号： | 37 |  |  | 定额单位：100m
施工方法： | 定额编号:YB1016。 外观检查及清扫管材、管口切削、对口、升温、熔接、管道试压、管道冲洗及消毒等。
序号 | 名称 | 型号规格 | 计量单位 |  | 数量 | 单价(元) | 合价(元)
1 | 直接费 |  | 元 |  |  |  | 1073.56
1.1 | 人工费 |  | 元 |  |  |  | 417.28
| 人工 |  | 工时 |  | 120.6 | 3.46 | 417.28
1.2 | 材料费 |  | 元 |  |  |  | 194.31
| 零星材料费 |  | % |  | 30 | 647.69 | 194.31
1.3 | 机械使用费 |  | 元 |  |  |  | 230.41
| 热熔连接机 | SHD-400C | 台时 |  | 13.65 | 16.88 | 230.41
1.4 | 其他直接费 |  | 元 |  | 5.2% | 842 | 43.78
1.5 | 现场经费 |  | 元 |  | 45% | 417.28 | 187.78
2 | 施工管理费 |  | 元 |  | 47% | 417.28 | 196.12
3 | 社会保障及企业计提费 |  | 元 |  | 32.8% | 417.28 | 136.87
4 | 企业利润 |  | 元 |  | 7% | 1406.55 | 98.46
5 | 装置性材料费 |  | 元 |  |  |  | 51819.06
| 塑料管 | DN300钢丝网骨架塑料PE给水管 | m |  | 102 | 508.03 | 51819.06
6 | 价差 |  | 元 |  |  |  | 482.4
| 人工 |  | 工时 |  | 120.6 | 4 | 482.4
7 | 风险金 |  | 元 |  | 0% | 53806.47 | 0
8 | 税金 |  | 元 |  | 9% | 53806.47 | 4842.58
| 合计 |  | 元 |  |  |  | 58649.05
| 单价 |  | 元 |  |  |  | 586.49
工程单价计算表
风镐凿除18cm厚路(地)面混凝土 工程
单价编号： | 38 |  |  | 定额单位：100m³
施工方法： | 定额编号:04442。 风镐凿除、清渣堆方等。
序号 | 名称 | 型号规格 | 计量单位 |  | 数量 | 单价(元) | 合价(元)
1 | 直接费 |  | 元 |  |  |  | 6271.43
1.1 | 人工费 |  | 元 |  |  |  | 2705.72
| 人工 |  | 工时 |  | 782 | 3.46 | 2705.72
1.2 | 材料费 |  | 元 |  |  |  | 67.21
| 空心钢 |  | kg |  | 6.27 | 3 | 18.81
| 煤 |  | kg |  | 186 | 0.2 | 37.2
| 其他材料费 |  | % |  | 20 | 56.01 | 11.2
1.3 | 机械使用费 |  | 元 |  |  |  | 2902.57
| 风镐(铲) | 手持式 | 台时 |  | 126.48 | 16.6 | 2099.57
| 修钎设备 |  | 台时 |  | 1.92 | 166.27 | 319.24
| 其他机械费 |  | % |  | 20 | 2418.81 | 483.76
1.4 | 其他直接费 |  | 元 |  | 4.5% | 5675.5 | 255.4
1.5 | 现场经费 |  | 元 |  | 6% | 5675.5 | 340.53
2 | 施工管理费 |  | 元 |  | 3.7% | 6271.43 | 232.04
3 | 社会保障及企业计提费 |  | 元 |  | 32.8% | 3175.23 | 1041.48
4 | 企业利润 |  | 元 |  | 7% | 7544.95 | 528.15
5 | 价差 |  | 元 |  |  |  | 3670.78
| 人工 |  | 工时 |  | 782 | 4 | 3128
| 机械工 |  | 工时 |  | 135.696 | 4 | 542.78
6 | 风险金 |  | 元 |  | 0% | 11743.88 | 0
7 | 税金 |  | 元 |  | 9% | 11743.88 | 1056.95
| 合计 |  | 元 |  |  |  | 12800.83
| 单价 |  | 元 |  |  |  | 128.01
工程单价计算表
1m³挖掘机装石碴，汽车运输，露天作业，运距2km 工程
单价编号： | 39 |  |  | 定额单位：100m³
施工方法： | 定额编号:02533。 挖装、运输、卸除、空回。
序号 | 名称 | 型号规格 | 计量单位 |  | 数量 | 单价(元) | 合价(元)
1 | 直接费 |  | 元 |  |  |  | 1605.21
1.1 | 人工费 |  | 元 |  |  |  | 55.36
| 人工 |  | 工时 |  | 16 | 3.46 | 55.36
1.2 | 材料费 |  | 元 |  |  |  | 28.48
| 零星材料费 |  | % |  | 2 | 1424.2 | 28.48
1.3 | 机械使用费 |  | 元 |  |  |  | 1368.84
| 单斗挖掘机 | 液压 斗容1m³ | 台时 |  | 2.74 | 112.25 | 307.57
| 推土机 | 功率88kW | 台时 |  | 1.37 | 97.48 | 133.55
| 自卸汽车 | 载重量8t | 台时 |  | 13.74 | 67.52 | 927.72
1.4 | 其他直接费 |  | 元 |  | 4.5% | 1452.68 | 65.37
1.5 | 现场经费 |  | 元 |  | 6% | 1452.68 | 87.16
2 | 施工管理费 |  | 元 |  | 5.7% | 1605.21 | 91.5
3 | 社会保障及企业计提费 |  | 元 |  | 32.8% | 154.14 | 50.56
4 | 企业利润 |  | 元 |  | 7% | 1747.27 | 122.31
5 | 价差 |  | 元 |  |  |  | 945.36
| 人工 |  | 工时 |  | 16 | 4 | 64
| 机械工 |  | 工时 |  | 28.548 | 4 | 114.19
| 柴油 |  | kg |  | 198.236 | 3.87 | 767.17
6 | 风险金 |  | 元 |  | 0% | 2814.94 | 0
7 | 税金 |  | 元 |  | 9% | 2814.94 | 253.34
| 合计 |  | 元 |  |  |  | 3068.28
| 单价 |  | 元 |  |  |  | 30.68
工程单价计算表
挖掘机挖渠道土方，Ⅲ类土（用于回填） 工程
单价编号： | 40 |  |  | 定额单位：100m³
施工方法： | 定额编号:01216。 挖松、堆放、人工配合修底边。
序号 | 名称 | 型号规格 | 计量单位 |  | 数量 | 单价(元) | 合价(元)
1 | 直接费 |  | 元 |  |  |  | 467.89
1.1 | 人工费 |  | 元 |  |  |  | 256.04
| 人工 |  | 工时 |  | 74 | 3.46 | 256.04
1.2 | 材料费 |  | 元 |  |  |  | 56.25
| 零星材料费 |  | % |  | 15 | 374.98 | 56.25
1.3 | 机械使用费 |  | 元 |  |  |  | 118.94
| 单斗挖掘机 | 液压 斗容1m³ | 台时 |  | 0.97 | 112.25 | 108.88
| 双胶轮车 |  | 台时 |  | 12.27 | 0.82 | 10.06
1.4 | 其他直接费 |  | 元 |  | 4.5% | 431.23 | 19.41
1.5 | 现场经费 |  | 元 |  | 4% | 431.23 | 17.25
2 | 施工管理费 |  | 元 |  | 3.7% | 467.89 | 17.31
3 | 社会保障及企业计提费 |  | 元 |  | 32.8% | 265.1 | 86.95
4 | 企业利润 |  | 元 |  | 7% | 572.15 | 40.05
5 | 价差 |  | 元 |  |  |  | 362.41
| 人工 |  | 工时 |  | 74 | 4 | 296
| 机械工 |  | 工时 |  | 2.619 | 4 | 10.48
| 柴油 |  | kg |  | 14.453 | 3.87 | 55.93
6 | 风险金 |  | 元 |  | 0% | 974.61 | 0
7 | 税金 |  | 元 |  | 9% | 974.61 | 87.71
| 合计 |  | 元 |  |  |  | 1062.32
| 单价 |  | 元 |  |  |  | 10.62
工程单价计算表
回填土石方，机械夯填土石 工程
单价编号： | 41 |  |  | 定额单位：100m³
施工方法： | 定额编号:03003。 包括5m内取土（石渣）回填、平土、简单压实。
序号 | 名称 | 型号规格 | 计量单位 |  | 数量 | 单价(元) | 合价(元)
1 | 直接费 |  | 元 |  |  |  | 691.63
1.1 | 人工费 |  | 元 |  |  |  | 446.34
| 人工 |  | 工时 |  | 129 | 3.46 | 446.34
1.2 | 材料费 |  | 元 |  |  |  | 29.81
| 零星材料费 |  | % |  | 5 | 596.1 | 29.81
1.3 | 机械使用费 |  | 元 |  |  |  | 149.76
| 蛙式夯实机 | 功率2.8kW | 台时 |  | 14.4 | 10.4 | 149.76
1.4 | 其他直接费 |  | 元 |  | 4.5% | 625.91 | 28.17
1.5 | 现场经费 |  | 元 |  | 6% | 625.91 | 37.55
2 | 施工管理费 |  | 元 |  | 5.8% | 691.63 | 40.11
3 | 社会保障及企业计提费 |  | 元 |  | 32.8% | 545.99 | 179.08
4 | 企业利润 |  | 元 |  | 7% | 910.82 | 63.76
5 | 价差 |  | 元 |  |  |  | 631.2
| 人工 |  | 工时 |  | 129 | 4 | 516
| 机械工 |  | 工时 |  | 28.8 | 4 | 115.2
6 | 风险金 |  | 元 |  | 0% | 1605.78 | 0
7 | 税金 |  | 元 |  | 9% | 1605.78 | 144.52
| 合计 |  | 元 |  |  |  | 1750.3
| 单价 |  | 元 |  |  |  | 17.5
工程单价计算表
人工装胶轮车运碎石，挖装运卸300m 工程
单价编号： | 42 |  |  | 定额单位：100m³成品堆方
施工方法： | 定额编号:08176+08178*5。 装、运、卸、堆存、空回。
序号 | 名称 | 型号规格 | 计量单位 |  | 数量 | 单价(元) | 合价(元)
1 | 直接费 |  | 元 |  |  |  | 967.49
1.1 | 人工费 |  | 元 |  |  |  | 781.96
| 人工 |  | 工时 |  | 151 | 3.46 | 522.46
| 人工 |  | 工时 |  | 75 | 3.46 | 259.5
1.2 | 材料费 |  | 元 |  |  |  | 11.47
| 零星材料费 |  | % |  | 2 | 573.63 | 11.47
1.3 | 机械使用费 |  | 元 |  |  |  | 90.12
| 双胶轮车 |  | 台时 |  | 62.4 | 0.82 | 51.17
| 双胶轮车 |  | 台时 |  | 47.5 | 0.82 | 38.95
1.4 | 其他直接费 |  | 元 |  | 4.5% | 883.55 | 39.76
1.5 | 现场经费 |  | 元 |  | 5% | 883.55 | 44.18
2 | 施工管理费 |  | 元 |  | 4.8% | 967.49 | 46.44
3 | 社会保障及企业计提费 |  | 元 |  | 32.8% | 781.96 | 256.48
4 | 企业利润 |  | 元 |  | 7% | 1270.41 | 88.93
5 | 价差 |  | 元 |  |  |  | 904
| 人工 |  | 工时 |  | 226 | 4 | 904
6 | 风险金 |  | 元 |  | 0% | 2263.34 | 0
7 | 税金 |  | 元 |  | 9% | 2263.34 | 203.7
| 合计 |  | 元 |  |  |  | 2467.04
| 单价 |  | 元 |  |  |  | 24.67
工程单价计算表
人工装胶轮车运砂，挖装运卸300m 工程
单价编号： | 43 |  |  | 定额单位：100m³成品堆方
施工方法： | 定额编号:08174+08178*5。 装、运、卸、堆存、空回。
序号 | 名称 | 型号规格 | 计量单位 |  | 数量 | 单价(元) | 合价(元)
1 | 直接费 |  | 元 |  |  |  | 862.6
1.1 | 人工费 |  | 元 |  |  |  | 688.54
| 人工 |  | 工时 |  | 124 | 3.46 | 429.04
| 人工 |  | 工时 |  | 75 | 3.46 | 259.5
1.2 | 材料费 |  | 元 |  |  |  | 9.59
| 零星材料费 |  | % |  | 2 | 479.72 | 9.59
1.3 | 机械使用费 |  | 元 |  |  |  | 89.63
| 双胶轮车 |  | 台时 |  | 61.8 | 0.82 | 50.68
| 双胶轮车 |  | 台时 |  | 47.5 | 0.82 | 38.95
1.4 | 其他直接费 |  | 元 |  | 4.5% | 787.76 | 35.45
1.5 | 现场经费 |  | 元 |  | 5% | 787.76 | 39.39
2 | 施工管理费 |  | 元 |  | 4.8% | 862.6 | 41.4
3 | 社会保障及企业计提费 |  | 元 |  | 32.8% | 688.54 | 225.84
4 | 企业利润 |  | 元 |  | 7% | 1129.84 | 79.09
5 | 价差 |  | 元 |  |  |  | 796
| 人工 |  | 工时 |  | 199 | 4 | 796
6 | 风险金 |  | 元 |  | 0% | 2004.93 | 0
7 | 税金 |  | 元 |  | 9% | 2004.93 | 180.44
| 合计 |  | 元 |  |  |  | 2185.37
| 单价 |  | 元 |  |  |  | 21.85
工程单价计算表
胶轮车运水泥，装运卸300m 工程
单价编号： | 44 |  |  | 定额单位：100t
施工方法： | 定额编号:11204+11210*4。 装、运、卸、堆存。
序号 | 名称 | 型号规格 | 计量单位 |  | 数量 | 单价(元) | 合价(元)
1 | 直接费 |  | 元 |  |  |  | 1036.81
1.1 | 人工费 |  | 元 |  |  |  | 806.18
| 人工 |  | 工时 |  | 133 | 3.46 | 460.18
| 人工 |  | 工时 |  | 100 | 3.46 | 346
1.2 | 材料费 |  | 元 |  |  |  | 5.38
| 零星材料费 |  | % |  | 1 | 538.08 | 5.38
1.3 | 机械使用费 |  | 元 |  |  |  | 135.3
| 双胶轮车 |  | 台时 |  | 95 | 0.82 | 77.9
| 双胶轮车 |  | 台时 |  | 70 | 0.82 | 57.4
1.4 | 其他直接费 |  | 元 |  | 4.5% | 946.86 | 42.61
1.5 | 现场经费 |  | 元 |  | 5% | 946.86 | 47.34
2 | 施工管理费 |  | 元 |  | 4.8% | 1036.81 | 49.77
3 | 社会保障及企业计提费 |  | 元 |  | 32.8% | 806.18 | 264.43
4 | 企业利润 |  | 元 |  | 7% | 1351.01 | 94.57
5 | 价差 |  | 元 |  |  |  | 932
| 人工 |  | 工时 |  | 233 | 4 | 932
6 | 风险金 |  | 元 |  | 0% | 2377.58 | 0
7 | 税金 |  | 元 |  | 9% | 2377.58 | 213.98
| 合计 |  | 元 |  |  |  | 2591.56
| 单价 |  | 元 |  |  |  | 25.92

## 人工费单价汇总表
人工费单价汇总表
招标编号：
工程名称： | 花山乡三叉村委大和村优质稻种植基地灌溉渠建设工程
序号 | 工种 | 单位 | 单价(元) | 备注
1 | 人工 | 工时 | 7.46
2 | 机械工 | 工时 | 7.46

## 资金流估算表
资金流估算表
金额单位：元
年份 | 月 | 工程 预付款 | 材料 预付款 | 完成工作 量付款 | 保留金 扣留 | 预付款 扣还 | 其它 | 应收款
无
注：完成工作量付款合计数不含建筑意外伤害保险费。

## 招标人提供施工设施表
招标人提供施工设施表
招标编号：
工程名称： |  | 花山乡三叉村委大和村优质稻种植基地灌溉渠建设工程 |  |  | 第1页 共1页
序号 | 项目名称 |  | 计量单位 | 数量 | 备注
无