## 封-1招标工程量清单
校园楼宇及其周边维修改造
工程
招 标 工 程 量 清 单
招 标 人:
(单位盖章)
造价咨询人:
(单位盖章)
2025年03月08日
软件名称及版本号:博奥云计价软件
| 工程计价软件测评合格编号:2016J02 |  |  | 封-1

## 扉-1招标工程量清单
校园楼宇及其周边维修改造
工程
招 标 工 程 量 清 单
招标人: |  |  |  | 造价咨询人:
|  |  | (单位盖章) |  |  | (单位资质专用章)
法定代表人 |  |  |  | 法定代表人
或其授权人 |  | : |  | 或其授权人 | :
|  |  | (签字或盖章) |  |  | (签字或盖章)
编制人: |  |  |  | 复核人:
|  |  | (造价人员签字) |  |  | (造价工程师签字盖专用章)
编制时间: |  |  | 2025年03月08日 | 复核时间:
扉-1

## 表-01总说明
总 说 明
工程名称:校园楼宇及其周边维修改造 | 第1页 共1页
一、项目概况
本工程名称为：校园楼宇及其周边维修改造，项目地点位于桂林旅游学院雁山校区。主要施工内容为：南区学生宿舍3#、4#、6#、7#、8#、9#、10#、11#、12#、13A#、13B#、14A#、14B#、15#、64#、65#、66#楼宿舍及北区学生宿舍北1#、2#、3#、4#、5#楼宿舍维修改造；旅勤楼、旅博楼、旅艺楼、旅齐楼、旅思楼、图书馆、旅志楼、综合实验中心、旅正楼、柴窑、室内训练馆、工棚、琴房、校门口、图书馆、北区食堂等位置室内外的墙地面、天棚、屋面、给排水管路、电路管线维修改造等；
1、《建设工程工程量清单计价规范》(GB50500-2013)；
2、《<建设工程工程量清单计价规范>（GB50500-2013）<广西壮族自治区实施细则>》（桂建标[2013]43号）；
3、《建设工程工程量计算规范广西壮族自治区实施细则》（GB50854~50862-2013）修订本（2015年10月）：
4、2022年《广西壮族自治区市政工程消耗量定额》；
5、2024年《广西壮族自治区建筑装饰装修工程消耗量定额》；
6、2024年《广西壮族自治区拆除工程消耗量定额》；
7、2013年《广西壮族自治区安装拆除工程消耗量定额》；
8、2023年《广西壮族自治区安装工程消耗量定额》；
9、2021年《广西壮族自治区园林工程消耗量定额》；
10、自治区住房城乡建设厅关于颁布2016年《广西壮族自治区建设工程费用定额》的通知（桂建标【2016】16号文）；
11、《自治区住房城乡建设厅关于调整建设工程人工费及有关费率的通知》（桂建标【2023】7号）；
12、《关于调整建设工程计价增值税税率的通知》(桂造价【2019】10号)；
13、材料价格套用《桂林市建设工程造价信息》2025年第10期，桂林市没有的价格按市场询价。
三、其他说明：
1、管理利润费按费率区间的中值取费；
表-01

## 表-02建设项目投标报价汇总表
建设项目投标报价汇总表
工程名称:校园楼宇及其周边维修改造 |  |  | 第1页 共2页
序号 | 单项工程名称 | 金额(元) | 其中:(元)
|  |  | 暂估价 | 安全文明 施工费
1.1 | 南3#楼宿舍
1.2 | 南4#楼宿舍
1.3 | 南6#楼宿舍
1.4 | 南7#楼宿舍
1.5 | 南8#楼宿舍
1.6 | 南9#楼宿舍
1.7 | 南10#楼宿舍
1.8 | 南11#楼宿舍
1.9 | 南12#楼宿舍
1.10 | 南13A#楼宿舍
1.11 | 南13B#楼宿舍
1.12 | 南14A#楼宿舍
1.13 | 南14B#楼宿舍
1.14 | 南15#楼宿舍
1.15 | 北1#楼宿舍
1.16 | 北2#楼宿舍
1.17 | 北3#楼宿舍
1.18 | 北4#楼宿舍
1.19 | 北5#楼宿舍
1.20 | 南63#楼宿舍
1.21 | 南64#楼宿舍
1.22 | 南65#楼宿舍
1.23 | 南66#楼宿舍
1.24 | 旅勤楼
1.25 | 旅博楼
1.26 | 旅艺楼
1.27 | 旅思楼
1.28 | 旅志楼
1.29 | 行政楼
1.30 | 陶艺实验室
1.31 | 室内训练馆
1.32 | 老校区
1.33 | 别墅区
1.34 | 工棚
表-02
建设项目投标报价汇总表
工程名称:校园楼宇及其周边维修改造 |  |  | 第2页 共2页
序号 | 单项工程名称 | 金额(元) | 其中:(元)
|  |  | 暂估价 | 安全文明 施工费
1.35 | 琴房
1.36 | 8#楼旁
1.37 | 校大门口
1.38 | 北门
1.39 | 球场
1.40 | 北区食堂、码头
投标报价合计
表-02

## 表-03单项工程投标报价汇总表
单项工程投标报价汇总表
工程名称:校园楼宇及其周边维修改造 |  |  | 第1页 共5页
序号 | 单位工程名称 | 金额(元) | 其中:(元)
|  |  | 暂估价 | 安全文明 施工费
1.1.1 | 南3#楼宿舍_拆除
1.1.2 | 南3#楼宿舍_安装拆除
1.1.3 | 南3#楼宿舍_装饰装修
1.1.4 | 南3#楼宿舍_给排水
1.2.1 | 南4#楼宿舍_拆除
1.2.2 | 南4#楼宿舍_安装拆除
1.2.3 | 南4#楼宿舍_装饰装修
1.2.4 | 南4#楼宿舍_给排水
1.3.1 | 南6#楼宿舍_拆除
1.3.2 | 南6#楼宿舍_装饰装修
1.4.1 | 南7#楼宿舍_拆除
1.4.2 | 南7#楼宿舍_安装拆除
1.4.3 | 南7#楼宿舍_装饰装修
1.4.4 | 南7#楼宿舍_给排水
1.5.1 | 南8#楼宿舍_拆除
1.5.2 | 南8#楼宿舍_装饰装修
1.6.1 | 南9#楼宿舍_拆除
1.6.2 | 南9#楼宿舍_装饰装修
1.7.1 | 南10#楼宿舍_拆除
1.7.2 | 南10#楼宿舍_安装拆除
1.7.3 | 南10#楼宿舍_装饰装修
1.7.4 | 南10#楼宿舍_给排水
1.8.1 | 南11#楼宿舍_拆除
1.8.2 | 南11#楼宿舍_装饰装修
1.9.1 | 南12#楼宿舍_拆除
1.9.2 | 南12#楼宿舍_装饰装修
1.10.1 | 南13A#楼宿舍_拆除
1.10.2 | 南13A#楼宿舍_装饰装修
1.11.1 | 南13B#楼宿舍_拆除
1.11.2 | 南13B#楼宿舍_装饰装修
1.12.1 | 南14A#楼宿舍_拆除
1.12.2 | 南14A#楼宿舍_安装拆除
表-03
单项工程投标报价汇总表
工程名称:校园楼宇及其周边维修改造 |  |  | 第2页 共5页
序号 | 单位工程名称 | 金额(元) | 其中:(元)
|  |  | 暂估价 | 安全文明 施工费
1.12.3 | 南14A#楼宿舍_装饰装修
1.12.4 | 南14A#楼宿舍_给排水
1.13.1 | 南14B#楼宿舍_拆除
1.13.2 | 南14B#楼宿舍_装饰装修
1.14.1 | 南15#楼宿舍_拆除
1.14.2 | 南15#楼宿舍_装饰装修
1.15.1 | 北1#楼宿舍_拆除
1.15.2 | 北1#楼宿舍_安装拆除
1.15.3 | 北1#楼宿舍_装饰装修
1.15.4 | 北1#楼宿舍_给排水
1.16.1 | 北2#楼宿舍_拆除
1.16.2 | 北2#楼宿舍_安装拆除
1.16.3 | 北2#楼宿舍_装饰装修
1.16.4 | 北2#楼宿舍_给排水
1.17.1 | 北3#楼宿舍_拆除
1.17.2 | 北3#楼宿舍_安装拆除
1.17.3 | 北3#楼宿舍_装饰装修
1.17.4 | 北3#楼宿舍_给排水
1.18.1 | 北4#楼宿舍_拆除
1.18.2 | 北4#楼宿舍_安装拆除
1.18.3 | 北4#楼宿舍_装饰装修
1.18.4 | 北4#楼宿舍_给排水
1.19.1 | 北5#楼宿舍_装饰装修
1.20.1 | 南63#楼宿舍_拆除
1.20.2 | 南63#楼宿舍_安装拆除
1.20.3 | 南63#楼宿舍_装饰装修
表-03
单项工程投标报价汇总表
工程名称:校园楼宇及其周边维修改造 |  |  | 第3页 共5页
序号 | 单位工程名称 | 金额(元) | 其中:(元)
|  |  | 暂估价 | 安全文明 施工费
1.20.4 | 南63#楼宿舍_给排水
1.21.1 | 南64#楼宿舍_拆除
1.21.2 | 南64#楼宿舍_装饰装修
1.22.1 | 南65#楼宿舍_拆除
1.22.2 | 南65#楼宿舍_装饰装修
1.23.1 | 南66#楼宿舍_拆除
1.23.2 | 南66#楼宿舍_装饰装修
1.24.1 | 旅勤楼_拆除
1.24.2 | 旅勤楼_装饰装修
1.25.1 | 旅博楼_拆除
1.25.2 | 旅博楼_装饰装修
1.25.3 | 旅博楼_园林工程
1.26.1 | 旅艺楼_拆除
1.26.2 | 旅艺楼_装饰装修
1.27.1 | 旅思楼_拆除
1.27.2 | 旅思楼_装饰装修
1.28.1 | 旅志楼_拆除
1.28.2 | 旅志楼_安装拆除
1.28.3 | 旅志楼_装饰装修
1.28.4 | 旅志楼_给排水
1.28.5 | 旅志楼-电气
1.29.1 | 行政楼_拆除
1.29.2 | 行政楼_安装拆除
1.29.3 | 行政楼_装饰装修
1.29.4 | 行政楼_电气
1.30.1 | 陶艺实验室_拆除
表-03
单项工程投标报价汇总表
工程名称:校园楼宇及其周边维修改造 |  |  | 第4页 共5页
序号 | 单位工程名称 | 金额(元) | 其中:(元)
|  |  | 暂估价 | 安全文明 施工费
1.30.2 | 陶艺实验室_装饰装修
1.31.1 | 室内训练馆_拆除
1.31.2 | 室内训练馆_装饰装修
1.32.1 | 老校区_拆除
1.32.2 | 老校区_装饰装修
1.32.3 | 老校区_电气
1.32.4 | 老校区_给排水
1.33.1 | 别墅区_拆除
1.33.2 | 别墅区_给排水
1.33.3 | 别墅区_装饰装修
1.34.1 | 工棚_拆除
1.34.2 | 工棚_电气
1.34.3 | 工棚_装饰装修
1.35.1 | 琴房_装饰装修
1.36.1 | 8#楼旁_拆除
1.36.2 | 8#楼旁_装饰装修
1.37.1 | 校大门口_拆除
1.37.2 | 校大门口_园林
1.37.3 | 校大门口_装饰装修
1.38.1 | 校大门北面_拆除
1.38.2 | 校大门北面_装饰装修
1.39.1 | 球场_拆除
1.39.2 | 球场_装饰装修
1.40.1 | 北区食堂、码头_拆除
1.40.2 | 北区食堂、码头_电气
1.40.3 | 北区食堂、码头_装饰装修
表-03
单项工程投标报价汇总表
工程名称:校园楼宇及其周边维修改造 |  |  | 第5页 共5页
序号 | 单位工程名称 | 金额(元) | 其中:(元)
|  |  | 暂估价 | 安全文明 施工费
投标报价合计
表-03

## 表-04单位工程投标报价汇总表
单位工程投标报价汇总表
工程名称:校园楼宇及其周边维修改造 |  | 第1页 共23页
序号 | 汇总内容 | 金额(元) | 备注
南3#楼宿舍_拆除
1 | 分部分项工程和单价措施项目费用合计
1.1 | 其中:材料暂估价
2 | 总价措施项目费用合计
2.1 | 其中:安全文明施工费
3 | 其他项目费用合计
4 | 建筑安装工程费=1+2+3
南3#楼宿舍_安装拆除
1 | 分部分项工程和单价措施项目清单计价合计
1.1 | 其中:暂估价
2 | 总价措施项目清单计价合计
2.1 | 其中:安全文明施工费
3 | 其他项目清单计价合计
4 | 税前项目清单计价合计
5 | 规费、税金项目清单计价合计
5.1 | 其中:增值税
6 | 工程总造价=1+2+3+4+5
南3#楼宿舍_装饰装修
1 | 分部分项工程和单价措施项目费用合计
1.1 | 其中:材料暂估价
2 | 总价措施项目费用合计
2.1 | 其中:安全文明施工费
3 | 其他项目费用合计
4 | 建筑安装工程费=1+2+3
南3#楼宿舍_给排水
1 | 分部分项工程和单价措施项目费用合计
1.1 | 其中:材料暂估价
2 | 总价措施项目费用合计
2.1 | 其中:安全文明施工费
3 | 其他项目费用合计
4 | 建筑安装工程费=1+2+3
南4#楼宿舍_拆除
1 | 分部分项工程和单价措施项目费用合计
1.1 | 其中:材料暂估价
2 | 总价措施项目费用合计
2.1 | 其中:安全文明施工费
表-04
单位工程投标报价汇总表
工程名称:校园楼宇及其周边维修改造 |  | 第2页 共23页
序号 | 汇总内容 | 金额(元) | 备注
3 | 其他项目费用合计
4 | 建筑安装工程费=1+2+3
南4#楼宿舍_安装拆除
1 | 分部分项工程和单价措施项目清单计价合计
1.1 | 其中:暂估价
2 | 总价措施项目清单计价合计
2.1 | 其中:安全文明施工费
3 | 其他项目清单计价合计
4 | 税前项目清单计价合计
5 | 规费、税金项目清单计价合计
5.1 | 其中:增值税
6 | 工程总造价=1+2+3+4+5
南4#楼宿舍_装饰装修
1 | 分部分项工程和单价措施项目费用合计
1.1 | 其中:材料暂估价
2 | 总价措施项目费用合计
2.1 | 其中:安全文明施工费
3 | 其他项目费用合计
4 | 建筑安装工程费=1+2+3
南4#楼宿舍_给排水
1 | 分部分项工程和单价措施项目费用合计
1.1 | 其中:材料暂估价
2 | 总价措施项目费用合计
2.1 | 其中:安全文明施工费
3 | 其他项目费用合计
4 | 建筑安装工程费=1+2+3
南6#楼宿舍_拆除
1 | 分部分项工程和单价措施项目费用合计
1.1 | 其中:材料暂估价
2 | 总价措施项目费用合计
2.1 | 其中:安全文明施工费
3 | 其他项目费用合计
4 | 建筑安装工程费=1+2+3
南6#楼宿舍_装饰装修
1 | 分部分项工程和单价措施项目费用合计
1.1 | 其中:材料暂估价
表-04
单位工程投标报价汇总表
工程名称:校园楼宇及其周边维修改造 |  | 第3页 共23页
序号 | 汇总内容 | 金额(元) | 备注
2 | 总价措施项目费用合计
2.1 | 其中:安全文明施工费
3 | 其他项目费用合计
4 | 建筑安装工程费=1+2+3
南7#楼宿舍_拆除
1 | 分部分项工程和单价措施项目费用合计
1.1 | 其中:材料暂估价
2 | 总价措施项目费用合计
2.1 | 其中:安全文明施工费
3 | 其他项目费用合计
4 | 建筑安装工程费=1+2+3
南7#楼宿舍_安装拆除
1 | 分部分项工程和单价措施项目清单计价合计
1.1 | 其中:暂估价
2 | 总价措施项目清单计价合计
2.1 | 其中:安全文明施工费
3 | 其他项目清单计价合计
4 | 税前项目清单计价合计
5 | 规费、税金项目清单计价合计
5.1 | 其中:增值税
6 | 工程总造价=1+2+3+4+5
南7#楼宿舍_装饰装修
1 | 分部分项工程和单价措施项目费用合计
1.1 | 其中:材料暂估价
2 | 总价措施项目费用合计
2.1 | 其中:安全文明施工费
3 | 其他项目费用合计
4 | 建筑安装工程费=1+2+3
南7#楼宿舍_给排水
1 | 分部分项工程和单价措施项目费用合计
1.1 | 其中:材料暂估价
2 | 总价措施项目费用合计
2.1 | 其中:安全文明施工费
3 | 其他项目费用合计
4 | 建筑安装工程费=1+2+3
南8#楼宿舍_拆除
表-04
单位工程投标报价汇总表
工程名称:校园楼宇及其周边维修改造 |  | 第4页 共23页
序号 | 汇总内容 | 金额(元) | 备注
1 | 分部分项工程和单价措施项目费用合计
1.1 | 其中:材料暂估价
2 | 总价措施项目费用合计
2.1 | 其中:安全文明施工费
3 | 其他项目费用合计
4 | 建筑安装工程费=1+2+3
南8#楼宿舍_装饰装修
1 | 分部分项工程和单价措施项目费用合计
1.1 | 其中:材料暂估价
2 | 总价措施项目费用合计
2.1 | 其中:安全文明施工费
3 | 其他项目费用合计
4 | 建筑安装工程费=1+2+3
南9#楼宿舍_拆除
1 | 分部分项工程和单价措施项目费用合计
1.1 | 其中:材料暂估价
2 | 总价措施项目费用合计
2.1 | 其中:安全文明施工费
3 | 其他项目费用合计
4 | 建筑安装工程费=1+2+3
南9#楼宿舍_装饰装修
1 | 分部分项工程和单价措施项目费用合计
1.1 | 其中:材料暂估价
2 | 总价措施项目费用合计
2.1 | 其中:安全文明施工费
3 | 其他项目费用合计
4 | 建筑安装工程费=1+2+3
南10#楼宿舍_拆除
1 | 分部分项工程和单价措施项目费用合计
1.1 | 其中:材料暂估价
2 | 总价措施项目费用合计
2.1 | 其中:安全文明施工费
3 | 其他项目费用合计
4 | 建筑安装工程费=1+2+3
南10#楼宿舍_安装拆除
1 | 分部分项工程和单价措施项目清单计价合计
表-04
单位工程投标报价汇总表
工程名称:校园楼宇及其周边维修改造 |  | 第5页 共23页
序号 | 汇总内容 | 金额(元) | 备注
1.1 | 其中:暂估价
2 | 总价措施项目清单计价合计
2.1 | 其中:安全文明施工费
3 | 其他项目清单计价合计
4 | 税前项目清单计价合计
5 | 规费、税金项目清单计价合计
5.1 | 其中:增值税
6 | 工程总造价=1+2+3+4+5
南10#楼宿舍_装饰装修
1 | 分部分项工程和单价措施项目费用合计
1.1 | 其中:材料暂估价
2 | 总价措施项目费用合计
2.1 | 其中:安全文明施工费
3 | 其他项目费用合计
4 | 建筑安装工程费=1+2+3
南10#楼宿舍_给排水
1 | 分部分项工程和单价措施项目费用合计
1.1 | 其中:材料暂估价
2 | 总价措施项目费用合计
2.1 | 其中:安全文明施工费
3 | 其他项目费用合计
4 | 建筑安装工程费=1+2+3
南11#楼宿舍_拆除
1 | 分部分项工程和单价措施项目费用合计
1.1 | 其中:材料暂估价
2 | 总价措施项目费用合计
2.1 | 其中:安全文明施工费
3 | 其他项目费用合计
4 | 建筑安装工程费=1+2+3
南11#楼宿舍_装饰装修
1 | 分部分项工程和单价措施项目费用合计
1.1 | 其中:材料暂估价
2 | 总价措施项目费用合计
2.1 | 其中:安全文明施工费
3 | 其他项目费用合计
4 | 建筑安装工程费=1+2+3
表-04
单位工程投标报价汇总表
工程名称:校园楼宇及其周边维修改造 |  | 第6页 共23页
序号 | 汇总内容 | 金额(元) | 备注
南12#楼宿舍_拆除
1 | 分部分项工程和单价措施项目费用合计
1.1 | 其中:材料暂估价
2 | 总价措施项目费用合计
2.1 | 其中:安全文明施工费
3 | 其他项目费用合计
4 | 建筑安装工程费=1+2+3
南12#楼宿舍_装饰装修
1 | 分部分项工程和单价措施项目费用合计
1.1 | 其中:材料暂估价
2 | 总价措施项目费用合计
2.1 | 其中:安全文明施工费
3 | 其他项目费用合计
4 | 建筑安装工程费=1+2+3
南13A#楼宿舍_拆除
1 | 分部分项工程和单价措施项目费用合计
1.1 | 其中:材料暂估价
2 | 总价措施项目费用合计
2.1 | 其中:安全文明施工费
3 | 其他项目费用合计
4 | 建筑安装工程费=1+2+3
南13A#楼宿舍_装饰装修
1 | 分部分项工程和单价措施项目费用合计
1.1 | 其中:材料暂估价
2 | 总价措施项目费用合计
2.1 | 其中:安全文明施工费
3 | 其他项目费用合计
4 | 建筑安装工程费=1+2+3
南13B#楼宿舍_拆除
1 | 分部分项工程和单价措施项目费用合计
1.1 | 其中:材料暂估价
2 | 总价措施项目费用合计
2.1 | 其中:安全文明施工费
3 | 其他项目费用合计
4 | 建筑安装工程费=1+2+3
南13B#楼宿舍_装饰装修
表-04
单位工程投标报价汇总表
工程名称:校园楼宇及其周边维修改造 |  | 第7页 共23页
序号 | 汇总内容 | 金额(元) | 备注
1 | 分部分项工程和单价措施项目费用合计
1.1 | 其中:材料暂估价
2 | 总价措施项目费用合计
2.1 | 其中:安全文明施工费
3 | 其他项目费用合计
4 | 建筑安装工程费=1+2+3
南14A#楼宿舍_拆除
1 | 分部分项工程和单价措施项目费用合计
1.1 | 其中:材料暂估价
2 | 总价措施项目费用合计
2.1 | 其中:安全文明施工费
3 | 其他项目费用合计
4 | 建筑安装工程费=1+2+3
南14A#楼宿舍_安装拆除
1 | 分部分项工程和单价措施项目清单计价合计
1.1 | 其中:暂估价
2 | 总价措施项目清单计价合计
2.1 | 其中:安全文明施工费
3 | 其他项目清单计价合计
4 | 税前项目清单计价合计
5 | 规费、税金项目清单计价合计
5.1 | 其中:增值税
6 | 工程总造价=1+2+3+4+5
南14A#楼宿舍_装饰装修
1 | 分部分项工程和单价措施项目费用合计
1.1 | 其中:材料暂估价
2 | 总价措施项目费用合计
2.1 | 其中:安全文明施工费
3 | 其他项目费用合计
4 | 建筑安装工程费=1+2+3
南14A#楼宿舍_给排水
1 | 分部分项工程和单价措施项目费用合计
1.1 | 其中:材料暂估价
2 | 总价措施项目费用合计
2.1 | 其中:安全文明施工费
3 | 其他项目费用合计
表-04
单位工程投标报价汇总表
工程名称:校园楼宇及其周边维修改造 |  | 第8页 共23页
序号 | 汇总内容 | 金额(元) | 备注
4 | 建筑安装工程费=1+2+3
南14B#楼宿舍_拆除
1 | 分部分项工程和单价措施项目费用合计
1.1 | 其中:材料暂估价
2 | 总价措施项目费用合计
2.1 | 其中:安全文明施工费
3 | 其他项目费用合计
4 | 建筑安装工程费=1+2+3
南14B#楼宿舍_装饰装修
1 | 分部分项工程和单价措施项目费用合计
1.1 | 其中:材料暂估价
2 | 总价措施项目费用合计
2.1 | 其中:安全文明施工费
3 | 其他项目费用合计
4 | 建筑安装工程费=1+2+3
南15#楼宿舍_拆除
1 | 分部分项工程和单价措施项目费用合计
1.1 | 其中:材料暂估价
2 | 总价措施项目费用合计
2.1 | 其中:安全文明施工费
3 | 其他项目费用合计
4 | 建筑安装工程费=1+2+3
南15#楼宿舍_装饰装修
1 | 分部分项工程和单价措施项目费用合计
1.1 | 其中:材料暂估价
2 | 总价措施项目费用合计
2.1 | 其中:安全文明施工费
3 | 其他项目费用合计
4 | 建筑安装工程费=1+2+3
北1#楼宿舍_拆除
1 | 分部分项工程和单价措施项目费用合计
1.1 | 其中:材料暂估价
2 | 总价措施项目费用合计
2.1 | 其中:安全文明施工费
3 | 其他项目费用合计
4 | 建筑安装工程费=1+2+3
表-04
单位工程投标报价汇总表
工程名称:校园楼宇及其周边维修改造 |  | 第9页 共23页
序号 | 汇总内容 | 金额(元) | 备注
北1#楼宿舍_安装拆除
1 | 分部分项工程和单价措施项目清单计价合计
1.1 | 其中:暂估价
2 | 总价措施项目清单计价合计
2.1 | 其中:安全文明施工费
3 | 其他项目清单计价合计
4 | 税前项目清单计价合计
5 | 规费、税金项目清单计价合计
5.1 | 其中:增值税
6 | 工程总造价=1+2+3+4+5
北1#楼宿舍_装饰装修
1 | 分部分项工程和单价措施项目费用合计
1.1 | 其中:材料暂估价
2 | 总价措施项目费用合计
2.1 | 其中:安全文明施工费
3 | 其他项目费用合计
4 | 建筑安装工程费=1+2+3
北1#楼宿舍_给排水
1 | 分部分项工程和单价措施项目费用合计
1.1 | 其中:材料暂估价
2 | 总价措施项目费用合计
2.1 | 其中:安全文明施工费
3 | 其他项目费用合计
4 | 建筑安装工程费=1+2+3
北2#楼宿舍_拆除
1 | 分部分项工程和单价措施项目费用合计
1.1 | 其中:材料暂估价
2 | 总价措施项目费用合计
2.1 | 其中:安全文明施工费
3 | 其他项目费用合计
4 | 建筑安装工程费=1+2+3
北2#楼宿舍_安装拆除
1 | 分部分项工程和单价措施项目清单计价合计
1.1 | 其中:暂估价
2 | 总价措施项目清单计价合计
2.1 | 其中:安全文明施工费
表-04
单位工程投标报价汇总表
工程名称:校园楼宇及其周边维修改造 |  | 第10页 共23页
序号 | 汇总内容 | 金额(元) | 备注
3 | 其他项目清单计价合计
4 | 税前项目清单计价合计
5 | 规费、税金项目清单计价合计
5.1 | 其中:增值税
6 | 工程总造价=1+2+3+4+5
北2#楼宿舍_装饰装修
1 | 分部分项工程和单价措施项目费用合计
1.1 | 其中:材料暂估价
2 | 总价措施项目费用合计
2.1 | 其中:安全文明施工费
3 | 其他项目费用合计
4 | 建筑安装工程费=1+2+3
北2#楼宿舍_给排水
1 | 分部分项工程和单价措施项目费用合计
1.1 | 其中:材料暂估价
2 | 总价措施项目费用合计
2.1 | 其中:安全文明施工费
3 | 其他项目费用合计
4 | 建筑安装工程费=1+2+3
北3#楼宿舍_拆除
1 | 分部分项工程和单价措施项目费用合计
1.1 | 其中:材料暂估价
2 | 总价措施项目费用合计
2.1 | 其中:安全文明施工费
3 | 其他项目费用合计
4 | 建筑安装工程费=1+2+3
北3#楼宿舍_安装拆除
1 | 分部分项工程和单价措施项目清单计价合计
1.1 | 其中:暂估价
2 | 总价措施项目清单计价合计
2.1 | 其中:安全文明施工费
3 | 其他项目清单计价合计
4 | 税前项目清单计价合计
5 | 规费、税金项目清单计价合计
5.1 | 其中:增值税
6 | 工程总造价=1+2+3+4+5
表-04
单位工程投标报价汇总表
工程名称:校园楼宇及其周边维修改造 |  | 第11页 共23页
序号 | 汇总内容 | 金额(元) | 备注
北3#楼宿舍_装饰装修
1 | 分部分项工程和单价措施项目费用合计
1.1 | 其中:材料暂估价
2 | 总价措施项目费用合计
2.1 | 其中:安全文明施工费
3 | 其他项目费用合计
4 | 建筑安装工程费=1+2+3
北3#楼宿舍_给排水
1 | 分部分项工程和单价措施项目费用合计
1.1 | 其中:材料暂估价
2 | 总价措施项目费用合计
2.1 | 其中:安全文明施工费
3 | 其他项目费用合计
4 | 建筑安装工程费=1+2+3
北4#楼宿舍_拆除
1 | 分部分项工程和单价措施项目费用合计
1.1 | 其中:材料暂估价
2 | 总价措施项目费用合计
2.1 | 其中:安全文明施工费
3 | 其他项目费用合计
4 | 建筑安装工程费=1+2+3
北4#楼宿舍_安装拆除
1 | 分部分项工程和单价措施项目清单计价合计
1.1 | 其中:暂估价
2 | 总价措施项目清单计价合计
2.1 | 其中:安全文明施工费
3 | 其他项目清单计价合计
4 | 税前项目清单计价合计
5 | 规费、税金项目清单计价合计
5.1 | 其中:增值税
6 | 工程总造价=1+2+3+4+5
北4#楼宿舍_装饰装修
1 | 分部分项工程和单价措施项目费用合计
1.1 | 其中:材料暂估价
2 | 总价措施项目费用合计
2.1 | 其中:安全文明施工费
表-04
单位工程投标报价汇总表
工程名称:校园楼宇及其周边维修改造 |  | 第12页 共23页
序号 | 汇总内容 | 金额(元) | 备注
3 | 其他项目费用合计
4 | 建筑安装工程费=1+2+3
北4#楼宿舍_给排水
1 | 分部分项工程和单价措施项目费用合计
1.1 | 其中:材料暂估价
2 | 总价措施项目费用合计
2.1 | 其中:安全文明施工费
3 | 其他项目费用合计
4 | 建筑安装工程费=1+2+3
北5#楼宿舍_装饰装修
1 | 分部分项工程和单价措施项目费用合计
1.1 | 其中:材料暂估价
2 | 总价措施项目费用合计
2.1 | 其中:安全文明施工费
3 | 其他项目费用合计
4 | 建筑安装工程费=1+2+3
南63#楼宿舍_拆除
1 | 分部分项工程和单价措施项目费用合计
1.1 | 其中:材料暂估价
2 | 总价措施项目费用合计
2.1 | 其中:安全文明施工费
3 | 其他项目费用合计
4 | 建筑安装工程费=1+2+3
南63#楼宿舍_安装拆除
1 | 分部分项工程和单价措施项目清单计价合计
1.1 | 其中:暂估价
2 | 总价措施项目清单计价合计
2.1 | 其中:安全文明施工费
3 | 其他项目清单计价合计
4 | 税前项目清单计价合计
5 | 规费、税金项目清单计价合计
5.1 | 其中:增值税
6 | 工程总造价=1+2+3+4+5
南63#楼宿舍_装饰装修
1 | 分部分项工程和单价措施项目费用合计
1.1 | 其中:材料暂估价
表-04
单位工程投标报价汇总表
工程名称:校园楼宇及其周边维修改造 |  | 第13页 共23页
序号 | 汇总内容 | 金额(元) | 备注
2 | 总价措施项目费用合计
2.1 | 其中:安全文明施工费
3 | 其他项目费用合计
4 | 建筑安装工程费=1+2+3
南63#楼宿舍_给排水
1 | 分部分项工程和单价措施项目费用合计
1.1 | 其中:材料暂估价
2 | 总价措施项目费用合计
2.1 | 其中:安全文明施工费
3 | 其他项目费用合计
4 | 建筑安装工程费=1+2+3
南64#楼宿舍_拆除
1 | 分部分项工程和单价措施项目费用合计
1.1 | 其中:材料暂估价
2 | 总价措施项目费用合计
2.1 | 其中:安全文明施工费
3 | 其他项目费用合计
4 | 建筑安装工程费=1+2+3
南64#楼宿舍_装饰装修
1 | 分部分项工程和单价措施项目费用合计
1.1 | 其中:材料暂估价
2 | 总价措施项目费用合计
2.1 | 其中:安全文明施工费
3 | 其他项目费用合计
4 | 建筑安装工程费=1+2+3
南65#楼宿舍_拆除
1 | 分部分项工程和单价措施项目费用合计
1.1 | 其中:材料暂估价
2 | 总价措施项目费用合计
2.1 | 其中:安全文明施工费
3 | 其他项目费用合计
4 | 建筑安装工程费=1+2+3
南65#楼宿舍_装饰装修
1 | 分部分项工程和单价措施项目费用合计
1.1 | 其中:材料暂估价
2 | 总价措施项目费用合计
表-04
单位工程投标报价汇总表
工程名称:校园楼宇及其周边维修改造 |  | 第14页 共23页
序号 | 汇总内容 | 金额(元) | 备注
2.1 | 其中:安全文明施工费
3 | 其他项目费用合计
4 | 建筑安装工程费=1+2+3
南66#楼宿舍_拆除
1 | 分部分项工程和单价措施项目费用合计
1.1 | 其中:材料暂估价
2 | 总价措施项目费用合计
2.1 | 其中:安全文明施工费
3 | 其他项目费用合计
4 | 建筑安装工程费=1+2+3
南66#楼宿舍_装饰装修
1 | 分部分项工程和单价措施项目费用合计
1.1 | 其中:材料暂估价
2 | 总价措施项目费用合计
2.1 | 其中:安全文明施工费
3 | 其他项目费用合计
4 | 建筑安装工程费=1+2+3
旅勤楼_拆除
1 | 分部分项工程和单价措施项目费用合计
1.1 | 其中:材料暂估价
2 | 总价措施项目费用合计
2.1 | 其中:安全文明施工费
3 | 其他项目费用合计
4 | 建筑安装工程费=1+2+3
旅勤楼_装饰装修
1 | 分部分项工程和单价措施项目费用合计
1.1 | 其中:材料暂估价
2 | 总价措施项目费用合计
2.1 | 其中:安全文明施工费
3 | 其他项目费用合计
4 | 建筑安装工程费=1+2+3
旅博楼_拆除
1 | 分部分项工程和单价措施项目费用合计
1.1 | 其中:材料暂估价
2 | 总价措施项目费用合计
2.1 | 其中:安全文明施工费
表-04
单位工程投标报价汇总表
工程名称:校园楼宇及其周边维修改造 |  | 第15页 共23页
序号 | 汇总内容 | 金额(元) | 备注
3 | 其他项目费用合计
4 | 建筑安装工程费=1+2+3
旅博楼_装饰装修
1 | 分部分项工程和单价措施项目费用合计
1.1 | 其中:材料暂估价
2 | 总价措施项目费用合计
2.1 | 其中:安全文明施工费
3 | 其他项目费用合计
4 | 建筑安装工程费=1+2+3
旅博楼_园林工程
1 | 分部分项工程和单价措施项目费用合计
1.1 | 其中:暂估价
2 | 总价措施项目费用合计
2.1 | 其中:安全文明施工费
3 | 其他项目费用合计
4 | 建筑安装工程费=1+2+3
旅艺楼_拆除
1 | 分部分项工程和单价措施项目费用合计
1.1 | 其中:材料暂估价
2 | 总价措施项目费用合计
2.1 | 其中:安全文明施工费
3 | 其他项目费用合计
4 | 建筑安装工程费=1+2+3
旅艺楼_装饰装修
1 | 分部分项工程和单价措施项目费用合计
1.1 | 其中:材料暂估价
2 | 总价措施项目费用合计
2.1 | 其中:安全文明施工费
3 | 其他项目费用合计
4 | 建筑安装工程费=1+2+3
旅思楼_拆除
1 | 分部分项工程和单价措施项目费用合计
1.1 | 其中:材料暂估价
2 | 总价措施项目费用合计
2.1 | 其中:安全文明施工费
3 | 其他项目费用合计
表-04
单位工程投标报价汇总表
工程名称:校园楼宇及其周边维修改造 |  | 第16页 共23页
序号 | 汇总内容 | 金额(元) | 备注
4 | 建筑安装工程费=1+2+3
旅思楼_装饰装修
1 | 分部分项工程和单价措施项目费用合计
1.1 | 其中:材料暂估价
2 | 总价措施项目费用合计
2.1 | 其中:安全文明施工费
3 | 其他项目费用合计
4 | 建筑安装工程费=1+2+3
旅志楼_拆除
1 | 分部分项工程和单价措施项目费用合计
1.1 | 其中:材料暂估价
2 | 总价措施项目费用合计
2.1 | 其中:安全文明施工费
3 | 其他项目费用合计
4 | 建筑安装工程费=1+2+3
旅志楼_安装拆除
1 | 分部分项工程和单价措施项目清单计价合计
1.1 | 其中:暂估价
2 | 总价措施项目清单计价合计
2.1 | 其中:安全文明施工费
3 | 其他项目清单计价合计
4 | 税前项目清单计价合计
5 | 规费、税金项目清单计价合计
5.1 | 其中:增值税
6 | 工程总造价=1+2+3+4+5
旅志楼_装饰装修
1 | 分部分项工程和单价措施项目费用合计
1.1 | 其中:材料暂估价
2 | 总价措施项目费用合计
2.1 | 其中:安全文明施工费
3 | 其他项目费用合计
4 | 建筑安装工程费=1+2+3
旅志楼_给排水
1 | 分部分项工程和单价措施项目费用合计
1.1 | 其中:材料暂估价
2 | 总价措施项目费用合计
表-04
单位工程投标报价汇总表
工程名称:校园楼宇及其周边维修改造 |  | 第17页 共23页
序号 | 汇总内容 | 金额(元) | 备注
2.1 | 其中:安全文明施工费
3 | 其他项目费用合计
4 | 建筑安装工程费=1+2+3
旅志楼-电气
1 | 分部分项工程和单价措施项目费用合计
1.1 | 其中:材料暂估价
2 | 总价措施项目费用合计
2.1 | 其中:安全文明施工费
3 | 其他项目费用合计
4 | 建筑安装工程费=1+2+3
行政楼_拆除
1 | 分部分项工程和单价措施项目费用合计
1.1 | 其中:材料暂估价
2 | 总价措施项目费用合计
2.1 | 其中:安全文明施工费
3 | 其他项目费用合计
4 | 建筑安装工程费=1+2+3
行政楼_安装拆除
1 | 分部分项工程和单价措施项目清单计价合计
1.1 | 其中:暂估价
2 | 总价措施项目清单计价合计
2.1 | 其中:安全文明施工费
3 | 其他项目清单计价合计
4 | 税前项目清单计价合计
5 | 规费、税金项目清单计价合计
5.1 | 其中:增值税
6 | 工程总造价=1+2+3+4+5
行政楼_装饰装修
1 | 分部分项工程和单价措施项目费用合计
1.1 | 其中:材料暂估价
2 | 总价措施项目费用合计
2.1 | 其中:安全文明施工费
3 | 其他项目费用合计
4 | 建筑安装工程费=1+2+3
行政楼_电气
1 | 分部分项工程和单价措施项目费用合计
表-04
单位工程投标报价汇总表
工程名称:校园楼宇及其周边维修改造 |  | 第18页 共23页
序号 | 汇总内容 | 金额(元) | 备注
1.1 | 其中:材料暂估价
2 | 总价措施项目费用合计
2.1 | 其中:安全文明施工费
3 | 其他项目费用合计
4 | 建筑安装工程费=1+2+3
陶艺实验室_拆除
1 | 分部分项工程和单价措施项目费用合计
1.1 | 其中:材料暂估价
2 | 总价措施项目费用合计
2.1 | 其中:安全文明施工费
3 | 其他项目费用合计
4 | 建筑安装工程费=1+2+3
陶艺实验室_装饰装修
1 | 分部分项工程和单价措施项目费用合计
1.1 | 其中:材料暂估价
2 | 总价措施项目费用合计
2.1 | 其中:安全文明施工费
3 | 其他项目费用合计
4 | 建筑安装工程费=1+2+3
室内训练馆_拆除
1 | 分部分项工程和单价措施项目费用合计
1.1 | 其中:材料暂估价
2 | 总价措施项目费用合计
2.1 | 其中:安全文明施工费
3 | 其他项目费用合计
4 | 建筑安装工程费=1+2+3
室内训练馆_装饰装修
1 | 分部分项工程和单价措施项目费用合计
1.1 | 其中:材料暂估价
2 | 总价措施项目费用合计
2.1 | 其中:安全文明施工费
3 | 其他项目费用合计
4 | 建筑安装工程费=1+2+3
老校区_拆除
1 | 分部分项工程和单价措施项目费用合计
1.1 | 其中:材料暂估价
表-04
单位工程投标报价汇总表
工程名称:校园楼宇及其周边维修改造 |  | 第19页 共23页
序号 | 汇总内容 | 金额(元) | 备注
2 | 总价措施项目费用合计
2.1 | 其中:安全文明施工费
3 | 其他项目费用合计
4 | 建筑安装工程费=1+2+3
老校区_装饰装修
1 | 分部分项工程和单价措施项目费用合计
1.1 | 其中:材料暂估价
2 | 总价措施项目费用合计
2.1 | 其中:安全文明施工费
3 | 其他项目费用合计
4 | 建筑安装工程费=1+2+3
老校区_电气
1 | 分部分项工程和单价措施项目费用合计
1.1 | 其中:材料暂估价
2 | 总价措施项目费用合计
2.1 | 其中:安全文明施工费
3 | 其他项目费用合计
4 | 建筑安装工程费=1+2+3
老校区_给排水
1 | 分部分项工程和单价措施项目费用合计
1.1 | 其中:材料暂估价
2 | 总价措施项目费用合计
2.1 | 其中:安全文明施工费
3 | 其他项目费用合计
4 | 建筑安装工程费=1+2+3
别墅区_拆除
1 | 分部分项工程和单价措施项目费用合计
1.1 | 其中:材料暂估价
2 | 总价措施项目费用合计
2.1 | 其中:安全文明施工费
3 | 其他项目费用合计
4 | 建筑安装工程费=1+2+3
别墅区_给排水
1 | 分部分项工程和单价措施项目费用合计
1.1 | 其中:材料暂估价
2 | 总价措施项目费用合计
表-04
单位工程投标报价汇总表
工程名称:校园楼宇及其周边维修改造 |  | 第20页 共23页
序号 | 汇总内容 | 金额(元) | 备注
2.1 | 其中:安全文明施工费
3 | 其他项目费用合计
4 | 建筑安装工程费=1+2+3
别墅区_装饰装修
1 | 分部分项工程和单价措施项目费用合计
1.1 | 其中:材料暂估价
2 | 总价措施项目费用合计
2.1 | 其中:安全文明施工费
3 | 其他项目费用合计
4 | 建筑安装工程费=1+2+3
工棚_拆除
1 | 分部分项工程和单价措施项目费用合计
1.1 | 其中:材料暂估价
2 | 总价措施项目费用合计
2.1 | 其中:安全文明施工费
3 | 其他项目费用合计
4 | 建筑安装工程费=1+2+3
工棚_电气
1 | 分部分项工程和单价措施项目费用合计
1.1 | 其中:材料暂估价
2 | 总价措施项目费用合计
2.1 | 其中:安全文明施工费
3 | 其他项目费用合计
4 | 建筑安装工程费=1+2+3
工棚_装饰装修
1 | 分部分项工程和单价措施项目费用合计
1.1 | 其中:材料暂估价
2 | 总价措施项目费用合计
2.1 | 其中:安全文明施工费
3 | 其他项目费用合计
4 | 建筑安装工程费=1+2+3
琴房_装饰装修
1 | 分部分项工程和单价措施项目费用合计
1.1 | 其中:材料暂估价
2 | 总价措施项目费用合计
2.1 | 其中:安全文明施工费
表-04
单位工程投标报价汇总表
工程名称:校园楼宇及其周边维修改造 |  | 第21页 共23页
序号 | 汇总内容 | 金额(元) | 备注
3 | 其他项目费用合计
4 | 建筑安装工程费=1+2+3
8#楼旁_拆除
1 | 分部分项工程和单价措施项目费用合计
1.1 | 其中:材料暂估价
2 | 总价措施项目费用合计
2.1 | 其中:安全文明施工费
3 | 其他项目费用合计
4 | 建筑安装工程费=1+2+3
8#楼旁_装饰装修
1 | 分部分项工程和单价措施项目费用合计
1.1 | 其中:材料暂估价
2 | 总价措施项目费用合计
2.1 | 其中:安全文明施工费
3 | 其他项目费用合计
4 | 建筑安装工程费=1+2+3
校大门口_拆除
1 | 分部分项工程和单价措施项目费用合计
1.1 | 其中:材料暂估价
2 | 总价措施项目费用合计
2.1 | 其中:安全文明施工费
3 | 其他项目费用合计
4 | 建筑安装工程费=1+2+3
校大门口_园林
1 | 分部分项工程和单价措施项目费用合计
1.1 | 其中:暂估价
2 | 总价措施项目费用合计
2.1 | 其中:安全文明施工费
3 | 其他项目费用合计
4 | 建筑安装工程费=1+2+3
校大门口_装饰装修
1 | 分部分项工程和单价措施项目费用合计
1.1 | 其中:材料暂估价
2 | 总价措施项目费用合计
2.1 | 其中:安全文明施工费
3 | 其他项目费用合计
表-04
单位工程投标报价汇总表
工程名称:校园楼宇及其周边维修改造 |  | 第22页 共23页
序号 | 汇总内容 | 金额(元) | 备注
4 | 建筑安装工程费=1+2+3
校大门北面_拆除
1 | 分部分项工程和单价措施项目费用合计
1.1 | 其中:材料暂估价
2 | 总价措施项目费用合计
2.1 | 其中:安全文明施工费
3 | 其他项目费用合计
4 | 建筑安装工程费=1+2+3
校大门北面_装饰装修
1 | 分部分项工程和单价措施项目费用合计
1.1 | 其中:材料暂估价
2 | 总价措施项目费用合计
2.1 | 其中:安全文明施工费
3 | 其他项目费用合计
4 | 建筑安装工程费=1+2+3
球场_拆除
1 | 分部分项工程和单价措施项目费用合计
1.1 | 其中:材料暂估价
2 | 总价措施项目费用合计
2.1 | 其中:安全文明施工费
3 | 其他项目费用合计
4 | 建筑安装工程费=1+2+3
球场_装饰装修
1 | 分部分项工程和单价措施项目费用合计
1.1 | 其中:材料暂估价
2 | 总价措施项目费用合计
2.1 | 其中:安全文明施工费
3 | 其他项目费用合计
4 | 建筑安装工程费=1+2+3
北区食堂、码头_拆除
1 | 分部分项工程和单价措施项目费用合计
1.1 | 其中:材料暂估价
2 | 总价措施项目费用合计
2.1 | 其中:安全文明施工费
3 | 其他项目费用合计
4 | 建筑安装工程费=1+2+3
表-04
单位工程投标报价汇总表
工程名称:校园楼宇及其周边维修改造 |  | 第23页 共23页
序号 | 汇总内容 | 金额(元) | 备注
北区食堂、码头_电气
1 | 分部分项工程和单价措施项目费用合计
1.1 | 其中:材料暂估价
2 | 总价措施项目费用合计
2.1 | 其中:安全文明施工费
3 | 其他项目费用合计
4 | 建筑安装工程费=1+2+3
北区食堂、码头_装饰装修
1 | 分部分项工程和单价措施项目费用合计
1.1 | 其中:材料暂估价
2 | 总价措施项目费用合计
2.1 | 其中:安全文明施工费
3 | 其他项目费用合计
4 | 建筑安装工程费=1+2+3
工程项目汇总
1 | 分部分项工程和单价措施项目费用合计
1.1 | 其中:材料暂估价
2 | 总价措施项目费用合计
2.1 | 其中:安全文明施工费
3 | 其他项目费用合计
4 | 建筑安装工程费=1+2+3
4 | 税前项目清单计价合计
5 | 规费、税金项目清单计价合计
5.1 | 其中:增值税
表-04

## 表-08分部分项工程和单价措施项目清单与计价表
分部分项工程和单价措施项目清单与计价表
工程名称:校园楼宇及其周边维修改造 | [5 empty] | 第1页 共182页
序号 | 项目编码 | 项目名称及 项目特征描述 | 计量 单位 | 工程量 | 金额(元)
[5 empty] | 综合单价 | 合 价 | 其中： 暂估价
南3#楼宿舍_拆除
分部分项工程
| 1. | 第一章人工拆除工程
1 | 011605001001 | 平面块料拆除 | ㎡ | 12.78
1、部位：大厅门口、七层走廊、610宿舍、一层东转角；617宿舍
2、饰面材料种类:地砖
3、拆除面层（含结合层及找平层），可用材料和渣土废弃物全部落至地面或楼面并水平运输至30m以内指定地点，清理归堆码放整齐。
2 | 011602001001 | 混凝土构件拆除 |  | 0.04
1、部位：617宿舍
2、材料种类:80厚C20混凝土稳定层
3、垫层拆除，可用材料和渣土废弃物全部落至地面或楼面并水平运输至30m以内指定地点，清理归堆码放整齐。:
3 | 011605002001 | 立面块料拆除 | ㎡ | 16.20
1、部位：宿舍309、305、311、313、315、407、703、105、219、504、610卫生间换铝合金门后瓷砖修复
2、饰面材料种类:墙砖
3、拆除墙、柱面各种块料面砖、石材（包括结合层、找平层、钢骨架或木骨架）；可用材料和渣土废弃物全部落至地面或楼面并水平运输至30m以内指定地点，清理归堆码放整齐。:
4 | 011608002001 | 铲除涂料面 | ㎡ | 492.80
1、部位：房间号(墙/顶面积35%）:107、108、311、312、512、513、514、515、516、711、712、713、714、717、719、720共16间
2、铲除部位名称:内墙面
3、清理涂料层：涂料铲除、打磨、剔凿。揭撕墙纸、墙布
4、拆除的可用材料和渣土废弃物全部落至地面或楼面并水平运输至30m以内指定地点，清理归堆码放整齐。
5 | 011608002002 | 铲除涂料面 | ㎡ | 191.52
1、部位：房间号(墙/顶面积35%）:107、108、311、312、512、513、514、515、516、711、712、713、714、717、719、720共16间
2、铲除部位名称:天棚
表-08
分部分项工程和单价措施项目清单与计价表
工程名称:校园楼宇及其周边维修改造 | [5 empty] | 第2页 共182页
序号 | 项目编码 | 项目名称及 项目特征描述 | 计量 单位 | 工程量 | 金额(元)
[5 empty] | 综合单价 | 合 价 | 其中： 暂估价
3、拆除天棚砂浆。清理涂料层：涂料铲除、打磨、剔凿。揭撕墙纸、墙布。
4、拆除的可用材料和渣土废弃物全部落至地面或楼面并水平运输至30m以内指定地点，清理归堆码放整齐。
6 | 011608003001 | 墙面裱纸铲除 | ㎡ | 119.00
1、部位：房间号:107、108、311、312、512、513、514、515、516、711、712、713、714、717、719、720共16间
2、清理涂料层：涂料铲除、打磨、剔凿。揭撕墙纸、墙布。
3、拆除的可用材料和渣土废弃物全部落至地面或楼面并水平运输至30m以内指定地点，清理归堆码放整齐。
7 | 011602002001 | 拆除50厚细石钢筋混凝土 |  | 0.40
1、部位：房间号:713室宿舍屋面
2、全部拆除，破碎、废渣清理成堆。
8 | 011607001001 | 拆除20厚水泥砂浆 | ㎡ | 16.00
1、部位：房间号:713室宿舍屋面
2、拆除面层（含结合层及找平层），可用材料和渣土废弃物全部落至地面或楼面并水平运输至30m以内指定地点，清理归堆码放整齐。
9 | 011607001002 | 拆除50厚挤塑聚苯板 | ㎡ | 8.00
1、部位：房间号:713室宿舍屋面
2、可用材料和渣土废弃物全部落至地面或楼面并水平运输至30m以内指定地点，清理归堆码放整齐。
10 | 011607002001 | 拆除卷材防水 | ㎡ | 8.00
1、部位：房间号:713室宿舍屋面
2、铲除卷材防水层或涂膜防水层
3、渣土废弃物水平运输至30m以内指定地点，清理归堆。
11 | 011610001001 | 木门拆除 | 樘 | 11
1、部位：房间号:105、219、504、610、309、305、311、313、315、407、703
2、可用材料和渣土废弃物全部落至地面或楼面并水平运输至30m以内指定地点，清理归堆码放整齐。
12 | 011611005001 | 拆除屋顶原铁井盖 | 个 | 2
1、部位：3#屋顶井盖
2、人工拆除原铁井盖
表-08
分部分项工程和单价措施项目清单与计价表
工程名称:校园楼宇及其周边维修改造 | [5 empty] | 第3页 共182页
序号 | 项目编码 | 项目名称及 项目特征描述 | 计量 单位 | 工程量 | 金额(元)
[5 empty] | 综合单价 | 合 价 | 其中： 暂估价
3、可用材料和渣土废弃物全部落至地面或楼面并水平运输至30m以内指定地点，清理归堆码放整齐。
| 4. | 第四章渣土运输
13 | 010103002001 | 余碴(渣)弃置 |  | 6.12
1、废弃料品种:建筑垃圾
2、工作内容：人工装、自卸汽车运渣土
3、弃碴运距:1km以内
4、垃圾装卸、垂直运输,室内外水平运输100m以内，堆放整齐。
小 计
∑人工费
∑材料费
∑机械费
∑管理费
∑利 润
单价措施项目
小 计
∑人工费
∑材料费
∑机械费
∑管理费
∑利 润
合 计
∑人工费
∑材料费
∑机械费
∑管理费
∑利 润
南3#楼宿舍_安装拆除
分部分项工程
| 3. | 3 给排水、燃气工程拆除
14 | 011612001001 | 管道拆除 | m | 1.00
1、部位：617宿舍
2、材料种类:PP-R给水管 de32
表-08
分部分项工程和单价措施项目清单与计价表
工程名称:校园楼宇及其周边维修改造 | [5 empty] | 第4页 共182页
序号 | 项目编码 | 项目名称及 项目特征描述 | 计量 单位 | 工程量 | 金额(元)
[5 empty] | 综合单价 | 合 价 | 其中： 暂估价
3、泄水，打凿过墙（楼板）洞，拆除管卡、管道，搬运至现场指定集中堆放点，清理现场。:
小 计
∑人工费
∑材料费
∑机械费
∑管理费
∑利 润
单价措施项目
小 计
∑人工费
∑材料费
∑机械费
∑管理费
∑利 润
合 计
∑人工费
∑材料费
∑机械费
∑管理费
∑利 润
南3#楼宿舍_装饰装修
分部分项工程
| 8. | 屋面及防水工程
15 | 010902001001 | 屋面卷材防水 | ㎡ | 8.00
1、部位：房间号:713室宿舍屋面
2、2层1.2mm高分子自粘胶膜防水卷材
16 | 010902002001 | 屋面涂膜防水 | ㎡ | 8.00
1、部位：房间号:713室宿舍屋面
2、刷一道1.5mm厚聚氨酯防水涂料
17 | 010902003001 | 屋面刚性层 | ㎡ | 8.00
1、部位：房间号:713室宿舍屋面
2、20mm厚1:3水泥砂浆找坡层,坡向地漏
18 | 01B001 | 平推304不锈钢1.2mm厚天井盖 | 个 | 2
表-08
分部分项工程和单价措施项目清单与计价表
工程名称:校园楼宇及其周边维修改造 | [5 empty] | 第5页 共182页
序号 | 项目编码 | 项目名称及 项目特征描述 | 计量 单位 | 工程量 | 金额(元)
[5 empty] | 综合单价 | 合 价 | 其中： 暂估价
1、部位：3#屋顶井盖
2、1.2mm厚304不锈钢天井盖
3、安装304不锈钢管、规格100mm*50mm*2.5mm、中间一道冲压槽、四个滑轮
4、安装支座304不锈钢管Φ20×0.8 0.5m长
5、一把铜挂锁
| 10. | 楼地面装饰工程
19 | 010501001001 | 垫层 |  | 0.96
1、部位：房间号:713室宿舍屋面
2、120mm厚C20细石混凝土
20 | 011101006001 | 平面砂浆找平层 | ㎡ | 12.24
1、部位：大厅门口、七层走廊、610宿舍、一层东转角
2、20mm厚1:3水泥砂浆找平层(干混地面砂浆 M15)
21 | 011102003001 | 块料楼地面 | ㎡ | 12.24
1、部位：大厅门口、七层走廊、610宿舍、一层东转角
3、30mm厚1:3水泥砂浆铺10mm厚600*600仿古砖(干混地面砂浆 M15)
22 | 010501001002 | 垫层 |  | 0.04
1、部位：617宿舍
2、80mm厚C20素混凝土稳定层
23 | 011102003002 | 块料楼地面 | ㎡ | 0.54
1、部位：617宿舍
2、30mm厚1:3水泥砂浆铺设300*300防滑地砖(干混地面砂浆 M15)
| 11. | 墙、柱面装饰与隔断、幕墙工程
24 | 011201004001 | 立面砂浆找平层 | ㎡ | 16.20
1、部位：宿舍309、305、311、313、315、407、703、105、219、504、610卫生间换铝合金门后瓷砖修复
2、20mm厚1:3水泥砂浆找平层(干混普通抹灰砂浆 M15)
25 | 桂011204007001 | 块料墙面 | ㎡ | 16.20
1、部位：宿舍309、305、311、313、315、407、703、105、219、504、610卫生间换铝合金门后瓷砖修复
2、30mm厚1:3水泥砂浆铺10mm厚300*600墙砖(干混普通抹灰砂浆 M15)
表-08
分部分项工程和单价措施项目清单与计价表
工程名称:校园楼宇及其周边维修改造 | [5 empty] | 第6页 共182页
序号 | 项目编码 | 项目名称及 项目特征描述 | 计量 单位 | 工程量 | 金额(元)
[5 empty] | 综合单价 | 合 价 | 其中： 暂估价
| 13. | 门窗工程
26 | 010802001001 | 金属门 | ㎡ | 15.79
1、部位：房间号:105、219、504、610、309、305、311、313、315、407、703卫生间
2、门框、扇材质及规格:70系列铝合金平开门2.2 ≤2㎡
3、玻璃品种、厚度:5mm钢化玻璃
| 14. | 油漆、涂料、裱糊工程
27 | 011201001001 | 内墙面刷界面剂 | ㎡ | 492.80
1、部位：房间号:107、108、311、312、512、513、514、515、516、711、712、713、714、717、719、720共16间
2、内墙面铲除涂料部位刷固化胶
28 | 011301001001 | 天棚刷界面剂 | ㎡ | 191.52
1、部位：房间号:107、108、311、312、512、513、514、515、516、711、712、713、714、717、719、720共16间
2、天棚铲除涂料部位刷固化胶
29 | 011406003001 | 内墙面满刮腻子 | ㎡ | 1408.00
1、部位：房间号:107、108、311、312、512、513、514、515、516、711、712、713、714、717、719、720共16间
2、腻子种类:成品腻子粉
3、刮腻子遍数:2遍
30 | 011406003002 | 天棚满刮腻子 | ㎡ | 547.20
1、部位：房间号:107、108、311、312、512、513、514、515、516、711、712、713、714、717、719、720共16间
2、腻子种类:成品腻子粉
3、刮腻子遍数:2遍
31 | 011407001001 | 内墙面喷（刷）涂料 | ㎡ | 1408.00
1、部位：房间号:107、108、311、312、512、513、514、515、516、711、712、713、714、717、719、720共16间
白色立邦IC环保乳胶漆两遍
32 | 011407002001 | 天棚喷（刷）涂料 | ㎡ | 547.20
1、部位：房间号:107、108、311、312、512、513、514、515、516、711、712、713、714、717、719、720共16间
白色立邦IC环保乳胶漆两遍
| 15. | 其他装饰工程
表-08
分部分项工程和单价措施项目清单与计价表
工程名称:校园楼宇及其周边维修改造 | [5 empty] | 第7页 共182页
序号 | 项目编码 | 项目名称及 项目特征描述 | 计量 单位 | 工程量 | 金额(元)
[5 empty] | 综合单价 | 合 价 | 其中： 暂估价
33 | 桂031211003001 | 金属结构除锈 | ㎡ | 328.34
人工打磨生锈栏杆
34 | 011405001001 | 金属面油漆 | ㎡ | 328.34
聚氨酯涂料底漆二遍、面漆一遍
35 | 01A001 | 栏杆立杆焊接 | 处 | 14
人工切除腐锈立杆，焊接矩形管40*40*2mm
36 | 01B002 | 床架拆除/复位 | 套 | 96
1、部位：房间号:107、108、311、312、512、513、514、515、516、711、712、713、714、717、719、720共16间
2、人工机具拆除床架套件,人工搬运至走廊整齐码放
小 计
∑人工费
∑材料费
∑机械费
∑管理费
∑利 润
单价措施项目
| 011710 | 已完工程保护费
37 | 桂011710001001 | 楼地面成品保护 | ㎡ | 547.20
1、部位：房间号:107、108、311、312、512、513、514、515、516、711、712、713、714、717、719、720共16间
2、保护材料种类、规格:地垫胶2.2mmEVA复合
3、按一次性的计算，若实际施工用的还回收利用，结算时候考虑摊销
小 计
∑人工费
∑材料费
∑机械费
∑管理费
∑利 润
合 计
∑人工费
∑材料费
∑机械费
表-08
分部分项工程和单价措施项目清单与计价表
工程名称:校园楼宇及其周边维修改造 | [5 empty] | 第8页 共182页
序号 | 项目编码 | 项目名称及 项目特征描述 | 计量 单位 | 工程量 | 金额(元)
[5 empty] | 综合单价 | 合 价 | 其中： 暂估价
∑管理费
∑利 润
南3#楼宿舍_给排水
分部分项工程
| 9. | B9 给排水、燃气工程
38 | 031001006001 | 塑料管 | m | 1.00
1.部位：617宿舍
2.材料种类、规格:PP-R给水管 de32 1.25MPa
3.连接形式:热熔连接
小 计
∑人工费
∑材料费
∑机械费
∑管理费
∑利 润
单价措施项目
小 计
∑人工费
∑材料费
∑机械费
∑管理费
∑利 润
合 计
∑人工费
∑材料费
∑机械费
∑管理费
∑利 润
南4#楼宿舍_拆除
分部分项工程
| 1. | 第一章人工拆除工程
39 | 011605001002 | 平面块料拆除 | ㎡ | 9.54
1、部位：614、617、619、110、618、102宿舍
2、饰面材料种类:地砖
表-08
分部分项工程和单价措施项目清单与计价表
工程名称:校园楼宇及其周边维修改造 | [5 empty] | 第9页 共182页
序号 | 项目编码 | 项目名称及 项目特征描述 | 计量 单位 | 工程量 | 金额(元)
[5 empty] | 综合单价 | 合 价 | 其中： 暂估价
3、拆除面层（含结合层及找平层），可用材料和渣土废弃物全部落至地面或楼面并水平运输至30m以内指定地点，清理归堆码放整齐。
40 | 011602001002 | 灰土沉箱拆除 |  | 0.18
1、部位：101宿舍
2、材料种类:220厚灰土沉箱
3、垫层拆除，可用材料和渣土废弃物全部落至地面或楼面并水平运输至30m以内指定地点，清理归堆码放整齐。
41 | 011602001003 | 混凝土构件拆除 |  | 0.07
1、部位：101宿舍
2、材料种类:80厚C20素混凝土垫层
3、垫层拆除，可用材料和渣土废弃物全部落至地面或楼面并水平运输至30m以内指定地点，清理归堆码放整齐。
42 | 011605002002 | 立面块料拆除 | ㎡ | 0.36
1、部位：102宿舍
2、饰面材料种类:墙砖
3、拆除墙、柱面各种块料面砖、石材（包括结合层、找平层、钢骨架或木骨架）
4、可用材料和渣土废弃物全部落至地面或楼面并水平运输至30m以内指定地点，清理归堆码放整齐。
43 | 011608002003 | 铲除涂料面 | ㎡ | 1416.80
1、部位：房间号(墙/顶面积35%）:211、212、213、214、215、217、218、219、311、312、313、314、316、519、520、612、614、615、616、617、618、619、620、202、203、204、205、206、207、208、209、210、301、302、303、304、306、307、308、309、310、505、506、507、508、710共46间
2、铲除部位名称:内墙面
3、清理涂料层：涂料铲除、打磨、剔凿。揭撕墙纸、墙布。
4、拆除的可用材料和渣土废弃物全部落至地面或楼面并水平运输至30m以内指定地点，清理归堆码放整齐。
44 | 011608002004 | 铲除涂料面 | ㎡ | 550.62
表-08
分部分项工程和单价措施项目清单与计价表
工程名称:校园楼宇及其周边维修改造 | [5 empty] | 第10页 共182页
序号 | 项目编码 | 项目名称及 项目特征描述 | 计量 单位 | 工程量 | 金额(元)
[5 empty] | 综合单价 | 合 价 | 其中： 暂估价
1、部位：房间号(墙/顶面积35%）:211、212、213、214、215、217、218、219、311、312、313、314、316、519、520、612、614、615、616、617、618、619、620、202、203、204、205、206、207、208、209、210、301、302、303、304、306、307、308、309、310、505、506、507、508、710共46间
2、铲除部位名称:天棚
3、拆除天棚砂浆。清理涂料层：涂料铲除、打磨、剔凿。揭撕墙纸、墙布。
4.拆除的可用材料和渣土废弃物全部落至地面或楼面并水平运输至30m以内指定地点，清理归堆码放整齐。
45 | 011608003002 | 墙面裱纸铲除 | ㎡ | 119.00
1、部位：房间号:211、212、213、214、215、217、218、219、311、312、313、314、316、519、520、612、614、615、616、617、618、619、620、202、203、204、205、206、207、208、209、210、301、302、303、304、306、307、308、309、310、505、506、507、508、710共46间
2、清理涂料层：涂料铲除、打磨、剔凿。揭撕墙纸、墙布。
3.拆除的可用材料和渣土废弃物全部落至地面或楼面并水平运输至30m以内指定地点，清理归堆码放整齐。
46 | 011610001002 | 木门拆除 | 樘 | 1
1、部位：房间号:106
2、门、窗框及扇的整体拆除或单项拆除；可用材料和渣土废弃物全部落至地面或楼面并水平运输至30m以内指定地点，清理归堆码放整齐。
47 | 011611005002 | 拆除屋顶原铁井盖 | 个 | 2
1、部位：4#屋顶井盖
2、人工拆除原铁井盖
3、可用材料和渣土废弃物全部落至地面或楼面并水平运输至30m以内指定地点，清理归堆码放整齐。
48 | 01B003 | 拆卸损坏合页 | 个 | 4
1、部位：宿舍202、219、307、316
2、可用材料和渣土废弃物全部落至地面或楼面并水平运输至30m以内指定地点，清理归堆码放整齐。
| 4. | 第四章渣土运输
49 | 010103002002 | 余碴(渣)弃置 |  | 7.16
表-08
分部分项工程和单价措施项目清单与计价表
工程名称:校园楼宇及其周边维修改造 | [5 empty] | 第11页 共182页
序号 | 项目编码 | 项目名称及 项目特征描述 | 计量 单位 | 工程量 | 金额(元)
[5 empty] | 综合单价 | 合 价 | 其中： 暂估价
1、废弃料品种:建筑垃圾
2、工作内容：人工装、自卸汽车运渣土
3、弃碴运距:1km以内
4、垃圾装卸、垂直运输,室内外水平运输100m以内，堆放整齐。
小 计
∑人工费
∑材料费
∑机械费
∑管理费
∑利 润
单价措施项目
小 计
∑人工费
∑材料费
∑机械费
∑管理费
∑利 润
合 计
∑人工费
∑材料费
∑机械费
∑管理费
∑利 润
南4#楼宿舍_安装拆除
分部分项工程
| 3. | 3 给排水、燃气工程拆除
50 | 011612001002 | 管道拆除 | m | 0.80
1、部位：102宿舍
2、材料种类:U-PVC De110排水管
3、泄水，打凿过墙（楼板）洞，拆除管卡、管道，搬运至现场指定集中堆放点，清理现场。
51 | 011612001003 | 管道拆除 | m | 2.20
1、部位：102宿舍
2、材料种类:PP-R给水管 de32 2.0MPa
表-08
分部分项工程和单价措施项目清单与计价表
工程名称:校园楼宇及其周边维修改造 | [5 empty] | 第12页 共182页
序号 | 项目编码 | 项目名称及 项目特征描述 | 计量 单位 | 工程量 | 金额(元)
[5 empty] | 综合单价 | 合 价 | 其中： 暂估价
3、泄水，打凿过墙（楼板）洞，拆除管卡、管道，搬运至现场指定集中堆放点，清理现场。
52 | 011612002001 | 蹲便器拆除 | 套 | 1
1、部位：102宿舍
2、按序拆除，搬运至现场指定集中堆放点，清理现场。
53 | 011612002002 | 冲洗阀拆除 | 套 | 1
1、部位：102宿舍
2、公称直径50mm以内
3、拆除，搬运至现场指定集中堆放点，清理现场。
54 | 011612001004 | 冲洗阁铸铁管Ф50拆除 | m | 1.10
1、部位：102宿舍
2、泄水，打凿过墙（楼板）洞，拆除管卡、管道，搬运至现场指定集中堆放点，清理现场。
小 计
∑人工费
∑材料费
∑机械费
∑管理费
∑利 润
单价措施项目
小 计
∑人工费
∑材料费
∑机械费
∑管理费
∑利 润
合 计
∑人工费
∑材料费
∑机械费
∑管理费
∑利 润
南4#楼宿舍_装饰装修
分部分项工程
表-08
分部分项工程和单价措施项目清单与计价表
工程名称:校园楼宇及其周边维修改造 | [5 empty] | 第13页 共182页
序号 | 项目编码 | 项目名称及 项目特征描述 | 计量 单位 | 工程量 | 金额(元)
[5 empty] | 综合单价 | 合 价 | 其中： 暂估价
| 8. | 屋面及防水工程
55 | 010904002001 | 楼(地)面涂膜防水 | ㎡ | 0.81
1、部位：102宿舍
2、聚氨酯防水1.5mm厚
56 | 01B004 | 平推304不锈钢1.2mm厚天井盖 | 个 | 2
1、部位：4#屋顶井盖
2、1.2mm厚304不锈钢天井盖
3、安装304不锈钢管、规格100mm*50mm*2.5mm、中间一道冲压槽、四个滑轮
4、安装支座304不锈钢管Φ20×0.8 0.5m长
5、一把铜挂锁
| 10. | 楼地面装饰工程
57 | 011101006002 | 平面砂浆找平层 | ㎡ | 1.44
1、部位：614宿舍
2、20mm厚1:3水泥砂浆找平层(干混地面砂浆 M15)
58 | 011102003003 | 块料楼地面 | ㎡ | 1.44
1、部位：614宿舍
2、30mm厚1:3水泥砂浆铺10mm厚600*600仿古砖(干混地面砂浆 M15)
59 | 011101006003 | 平面砂浆找平层 | ㎡ | 7.29
1、部位：617、619、110、618宿舍
2、20mm厚1:3水泥砂浆找平层(干混地面砂浆 M15)
60 | 011102003004 | 块料楼地面 | ㎡ | 7.29
1、部位：617、619、110、618宿舍
2、30mm厚1:3水泥砂浆铺10mm厚300*300防滑地砖(干混地面砂浆 M15)
61 | 010501001003 | 垫层 |  | 0.07
1、部位：102宿舍
2、80mm厚C20素混凝土稳定层
62 | 010501001004 | 垫层 |  | 0.18
1、部位：102宿舍
2、220mm厚轻质陶粒回填
63 | 011102003005 | 块料楼地面 | ㎡ | 0.81
1、部位：102宿舍
表-08
分部分项工程和单价措施项目清单与计价表
工程名称:校园楼宇及其周边维修改造 | [5 empty] | 第14页 共182页
序号 | 项目编码 | 项目名称及 项目特征描述 | 计量 单位 | 工程量 | 金额(元)
[5 empty] | 综合单价 | 合 价 | 其中： 暂估价
2、30mm厚1:3水泥砂浆铺设300*300防滑地砖(高档)(干混地面砂浆 M15)
| 11. | 墙、柱面装饰与隔断、幕墙工程
64 | 桂011204007002 | 块料墙面 | ㎡ | 0.36
1、部位：102宿舍
2、30mm厚1:3水泥砂浆铺300*600内墙砖(干混抹灰砂浆 M15)
| 13. | 门窗工程
65 | 010802001002 | 金属门 | ㎡ | 1.44
1、部位：房间号:106卫生间
2、门框、扇材质及规格:70系列铝合金平开门2.2 ≤2㎡
3、玻璃品种、厚度:5mm钢化玻璃
| 14. | 油漆、涂料、裱糊工程
66 | 011201001002 | 内墙面刷界面剂 | ㎡ | 1416.80
1、部位：房间号:211、212、213、214、215、217、218、219、311、312、313、314、316、519、520、612、614、615、616、617、618、619、620、202、203、204、205、206、207、208、209、210、301、302、303、304、306、307、308、309、310、505、506、507、508、710共46间
2、墙面铲除涂料部位刷固化胶
67 | 011301001002 | 天棚刷界面剂 | ㎡ | 550.62
1、部位：房间号:211、212、213、214、215、217、218、219、311、312、313、314、316、519、520、612、614、615、616、617、618、619、620、202、203、204、205、206、207、208、209、210、301、302、303、304、306、307、308、309、310、505、506、507、508、710共46间
2、天棚铲除涂料部位刷固化胶
68 | 011406003003 | 墙面满刮腻子 | ㎡ | 4048.00
1、部位：房间号:211、212、213、214、215、217、218、219、311、312、313、314、316、519、520、612、614、615、616、617、618、619、620、202、203、204、205、206、207、208、209、210、301、302、303、304、306、307、308、309、310、505、506、507、508、710共46间
2、腻子种类:成品腻子粉
3、刮腻子遍数:2遍
表-08
分部分项工程和单价措施项目清单与计价表
工程名称:校园楼宇及其周边维修改造 | [5 empty] | 第15页 共182页
序号 | 项目编码 | 项目名称及 项目特征描述 | 计量 单位 | 工程量 | 金额(元)
[5 empty] | 综合单价 | 合 价 | 其中： 暂估价
69 | 011406003004 | 天棚满刮腻子 | ㎡ | 1573.20
1、部位：房间号:211、212、213、214、215、217、218、219、311、312、313、314、316、519、520、612、614、615、616、617、618、619、620、202、203、204、205、206、207、208、209、210、301、302、303、304、306、307、308、309、310、505、506、507、508、710共46间
2、腻子种类:成品腻子粉
3、刮腻子遍数:2遍
70 | 011407001002 | 喷（刷）涂料 | ㎡ | 5621.20
1、部位：房间号:211、212、213、214、215、217、218、219、311、312、313、314、316、519、520、612、614、615、616、617、618、619、620、202、203、204、205、206、207、208、209、210、301、302、303、304、306、307、308、309、310、505、506、507、508、710共46间
白色立邦IC环保乳胶漆两遍
| 15. | 其他装饰工程
71 | 桂031211003002 | 金属结构除锈 | ㎡ | 253.63
人工打磨生锈栏杆
72 | 01A002 | 栏杆立杆焊接 | 处 | 11
人工切除腐锈立杆，焊接矩形管40*40*2mm
73 | 011405001002 | 金属面油漆 | ㎡ | 253.63
聚氨酯涂料底漆二遍、面漆一遍
74 | 01B005 | 床架拆除/复位 | 套 | 276
1、部位：房间号:211、212、213、214、215、217、218、219、311、312、313、314、316、519、520、612、614、615、616、617、618、619、620、202、203、204、205、206、207、208、209、210、301、302、303、304、306、307、308、309、310、505、506、507、508、710共46间
2、人工机具拆除床架套件,人工搬运至走廊整齐码放
75 | 01B006 | 更换304不锈钢新合页 | 个 | 4
1、部位：宿舍202、219、307、316
小 计
∑人工费
∑材料费
表-08
分部分项工程和单价措施项目清单与计价表
工程名称:校园楼宇及其周边维修改造 | [5 empty] | 第16页 共182页
序号 | 项目编码 | 项目名称及 项目特征描述 | 计量 单位 | 工程量 | 金额(元)
[5 empty] | 综合单价 | 合 价 | 其中： 暂估价
∑机械费
∑管理费
∑利 润
单价措施项目
| 011710 | 已完工程保护费
76 | 桂011710001002 | 楼地面成品保护 | ㎡ | 1573.20
1、部位：房间号:211、212、213、214、215、217、218、219、311、312、313、314、316、519、520、612、614、615、616、617、618、619、620、202、203、204、205、206、207、208、209、210、301、302、303、304、306、307、308、309、310、505、506、507、508、710共46间
2、保护材料种类、规格:地垫胶2.2mmEVA复合
3、按一次性的计算，若实际施工用的还回收利用，结算时候考虑摊销
小 计
∑人工费
∑材料费
∑机械费
∑管理费
∑利 润
合 计
∑人工费
∑材料费
∑机械费
∑管理费
∑利 润
南4#楼宿舍_给排水
分部分项工程
| 9. | B9 给排水、燃气工程
77 | 031001006002 | 塑料管 | m | 2.20
1.部位：102宿舍
2.材料种类、规格:PP-R给水管 de32 2.0MPa
3.连接形式:热熔连接
78 | 031001006003 | 塑料管 | m | 0.80
表-08
分部分项工程和单价措施项目清单与计价表
工程名称:校园楼宇及其周边维修改造 | [5 empty] | 第17页 共182页
序号 | 项目编码 | 项目名称及 项目特征描述 | 计量 单位 | 工程量 | 金额(元)
[5 empty] | 综合单价 | 合 价 | 其中： 暂估价
1、部位：102宿舍
2、材料种类:U-PVC De110排水管
79 | 031004006001 | 安装平蹲(600X480X175)、水箱3/6升(双按) | 套 | 1
1、部位：102宿舍
小 计
∑人工费
∑材料费
∑机械费
∑管理费
∑利 润
单价措施项目
小 计
∑人工费
∑材料费
∑机械费
∑管理费
∑利 润
合 计
∑人工费
∑材料费
∑机械费
∑管理费
∑利 润
南6#楼宿舍_拆除
分部分项工程
| 1. | 第一章人工拆除工程
80 | 011605001003 | 平面块料拆除 | ㎡ | 4.32
1、部位：109、306、405宿舍
2、饰面材料种类:地砖
3、拆除面层（含结合层及找平层），可用材料和渣土废弃物全部落至地面或楼面并水平运输至30m以内指定地点，清理归堆码放整齐。
81 | 011608002005 | 铲除涂料面 | ㎡ | 61.60
1、部位：房间号(墙/顶面积35%）:宿舍106、303
表-08
分部分项工程和单价措施项目清单与计价表
工程名称:校园楼宇及其周边维修改造 | [5 empty] | 第18页 共182页
序号 | 项目编码 | 项目名称及 项目特征描述 | 计量 单位 | 工程量 | 金额(元)
[5 empty] | 综合单价 | 合 价 | 其中： 暂估价
2、铲除部位名称:内墙面
3、清理涂料层：涂料铲除、打磨、剔凿。揭撕墙纸、墙布。
4、拆除的可用材料和渣土废弃物全部落至地面或楼面并水平运输至30m以内指定地点，清理归堆码放整齐。
82 | 011608002006 | 铲除涂料面 | ㎡ | 23.94
1、部位：房间号(墙/顶面积35%）:宿舍106、303
2、铲除部位名称:天棚
3、拆除天棚砂浆。清理涂料层：涂料铲除、打磨、剔凿。揭撕墙纸、墙布。
4、拆除的可用材料和渣土废弃物全部落至地面或楼面并水平运输至30m以内指定地点，清理归堆码放整齐。
83 | 011608003003 | 墙面裱纸铲除 | ㎡ | 14.88
1、部位：房间号:宿舍106、303
2、清理涂料层：涂料铲除、打磨、剔凿。揭撕墙纸、墙布。
3、拆除的可用材料和渣土废弃物全部落至地面或楼面并水平运输至30m以内指定地点，清理归堆码放整齐。
84 | 011611005003 | 拆除屋顶原铁井盖 | 个 | 2
1、部位：6#屋顶井盖
2、人工拆除原铁井盖
3、拆除的可用材料和渣土废弃物全部落至地面或楼面并水平运输至30m以内指定地点，清理归堆码放整齐。
85 | 011602002002 | 拆除50厚细石钢筋混凝土 |  | 0.68
1、部位：房间号:502室宿舍屋面
2、全部拆除，破碎、废渣清理成堆。
86 | 011607001003 | 拆除20厚水泥砂浆 | ㎡ | 27.30
1、部位：房间号:713室宿舍屋面
2、拆除面层（含结合层及找平层），可用材料和渣土废弃物全部落至地面或楼面并水平运输至30m以内指定地点，清理归堆码放整齐。
87 | 011607001004 | 拆除50厚挤塑聚苯板 | ㎡ | 13.65
1、部位：房间号:713室宿舍屋面
2、可用材料和渣土废弃物全部落至地面或楼面并水平运输至30m以内指定地点，清理归堆码放整齐。:
88 | 011607002002 | 拆除卷材防水 | ㎡ | 13.65
表-08
分部分项工程和单价措施项目清单与计价表
工程名称:校园楼宇及其周边维修改造 | [5 empty] | 第19页 共182页
序号 | 项目编码 | 项目名称及 项目特征描述 | 计量 单位 | 工程量 | 金额(元)
[5 empty] | 综合单价 | 合 价 | 其中： 暂估价
1、部位：房间号:713室宿舍屋面
2、铲除卷材防水层或涂膜防水层，渣土废弃物水平运输至30m以内指定地点，清理归堆。:
| 4. | 第四章渣土运输
89 | 010103002003 | 余碴(渣)弃置 |  | 2.94
1、废弃料品种:建筑垃圾
2、工作内容：人工装、自卸汽车运渣土
3、弃碴运距:1km以内
4、垃圾装卸、垂直运输,室内外水平运输100m以内，堆放整齐。
小 计
∑人工费
∑材料费
∑机械费
∑管理费
∑利 润
单价措施项目
小 计
∑人工费
∑材料费
∑机械费
∑管理费
∑利 润
合 计
∑人工费
∑材料费
∑机械费
∑管理费
∑利 润
南6#楼宿舍_装饰装修
分部分项工程
| 8. | 屋面及防水工程
90 | 010902003002 | 屋面刚性层 | ㎡ | 13.65
1、部位：房间号:502室宿舍屋面
2、20mm厚1:3水泥砂浆找坡层,坡向地漏(干混地面砂浆 M15)
表-08
分部分项工程和单价措施项目清单与计价表
工程名称:校园楼宇及其周边维修改造 | [5 empty] | 第20页 共182页
序号 | 项目编码 | 项目名称及 项目特征描述 | 计量 单位 | 工程量 | 金额(元)
[5 empty] | 综合单价 | 合 价 | 其中： 暂估价
91 | 010501001005 | 垫层 |  | 1.64
1、部位：房间号:502室宿舍屋面
2、120mm厚C20细石混凝土
92 | 010902001002 | 屋面卷材防水 | ㎡ | 13.65
1、部位：房间号:502室宿舍屋面
2、2层1.2mm厚自粘胶膜高分子防水卷材
93 | 010902002002 | 屋面涂膜防水 | ㎡ | 13.65
1、部位：房间号:502室宿舍屋面
2、刷一道1.5m厚聚氨酯防水涂料
94 | 01B007 | 平推304不锈钢1.2mm厚天井盖 | 个 | 2
1、部位：6#屋顶井盖
2、1.2mm厚304不锈钢天井盖
3、安装304不锈钢管、规格100mm*50mm*2.5mm、中间一道冲压槽、四个滑轮
4、安装支座304不锈钢管Φ20×0.8 0.5m长
5、一把铜挂锁
95 | 010904002002 | 楼(地)面涂膜防水 | ㎡ | 34.50
1、部位：宿舍101、104、105、206、211、511、705、212、205、306、311、502、508、602、605
2、瓷砖面刷聚氨酯防水1.5mm厚
| 10. | 楼地面装饰工程
96 | 011101006004 | 平面砂浆找平层 | ㎡ | 4.32
1、部位：109、306、405宿舍
2、20mm厚1:3水泥砂浆找平层(干混地面砂浆 M15)
97 | 011102003006 | 块料楼地面 | ㎡ | 4.32
1、部位：109、306、405宿舍
2、30mm厚1:3水泥砂浆铺10mm厚300*300防滑地砖(干混地面砂浆 M15)
98 | 010904004001 | 切缝做防水 | m | 357.60
1、部位：宿舍101、104、105、206、211、511、705、212、205、306、311、502、508、602、605
2、切瓷砖缝，缝宽3mm
3、防水胶填缝
| 14. | 油漆、涂料、裱糊工程
表-08
分部分项工程和单价措施项目清单与计价表
工程名称:校园楼宇及其周边维修改造 | [5 empty] | 第21页 共182页
序号 | 项目编码 | 项目名称及 项目特征描述 | 计量 单位 | 工程量 | 金额(元)
[5 empty] | 综合单价 | 合 价 | 其中： 暂估价
99 | 011201001003 | 内墙面刷界面剂 | ㎡ | 61.60
1、部位：房间号:宿舍106、303
2、墙面铲除涂料部位刷固化胶
100 | 011301001003 | 天棚刷界面剂 | ㎡ | 23.94
1、部位：房间号:宿舍106、303
2、天棚铲除涂料部位刷固化胶
101 | 011406003005 | 墙面满刮腻子 | ㎡ | 176.00
1、部位：房间号:宿舍106、303
2、腻子种类:成品腻子粉
3、刮腻子遍数:2遍
102 | 011406003006 | 天棚满刮腻子 | ㎡ | 68.40
1、部位：房间号:宿舍106、303
2、腻子种类:成品腻子粉
3、刮腻子遍数:2遍
103 | 011407001003 | 喷（刷）涂料 | ㎡ | 244.40
1、部位：房间号:宿舍106、303
白色立邦IC环保乳胶漆两遍
| 15. | 其他装饰工程
104 | 桂031211003003 | 金属结构除锈 | ㎡ | 315.52
人工打磨生锈栏杆
105 | 01A003 | 栏杆立杆焊接 | 处 | 16
人工切除腐锈立杆，焊接矩形管40*40*2mm
106 | 011405001003 | 金属面油漆 | ㎡ | 315.52
聚氨酯涂料底漆二遍、面漆一遍
107 | 01B008 | 床架拆除/复位 | 套 | 12
1、部位：房间号:宿舍106、303
2、人工机具拆除床架套件,人工搬运至走廊整齐码放
小 计
∑人工费
∑材料费
∑机械费
∑管理费
∑利 润
单价措施项目
表-08
分部分项工程和单价措施项目清单与计价表
工程名称:校园楼宇及其周边维修改造 | [5 empty] | 第22页 共182页
序号 | 项目编码 | 项目名称及 项目特征描述 | 计量 单位 | 工程量 | 金额(元)
[5 empty] | 综合单价 | 合 价 | 其中： 暂估价
| 011710 | 已完工程保护费
108 | 桂011710001003 | 楼地面成品保护 | ㎡ | 68.40
1、部位：房间号:宿舍106、303
2、保护材料种类、规格:地垫胶2.2mmEVA复合
3、按一次性的计算，若实际施工用的还回收利用，结算时候考虑摊销
小 计
∑人工费
∑材料费
∑机械费
∑管理费
∑利 润
合 计
∑人工费
∑材料费
∑机械费
∑管理费
∑利 润
南7#楼宿舍_拆除
分部分项工程
| 1. | 第一章人工拆除工程
109 | 011605001004 | 平面块料拆除 | ㎡ | 4.59
1、部位：宿舍215的走廊
2、饰面材料种类:地砖
3、拆除面层（含结合层及找平层），可用材料和渣土废弃物全部落至地面或楼面并水平运输至30m以内指定地点，清理归堆码放整齐。
110 | 011605002003 | 立面块料拆除 | ㎡ | 0.48
1、部位：309宿舍
2、饰面材料种类:墙砖
3、拆除墙、柱面各种块料面砖、石材（包括结合层、找平层、钢骨架或木骨架）
4、可用材料和渣土废弃物全部落至地面或楼面并水平运输至30m以内指定地点，清理归堆码放整齐。
111 | 011608002007 | 铲除涂料面 | ㎡ | 277.20
表-08
分部分项工程和单价措施项目清单与计价表
工程名称:校园楼宇及其周边维修改造 | [5 empty] | 第23页 共182页
序号 | 项目编码 | 项目名称及 项目特征描述 | 计量 单位 | 工程量 | 金额(元)
[5 empty] | 综合单价 | 合 价 | 其中： 暂估价
1、部位：房间号(墙/顶面积35%）:114、610、701、702、703、704、706、707、708
2、铲除部位名称:内墙面
3、清理涂料层：涂料铲除、打磨、剔凿。揭撕墙纸、墙布。
4、拆除的可用材料和渣土废弃物全部落至地面或楼面并水平运输至30m以内指定地点，清理归堆码放整齐。
112 | 011608002008 | 铲除涂料面 | ㎡ | 107.73
1、部位：房间号(墙/顶面积35%）:114、610、701、702、703、704、706、707、708
2、铲除部位名称:天棚
3、拆除天棚砂浆。清理涂料层：涂料铲除、打磨、剔凿。揭撕墙纸、墙布。
4、拆除的可用材料和渣土废弃物全部落至地面或楼面并水平运输至30m以内指定地点，清理归堆码放整齐。
113 | 011608003004 | 墙面裱纸铲除 | ㎡ | 66.96
1、部位：房间号:114、610、701、702、703、704、706、707、708
2、清理涂料层：涂料铲除、打磨、剔凿。揭撕墙纸、墙布。
3、拆除的可用材料和渣土废弃物全部落至地面或楼面并水平运输至30m以内指定地点，清理归堆码放整齐。
114 | 011611005004 | 拆除屋顶原铁井盖 | 个 | 2
1、部位：7#屋顶井盖
2、人工拆除原铁井盖
3、拆除的可用材料和渣土废弃物全部落至地面或楼面并水平运输至30m以内指定地点，清理归堆码放整齐。
115 | 011602002003 | 拆除50厚细石钢筋混凝土 |  | 0.42
1、部位：房间号:709室宿舍屋面
2、全部拆除，破碎、废渣清理成堆。
116 | 011607001005 | 拆除20厚水泥砂浆 | ㎡ | 16.92
1、部位：房间号:709室宿舍屋面
2、拆除面层（含结合层及找平层），可用材料和渣土废弃物全部落至地面或楼面并水平运输至30m以内指定地点，清理归堆码放整齐。
117 | 011607001006 | 拆除50厚挤塑聚苯板 | ㎡ | 8.46
1、部位：房间号:709室宿舍屋面
表-08
分部分项工程和单价措施项目清单与计价表
工程名称:校园楼宇及其周边维修改造 | [5 empty] | 第24页 共182页
序号 | 项目编码 | 项目名称及 项目特征描述 | 计量 单位 | 工程量 | 金额(元)
[5 empty] | 综合单价 | 合 价 | 其中： 暂估价
2、可用材料和渣土废弃物全部落至地面或楼面并水平运输至30m以内指定地点，清理归堆码放整齐。
118 | 011607002003 | 拆除卷材防水 | ㎡ | 8.46
1、部位：房间号:709室宿舍屋面
2、铲除卷材防水层或涂膜防水层，渣土废弃物水平运输至30m以内指定地点，清理归堆。
| 4. | 第四章渣土运输
119 | 010103002004 | 余碴(渣)弃置 |  | 3.11
1、废弃料品种:建筑垃圾
2、工作内容：人工装、自卸汽车运渣土
3、弃碴运距:1km以内
4、垃圾装卸、垂直运输,室内外水平运输100m以内，堆放整齐。
小 计
∑人工费
∑材料费
∑机械费
∑管理费
∑利 润
单价措施项目
小 计
∑人工费
∑材料费
∑机械费
∑管理费
∑利 润
合 计
∑人工费
∑材料费
∑机械费
∑管理费
∑利 润
南7#楼宿舍_安装拆除
分部分项工程
| 3. | 3 给排水、燃气工程拆除
表-08
分部分项工程和单价措施项目清单与计价表
工程名称:校园楼宇及其周边维修改造 | [5 empty] | 第25页 共182页
序号 | 项目编码 | 项目名称及 项目特征描述 | 计量 单位 | 工程量 | 金额(元)
[5 empty] | 综合单价 | 合 价 | 其中： 暂估价
120 | 011612001005 | 管道拆除 | m | 6.00
1、部位：110、113宿舍
2、材料种类:U-PVC De75排水管
3、泄水，打凿过墙（楼板）洞，拆除管卡、管道，搬运至现场指定集中堆放点，清理现场。
小 计
∑人工费
∑材料费
∑机械费
∑管理费
∑利 润
单价措施项目
小 计
∑人工费
∑材料费
∑机械费
∑管理费
∑利 润
合 计
∑人工费
∑材料费
∑机械费
∑管理费
∑利 润
南7#楼宿舍_装饰装修
分部分项工程
| 8. | 屋面及防水工程
121 | 010902003003 | 屋面刚性层 | ㎡ | 8.46
1、部位：房间号:502室宿舍屋面
2、20mm厚1:3水泥砂浆找坡层,坡向地漏(干混地面砂浆 M15)
122 | 010501001006 | 垫层 |  | 1.02
1、部位：房间号:502室宿舍屋面
2、120mm厚C20细石混凝土
123 | 010902001003 | 屋面卷材防水 | ㎡ | 8.46
表-08
分部分项工程和单价措施项目清单与计价表
工程名称:校园楼宇及其周边维修改造 | [5 empty] | 第26页 共182页
序号 | 项目编码 | 项目名称及 项目特征描述 | 计量 单位 | 工程量 | 金额(元)
[5 empty] | 综合单价 | 合 价 | 其中： 暂估价
1、部位：房间号:502室宿舍屋面
2、2层1.2mm高分子自粘胶膜防水卷材
124 | 010902002003 | 屋面涂膜防水 | ㎡ | 8.46
1、部位：房间号:502室宿舍屋面
3、刷一道1.5mm厚聚氨酯防水涂料
125 | 010904002003 | 楼(地)面涂膜防水 | ㎡ | 11.50
1、部位：202、210、213、315、608宿舍
2、瓷砖面刷聚氨酯防水1.5mm厚
126 | 010904002004 | 楼(地)面涂膜防水 | ㎡ | 4.59
1、部位：宿舍215的走廊
2、刷一道1.5mm厚聚氨酯防水涂料
127 | 010904001001 | 楼(地)面卷材防水 | ㎡ | 4.59
1、部位：宿舍215的走廊
2、1.2mm厚自粘胶膜高分子防水卷材
128 | 01B009 | 平推304不锈钢1.2mm厚天井盖 | 个 | 2
1、部位：7#屋顶井盖
2、1.2mm厚304不锈钢天井盖
3、安装304不锈钢管、规格100mm*50mm*2.5mm、中间一道冲压槽、四个滑轮
4、安装支座304不锈钢管Φ20×0.8 0.5m长
5、一把铜挂锁
| 10. | 楼地面装饰工程
129 | 011101006005 | 平面砂浆找平层 | ㎡ | 4.59
1、部位：宿舍215的走廊
2、20mm厚1:3水泥砂浆保护层(干混地面砂浆 M15)
130 | 011101006006 | 平面砂浆找平层 | ㎡ | 4.59
1、部位：宿舍215的走廊
2、20mm厚1:3水泥砂浆找平层(干混地面砂浆 M15)
131 | 011102003007 | 块料楼地面 | ㎡ | 4.59
1、部位：宿舍215的走廊
2、30mm厚1:3水泥砂浆铺10mm厚600*600仿古砖(干混地面砂浆 M15)
132 | 011105003001 | 块料踢脚线 | m | 3.20
1、部位：309宿舍
表-08
分部分项工程和单价措施项目清单与计价表
工程名称:校园楼宇及其周边维修改造 | [5 empty] | 第27页 共182页
序号 | 项目编码 | 项目名称及 项目特征描述 | 计量 单位 | 工程量 | 金额(元)
[5 empty] | 综合单价 | 合 价 | 其中： 暂估价
2、30mm厚1:3水泥砂浆铺10mm厚蒙古黑踢脚线(干混地面砂浆 M15)
133 | 010904004002 | 切缝做防水 | m | 118.50
1、部位：202、210、213、315、608宿舍
2、切瓷砖缝，缝宽3mm
3、防水胶填缝
| 14. | 油漆、涂料、裱糊工程
134 | 011201001004 | 内墙面刷界面剂 | ㎡ | 277.20
1、部位：房间号:114、610、701、702、703、704、706、707、708
2、墙面铲除涂料部位刷固化胶
135 | 011301001004 | 天棚刷界面剂 | ㎡ | 107.73
1、部位：房间号:114、610、701、702、703、704、706、707、708
2、天棚铲除涂料部位刷固化胶
136 | 011406003007 | 墙面满刮腻子 | ㎡ | 792.00
1、部位：房间号:114、610、701、702、703、704、706、707、708
2、腻子种类:成品腻子粉
3、刮腻子遍数:2遍
137 | 011406003008 | 天棚满刮腻子 | ㎡ | 307.80
1、部位：房间号:114、610、701、702、703、704、706、707、708
2、腻子种类:成品腻子粉
3、刮腻子遍数:2遍
138 | 011407001004 | 喷（刷）涂料 | ㎡ | 1099.80
1、部位：房间号:114、610、701、702、703、704、706、707、708
白色立邦IC环保乳胶漆两遍
| 15. | 其他装饰工程
139 | 桂031211003004 | 金属结构除锈 | ㎡ | 306.21
人工打磨生锈栏杆
140 | 01A004 | 栏杆立杆焊接 | 处 | 19
人工切除腐锈立杆，焊接矩形管40*40*2mm
141 | 011405001004 | 金属面油漆 | ㎡ | 306.21
聚氨酯涂料底漆二遍、面漆一遍
142 | 01B010 | 床架拆除/复位 | 套 | 54
1、部位：房间号:114、610、701、702、703、704、706、707、708
表-08
分部分项工程和单价措施项目清单与计价表
工程名称:校园楼宇及其周边维修改造 | [5 empty] | 第28页 共182页
序号 | 项目编码 | 项目名称及 项目特征描述 | 计量 单位 | 工程量 | 金额(元)
[5 empty] | 综合单价 | 合 价 | 其中： 暂估价
2、人工机具拆除床架套件,人工搬运至走廊整齐码放
小 计
∑人工费
∑材料费
∑机械费
∑管理费
∑利 润
单价措施项目
| 011710 | 已完工程保护费
143 | 桂011710001004 | 楼地面成品保护 | ㎡ | 307.80
1、部位：房间号:114、610、701、702、703、704、706、707、708
2、保护材料种类、规格:地垫胶2.2mmEVA复合
3、按一次性的计算，若实际施工用的还回收利用，结算时候考虑摊销
小 计
∑人工费
∑材料费
∑机械费
∑管理费
∑利 润
合 计
∑人工费
∑材料费
∑机械费
∑管理费
∑利 润
南7#楼宿舍_给排水
分部分项工程
| 9. | B9 给排水、燃气工程
144 | 011612001006 | 管道 | m | 6.00
1.部位：110、113宿舍
2、材料种类:U-PVC De75排水管
145 | 080403006001 | 洞口堵漏王封堵 | 点 | 2
Φ75PVC管道穿楼板洞口堵漏王封堵
表-08
分部分项工程和单价措施项目清单与计价表
工程名称:校园楼宇及其周边维修改造 | [5 empty] | 第29页 共182页
序号 | 项目编码 | 项目名称及 项目特征描述 | 计量 单位 | 工程量 | 金额(元)
[5 empty] | 综合单价 | 合 价 | 其中： 暂估价
小 计
∑人工费
∑材料费
∑机械费
∑管理费
∑利 润
单价措施项目
小 计
∑人工费
∑材料费
∑机械费
∑管理费
∑利 润
合 计
∑人工费
∑材料费
∑机械费
∑管理费
∑利 润
南8#楼宿舍_拆除
分部分项工程
| 1. | 第一章人工拆除工程
146 | 011608002009 | 铲除涂料面 | ㎡ | 1216.00
1、部位：房间号(墙/顶面积35%）:301、306、308、310、311、312、313、314、315、316、317、411、412、413、414、415、417、418、419、420、506、511、512、513、514、515、516、517、518、519、601、712、713、714、715、716、717、718、719、720
2、铲除部位名称:内墙面
3、清理涂料层：涂料铲除、打磨、剔凿。揭撕墙纸、墙布。
4、拆除的可用材料和渣土废弃物全部落至地面或楼面并水平运输至30m以内指定地点，清理归堆码放整齐。
147 | 011608002010 | 铲除涂料面 | ㎡ | 478.80
表-08
分部分项工程和单价措施项目清单与计价表
工程名称:校园楼宇及其周边维修改造 | [5 empty] | 第30页 共182页
序号 | 项目编码 | 项目名称及 项目特征描述 | 计量 单位 | 工程量 | 金额(元)
[5 empty] | 综合单价 | 合 价 | 其中： 暂估价
1、部位：房间号(墙/顶面积35%）:301、306、308、310、311、312、313、314、315、316、317、411、412、413、414、415、417、418、419、420、506、511、512、513、514、515、516、517、518、519、601、712、713、714、715、716、717、718、719、720
2、铲除部位名称:天棚
3、拆除天棚砂浆。清理涂料层：涂料铲除、打磨、剔凿。揭撕墙纸、墙布。
4、拆除的可用材料和渣土废弃物全部落至地面或楼面并水平运输至30m以内指定地点，清理归堆码放整齐。
148 | 011608003005 | 墙面裱纸铲除 | ㎡ | 297.60
1、部位：房间号:301、306、308、310、311、312、313、314、315、316、317、411、412、413、414、415、417、418、419、420、506、511、512、513、514、515、516、517、518、519、601、712、713、714、715、716、717、718、719、720
2、清理涂料层：涂料铲除、打磨、剔凿。揭撕墙纸、墙布。
3、拆除的可用材料和渣土废弃物全部落至地面或楼面并水平运输至30m以内指定地点，清理归堆码放整齐。
149 | 011611005005 | 拆除屋顶原铁井盖 | 个 | 2
1、部位：8#屋顶井盖
2、人工拆除原铁井盖
3、拆除的可用材料和渣土废弃物全部落至地面或楼面并水平运输至30m以内指定地点，清理归堆码放整齐。
| 4. | 第四章渣土运输
150 | 010103002005 | 余碴(渣)弃置 |  | 5.98
1、废弃料品种:建筑垃圾
2、工作内容：人工装、自卸汽车运渣土
3、弃碴运距:1km以内
4、垃圾装卸、垂直运输,室内外水平运输100m以内，堆放整齐。
小 计
∑人工费
∑材料费
∑机械费
∑管理费
表-08
分部分项工程和单价措施项目清单与计价表
工程名称:校园楼宇及其周边维修改造 | [5 empty] | 第31页 共182页
序号 | 项目编码 | 项目名称及 项目特征描述 | 计量 单位 | 工程量 | 金额(元)
[5 empty] | 综合单价 | 合 价 | 其中： 暂估价
∑利 润
单价措施项目
小 计
∑人工费
∑材料费
∑机械费
∑管理费
∑利 润
合 计
∑人工费
∑材料费
∑机械费
∑管理费
∑利 润
南8#楼宿舍_装饰装修
分部分项工程
| 8. | 屋面及防水工程
151 | 01B011 | 平推304不锈钢1.2mm厚天井盖 | 个 | 2
1、部位：8#屋顶井盖
2、1.2mm厚304不锈钢天井盖
3、安装304不锈钢管、规格100mm*50mm*2.5mm、中间一道冲压槽、四个滑轮
4、安装支座304不锈钢管Φ20×0.8 0.5m长
5、一把铜挂锁
| 14. | 油漆、涂料、裱糊工程
152 | 011201001005 | 内墙面刷界面剂 | ㎡ | 1216.00
1、部位：房间号:301、306、308、310、311、312、313、314、315、316、317、411、412、413、414、415、417、418、419、420、506、511、512、513、514、515、516、517、518、519、601、712、713、714、715、716、717、718、719、720
2、墙面铲除涂料部位刷固化胶
153 | 011301001005 | 天棚刷界面剂 | ㎡ | 478.80
表-08
分部分项工程和单价措施项目清单与计价表
工程名称:校园楼宇及其周边维修改造 | [5 empty] | 第32页 共182页
序号 | 项目编码 | 项目名称及 项目特征描述 | 计量 单位 | 工程量 | 金额(元)
[5 empty] | 综合单价 | 合 价 | 其中： 暂估价
1、部位：房间号:301、306、308、310、311、312、313、314、315、316、317、411、412、413、414、415、417、418、419、420、506、511、512、513、514、515、516、517、518、519、601、712、713、714、715、716、717、718、719、720
2、天棚铲除涂料部位刷固化胶
154 | 011406003009 | 墙面满刮腻子 | ㎡ | 3520.00
1、部位：房间号:301、306、308、310、311、312、313、314、315、316、317、411、412、413、414、415、417、418、419、420、506、511、512、513、514、515、516、517、518、519、601、712、713、714、715、716、717、718、719、720
2、腻子种类:成品腻子粉
3、刮腻子遍数:2遍
155 | 011406003010 | 天棚满刮腻子 | ㎡ | 1368.00
1、部位：房间号:301、306、308、310、311、312、313、314、315、316、317、411、412、413、414、415、417、418、419、420、506、511、512、513、514、515、516、517、518、519、601、712、713、714、715、716、717、718、719、720
2、腻子种类:成品腻子粉
3、刮腻子遍数:2遍
156 | 011407001005 | 喷（刷）涂料 | ㎡ | 4888.00
1、部位：房间号:301、306、308、310、311、312、313、314、315、316、317、411、412、413、414、415、417、418、419、420、506、511、512、513、514、515、516、517、518、519、601、712、713、714、715、716、717、718、719、720
白色立邦IC环保乳胶漆两遍
| 15. | 其他装饰工程
157 | 桂031211003005 | 金属结构除锈 | ㎡ | 245.27
人工打磨生锈栏杆
158 | 01A005 | 栏杆立杆焊接 | 处 | 10
人工切除腐锈立杆，焊接矩形管40*40*2mm
159 | 011405001005 | 金属面油漆 | ㎡ | 245.27
聚氨酯涂料底漆二遍、面漆一遍
表-08
分部分项工程和单价措施项目清单与计价表
工程名称:校园楼宇及其周边维修改造 | [5 empty] | 第33页 共182页
序号 | 项目编码 | 项目名称及 项目特征描述 | 计量 单位 | 工程量 | 金额(元)
[5 empty] | 综合单价 | 合 价 | 其中： 暂估价
160 | 01B012 | 床架拆除/复位 | 套 | 240
1、部位：房间号:301、306、308、310、311、312、313、314、315、316、317、411、412、413、414、415、417、418、419、420、506、511、512、513、514、515、516、517、518、519、601、712、713、714、715、716、717、718、719、720
2、人工机具拆除床架套件,人工搬运至走廊整齐码放
小 计
∑人工费
∑材料费
∑机械费
∑管理费
∑利 润
单价措施项目
| 011710 | 已完工程保护费
161 | 桂011710001005 | 楼地面成品保护 | ㎡ | 1368.00
1、部位：房间号:301、306、308、310、311、312、313、314、315、316、317、411、412、413、414、415、417、418、419、420、506、511、512、513、514、515、516、517、518、519、601、712、713、714、715、716、717、718、719、720
2、保护材料种类、规格:地垫胶2.2mmEVA复合
3、按一次性的计算，若实际施工用的还回收利用，结算时候考虑摊销
小 计
∑人工费
∑材料费
∑机械费
∑管理费
∑利 润
合 计
∑人工费
∑材料费
∑机械费
∑管理费
∑利 润
表-08
分部分项工程和单价措施项目清单与计价表
工程名称:校园楼宇及其周边维修改造 | [5 empty] | 第34页 共182页
序号 | 项目编码 | 项目名称及 项目特征描述 | 计量 单位 | 工程量 | 金额(元)
[5 empty] | 综合单价 | 合 价 | 其中： 暂估价
南9#楼宿舍_拆除
分部分项工程
| 1. | 第一章人工拆除工程
162 | 011605002004 | 立面块料拆除 | ㎡ | 3.24
1、部位：513、518宿舍
2、饰面材料种类:墙砖
3、拆除墙、柱面各种块料面砖、石材（包括结合层、找平层、钢骨架或木骨架）；
4、可用材料和渣土废弃物全部落至地面或楼面并水平运输至30m以内指定地点，清理归堆码放整齐。
163 | 011608002011 | 铲除涂料面 | ㎡ | 123.20
1、部位：房间号(墙/顶面积35%）:217、218、219、220
2、铲除部位名称:内墙面
3、清理涂料层：涂料铲除、打磨、剔凿。揭撕墙纸、墙布。
4、拆除的可用材料和渣土废弃物全部落至地面或楼面并水平运输至30m以内指定地点，清理归堆码放整齐。
164 | 011608002012 | 铲除涂料面 | ㎡ | 47.88
1、部位：房间号(墙/顶面积35%）:217、218、219、220
2、铲除部位名称:天棚
3、拆除天棚砂浆。清理涂料层：涂料铲除、打磨、剔凿。揭撕墙纸、墙布。
4、拆除的可用材料和渣土废弃物全部落至地面或楼面并水平运输至30m以内指定地点，清理归堆码放整齐。
165 | 011608003006 | 墙面裱纸铲除 | ㎡ | 29.76
1、部位：房间号:217、218、219、220
2、清理涂料层：涂料铲除、打磨、剔凿。揭撕墙纸、墙布。
3、拆除的可用材料和渣土废弃物全部落至地面或楼面并水平运输至30m以内指定地点，清理归堆码放整齐。
166 | 011610001003 | 木门拆除 | 樘 | 2
1、部位：房间号:513、518
2、门、窗框及扇的整体拆除或单项拆除
3、可用材料和渣土废弃物全部落至地面或楼面并水平运输至30m以内指定地点，清理归堆码放整齐。
167 | 011611005006 | 拆除屋顶原铁井盖 | 个 | 2
表-08
分部分项工程和单价措施项目清单与计价表
工程名称:校园楼宇及其周边维修改造 | [5 empty] | 第35页 共182页
序号 | 项目编码 | 项目名称及 项目特征描述 | 计量 单位 | 工程量 | 金额(元)
[5 empty] | 综合单价 | 合 价 | 其中： 暂估价
1、部位：9#屋顶井盖
2、人工拆除原铁井盖
3、可用材料和渣土废弃物全部落至地面或楼面并水平运输至30m以内指定地点，清理归堆码放整齐。
| 4. | 第四章渣土运输
168 | 010103002006 | 余碴(渣)弃置 |  | 0.91
1、废弃料品种:建筑垃圾
2、工作内容：人工装、自卸汽车运渣土
3、弃碴运距:1km以内
4、垃圾装卸、垂直运输,室内外水平运输100m以内，堆放整齐。
小 计
∑人工费
∑材料费
∑机械费
∑管理费
∑利 润
单价措施项目
小 计
∑人工费
∑材料费
∑机械费
∑管理费
∑利 润
合 计
∑人工费
∑材料费
∑机械费
∑管理费
∑利 润
南9#楼宿舍_装饰装修
分部分项工程
| 8. | 屋面及防水工程
169 | 01B013 | 平推304不锈钢1.2mm厚天井盖 | 个 | 2
1、部位：9#屋顶井盖
表-08
分部分项工程和单价措施项目清单与计价表
工程名称:校园楼宇及其周边维修改造 | [5 empty] | 第36页 共182页
序号 | 项目编码 | 项目名称及 项目特征描述 | 计量 单位 | 工程量 | 金额(元)
[5 empty] | 综合单价 | 合 价 | 其中： 暂估价
2、1.2mm厚304不锈钢天井盖
3、安装304不锈钢管、规格100mm*50mm*2.5mm、中间一道冲压槽、四个滑轮
4、安装支座304不锈钢管Φ20×0.8 0.5m长
5、一把铜挂锁
| 10. | 楼地面装饰工程
170 | 010904004003 | 切缝做防水 | m | 94.80
1、部位：520、606、616、620宿舍
2、切瓷砖缝，缝宽3mm
3、防水胶填缝
171 | 010904002005 | 楼(地)面涂膜防水 | ㎡ | 9.20
1、部位：520、606、616、620宿舍
2、瓷砖面刷聚氨酯防水1.5mm厚
| 11. | 墙、柱面装饰与隔断、幕墙工程
172 | 桂011204007003 | 块料墙面 | ㎡ | 3.24
1、部位：房间号:513、518
2、30mm厚1:3水泥砂浆铺300*600内墙砖(干混普通抹灰砂浆 M15)
| 13. | 门窗工程
173 | 010802001003 | 金属门 | ㎡ | 2.87
1、部位：房间号:513、518卫生间
2、门框、扇材质及规格:70系列铝合金平开门2.2 ≤2㎡
3、玻璃品种、厚度:5mm钢化玻璃
174 | 011505010001 | 气窗玻璃 | ㎡ | 0.60
1、部位：宿舍702
2、材质、规格：8mm钢化玻璃、0.6m*1m
| 14. | 油漆、涂料、裱糊工程
175 | 011201001006 | 内墙面刷界面剂 | ㎡ | 123.20
1、部位：房间号:217、218、219、220
2、墙面铲除涂料部位刷固化胶
176 | 011301001006 | 天棚刷界面剂 | ㎡ | 47.88
1、部位：房间号:217、218、219、220
2、天棚铲除涂料部位刷固化胶
177 | 011406003011 | 墙面满刮腻子 | ㎡ | 352.00
表-08
分部分项工程和单价措施项目清单与计价表
工程名称:校园楼宇及其周边维修改造 | [5 empty] | 第37页 共182页
序号 | 项目编码 | 项目名称及 项目特征描述 | 计量 单位 | 工程量 | 金额(元)
[5 empty] | 综合单价 | 合 价 | 其中： 暂估价
1、部位：房间号:217、218、219、220
2、腻子种类:成品腻子粉
3、刮腻子遍数:2遍
178 | 011406003012 | 天棚满刮腻子 | ㎡ | 136.80
1、部位：房间号:217、218、219、220
2、腻子种类:成品腻子粉
3、刮腻子遍数:2遍
179 | 011407001006 | 喷（刷）涂料 | ㎡ | 488.80
1、部位：房间号:217、218、219、220
白色立邦IC环保乳胶漆两遍
| 15. | 其他装饰工程
180 | 桂031211003006 | 金属结构除锈 | ㎡ | 125.72
人工打磨生锈栏杆
181 | 01A006 | 栏杆立杆焊接 | 处 | 4
人工切除腐锈立杆，焊接矩形管40*40*2mm
182 | 011405001006 | 金属面油漆 | ㎡ | 125.72
聚氨酯涂料底漆二遍、面漆一遍
183 | 01B014 | 床架拆除/复位 | 套 | 24
1、部位：房间号:217、218、219、220
2、人工机具拆除床架套件,人工搬运至走廊整齐码放
小 计
∑人工费
∑材料费
∑机械费
∑管理费
∑利 润
单价措施项目
| 011710 | 已完工程保护费
184 | 桂011710001006 | 楼地面成品保护 | ㎡ | 136.80
1、部位：房间号:217、218、219、220
2、保护材料种类、规格:地垫胶2.2mmEVA复合
3、按一次性的计算，若实际施工用的还回收利用，结算时候考虑摊销
小 计
表-08
分部分项工程和单价措施项目清单与计价表
工程名称:校园楼宇及其周边维修改造 | [5 empty] | 第38页 共182页
序号 | 项目编码 | 项目名称及 项目特征描述 | 计量 单位 | 工程量 | 金额(元)
[5 empty] | 综合单价 | 合 价 | 其中： 暂估价
∑人工费
∑材料费
∑机械费
∑管理费
∑利 润
合 计
∑人工费
∑材料费
∑机械费
∑管理费
∑利 润
南10#楼宿舍_拆除
分部分项工程
| 1. | 第一章人工拆除工程
185 | 011605001005 | 平面块料拆除 | ㎡ | 6.84
1、部位：101、104、107、209、305、304宿舍
2、饰面材料种类:地砖
3、拆除面层（含结合层及找平层），可用材料和渣土废弃物全部落至地面或楼面并水平运输至30m以内指定地点，清理归堆码放整齐。
186 | 011602001004 | 灰土沉箱拆除 |  | 0.64
1、部位：305、304宿舍
2、材料种类:220厚灰土沉箱
3、垫层拆除，可用材料和渣土废弃物全部落至地面或楼面并水平运输至30m以内指定地点，清理归堆码放整齐。
187 | 011602001005 | 混凝土构件拆除 |  | 0.24
1、部位：305、304宿舍
2、材料种类:80厚C20素混凝土垫层
3、垫层拆除，可用材料和渣土废弃物全部落至地面或楼面并水平运输至30m以内指定地点，清理归堆码放整齐。
188 | 011608002013 | 铲除涂料面 | ㎡ | 273.15
1、部位：房间号(墙/顶面积35%）:101、102、103、104、113、114、115、201、209
2、铲除部位名称:内墙面
表-08
分部分项工程和单价措施项目清单与计价表
工程名称:校园楼宇及其周边维修改造 | [5 empty] | 第39页 共182页
序号 | 项目编码 | 项目名称及 项目特征描述 | 计量 单位 | 工程量 | 金额(元)
[5 empty] | 综合单价 | 合 价 | 其中： 暂估价
3、清理涂料层：涂料铲除、打磨、剔凿。揭撕墙纸、墙布。
4、拆除的可用材料和渣土废弃物全部落至地面或楼面并水平运输至30m以内指定地点，清理归堆码放整齐。
189 | 011608002014 | 铲除涂料面 | ㎡ | 104.58
1、部位：房间号(墙/顶面积35%）:101、102、103、104、113、114、115、201、209
2、铲除部位名称:天棚
3、拆除天棚砂浆。清理涂料层：涂料铲除、打磨、剔凿。揭撕墙纸、墙布。
4、拆除的可用材料和渣土废弃物全部落至地面或楼面并水平运输至30m以内指定地点，清理归堆码放整齐。
190 | 011608003007 | 墙面裱纸铲除 | ㎡ | 66.96
1、部位：房间号:101、102、103、104、113、114、115、201、209
2、清理涂料层：涂料铲除、打磨、剔凿。揭撕墙纸、墙布。
3、拆除的可用材料和渣土废弃物全部落至地面或楼面并水平运输至30m以内指定地点，清理归堆码放整齐。
191 | 011611005007 | 拆除屋顶原铁井盖 | 个 | 2
1、部位：10#屋顶井盖
2、人工拆除原铁井盖
3、拆除的可用材料和渣土废弃物全部落至地面或楼面并水平运输至30m以内指定地点，清理归堆码放整齐。
192 | 01B015 | 拆除不锈钢变形缝 | m | 8.00
1、部位：10#大厅顶变形缝
2、拆除的可用材料和渣土废弃物全部落至地面或楼面并水平运输至30m以内指定地点，清理归堆码放整齐。
193 | 01B016 | 拆除栏杆立杆 | 根 | 32
1、部位：311、313、314、409、510、514、609、405、503、605、509、615宿舍、4~7层走廊
2、拆除的可用材料和渣土废弃物全部落至地面或楼面并水平运输至30m以内指定地点，清理归堆码放整齐。
194 | 01B017 | 拆除洗手台大理石台面(含型钢) | ㎡ | 1.35
1、部位：715宿舍
2、拆除的可用材料和渣土废弃物全部落至地面或楼面并水平运输至30m以内指定地点，清理归堆码放整齐。
表-08
分部分项工程和单价措施项目清单与计价表
工程名称:校园楼宇及其周边维修改造 | [5 empty] | 第40页 共182页
序号 | 项目编码 | 项目名称及 项目特征描述 | 计量 单位 | 工程量 | 金额(元)
[5 empty] | 综合单价 | 合 价 | 其中： 暂估价
| 4. | 第四章渣土运输
195 | 010103002007 | 余碴(渣)弃置 |  | 2.86
1、废弃料品种:建筑垃圾
2、工作内容：人工装、自卸汽车运渣土
3、弃碴运距:1km以内
4、垃圾装卸、垂直运输,室内外水平运输100m以内，堆放整齐。
小 计
∑人工费
∑材料费
∑机械费
∑管理费
∑利 润
单价措施项目
小 计
∑人工费
∑材料费
∑机械费
∑管理费
∑利 润
合 计
∑人工费
∑材料费
∑机械费
∑管理费
∑利 润
南10#楼宿舍_安装拆除
分部分项工程
| 3. | 3 给排水、燃气工程拆除
196 | 011612001007 | 管道拆除 | m | 1.60
1、部位：305、304宿舍
2、材料种类:U-PVC De110排水管
3、泄水，打凿过墙（楼板）洞，拆除管卡、管道，搬运至现场指定集中堆放点，清理现场。
197 | 011612002003 | 蹲便器拆除 | 套 | 2
表-08
分部分项工程和单价措施项目清单与计价表
工程名称:校园楼宇及其周边维修改造 | [5 empty] | 第41页 共182页
序号 | 项目编码 | 项目名称及 项目特征描述 | 计量 单位 | 工程量 | 金额(元)
[5 empty] | 综合单价 | 合 价 | 其中： 暂估价
1、部位：305、304宿舍
2、按序拆除，搬运至现场指定集中堆放点，清理现场。
小 计
∑人工费
∑材料费
∑机械费
∑管理费
∑利 润
单价措施项目
小 计
∑人工费
∑材料费
∑机械费
∑管理费
∑利 润
合 计
∑人工费
∑材料费
∑机械费
∑管理费
∑利 润
南10#楼宿舍_装饰装修
分部分项工程
| 8. | 屋面及防水工程
198 | 01B018 | 平推304不锈钢1.2mm厚天井盖 | 个 | 2
1、部位：10#屋顶井盖
2、1.2mm厚304不锈钢天井盖
3、安装304不锈钢管、规格100mm*50mm*2.5mm、中间一道冲压槽、四个滑轮
4、安装支座304不锈钢管Φ20×0.8 0.5m长
5、一把铜挂锁
199 | 010902002004 | 屋面涂膜防水 | ㎡ | 2.00
1、部位：10#大厅顶变形缝
2、刷一道1.5mm厚聚氨酯防水涂料
表-08
分部分项工程和单价措施项目清单与计价表
工程名称:校园楼宇及其周边维修改造 | [5 empty] | 第42页 共182页
序号 | 项目编码 | 项目名称及 项目特征描述 | 计量 单位 | 工程量 | 金额(元)
[5 empty] | 综合单价 | 合 价 | 其中： 暂估价
200 | 010902001004 | 屋面卷材防水 | ㎡ | 2.00
1、部位：10#大厅顶变形缝
3、1.2mm高分子自粘胶膜防水卷材
201 | 010904002006 | 楼(地)面涂膜防水 | ㎡ | 2.88
1、部位：305、304宿舍
2、聚氨酯防水1.5mm厚
202 | 010904004004 | 304不锈钢变形缝 | m | 8.00
1、部位：10#大厅顶变形缝
2、1mm304不锈钢变形缝盖板安装
| 10. | 楼地面装饰工程
203 | 011101006007 | 平面砂浆找平层 | ㎡ | 1.08
1、部位：101、104宿舍
2、20mm厚1:3水泥砂浆找平层(干混地面砂浆 M15)
204 | 011102003008 | 块料楼地面 | ㎡ | 1.08
1、部位：101、104宿舍
2、30mm厚1:3水泥砂浆铺10厚300*300仿古砖(干混地面砂浆 M15)
205 | 011101006008 | 平面砂浆找平层 | ㎡ | 2.88
1、部位：107、209宿舍
2、20mm厚1:3水泥砂浆找平层(干混地面砂浆 M15)
206 | 011102003009 | 块料楼地面 | ㎡ | 2.88
1、部位：107、209宿舍
3、30mm厚1:3水泥砂浆铺10厚300*300防滑地砖(干混地面砂浆 M15)
207 | 010501001007 | 垫层 |  | 0.64
1、部位：305、304宿舍
2、220mm厚轻质陶粒回填
208 | 010501001008 | 垫层 |  | 0.24
1、部位：305、304宿舍
2、80mm厚C20素混凝土稳定层
209 | 011102003010 | 块料楼地面 | ㎡ | 2.88
1、部位：305、304宿舍
2、30mm厚1:3水泥砂浆铺设300*300防滑地砖(高档)(干混地面砂浆 M15)
| 14. | 油漆、涂料、裱糊工程
210 | 011201001007 | 内墙面刷界面剂 | ㎡ | 273.15
表-08
分部分项工程和单价措施项目清单与计价表
工程名称:校园楼宇及其周边维修改造 | [5 empty] | 第43页 共182页
序号 | 项目编码 | 项目名称及 项目特征描述 | 计量 单位 | 工程量 | 金额(元)
[5 empty] | 综合单价 | 合 价 | 其中： 暂估价
1、部位：房间号:101、102、103、104、113、114、115、201、209
2、墙面铲除涂料部位刷固化胶
211 | 011301001007 | 天棚刷界面剂 | ㎡ | 104.58
1、部位：房间号:101、102、103、104、113、114、115、201、209
2、天棚铲除涂料部位刷固化胶
212 | 011406003013 | 墙面满刮腻子 | ㎡ | 780.48
1、部位：房间号:101、102、103、104、113、114、115、201、209
2、腻子种类:成品腻子粉
3、刮腻子遍数:2遍
213 | 011406003014 | 天棚满刮腻子 | ㎡ | 298.89
1、部位：房间号:101、102、103、104、113、114、115、201、209
2、腻子种类:成品腻子粉
3、刮腻子遍数:2遍
214 | 011407001007 | 喷（刷）涂料 | ㎡ | 1079.37
1、部位：房间号:101、102、103、104、113、114、115、201、209
白色立邦IC环保乳胶漆两遍
| 15. | 其他装饰工程
215 | 桂031211003007 | 金属结构除锈 | ㎡ | 172.76
人工打磨生锈栏杆
216 | 01A007 | 栏杆立杆焊接 | 处 | 8
人工切除腐锈立杆，焊接矩形管40*40*2mm
217 | 011405001007 | 金属面油漆 | ㎡ | 172.76
聚氨酯涂料底漆二遍、面漆一遍
218 | 01B019 | 活动家具拆除/复位 | 套 | 54
1、部位：房间号:101、102、103、104、113、114、115、201、209
2、人工机具拆除床架套件,人工搬运至走廊整齐码放
219 | 01B020 | 焊接新立杆 | 根 | 32
1、部位：311、313、314、409、510、514、609、405、503、605、509、615宿舍、4~7层走廊
220 | 01B021 | 洗手台大理石台面(含型钢) | m | 1.35
1、部位：715宿舍
2、焊接安装不锈钢方管30*30*3
表-08
分部分项工程和单价措施项目清单与计价表
工程名称:校园楼宇及其周边维修改造 | [5 empty] | 第44页 共182页
序号 | 项目编码 | 项目名称及 项目特征描述 | 计量 单位 | 工程量 | 金额(元)
[5 empty] | 综合单价 | 合 价 | 其中： 暂估价
3、洗手台大理石台面安装
4、洗手台大理石台面打玻璃胶
小 计
∑人工费
∑材料费
∑机械费
∑管理费
∑利 润
单价措施项目
| 011710 | 已完工程保护费
221 | 桂011710001007 | 楼地面成品保护 | ㎡ | 298.90
1、部位：房间号:101、102、103、104、113、114、115、201、209
2、保护材料种类、规格:地垫胶2.2mmEVA复合
3、按一次性的计算，若实际施工用的还回收利用，结算时候考虑摊销
小 计
∑人工费
∑材料费
∑机械费
∑管理费
∑利 润
合 计
∑人工费
∑材料费
∑机械费
∑管理费
∑利 润
南10#楼宿舍_给排水
分部分项工程
| 9. | B9 给排水、燃气工程
222 | 031001006004 | 塑料管 | m | 1.60
1、部位：305、304宿舍
2、材料种类:U-PVC De110排水管
223 | 031004006002 | 安装平蹲(600X480X175)、水箱3/6升(双按) | 套 | 2
表-08
分部分项工程和单价措施项目清单与计价表
工程名称:校园楼宇及其周边维修改造 | [5 empty] | 第45页 共182页
序号 | 项目编码 | 项目名称及 项目特征描述 | 计量 单位 | 工程量 | 金额(元)
[5 empty] | 综合单价 | 合 价 | 其中： 暂估价
1、部位：305、304宿舍
小 计
∑人工费
∑材料费
∑机械费
∑管理费
∑利 润
单价措施项目
小 计
∑人工费
∑材料费
∑机械费
∑管理费
∑利 润
合 计
∑人工费
∑材料费
∑机械费
∑管理费
∑利 润
南11#楼宿舍_拆除
分部分项工程
| 1. | 第一章人工拆除工程
224 | 011605001006 | 平面块料拆除 | ㎡ | 14.79
1、部位：119、617、205、216宿舍、四层伸缩缝
2、饰面材料种类:地砖
3、拆除面层（含结合层及找平层），可用材料和渣土废弃物全部落至地面或楼面并水平运输至30m以内指定地点，清理归堆码放整齐。
225 | 011605002005 | 立面块料拆除 | ㎡ | 5.04
1、部位：房间号:120、610、313、114
2、饰面材料种类:墙砖
3、拆除墙、柱面各种块料面砖、石材（包括结合层、找平层、钢骨架或木骨架）；
表-08
分部分项工程和单价措施项目清单与计价表
工程名称:校园楼宇及其周边维修改造 | [5 empty] | 第46页 共182页
序号 | 项目编码 | 项目名称及 项目特征描述 | 计量 单位 | 工程量 | 金额(元)
[5 empty] | 综合单价 | 合 价 | 其中： 暂估价
4、可用材料和渣土废弃物全部落至地面或楼面并水平运输至30m以内指定地点，清理归堆码放整齐。
226 | 011608002015 | 铲除涂料面 | ㎡ | 273.15
1、部位：房间号(墙/顶面积35%）:201、202、203、204、305、306、307、308、309
2、铲除部位名称:内墙面
3、清理涂料层：涂料铲除、打磨、剔凿。揭撕墙纸、墙布。
4、拆除的可用材料和渣土废弃物全部落至地面或楼面并水平运输至30m以内指定地点，清理归堆码放整齐。
227 | 011608002016 | 铲除涂料面 | ㎡ | 104.58
1、部位：房间号(墙/顶面积35%）:201、202、203、204、305、306、307、308、309
2、铲除部位名称:天棚
3、拆除天棚砂浆。清理涂料层：涂料铲除、打磨、剔凿。揭撕墙纸、墙布。
4、拆除的可用材料和渣土废弃物全部落至地面或楼面并水平运输至30m以内指定地点，清理归堆码放整齐。
228 | 011608003008 | 墙面裱纸铲除 | ㎡ | 66.96
1、部位：房间号:201、202、203、204、305、306、307、308、309
2、清理涂料层：涂料铲除、打磨、剔凿。揭撕墙纸、墙布。
3、拆除的可用材料和渣土废弃物全部落至地面或楼面并水平运输至30m以内指定地点，清理归堆码放整齐。
229 | 011610001004 | 木门拆除 | 樘 | 5
1、部位：房间号:120、610、313、114宿舍、6楼走道
2、门、窗框及扇的整体拆除或单项拆除；
3、可用材料和渣土废弃物全部落至地面或楼面并水平运输至30m以内指定地点，清理归堆码放整齐。
230 | 011611005008 | 拆除屋顶原铁井盖 | 个 | 2
1、部位：11#屋顶井盖
2、人工拆除原铁井盖
3、可用材料和渣土废弃物全部落至地面或楼面并水平运输至30m以内指定地点，清理归堆码放整齐。
231 | 01B022 | 拆除不锈钢变形缝 | m | 23.60
表-08
分部分项工程和单价措施项目清单与计价表
工程名称:校园楼宇及其周边维修改造 | [5 empty] | 第47页 共182页
序号 | 项目编码 | 项目名称及 项目特征描述 | 计量 单位 | 工程量 | 金额(元)
[5 empty] | 综合单价 | 合 价 | 其中： 暂估价
1、部位：11#大厅顶、四层伸缩缝
2、可用材料和渣土废弃物全部落至地面或楼面并水平运输至30m以内指定地点，清理归堆码放整齐。
| 4. | 第四章渣土运输
232 | 010103002008 | 余碴(渣)弃置 |  | 2.77
1、废弃料品种:建筑垃圾
2、工作内容：人工装、自卸汽车运渣土
3、弃碴运距:1km以内
4、垃圾装卸、垂直运输,室内外水平运输100m以内，堆放整齐。
小 计
∑人工费
∑材料费
∑机械费
∑管理费
∑利 润
单价措施项目
小 计
∑人工费
∑材料费
∑机械费
∑管理费
∑利 润
合 计
∑人工费
∑材料费
∑机械费
∑管理费
∑利 润
南11#楼宿舍_装饰装修
分部分项工程
| 8. | 屋面及防水工程
233 | 01B023 | 平推304不锈钢1.2mm厚天井盖 | 个 | 2
1、部位：11#屋顶井盖
2、1.2mm厚304不锈钢天井盖
表-08
分部分项工程和单价措施项目清单与计价表
工程名称:校园楼宇及其周边维修改造 | [5 empty] | 第48页 共182页
序号 | 项目编码 | 项目名称及 项目特征描述 | 计量 单位 | 工程量 | 金额(元)
[5 empty] | 综合单价 | 合 价 | 其中： 暂估价
3、安装304不锈钢管、规格100mm*50mm*2.5mm、中间一道冲压槽、四个滑轮
4、安装支座304不锈钢管Φ20×0.8 0.5m长
5、一把铜挂锁
234 | 010902002005 | 屋面涂膜防水 | ㎡ | 9.96
1、部位：11#大厅顶变形缝、四层伸缩缝
2、刷一道1.5mm厚聚氨酯防水涂料
235 | 010902001005 | 屋面卷材防水 | ㎡ | 9.96
1、部位：11#大厅顶变形缝、四层伸缩缝
2、1.2mm高分子自粘胶膜防水卷材
236 | 010904004005 | 304不锈钢变形缝 | m | 12.00
1、部位：11#大厅顶变形缝
2、304不锈钢变形缝盖板安装
237 | 010904004006 | 304不锈钢变形缝 | m | 11.60
1、部位：四层伸缩缝
2、304不锈钢变形缝盖板安装
238 | 010904002007 | 楼(地)面涂膜防水 | ㎡ | 11.50
1、部位：104、617、204、710、716宿舍
2、瓷砖面刷聚氨酯防水1.5mm厚
| 10. | 楼地面装饰工程
239 | 011101006009 | 平面砂浆找坡层 | ㎡ | 14.79
1、部位：四层伸缩缝、119、617、205、216宿舍
2、20mm厚1:3水泥砂浆找坡层(干混地面砂浆 M15)
240 | 011101006010 | 平面砂浆保护层 | ㎡ | 6.96
1、部位：四层伸缩缝
2、20mm厚1:3水泥砂浆保护层(干混地面砂浆 M15)
241 | 011102003011 | 块料楼地面 | ㎡ | 6.96
1、部位：四层伸缩缝
2、30mm厚1:3水泥砂浆铺设10厚600*600仿古砖(干混地面砂浆 M15)
242 | 011102003012 | 块料楼地面 | ㎡ | 7.83
1、部位：119、617、205、216宿舍
3、30mm厚1:3水泥砂浆铺10厚300*300防滑地砖(干混地面砂浆 M15)
表-08
分部分项工程和单价措施项目清单与计价表
工程名称:校园楼宇及其周边维修改造 | [5 empty] | 第49页 共182页
序号 | 项目编码 | 项目名称及 项目特征描述 | 计量 单位 | 工程量 | 金额(元)
[5 empty] | 综合单价 | 合 价 | 其中： 暂估价
243 | 010904004007 | 切缝做防水 | m | 118.50
1、部位：104、617、204、710、716宿舍
2、切瓷砖缝，缝宽3mm
3、防水胶填缝
4、瓷砖面刷聚氨酯防水1.5mm厚
| 11. | 墙、柱面装饰与隔断、幕墙工程
244 | 011201001008 | 墙面一般抹灰 | ㎡ | 5.04
1、部位：房间号:120、610、313、114
2、20mm厚1:3水泥砂浆找平层(干混普通抹灰砂浆 M15)
245 | 桂011204007004 | 块料墙面 | ㎡ | 5.04
1、部位：房间号:120、610、313、114
2、30mm厚1:3水泥砂浆铺300*600内墙砖(干混普通抹灰砂浆 M15)
| 13. | 门窗工程
246 | 010802001004 | 金属门 | ㎡ | 5.74
1、部位：房间号:120、610、313、114卫生间
2、门框、扇材质及规格:70系列铝合金平开门2.2 ≤2㎡
3、玻璃品种、厚度:5mm钢化玻璃
247 | 010802001005 | 甲级钢制防火门 | ㎡ | 3.07
1、部位：6楼走道
| 14. | 油漆、涂料、裱糊工程
248 | 011201001009 | 墙面刷界面剂 | ㎡ | 273.15
1、部位：房间号:201、202、203、204、305、306、307、308、309
2、墙面铲除涂料部位刷固化胶
249 | 011301001008 | 天棚刷界面剂 | ㎡ | 104.58
1、部位：房间号:201、202、203、204、305、306、307、308、309
2、天棚铲除涂料部位刷固化胶
250 | 011406003015 | 墙面满刮腻子 | ㎡ | 780.48
1、部位：房间号:201、202、203、204、305、306、307、308、309
2、腻子种类:成品腻子粉
3、刮腻子遍数:2遍
251 | 011406003016 | 天棚满刮腻子 | ㎡ | 298.89
1、部位：房间号:201、202、203、204、305、306、307、308、309
表-08
分部分项工程和单价措施项目清单与计价表
工程名称:校园楼宇及其周边维修改造 | [5 empty] | 第50页 共182页
序号 | 项目编码 | 项目名称及 项目特征描述 | 计量 单位 | 工程量 | 金额(元)
[5 empty] | 综合单价 | 合 价 | 其中： 暂估价
2、腻子种类:成品腻子粉
3、刮腻子遍数:2遍
252 | 011407001008 | 喷（刷）涂料 | ㎡ | 1079.37
1、部位：房间号:201、202、203、204、305、306、307、308、309
白色立邦IC环保乳胶漆两遍
| 15. | 其他装饰工程
253 | 桂031211003008 | 金属结构除锈 | ㎡ | 82.54
人工打磨生锈栏杆
254 | 01A008 | 栏杆立杆焊接 | 处 | 11
人工切除腐锈立杆，焊接矩形管40*40*2mm
255 | 011405001008 | 金属面油漆 | ㎡ | 82.54
聚氨酯涂料底漆二遍、面漆一遍
256 | 01B024 | 床架拆除/复位 | 套 | 54
1、部位：房间号:201、202、203、204、305、306、307、308、309
2、人工机具拆除床架套件,人工搬运至走廊整齐码放
小 计
∑人工费
∑材料费
∑机械费
∑管理费
∑利 润
单价措施项目
| 011710 | 已完工程保护费
257 | 桂011710001008 | 楼地面成品保护 | ㎡ | 298.90
1、部位：房间号:201、202、203、204、305、306、307、308、309
2、保护材料种类、规格:地垫胶2.2mmEVA复合
3、按一次性的计算，若实际施工用的还回收利用，结算时候考虑摊销
小 计
∑人工费
∑材料费
∑机械费
∑管理费
表-08
分部分项工程和单价措施项目清单与计价表
工程名称:校园楼宇及其周边维修改造 | [5 empty] | 第51页 共182页
序号 | 项目编码 | 项目名称及 项目特征描述 | 计量 单位 | 工程量 | 金额(元)
[5 empty] | 综合单价 | 合 价 | 其中： 暂估价
∑利 润
合 计
∑人工费
∑材料费
∑机械费
∑管理费
∑利 润
南12#楼宿舍_拆除
分部分项工程
| 1. | 第一章人工拆除工程
258 | 011605002006 | 立面块料拆除 | ㎡ | 3.24
1、部位：301、303宿舍
2、饰面材料种类:墙砖
3、拆除墙、柱面各种块料面砖、石材（包括结合层、找平层、钢骨架或木骨架）；
4、可用材料和渣土废弃物全部落至地面或楼面并水平运输至30m以内指定地点，清理归堆码放整齐。
259 | 011608002017 | 铲除涂料面 | ㎡ | 520.08
1、部位：房间号(墙/顶面积35%）:301、306、308、310、311、312、313、314、315、316、317、411、412、413、414、415、417、418、419、420、506、511
2、铲除部位名称:内墙面
3、清理涂料层：涂料铲除、打磨、剔凿。揭撕墙纸、墙布。
4、拆除的可用材料和渣土废弃物全部落至地面或楼面并水平运输至30m以内指定地点，清理归堆码放整齐。
260 | 011608002018 | 铲除涂料面 | ㎡ | 243.54
1、部位：房间号(墙/顶面积35%）:301、306、308、310、311、312、313、314、315、316、317、411、412、413、414、415、417、418、419、420、506、511
2、铲除部位名称:天棚
3、拆除的渣土废弃材料和可用材料全部下地，运至被拆除建筑物30m以内指定地点，清理归堆
261 | 011608003009 | 墙面裱纸铲除 | ㎡ | 105.60
表-08
分部分项工程和单价措施项目清单与计价表
工程名称:校园楼宇及其周边维修改造 | [5 empty] | 第52页 共182页
序号 | 项目编码 | 项目名称及 项目特征描述 | 计量 单位 | 工程量 | 金额(元)
[5 empty] | 综合单价 | 合 价 | 其中： 暂估价
1、部位：房间号:301、306、308、310、311、312、313、314、315、316、317、411、412、413、414、415、417、418、419、420、506、511
2、清理涂料层：涂料铲除、打磨、剔凿。揭撕墙纸、墙布。
3、拆除的可用材料和渣土废弃物全部落至地面或楼面并水平运输至30m以内指定地点，清理归堆码放整齐。
262 | 011610001005 | 木门拆除 | 樘 | 2
1、部位：房间号:301、303
2、门、窗框及扇的整体拆除或单项拆除
3、可用材料和渣土废弃物全部落至地面或楼面并水平运输至30m以内指定地点，清理归堆码放整齐。
263 | 011611005009 | 拆除屋顶原铁井盖 | 个 | 2
1、部位：12#屋顶井盖
2、人工拆除原铁井盖
3、可用材料和渣土废弃物全部落至地面或楼面并水平运输至30m以内指定地点，清理归堆码放整齐。
264 | 01B025 | 拆除不锈钢变形缝 | m | 3.37
1、部位：四层B区伸缩缝
2、可用材料和渣土废弃物全部落至地面或楼面并水平运输至30m以内指定地点，清理归堆码放整齐。
| 4. | 第四章渣土运输
265 | 010103002009 | 余碴(渣)弃置 |  | 2.91
1、废弃料品种:建筑垃圾
2、工作内容：人工装、自卸汽车运渣土
3、弃碴运距:1km以内
4、垃圾装卸、垂直运输,室内外水平运输100m以内，堆放整齐。
小 计
∑人工费
∑材料费
∑机械费
∑管理费
∑利 润
单价措施项目
小 计
表-08
分部分项工程和单价措施项目清单与计价表
工程名称:校园楼宇及其周边维修改造 | [5 empty] | 第53页 共182页
序号 | 项目编码 | 项目名称及 项目特征描述 | 计量 单位 | 工程量 | 金额(元)
[5 empty] | 综合单价 | 合 价 | 其中： 暂估价
∑人工费
∑材料费
∑机械费
∑管理费
∑利 润
合 计
∑人工费
∑材料费
∑机械费
∑管理费
∑利 润
南12#楼宿舍_装饰装修
分部分项工程
| 8. | 屋面及防水工程
266 | 01B026 | 平推304不锈钢1.2mm厚天井盖 | 个 | 2
1、部位：12#屋顶井盖
2、1.2mm厚304不锈钢天井盖
3、安装304不锈钢管、规格100mm*50mm*2.5mm、中间一道冲压槽、四个滑轮
4、安装支座304不锈钢管Φ20×0.8 0.5m长
5、一把铜挂锁
267 | 010904001002 | 楼(地)面卷材防水 | ㎡ | 2.02
1、部位：四层B区伸缩缝
2、1.2mm高分子自粘胶膜防水卷材
268 | 010904002008 | 楼(地)面涂膜防水 | ㎡ | 2.02
1、部位：四层B区伸缩缝
2、刷一道1.5mm厚聚氨酯防水涂料
269 | 010904004008 | 304不锈钢变形缝 | m | 3.37
1、部位：四层B区伸缩缝
2、304不锈钢变形缝盖板安装
270 | 010904002009 | 楼(地)面涂膜防水 | ㎡ | 21.33
1、部位：509宿舍
2、瓷砖面刷聚氨酯防水1.5mm厚
| 10. | 楼地面装饰工程
表-08
分部分项工程和单价措施项目清单与计价表
工程名称:校园楼宇及其周边维修改造 | [5 empty] | 第54页 共182页
序号 | 项目编码 | 项目名称及 项目特征描述 | 计量 单位 | 工程量 | 金额(元)
[5 empty] | 综合单价 | 合 价 | 其中： 暂估价
271 | 011101006011 | 平面砂浆找坡层 | ㎡ | 2.02
1、部位：四层B区伸缩缝
2、20mm厚1:3水泥砂浆找坡层(干混地面砂浆 M15)
272 | 011101006012 | 平面砂浆保护层 | ㎡ | 2.02
1、部位：四层B区伸缩缝
2、20mm厚1:3水泥砂浆保护层(干混地面砂浆 M15)
273 | 011102003013 | 块料楼地面 | ㎡ | 2.02
1、部位：四层B区伸缩缝
2、30mm厚1:3水泥砂浆铺设10mm厚600*600仿古砖(干混地面砂浆 M15)
274 | 010904004009 | 切缝做防水 | m | 191.30
1、部位：509宿舍
2、切瓷砖缝，缝宽3mm
3、防水胶填缝
| 11. | 墙、柱面装饰与隔断、幕墙工程
275 | 011201001010 | 墙面一般抹灰 | ㎡ | 3.24
1、部位：301、303宿舍
2、20mm厚1:3水泥砂浆找平层(干混普通抹灰砂浆 M15)
276 | 桂011204007005 | 块料墙面 | ㎡ | 3.24
1、部位：301、303宿舍
2、20mm厚1:3水泥砂浆找平层(干混普通抹灰砂浆 M15)
3、30mm厚1:3水泥砂浆铺300*600内墙砖(干混普通抹灰砂浆 M15)
| 13. | 门窗工程
277 | 010802001006 | 金属门 | ㎡ | 2.87
1、部位：房间号:301、303
2、门框、扇材质及规格:70系列铝合金平开门2.2 ≤2㎡
3、玻璃品种、厚度:5mm钢化玻璃
| 14. | 油漆、涂料、裱糊工程
278 | 011201001011 | 内墙面刷界面剂 | ㎡ | 520.08
1、部位：房间号:301、306、308、310、311、312、313、314、315、316、317、411、412、413、414、415、417、418、419、420、506、511
2、墙面铲除涂料部位刷固化胶
表-08
分部分项工程和单价措施项目清单与计价表
工程名称:校园楼宇及其周边维修改造 | [5 empty] | 第55页 共182页
序号 | 项目编码 | 项目名称及 项目特征描述 | 计量 单位 | 工程量 | 金额(元)
[5 empty] | 综合单价 | 合 价 | 其中： 暂估价
279 | 011301001009 | 天棚刷界面剂 | ㎡ | 243.54
1、部位：房间号:301、306、308、310、311、312、313、314、315、316、317、411、412、413、414、415、417、418、419、420、506、511
2、天棚铲除涂料部位刷固化胶
280 | 011406003017 | 墙面满刮腻子 | ㎡ | 1485.66
1、部位：房间号:301、306、308、310、311、312、313、314、315、316、317、411、412、413、414、415、417、418、419、420、506、511
2、腻子种类:成品腻子粉
3、刮腻子遍数:2遍
281 | 011406003018 | 天棚满刮腻子 | ㎡ | 695.86
1、部位：房间号:301、306、308、310、311、312、313、314、315、316、317、411、412、413、414、415、417、418、419、420、506、511
2、腻子种类:成品腻子粉
3、刮腻子遍数:2遍
282 | 011407001009 | 喷（刷）涂料 | ㎡ | 2181.52
1、部位：房间号:301、306、308、310、311、312、313、314、315、316、317、411、412、413、414、415、417、418、419、420、506、511
白色立邦IC环保乳胶漆两遍
| 15. | 其他装饰工程
283 | 桂031211003009 | 金属结构除锈 | ㎡ | 68.56
人工打磨生锈栏杆
284 | 01A009 | 栏杆立杆焊接 | 处 | 4
人工切除腐锈立杆，焊接矩形管40*40*2mm
285 | 011405001009 | 金属面油漆 | ㎡ | 68.56
聚氨酯涂料底漆二遍、面漆一遍
286 | 01B027 | 床架拆除/复位 | 套 | 88
1、部位：房间号:301、306、308、310、311、312、313、314、315、316、317、411、412、413、414、415、417、418、419、420、506、511
2、人工机具拆除床架套件,人工搬运至走廊整齐码放
小 计
表-08
分部分项工程和单价措施项目清单与计价表
工程名称:校园楼宇及其周边维修改造 | [5 empty] | 第56页 共182页
序号 | 项目编码 | 项目名称及 项目特征描述 | 计量 单位 | 工程量 | 金额(元)
[5 empty] | 综合单价 | 合 价 | 其中： 暂估价
∑人工费
∑材料费
∑机械费
∑管理费
∑利 润
单价措施项目
| 011710 | 已完工程保护费
287 | 桂011710001009 | 楼地面成品保护 | ㎡ | 695.80
1、部位：房间号:301、306、308、310、311、312、313、314、315、316、317、411、412、413、414、415、417、418、419、420、506、511
2、保护材料种类、规格:地垫胶2.2mmEVA复合
3、按一次性的计算，若实际施工用的还回收利用，结算时候考虑摊销
小 计
∑人工费
∑材料费
∑机械费
∑管理费
∑利 润
合 计
∑人工费
∑材料费
∑机械费
∑管理费
∑利 润
南13A#楼宿舍_拆除
分部分项工程
| 1. | 第一章人工拆除工程
288 | 011605001007 | 平面块料拆除 | ㎡ | 9.39
1、部位：303、304、416宿舍、6层走廊
2、饰面材料种类:地砖
3、拆除面层（含结合层及找平层），可用材料和渣土废弃物全部落至地面或楼面并水平运输至30m以内指定地点，清理归堆码放整齐。
289 | 011605002007 | 立面块料拆除 | ㎡ | 27.70
表-08
分部分项工程和单价措施项目清单与计价表
工程名称:校园楼宇及其周边维修改造 | [5 empty] | 第57页 共182页
序号 | 项目编码 | 项目名称及 项目特征描述 | 计量 单位 | 工程量 | 金额(元)
[5 empty] | 综合单价 | 合 价 | 其中： 暂估价
1、部位：房间号:107、108、202、203、301、603、608、609、513、517、516、614、618
2、饰面材料种类:墙砖
3、拆除墙、柱面各种块料面砖、石材（包括结合层、找平层、钢骨架或木骨架）；
4、可用材料和渣土废弃物全部落至地面或楼面并水平运输至30m以内指定地点，清理归堆码放整齐。
290 | 011608002019 | 铲除涂料面 | ㎡ | 1313.22
1、部位：房间号(墙/顶面积35%）:201、203、204、205、206、207、208、209、316、317、318、411、412、413、414、415、501、502、503、504、505、506、507、508、509、510、511、512、513、514、515、516、517、518、601、602、611、612、613、614、615、616、617
2、铲除部位名称:内墙面
3、清理涂料层：涂料铲除、打磨、剔凿。2.揭撕墙纸、墙布。
4、拆除的可用材料和渣土废弃物全部落至地面或楼面并水平运输至30m以内指定地点，清理归堆码放整齐。
291 | 011608002020 | 铲除涂料面 | ㎡ | 534.49
1、部位：房间号(墙/顶面积35%）:201、203、204、205、206、207、208、209、316、317、318、411、412、413、414、415、501、502、503、504、505、506、507、508、509、510、511、512、513、514、515、516、517、518、601、602、611、612、613、614、615、616、617
2、铲除部位名称:天棚
3、拆除天棚砂浆。清理涂料层：涂料铲除、打磨、剔凿。揭撕墙纸、墙布。
4.拆除的可用材料和渣土废弃物全部落至地面或楼面并水平运输至30m以内指定地点，清理归堆码放整齐。
292 | 011608003010 | 墙面裱纸铲除 | ㎡ | 369.80
1、部位：房间号:201、203、204、205、206、207、208、209、316、317、318、411、412、413、414、415、501、502、503、504、505、506、507、508、509、510、511、512、513、514、515、516、517、518、601、602、611、612、613、614、615、616、617
2、清理涂料层：涂料铲除、打磨、剔凿。揭撕墙纸、墙布。
表-08
分部分项工程和单价措施项目清单与计价表
工程名称:校园楼宇及其周边维修改造 | [5 empty] | 第58页 共182页
序号 | 项目编码 | 项目名称及 项目特征描述 | 计量 单位 | 工程量 | 金额(元)
[5 empty] | 综合单价 | 合 价 | 其中： 暂估价
3、拆除的可用材料和渣土废弃物全部落至地面或楼面并水平运输至30m以内指定地点，清理归堆码放整齐。
293 | 011610001006 | 木门拆除 | 樘 | 14
1、部位：房间号:107、108、202、203、301、603、608、609、513、517、516、614、618
2、门、窗框及扇的整体拆除或单项拆除；
3、可用材料和渣土废弃物全部落至地面或楼面并水平运输至30m以内指定地点，清理归堆码放整齐。
| 4. | 第四章渣土运输
294 | 010103002010 | 余碴(渣)弃置 |  | 9.51
1、废弃料品种:建筑垃圾
2、工作内容：人工装、自卸汽车运渣土
3、弃碴运距:1km以内
4、垃圾装卸、垂直运输,室内外水平运输100m以内，堆放整齐。
小 计
∑人工费
∑材料费
∑机械费
∑管理费
∑利 润
单价措施项目
小 计
∑人工费
∑材料费
∑机械费
∑管理费
∑利 润
合 计
∑人工费
∑材料费
∑机械费
∑管理费
∑利 润
南13A#楼宿舍_装饰装修
表-08
分部分项工程和单价措施项目清单与计价表
工程名称:校园楼宇及其周边维修改造 | [5 empty] | 第59页 共182页
序号 | 项目编码 | 项目名称及 项目特征描述 | 计量 单位 | 工程量 | 金额(元)
[5 empty] | 综合单价 | 合 价 | 其中： 暂估价
分部分项工程
| 8. | 屋面及防水工程
295 | 010904002010 | 楼(地)面涂膜防水 | ㎡ | 29.30
1、部位：101、110、114、118、211、303、410、411宿舍
2、瓷砖面刷聚氨酯防水1.5mm厚
| 10. | 楼地面装饰工程
296 | 011101006013 | 平面砂浆找平层 | ㎡ | 8.55
1、部位：303、304、416宿舍
2、30mm厚1:3水泥砂浆找平层(干混地面砂浆 M15)
297 | 011102003014 | 块料楼地面 | ㎡ | 8.55
1、部位：303、304、416宿舍
2、20mm厚1:3水泥砂浆铺10厚300*300防滑地砖(干混地面砂浆 M15)
298 | 010904004010 | 切缝做防水 | m | 284.49
1、部位：101、110、114、118、211、303、410、411宿舍
2、切瓷砖缝，缝宽3mm
3、防水胶填缝
| 10. | 楼地面装饰工程
299 | 011105003002 | 块料踢脚线 | m | 5.60
1、部位：6层走廊
2、30mm厚1:3水泥砂浆铺10厚800x150蒙古黑踢脚线(干混普通抹灰砂浆 M15)
| 11. | 墙、柱面装饰与隔断、幕墙工程
300 | 011201001012 | 墙面一般抹灰 | ㎡ | 27.70
1、部位：房间号:107、108、202、203、301、603、608、609、513、517、516、614、618
2、20mm厚1:3水泥砂浆找平层(干混普通抹灰砂浆 M15)
301 | 桂011204007006 | 块料墙面 | ㎡ | 27.70
1、部位：房间号:107、108、202、203、301、603、608、609、513、517、516、614、618
2、20mm厚1:3水泥砂浆找平层(干混普通抹灰砂浆 M15)
3、30mm厚1:3水泥砂浆铺300*600内墙砖(干混普通抹灰砂浆 M15)
| 13. | 门窗工程
表-08
分部分项工程和单价措施项目清单与计价表
工程名称:校园楼宇及其周边维修改造 | [5 empty] | 第60页 共182页
序号 | 项目编码 | 项目名称及 项目特征描述 | 计量 单位 | 工程量 | 金额(元)
[5 empty] | 综合单价 | 合 价 | 其中： 暂估价
302 | 010802001007 | 金属门 | ㎡ | 20.00
1、部位：房间号:107、108、202、203、301、603、608、609、513、517、516、614、618卫生间
2、门框、扇材质及规格:70系列铝合金平开门2.2 ≤2㎡
3、玻璃品种、厚度:5mm钢化玻璃
| 14. | 油漆、涂料、裱糊工程
303 | 011201001013 | 内墙面刷界面剂 | ㎡ | 1313.22
1、部位：房间号:201、203、204、205、206、207、208、209、316、317、318、411、412、413、414、415、501、502、503、504、505、506、507、508、509、510、511、512、513、514、515、516、517、518、601、602、611、612、613、614、615、616、617
2、墙面铲除涂料部位刷固化胶
304 | 011301001010 | 天棚刷界面剂 | ㎡ | 534.49
1、部位：房间号:201、203、204、205、206、207、208、209、316、317、318、411、412、413、414、415、501、502、503、504、505、506、507、508、509、510、511、512、513、514、515、516、517、518、601、602、611、612、613、614、615、616、617
2、天棚铲除涂料部位刷固化胶
305 | 011406003019 | 墙面满刮腻子 | ㎡ | 3752.18
1、部位：房间号:201、203、204、205、206、207、208、209、316、317、318、411、412、413、414、415、501、502、503、504、505、506、507、508、509、510、511、512、513、514、515、516、517、518、601、602、611、612、613、614、615、616、617
2、腻子种类:成品腻子粉
3、刮腻子遍数:2遍
306 | 011406003020 | 天棚满刮腻子 | ㎡ | 1527.36
1、部位：房间号:201、203、204、205、206、207、208、209、316、317、318、411、412、413、414、415、501、502、503、504、505、506、507、508、509、510、511、512、513、514、515、516、517、518、601、602、611、612、613、614、615、616、617
2、腻子种类:成品腻子粉
3、刮腻子遍数:2遍
表-08
分部分项工程和单价措施项目清单与计价表
工程名称:校园楼宇及其周边维修改造 | [5 empty] | 第61页 共182页
序号 | 项目编码 | 项目名称及 项目特征描述 | 计量 单位 | 工程量 | 金额(元)
[5 empty] | 综合单价 | 合 价 | 其中： 暂估价
307 | 011407001010 | 喷（刷）涂料 | ㎡ | 5279.54
1、部位：房间号:201、203、204、205、206、207、208、209、316、317、318、411、412、413、414、415、501、502、503、504、505、506、507、508、509、510、511、512、513、514、515、516、517、518、601、602、611、612、613、614、615、616、617
白色立邦IC环保乳胶漆两遍
| 15. | 其他装饰工程
308 | 桂031211003010 | 金属结构除锈 | ㎡ | 92.24
人工打磨生锈栏杆
309 | 01A010 | 栏杆立杆焊接 | 处 | 4
人工切除腐锈立杆，焊接矩形管40*40*2mm
310 | 011405001010 | 金属面油漆 | ㎡ | 92.24
聚氨酯涂料底漆二遍、面漆一遍
311 | 01B028 | 床架拆除/复位 | 套 | 258
1、部位：房间号:201、203、204、205、206、207、208、209、316、317、318、411、412、413、414、415、501、502、503、504、505、506、507、508、509、510、511、512、513、514、515、516、517、518、601、602、611、612、613、614、615、616、617
2、人工机具拆除床架套件,人工搬运至走廊整齐码放
小 计
∑人工费
∑材料费
∑机械费
∑管理费
∑利 润
单价措施项目
| 011710 | 已完工程保护费
312 | 桂011710001010 | 楼地面成品保护 | ㎡ | 1527.40
1、部位：房间号:201、203、204、205、206、207、208、209、316、317、318、411、412、413、414、415、501、502、503、504、505、506、507、508、509、510、511、512、513、514、515、516、517、518、601、602、611、612、613、614、615、616、617
表-08
分部分项工程和单价措施项目清单与计价表
工程名称:校园楼宇及其周边维修改造 | [5 empty] | 第62页 共182页
序号 | 项目编码 | 项目名称及 项目特征描述 | 计量 单位 | 工程量 | 金额(元)
[5 empty] | 综合单价 | 合 价 | 其中： 暂估价
2、保护材料种类、规格:地垫胶2.2mmEVA复合
3、按一次性的计算，若实际施工用的还回收利用，结算时候考虑摊销
小 计
∑人工费
∑材料费
∑机械费
∑管理费
∑利 润
合 计
∑人工费
∑材料费
∑机械费
∑管理费
∑利 润
南13B#楼宿舍_拆除
分部分项工程
| 1. | 第一章人工拆除工程
313 | 011608002021 | 铲除涂料面 | ㎡ | 383.00
1、部位：房间号(墙/顶面积35%）:501、502、503、504、505、506、601、602、603、604、605、606
2、铲除部位名称:内墙面
3、清理涂料层：涂料铲除、打磨、剔凿。揭撕墙纸、墙布。
4、拆除的可用材料和渣土废弃物全部落至地面或楼面并水平运输至30m以内指定地点，清理归堆码放整齐。
314 | 011608002022 | 铲除涂料面 | ㎡ | 157.20
1、部位：房间号(墙/顶面积35%）:501、502、503、504、505、506、601、602、603、604、605、606
2、铲除部位名称:天棚
3、拆除天棚砂浆。清理涂料层：涂料铲除、打磨、剔凿。揭撕墙纸、墙布。
4.拆除的可用材料和渣土废弃物全部落至地面或楼面并水平运输至30m以内指定地点，清理归堆码放整齐。
315 | 011608003011 | 墙面裱纸铲除 | ㎡ | 103.20
表-08
分部分项工程和单价措施项目清单与计价表
工程名称:校园楼宇及其周边维修改造 | [5 empty] | 第63页 共182页
序号 | 项目编码 | 项目名称及 项目特征描述 | 计量 单位 | 工程量 | 金额(元)
[5 empty] | 综合单价 | 合 价 | 其中： 暂估价
1、部位：房间号:501、502、503、504、505、506、601、602、603、604、605、606
2、清理涂料层：涂料铲除、打磨、剔凿。揭撕墙纸、墙布。
3、拆除的可用材料和渣土废弃物全部落至地面或楼面并水平运输至30m以内指定地点，清理归堆码放整齐。
316 | 011611005010 | 拆除屋顶原铁井盖 | 个 | 2
1、部位：13B#屋顶井盖
2、人工拆除原铁井盖
3、拆除的可用材料和渣土废弃物全部落至地面或楼面并水平运输至30m以内指定地点，清理归堆码放整齐。
317 | 011610002001 | 金属门窗拆除 | ㎡ | 3.69
1、部位：宿舍204
2、拆除损坏推拉门
3、门窗框扇整体拆除及连接件拆除
4、可用材料和渣土废弃物全部落至地面或楼面并水平运输至30m以内指定地点，清理归堆码放整齐。
| 4. | 第四章渣土运输
318 | 010103002011 | 余碴(渣)弃置 |  | 1.96
1、废弃料品种:建筑垃圾
2、工作内容：人工装、自卸汽车运渣土
3、弃碴运距:1km以内
4、垃圾装卸、垂直运输,室内外水平运输100m以内，堆放整齐。
小 计
∑人工费
∑材料费
∑机械费
∑管理费
∑利 润
单价措施项目
小 计
∑人工费
∑材料费
∑机械费
∑管理费
表-08
分部分项工程和单价措施项目清单与计价表
工程名称:校园楼宇及其周边维修改造 | [5 empty] | 第64页 共182页
序号 | 项目编码 | 项目名称及 项目特征描述 | 计量 单位 | 工程量 | 金额(元)
[5 empty] | 综合单价 | 合 价 | 其中： 暂估价
∑利 润
合 计
∑人工费
∑材料费
∑机械费
∑管理费
∑利 润
南13B#楼宿舍_装饰装修
分部分项工程
| 8. | 屋面及防水工程
319 | 01B029 | 平推304不锈钢1.2mm厚天井盖 | 个 | 2
1、部位：13B#屋顶井盖
2、1.2mm厚304不锈钢天井盖
3、安装304不锈钢管、规格100mm*50mm*2.5mm、中间一道冲压槽、四个滑轮
4、安装支座304不锈钢管Φ20×0.8 0.5m长
5、一把铜挂锁
| 13. | 门窗工程
320 | 010802001008 | 金属门 | ㎡ | 3.69
1、部位：房间号:204推拉门
2、门框、扇材质及规格:铝合金90系列推拉门2.2 门洞>2㎡
3、玻璃品种、厚度:8mm钢化玻璃
| 14. | 油漆、涂料、裱糊工程
321 | 011201001014 | 内墙面刷界面剂 | ㎡ | 383.00
1、部位：房间号:501、502、503、504、505、506、601、602、603、604、605、606
2、墙面铲除涂料部位刷固化胶
322 | 011301001011 | 天棚刷界面剂 | ㎡ | 157.20
1、部位：房间号:501、502、503、504、505、506、601、602、603、604、605、606
2、天棚铲除涂料部位刷固化胶
323 | 011406003021 | 墙面满刮腻子 | ㎡ | 1094.40
1、部位：房间号:501、502、503、504、505、506、601、602、603、604、605、606
表-08
分部分项工程和单价措施项目清单与计价表
工程名称:校园楼宇及其周边维修改造 | [5 empty] | 第65页 共182页
序号 | 项目编码 | 项目名称及 项目特征描述 | 计量 单位 | 工程量 | 金额(元)
[5 empty] | 综合单价 | 合 价 | 其中： 暂估价
2、腻子种类:成品腻子粉
3、刮腻子遍数:2遍
324 | 011406003022 | 天棚满刮腻子 | ㎡ | 449.40
1、部位：房间号:501、502、503、504、505、506、601、602、603、604、605、606
2、腻子种类:成品腻子粉
3、刮腻子遍数:2遍
325 | 011407001011 | 喷（刷）涂料 | ㎡ | 1543.80
1、部位：房间号:501、502、503、504、505、506、601、602、603、604、605、606
白色立邦IC环保乳胶漆两遍
| 15. | 其他装饰工程
326 | 桂031211003011 | 金属结构除锈 | ㎡ | 62.97
人工打磨生锈栏杆
327 | 01A011 | 栏杆立杆焊接 | 处 | 6
人工切除腐锈立杆，焊接矩形管40*40*2mm
328 | 011405001011 | 金属面油漆 | ㎡ | 62.90
聚氨酯涂料底漆二遍、面漆一遍
329 | 01B030 | 床架拆除/复位 | 套 | 72
1、部位：房间号:501、502、503、504、505、506、601、602、603、604、605、606
2、人工机具拆除床架套件,人工搬运至走廊整齐码放
小 计
∑人工费
∑材料费
∑机械费
∑管理费
∑利 润
单价措施项目
| 011710 | 已完工程保护费
330 | 桂011710001011 | 楼地面成品保护 | ㎡ | 449.40
1、部位：房间号:501、502、503、504、505、506、601、602、603、604、605、606
表-08
分部分项工程和单价措施项目清单与计价表
工程名称:校园楼宇及其周边维修改造 | [5 empty] | 第66页 共182页
序号 | 项目编码 | 项目名称及 项目特征描述 | 计量 单位 | 工程量 | 金额(元)
[5 empty] | 综合单价 | 合 价 | 其中： 暂估价
2、保护材料种类、规格:地垫胶2.2mmEVA复合
3、按一次性的计算，若实际施工用的还回收利用，结算时候考虑摊销
小 计
∑人工费
∑材料费
∑机械费
∑管理费
∑利 润
合 计
∑人工费
∑材料费
∑机械费
∑管理费
∑利 润
南14A#楼宿舍_拆除
分部分项工程
| 1. | 第一章人工拆除工程
331 | 011605001008 | 平面块料拆除 | ㎡ | 2.88
1、部位：4层走廊、洗衣房
2、饰面材料种类:地砖
3、拆除面层（含结合层及找平层），可用材料和渣土废弃物全部落至地面或楼面并水平运输至30m以内指定地点，清理归堆码放整齐。
332 | 011605002008 | 立面块料拆除 | ㎡ | 1.80
1、部位：3、5、6层走廊踢脚线
2、饰面材料种类:墙砖
3、拆除墙、柱面各种块料面砖、石材（包括结合层、找平层、钢骨架或木骨架）
4、可用材料和渣土废弃物全部落至地面或楼面并水平运输至30m以内指定地点，清理归堆码放整齐。
333 | 011608002023 | 铲除涂料面 | ㎡ | 1320.00
表-08
分部分项工程和单价措施项目清单与计价表
工程名称:校园楼宇及其周边维修改造 | [5 empty] | 第67页 共182页
序号 | 项目编码 | 项目名称及 项目特征描述 | 计量 单位 | 工程量 | 金额(元)
[5 empty] | 综合单价 | 合 价 | 其中： 暂估价
1、部位：房间号(墙/顶面积35%）:301、302、305、306、307、308、113、114、115、116、209、210、211、212、213、215、216、309、310、311、312、313、315、316、409、410、411、412、413、414、415、416、509、510、511、512、513、514、515、515、621
2、铲除部位名称:内墙面
3、清理涂料层：涂料铲除、打磨、剔凿。揭撕墙纸、墙布。
4、拆除的可用材料和渣土废弃物全部落至地面或楼面并水平运输至30m以内指定地点，清理归堆码放整齐。
334 | 011608002024 | 铲除涂料面 | ㎡ | 508.00
1、部位：房间号(墙/顶面积35%）:301、302、305、306、307、308、113、114、115、116、209、210、211、212、213、215、216、309、310、311、312、313、315、316、409、410、411、412、413、414、415、416、509、510、511、512、513、514、515、515、621
2、铲除部位名称:天棚
3、拆除天棚砂浆。清理涂料层：涂料铲除、打磨、剔凿。揭撕墙纸、墙布。
4、拆除的可用材料和渣土废弃物全部落至地面或楼面并水平运输至30m以内指定地点，清理归堆码放整齐。
335 | 011608003012 | 墙面裱纸铲除 | ㎡ | 344.00
1、部位：房间号:301、302、305、306、307、308、113、114、115、116、209、210、211、212、213、215、216、309、310、311、312、313、315、316、409、410、411、412、413、414、415、416、509、510、511、512、513、514、515、515、621
2、清理涂料层：涂料铲除、打磨、剔凿。揭撕墙纸、墙布。
3、拆除的可用材料和渣土废弃物全部落至地面或楼面并水平运输至30m以内指定地点，清理归堆码放整齐。
336 | 011611005011 | 拆除屋顶原铁井盖 | 个 | 2
1、部位：14A#屋顶井盖
2、人工拆除原铁井盖
3、拆除的可用材料和渣土废弃物全部落至地面或楼面并水平运输至30m以内指定地点，清理归堆码放整齐。
337 | 01B031 | 拆除不锈钢变形缝 | m | 7.70
1、部位：二层自习室旁的顶面
表-08
分部分项工程和单价措施项目清单与计价表
工程名称:校园楼宇及其周边维修改造 | [5 empty] | 第68页 共182页
序号 | 项目编码 | 项目名称及 项目特征描述 | 计量 单位 | 工程量 | 金额(元)
[5 empty] | 综合单价 | 合 价 | 其中： 暂估价
2、拆除的可用材料和渣土废弃物全部落至地面或楼面并水平运输至30m以内指定地点，清理归堆码放整齐。
| 4. | 第四章渣土运输
338 | 010103002012 | 余碴(渣)弃置 |  | 6.75
1、废弃料品种:建筑垃圾
2、工作内容：人工装、自卸汽车运渣土
3、弃碴运距:1km以内
4、垃圾装卸、垂直运输,室内外水平运输100m以内，堆放整齐。
小 计
∑人工费
∑材料费
∑机械费
∑管理费
∑利 润
单价措施项目
小 计
∑人工费
∑材料费
∑机械费
∑管理费
∑利 润
合 计
∑人工费
∑材料费
∑机械费
∑管理费
∑利 润
南14A#楼宿舍_安装拆除
分部分项工程
| 3. | 3 给排水、燃气工程拆除
339 | 011612001008 | 管道拆除 | m | 3.00
1、部位：负一层
2、材料种类:U-PVC De75排水管
表-08
分部分项工程和单价措施项目清单与计价表
工程名称:校园楼宇及其周边维修改造 | [5 empty] | 第69页 共182页
序号 | 项目编码 | 项目名称及 项目特征描述 | 计量 单位 | 工程量 | 金额(元)
[5 empty] | 综合单价 | 合 价 | 其中： 暂估价
3、泄水，打凿过墙（楼板）洞，拆除管卡、管道，搬运至现场指定集中堆放点，清理现场。
小 计
∑人工费
∑材料费
∑机械费
∑管理费
∑利 润
单价措施项目
小 计
∑人工费
∑材料费
∑机械费
∑管理费
∑利 润
合 计
∑人工费
∑材料费
∑机械费
∑管理费
∑利 润
南14A#楼宿舍_装饰装修
分部分项工程
| 8. | 屋面及防水工程
340 | 01B032 | 平推304不锈钢1.2mm厚天井盖 | 个 | 2
1、部位：14A#屋顶井盖
2、1.2mm厚304不锈钢天井盖
3、安装304不锈钢管、规格100mm*50mm*2.5mm、中间一道冲压槽、四个滑轮
4、安装支座304不锈钢管Φ20×0.8 0.5m长
5、一把铜挂锁
341 | 010902001006 | 屋面卷材防水 | ㎡ | 1.93
1、部位：二层自习室旁的顶面
2、1.2mm高分子自粘胶膜防水卷材
表-08
分部分项工程和单价措施项目清单与计价表
工程名称:校园楼宇及其周边维修改造 | [5 empty] | 第70页 共182页
序号 | 项目编码 | 项目名称及 项目特征描述 | 计量 单位 | 工程量 | 金额(元)
[5 empty] | 综合单价 | 合 价 | 其中： 暂估价
342 | 010902002006 | 屋面涂膜防水 | ㎡ | 1.93
1、部位：二层自习室旁的顶面
2、刷一道1.5mm厚聚氨酯防水涂料
343 | 010904002011 | 楼(地)面涂膜防水 | ㎡ | 13.75
1、部位：228宿舍
2、瓷砖面刷聚氨酯防水1.5mm厚
344 | 010904004011 | 304不锈钢变形缝 | m | 7.70
1、部位：二层自习室旁的顶面
2、304不锈钢变形缝盖板安装
| 10. | 楼地面装饰工程
345 | 011101006014 | 平面砂浆找平层 | ㎡ | 2.88
1、部位：4层走廊、洗衣房
2、20mm厚1:3水泥砂浆找平层(干混地面砂浆 M15)
346 | 011102003015 | 块料楼地面 | ㎡ | 2.88
1、部位：4层走廊、洗衣房
2、30mm厚1:3水泥砂浆铺10mm厚600*600仿古砖(干混地面砂浆 M15)
347 | 010904004012 | 切缝做防水 | m | 119.56
1、部位：228宿舍
2、切瓷砖缝，缝宽3mm
3、防水胶填缝
348 | 011105003003 | 块料踢脚线 | m | 12.00
1、部位：3、5、6层走廊踢脚线
2、30mm厚1:3水泥砂浆铺10mm厚800x150蒙古黑踢脚线(干混普通抹灰砂浆 M15)
| 14. | 油漆、涂料、裱糊工程
349 | 011201001015 | 内墙面刷界面剂 | ㎡ | 1320.00
1、部位：房间号:301、302、305、306、307、308、113、114、115、116、209、210、211、212、213、215、216、309、310、311、312、313、315、316、409、410、411、412、413、414、415、416、509、510、511、512、513、514、515、515、621
2、墙面铲除涂料部位刷固化胶
350 | 011301001012 | 天棚刷界面剂 | ㎡ | 508.00
表-08
分部分项工程和单价措施项目清单与计价表
工程名称:校园楼宇及其周边维修改造 | [5 empty] | 第71页 共182页
序号 | 项目编码 | 项目名称及 项目特征描述 | 计量 单位 | 工程量 | 金额(元)
[5 empty] | 综合单价 | 合 价 | 其中： 暂估价
1、部位：房间号:301、302、305、306、307、308、113、114、115、116、209、210、211、212、213、215、216、309、310、311、312、313、315、316、409、410、411、412、413、414、415、416、509、510、511、512、513、514、515、515、621
2、天棚铲除涂料部位刷固化胶
351 | 011406003023 | 墙面满刮腻子 | ㎡ | 3780.00
1、部位：房间号:301、302、305、306、307、308、113、114、115、116、209、210、211、212、213、215、216、309、310、311、312、313、315、316、409、410、411、412、413、414、415、416、509、510、511、512、513、514、515、515、621
2、腻子种类:成品腻子粉
3、刮腻子遍数:2遍
352 | 011406003024 | 天棚满刮腻子 | ㎡ | 1452.40
1、部位：房间号:301、302、305、306、307、308、113、114、115、116、209、210、211、212、213、215、216、309、310、311、312、313、315、316、409、410、411、412、413、414、415、416、509、510、511、512、513、514、515、515、621
2、腻子种类:成品腻子粉
3、刮腻子遍数:2遍
353 | 011407001012 | 喷（刷）涂料 | ㎡ | 5232.40
1、部位：房间号:301、302、305、306、307、308、113、114、115、116、209、210、211、212、213、215、216、309、310、311、312、313、315、316、409、410、411、412、413、414、415、416、509、510、511、512、513、514、515、515、621
白色立邦IC环保乳胶漆两遍
| 15. | 其他装饰工程
354 | 桂031211003012 | 金属结构除锈 | ㎡ | 81.37
人工打磨生锈栏杆
355 | 01A012 | 栏杆立杆焊接 | 处 | 10
人工切除腐锈立杆，焊接矩形管40*40*2mm
356 | 011405001012 | 金属面油漆 | ㎡ | 81.37
聚氨酯涂料底漆二遍、面漆一遍
表-08
分部分项工程和单价措施项目清单与计价表
工程名称:校园楼宇及其周边维修改造 | [5 empty] | 第72页 共182页
序号 | 项目编码 | 项目名称及 项目特征描述 | 计量 单位 | 工程量 | 金额(元)
[5 empty] | 综合单价 | 合 价 | 其中： 暂估价
357 | 01B033 | 床架拆除/复位 | 套 | 240
1、部位：房间号:301、302、305、306、307、308、113、114、115、116、209、210、211、212、213、215、216、309、310、311、312、313、315、316、409、410、411、412、413、414、415、416、509、510、511、512、513、514、515、515、621
2、人工机具拆除床架套件,人工搬运至走廊整齐码放
小 计
∑人工费
∑材料费
∑机械费
∑管理费
∑利 润
单价措施项目
| 011710 | 已完工程保护费
358 | 桂011710001012 | 楼地面成品保护 | ㎡ | 1452.40
1、部位：房间号:301、302、305、306、307、308、113、114、115、116、209、210、211、212、213、215、216、309、310、311、312、313、315、316、409、410、411、412、413、414、415、416、509、510、511、512、513、514、515、515、621
2、保护材料种类、规格:地垫胶2.2mmEVA复合
3、按一次性的计算，若实际施工用的还回收利用，结算时候考虑摊销
小 计
∑人工费
∑材料费
∑机械费
∑管理费
∑利 润
合 计
∑人工费
∑材料费
∑机械费
∑管理费
∑利 润
表-08
分部分项工程和单价措施项目清单与计价表
工程名称:校园楼宇及其周边维修改造 | [5 empty] | 第73页 共182页
序号 | 项目编码 | 项目名称及 项目特征描述 | 计量 单位 | 工程量 | 金额(元)
[5 empty] | 综合单价 | 合 价 | 其中： 暂估价
南14A#楼宿舍_给排水
分部分项工程
| 9. | B9 给排水、燃气工程
359 | 031001006005 | 塑料管 | m | 3.00
1、部位：负一层
2、材料种类:U-PVC De75排水管
360 | 080403006002 | 洞口堵漏王封堵 | 点 | 1
Φ75PVC管道穿楼板洞口堵漏王封堵
小 计
∑人工费
∑材料费
∑机械费
∑管理费
∑利 润
单价措施项目
小 计
∑人工费
∑材料费
∑机械费
∑管理费
∑利 润
合 计
∑人工费
∑材料费
∑机械费
∑管理费
∑利 润
南14B#楼宿舍_拆除
分部分项工程
| 1. | 第一章人工拆除工程
361 | 011605001009 | 平面块料拆除 | ㎡ | 37.01
1、部位：宿舍215、216的走廊；120、510、615卫生间、4层伸缩缝、501宿舍
2、饰面材料种类:地砖
表-08
分部分项工程和单价措施项目清单与计价表
工程名称:校园楼宇及其周边维修改造 | [5 empty] | 第74页 共182页
序号 | 项目编码 | 项目名称及 项目特征描述 | 计量 单位 | 工程量 | 金额(元)
[5 empty] | 综合单价 | 合 价 | 其中： 暂估价
3、拆除面层（含结合层及找平层），可用材料和渣土废弃物全部落至地面或楼面并水平运输至30m以内指定地点，清理归堆码放整齐。
362 | 011605002009 | 立面块料拆除 | ㎡ | 1.80
1、部位：自习室、4、5层走廊
2、饰面材料种类:墙砖
3、拆除墙、柱面各种块料面砖、石材（包括结合层、找平层、钢骨架或木骨架）；
4、可用材料和渣土废弃物全部落至地面或楼面并水平运输至30m以内指定地点，清理归堆码放整齐。
363 | 011608002025 | 铲除涂料面 | ㎡ | 1089.00
1、部位：房间号(墙/顶面积35%）:205、109、110、111、112、113、115、209、210、211、212、213、214、215、216、309、310、311、312、313、314、315、316、409、410、411、412、413、414、415、416、510、511
2、铲除部位名称:内墙面
3、清理涂料层：涂料铲除、打磨、剔凿。揭撕墙纸、墙布。
4、拆除的可用材料和渣土废弃物全部落至地面或楼面并水平运输至30m以内指定地点，清理归堆码放整齐。
364 | 011608002026 | 铲除涂料面 | ㎡ | 419.10
1、部位：房间号(墙/顶面积35%）:205、109、110、111、112、113、115、209、210、211、212、213、214、215、216、309、310、311、312、313、314、315、316、409、410、411、412、413、414、415、416、510、511
2、铲除部位名称:天棚
3、拆除天棚砂浆。清理涂料层：涂料铲除、打磨、剔凿。揭撕墙纸、墙布。
4、拆除的可用材料和渣土废弃物全部落至地面或楼面并水平运输至30m以内指定地点，清理归堆码放整齐。
365 | 011608003013 | 墙面裱纸铲除 | ㎡ | 283.80
1、部位：房间号:205、109、110、111、112、113、115、209、210、211、212、213、214、215、216、309、310、311、312、313、314、315、316、409、410、411、412、413、414、415、416、510、511
2、清理涂料层：涂料铲除、打磨、剔凿。揭撕墙纸、墙布。
表-08
分部分项工程和单价措施项目清单与计价表
工程名称:校园楼宇及其周边维修改造 | [5 empty] | 第75页 共182页
序号 | 项目编码 | 项目名称及 项目特征描述 | 计量 单位 | 工程量 | 金额(元)
[5 empty] | 综合单价 | 合 价 | 其中： 暂估价
3、拆除的可用材料和渣土废弃物全部落至地面或楼面并水平运输至30m以内指定地点，清理归堆码放整齐。:
366 | 011611005012 | 拆除屋顶原铁井盖 | 个 | 2
1、部位：14B#屋顶井盖
2、人工拆除原铁井盖
3、拆除的可用材料和渣土废弃物全部落至地面或楼面并水平运输至30m以内指定地点，清理归堆码放整齐。:
367 | 011602002004 | 拆除50厚细石钢筋混凝土 |  | 0.92
1、部位：房间号:605、606室宿舍屋面
2、全部拆除，破碎、废渣清理成堆。
368 | 011607001007 | 拆除20厚水泥砂浆 | ㎡ | 36.96
1、部位：房间号:605、606室宿舍屋面
2、拆除面层（含结合层及找平层），可用材料和渣土废弃物全部落至地面或楼面并水平运输至30m以内指定地点，清理归堆码放整齐。
369 | 011607001008 | 拆除50厚挤塑聚苯板 | ㎡ | 18.48
1、部位：房间号:605、606室宿舍屋面
2、可用材料和渣土废弃物全部落至地面或楼面并水平运输至30m以内指定地点，清理归堆码放整齐。
370 | 011607002004 | 拆除卷材防水 | ㎡ | 18.48
1、部位：房间号:605、606室宿舍屋面
2、铲除卷材防水层或涂膜防水层
3、渣土废弃物水平运输至30m以内指定地点，清理归堆。
371 | 01B034 | 拆除不锈钢变形缝 | m | 7.70
1、部位：自习室顶面
2、可用材料和渣土废弃物全部落至地面或楼面并水平运输至30m以内指定地点，清理归堆码放整齐。
| 4. | 第四章渣土运输
372 | 010103002013 | 余碴(渣)弃置 |  | 10.66
1、废弃料品种:建筑垃圾
2、工作内容：人工装、自卸汽车运渣土
3、弃碴运距:1km以内
4、垃圾装卸、垂直运输,室内外水平运输100m以内，堆放整齐。
小 计
表-08
分部分项工程和单价措施项目清单与计价表
工程名称:校园楼宇及其周边维修改造 | [5 empty] | 第76页 共182页
序号 | 项目编码 | 项目名称及 项目特征描述 | 计量 单位 | 工程量 | 金额(元)
[5 empty] | 综合单价 | 合 价 | 其中： 暂估价
∑人工费
∑材料费
∑机械费
∑管理费
∑利 润
单价措施项目
小 计
∑人工费
∑材料费
∑机械费
∑管理费
∑利 润
合 计
∑人工费
∑材料费
∑机械费
∑管理费
∑利 润
南14B#楼宿舍_装饰装修
分部分项工程
| 8. | 屋面及防水工程
373 | 010902002007 | 屋面涂膜防水 | ㎡ | 20.41
1、部位：房间号:605、606室宿舍屋面、二层自习室旁的顶面
3、刷一道1.5mm厚聚氨酯防水涂料
374 | 010902003004 | 屋面刚性层 | ㎡ | 18.48
1、部位：房间号:605、606室宿舍屋面
2、20mm厚1:3水泥砂浆找坡层,坡向地漏(干混地面砂浆 M15)
375 | 010902001007 | 屋面卷材防水 | ㎡ | 18.48
1、部位：房间号:605、606室宿舍屋面
2、2层1.2mm高分子自粘胶膜防水卷材
376 | 010902001008 | 屋面卷材防水 | ㎡ | 1.93
1、部位：二层自习室旁的顶面
3、1.2mm厚自粘胶膜高分子防水卷材
377 | 010904002012 | 楼(地)面涂膜防水 | ㎡ | 129.10
表-08
分部分项工程和单价措施项目清单与计价表
工程名称:校园楼宇及其周边维修改造 | [5 empty] | 第77页 共182页
序号 | 项目编码 | 项目名称及 项目特征描述 | 计量 单位 | 工程量 | 金额(元)
[5 empty] | 综合单价 | 合 价 | 其中： 暂估价
1、部位：221、423、310、318、501、502、304宿舍、宿舍215、216、501的走廊
2、瓷砖面刷聚氨酯防水1.5mm厚
378 | 010904001003 | 楼(地)面卷材防水 | ㎡ | 26.48
1、部位：宿舍215、216、501的走廊
2、1.2mm厚自粘胶膜高分子防水卷材
379 | 01B035 | 平推304不锈钢1.2mm厚天井盖 | 个 | 2
1、部位：14B#屋顶井盖
2、1.2mm厚304不锈钢天井盖
3、安装304不锈钢管、规格100mm*50mm*2.5mm、中间一道冲压槽、四个滑轮
4、安装支座304不锈钢管Φ20×0.8 0.5m长
5、一把铜挂锁
380 | 010904004013 | 304不锈钢变形缝 | m | 7.70
1、部位：二层自习室旁的顶面
2、304不锈钢变形缝盖板安装
| 10. | 楼地面装饰工程
381 | 010501001009 | 垫层 |  | 2.22
1、部位：房间号:605、606室宿舍屋面
2、120mm厚C20细石混凝土
382 | 011101006015 | 平面砂浆找平层 | ㎡ | 37.01
1、部位：宿舍215、216、501的走廊、4层伸缩缝、120、510、615卫生间
2、20mm厚1:3水泥砂浆找平层(干混地面砂浆 M15)
383 | 011101006016 | 平面砂浆保护层 | ㎡ | 26.48
1、部位：宿舍215、216、501的走廊
2、20mm厚1:3水泥砂浆保护层(干混地面砂浆 M15)
384 | 011102003016 | 块料楼地面 | ㎡ | 28.28
1、部位：宿舍215、216、501的走廊、4层伸缩缝
2、30mm厚1:3水泥砂浆铺10mm厚600*600仿古砖(干混地面砂浆 M15)
385 | 011102003017 | 块料楼地面 | ㎡ | 8.73
1、部位：120、510、615卫生间
3、30mm厚1:3水泥砂浆铺10mm厚300*300防滑地砖(干混地面砂浆 M15)
表-08
分部分项工程和单价措施项目清单与计价表
工程名称:校园楼宇及其周边维修改造 | [5 empty] | 第78页 共182页
序号 | 项目编码 | 项目名称及 项目特征描述 | 计量 单位 | 工程量 | 金额(元)
[5 empty] | 综合单价 | 合 价 | 其中： 暂估价
386 | 010904004014 | 切缝做防水 | m | 888.09
1、部位：221、423、310、318、501、502、304宿舍
2、切瓷砖缝，缝宽3mm
3、防水胶填缝
387 | 011105003004 | 块料踢脚线 | m | 12.00
1、部位：自习室、4、5层走廊
2、30mm厚1:3水泥砂浆铺10mm厚800x150蒙古黑踢脚线(干混普通抹灰砂浆 M15)
| 14. | 油漆、涂料、裱糊工程
388 | 011201001016 | 内墙面刷界面剂 | ㎡ | 1089.00
1、部位：房间号:205、109、110、111、112、113、115、209、210、211、212、213、214、215、216、309、310、311、312、313、314、315、316、409、410、411、412、413、414、415、416、510、511
2、墙面铲除涂料部位刷固化胶
389 | 011301001013 | 天棚刷界面剂 | ㎡ | 419.10
1、部位：房间号:205、109、110、111、112、113、115、209、210、211、212、213、214、215、216、309、310、311、312、313、314、315、316、409、410、411、412、413、414、415、416、510、511
2、天棚铲除涂料部位刷固化胶
390 | 011406003025 | 墙面满刮腻子 | ㎡ | 3118.50
1、部位：房间号:205、109、110、111、112、113、115、209、210、211、212、213、214、215、216、309、310、311、312、313、314、315、316、409、410、411、412、413、414、415、416、510、511
2、腻子种类:成品腻子粉
3、刮腻子遍数:2遍
391 | 011406003026 | 天棚满刮腻子 | ㎡ | 1198.20
1、部位：房间号:205、109、110、111、112、113、115、209、210、211、212、213、214、215、216、309、310、311、312、313、314、315、316、409、410、411、412、413、414、415、416、510、511
2、腻子种类:成品腻子粉
3、刮腻子遍数:2遍
表-08
分部分项工程和单价措施项目清单与计价表
工程名称:校园楼宇及其周边维修改造 | [5 empty] | 第79页 共182页
序号 | 项目编码 | 项目名称及 项目特征描述 | 计量 单位 | 工程量 | 金额(元)
[5 empty] | 综合单价 | 合 价 | 其中： 暂估价
392 | 011407001013 | 喷（刷）涂料 | ㎡ | 4316.70
1、部位：房间号:205、109、110、111、112、113、115、209、210、211、212、213、214、215、216、309、310、311、312、313、314、315、316、409、410、411、412、413、414、415、416、510、511
白色立邦IC环保乳胶漆两遍
| 15. | 其他装饰工程
393 | 桂031211003013 | 金属结构除锈 | ㎡ | 92.11
人工打磨生锈栏杆
394 | 01A013 | 栏杆立杆焊接 | 处 | 7
人工切除腐锈立杆，焊接矩形管40*40*2mm
395 | 011405001013 | 金属面油漆 | ㎡ | 92.11
聚氨酯涂料底漆二遍、面漆一遍
396 | 01B036 | 床架拆除/复位 | 套 | 198
1、部位：房间号:205、109、110、111、112、113、115、209、210、211、212、213、214、215、216、309、310、311、312、313、314、315、316、409、410、411、412、413、414、415、416、510、511
2、人工机具拆除床架套件,人工搬运至走廊整齐码放
小 计
∑人工费
∑材料费
∑机械费
∑管理费
∑利 润
单价措施项目
| 011710 | 已完工程保护费
397 | 桂011710001013 | 楼地面成品保护 | ㎡ | 1198.20
1、部位：房间号:205、109、110、111、112、113、115、209、210、211、212、213、214、215、216、309、310、311、312、313、314、315、316、409、410、411、412、413、414、415、416、510、511
2、保护材料种类、规格:地垫胶2.2mmEVA复合
3、按一次性的计算，若实际施工用的还回收利用，结算时候考虑摊销
表-08
分部分项工程和单价措施项目清单与计价表
工程名称:校园楼宇及其周边维修改造 | [5 empty] | 第80页 共182页
序号 | 项目编码 | 项目名称及 项目特征描述 | 计量 单位 | 工程量 | 金额(元)
[5 empty] | 综合单价 | 合 价 | 其中： 暂估价
小 计
∑人工费
∑材料费
∑机械费
∑管理费
∑利 润
合 计
∑人工费
∑材料费
∑机械费
∑管理费
∑利 润
南15#楼宿舍_拆除
分部分项工程
| 1. | 第一章人工拆除工程
398 | 011605001010 | 平面块料拆除 | ㎡ | 19.44
1、部位：516、508、601宿舍
2、饰面材料种类:地砖
3、拆除面层（含结合层及找平层），可用材料和渣土废弃物全部落至地面或楼面并水平运输至30m以内指定地点，清理归堆码放整齐。
399 | 011608002027 | 铲除涂料面 | ㎡ | 645.26
1、部位：房间号(墙/顶面积35%）:101、306、601、602、603、604、605、607、608、411、509、510、511、512、513、515、610、611、613、614、615、616
2、铲除部位名称:内墙面
3、清理涂料层：涂料铲除、打磨、剔凿。揭撕墙纸、墙布。
4、拆除的可用材料和渣土废弃物全部落至地面或楼面并水平运输至30m以内指定地点，清理归堆码放整齐。
400 | 011608002028 | 铲除涂料面 | ㎡ | 236.83
1、部位：房间号(墙/顶面积35%）:101、306、601、602、603、604、605、607、608、411、509、510、511、512、513、515、610、611、613、614、615、616
2、铲除部位名称:天棚
3、拆除天棚砂浆。清理涂料层：涂料铲除、打磨、剔凿。揭撕墙纸、墙布。
表-08
分部分项工程和单价措施项目清单与计价表
工程名称:校园楼宇及其周边维修改造 | [5 empty] | 第81页 共182页
序号 | 项目编码 | 项目名称及 项目特征描述 | 计量 单位 | 工程量 | 金额(元)
[5 empty] | 综合单价 | 合 价 | 其中： 暂估价
4、拆除的可用材料和渣土废弃物全部落至地面或楼面并水平运输至30m以内指定地点，清理归堆码放整齐。
401 | 011608003014 | 墙面裱纸铲除 | ㎡ | 246.40
1、部位：房间号:101、306、601、602、603、604、605、607、608、411、509、510、511、512、513、515、610、611、613、614、615、616
2、清理涂料层：涂料铲除、打磨、剔凿。揭撕墙纸、墙布。
3、拆除的可用材料和渣土废弃物全部落至地面或楼面并水平运输至30m以内指定地点，清理归堆码放整齐。:
| 4. | 第四章渣土运输
402 | 010103002014 | 余碴(渣)弃置 |  | 4.36
1、废弃料品种:建筑垃圾
2、工作内容：人工装、自卸汽车运渣土
3、弃碴运距:1km以内
4、垃圾装卸、垂直运输,室内外水平运输100m以内，堆放整齐。
小 计
∑人工费
∑材料费
∑机械费
∑管理费
∑利 润
单价措施项目
小 计
∑人工费
∑材料费
∑机械费
∑管理费
∑利 润
合 计
∑人工费
∑材料费
∑机械费
∑管理费
∑利 润
表-08
分部分项工程和单价措施项目清单与计价表
工程名称:校园楼宇及其周边维修改造 | [5 empty] | 第82页 共182页
序号 | 项目编码 | 项目名称及 项目特征描述 | 计量 单位 | 工程量 | 金额(元)
[5 empty] | 综合单价 | 合 价 | 其中： 暂估价
南15#楼宿舍_装饰装修
分部分项工程
| 8. | 屋面及防水工程
403 | 010904001004 | 楼(地)面卷材防水 | ㎡ | 19.44
1、部位：516、508、601宿舍
2、1.2mm高分子自粘胶膜防水卷材
404 | 010904002013 | 楼(地)面涂膜防水 | ㎡ | 19.44
1、部位：516、508、601宿舍
2、刷一道1.5mm厚聚氨酯防水涂料
| 10. | 楼地面装饰工程
405 | 011101006017 | 平面砂浆找平层 | ㎡ | 19.44
1、部位：516、508、601宿舍
2、20mm厚1:3水泥砂浆找平层(干混地面砂浆 M15)
406 | 011101006018 | 平面砂浆保护层 | ㎡ | 19.44
1、部位：516、508、601宿舍
2、20mm厚1:3水泥砂浆保护层(干混地面砂浆 M15)
407 | 011102003018 | 块料楼地面 | ㎡ | 19.44
1、部位：516、508、601宿舍
2、30mm厚1:3水泥砂浆铺10mm厚600*600仿古砖(干混地面砂浆 M15)
| 14. | 油漆、涂料、裱糊工程
408 | 011201001017 | 内墙面刷界面剂 | ㎡ | 645.26
1、部位：房间号:101、306、601、602、603、604、605、607、608、411、509、510、511、512、513、515、610、611、613、614、615、616
2、墙面铲除涂料部位刷固化胶
409 | 011301001014 | 天棚刷界面剂 | ㎡ | 236.83
1、部位：房间号:101、306、601、602、603、604、605、607、608、411、509、510、511、512、513、515、610、611、613、614、615、616
2、天棚铲除涂料部位刷固化胶
410 | 011406003027 | 墙面满刮腻子 | ㎡ | 1843.60
1、部位：房间号:101、306、601、602、603、604、605、607、608、411、509、510、511、512、513、515、610、611、613、614、615、616
表-08
分部分项工程和单价措施项目清单与计价表
工程名称:校园楼宇及其周边维修改造 | [5 empty] | 第83页 共182页
序号 | 项目编码 | 项目名称及 项目特征描述 | 计量 单位 | 工程量 | 金额(元)
[5 empty] | 综合单价 | 合 价 | 其中： 暂估价
2、腻子种类:成品腻子粉
3、刮腻子遍数:2遍
411 | 011406003028 | 天棚满刮腻子 | ㎡ | 676.50
1、部位：房间号:101、306、601、602、603、604、605、607、608、411、509、510、511、512、513、515、610、611、613、614、615、616
2、腻子种类:成品腻子粉
3、刮腻子遍数:2遍
412 | 011407001014 | 喷（刷）涂料 | ㎡ | 2520.10
1、部位：房间号:101、306、601、602、603、604、605、607、608、411、509、510、511、512、513、515、610、611、613、614、615、616
白色立邦IC环保乳胶漆两遍
| 15. | 其他装饰工程
413 | 桂031211003014 | 金属结构除锈 | ㎡ | 41.50
人工打磨生锈栏杆
414 | 01A014 | 栏杆立杆焊接 | 处 | 8
人工切除腐锈立杆，焊接矩形管40*40*2mm
415 | 011405001014 | 金属面油漆 | ㎡ | 41.50
聚氨酯涂料底漆二遍、面漆一遍
416 | 01B037 | 床架拆除/复位 | 套 | 88
1、部位：房间号:101、306、601、602、603、604、605、607、608、411、509、510、511、512、513、515、610、611、613、614、615、616
2、人工机具拆除床架套件,人工搬运至走廊整齐码放
小 计
∑人工费
∑材料费
∑机械费
∑管理费
∑利 润
单价措施项目
| 011710 | 已完工程保护费
417 | 桂011710001014 | 楼地面成品保护 | ㎡ | 676.50
表-08
分部分项工程和单价措施项目清单与计价表
工程名称:校园楼宇及其周边维修改造 | [5 empty] | 第84页 共182页
序号 | 项目编码 | 项目名称及 项目特征描述 | 计量 单位 | 工程量 | 金额(元)
[5 empty] | 综合单价 | 合 价 | 其中： 暂估价
1、部位：房间号:101、306、601、602、603、604、605、607、608、411、509、510、511、512、513、515、610、611、613、614、615、616
2、保护材料种类、规格:地垫胶2.2mmEVA复合
3、按一次性的计算，若实际施工用的还回收利用，结算时候考虑摊销
小 计
∑人工费
∑材料费
∑机械费
∑管理费
∑利 润
合 计
∑人工费
∑材料费
∑机械费
∑管理费
∑利 润
北1#楼宿舍_拆除
分部分项工程
| 1. | 第一章人工拆除工程
418 | 011605001011 | 平面块料拆除 | ㎡ | 47.45
1、部位：201、401、407、409、113、211、619、111宿舍；3楼AB区、CD区伸缩缝
2、饰面材料种类:地砖
3、拆除面层(含结合层及找平层)，拆除材料全部下地，渣土运至被拆除建筑物30m以内地点堆放。
419 | 011602001006 | 混凝土构件拆除 |  | 0.10
1、部位：111宿舍
2、材料种类:80厚C20素混凝土
3、破碎混凝土，断钢筋、剔凿、清理渣土。
4、可用材料和渣土废弃物全部落至地面或楼面并水平运输至30m以内指定地点，清理归堆码放整齐。
420 | 011602002005 | 拆除50厚细石钢筋混凝土 |  | 0.46
1、部位：房间号:601室宿舍屋面
表-08
分部分项工程和单价措施项目清单与计价表
工程名称:校园楼宇及其周边维修改造 | [5 empty] | 第85页 共182页
序号 | 项目编码 | 项目名称及 项目特征描述 | 计量 单位 | 工程量 | 金额(元)
[5 empty] | 综合单价 | 合 价 | 其中： 暂估价
2、全部拆除，破碎、废渣清理成堆。
421 | 011607001009 | 拆除20厚水泥砂浆 | ㎡ | 18.48
1、部位：房间号:601室宿舍屋面
2、拆除面层（含结合层及找平层），可用材料和渣土废弃物全部落至地面或楼面并水平运输至30m以内指定地点，清理归堆码放整齐。
422 | 011607001010 | 拆除50厚挤塑聚苯板 | ㎡ | 9.24
1、部位：房间号:601室宿舍屋面
2、可用材料和渣土废弃物全部落至地面或楼面并水平运输至30m以内指定地点，清理归堆码放整齐。
423 | 011607002005 | 拆除卷材防水 | ㎡ | 9.24
1、部位：房间号:601室宿舍屋面
2、铲除卷材防水层或涂膜防水层
3、可用材料和渣土废弃物全部落至地面或楼面并水平运输至30m以内指定地点，清理归堆码放整齐。
424 | 01B038 | 拆除不锈钢变形缝 | m | 25.65
1、部位：大厅AB区、大厅CD区、二楼过道处；3楼AB区、CD区
2、可用材料和渣土废弃物全部落至地面或楼面并水平运输至30m以内指定地点，清理归堆码放整齐。
| 4. | 第四章渣土运输
425 | 010103002015 | 余碴(渣)弃置 |  | 4.14
1、废弃料品种:建筑垃圾
2、工作内容：人工装、自卸汽车运渣土
3、弃碴运距:1km以内
4、垃圾装卸、垂直运输,室内外水平运输100m以内，堆放整齐。
小 计
∑人工费
∑材料费
∑机械费
∑管理费
∑利 润
单价措施项目
小 计
∑人工费
表-08
分部分项工程和单价措施项目清单与计价表
工程名称:校园楼宇及其周边维修改造 | [5 empty] | 第86页 共182页
序号 | 项目编码 | 项目名称及 项目特征描述 | 计量 单位 | 工程量 | 金额(元)
[5 empty] | 综合单价 | 合 价 | 其中： 暂估价
∑材料费
∑机械费
∑管理费
∑利 润
合 计
∑人工费
∑材料费
∑机械费
∑管理费
∑利 润
北1#楼宿舍_安装拆除
分部分项工程
| 3. | 3 给排水、燃气工程拆除
426 | 011612001009 | 管道拆除 | m | 1.20
1、部位：111宿舍
2、材料种类:U-PVC De110排水管
3、泄水，打凿过墙（楼板）洞，拆除管卡、管道，搬运至现场指定集中堆放点，清理现场。
小 计
∑人工费
∑材料费
∑机械费
∑管理费
∑利 润
单价措施项目
小 计
∑人工费
∑材料费
∑机械费
∑管理费
∑利 润
合 计
∑人工费
∑材料费
表-08
分部分项工程和单价措施项目清单与计价表
工程名称:校园楼宇及其周边维修改造 | [5 empty] | 第87页 共182页
序号 | 项目编码 | 项目名称及 项目特征描述 | 计量 单位 | 工程量 | 金额(元)
[5 empty] | 综合单价 | 合 价 | 其中： 暂估价
∑机械费
∑管理费
∑利 润
北1#楼宿舍_装饰装修
分部分项工程
| 8. | 屋面及防水工程
427 | 010902003005 | 屋面刚性层 | ㎡ | 9.24
1、部位：房间号:601室宿舍屋面
2、20厚1:3水泥砂浆找坡层,坡向地漏(干混地面砂浆 M15)
428 | 010501001010 | 垫层 |  | 1.11
1、部位：房间号:601室宿舍屋面
2、120mm厚C20细石混凝土
429 | 010902002008 | 屋面涂膜防水 | ㎡ | 21.48
1、部位：房间号:601室宿舍屋面、大厅AB区、大厅CD区、二楼过道处、3楼AB区、CD区
3、刷一道1.5厚聚氨酯防水涂料
430 | 010902001009 | 屋面卷材防水 | ㎡ | 9.24
1、部位：房间号:601室宿舍屋面
2、2层1.2厚自粘胶膜高分子防水卷材
431 | 010902001010 | 屋面卷材防水 | ㎡ | 12.24
1、部位：大厅AB区、大厅CD区、二楼过道处、3楼AB区、CD区
2、1.2厚自粘胶膜高分子防水卷材
432 | 010904002014 | 楼(地)面涂膜防水 | ㎡ | 36.26
1、部位：201、401、407、409、113、211、619宿舍
2、刷一道1.5厚聚氨酯防水涂料
433 | 010904002015 | 楼(地)面涂膜防水 | ㎡ | 1.20
1、部位：111宿舍
2、聚氨酯防水1.5mm厚
434 | 010904004015 | 304不锈钢变形缝 | m | 9.00
1、部位：大厅AB区、大厅CD区、二楼过道处
2、304不锈钢变形缝盖板安装
435 | 010904004016 | 304不锈钢变形缝 | m | 16.65
1、部位：3楼AB区、CD区
表-08
分部分项工程和单价措施项目清单与计价表
工程名称:校园楼宇及其周边维修改造 | [5 empty] | 第88页 共182页
序号 | 项目编码 | 项目名称及 项目特征描述 | 计量 单位 | 工程量 | 金额(元)
[5 empty] | 综合单价 | 合 价 | 其中： 暂估价
2、304不锈钢变形缝盖板安装
| 10. | 楼地面装饰工程
436 | 011101006019 | 平面砂浆找平层 | ㎡ | 46.25
1、部位：3楼AB区、CD区、201、401、407、409、113、211、619宿舍
2、20厚1:3水泥砂浆找坡层(干混地面砂浆 M15)
437 | 011101006020 | 平面砂浆保护层 | ㎡ | 46.25
1、部位：3楼AB区、CD区、201、401、407、409、113、211、619宿舍
2、20厚1:3水泥砂浆保护层(干混地面砂浆 M15)
438 | 011102003019 | 块料楼地面 | ㎡ | 9.99
1、部位：3楼AB区、CD区
2、30厚1:3水泥砂浆铺设10厚600*600仿古砖(干混地面砂浆 M15)
439 | 011102003020 | 块料楼地面 | ㎡ | 36.26
1、部位：201、401、407、409、113、211、619宿舍
2、30厚1:3水泥砂浆铺10厚300*300仿古砖(干混地面砂浆 M15)
440 | 010103001001 | 回填方 |  | 0.96
1、部位：111宿舍
2、素土回填(厚度未标注，送审按800mm计算)
441 | 010501001011 | 垫层 |  | 0.10
1、部位：111宿舍
2、80厚C20素混凝土稳定层
442 | 011102003021 | 块料楼地面 | ㎡ | 1.20
1、部位：111宿舍
2、30厚1:3水泥砂浆铺设300*300防滑地砖(高档)(干混地面砂浆 M15)
443 | 010904004017 | 切缝做防水 | m | 1604.80
1、部位：202、401、501、405、511、418、122、320、225、217、201、301、319、606、505、213、222、311宿舍
2、切瓷砖缝，缝宽3mm
3、防水胶填缝
4、瓷砖面刷聚氨酯防水1.5mm厚
| 15. | 其他装饰工程
444 | 011505010002 | 玻璃 | ㎡ | 3.00
表-08
分部分项工程和单价措施项目清单与计价表
工程名称:校园楼宇及其周边维修改造 | [5 empty] | 第89页 共182页
序号 | 项目编码 | 项目名称及 项目特征描述 | 计量 单位 | 工程量 | 金额(元)
[5 empty] | 综合单价 | 合 价 | 其中： 暂估价
1、部位：宿舍419、520
2、材质、规格：6mm钢化玻璃、1m*1.5m
小 计
∑人工费
∑材料费
∑机械费
∑管理费
∑利 润
单价措施项目
小 计
∑人工费
∑材料费
∑机械费
∑管理费
∑利 润
合 计
∑人工费
∑材料费
∑机械费
∑管理费
∑利 润
北1#楼宿舍_给排水
分部分项工程
| 9. | B9 给排水、燃气工程
445 | 011612001010 | 管道 | m | 1.20
1、部位：111宿舍
2、材料种类:U-PVC De110排水管
小 计
∑人工费
∑材料费
∑机械费
∑管理费
∑利 润
单价措施项目
表-08
分部分项工程和单价措施项目清单与计价表
工程名称:校园楼宇及其周边维修改造 | [5 empty] | 第90页 共182页
序号 | 项目编码 | 项目名称及 项目特征描述 | 计量 单位 | 工程量 | 金额(元)
[5 empty] | 综合单价 | 合 价 | 其中： 暂估价
小 计
∑人工费
∑材料费
∑机械费
∑管理费
∑利 润
合 计
∑人工费
∑材料费
∑机械费
∑管理费
∑利 润
北2#楼宿舍_拆除
分部分项工程
| 1. | 第一章人工拆除工程
446 | 011605001012 | 平面块料拆除 | ㎡ | 1.59
1、部位：306宿舍
2、饰面材料种类:地砖
3、拆除面层（含结合层及找平层），可用材料和渣土废弃物全部落至地面或楼面并水平运输至30m以内指定地点，清理归堆码放整齐。
447 | 011602001007 | 灰土沉箱拆除 |  | 0.52
1、部位：306宿舍
2、材料种类:330厚灰土沉箱
3、垫层拆除，可用材料和渣土废弃物全部落至地面或楼面并水平运输至30m以内指定地点，清理归堆码放整齐。
448 | 011602001008 | 混凝土构件拆除 |  | 0.13
1、部位：306宿舍
2、材料种类:80厚C20素混凝土垫层
3、破碎混凝土，断钢筋、剔凿、清理渣土，可用材料和渣土废弃物全部落至地面或楼面并水平运输至30m以内指定地点，清理归堆码放整齐。
449 | 011605002010 | 立面块料拆除 | ㎡ | 14.00
1、部位：房间号:110、208、325、430、431、432
2、饰面材料种类:墙砖
表-08
分部分项工程和单价措施项目清单与计价表
工程名称:校园楼宇及其周边维修改造 | [5 empty] | 第91页 共182页
序号 | 项目编码 | 项目名称及 项目特征描述 | 计量 单位 | 工程量 | 金额(元)
[5 empty] | 综合单价 | 合 价 | 其中： 暂估价
3、拆除墙、柱面各种块料面砖、石材（包括结合层、找平层、钢骨架或木骨架）；
4、可用材料和渣土废弃物全部落至地面或楼面并水平运输至30m以内指定地点，清理归堆码放整齐。
450 | 011608002029 | 铲除涂料面 | ㎡ | 2110.32
1、部位：房间号(墙/顶面积35%）:303、304、305、306、307、308、401、402、403、404、405、406、407、209、210、211、212、213、214、215、216、309、310、311、312、313、314、315、316、409、410、411、412、413、414、415、416、510、512、513、514、515、516、609、610、611、612、613、614、615、616、218、219、220、221、222、224、225、226、227、228、229、230、231、232、326、327、328、330、331、332、525
2、铲除部位名称:内墙面
3、清理涂料层：涂料铲除、打磨、剔凿。揭撕墙纸、墙布。
4、拆除的可用材料和渣土废弃物全部落至地面或楼面并水平运输至30m以内指定地点，清理归堆码放整齐。
451 | 011608002030 | 铲除涂料面 | ㎡ | 682.20
1、部位：房间号(墙/顶面积35%）:303、304、305、306、307、308、401、402、403、404、405、406、407、209、210、211、212、213、214、215、216、309、310、311、312、313、314、315、316、409、410、411、412、413、414、415、416、510、512、513、514、515、516、609、610、611、612、613、614、615、616、218、219、220、221、222、224、225、226、227、228、229、230、231、232、326、327、328、330、331、332、525
2、铲除部位名称:天棚
3、拆除天棚砂浆。清理涂料层：涂料铲除、打磨、剔凿。揭撕墙纸、墙布。
4、拆除的可用材料和渣土废弃物全部落至地面或楼面并水平运输至30m以内指定地点，清理归堆码放整齐。
452 | 011608003015 | 墙面裱纸铲除 | ㎡ | 864.00
表-08
分部分项工程和单价措施项目清单与计价表
工程名称:校园楼宇及其周边维修改造 | [5 empty] | 第92页 共182页
序号 | 项目编码 | 项目名称及 项目特征描述 | 计量 单位 | 工程量 | 金额(元)
[5 empty] | 综合单价 | 合 价 | 其中： 暂估价
1、部位：房间号:303、304、305、306、307、308、401、402、403、404、405、406、407、209、210、211、212、213、214、215、216、309、310、311、312、313、314、315、316、409、410、411、412、413、414、415、416、510、512、513、514、515、516、609、610、611、612、613、614、615、616、218、219、220、221、222、224、225、226、227、228、229、230、231、232、326、327、328、330、331、332、525
2、清理涂料层：涂料铲除、打磨、剔凿。揭撕墙纸、墙布。
3、拆除的可用材料和渣土废弃物全部落至地面或楼面并水平运输至30m以内指定地点，清理归堆码放整齐。
453 | 011610001007 | 木门拆除 | 樘 | 6
1、部位：房间号:110、208、325、430、431、432
2、门、窗框及扇的整体拆除或单项拆除；
3、可用材料和渣土废弃物全部落至地面或楼面并水平运输至30m以内指定地点，清理归堆码放整齐。
454 | 011602002006 | 拆除50厚细石钢筋混凝土 |  | 1.49
1、部位：房间号:632室宿舍屋面
2、全部拆除，破碎、废渣清理成堆。
455 | 011607001011 | 拆除20厚水泥砂浆 | ㎡ | 59.50
1、部位：房间号:632室宿舍屋面
2、拆除面层（含结合层及找平层），可用材料和渣土废弃物全部落至地面或楼面并水平运输至30m以内指定地点，清理归堆码放整齐。
456 | 011607001012 | 拆除50厚挤塑聚苯板 | ㎡ | 29.75
1、部位：房间号:632室宿舍屋面
2、可用材料和渣土废弃物全部落至地面或楼面并水平运输至30m以内指定地点，清理归堆码放整齐。
457 | 011607002006 | 拆除卷材防水 | ㎡ | 29.75
1、部位：房间号:632室宿舍屋面
2、铲除卷材防水层或涂膜防水层（不包括铲除找平层），
3、渣土废弃物水平运输至30m以内指定地点，清理归堆。
| 4. | 第四章渣土运输
458 | 010103002016 | 余碴(渣)弃置 |  | 18.35
表-08
分部分项工程和单价措施项目清单与计价表
工程名称:校园楼宇及其周边维修改造 | [5 empty] | 第93页 共182页
序号 | 项目编码 | 项目名称及 项目特征描述 | 计量 单位 | 工程量 | 金额(元)
[5 empty] | 综合单价 | 合 价 | 其中： 暂估价
1、废弃料品种:建筑垃圾
2、工作内容：人工装、自卸汽车运渣土
3、弃碴运距:1km以内
4、垃圾装卸、垂直运输,室内外水平运输100m以内，堆放整齐。
小 计
∑人工费
∑材料费
∑机械费
∑管理费
∑利 润
单价措施项目
小 计
∑人工费
∑材料费
∑机械费
∑管理费
∑利 润
合 计
∑人工费
∑材料费
∑机械费
∑管理费
∑利 润
北2#楼宿舍_安装拆除
分部分项工程
| 3. | 3 给排水、燃气工程拆除
459 | 011612002004 | 蹲便器拆除 | 套 | 1
1、部位：306宿舍
2、按序拆除，搬运至现场指定集中堆放点，清理现场。
小 计
∑人工费
∑材料费
∑机械费
∑管理费
表-08
分部分项工程和单价措施项目清单与计价表
工程名称:校园楼宇及其周边维修改造 | [5 empty] | 第94页 共182页
序号 | 项目编码 | 项目名称及 项目特征描述 | 计量 单位 | 工程量 | 金额(元)
[5 empty] | 综合单价 | 合 价 | 其中： 暂估价
∑利 润
单价措施项目
小 计
∑人工费
∑材料费
∑机械费
∑管理费
∑利 润
合 计
∑人工费
∑材料费
∑机械费
∑管理费
∑利 润
北2#楼宿舍_装饰装修
分部分项工程
| 8. | 屋面及防水工程
460 | 010902003006 | 屋面刚性层 | ㎡ | 29.75
1、部位：房间号:632室宿舍屋面
2、20mm厚1:3水泥砂浆找坡层,坡向地漏(干混地面砂浆 M15)
461 | 010501001012 | 垫层 |  | 3.57
1、部位：房间号:632室宿舍屋面
2、120mm厚C20细石混凝土
462 | 010902002009 | 屋面涂膜防水 | ㎡ | 29.75
1、部位：房间号:632室宿舍屋面
2、刷一道1.5mm厚聚氨酯防水涂料
463 | 010902001011 | 屋面卷材防水 | ㎡ | 29.75
1、部位：房间号:632室宿舍屋面
2、2层1.2mm高分子自粘胶膜防水卷材
464 | 010904002016 | 楼(地)面涂膜防水 | ㎡ | 194.28
1、部位：324、216、218、506、625、307、207、308、301、403、509、613、217、632、202宿舍
2、瓷砖面刷聚氨酯防水1.5mm厚
465 | 010904002017 | 楼(地)面涂膜防水 | ㎡ | 1.59
表-08
分部分项工程和单价措施项目清单与计价表
工程名称:校园楼宇及其周边维修改造 | [5 empty] | 第95页 共182页
序号 | 项目编码 | 项目名称及 项目特征描述 | 计量 单位 | 工程量 | 金额(元)
[5 empty] | 综合单价 | 合 价 | 其中： 暂估价
1、部位：306宿舍
2、刷一道1.5厚聚氨酯防水涂料
| 10. | 楼地面装饰工程
466 | 011101006021 | 平面砂浆找平层 | ㎡ | 1.59
1、部位：306宿舍
2、2道20mm厚1:3水泥砂浆找平层(干混地面砂浆 M15)
467 | 010501001013 | 垫层 |  | 0.52
1、部位：306宿舍
2、330mm厚轻质陶粒回填
468 | 010501001014 | 垫层 |  | 0.13
1、部位：306宿舍
2、80mm厚C20素混凝土稳定层
469 | 011102003022 | 块料楼地面 | ㎡ | 1.59
1、部位：306宿舍
7、30mm厚1:3水泥砂浆铺设300*300防滑地砖(高档)(干混地面砂浆 M15)
470 | 010904004018 | 切缝做防水 | m | 1716.80
1、部位：324、216、218、506、625、307、207、308、301、403、509、613、217、632、202宿舍
2、切瓷砖缝，缝宽3mm
3、防水胶填缝
| 11. | 墙、柱面装饰与隔断、幕墙工程
471 | 011201004002 | 立面砂浆找平层 | ㎡ | 14.00
1、部位：房间号:110、208、325、430、431、432
2、20mm厚1:3水泥砂浆找平层(干混普通抹灰砂浆 M15)
472 | 桂011204007007 | 块料墙面 | ㎡ | 14.00
1、部位：房间号:110、208、325、430、431、432
2、30mm厚1:3水泥砂浆铺300*600内墙砖(干混普通抹灰砂浆 M15)
| 13. | 门窗工程
473 | 010802001009 | 金属门 | ㎡ | 8.61
1、部位：房间号:110、208、325、430、431、432卫生间
2、门框、扇材质及规格:70系列铝合金平开门2.2 ≤2㎡
3、玻璃品种、厚度:5mm钢化玻璃
表-08
分部分项工程和单价措施项目清单与计价表
工程名称:校园楼宇及其周边维修改造 | [5 empty] | 第96页 共182页
序号 | 项目编码 | 项目名称及 项目特征描述 | 计量 单位 | 工程量 | 金额(元)
[5 empty] | 综合单价 | 合 价 | 其中： 暂估价
| 14. | 油漆、涂料、裱糊工程
474 | 011201001018 | 内墙面刷界面剂 | ㎡ | 2110.32
1、部位：房间号:303、304、305、306、307、308、401、402、403、404、405、406、407、209、210、211、212、213、214、215、216、309、310、311、312、313、314、315、316、409、410、411、412、413、414、415、416、510、512、513、514、515、516、609、610、611、612、613、614、615、616、218、219、220、221、222、224、225、226、227、228、229、230、231、232、326、327、328、330、331、332、525
2、墙面铲除涂料部位刷固化胶
475 | 011301001015 | 天棚刷界面剂 | ㎡ | 682.20
1、部位：房间号:303、304、305、306、307、308、401、402、403、404、405、406、407、209、210、211、212、213、214、215、216、309、310、311、312、313、314、315、316、409、410、411、412、413、414、415、416、510、512、513、514、515、516、609、610、611、612、613、614、615、616、218、219、220、221、222、224、225、226、227、228、229、230、231、232、326、327、328、330、331、332、525
2、天棚铲除涂料部位刷固化胶
476 | 011406003029 | 墙面满刮腻子 | ㎡ | 5366.52
1、部位：房间号:303、304、305、306、307、308、401、402、403、404、405、406、407、209、210、211、212、213、214、215、216、309、310、311、312、313、314、315、316、409、410、411、412、413、414、415、416、510、512、513、514、515、516、609、610、611、612、613、614、615、616、218、219、220、221、222、224、225、226、227、228、229、230、231、232、326、327、328、330、331、332、525
2、腻子种类:成品腻子粉
3、刮腻子遍数:2遍
477 | 011406003030 | 天棚满刮腻子 | ㎡ | 2236.68
表-08
分部分项工程和单价措施项目清单与计价表
工程名称:校园楼宇及其周边维修改造 | [5 empty] | 第97页 共182页
序号 | 项目编码 | 项目名称及 项目特征描述 | 计量 单位 | 工程量 | 金额(元)
[5 empty] | 综合单价 | 合 价 | 其中： 暂估价
1、部位：房间号:303、304、305、306、307、308、401、402、403、404、405、406、407、209、210、211、212、213、214、215、216、309、310、311、312、313、314、315、316、409、410、411、412、413、414、415、416、510、512、513、514、515、516、609、610、611、612、613、614、615、616、218、219、220、221、222、224、225、226、227、228、229、230、231、232、326、327、328、330、331、332、525
2、腻子种类:成品腻子粉
3、刮腻子遍数:2遍
478 | 011407001015 | 喷（刷）涂料 | ㎡ | 7603.20
1、部位：房间号:303、304、305、306、307、308、401、402、403、404、405、406、407、209、210、211、212、213、214、215、216、309、310、311、312、313、314、315、316、409、410、411、412、413、414、415、416、510、512、513、514、515、516、609、610、611、612、613、614、615、616、218、219、220、221、222、224、225、226、227、228、229、230、231、232、326、327、328、330、331、332、525
白色立邦IC环保乳胶漆两遍
| 15. | 其他装饰工程
479 | 01B039 | 床架拆除/复位 | 套 | 432
1、部位：房间号:303、304、305、306、307、308、401、402、403、404、405、406、407、209、210、211、212、213、214、215、216、309、310、311、312、313、314、315、316、409、410、411、412、413、414、415、416、510、512、513、514、515、516、609、610、611、612、613、614、615、616、218、219、220、221、222、224、225、226、227、228、229、230、231、232、326、327、328、330、331、332、525
2、人工机具拆除床架套件,人工搬运至走廊整齐码放
小 计
∑人工费
∑材料费
∑机械费
∑管理费
∑利 润
表-08
分部分项工程和单价措施项目清单与计价表
工程名称:校园楼宇及其周边维修改造 | [5 empty] | 第98页 共182页
序号 | 项目编码 | 项目名称及 项目特征描述 | 计量 单位 | 工程量 | 金额(元)
[5 empty] | 综合单价 | 合 价 | 其中： 暂估价
单价措施项目
| 011710 | 已完工程保护费
480 | 桂011710001015 | 楼地面成品保护 | ㎡ | 2236.68
1、部位：房间号:303、304、305、306、307、308、401、402、403、404、405、406、407、209、210、211、212、213、214、215、216、309、310、311、312、313、314、315、316、409、410、411、412、413、414、415、416、510、512、513、514、515、516、609、610、611、612、613、614、615、616、218、219、220、221、222、224、225、226、227、228、229、230、231、232、326、327、328、330、331、332、525
2、保护材料种类、规格:地垫胶2.2mmEVA复合
3、按一次性的计算，若实际施工用的还回收利用，结算时候考虑摊销
小 计
∑人工费
∑材料费
∑机械费
∑管理费
∑利 润
合 计
∑人工费
∑材料费
∑机械费
∑管理费
∑利 润
北2#楼宿舍_给排水
分部分项工程
| 9. | B9 给排水、燃气工程
481 | 031004006003 | 安装平蹲(600X480X175)、水箱3/6升(双按) | 套 | 1
1、部位：306宿舍
小 计
∑人工费
∑材料费
∑机械费
表-08
分部分项工程和单价措施项目清单与计价表
工程名称:校园楼宇及其周边维修改造 | [5 empty] | 第99页 共182页
序号 | 项目编码 | 项目名称及 项目特征描述 | 计量 单位 | 工程量 | 金额(元)
[5 empty] | 综合单价 | 合 价 | 其中： 暂估价
∑管理费
∑利 润
单价措施项目
小 计
∑人工费
∑材料费
∑机械费
∑管理费
∑利 润
合 计
∑人工费
∑材料费
∑机械费
∑管理费
∑利 润
北3#楼宿舍_拆除
分部分项工程
| 1. | 第一章人工拆除工程
482 | 011605001013 | 平面块料拆除 | ㎡ | 4.78
1、部位：322、113宿舍
2、饰面材料种类:地砖
3、拆除面层（含结合层及找平层），可用材料和渣土废弃物全部落至地面或楼面并水平运输至30m以内指定地点，清理归堆码放整齐。
483 | 011608002031 | 铲除涂料面 | ㎡ | 827.56
1、部位：房间号(墙/顶面积35%）:217、218、219、220、221、222、223、224、317、318、319、320、321、322、323、324、417、419、420、421、422、518、129、130、131、132、325、326、327、328、329、330、331、332
2、铲除部位名称:内墙面
3、清理涂料层：涂料铲除、打磨、剔凿。揭撕墙纸、墙布。
4、拆除的可用材料和渣土废弃物全部落至地面或楼面并水平运输至30m以内指定地点，清理归堆码放整齐。
484 | 011608002032 | 铲除涂料面 | ㎡ | 168.98
表-08
分部分项工程和单价措施项目清单与计价表
工程名称:校园楼宇及其周边维修改造 | [5 empty] | 第100页 共182页
序号 | 项目编码 | 项目名称及 项目特征描述 | 计量 单位 | 工程量 | 金额(元)
[5 empty] | 综合单价 | 合 价 | 其中： 暂估价
1、部位：房间号(墙/顶面积35%）:217、218、219、220、221、222、223、224、317、318、319、320、321、322、323、324、417、419、420、421、422、518、129、130、131、132、325、326、327、328、329、330、331、332
2、铲除部位名称:天棚
3、拆除天棚砂浆。清理涂料层：涂料铲除、打磨、剔凿。揭撕墙纸、墙布。
4、拆除的可用材料和渣土废弃物全部落至地面或楼面并水平运输至30m以内指定地点，清理归堆码放整齐。
485 | 011608003016 | 墙面裱纸铲除 | ㎡ | 272.00
1、部位：房间号:217、218、219、220、221、222、223、224、317、318、319、320、321、322、323、324、417、419、420、421、422、518、129、130、131、132、325、326、327、328、329、330、331、332
2、清理涂料层：涂料铲除、打磨、剔凿。揭撕墙纸、墙布。
3、拆除的可用材料和渣土废弃物全部落至地面或楼面并水平运输至30m以内指定地点，清理归堆码放整齐。
| 4. | 第四章渣土运输
486 | 010103002017 | 余碴(渣)弃置 |  | 4.12
1、废弃料品种:建筑垃圾
2、工作内容：人工装、自卸汽车运渣土
3、弃碴运距:1km以内
4、垃圾装卸、垂直运输,室内外水平运输100m以内，堆放整齐。
小 计
∑人工费
∑材料费
∑机械费
∑管理费
∑利 润
单价措施项目
小 计
∑人工费
∑材料费
∑机械费
∑管理费
表-08
分部分项工程和单价措施项目清单与计价表
工程名称:校园楼宇及其周边维修改造 | [5 empty] | 第101页 共182页
序号 | 项目编码 | 项目名称及 项目特征描述 | 计量 单位 | 工程量 | 金额(元)
[5 empty] | 综合单价 | 合 价 | 其中： 暂估价
∑利 润
合 计
∑人工费
∑材料费
∑机械费
∑管理费
∑利 润
北3#楼宿舍_安装拆除
分部分项工程
| 3. | 3 给排水、燃气工程拆除
487 | 011612001011 | 管道拆除 | m | 5.20
1、部位：113宿舍
2、材料种类:U-PVC De110排水管
3、泄水，打凿过墙（楼板）洞，拆除管卡、管道，搬运至现场指定集中堆放点，清理现场。
小 计
∑人工费
∑材料费
∑机械费
∑管理费
∑利 润
单价措施项目
小 计
∑人工费
∑材料费
∑机械费
∑管理费
∑利 润
合 计
∑人工费
∑材料费
∑机械费
∑管理费
∑利 润
表-08
分部分项工程和单价措施项目清单与计价表
工程名称:校园楼宇及其周边维修改造 | [5 empty] | 第102页 共182页
序号 | 项目编码 | 项目名称及 项目特征描述 | 计量 单位 | 工程量 | 金额(元)
[5 empty] | 综合单价 | 合 价 | 其中： 暂估价
北3#楼宿舍_装饰装修
分部分项工程
| 8. | 屋面及防水工程
488 | 010904002018 | 楼(地)面涂膜防水 | ㎡ | 2.62
1、部位：113宿舍
2、聚氨酯防水1.5mm厚
489 | 010904002019 | 楼(地)面涂膜防水 | ㎡ | 9.05
1、部位：425宿舍
2、瓷砖面刷聚氨酯防水1.5mm厚
| 10. | 楼地面装饰工程
490 | 011101006022 | 平面砂浆找平层 | ㎡ | 2.16
1、部位：322宿舍
2、20mm厚1:3水泥砂浆找平层(干混地面砂浆 M15)
491 | 011102003023 | 块料楼地面 | ㎡ | 2.16
1、部位：322宿舍
2、30mm厚1:3水泥砂浆铺10厚600*600仿古砖(干混地面砂浆 M15)
492 | 010103001002 | 回填方 |  | 2.10
1、部位：322宿舍
2、素土回填800mm厚
493 | 010501001015 | 垫层 |  | 0.21
1、部位：322宿舍
2、80mm厚C20素混凝土稳定层
494 | 011102003024 | 块料楼地面 | ㎡ | 2.62
1、部位：113宿舍
2、30mm厚1:3水泥砂浆铺设300*300防滑地砖(高档)(干混地面砂浆 M15)
495 | 010904004019 | 切缝做防水 | m | 72.60
1、部位：425宿舍
2、切瓷砖缝，缝宽3mm
3、防水胶填缝
| 14. | 油漆、涂料、裱糊工程
496 | 011201001019 | 内墙面刷界面剂 | ㎡ | 827.56
表-08
分部分项工程和单价措施项目清单与计价表
工程名称:校园楼宇及其周边维修改造 | [5 empty] | 第103页 共182页
序号 | 项目编码 | 项目名称及 项目特征描述 | 计量 单位 | 工程量 | 金额(元)
[5 empty] | 综合单价 | 合 价 | 其中： 暂估价
1、部位：房间号:217、218、219、220、221、222、223、224、317、318、319、320、321、322、323、324、417、419、420、421、422、518、129、130、131、132、325、326、327、328、329、330、331、332
2、墙面铲除涂料部位刷固化胶
497 | 011301001016 | 天棚刷界面剂 | ㎡ | 168.98
1、部位：房间号:217、218、219、220、221、222、223、224、317、318、319、320、321、322、323、324、417、419、420、421、422、518、129、130、131、132、325、326、327、328、329、330、331、332
2、天棚铲除涂料部位刷固化胶
498 | 011406003031 | 墙面满刮腻子 | ㎡ | 1738.42
1、部位：房间号:217、218、219、220、221、222、223、224、317、318、319、320、321、322、323、324、417、419、420、421、422、518、129、130、131、132、325、326、327、328、329、330、331、332
2、腻子种类:成品腻子粉
3、刮腻子遍数:2遍
499 | 011406003032 | 天棚满刮腻子 | ㎡ | 754.80
1、部位：房间号:217、218、219、220、221、222、223、224、317、318、319、320、321、322、323、324、417、419、420、421、422、518、129、130、131、132、325、326、327、328、329、330、331、332
2、腻子种类:成品腻子粉
3、刮腻子遍数:2遍
500 | 011407001016 | 喷（刷）涂料 | ㎡ | 2493.22
1、部位：房间号:217、218、219、220、221、222、223、224、317、318、319、320、321、322、323、324、417、419、420、421、422、518、129、130、131、132、325、326、327、328、329、330、331、332
白色立邦IC环保乳胶漆两遍
| 15. | 其他装饰工程
501 | 01B040 | 床架拆除/复位 | 套 | 204
表-08
分部分项工程和单价措施项目清单与计价表
工程名称:校园楼宇及其周边维修改造 | [5 empty] | 第104页 共182页
序号 | 项目编码 | 项目名称及 项目特征描述 | 计量 单位 | 工程量 | 金额(元)
[5 empty] | 综合单价 | 合 价 | 其中： 暂估价
1、部位：房间号:217、218、219、220、221、222、223、224、317、318、319、320、321、322、323、324、417、419、420、421、422、518、129、130、131、132、325、326、327、328、329、330、331、332
2、人工机具拆除床架套件,人工搬运至走廊整齐码放
小 计
∑人工费
∑材料费
∑机械费
∑管理费
∑利 润
单价措施项目
| 011710 | 已完工程保护费
502 | 桂011710001016 | 楼地面成品保护 | ㎡ | 754.80
1、部位：房间号:217、218、219、220、221、222、223、224、317、318、319、320、321、322、323、324、417、419、420、421、422、518、129、130、131、132、325、326、327、328、329、330、331、332
2、保护材料种类、规格:地垫胶2.2mmEVA复合
3、按一次性的计算，若实际施工用的还回收利用，结算时候考虑摊销
小 计
∑人工费
∑材料费
∑机械费
∑管理费
∑利 润
合 计
∑人工费
∑材料费
∑机械费
∑管理费
∑利 润
北3#楼宿舍_给排水
分部分项工程
表-08
分部分项工程和单价措施项目清单与计价表
工程名称:校园楼宇及其周边维修改造 | [5 empty] | 第105页 共182页
序号 | 项目编码 | 项目名称及 项目特征描述 | 计量 单位 | 工程量 | 金额(元)
[5 empty] | 综合单价 | 合 价 | 其中： 暂估价
| 9. | B9 给排水、燃气工程
503 | 011612001012 | 管道 | m | 5.20
1、部位：113宿舍
2、材料种类:U-PVC De110排水管
小 计
∑人工费
∑材料费
∑机械费
∑管理费
∑利 润
单价措施项目
小 计
∑人工费
∑材料费
∑机械费
∑管理费
∑利 润
合 计
∑人工费
∑材料费
∑机械费
∑管理费
∑利 润
北4#楼宿舍_拆除
分部分项工程
| 1. | 第一章人工拆除工程
504 | 011605001014 | 平面块料拆除 | ㎡ | 10.43
1、部位：427、227、119宿舍
2、饰面材料种类:地砖
3、拆除面层（含结合层及找平层），可用材料和渣土废弃物全部落至地面或楼面并水平运输至30m以内指定地点，清理归堆码放整齐。
505 | 011602001009 | 混凝土构件拆除 |  | 0.34
1、部位：119宿舍
2、材料种类:80厚C20素混凝土垫层
表-08
分部分项工程和单价措施项目清单与计价表
工程名称:校园楼宇及其周边维修改造 | [5 empty] | 第106页 共182页
序号 | 项目编码 | 项目名称及 项目特征描述 | 计量 单位 | 工程量 | 金额(元)
[5 empty] | 综合单价 | 合 价 | 其中： 暂估价
3、破碎混凝土，断钢筋、剔凿、清理渣土，可用材料和渣土废弃物全部落至地面或楼面并水平运输至30m以内指定地点，清理归堆码放整齐。
506 | 011605002011 | 立面块料拆除 | ㎡ | 1.98
1、部位：房间号:427
2、饰面材料种类:墙砖
3、拆除墙、柱面各种块料面砖、石材（包括结合层、找平层、钢骨架或木骨架）；
4、可用材料和渣土废弃物全部落至地面或楼面并水平运输至30m以内指定地点，清理归堆码放整齐。
507 | 011608002033 | 铲除涂料面 | ㎡ | 851.90
1、部位：房间号(墙/顶面积35%）:207、208、301、404、405、406、407、408、213313、315、316、409、410、411、412、217、218、219、220、221、223、224、317、318、319、322、323、324、417、418、419、225、230、630
2、铲除部位名称:内墙面
3、清理涂料层：涂料铲除、打磨、剔凿。2.揭撕墙纸、墙布。
4、拆除的可用材料和渣土废弃物全部落至地面或楼面并水平运输至30m以内指定地点，清理归堆码放整齐。
508 | 011608002034 | 铲除涂料面 | ㎡ | 173.95
1、部位：房间号(墙/顶面积35%）:207、208、301、404、405、406、407、408、213313、315、316、409、410、411、412、217、218、219、220、221、223、224、317、318、319、322、323、324、417、418、419、225、230、630
2、铲除部位名称:天棚
3、拆除天棚砂浆。清理涂料层：涂料铲除、打磨、剔凿。揭撕墙纸、墙布。
4、拆除的可用材料和渣土废弃物全部落至地面或楼面并水平运输至30m以内指定地点，清理归堆码放整齐。
509 | 011608003017 | 墙面裱纸铲除 | ㎡ | 280.00
1、部位：房间号:207、208、301、404、405、406、407、408、213313、315、316、409、410、411、412、217、218、219、220、221、223、224、317、318、319、322、323、324、417、418、419、225、230、630
2、清理涂料层：涂料铲除、打磨、剔凿。揭撕墙纸、墙布。
表-08
分部分项工程和单价措施项目清单与计价表
工程名称:校园楼宇及其周边维修改造 | [5 empty] | 第107页 共182页
序号 | 项目编码 | 项目名称及 项目特征描述 | 计量 单位 | 工程量 | 金额(元)
[5 empty] | 综合单价 | 合 价 | 其中： 暂估价
3、拆除的可用材料和渣土废弃物全部落至地面或楼面并水平运输至30m以内指定地点，清理归堆码放整齐。
510 | 011610001008 | 木门拆除 | 樘 | 1
1、部位：房间号:427
2、门、窗框及扇的整体拆除或单项拆除；可用材料和渣土废弃物全部落至地面或楼面并水平运输至30m以内指定地点，清理归堆码放整齐。
511 | 011610002002 | 金属门窗拆除 | ㎡ | 11.76
1、部位：房间号:116、609
2、拆除原损坏推拉门
3、门窗框扇整体拆除及连接件拆除；可用材料和渣土废弃物全部落至地面或楼面并水平运输至30m以内指定地点，清理归堆码放整齐。
| 4. | 第四章渣土运输
512 | 010103002018 | 余碴(渣)弃置 |  | 5.13
1、废弃料品种:建筑垃圾
2、工作内容：人工装、自卸汽车运渣土
3、弃碴运距:1km以内
4、垃圾装卸、垂直运输,室内外水平运输100m以内，堆放整齐。
小 计
∑人工费
∑材料费
∑机械费
∑管理费
∑利 润
单价措施项目
小 计
∑人工费
∑材料费
∑机械费
∑管理费
∑利 润
合 计
∑人工费
表-08
分部分项工程和单价措施项目清单与计价表
工程名称:校园楼宇及其周边维修改造 | [5 empty] | 第108页 共182页
序号 | 项目编码 | 项目名称及 项目特征描述 | 计量 单位 | 工程量 | 金额(元)
[5 empty] | 综合单价 | 合 价 | 其中： 暂估价
∑材料费
∑机械费
∑管理费
∑利 润
北4#楼宿舍_安装拆除
分部分项工程
| 3. | 3 给排水、燃气工程拆除
513 | 011612001013 | 管道拆除 | m | 4.20
1、部位：119宿舍
2、材料种类:U-PVC De110排水管
3、泄水，打凿过墙（楼板）洞，拆除管卡、管道，搬运至现场指定集中堆放点，清理现场。
小 计
∑人工费
∑材料费
∑机械费
∑管理费
∑利 润
单价措施项目
小 计
∑人工费
∑材料费
∑机械费
∑管理费
∑利 润
合 计
∑人工费
∑材料费
∑机械费
∑管理费
∑利 润
北4#楼宿舍_装饰装修
分部分项工程
| 8. | 屋面及防水工程
表-08
分部分项工程和单价措施项目清单与计价表
工程名称:校园楼宇及其周边维修改造 | [5 empty] | 第109页 共182页
序号 | 项目编码 | 项目名称及 项目特征描述 | 计量 单位 | 工程量 | 金额(元)
[5 empty] | 综合单价 | 合 价 | 其中： 暂估价
514 | 010904002020 | 楼(地)面涂膜防水 | ㎡ | 10.43
1、部位：427宿舍、227宿舍、119宿舍
2、刷一道1.5厚聚氨酯防水涂料
515 | 010904001005 | 楼(地)面卷材防水 | ㎡ | 8.27
1、部位：427宿舍、227宿舍
2、1.2mm高分子自粘胶膜防水卷材
516 | 010904002021 | 楼(地)面涂膜防水 | ㎡ | 69.75
1、部位：125、508、310、228、227、312宿舍
2、瓷砖面刷聚氨酯防水1.5mm厚
| 10. | 楼地面装饰工程
517 | 011101006023 | 平面砂浆找平层 | ㎡ | 8.27
1、部位：427宿舍、227宿舍
2、20mm厚1:3水泥砂浆找平层(干混地面砂浆 M15)
518 | 011101006024 | 平面砂浆保护层 | ㎡ | 8.27
1、部位：427宿舍、227宿舍
5、20mm厚1:3水泥砂浆保护层(干混地面砂浆 M15)
519 | 011102003025 | 块料楼地面 | ㎡ | 7.17
1、部位：427宿舍
2、30mm厚1:3水泥砂浆铺10mm厚600*600仿古砖(干混地面砂浆 M15)
520 | 011102003026 | 块料楼地面 | ㎡ | 1.10
1、部位：227宿舍
2、30mm厚1:3水泥砂浆铺10mm厚300*300防滑地砖(干混地面砂浆 M15)
521 | 010103001003 | 回填方 |  | 1.73
1、部位：119宿舍
2、素土回填800mm厚
522 | 010501001016 | 垫层 |  | 0.17
1、部位：119宿舍
2、80mm厚C20素混凝土稳定层
523 | 011102003027 | 块料楼地面 | ㎡ | 2.16
1、部位：119宿舍
5、30mm厚1:3水泥砂浆铺设300*300防滑地砖(高档)(干混地面砂浆 M15)
524 | 010904004020 | 切缝做防水 | m | 568.55
表-08
分部分项工程和单价措施项目清单与计价表
工程名称:校园楼宇及其周边维修改造 | [5 empty] | 第110页 共182页
序号 | 项目编码 | 项目名称及 项目特征描述 | 计量 单位 | 工程量 | 金额(元)
[5 empty] | 综合单价 | 合 价 | 其中： 暂估价
1、部位：125、508、310、228、227、312宿舍
2、切瓷砖缝
3、防水胶填缝
| 11. | 墙、柱面装饰与隔断、幕墙工程
525 | 011201004003 | 立面砂浆找平层 | ㎡ | 1.98
1、部位：房间号:427
2、20mm厚1:3水泥砂浆找平层(干混普通抹灰砂浆 M15)
526 | 桂011204007008 | 块料墙面 | ㎡ | 1.98
1、部位：房间号:427
2、30mm厚1:3水泥砂浆铺300*600内墙砖(干混普通抹灰砂浆 M15)
| 13. | 门窗工程
527 | 010802001010 | 金属门 | ㎡ | 1.44
1、部位：房间号:427卫生间
2、门框、扇材质及规格:70系列铝合金平开门2.2 ≤2㎡
3、玻璃品种、厚度:5mm钢化玻璃
528 | 010802001011 | 金属门 | ㎡ | 11.76
1、部位：房间号:116、609阳台推拉门
2、门框、扇材质及规格:90系列铝合金推拉门2.2 ≥2㎡
3、玻璃品种、厚度:5mm钢化玻璃
| 14. | 油漆、涂料、裱糊工程
529 | 011201001020 | 内墙面刷界面剂 | ㎡ | 851.90
1、部位：房间号:207、208、301、404、405、406、407、408、213313、315、316、409、410、411、412、217、218、219、220、221、223、224、317、318、319、322、323、324、417、418、419、225、230、630
2、墙面铲除涂料部位刷固化胶
530 | 011301001017 | 天棚刷界面剂 | ㎡ | 173.95
1、部位：房间号:207、208、301、404、405、406、407、408、213313、315、316、409、410、411、412、217、218、219、220、221、223、224、317、318、319、322、323、324、417、418、419、225、230、630
2、天棚铲除涂料部位刷固化胶
531 | 011406003033 | 墙面满刮腻子 | ㎡ | 2433.55
表-08
分部分项工程和单价措施项目清单与计价表
工程名称:校园楼宇及其周边维修改造 | [5 empty] | 第111页 共182页
序号 | 项目编码 | 项目名称及 项目特征描述 | 计量 单位 | 工程量 | 金额(元)
[5 empty] | 综合单价 | 合 价 | 其中： 暂估价
1、部位：房间号:207、208、301、404、405、406、407、408、213313、315、316、409、410、411、412、217、218、219、220、221、223、224、317、318、319、322、323、324、417、418、419、225、230、630
2、腻子种类:成品腻子粉
3、刮腻子遍数:2遍
532 | 011406003034 | 天棚满刮腻子 | ㎡ | 497.00
1、部位：房间号:207、208、301、404、405、406、407、408、213313、315、316、409、410、411、412、217、218、219、220、221、223、224、317、318、319、322、323、324、417、418、419、225、230、630
2、腻子种类:成品腻子粉
3、刮腻子遍数:2遍
533 | 011407001017 | 喷（刷）涂料 | ㎡ | 2930.55
1、部位：房间号:207、208、301、404、405、406、407、408、213313、315、316、409、410、411、412、217、218、219、220、221、223、224、317、318、319、322、323、324、417、418、419、225、230、630
白色立邦IC环保乳胶漆两遍
| 15. | 其他装饰工程
534 | 01B041 | 床架拆除/复位 | 套 | 210
1、部位：房间号:207、208、301、404、405、406、407、408、213313、315、316、409、410、411、412、217、218、219、220、221、223、224、317、318、319、322、323、324、417、418、419、225、230、630
2、人工机具拆除床架套件,人工搬运至走廊整齐码放
小 计
∑人工费
∑材料费
∑机械费
∑管理费
∑利 润
单价措施项目
| 011710 | 已完工程保护费
535 | 桂011710001017 | 楼地面成品保护 | ㎡ | 777.00
表-08
分部分项工程和单价措施项目清单与计价表
工程名称:校园楼宇及其周边维修改造 | [5 empty] | 第112页 共182页
序号 | 项目编码 | 项目名称及 项目特征描述 | 计量 单位 | 工程量 | 金额(元)
[5 empty] | 综合单价 | 合 价 | 其中： 暂估价
1、部位：房间号:207、208、301、404、405、406、407、408、213313、315、316、409、410、411、412、217、218、219、220、221、223、224、317、318、319、322、323、324、417、418、419、225、230、630
2、保护材料种类、规格:地垫胶2.2mmEVA复合
3、按一次性的计算，若实际施工用的还回收利用，结算时候考虑摊销
小 计
∑人工费
∑材料费
∑机械费
∑管理费
∑利 润
合 计
∑人工费
∑材料费
∑机械费
∑管理费
∑利 润
北4#楼宿舍_给排水
分部分项工程
| 9. | B9 给排水、燃气工程
536 | 011612001014 | 管道 | m | 4.20
1、部位：119宿舍
2、材料种类:U-PVC De110排水管
小 计
∑人工费
∑材料费
∑机械费
∑管理费
∑利 润
单价措施项目
小 计
∑人工费
∑材料费
表-08
分部分项工程和单价措施项目清单与计价表
工程名称:校园楼宇及其周边维修改造 | [5 empty] | 第113页 共182页
序号 | 项目编码 | 项目名称及 项目特征描述 | 计量 单位 | 工程量 | 金额(元)
[5 empty] | 综合单价 | 合 价 | 其中： 暂估价
∑机械费
∑管理费
∑利 润
合 计
∑人工费
∑材料费
∑机械费
∑管理费
∑利 润
北5#楼宿舍_装饰装修
分部分项工程
| 15. | 其他装饰工程
537 | 01B042 | 安装1.2mm厚304不锈钢标识牌0.9m*1.2m | 项 | 1
1、部位：楼栋标识牌
538 | 030104003001 | 汽车式起重机 | 台班 | 0.5
539 | 01B043 | 人工喷绘宿舍编号 | 个 | 372
小 计
∑人工费
∑材料费
∑机械费
∑管理费
∑利 润
单价措施项目
小 计
∑人工费
∑材料费
∑机械费
∑管理费
∑利 润
合 计
∑人工费
∑材料费
∑机械费
∑管理费
表-08
分部分项工程和单价措施项目清单与计价表
工程名称:校园楼宇及其周边维修改造 | [5 empty] | 第114页 共182页
序号 | 项目编码 | 项目名称及 项目特征描述 | 计量 单位 | 工程量 | 金额(元)
[5 empty] | 综合单价 | 合 价 | 其中： 暂估价
∑利 润
南63#楼宿舍_拆除
分部分项工程
| 1. | 第一章人工拆除工程
540 | 011610001009 | 木门拆除 | 樘 | 3
1、部位：房间号:306、607、605
2、门、窗框及扇的整体拆除或单项拆除；可用材料和渣土废弃物全部落至地面或楼面并水平运输至30m以内指定地点，清理归堆码放整齐。
541 | 011610002003 | 金属门窗拆除 | ㎡ | 11.76
1、部位：房间号:308、608
2、拆除原损坏推拉门
3、门窗框扇整体拆除及连接件拆除；可用材料和渣土废弃物全部落至地面或楼面并水平运输至30m以内指定地点，清理归堆码放整齐。
| 4. | 第四章渣土运输
542 | 010103002019 | 余碴(渣)弃置 |  | 0.27
1、废弃料品种:建筑垃圾
2、工作内容：人工装、自卸汽车运渣土
3、弃碴运距:1km以内
4、垃圾装卸、垂直运输,室内外水平运输100m以内，堆放整齐。
小 计
∑人工费
∑材料费
∑机械费
∑管理费
∑利 润
单价措施项目
小 计
∑人工费
∑材料费
∑机械费
∑管理费
∑利 润
合 计
表-08
分部分项工程和单价措施项目清单与计价表
工程名称:校园楼宇及其周边维修改造 | [5 empty] | 第115页 共182页
序号 | 项目编码 | 项目名称及 项目特征描述 | 计量 单位 | 工程量 | 金额(元)
[5 empty] | 综合单价 | 合 价 | 其中： 暂估价
∑人工费
∑材料费
∑机械费
∑管理费
∑利 润
南63#楼宿舍_安装拆除
分部分项工程
| 3. | 3 给排水、燃气工程拆除
543 | 011612002005 | 人工拆除原损坏洗脸盆 | 套 | 1
1、部位：宿舍604
2、按序拆除，搬运至现场指定集中堆放点，清理现场。
544 | 011612002006 | 人工拆除原损坏水箱 | 套 | 1
1、部位：宿舍205
2、按序拆除，搬运至现场指定集中堆放点，清理现场。
渣土运输
545 | 010103002020 | 余土弃置 |  | 0.40
1、废弃料品种:建筑垃圾
2、工作内容：人工装、机动翻斗车运渣土
3、弃碴运距:1km以内
小 计
∑人工费
∑材料费
∑机械费
∑管理费
∑利 润
单价措施项目
小 计
∑人工费
∑材料费
∑机械费
∑管理费
∑利 润
合 计
表-08
分部分项工程和单价措施项目清单与计价表
工程名称:校园楼宇及其周边维修改造 | [5 empty] | 第116页 共182页
序号 | 项目编码 | 项目名称及 项目特征描述 | 计量 单位 | 工程量 | 金额(元)
[5 empty] | 综合单价 | 合 价 | 其中： 暂估价
∑人工费
∑材料费
∑机械费
∑管理费
∑利 润
南63#楼宿舍_装饰装修
分部分项工程
| 13. | 门窗工程
546 | 010802001012 | 金属门 | ㎡ | 4.31
1、部位：房间号:306、607、605
2、门框、扇材质及规格:70系列铝合金平开门2.2 ≤2㎡
3、玻璃品种、厚度:5mm钢化玻璃
547 | 010802001013 | 金属门 | ㎡ | 11.76
1、部位：房间号:308、608
2、门框、扇材质及规格:90系列铝合金推拉门2.2 ≥2㎡
3、玻璃品种、厚度:5+6A+5钢化中空玻璃
小 计
∑人工费
∑材料费
∑机械费
∑管理费
∑利 润
单价措施项目
小 计
∑人工费
∑材料费
∑机械费
∑管理费
∑利 润
合 计
∑人工费
∑材料费
∑机械费
∑管理费
表-08
分部分项工程和单价措施项目清单与计价表
工程名称:校园楼宇及其周边维修改造 | [5 empty] | 第117页 共182页
序号 | 项目编码 | 项目名称及 项目特征描述 | 计量 单位 | 工程量 | 金额(元)
[5 empty] | 综合单价 | 合 价 | 其中： 暂估价
∑利 润
南63#楼宿舍_给排水
分部分项工程
| 9. | B9 给排水、燃气工程
548 | 031006015001 | 安装3/6升（双按）水箱 | 套 | 1
1、部位：房间号:205
2.水箱规格型号：水箱3/6升(双按)
小 计
∑人工费
∑材料费
∑机械费
∑管理费
∑利 润
单价措施项目
小 计
∑人工费
∑材料费
∑机械费
∑管理费
∑利 润
合 计
∑人工费
∑材料费
∑机械费
∑管理费
∑利 润
南64#楼宿舍_拆除
分部分项工程
| 1. | 第一章人工拆除工程
549 | 011610001010 | 木门拆除 | 樘 | 2
1、部位：房间号:109、510
2、门、窗框及扇的整体拆除或单项拆除；可用材料和渣土废弃物全部落至地面或楼面并水平运输至30m以内指定地点，清理归堆码放整齐。
550 | 011602002007 | 拆除50厚细石钢筋混凝土 |  | 1.21
表-08
分部分项工程和单价措施项目清单与计价表
工程名称:校园楼宇及其周边维修改造 | [5 empty] | 第118页 共182页
序号 | 项目编码 | 项目名称及 项目特征描述 | 计量 单位 | 工程量 | 金额(元)
[5 empty] | 综合单价 | 合 价 | 其中： 暂估价
1、部位：房间号:612室宿舍屋面
2、全部拆除，破碎、废渣清理成堆。
551 | 011607001013 | 拆除20厚水泥砂浆 | ㎡ | 48.38
1、部位：房间号:612室宿舍屋面
2、拆除面层（含结合层及找平层），可用材料和渣土废弃物全部落至地面或楼面并水平运输至30m以内指定地点，清理归堆码放整齐。
552 | 011607001014 | 拆除50厚挤塑聚苯板 | ㎡ | 24.19
1、部位：房间号:612室宿舍屋面
2、可用材料和渣土废弃物全部落至地面或楼面并水平运输至30m以内指定地点，清理归堆码放整齐。
553 | 011607002007 | 拆除卷材防水 | ㎡ | 24.19
1、部位：房间号:612室宿舍屋面
2、铲除卷材防水层或涂膜防水层，渣土废弃物水平运输至30m以内指定地点，清理归堆。
| 4. | 第四章渣土运输
554 | 010103002021 | 余碴(渣)弃置 |  | 4.44
1、废弃料品种:建筑垃圾
2、工作内容：人工装、自卸汽车运渣土
3、弃碴运距:1km以内
4、垃圾装卸、垂直运输,室内外水平运输100m以内，堆放整齐。
小 计
∑人工费
∑材料费
∑机械费
∑管理费
∑利 润
单价措施项目
小 计
∑人工费
∑材料费
∑机械费
∑管理费
∑利 润
合 计
表-08
分部分项工程和单价措施项目清单与计价表
工程名称:校园楼宇及其周边维修改造 | [5 empty] | 第119页 共182页
序号 | 项目编码 | 项目名称及 项目特征描述 | 计量 单位 | 工程量 | 金额(元)
[5 empty] | 综合单价 | 合 价 | 其中： 暂估价
∑人工费
∑材料费
∑机械费
∑管理费
∑利 润
南64#楼宿舍_装饰装修
分部分项工程
| 8. | 屋面及防水工程
555 | 010902003007 | 屋面刚性层 | ㎡ | 24.19
1、部位：房间号:612室宿舍屋面
2、20厚1:3水泥砂浆找坡层,坡向地漏(干混地面砂浆 M15)
556 | 010902002010 | 屋面涂膜防水 | ㎡ | 24.19
1、部位：房间号:612室宿舍屋面
2、刷一道1.5厚聚氨酯防水涂料
557 | 010501001017 | 垫层 |  | 2.90
1、部位：房间号:612室宿舍屋面
2、120mm厚C20细石混凝土
558 | 010902001012 | 屋面卷材防水 | ㎡ | 24.19
1、部位：房间号:612室宿舍屋面
2、2层1.2厚自粘胶膜高分子防水卷材
| 10. | 楼地面装饰工程
559 | 010904004021 | 切缝做防水 | m | 17.99
1、部位：612宿舍
2、切瓷砖缝，缝宽3mm
3、防水胶填缝
4、瓷砖面刷聚氨酯防水1.5mm厚
| 13. | 门窗工程
560 | 010802001014 | 金属门 | ㎡ | 2.87
1、部位：房间号:306、607、605
2、门框、扇材质及规格:70系列铝合金平开门2.2 ≤2㎡
3、玻璃品种、厚度:5mm钢化玻璃
小 计
∑人工费
∑材料费
表-08
分部分项工程和单价措施项目清单与计价表
工程名称:校园楼宇及其周边维修改造 | [5 empty] | 第120页 共182页
序号 | 项目编码 | 项目名称及 项目特征描述 | 计量 单位 | 工程量 | 金额(元)
[5 empty] | 综合单价 | 合 价 | 其中： 暂估价
∑机械费
∑管理费
∑利 润
单价措施项目
小 计
∑人工费
∑材料费
∑机械费
∑管理费
∑利 润
合 计
∑人工费
∑材料费
∑机械费
∑管理费
∑利 润
南65#楼宿舍_拆除
分部分项工程
| 1. | 第一章人工拆除工程
561 | 011605001015 | 平面块料拆除 | ㎡ | 24.80
1、部位：605、612宿舍屋面
2、饰面材料种类:地砖
3、拆除面层（含结合层及找平层），可用材料和渣土废弃物全部落至地面或楼面并水平运输至30m以内指定地点，清理归堆码放整齐。
562 | 011602002008 | 拆除50厚细石钢筋混凝土 |  | 1.24
1、部位：605、612宿舍屋面
2、全部拆除，破碎、废渣清理成堆。
563 | 011607001015 | 拆除20厚水泥砂浆 | ㎡ | 49.60
1、部位：605、612宿舍屋面
2、拆除面层（含结合层及找平层），可用材料和渣土废弃物全部落至地面或楼面并水平运输至30m以内指定地点，清理归堆码放整齐。
564 | 011607001016 | 拆除50厚挤塑聚苯板 | ㎡ | 24.80
1、部位：605、612宿舍屋面
表-08
分部分项工程和单价措施项目清单与计价表
工程名称:校园楼宇及其周边维修改造 | [5 empty] | 第121页 共182页
序号 | 项目编码 | 项目名称及 项目特征描述 | 计量 单位 | 工程量 | 金额(元)
[5 empty] | 综合单价 | 合 价 | 其中： 暂估价
2、可用材料和渣土废弃物全部落至地面或楼面并水平运输至30m以内指定地点，清理归堆码放整齐。
565 | 011607002008 | 拆除卷材防水 | ㎡ | 24.80
1、部位：605、612宿舍屋面
2、铲除卷材防水层或涂膜防水层，
3、渣土废弃物水平运输至30m以内指定地点，清理归堆。
566 | 01B044 | 拆卸损坏晾衣杆 | 项 | 1
1、部位：宿舍612
2、渣土废弃物水平运输至30m以内指定地点，清理归堆。
567 | 011610002004 | 金属门窗拆除 | ㎡ | 5.88
1、部位：房间号:507
2、渣土废弃物水平运输至30m以内指定地点，清理归堆。
| 4. | 第四章渣土运输
568 | 010103002022 | 余碴(渣)弃置 |  | 5.64
1、废弃料品种:建筑垃圾
2、工作内容：人工装、自卸汽车运渣土
3、弃碴运距:1km以内
4、垃圾装卸、垂直运输,室内外水平运输100m以内，堆放整齐。
小 计
∑人工费
∑材料费
∑机械费
∑管理费
∑利 润
单价措施项目
小 计
∑人工费
∑材料费
∑机械费
∑管理费
∑利 润
合 计
∑人工费
表-08
分部分项工程和单价措施项目清单与计价表
工程名称:校园楼宇及其周边维修改造 | [5 empty] | 第122页 共182页
序号 | 项目编码 | 项目名称及 项目特征描述 | 计量 单位 | 工程量 | 金额(元)
[5 empty] | 综合单价 | 合 价 | 其中： 暂估价
∑材料费
∑机械费
∑管理费
∑利 润
南65#楼宿舍_装饰装修
分部分项工程
| 8. | 屋面及防水工程
569 | 010902003008 | 屋面刚性层 | ㎡ | 24.80
1、部位：605、612宿舍屋面
2、20厚1:3水泥砂浆找坡层,坡向地漏(干混地面砂浆 M15)
570 | 010902003009 | 屋面刚性层 | ㎡ | 24.80
1、部位：605、612宿舍屋面
2、120mm厚C20细石混凝土
571 | 010902002011 | 屋面涂膜防水 | ㎡ | 24.80
1、部位：605、612宿舍屋面
2、刷一道1.5厚聚氨酯防水涂料
572 | 010902001013 | 屋面卷材防水 | ㎡ | 24.80
1、部位：605、612宿舍屋面
2、2层1.2厚自粘胶膜高分子防水卷材
573 | 011102003028 | 块料楼地面 | ㎡ | 24.80
1、部位：605、612宿舍屋面
2、30厚1:3水泥砂浆铺10厚600*600防滑地砖(干混地面砂浆 M15)
| 10. | 楼地面装饰工程
574 | 010904004022 | 切缝做防水 | m | 1032.79
1、部位：402、203、410、201、504、602、405、307；502、511；610；207宿舍
2、切瓷砖缝，缝宽3mm
3、防水胶填缝
4、瓷砖面刷聚氨酯防水1.5mm厚
| 13. | 门窗工程
575 | 010802001015 | 金属门 | ㎡ | 5.88
1、部位：房间号:507
2、门框、扇材质及规格:90系列铝合金推拉门2.2 ≥2㎡
表-08
分部分项工程和单价措施项目清单与计价表
工程名称:校园楼宇及其周边维修改造 | [5 empty] | 第123页 共182页
序号 | 项目编码 | 项目名称及 项目特征描述 | 计量 单位 | 工程量 | 金额(元)
[5 empty] | 综合单价 | 合 价 | 其中： 暂估价
3、玻璃品种、厚度:5+6A+5钢化中空玻璃
| 15. | 其他装饰工程
576 | 01B045 | 更换304不锈钢新合页 | 个 | 11
1、部位：宿舍104、106、302、309、403、405、501、508、510、511、610
577 | 01B046 | 4米304不锈钢晾衣杆 | 项 | 1
1、部位：宿舍612
小 计
∑人工费
∑材料费
∑机械费
∑管理费
∑利 润
单价措施项目
小 计
∑人工费
∑材料费
∑机械费
∑管理费
∑利 润
合 计
∑人工费
∑材料费
∑机械费
∑管理费
∑利 润
南66#楼宿舍_拆除
分部分项工程
| 1. | 第一章人工拆除工程
578 | 011605001016 | 平面块料拆除 | ㎡ | 7.45
1、部位：507宿舍
2、饰面材料种类:地砖
3、拆除面层（含结合层及找平层），可用材料和渣土废弃物全部落至地面或楼面并水平运输至30m以内指定地点，清理归堆码放整齐。
表-08
分部分项工程和单价措施项目清单与计价表
工程名称:校园楼宇及其周边维修改造 | [5 empty] | 第124页 共182页
序号 | 项目编码 | 项目名称及 项目特征描述 | 计量 单位 | 工程量 | 金额(元)
[5 empty] | 综合单价 | 合 价 | 其中： 暂估价
| 4. | 第四章渣土运输
579 | 010103002023 | 余碴(渣)弃置 |  | 0.37
1、废弃料品种:建筑垃圾
2、工作内容：人工装、自卸汽车运渣土
3、弃碴运距:1km以内
4、垃圾装卸、垂直运输,室内外水平运输100m以内，堆放整齐。
小 计
∑人工费
∑材料费
∑机械费
∑管理费
∑利 润
单价措施项目
小 计
∑人工费
∑材料费
∑机械费
∑管理费
∑利 润
合 计
∑人工费
∑材料费
∑机械费
∑管理费
∑利 润
南66#楼宿舍_装饰装修
分部分项工程
| 8. | 屋面及防水工程
580 | 010904002022 | 楼(地)面涂膜防水 | ㎡ | 7.45
1、部位：507宿舍
2、刷一道1.5厚聚氨酯防水涂料
| 10. | 楼地面装饰工程
581 | 011101006025 | 平面砂浆找平层 | ㎡ | 7.45
1、部位：507宿舍
表-08
分部分项工程和单价措施项目清单与计价表
工程名称:校园楼宇及其周边维修改造 | [5 empty] | 第125页 共182页
序号 | 项目编码 | 项目名称及 项目特征描述 | 计量 单位 | 工程量 | 金额(元)
[5 empty] | 综合单价 | 合 价 | 其中： 暂估价
2、20厚1:3水泥砂浆找平层(干混地面砂浆 M15)
582 | 011101006026 | 平面砂浆找平层 | ㎡ | 7.45
1、部位：507宿舍
2、20厚1:3水泥砂浆保护层(干混地面砂浆 M15)
583 | 011102003029 | 块料楼地面 | ㎡ | 7.45
1、部位：507宿舍
2、30厚1:3水泥砂浆铺10厚300*300防滑地砖(干混地面砂浆 M15)
584 | 010904004023 | 切缝做防水 | m | 1268.73
1、部位：209、309、206、208、201、602、403、405、202、605、207、311；204宿舍
2、切瓷砖缝，缝宽3mm
3、防水胶填缝
4、瓷砖面刷聚氨酯防水1.5mm厚
| 15. | 其他装饰工程
585 | 01B047 | 更换304不锈钢新合页 | 个 | 5
1、部位：宿舍111、306、401、412、610
小 计
∑人工费
∑材料费
∑机械费
∑管理费
∑利 润
单价措施项目
小 计
∑人工费
∑材料费
∑机械费
∑管理费
∑利 润
合 计
∑人工费
∑材料费
∑机械费
表-08
分部分项工程和单价措施项目清单与计价表
工程名称:校园楼宇及其周边维修改造 | [5 empty] | 第126页 共182页
序号 | 项目编码 | 项目名称及 项目特征描述 | 计量 单位 | 工程量 | 金额(元)
[5 empty] | 综合单价 | 合 价 | 其中： 暂估价
∑管理费
∑利 润
旅勤楼_拆除
分部分项工程
| 1. | 第一章人工拆除工程
586 | 011610002005 | 玻璃幕墙拆除 | ㎡ | 10.00
1、部位：北面
2、可用材料和渣土废弃物全部落至地面或楼面并水平运输至30m以内指定地点，清理归堆码放整齐。
587 | 011610002006 | 金属门窗拆除 | ㎡ | 25.45
1、部位：房间号:1107、1108；1206、1210；1411；1409
2、门窗框扇整体拆除及连接件拆除；
3、可用材料和渣土废弃物全部落至地面或楼面并水平运输至30m以内指定地点，清理归堆码放整齐。
588 | 011610002007 | 金钢纱扇拆除 | 扇 | 23
1、部位：房间号:1107、1108；1221；1206、1210；1411
2、门、窗框及扇的整体拆除或单项拆除；
3、可用材料和渣土废弃物全部落至地面或楼面并水平运输至30m以内指定地点，清理归堆码放整齐。
589 | 01B048 | 拆除洗手台大理石台面（含型钢） | ㎡ | 72.87
1、部位：卫生间
2、可用材料和渣土废弃物全部落至地面或楼面并水平运输至30m以内指定地点，清理归堆码放整齐。
590 | 01B049 | 拆除栏杆立杆 | 根 | 21
1、部位：走廊
2、可用材料和渣土废弃物全部落至地面或楼面并水平运输至30m以内指定地点，清理归堆码放整齐。
591 | 011608002035 | 铲除涂料面 | ㎡ | 10.85
1、部位：房间号:1301
2、铲除部位名称:内墙面
3、清理涂料层：涂料铲除、打磨、剔凿。揭撕墙纸、墙布。
4、拆除的可用材料和渣土废弃物全部落至地面或楼面并水平运输至30m以内指定地点，清理归堆码放整齐。
表-08
分部分项工程和单价措施项目清单与计价表
工程名称:校园楼宇及其周边维修改造 | [5 empty] | 第127页 共182页
序号 | 项目编码 | 项目名称及 项目特征描述 | 计量 单位 | 工程量 | 金额(元)
[5 empty] | 综合单价 | 合 价 | 其中： 暂估价
| 4. | 第四章渣土运输
592 | 010103002024 | 余碴(渣)弃置 |  | 1.91
|  | 1、废弃料品种:建筑垃圾 |  | 1.91
2、工作内容：人工装、自卸汽车运渣土
3、弃碴运距:1km以内
4、垃圾装卸、垂直运输,室内外水平运输100m以内，堆放整齐。
小 计
∑人工费
∑材料费
∑机械费
∑管理费
∑利 润
单价措施项目
小 计
∑人工费
∑材料费
∑机械费
∑管理费
∑利 润
合 计
∑人工费
∑材料费
∑机械费
∑管理费
∑利 润
旅勤楼_装饰装修
分部分项工程
| 6. | 金属结构工程
593 | 010606013001 | 零星钢构件 | t | 1.820
1、部位：卫生间洗手台
2、镀锌钢管75mm*75mm*3mm、50mm*50mm*3mm
| 8. | 屋面及防水工程
594 | 010904002023 | 楼(地)面涂膜防水 | ㎡ | 43.70
表-08
分部分项工程和单价措施项目清单与计价表
工程名称:校园楼宇及其周边维修改造 | [5 empty] | 第128页 共182页
序号 | 项目编码 | 项目名称及 项目特征描述 | 计量 单位 | 工程量 | 金额(元)
[5 empty] | 综合单价 | 合 价 | 其中： 暂估价
1、部位：北面和南面二楼女卫生间、1224卫生间
2、瓷砖面刷聚氨酯防水1.5mm厚
| 10. | 楼地面装饰工程
595 | 010904004024 | 切缝做防水 | m | 389.55
1、部位：北面和南面二楼女卫生间、1224卫生间
2、切瓷砖缝，缝宽3mm
3、防水胶填缝
| 13. | 门窗工程
596 | 011209001001 | 带骨架幕墙 | ㎡ | 10.00
1、部位：北面
1.玻璃品种、规格、颜色:钢化镀膜夹胶玻璃 8mm+0.76PVB+8mm
597 | 010807001001 | 金属窗 | ㎡ | 25.45
1、部位：房间号:1107、1108；1206、1210；1411；1409
2、门框、扇材质及规格:铝合金90系列推拉窗1.8 洞口面积≤2m
3、玻璃品种、厚度:钢化中空5+6+5
598 | 010807004001 | 金钢纱扇 | ㎡ | 28.17
1、部位：房间号:1107、1108；1221；1206、1210；1411；1409
| 14. | 油漆、涂料、裱糊工程
599 | 011201001021 | 内墙面刷界面剂 | ㎡ | 10.85
1、部位：房间号:1301
2、墙面铲除涂料部位刷固化胶
600 | 011402002001 | 金属窗油漆 | ㎡ | 81.07
1、部位：卫生间洗手台
2、喷涂聚氨酯底漆二遍、面漆一遍
601 | 桂031211003015 | 金属结构除锈 | ㎡ | 159.60
1、部位：栏杆
2、人工打磨生锈栏杆
602 | 01A015 | 栏杆立杆焊接 | 处 | 21
人工切除腐锈立杆，焊接矩形管40*40*2mm
603 | 011405001015 | 金属面油漆 | ㎡ | 159.60
1、部位：栏杆
2、聚氨酯涂料底漆二遍、面漆一遍
表-08
分部分项工程和单价措施项目清单与计价表
工程名称:校园楼宇及其周边维修改造 | [5 empty] | 第129页 共182页
序号 | 项目编码 | 项目名称及 项目特征描述 | 计量 单位 | 工程量 | 金额(元)
[5 empty] | 综合单价 | 合 价 | 其中： 暂估价
604 | 011406003035 | 墙面满刮腻子 | ㎡ | 30.06
1、部位：房间号:1301
2、腻子种类:成品腻子粉
3、刮腻子遍数:2遍
605 | 011407001018 | 喷（刷）涂料 | ㎡ | 30.06
1、部位：房间号:1301
白色立邦IC环保乳胶漆两遍
| 15. | 其他装饰工程
606 | 01B050 | 安装洗手台大理石台面 | ㎡ | 72.87
1、部位：卫生间
607 | 01B051 | 洗手台大理石台面打玻璃胶 | m | 124.08
1、部位：卫生间
608 | 050305001001 | 铸铁桌椅焊接安装 | m | 28.00
1、部位：406、408
小 计
∑人工费
∑材料费
∑机械费
∑管理费
∑利 润
单价措施项目
| 011710 | 已完工程保护费
609 | 桂011710001018 | 楼地面成品保护 | ㎡ | 25.05
1、部位：房间号:1301
2、保护材料种类、规格:地垫胶2.2mmEVA复合
3、按一次性的计算，若实际施工用的还回收利用，结算时候考虑摊销
| 011701 | 脚手架工程
610 | 011701008001 | 电动吊篮 | ㎡ | 10.00
1、部位：北面
2、电动吊篮搭拆、使用
小 计
∑人工费
∑材料费
∑机械费
表-08
分部分项工程和单价措施项目清单与计价表
工程名称:校园楼宇及其周边维修改造 | [5 empty] | 第130页 共182页
序号 | 项目编码 | 项目名称及 项目特征描述 | 计量 单位 | 工程量 | 金额(元)
[5 empty] | 综合单价 | 合 价 | 其中： 暂估价
∑管理费
∑利 润
合 计
∑人工费
∑材料费
∑机械费
∑管理费
∑利 润
旅博楼_拆除
分部分项工程
| 1. | 第一章人工拆除工程
611 | 011605001017 | 平面块料拆除 | ㎡ | 10.80
1、部位：306；一层西面楼梯口
2、饰面材料种类:地砖
3、拆除面层（含结合层及找平层），可用材料和渣土废弃物全部落至地面或楼面并水平运输至30m以内指定地点，清理归堆码放整齐。:
612 | 011610002008 | 金属门窗拆除 | ㎡ | 37.85
1、部位：房间号:3107、3108、3111、3112、3113；3303、3312；四层东面女卫生间；3406、3407、3408、3409、3412；3514
2、门窗框扇整体拆除及连接件拆除；
3、可用材料和渣土废弃物全部落至地面或楼面并水平运输至30m以内指定地点，清理归堆码放整齐。
613 | 011610002009 | 金钢纱扇拆除 | 扇 | 8
1、部位：房间号:3107、3108、3111、3112、3113
2、门、窗框及扇的整体拆除或单项拆除；
3、可用材料和渣土废弃物全部落至地面或楼面并水平运输至30m以内指定地点，清理归堆码放整齐。
614 | 01B052 | 拆除洗手台大理石台面（含型钢） | ㎡ | 79.04
1、部位：卫生间
2、可用材料和渣土废弃物全部落至地面或楼面并水平运输至30m以内指定地点，清理归堆码放整齐。
615 | 01B053 | 拆除栏杆立杆 | 根 | 24
1、部位：走廊
表-08
分部分项工程和单价措施项目清单与计价表
工程名称:校园楼宇及其周边维修改造 | [5 empty] | 第131页 共182页
序号 | 项目编码 | 项目名称及 项目特征描述 | 计量 单位 | 工程量 | 金额(元)
[5 empty] | 综合单价 | 合 价 | 其中： 暂估价
2、可用材料和渣土废弃物全部落至地面或楼面并水平运输至30m以内指定地点，清理归堆码放整齐。
616 | 011608002036 | 铲除涂料面 | ㎡ | 45.00
1、部位：保卫处门前
2、铲除部位名称:内墙面
3、清理涂料层：涂料铲除、打磨、剔凿。2.揭撕墙纸、墙布。
4、拆除的可用材料和渣土废弃物全部落至地面或楼面并水平运输至30m以内指定地点，清理归堆码放整齐。
| 4. | 第四章渣土运输
617 | 010103002025 | 余碴(渣)弃置 |  | 2.67
1、废弃料品种:建筑垃圾
2、工作内容：人工装、自卸汽车运渣土
3、弃碴运距:1km以内
4、垃圾装卸、垂直运输,室内外水平运输100m以内，堆放整齐。
小 计
∑人工费
∑材料费
∑机械费
∑管理费
∑利 润
单价措施项目
小 计
∑人工费
∑材料费
∑机械费
∑管理费
∑利 润
合 计
∑人工费
∑材料费
∑机械费
∑管理费
∑利 润
旅博楼_装饰装修
表-08
分部分项工程和单价措施项目清单与计价表
工程名称:校园楼宇及其周边维修改造 | [5 empty] | 第132页 共182页
序号 | 项目编码 | 项目名称及 项目特征描述 | 计量 单位 | 工程量 | 金额(元)
[5 empty] | 综合单价 | 合 价 | 其中： 暂估价
分部分项工程
| 1. | 土（石）方工程
618 | 010101004001 | 人工挖基坑土方 |  | 1.96
1.部位：国际酒店外西面
2.土壤类别:三类土
619 | 010103001004 | 人工回填方 |  | 1.96
1.部位：国际酒店外西面
| 5. | 混凝土及钢筋混凝土工程
620 | 010501003001 | 独立基础 |  | 1.44
1、部位：国际酒店外西面
2、C25商品混凝土
3、含模板
| 10. | 楼地面装饰工程
621 | 011105003005 | 块料踢脚线 | m | 2.16
1、部位：306
2、30mm厚1:3水泥砂浆铺10厚800x150蒙古黑踢脚线(干混普通抹灰砂浆 M15)
622 | 011101006027 | 平面砂浆找平层 | ㎡ | 8.64
1、部位：一层西面楼梯口
2、20mm厚1:3水泥砂浆找平层(干混地面砂浆 M15)
623 | 011102003030 | 块料楼地面 | ㎡ | 8.64
1、部位：一层西面楼梯口
2、30mm厚1:3水泥砂浆铺10厚600*600仿古砖(干混地面砂浆 M15)
| 6. | 金属结构工程
624 | 010606013002 | 零星钢构件 | t | 1.774
1、部位：卫生间洗手台
2、镀锌钢管75mm*75mm*3mm、50mm*50mm*3mm
| 13. | 门窗工程
625 | 010807001002 | 金属窗 | ㎡ | 36.00
1、部位：房间号:3107、3108、3111、3112、3113；3303、3313；3406、3407、3408、3409、3412；3514
2、门框、扇材质及规格:铝合金90系列推拉窗1.8 洞口面积≤2m
3、玻璃品种、厚度:钢化中空5+6+5
626 | 010807004002 | 金钢纱扇 | ㎡ | 8.40
表-08
分部分项工程和单价措施项目清单与计价表
工程名称:校园楼宇及其周边维修改造 | [5 empty] | 第133页 共182页
序号 | 项目编码 | 项目名称及 项目特征描述 | 计量 单位 | 工程量 | 金额(元)
[5 empty] | 综合单价 | 合 价 | 其中： 暂估价
1、部位：房间号:1107、1108；1221；1206、1210；1411；1409
627 | 010802001016 | 金属门 | ㎡ | 1.85
1、部位：四层东面女卫生间
2、门框、扇材质及规格:70系列铝合金平开门2.2 ≤2㎡
3、玻璃品种、厚度:5mm钢化玻璃
| 14. | 油漆、涂料、裱糊工程
628 | 011402002002 | 金属窗油漆 | ㎡ | 81.67
1、部位：卫生间洗手台
2、喷涂聚氨酯底漆二遍、面漆一遍
629 | 桂031211003016 | 金属结构除锈 | ㎡ | 130.47
1、部位：栏杆
2、人工打磨生锈栏杆
630 | 01A016 | 栏杆立杆焊接 | 处 | 21
人工切除腐锈立杆，焊接矩形管40*40*2mm
631 | 011405001016 | 金属面油漆 | ㎡ | 130.47
1、部位：栏杆
2、聚氨酯涂料底漆二遍、面漆一遍
632 | 011406003036 | 墙面满刮腻子 | ㎡ | 45.00
1、部位：保卫处门前
2、腻子种类:外墙腻子
3、刮腻子遍数:2遍
633 | 011407001019 | 喷（刷）涂料 | ㎡ | 45.00
1、部位：保卫处门前
2、外墙乳胶漆
| 15. | 其他装饰工程
634 | 01B054 | 安装洗手台大理石台面 | ㎡ | 79.04
1、部位：卫生间
2.镀锌钢管75mm*75mm*3mm、50mm*50mm*3mm
635 | 01B055 | 洗手台大理石台面打玻璃胶 | m | 118.58
1、部位：卫生间
636 | 050305001002 | 铸铁桌椅焊接安装 | m | 148.00
1、部位：3209、3213；3202、3203；3305、3306；3416；3406
小 计
表-08
分部分项工程和单价措施项目清单与计价表
工程名称:校园楼宇及其周边维修改造 | [5 empty] | 第134页 共182页
序号 | 项目编码 | 项目名称及 项目特征描述 | 计量 单位 | 工程量 | 金额(元)
[5 empty] | 综合单价 | 合 价 | 其中： 暂估价
∑人工费
∑材料费
∑机械费
∑管理费
∑利 润
单价措施项目
小 计
∑人工费
∑材料费
∑机械费
∑管理费
∑利 润
合 计
∑人工费
∑材料费
∑机械费
∑管理费
∑利 润
旅博楼_园林工程
分部分项工程
| 1. | 绿化工程
637 | 050102012001 | 铺种草皮 | ㎡ | 4.00
1.部位：国际酒店外西面
2.草皮种类:马尼拉草
3.铺种方式:满铺
4.养护期:12月
小 计
∑人工费
∑材料费
∑机械费
∑管理费
∑利 润
单价措施项目
小 计
表-08
分部分项工程和单价措施项目清单与计价表
工程名称:校园楼宇及其周边维修改造 | [5 empty] | 第135页 共182页
序号 | 项目编码 | 项目名称及 项目特征描述 | 计量 单位 | 工程量 | 金额(元)
[5 empty] | 综合单价 | 合 价 | 其中： 暂估价
∑人工费
∑材料费
∑机械费
∑管理费
∑利 润
合 计
∑人工费
∑材料费
∑机械费
∑管理费
∑利 润
旅艺楼_拆除
分部分项工程
| 1. | 第一章人工拆除工程
638 | 011605001018 | 平面块料拆除 | ㎡ | 8.00
1、部位：西面大厅、301、303教室
2、饰面材料种类:地砖
3、拆除面层（含结合层及找平层），可用材料和渣土废弃物全部落至地面或楼面并水平运输至30m以内指定地点，清理归堆码放整齐。
639 | 011610002010 | 作品柜玻璃拆除 | ㎡ | 1.00
1、部位：美葆首饰设计作品柜
2、可用材料和渣土废弃物全部落至地面或楼面并水平运输至30m以内指定地点，清理归堆码放整齐。
640 | 011610002011 | 钢化玻璃门拆除 | ㎡ | 23.23
1、部位：大门
2、门窗框扇整体拆除及连接件拆除；可用材料和渣土废弃物全部落至地面或楼面并水平运输至30m以内指定地点，清理归堆码放整齐。
641 | 011606002001 | 拆除墙柱包边(含轻钢龙骨） | ㎡ | 23.23
1、部位：大门
2、拆除柱面各种装饰（包括拆除木骨架、钢骨架、板基层及面层）；
3、可用材料和渣土废弃物全部落至地面或楼面并水平运输至30m以内指定地点，清理归堆码放整齐。
| 4. | 第四章渣土运输
表-08
分部分项工程和单价措施项目清单与计价表
工程名称:校园楼宇及其周边维修改造 | [5 empty] | 第136页 共182页
序号 | 项目编码 | 项目名称及 项目特征描述 | 计量 单位 | 工程量 | 金额(元)
[5 empty] | 综合单价 | 合 价 | 其中： 暂估价
642 | 010103002026 | 余碴(渣)弃置 |  | 1.57
1、废弃料品种:建筑垃圾
2、工作内容：人工装、自卸汽车运渣土
3、弃碴运距:1km以内
4、垃圾装卸、垂直运输,室内外水平运输100m以内，堆放整齐。
小 计
∑人工费
∑材料费
∑机械费
∑管理费
∑利 润
单价措施项目
小 计
∑人工费
∑材料费
∑机械费
∑管理费
∑利 润
合 计
∑人工费
∑材料费
∑机械费
∑管理费
∑利 润
旅艺楼_装饰装修
分部分项工程
| 10. | 楼地面装饰工程
643 | 011105003006 | 块料踢脚线 | m | 10.00
1、部位：西面大厅、301、303教室
2、30厚1:3水泥砂浆铺10厚800x150蒙古黑踢脚线(干混普通抹灰砂浆 M15)
3、踢脚线高度：150mm
| 11. | 墙、柱面装饰与隔断、幕墙工程
644 | 011210002001 | 金属隔断 | ㎡ | 23.45
1.部位：大门
表-08
分部分项工程和单价措施项目清单与计价表
工程名称:校园楼宇及其周边维修改造 | [5 empty] | 第137页 共182页
序号 | 项目编码 | 项目名称及 项目特征描述 | 计量 单位 | 工程量 | 金额(元)
[5 empty] | 综合单价 | 合 价 | 其中： 暂估价
2.骨架、边框材料种类、规格:轻钢龙骨
3.隔板材料品种、规格、颜色:双层3mm厚耐力板罩面，双层9mm厚胶合板基层
| 13. | 门窗工程
645 | 010807001003 | 作品柜玻璃 | ㎡ | 1.00
1、部位：美葆首饰设计作品柜
2、安装10mm厚钢化玻璃
646 | 01B056 | 玻璃门地弹簧 | 副 | 12.00
1、部位：大门
647 | 010805005001 | 原钢化玻璃门安装 | ㎡ | 23.23
1、部位：大门
小 计
∑人工费
∑材料费
∑机械费
∑管理费
∑利 润
单价措施项目
小 计
∑人工费
∑材料费
∑机械费
∑管理费
∑利 润
合 计
∑人工费
∑材料费
∑机械费
∑管理费
∑利 润
旅思楼_拆除
分部分项工程
| 1. | 第一章人工拆除工程
648 | 011610001011 | 碳化板门拆除 | ㎡ | 3.24
1、部位：五楼女厕所
表-08
分部分项工程和单价措施项目清单与计价表
工程名称:校园楼宇及其周边维修改造 | [5 empty] | 第138页 共182页
序号 | 项目编码 | 项目名称及 项目特征描述 | 计量 单位 | 工程量 | 金额(元)
[5 empty] | 综合单价 | 合 价 | 其中： 暂估价
2、门窗框扇整体拆除及连接件拆除；可用材料和渣土废弃物全部落至地面或楼面并水平运输至30m以内指定地点，清理归堆码放整齐。
649 | 01B057 | 拆除栏杆立杆 | 根 | 12
1、部位：走廊
2、可用材料和渣土废弃物全部落至地面或楼面并水平运输至30m以内指定地点，清理归堆码放整齐。
| 4. | 第四章渣土运输
650 | 010103002027 | 余碴(渣)弃置 |  | 0.18
1、废弃料品种:建筑垃圾
2、工作内容：人工装、自卸汽车运渣土
3、弃碴运距:1km以内
4、垃圾装卸、垂直运输,室内外水平运输100m以内，堆放整齐。
小 计
∑人工费
∑材料费
∑机械费
∑管理费
∑利 润
单价措施项目
小 计
∑人工费
∑材料费
∑机械费
∑管理费
∑利 润
合 计
∑人工费
∑材料费
∑机械费
∑管理费
∑利 润
旅思楼_装饰装修
分部分项工程
| 13. | 门窗工程
表-08
分部分项工程和单价措施项目清单与计价表
工程名称:校园楼宇及其周边维修改造 | [5 empty] | 第139页 共182页
序号 | 项目编码 | 项目名称及 项目特征描述 | 计量 单位 | 工程量 | 金额(元)
[5 empty] | 综合单价 | 合 价 | 其中： 暂估价
651 | 010801001001 | 碳化板门 | ㎡ | 3.24
1、部位：五楼女厕所
2、安装碳化板隔断门(含门锁)
652 | 011505010003 | 玻璃 | 块 | 1
1、部位：2101
2、材质、规格：5+6A+5中空钢化玻璃 1.2m*1.8m
| 14. | 油漆、涂料、裱糊工程
653 | 桂031211003017 | 金属结构除锈 | ㎡ | 81.40
1、部位：栏杆
2、人工打磨生锈栏杆
654 | 01A017 | 栏杆立杆焊接 | 处 | 12
人工切除腐锈立杆，焊接矩形管40*40*2mm
655 | 011405001017 | 金属面油漆 | ㎡ | 81.40
1、部位：栏杆
2、聚氨酯涂料底漆二遍、面漆一遍
小 计
∑人工费
∑材料费
∑机械费
∑管理费
∑利 润
单价措施项目
小 计
∑人工费
∑材料费
∑机械费
∑管理费
∑利 润
合 计
∑人工费
∑材料费
∑机械费
∑管理费
∑利 润
表-08
分部分项工程和单价措施项目清单与计价表
工程名称:校园楼宇及其周边维修改造 | [5 empty] | 第140页 共182页
序号 | 项目编码 | 项目名称及 项目特征描述 | 计量 单位 | 工程量 | 金额(元)
[5 empty] | 综合单价 | 合 价 | 其中： 暂估价
旅志楼_拆除
分部分项工程
| 1. | 第一章人工拆除工程
656 | 011605001019 | 平面块料拆除 | ㎡ | 7.20
1、部位：7209
2、饰面材料种类:水磨石
3、拆除面层（含结合层及找平层），可用材料和渣土废弃物全部落至地面或楼面并水平运输至30m以内指定地点，清理归堆码放整齐。
657 | 011608002037 | 铲除涂料面 | ㎡ | 10.72
1、部位：房间号:7105
2、铲除部位名称:天棚
3、拆除天棚砂浆。清理涂料层：涂料铲除、打磨、剔凿。揭撕墙纸、墙布。
4、拆除的可用材料和渣土废弃物全部落至地面或楼面并水平运输至30m以内指定地点，清理归堆码放整齐。
658 | 011610002012 | 金属门窗拆除 | ㎡ | 3.89
1、部位：房间号:7114、7203A 7302B
2、拆除钢质门
3、门窗框扇整体拆除及连接件拆除；可用材料和渣土废弃物全部落至地面或楼面并水平运输至30m以内指定地点，清理归堆码放整齐。:
659 | 011601001001 | 打凿砖墙洞 |  | 0.50
1、部位：房间号:7114
2、定位、切割、打凿、清理现场。
660 | 011610001012 | 门框拆除 | 个 | 1
1、部位：过道
2、人工拆除防火门框
3、门、窗框及扇的整体拆除或单项拆除；
4、可用材料和渣土废弃物全部落至地面或楼面并水平运输至30m以内指定地点，清理归堆码放整齐。
661 | 011602002009 | 拆除50厚细石钢筋混凝土 |  | 0.37
1、部位：房间号:7105屋面
2、全部拆除，破碎、废渣清理成堆。
662 | 011607001017 | 拆除20厚水泥砂浆 | ㎡ | 14.84
表-08
分部分项工程和单价措施项目清单与计价表
工程名称:校园楼宇及其周边维修改造 | [5 empty] | 第141页 共182页
序号 | 项目编码 | 项目名称及 项目特征描述 | 计量 单位 | 工程量 | 金额(元)
[5 empty] | 综合单价 | 合 价 | 其中： 暂估价
1、部位：房间号:7105屋面
2、拆除面层（含结合层及找平层），可用材料和渣土废弃物全部落至地面或楼面并水平运输至30m以内指定地点，清理归堆码放整齐。
663 | 011607001018 | 拆除50厚挤塑聚苯板 | ㎡ | 7.42
1、部位：房间号:7105屋面
2、可用材料和渣土废弃物全部落至地面或楼面并水平运输至30m以内指定地点，清理归堆码放整齐。
664 | 011607002009 | 拆除卷材防水 | ㎡ | 7.42
1、部位：房间号:7105屋面
2、铲除卷材防水层或涂膜防水层（不包括铲除找平层），渣土废弃物水平运输至30m以内指定地点，清理归堆。
665 | FA1707003001 | 天棚面龙骨及饰面拆除 | ㎡ | 20.40
1、部位：旅志楼食品与健康学院走廊吊顶
2、天棚吊杆、骨架及面层的全部拆除；
3、可用材料和渣土废弃物全部落至地面或楼面并水平运输至30m以内指定地点，清理归堆码放整齐。
666 | 011210005001 | 拆石膏板隔墙做门洞 | ㎡ | 1.89
1、部位：7302A 7302B
2、隔扇、隔墙、护墙板面层及龙骨的拆除；
3、可用材料和渣土废弃物全部落至地面或楼面并水平运输至30m以内指定地点，清理归堆码放整齐。
| 4. | 第四章渣土运输
667 | 010103002028 | 余碴(渣)弃置 |  | 2.61
1、废弃料品种:建筑垃圾
2、工作内容：人工装、自卸汽车运渣土
3、弃碴运距:1km以内
4、垃圾装卸、垂直运输,室内外水平运输100m以内，堆放整齐。
小 计
∑人工费
∑材料费
∑机械费
∑管理费
∑利 润
表-08
分部分项工程和单价措施项目清单与计价表
工程名称:校园楼宇及其周边维修改造 | [5 empty] | 第142页 共182页
序号 | 项目编码 | 项目名称及 项目特征描述 | 计量 单位 | 工程量 | 金额(元)
[5 empty] | 综合单价 | 合 价 | 其中： 暂估价
单价措施项目
小 计
∑人工费
∑材料费
∑机械费
∑管理费
∑利 润
合 计
∑人工费
∑材料费
∑机械费
∑管理费
∑利 润
旅志楼_安装拆除
分部分项工程
| 3. | 3 给排水、燃气工程拆除
668 | 030404033001 | 吊扇 | 台 | 4
1、部位：7114
2、拆除，搬运至现场指定集中堆放地点，清理现场。
小 计
∑人工费
∑材料费
∑机械费
∑管理费
∑利 润
单价措施项目
小 计
∑人工费
∑材料费
∑机械费
∑管理费
∑利 润
合 计
∑人工费
表-08
分部分项工程和单价措施项目清单与计价表
工程名称:校园楼宇及其周边维修改造 | [5 empty] | 第143页 共182页
序号 | 项目编码 | 项目名称及 项目特征描述 | 计量 单位 | 工程量 | 金额(元)
[5 empty] | 综合单价 | 合 价 | 其中： 暂估价
∑材料费
∑机械费
∑管理费
∑利 润
旅志楼_装饰装修
分部分项工程
| 4. | 砌筑工程
669 | 010402001001 | 砌块墙 |  | 0.72
1、部位：房间号:7114
砖品种、规格、强度等级:MU10页岩多孔烧结砖
墙体厚度:240mm
砂浆强度等级、配合比:1:3水泥砂浆(干混普通砌筑砂浆 M15)
| 5. | 混凝土及钢筋混凝土工程
670 | 010510003001 | 过梁 |  | 0.10
1.部位：房间号:7114
2.混凝土强度等级:C25
671 | 010515001001 | 现浇构件钢筋 | t | 0.100
1.部位：房间号:7114
钢筋种类、规格:螺纹钢筋HRB400 10以上
| 8. | 屋面及防水工程
672 | 010902003010 | 屋面刚性层 | ㎡ | 7.42
1、部位：房间号:7105室屋面
2、20厚1:3水泥砂浆找坡层,坡向地漏(干混地面砂浆 M15)
673 | 010902002012 | 屋面涂膜防水 | ㎡ | 7.42
1、部位：房间号:7105室屋面
3、刷一道1.5厚聚氨酯防水涂料
674 | 010501001018 | 垫层 |  | 0.89
1、部位：房间号:7105室屋面
2、120mm厚C20细石混凝土
675 | 010902001014 | 屋面卷材防水 | ㎡ | 7.42
1、部位：房间号:7105室屋面
2、2层1.2厚自粘胶膜高分子防水卷材
676 | 010904004025 | 屋顶树脂瓦缝打防水结构胶 | m | 54.00
表-08
分部分项工程和单价措施项目清单与计价表
工程名称:校园楼宇及其周边维修改造 | [5 empty] | 第144页 共182页
序号 | 项目编码 | 项目名称及 项目特征描述 | 计量 单位 | 工程量 | 金额(元)
[5 empty] | 综合单价 | 合 价 | 其中： 暂估价
1、部位：7312屋顶树脂瓦缝
| 10. | 楼地面装饰工程
677 | 011101006028 | 平面砂浆找平层 | ㎡ | 7.20
1、部位：7209
2、20厚1:3水泥砂浆找平层(干混地面砂浆 M15)
678 | 011102003031 | 块料楼地面 | ㎡ | 7.20
1、部位：7209
2、20厚1:3水泥砂浆找平层(干混地面砂浆 M15)
3、30厚1:3水泥砂浆铺10厚600*600仿古砖(干混地面砂浆 M15)
679 | 011105003007 | 块料踢脚线 | m | 3.20
1、部位：7114
2、30厚1:3水泥砂浆铺10厚蒙古黑踢脚线(干混普通抹灰砂浆 M15)
| 11. | 墙、柱面装饰与隔断、幕墙工程
680 | 011201001022 | 墙面一般抹灰 | ㎡ | 6.00
1、部位：7114
2、20mm厚1:3水泥砂浆(干混抹灰砂浆 M15)
681 | 011201001023 | 门洞抹灰 | ㎡ | 1.49
1、部位：7114
682 | 011210004001 | 双面石膏板隔墙 | ㎡ | 3.57
1、部位：7302A 7302B
2、轻钢龙骨
3、双面12mm厚石膏板
4、纤维网格布补缝
| 12. | 天棚工程
683 | 011302001001 | 吊顶天棚 | ㎡ | 20.40
1.部位：旅志楼食品与健康学院走廊吊顶
2.骨架、边框材料种类、规格:轻钢龙骨
3.隔板材料品种、规格、颜色:3mm厚耐力板罩面，9mm厚胶合板基层
| 13. | 门窗工程
684 | 010802001017 | 甲级钢制防火门 | ㎡ | 6.09
1、部位：房间号:7114、7302A 7302B
| 14. | 油漆、涂料、裱糊工程
表-08
分部分项工程和单价措施项目清单与计价表
工程名称:校园楼宇及其周边维修改造 | [5 empty] | 第145页 共182页
序号 | 项目编码 | 项目名称及 项目特征描述 | 计量 单位 | 工程量 | 金额(元)
[5 empty] | 综合单价 | 合 价 | 其中： 暂估价
685 | 011301001018 | 天棚刷界面剂 | ㎡ | 10.72
1、部位：房间号:7105
2、天棚铲除涂料部位刷固化胶
686 | 011406003037 | 墙面满刮腻子 | ㎡ | 117.54
1、部位：房间号:7114、7302A 7302B
2、腻子种类:成品腻子粉
3、刮腻子遍数:2遍
687 | 011406003038 | 天棚满刮腻子 | ㎡ | 93.11
1、部位：房间号:7114、7105
2、腻子种类:成品腻子粉
3、刮腻子遍数:2遍
688 | 011407001020 | 喷（刷）涂料 | ㎡ | 210.65
1、部位：房间号:7114、7105、7302A 7302B
白色立邦IC环保乳胶漆两遍
| 15. | 其他装饰工程
689 | 01B058 | 安装灯的顶棚型钢骨架 | 套 | 12
1、部位：209
2、含材料
小 计
∑人工费
∑材料费
∑机械费
∑管理费
∑利 润
单价措施项目
| 011701 | 脚手架工程
690 | 011701006001 | 满堂脚手架 | ㎡ | 20.40
1、部位：食品与健康学院走廊吊顶
2.搭设高度:4m
3.脚手架材质:钢管
| 011702 | 混凝土模板及支架(撑)
691 | 011702009001 | 过梁 | ㎡ | 1.56
1.部位：房间号:7114
2.模板、支撑材质:胶合板模板 钢支撑
表-08
分部分项工程和单价措施项目清单与计价表
工程名称:校园楼宇及其周边维修改造 | [5 empty] | 第146页 共182页
序号 | 项目编码 | 项目名称及 项目特征描述 | 计量 单位 | 工程量 | 金额(元)
[5 empty] | 综合单价 | 合 价 | 其中： 暂估价
| 011710 | 已完工程保护费
692 | 桂011710001019 | 楼地面成品保护 | ㎡ | 93.11
1、部位：房间号:7114、7105
2、保护材料种类、规格:地垫胶2.2mmEVA复合
3、按一次性的计算，若实际施工用的还回收利用，结算时候考虑摊销
693 | 桂011710001020 | 楼地面成品保护 | ㎡ | 8.93
1、部位：房间号:7114
2、保护材料种类、规格:胶合板
小 计
∑人工费
∑材料费
∑机械费
∑管理费
∑利 润
合 计
∑人工费
∑材料费
∑机械费
∑管理费
∑利 润
旅志楼_给排水
分部分项工程
| 9. | B9 给排水、燃气工程
694 | 031001006006 | 塑料管 | m | 5.00
1、部位：7220
2、材料种类:U-PVC De75排水管
695 | 031003001001 | 截止阀DN25 | 个 | 1
1、部位：7220
小 计
∑人工费
∑材料费
∑机械费
∑管理费
∑利 润
表-08
分部分项工程和单价措施项目清单与计价表
工程名称:校园楼宇及其周边维修改造 | [5 empty] | 第147页 共182页
序号 | 项目编码 | 项目名称及 项目特征描述 | 计量 单位 | 工程量 | 金额(元)
[5 empty] | 综合单价 | 合 价 | 其中： 暂估价
单价措施项目
小 计
∑人工费
∑材料费
∑机械费
∑管理费
∑利 润
合 计
∑人工费
∑材料费
∑机械费
∑管理费
∑利 润
旅志楼-电气
分部分项工程
| 4. | B4 电气设备安装工程
696 | 030411002001 | 线槽 | m | 142.50
1.部位：7114、209
2.规格、材质:PVC电线槽 22×59
697 | 030411001001 | 配管 | m | 60.00
1.部位：7216
2.规格、材质:电缆套管pvcΦ32
3.塑料管敷设 砖、混凝土结构明配
698 | 030411001002 | 配管 | m | 92.94
1.部位：7220
2.规格、材质:电缆套管pvcΦ25
3.塑料管敷设 砖、混凝土结构明配
699 | 030411004001 | 配线 | m | 121.50
1.部位：7114
2.型号:铜芯线BV-4.0
3.配置形式:管内穿线
700 | 030411004002 | 配线 | m | 255.60
1.部位：7209
2.型号:铜芯线BV-2.5
表-08
分部分项工程和单价措施项目清单与计价表
工程名称:校园楼宇及其周边维修改造 | [5 empty] | 第148页 共182页
序号 | 项目编码 | 项目名称及 项目特征描述 | 计量 单位 | 工程量 | 金额(元)
[5 empty] | 综合单价 | 合 价 | 其中： 暂估价
3.配置形式:管内穿线
701 | 030408001001 | 电力电缆 | m | 46.47
1.部位：7220
2.型号:YJV-3*4
702 | 030408001002 | 电力电缆 | m | 46.47
1.部位：7220
2.型号:YJV-3*2.5
703 | 030408001003 | 电力电缆 | m | 16.80
1.部位：7114
2.型号:YJV-5*6
704 | 030408001004 | 电力电缆 | m | 40.00
1.部位：7216
2.型号:YJV-5*16
705 | 030408001005 | 电力电缆 | m | 20.00
1.部位：7216
2.型号:YJV-5*10
706 | 030404035001 | 五孔插座 | 套 | 10
1.部位：7114、209
707 | 030404017001 | 总电箱★★需提供配电箱系统图 | 台 | 1
1.部位：7114
708 | 030404017002 | 空开箱 | 台 | 3
1.部位：7114、7220
709 | 030404017003 | 户外配电箱★★需提供配电箱系统图 | 台 | 1
1.部位：7216
710 | 030412001001 | 普通灯具 | 套 | 12
1.部位：209
2.安装T8 LED 日光灯管 2*16W
711 | 011615001001 | 砖墙水钻开110mm孔 | 个 | 12
1.部位：7216、7220
712 | 011615001002 | 砖墙水钻开50mm孔 | 个 | 1
1.部位：7220
713 | 011615001003 | 砖墙水钻开100mm孔 | 个 | 1
1.部位：7220
小 计
表-08
分部分项工程和单价措施项目清单与计价表
工程名称:校园楼宇及其周边维修改造 | [5 empty] | 第149页 共182页
序号 | 项目编码 | 项目名称及 项目特征描述 | 计量 单位 | 工程量 | 金额(元)
[5 empty] | 综合单价 | 合 价 | 其中： 暂估价
∑人工费
∑材料费
∑机械费
∑管理费
∑利 润
单价措施项目
小 计
∑人工费
∑材料费
∑机械费
∑管理费
∑利 润
合 计
∑人工费
∑材料费
∑机械费
∑管理费
∑利 润
行政楼_拆除
分部分项工程
| 1. | 第一章人工拆除工程
714 | 011605001020 | 平面块料拆除 | ㎡ | 26.73
1、部位：206屋面
2、饰面材料种类:地砖
3、拆除面层（含结合层及找平层），可用材料和渣土废弃物全部落至地面或楼面并水平运输至30m以内指定地点，清理归堆码放整齐。
715 | 011608002038 | 铲除涂料面 | ㎡ | 25.36
1、部位：房间号:205、二层过道、301门前过道
2、铲除部位名称:墙面
3、清理涂料层：涂料铲除、打磨、剔凿。揭撕墙纸、墙布。
4、拆除的可用材料和渣土废弃物全部落至地面或楼面并水平运输至30m以内指定地点，清理归堆码放整齐。
716 | 011608002039 | 铲除涂料面 | ㎡ | 71.65
表-08
分部分项工程和单价措施项目清单与计价表
工程名称:校园楼宇及其周边维修改造 | [5 empty] | 第150页 共182页
序号 | 项目编码 | 项目名称及 项目特征描述 | 计量 单位 | 工程量 | 金额(元)
[5 empty] | 综合单价 | 合 价 | 其中： 暂估价
1、部位：房间号:205、301门前过道
2、铲除部位名称:天棚
3、拆除天棚砂浆。清理涂料层：涂料铲除、打磨、剔凿。揭撕墙纸、墙布。
4、拆除的可用材料和渣土废弃物全部落至地面或楼面并水平运输至30m以内指定地点，清理归堆码放整齐。
717 | 011610001013 | 木门拆除 | 樘 | 1
1、部位：房间号:309
2、门、窗框及扇的整体拆除或单项拆除；
3、可用材料和渣土废弃物全部落至地面或楼面并水平运输至30m以内指定地点，清理归堆码放整齐。
718 | 011602002010 | 拆除50厚细石钢筋混凝土 |  | 1.34
1、部位:206屋面
2、全部拆除，破碎、废渣清理成堆。
719 | 011607001019 | 拆除20厚水泥砂浆 | ㎡ | 53.40
1、部位:206屋面
2、拆除面层（含结合层及找平层），可用材料和渣土废弃物全部落至地面或楼面并水平运输至30m以内指定地点，清理归堆码放整齐。
720 | 011607001020 | 拆除50厚挤塑聚苯板 | ㎡ | 26.70
1、部位:206屋面
2、可用材料和渣土废弃物全部落至地面或楼面并水平运输至30m以内指定地点，清理归堆码放整齐。
721 | 011607002010 | 拆除卷材防水 | ㎡ | 26.70
1、部位:206屋面
2、铲除卷材防水层或涂膜防水层，渣土废弃物水平运输至30m以内指定地点，清理归堆。
722 | 011606001001 | 拆除窗台板 | ㎡ | 1.86
1、部位:417
2、拆除龙骨、垫木、毛板、面板（或面层）及踢脚板的全部拆除；
3、可用材料和渣土废弃物全部落至地面或楼面并水平运输至30m以内指定地点，清理归堆码放整齐。
| 4. | 第四章渣土运输
723 | 010103002029 | 余碴(渣)弃置 |  | 6.65
1、废弃料品种:建筑垃圾
表-08
分部分项工程和单价措施项目清单与计价表
工程名称:校园楼宇及其周边维修改造 | [5 empty] | 第151页 共182页
序号 | 项目编码 | 项目名称及 项目特征描述 | 计量 单位 | 工程量 | 金额(元)
[5 empty] | 综合单价 | 合 价 | 其中： 暂估价
2、工作内容：人工装、自卸汽车运渣土
3、弃碴运距:1km以内
4、垃圾装卸、垂直运输,室内外水平运输100m以内，堆放整齐。
小 计
∑人工费
∑材料费
∑机械费
∑管理费
∑利 润
单价措施项目
小 计
∑人工费
∑材料费
∑机械费
∑管理费
∑利 润
合 计
∑人工费
∑材料费
∑机械费
∑管理费
∑利 润
行政楼_安装拆除
分部分项工程
| 3. | 3 给排水、燃气工程拆除
724 | 030404033002 | 吊扇 | 台 | 1
1、部位：310
2、拆除，搬运至现场指定集中堆放地点，清理现场。
小 计
∑人工费
∑材料费
∑机械费
∑管理费
∑利 润
表-08
分部分项工程和单价措施项目清单与计价表
工程名称:校园楼宇及其周边维修改造 | [5 empty] | 第152页 共182页
序号 | 项目编码 | 项目名称及 项目特征描述 | 计量 单位 | 工程量 | 金额(元)
[5 empty] | 综合单价 | 合 价 | 其中： 暂估价
单价措施项目
小 计
∑人工费
∑材料费
∑机械费
∑管理费
∑利 润
合 计
∑人工费
∑材料费
∑机械费
∑管理费
∑利 润
行政楼_装饰装修
分部分项工程
| 8. | 屋面及防水工程
725 | 010902003011 | 屋面刚性层 | ㎡ | 26.73
1、部位：房间号:206屋面
2、20厚1:3水泥砂浆找坡层,坡向地漏（干混地面砂浆 DS M15）
726 | 010902002013 | 屋面涂膜防水 | ㎡ | 26.73
1、部位：房间号:206屋面
2、刷一道1.5厚聚氨酯防水涂料
727 | 011101006029 | 平面砂浆找平层 | ㎡ | 26.73
1、部位：房间号:206屋面
2、120mm厚C20细石混凝土
728 | 010902001015 | 屋面卷材防水 | ㎡ | 26.73
1、部位：房间号:206屋面
2、2层1.2厚自粘胶膜高分子防水卷材
729 | 011102003032 | 块料楼地面 | ㎡ | 26.73
1、部位：房间号:206屋面
2、30厚1:3水泥砂浆铺10厚300*300防滑地砖（干混地面砂浆 DS M15）
| 13. | 门窗工程
730 | 010802001018 | 甲级钢制防火门 | ㎡ | 1.80
1、部位：房间号:309
表-08
分部分项工程和单价措施项目清单与计价表
工程名称:校园楼宇及其周边维修改造 | [5 empty] | 第153页 共182页
序号 | 项目编码 | 项目名称及 项目特征描述 | 计量 单位 | 工程量 | 金额(元)
[5 empty] | 综合单价 | 合 价 | 其中： 暂估价
| 14. | 油漆、涂料、裱糊工程
731 | 011406003039 | 墙面满刮腻子 | ㎡ | 39.12
1、部位：房间号:205
2、腻子种类:成品腻子粉
3、刮腻子遍数:2遍
732 | 011406003040 | 天棚满刮腻子 | ㎡ | 44.46
1、部位：房间号:205
2、腻子种类:成品腻子粉
3、刮腻子遍数:2遍
733 | 011407001021 | 喷（刷）涂料 | ㎡ | 83.58
1、部位：房间号:205、二层过道
白色立邦IC环保乳胶漆两遍
| 15. | 其他装饰工程
734 | 010809002001 | 铝塑窗台板 | ㎡ | 1.86
1、部位：417
2、12mm厚石膏板基层板
3、4mm厚聚酯铝塑板板面
小 计
∑人工费
∑材料费
∑机械费
∑管理费
∑利 润
单价措施项目
| 011710 | 已完工程保护费
735 | 桂011710001021 | 楼地面成品保护 | ㎡ | 67.42
1、部位：房间号:205、二层过道、301门前过道
2、保护材料种类、规格:地垫胶2.2mmEVA复合
3、按一次性的计算，若实际施工用的还回收利用，结算时候考虑摊销
小 计
∑人工费
∑材料费
∑机械费
表-08
分部分项工程和单价措施项目清单与计价表
工程名称:校园楼宇及其周边维修改造 | [5 empty] | 第154页 共182页
序号 | 项目编码 | 项目名称及 项目特征描述 | 计量 单位 | 工程量 | 金额(元)
[5 empty] | 综合单价 | 合 价 | 其中： 暂估价
∑管理费
∑利 润
合 计
∑人工费
∑材料费
∑机械费
∑管理费
∑利 润
行政楼_电气
分部分项工程
| 4. | B4 电气设备安装工程
736 | 030411002002 | 线槽 | m | 19.94
1.部位：310
2.规格、材质:PVC电线槽 15×30
737 | 030411004003 | 配线 | m | 59.82
1.部位：310
2.型号:铜芯线BV-2.5
3.配置形式:管内穿线
738 | 030404033003 | 56寸吊扇 | 台 | 1
1.部位：310
739 | 030404034001 | 单极跷板开关 | 套 | 1
1.部位：310
小 计
∑人工费
∑材料费
∑机械费
∑管理费
∑利 润
单价措施项目
小 计
∑人工费
∑材料费
∑机械费
∑管理费
表-08
分部分项工程和单价措施项目清单与计价表
工程名称:校园楼宇及其周边维修改造 | [5 empty] | 第155页 共182页
序号 | 项目编码 | 项目名称及 项目特征描述 | 计量 单位 | 工程量 | 金额(元)
[5 empty] | 综合单价 | 合 价 | 其中： 暂估价
∑利 润
合 计
∑人工费
∑材料费
∑机械费
∑管理费
∑利 润
陶艺实验室_拆除
分部分项工程
| 4. | 第四章渣土运输
740 | 010103002030 | 余碴(渣)弃置 |  | 0.01
1、废弃料品种:建筑垃圾
2、工作内容：人工装、自卸汽车运渣土
3、弃碴运距:1km以内
4、垃圾装卸、垂直运输,室内外水平运输100m以内，堆放整齐。
小 计
∑人工费
∑材料费
∑机械费
∑管理费
∑利 润
单价措施项目
小 计
∑人工费
∑材料费
∑机械费
∑管理费
∑利 润
合 计
∑人工费
∑材料费
∑机械费
∑管理费
∑利 润
表-08
分部分项工程和单价措施项目清单与计价表
工程名称:校园楼宇及其周边维修改造 | [5 empty] | 第156页 共182页
序号 | 项目编码 | 项目名称及 项目特征描述 | 计量 单位 | 工程量 | 金额(元)
[5 empty] | 综合单价 | 合 价 | 其中： 暂估价
陶艺实验室_装饰装修
分部分项工程
| 13. | 门窗工程
741 | 011505010004 | 玻璃 | ㎡ | 1.81
1、部位：柴窑室
2、材质、规格：钢化10mm厚玻璃、0.95m*0.95m
小 计
∑人工费
∑材料费
∑机械费
∑管理费
∑利 润
单价措施项目
小 计
∑人工费
∑材料费
∑机械费
∑管理费
∑利 润
合 计
∑人工费
∑材料费
∑机械费
∑管理费
∑利 润
室内训练馆_拆除
分部分项工程
| 1. | 第一章人工拆除工程
742 | 011606002002 | 拆除铁皮围档 | ㎡ | 11.76
1、可用材料和渣土废弃物水平运输至30m以内指定地点，清理归堆码放整齐。
743 | 01B059 | 回收铁皮 | t | 0.092
| 4. | 第四章渣土运输
744 | 010103002031 | 余碴(渣)弃置 |  | 0.01
1、废弃料品种:建筑垃圾
表-08
分部分项工程和单价措施项目清单与计价表
工程名称:校园楼宇及其周边维修改造 | [5 empty] | 第157页 共182页
序号 | 项目编码 | 项目名称及 项目特征描述 | 计量 单位 | 工程量 | 金额(元)
[5 empty] | 综合单价 | 合 价 | 其中： 暂估价
2、工作内容：人工装、自卸汽车运渣土
3、弃碴运距:1km以内
4、垃圾装卸、垂直运输,室内外水平运输100m以内，堆放整齐。
小 计
∑人工费
∑材料费
∑机械费
∑管理费
∑利 润
单价措施项目
小 计
∑人工费
∑材料费
∑机械费
∑管理费
∑利 润
合 计
∑人工费
∑材料费
∑机械费
∑管理费
∑利 润
室内训练馆_装饰装修
分部分项工程
| 11. | 墙、柱面装饰与隔断、幕墙工程
745 | 011207001001 | 彩钢围档 | ㎡ | 11.76
1.压型彩钢板 0.526mm
2.50*35*2.5mm镀锌钢管骨架
| 13. | 门窗工程
746 | 011505010005 | 玻璃 | ㎡ | 2.97
1、材质、规格：钢化10mm厚玻璃、1.65m*0.9m
小 计
∑人工费
∑材料费
表-08
分部分项工程和单价措施项目清单与计价表
工程名称:校园楼宇及其周边维修改造 | [5 empty] | 第158页 共182页
序号 | 项目编码 | 项目名称及 项目特征描述 | 计量 单位 | 工程量 | 金额(元)
[5 empty] | 综合单价 | 合 价 | 其中： 暂估价
∑机械费
∑管理费
∑利 润
单价措施项目
| 011701 | 脚手架工程
747 | 011701006002 | 满堂脚手架 | ㎡ | 18.00
1.搭设高度:4.5m
2.脚手架材质:钢管
小 计
∑人工费
∑材料费
∑机械费
∑管理费
∑利 润
合 计
∑人工费
∑材料费
∑机械费
∑管理费
∑利 润
老校区_拆除
分部分项工程
| 1. | 第一章人工拆除工程
748 | 011602001010 | 混凝土构件拆除 |  | 8.40
1、部位：1#楼旁
2、破碎混凝土，断钢筋、剔凿、清理渣土，
3、可用材料和渣土废弃物全部落至地面或楼面并水平运输至30m以内指定地点，清理归堆码放整齐。
749 | 011608002040 | 铲除涂料面 | ㎡ | 38.80
1、部位：房间号:7#403
2、铲除部位名称:墙面
3、清理涂料层：涂料铲除、打磨、剔凿。揭撕墙纸、墙布。
4、拆除的可用材料和渣土废弃物全部落至地面或楼面并水平运输至30m以内指定地点，清理归堆码放整齐。
表-08
分部分项工程和单价措施项目清单与计价表
工程名称:校园楼宇及其周边维修改造 | [5 empty] | 第159页 共182页
序号 | 项目编码 | 项目名称及 项目特征描述 | 计量 单位 | 工程量 | 金额(元)
[5 empty] | 综合单价 | 合 价 | 其中： 暂估价
750 | 011608002041 | 铲除涂料面 | ㎡ | 10.42
1、部位：房间号:7#403
2、铲除部位名称:天棚
3、拆除天棚砂浆。清理涂料层：涂料铲除、打磨、剔凿。揭撕墙纸、墙布。
4、拆除的可用材料和渣土废弃物全部落至地面或楼面并水平运输至30m以内指定地点，清理归堆码放整齐。
| 4. | 第四章渣土运输
751 | 010103002032 | 余碴(渣)弃置 |  | 11.56
1、废弃料品种:建筑垃圾
2、工作内容：人工装、自卸汽车运渣土
3、弃碴运距:1km以内
4、拆除渣土废弃材料和可用材料全部下地，运至被拆除建筑物30m以内指定地点，清理归堆
小 计
∑人工费
∑材料费
∑机械费
∑管理费
∑利 润
单价措施项目
小 计
∑人工费
∑材料费
∑机械费
∑管理费
∑利 润
合 计
∑人工费
∑材料费
∑机械费
∑管理费
∑利 润
老校区_装饰装修
分部分项工程
表-08
分部分项工程和单价措施项目清单与计价表
工程名称:校园楼宇及其周边维修改造 | [5 empty] | 第160页 共182页
序号 | 项目编码 | 项目名称及 项目特征描述 | 计量 单位 | 工程量 | 金额(元)
[5 empty] | 综合单价 | 合 价 | 其中： 暂估价
| 10. | 楼地面装饰工程
752 | 011101003001 | 300mm厚C25混凝土地面 | ㎡ | 42.00
1.部位：1#楼旁
| 13. | 门窗工程
753 | 011505010006 | 玻璃 | ㎡ | 0.56
1、材质、规格：8mm厚钢化玻璃0.35*0.8
| 14. | 油漆、涂料、裱糊工程
754 | 011201001024 | 内墙面刷界面剂 | ㎡ | 38.80
1、部位：房间号:7#403
2、墙面铲除涂料部位刷固化胶
755 | 011301001019 | 天棚刷界面剂 | ㎡ | 10.42
1、部位：房间号:7#403
2、天棚铲除涂料部位刷固化胶
756 | 011406003041 | 墙面满刮腻子 | ㎡ | 110.88
1、部位：房间号:7#403
2、腻子种类:成品腻子粉
3、刮腻子遍数:2遍
757 | 011406003042 | 天棚满刮腻子 | ㎡ | 29.78
1、部位：房间号:7#403
2、腻子种类:成品腻子粉
3、刮腻子遍数:2遍
758 | 011407001022 | 喷（刷）涂料 | ㎡ | 140.66
1、部位：房间号:7#403
白色立邦IC环保乳胶漆两遍
| 15. | 其他装饰工程
759 | 011505001001 | 洗漱台 | ㎡ | 0.72
1、部位：房间号:7#403
2、1.2m*0.6m大理石洗漱台带镜子
小 计
∑人工费
∑材料费
∑机械费
∑管理费
∑利 润
表-08
分部分项工程和单价措施项目清单与计价表
工程名称:校园楼宇及其周边维修改造 | [5 empty] | 第161页 共182页
序号 | 项目编码 | 项目名称及 项目特征描述 | 计量 单位 | 工程量 | 金额(元)
[5 empty] | 综合单价 | 合 价 | 其中： 暂估价
单价措施项目
| 011710 | 已完工程保护费
760 | 桂011710001022 | 楼地面成品保护 | ㎡ | 28.60
1、部位：7#403
2、保护材料种类、规格:地垫胶2.2mmEVA复合
3、按一次性的计算，若实际施工用的还回收利用，结算时候考虑摊销
小 计
∑人工费
∑材料费
∑机械费
∑管理费
∑利 润
合 计
∑人工费
∑材料费
∑机械费
∑管理费
∑利 润
老校区_电气
分部分项工程
| 4. | B4 电气设备安装工程
761 | 030411002003 | 线槽 | m | 45.70
1.部位：7#403
2.规格、材质:PVC电线槽 15×30
762 | 030411004004 | 配线 | m | 108.15
1.部位：7#403
2.型号:铜芯线BV-2.5
3.配置形式:线槽穿线
763 | 030411004005 | 配线 | m | 26.73
1.部位：7#403
2.型号:铜芯线BV-4.0
3.配置形式:线槽穿线
764 | 030404035002 | 五孔插座 | 套 | 3
1.部位：7#403
表-08
分部分项工程和单价措施项目清单与计价表
工程名称:校园楼宇及其周边维修改造 | [5 empty] | 第162页 共182页
序号 | 项目编码 | 项目名称及 项目特征描述 | 计量 单位 | 工程量 | 金额(元)
[5 empty] | 综合单价 | 合 价 | 其中： 暂估价
765 | 030404035003 | 五孔防水插座 | 套 | 1
1.部位：7#403
766 | 030404035004 | 空调插座 | 套 | 1
1.部位：7#403
767 | 030404017004 | 空开箱 | 台 | 1
1.部位：7#403
768 | 011615001004 | 砖墙水钻开60mm孔 | 个 | 4
1.部位：7#403
769 | 011615001005 | 水钻打孔132孔径 | 个 | 3
1.部位：1#楼旁
小 计
∑人工费
∑材料费
∑机械费
∑管理费
∑利 润
单价措施项目
小 计
∑人工费
∑材料费
∑机械费
∑管理费
∑利 润
合 计
∑人工费
∑材料费
∑机械费
∑管理费
∑利 润
老校区_给排水
分部分项工程
| 9. | B9 给排水、燃气工程
770 | 031001006007 | 塑料管 | m | 1.00
1.部位：7#403
表-08
分部分项工程和单价措施项目清单与计价表
工程名称:校园楼宇及其周边维修改造 | [5 empty] | 第163页 共182页
序号 | 项目编码 | 项目名称及 项目特征描述 | 计量 单位 | 工程量 | 金额(元)
[5 empty] | 综合单价 | 合 价 | 其中： 暂估价
2.材料种类、规格:PP-R给水管 de50 2.0MPa
3.连接形式:热熔连接
771 | 031001006008 | 塑料管 | m | 2.20
1、部位：7#403
2、材料种类:U-PVC De75排水管
772 | 031001006009 | 塑料管 | m | 142.00
1.部位：1#楼旁
2.材料种类、规格:聚乙烯（PE）给水管de110 1.6MPa
3.连接形式:热熔连接
773 | 031001006010 | 塑料管 | m | 116.00
1.部位：1#楼旁
2.材料种类、规格:聚乙烯（PE）给水管de50
3.连接形式:热熔连接
774 | 031003001002 | 蝶阀DN100 | 个 | 2
1.部位：1#楼旁
775 | 031003001003 | 闸阀Z41H-10 DN100 | 个 | 1
1.部位：1#楼旁
776 | 031003001004 | 闸阀Z15W-10 DN50 | 个 | 1
1.部位：1#楼旁
777 | 030901012001 | DN100双头消防栓 | 套 | 2
1.部位：1#楼旁
778 | 桂031004020001 | 水龙头 | 个 | 1
1、部位：7#403
2、DN20快热水龙头
779 | 01B060 | 地漏疏通工程 | 项 | 1
1、部位：7#701
780 | 010101003001 | 挖沟槽土方 |  | 107.52
1.部位：1#楼旁
2.土壤类别:三类土
781 | 010103001005 | 回填方 |  | 107.52
1.部位：1#楼旁
小 计
∑人工费
表-08
分部分项工程和单价措施项目清单与计价表
工程名称:校园楼宇及其周边维修改造 | [5 empty] | 第164页 共182页
序号 | 项目编码 | 项目名称及 项目特征描述 | 计量 单位 | 工程量 | 金额(元)
[5 empty] | 综合单价 | 合 价 | 其中： 暂估价
∑材料费
∑机械费
∑管理费
∑利 润
单价措施项目
小 计
∑人工费
∑材料费
∑机械费
∑管理费
∑利 润
合 计
∑人工费
∑材料费
∑机械费
∑管理费
∑利 润
别墅区_拆除
分部分项工程
| 1. | 第一章人工拆除工程
782 | 011602001011 | 混凝土构件拆除 |  | 2.20
1.部位：20栋别墅后院、50栋-102别墅
2、材料种类20cm厚混凝土
3、破碎混凝土，断钢筋、剔凿、清理渣土，
4、可用材料和渣土废弃物全部落至地面或楼面并水平运输至30m以内指定地点，清理归堆码放整齐。
| 4. | 第四章渣土运输
783 | 010103002033 | 余碴(渣)弃置 |  | 2.97
1、废弃料品种:建筑垃圾
2、工作内容：人工装、自卸汽车运渣土
3、弃碴运距:1km以内
4、垃圾装卸、垂直运输,室内外水平运输100m以内，堆放整齐。
小 计
∑人工费
表-08
分部分项工程和单价措施项目清单与计价表
工程名称:校园楼宇及其周边维修改造 | [5 empty] | 第165页 共182页
序号 | 项目编码 | 项目名称及 项目特征描述 | 计量 单位 | 工程量 | 金额(元)
[5 empty] | 综合单价 | 合 价 | 其中： 暂估价
∑材料费
∑机械费
∑管理费
∑利 润
单价措施项目
小 计
∑人工费
∑材料费
∑机械费
∑管理费
∑利 润
合 计
∑人工费
∑材料费
∑机械费
∑管理费
∑利 润
别墅区_给排水
分部分项工程
| 9. | B9 给排水、燃气工程
784 | 010101004002 | 人工挖基坑土方 |  | 11.00
1.部位：20栋别墅后院、50栋-102别墅
2.土壤类别:三类土
785 | 010103001006 | 人工回填方 |  | 11.00
1.部位：20栋别墅后院、50栋-102别墅
786 | 080403006003 | DN160防水接漏器 | 点 | 2
1.部位：20栋别墅后院、50栋-102别墅
小 计
∑人工费
∑材料费
∑机械费
∑管理费
∑利 润
单价措施项目
表-08
分部分项工程和单价措施项目清单与计价表
工程名称:校园楼宇及其周边维修改造 | [5 empty] | 第166页 共182页
序号 | 项目编码 | 项目名称及 项目特征描述 | 计量 单位 | 工程量 | 金额(元)
[5 empty] | 综合单价 | 合 价 | 其中： 暂估价
小 计
∑人工费
∑材料费
∑机械费
∑管理费
∑利 润
合 计
∑人工费
∑材料费
∑机械费
∑管理费
∑利 润
别墅区_装饰装修
分部分项工程
| 10. | 楼地面装饰工程
787 | 011101003002 | 200mm厚C25混凝土地面 | ㎡ | 11.00
1.部位：20栋别墅后院、50栋-102别墅
小 计
∑人工费
∑材料费
∑机械费
∑管理费
∑利 润
单价措施项目
小 计
∑人工费
∑材料费
∑机械费
∑管理费
∑利 润
合 计
∑人工费
∑材料费
∑机械费
表-08
分部分项工程和单价措施项目清单与计价表
工程名称:校园楼宇及其周边维修改造 | [5 empty] | 第167页 共182页
序号 | 项目编码 | 项目名称及 项目特征描述 | 计量 单位 | 工程量 | 金额(元)
[5 empty] | 综合单价 | 合 价 | 其中： 暂估价
∑管理费
∑利 润
工棚_拆除
分部分项工程
第一章人工拆除工程
788 | 011610002013 | 拆除钢化玻璃门 | ㎡ | 3.15
1、部位：6106A
2、门窗框扇整体拆除及连接件拆除；
3、可用材料和渣土废弃物全部落至地面或楼面并水平运输至30m以内指定地点，清理归堆码放整齐。
小 计
∑人工费
∑材料费
∑机械费
∑管理费
∑利 润
单价措施项目
小 计
∑人工费
∑材料费
∑机械费
∑管理费
∑利 润
合 计
∑人工费
∑材料费
∑机械费
∑管理费
∑利 润
工棚_电气
分部分项工程
| 4. | B4 电气设备安装工程
789 | 030411002004 | 线槽 | m | 45.00
1.部位：6110室
表-08
分部分项工程和单价措施项目清单与计价表
工程名称:校园楼宇及其周边维修改造 | [5 empty] | 第168页 共182页
序号 | 项目编码 | 项目名称及 项目特征描述 | 计量 单位 | 工程量 | 金额(元)
[5 empty] | 综合单价 | 合 价 | 其中： 暂估价
2.规格、材质:PVC电线槽 15×30
790 | 030411004006 | 配线 | m | 135.00
1.部位：6110室
2.型号:铜芯线BV-2.5
3.配置形式:线槽穿线
791 | 030404033004 | 风扇 | 台 | 4
1.部位：7#403
2.壁扇
792 | 011615001006 | 墙面凿矩形洞500mm*500mm | 个 | 4
1.部位：6110室
小 计
∑人工费
∑材料费
∑机械费
∑管理费
∑利 润
单价措施项目
小 计
∑人工费
∑材料费
∑机械费
∑管理费
∑利 润
合 计
∑人工费
∑材料费
∑机械费
∑管理费
∑利 润
工棚_装饰装修
分部分项工程
| 13. | 门窗工程
793 | 010805005002 | 无框钢化玻璃门 | ㎡ | 3.15
1、部位：6106A
表-08
分部分项工程和单价措施项目清单与计价表
工程名称:校园楼宇及其周边维修改造 | [5 empty] | 第169页 共182页
序号 | 项目编码 | 项目名称及 项目特征描述 | 计量 单位 | 工程量 | 金额(元)
[5 empty] | 综合单价 | 合 价 | 其中： 暂估价
小 计
∑人工费
∑材料费
∑机械费
∑管理费
∑利 润
单价措施项目
小 计
∑人工费
∑材料费
∑机械费
∑管理费
∑利 润
合 计
∑人工费
∑材料费
∑机械费
∑管理费
∑利 润
琴房_装饰装修
分部分项工程
| 15. | 其他装饰工程
794 | 01B061 | 双层新窗帘安装 | m | 160.00
1.安装轨道，安装钩，安装布带，安装窗帘，窗帘包边
2.窗帘杆和窗帘布比例1:2
3.该项工程量按窗帘杆长度计算
小 计
∑人工费
∑材料费
∑机械费
∑管理费
∑利 润
单价措施项目
小 计
表-08
分部分项工程和单价措施项目清单与计价表
工程名称:校园楼宇及其周边维修改造 | [5 empty] | 第170页 共182页
序号 | 项目编码 | 项目名称及 项目特征描述 | 计量 单位 | 工程量 | 金额(元)
[5 empty] | 综合单价 | 合 价 | 其中： 暂估价
∑人工费
∑材料费
∑机械费
∑管理费
∑利 润
合 计
∑人工费
∑材料费
∑机械费
∑管理费
∑利 润
8#楼旁_拆除
分部分项工程
| 1. | 第一章人工拆除工程
795 | 011602001012 | 混凝土构件拆除 |  | 0.08
1、部位：8栋宿舍东面
2、破碎混凝土，断钢筋、剔凿、清理渣土，
3、可用材料和渣土废弃物全部落至地面或楼面并水平运输至30m以内指定地点，清理归堆码放整齐。
| 4. | 第四章渣土运输
796 | 010103002034 | 余碴(渣)弃置 |  | 0.10
1、废弃料品种:建筑垃圾
2、工作内容：人工装、自卸汽车运渣土
3、弃碴运距:1km以内
4、垃圾装卸、垂直运输,室内外水平运输100m以内，堆放整齐。
小 计
∑人工费
∑材料费
∑机械费
∑管理费
∑利 润
单价措施项目
小 计
∑人工费
表-08
分部分项工程和单价措施项目清单与计价表
工程名称:校园楼宇及其周边维修改造 | [5 empty] | 第171页 共182页
序号 | 项目编码 | 项目名称及 项目特征描述 | 计量 单位 | 工程量 | 金额(元)
[5 empty] | 综合单价 | 合 价 | 其中： 暂估价
∑材料费
∑机械费
∑管理费
∑利 润
合 计
∑人工费
∑材料费
∑机械费
∑管理费
∑利 润
8#楼旁_装饰装修
分部分项工程
| 5. | 混凝土及钢筋混凝土工程
797 | 010512008001 | 沟盖板、井盖板、井圈 |  | 0.08
1、部位：8栋宿舍东面
2、C25预制盖板
798 | 010515001002 | 现浇构件钢筋 | t | 0.016
1.部位：8栋宿舍东面
2.钢筋种类、规格:HRB400 10以内
小 计
∑人工费
∑材料费
∑机械费
∑管理费
∑利 润
单价措施项目
小 计
∑人工费
∑材料费
∑机械费
∑管理费
∑利 润
合 计
∑人工费
表-08
分部分项工程和单价措施项目清单与计价表
工程名称:校园楼宇及其周边维修改造 | [5 empty] | 第172页 共182页
序号 | 项目编码 | 项目名称及 项目特征描述 | 计量 单位 | 工程量 | 金额(元)
[5 empty] | 综合单价 | 合 价 | 其中： 暂估价
∑材料费
∑机械费
∑管理费
∑利 润
校大门口_拆除
分部分项工程
| 1. | 第一章人工拆除工程
799 | 011605001021 | 平面块料拆除 | ㎡ | 4.80
1、部位：学校大门左右两侧
2、饰面材料种类:石材
3、拆除面层（含结合层及找平层），可用材料和渣土废弃物全部落至地面或楼面并水平运输至30m以内指定地点，清理归堆码放整齐。
800 | 011608002042 | 铲除涂料面 | ㎡ | 232.80
1、部位：青华门
2、铲除部位名称:外墙面
3、清理涂料层：涂料铲除、打磨、剔凿。揭撕墙纸、墙布。
4、拆除的可用材料和渣土废弃物全部落至地面或楼面并水平运输至30m以内指定地点，清理归堆码放整齐。
| 4. | 第四章渣土运输
801 | 010103002035 | 余碴(渣)弃置 |  | 1.18
1、废弃料品种:建筑垃圾
2、工作内容：人工装、自卸汽车运渣土
3、弃碴运距:1km以内
4、垃圾装卸、垂直运输,室内外水平运输100m以内，堆放整齐。
小 计
∑人工费
∑材料费
∑机械费
∑管理费
∑利 润
单价措施项目
小 计
∑人工费
表-08
分部分项工程和单价措施项目清单与计价表
工程名称:校园楼宇及其周边维修改造 | [5 empty] | 第173页 共182页
序号 | 项目编码 | 项目名称及 项目特征描述 | 计量 单位 | 工程量 | 金额(元)
[5 empty] | 综合单价 | 合 价 | 其中： 暂估价
∑材料费
∑机械费
∑管理费
∑利 润
合 计
∑人工费
∑材料费
∑机械费
∑管理费
∑利 润
校大门口_园林
分部分项工程
| 1. | 绿化工程
802 | 050102012002 | 铺种草皮 | ㎡ | 11.79
1.部位：学校大门左右两侧
2.草皮种类:马尼拉草
3.铺种方式:满铺
4.养护期:12月
803 | 050101003001 | 砍挖灌木丛及根 | 株 | 1
1、部位：青华门顶部
2、人工清除1米高灌木 冠径≤100cm
小 计
∑人工费
∑材料费
∑机械费
∑管理费
∑利 润
单价措施项目
小 计
∑人工费
∑材料费
∑机械费
∑管理费
∑利 润
表-08
分部分项工程和单价措施项目清单与计价表
工程名称:校园楼宇及其周边维修改造 | [5 empty] | 第174页 共182页
序号 | 项目编码 | 项目名称及 项目特征描述 | 计量 单位 | 工程量 | 金额(元)
[5 empty] | 综合单价 | 合 价 | 其中： 暂估价
合 计
∑人工费
∑材料费
∑机械费
∑管理费
∑利 润
校大门口_装饰装修
分部分项工程
| 1. | 土（石）方工程
804 | 010101003002 | 挖沟槽土方 |  | 4.72
1.部位：学校大门左右两侧
2.土壤类别:三类土
805 | 010103001007 | 人工回填方 |  | 4.72
1、部位：学校大门左右两侧
| 10. | 楼地面装饰工程
806 | 011102003033 | 块料楼地面 | ㎡ | 4.80
1、部位：学校大门左右两侧
2、5cm厚1:2水泥砂浆铺贴60cm*30cm*5cm青石板
| 14. | 油漆、涂料、裱糊工程
807 | 011406003043 | 墙面满刮腻子 | ㎡ | 232.80
1、部位：青华门
2、腻子种类:防水腻子粉
3、刮腻子遍数:2遍
808 | 011407001023 | 喷（刷）涂料 | ㎡ | 232.80
1、部位：青华门
外墙乳胶漆两遍
小 计
∑人工费
∑材料费
∑机械费
∑管理费
∑利 润
单价措施项目
| 011703 | 垂直运输
表-08
分部分项工程和单价措施项目清单与计价表
工程名称:校园楼宇及其周边维修改造 | [5 empty] | 第175页 共182页
序号 | 项目编码 | 项目名称及 项目特征描述 | 计量 单位 | 工程量 | 金额(元)
[5 empty] | 综合单价 | 合 价 | 其中： 暂估价
809 | 081109001001 | 汽车式起重机 | 台班 | 0.5
1、部位：青华门顶部
2、学校青华门顶部杂树清理
小 计
∑人工费
∑材料费
∑机械费
∑管理费
∑利 润
合 计
∑人工费
∑材料费
∑机械费
∑管理费
∑利 润
校大门北面_拆除
分部分项工程
| 1. | 第一章人工拆除工程
810 | 011606002003 | 拆除铁皮围档 | ㎡ | 137.00
1、可用材料和渣土废弃物水平运输至30m以内指定地点，清理归堆码放整齐。
811 | 01B062 | 回收铁皮 | t | 1.075
小 计
∑人工费
∑材料费
∑机械费
∑管理费
∑利 润
单价措施项目
小 计
∑人工费
∑材料费
∑机械费
∑管理费
∑利 润
表-08
分部分项工程和单价措施项目清单与计价表
工程名称:校园楼宇及其周边维修改造 | [5 empty] | 第176页 共182页
序号 | 项目编码 | 项目名称及 项目特征描述 | 计量 单位 | 工程量 | 金额(元)
[5 empty] | 综合单价 | 合 价 | 其中： 暂估价
合 计
∑人工费
∑材料费
∑机械费
∑管理费
∑利 润
校大门北面_装饰装修
分部分项工程
| 11. | 墙、柱面装饰与隔断、幕墙工程
812 | 011207001002 | 彩钢围档 | ㎡ | 10.00
1.压型彩钢板 0.526mm
2.50*35*2.5mm镀锌钢管骨架
小 计
∑人工费
∑材料费
∑机械费
∑管理费
∑利 润
单价措施项目
小 计
∑人工费
∑材料费
∑机械费
∑管理费
∑利 润
合 计
∑人工费
∑材料费
∑机械费
∑管理费
∑利 润
球场_拆除
分部分项工程
| 1. | 第一章人工拆除工程
表-08
分部分项工程和单价措施项目清单与计价表
工程名称:校园楼宇及其周边维修改造 | [5 empty] | 第177页 共182页
序号 | 项目编码 | 项目名称及 项目特征描述 | 计量 单位 | 工程量 | 金额(元)
[5 empty] | 综合单价 | 合 价 | 其中： 暂估价
813 | 011605001022 | 平面块料拆除 | ㎡ | 2.03
1、部位：行政楼前地面
2、饰面材料种类:地砖
3、拆除面层（含结合层及找平层），可用材料和渣土废弃物全部落至地面或楼面并水平运输至30m以内指定地点，清理归堆码放整齐。
| 4. | 第四章渣土运输
814 | 010103002036 | 余碴(渣)弃置 |  | 0.22
1、废弃料品种:建筑垃圾
2、工作内容：人工装、自卸汽车运渣土
3、弃碴运距:1km以内
4、垃圾装卸、垂直运输,室内外水平运输100m以内，堆放整齐。
小 计
∑人工费
∑材料费
∑机械费
∑管理费
∑利 润
单价措施项目
小 计
∑人工费
∑材料费
∑机械费
∑管理费
∑利 润
合 计
∑人工费
∑材料费
∑机械费
∑管理费
∑利 润
球场_装饰装修
分部分项工程
| 10. | 楼地面装饰工程
815 | 011102003034 | 块料楼地面 | ㎡ | 2.03
表-08
分部分项工程和单价措施项目清单与计价表
工程名称:校园楼宇及其周边维修改造 | [5 empty] | 第178页 共182页
序号 | 项目编码 | 项目名称及 项目特征描述 | 计量 单位 | 工程量 | 金额(元)
[5 empty] | 综合单价 | 合 价 | 其中： 暂估价
1、部位：行政楼前地面
2、30厚1:3水泥砂浆铺10厚100*100防滑地砖
| 13. | 门窗工程
816 | 011505010007 | 玻璃 | ㎡ | 6.00
1、材质、规格：钢化 LOW-E 中空玻璃 6mm+12mm+6mm
| 15. | 其他装饰工程
817 | 01B063 | 风雨球场人工维修加固彩钢瓦边 | m | 27.00
1.部位：风雨球场顶棚
小 计
∑人工费
∑材料费
∑机械费
∑管理费
∑利 润
单价措施项目
| 011703 | 垂直运输
818 | 081109001002 | 汽车式起重机 | 台班 | 1.0
1、部位：风雨球场顶棚
小 计
∑人工费
∑材料费
∑机械费
∑管理费
∑利 润
合 计
∑人工费
∑材料费
∑机械费
∑管理费
∑利 润
北区食堂、码头_拆除
分部分项工程
| 1. | 第一章人工拆除工程
819 | 011602001013 | 混凝土构件拆除 |  | 3.18
表-08
分部分项工程和单价措施项目清单与计价表
工程名称:校园楼宇及其周边维修改造 | [5 empty] | 第179页 共182页
序号 | 项目编码 | 项目名称及 项目特征描述 | 计量 单位 | 工程量 | 金额(元)
[5 empty] | 综合单价 | 合 价 | 其中： 暂估价
1、部位：北区食堂岗亭
2、全部拆除，破碎、废渣清理成堆。
820 | 011610002014 | 金属门窗拆除 | ㎡ | 1.89
1、拆除攀岩储藏间钢门
2、门窗框扇整体拆除及连接件拆除；可用材料和渣土废弃物全部落至地面或楼面并水平运输至30m以内指定地点，清理归堆码放整齐。
| 4. | 第四章渣土运输
821 | 010103002037 | 余碴(渣)弃置 |  | 4.29
1、废弃料品种:建筑垃圾
2、工作内容：人工装、自卸汽车运渣土
3、弃碴运距:1km以内
4、垃圾装卸、垂直运输,室内外水平运输100m以内，堆放整齐。
小 计
∑人工费
∑材料费
∑机械费
∑管理费
∑利 润
单价措施项目
小 计
∑人工费
∑材料费
∑机械费
∑管理费
∑利 润
合 计
∑人工费
∑材料费
∑机械费
∑管理费
∑利 润
北区食堂、码头_电气
分部分项工程
| 4. | B4 电气设备安装工程
表-08
分部分项工程和单价措施项目清单与计价表
工程名称:校园楼宇及其周边维修改造 | [5 empty] | 第180页 共182页
序号 | 项目编码 | 项目名称及 项目特征描述 | 计量 单位 | 工程量 | 金额(元)
[5 empty] | 综合单价 | 合 价 | 其中： 暂估价
822 | 030411001003 | 配管 | m | 74.00
1.部位：北区食堂岗亭
2.规格、材质:PVC电工φ20套管
3.塑料管敷设 砖、混凝土结构楼板墙暗配
823 | 030411004007 | 配线 | m | 222.00
1.部位：北区食堂岗亭
2.型号:铜芯线BV-2.5
3.配置形式:管内穿线
824 | 030404035005 | 五孔插座 | 套 | 2
1.部位：北区食堂岗亭
小 计
∑人工费
∑材料费
∑机械费
∑管理费
∑利 润
单价措施项目
小 计
∑人工费
∑材料费
∑机械费
∑管理费
∑利 润
合 计
∑人工费
∑材料费
∑机械费
∑管理费
∑利 润
北区食堂、码头_装饰装修
分部分项工程
| 4. | 砌筑工程
825 | 060212011001 | 台阶砌筑 | ㎡ | 0.84
1、部位：码头
表-08
分部分项工程和单价措施项目清单与计价表
工程名称:校园楼宇及其周边维修改造 | [5 empty] | 第181页 共182页
序号 | 项目编码 | 项目名称及 项目特征描述 | 计量 单位 | 工程量 | 金额(元)
[5 empty] | 综合单价 | 合 价 | 其中： 暂估价
2、页岩标准砖 240×115×53(干混普通砌筑砂浆 M5)
| 10. | 楼地面装饰工程
826 | 011101003003 | 300mm厚C25混凝土地面 | ㎡ | 15.90
1、部位：北区食堂岗亭
827 | FA1107004001 | 水泥砂浆台阶面 | ㎡ | 0.84
1、部位：码头
2、20mm厚1:2水泥砂浆抹面(干混地面砂浆 M20)
| 13. | 门窗工程
828 | 010802001019 | 金属门 | ㎡ | 1.89
1、部位：攀岩储藏间
2、门框、扇材质及规格:1mm厚304不锈钢
小 计
∑人工费
∑材料费
∑机械费
∑管理费
∑利 润
单价措施项目
小 计
∑人工费
∑材料费
∑机械费
∑管理费
∑利 润
合 计
∑人工费
∑材料费
∑机械费
∑管理费
∑利 润
总 合 计
∑人工费
∑材料费
∑机械费
表-08
分部分项工程和单价措施项目清单与计价表
工程名称:校园楼宇及其周边维修改造 | [5 empty] | 第182页 共182页
序号 | 项目编码 | 项目名称及 项目特征描述 | 计量 单位 | 工程量 | 金额(元)
[5 empty] | 综合单价 | 合 价 | 其中： 暂估价
∑管理费
∑利 润
表-08

## 表-11总价措施项目清单与计价表
总价措施项目清单与计价表
工程名称:校园楼宇及其周边维修改造 |  |  |  |  | 第1页 共20页
序 号 | 项目编码 | 项 目 名 称 | 计 算 基 础 | 费 率(%) 或标准 | 金 额(元) | 备注
南3#楼宿舍_拆除
一 |  | 2024拆除工程一般计税法
1 | 桂011801001001 | 安全文明施工费 | ∑(分部分项人机+单价措施人机)
3 | 桂011801003001 | 雨季施工增加费
4 | 桂011801004001 | 工程定位复测费
南3#楼宿舍_安装拆除
一 |  | 安装拆除工程(营改增)简易计税法
1 | 桂031401001001 | 安全文明施工费 | ∑分部分项、单价措施(人工费+机械费)
1.1 |  | 环境保护费
1.2 |  | 文明施工费
1.3 |  | 安全施工费
1.4 |  | 临时设施费
3 | 桂031401003001 | 雨季施工增加费
南3#楼宿舍_装饰装修
一 |  | 2024建筑装饰装修工程一般计税法
1 | 桂011801001002 | 安全文明施工费 | ∑(分部分项人机+单价措施人机)
2 | 桂011801002002 | 检验试验配合费
3 | 桂011801003002 | 雨季施工增加费
4 | 桂011801004002 | 工程定位复测费
南3#楼宿舍_给排水
一 |  | 2023给排水、燃气、电气、通风空调、消防、建筑智能、通信、自控仪表工程一般计税法
1 | 桂031401001002 | 安全文明施工费 | ∑分部分项及单价措施费定额(人工费+机械费)
2 | 桂031401002002 | 检验试验配合费
3 | 桂031401003002 | 雨季施工增加费
9 | 桂031401010002 | 脚手架搭拆费
南4#楼宿舍_拆除
一 |  | 2024拆除工程一般计税法
1 | 桂011801001003 | 安全文明施工费 | ∑(分部分项人机+单价措施人机)
3 | 桂011801003003 | 雨季施工增加费
4 | 桂011801004003 | 工程定位复测费
南4#楼宿舍_安装拆除
一 |  | 安装拆除工程(营改增)简易计税法
注：以项计算的总价措施，无“计算基础”和“费率”的数值，可只填“金额”数值， 但应在备注栏说明施工方案出处或计算方式。
表-11
总价措施项目清单与计价表
工程名称:校园楼宇及其周边维修改造 |  |  |  |  | 第2页 共20页
序 号 | 项目编码 | 项 目 名 称 | 计 算 基 础 | 费 率(%) 或标准 | 金 额(元) | 备注
1 | 桂031401001003 | 安全文明施工费 | ∑分部分项、单价措施(人工费+机械费)
1.1 |  | 环境保护费
1.2 |  | 文明施工费
1.3 |  | 安全施工费
1.4 |  | 临时设施费
3 | 桂031401003003 | 雨季施工增加费
南4#楼宿舍_装饰装修
一 |  | 2024建筑装饰装修工程一般计税法
1 | 桂011801001004 | 安全文明施工费 | ∑(分部分项人机+单价措施人机)
2 | 桂011801002004 | 检验试验配合费
3 | 桂011801003004 | 雨季施工增加费
4 | 桂011801004004 | 工程定位复测费
南4#楼宿舍_给排水
一 |  | 2023给排水、燃气、电气、通风空调、消防、建筑智能、通信、自控仪表工程一般计税法
1 | 桂031401001004 | 安全文明施工费 | ∑分部分项及单价措施费定额(人工费+机械费)
2 | 桂031401002004 | 检验试验配合费
3 | 桂031401003004 | 雨季施工增加费
9 | 桂031401010004 | 脚手架搭拆费
南6#楼宿舍_拆除
一 |  | 2024拆除工程一般计税法
1 | 桂011801001005 | 安全文明施工费 | ∑(分部分项人机+单价措施人机)
3 | 桂011801003005 | 雨季施工增加费
4 | 桂011801004005 | 工程定位复测费
南6#楼宿舍_装饰装修
一 |  | 2024建筑装饰装修工程一般计税法
1 | 桂011801001006 | 安全文明施工费 | ∑(分部分项人机+单价措施人机)
2 | 桂011801002006 | 检验试验配合费
3 | 桂011801003006 | 雨季施工增加费
4 | 桂011801004006 | 工程定位复测费
南7#楼宿舍_拆除
一 |  | 2024拆除工程一般计税法
1 | 桂011801001007 | 安全文明施工费 | ∑(分部分项人机+单价措施人机)
注：以项计算的总价措施，无“计算基础”和“费率”的数值，可只填“金额”数值， 但应在备注栏说明施工方案出处或计算方式。
表-11
总价措施项目清单与计价表
工程名称:校园楼宇及其周边维修改造 |  |  |  |  | 第3页 共20页
序 号 | 项目编码 | 项 目 名 称 | 计 算 基 础 | 费 率(%) 或标准 | 金 额(元) | 备注
3 | 桂011801003007 | 雨季施工增加费 | ∑(分部分项人机+单价措施人机)
4 | 桂011801004007 | 工程定位复测费
南7#楼宿舍_安装拆除
一 |  | 安装拆除工程(营改增)简易计税法
1 | 桂031401001005 | 安全文明施工费 | ∑分部分项、单价措施(人工费+机械费)
1.1 |  | 环境保护费
1.2 |  | 文明施工费
1.3 |  | 安全施工费
1.4 |  | 临时设施费
3 | 桂031401003005 | 雨季施工增加费
南7#楼宿舍_装饰装修
一 |  | 2024建筑装饰装修工程一般计税法
1 | 桂011801001008 | 安全文明施工费 | ∑(分部分项人机+单价措施人机)
2 | 桂011801002008 | 检验试验配合费
3 | 桂011801003008 | 雨季施工增加费
4 | 桂011801004008 | 工程定位复测费
南7#楼宿舍_给排水
一 |  | 2023给排水、燃气、电气、通风空调、消防、建筑智能、通信、自控仪表工程一般计税法
1 | 桂031401001006 | 安全文明施工费 | ∑分部分项及单价措施费定额(人工费+机械费)
2 | 桂031401002006 | 检验试验配合费
3 | 桂031401003006 | 雨季施工增加费
9 | 桂031401010006 | 脚手架搭拆费
南8#楼宿舍_拆除
一 |  | 2024拆除工程一般计税法
1 | 桂011801001009 | 安全文明施工费 | ∑(分部分项人机+单价措施人机)
3 | 桂011801003009 | 雨季施工增加费
4 | 桂011801004009 | 工程定位复测费
南8#楼宿舍_装饰装修
一 |  | 2024建筑装饰装修工程一般计税法
1 | 桂011801001010 | 安全文明施工费 | ∑(分部分项人机+单价措施人机)
2 | 桂011801002010 | 检验试验配合费
3 | 桂011801003010 | 雨季施工增加费
注：以项计算的总价措施，无“计算基础”和“费率”的数值，可只填“金额”数值， 但应在备注栏说明施工方案出处或计算方式。
表-11
总价措施项目清单与计价表
工程名称:校园楼宇及其周边维修改造 |  |  |  |  | 第4页 共20页
序 号 | 项目编码 | 项 目 名 称 | 计 算 基 础 | 费 率(%) 或标准 | 金 额(元) | 备注
4 | 桂011801004010 | 工程定位复测费 | ∑(分部分项人机+单价措施人机)
南9#楼宿舍_拆除
一 |  | 2024拆除工程一般计税法
1 | 桂011801001011 | 安全文明施工费 | ∑(分部分项人机+单价措施人机)
3 | 桂011801003011 | 雨季施工增加费
4 | 桂011801004011 | 工程定位复测费
南9#楼宿舍_装饰装修
一 |  | 2024建筑装饰装修工程一般计税法
1 | 桂011801001012 | 安全文明施工费 | ∑(分部分项人机+单价措施人机)
2 | 桂011801002012 | 检验试验配合费
3 | 桂011801003012 | 雨季施工增加费
4 | 桂011801004012 | 工程定位复测费
南10#楼宿舍_拆除
一 |  | 2024拆除工程一般计税法
1 | 桂011801001013 | 安全文明施工费 | ∑(分部分项人机+单价措施人机)
3 | 桂011801003013 | 雨季施工增加费
4 | 桂011801004013 | 工程定位复测费
南10#楼宿舍_安装拆除
一 |  | 安装拆除工程(营改增)简易计税法
1 | 桂031401001007 | 安全文明施工费 | ∑分部分项、单价措施(人工费+机械费)
1.1 |  | 环境保护费
1.2 |  | 文明施工费
1.3 |  | 安全施工费
1.4 |  | 临时设施费
3 | 桂031401003007 | 雨季施工增加费
南10#楼宿舍_装饰装修
一 |  | 2024建筑装饰装修工程一般计税法
1 | 桂011801001014 | 安全文明施工费 | ∑(分部分项人机+单价措施人机)
2 | 桂011801002014 | 检验试验配合费
3 | 桂011801003014 | 雨季施工增加费
4 | 桂011801004014 | 工程定位复测费
南10#楼宿舍_给排水
注：以项计算的总价措施，无“计算基础”和“费率”的数值，可只填“金额”数值， 但应在备注栏说明施工方案出处或计算方式。
表-11
总价措施项目清单与计价表
工程名称:校园楼宇及其周边维修改造 |  |  |  |  | 第5页 共20页
序 号 | 项目编码 | 项 目 名 称 | 计 算 基 础 | 费 率(%) 或标准 | 金 额(元) | 备注
一 |  | 2023给排水、燃气、电气、通风空调、消防、建筑智能、通信、自控仪表工程一般计税法
1 | 桂031401001008 | 安全文明施工费 | ∑分部分项及单价措施费定额(人工费+机械费)
2 | 桂031401002008 | 检验试验配合费
3 | 桂031401003008 | 雨季施工增加费
9 | 桂031401010008 | 脚手架搭拆费
南11#楼宿舍_拆除
一 |  | 2024拆除工程一般计税法
1 | 桂011801001015 | 安全文明施工费 | ∑(分部分项人机+单价措施人机)
3 | 桂011801003015 | 雨季施工增加费
4 | 桂011801004015 | 工程定位复测费
南11#楼宿舍_装饰装修
一 |  | 2024建筑装饰装修工程一般计税法
1 | 桂011801001016 | 安全文明施工费 | ∑(分部分项人机+单价措施人机)
2 | 桂011801002016 | 检验试验配合费
3 | 桂011801003016 | 雨季施工增加费
4 | 桂011801004016 | 工程定位复测费
南12#楼宿舍_拆除
一 |  | 2024拆除工程一般计税法
1 | 桂011801001017 | 安全文明施工费 | ∑(分部分项人机+单价措施人机)
3 | 桂011801003017 | 雨季施工增加费
4 | 桂011801004017 | 工程定位复测费
南12#楼宿舍_装饰装修
一 |  | 2024建筑装饰装修工程一般计税法
1 | 桂011801001018 | 安全文明施工费 | ∑(分部分项人机+单价措施人机)
2 | 桂011801002018 | 检验试验配合费
3 | 桂011801003018 | 雨季施工增加费
4 | 桂011801004018 | 工程定位复测费
南13A#楼宿舍_拆除
一 |  | 2024拆除工程一般计税法
1 | 桂011801001019 | 安全文明施工费 | ∑(分部分项人机+单价措施人机)
3 | 桂011801003019 | 雨季施工增加费
4 | 桂011801004019 | 工程定位复测费
注：以项计算的总价措施，无“计算基础”和“费率”的数值，可只填“金额”数值， 但应在备注栏说明施工方案出处或计算方式。
表-11
总价措施项目清单与计价表
工程名称:校园楼宇及其周边维修改造 |  |  |  |  | 第6页 共20页
序 号 | 项目编码 | 项 目 名 称 | 计 算 基 础 | 费 率(%) 或标准 | 金 额(元) | 备注
南13A#楼宿舍_装饰装修
一 |  | 2024建筑装饰装修工程一般计税法
1 | 桂011801001020 | 安全文明施工费 | ∑(分部分项人机+单价措施人机)
2 | 桂011801002020 | 检验试验配合费
3 | 桂011801003020 | 雨季施工增加费
4 | 桂011801004020 | 工程定位复测费
南13B#楼宿舍_拆除
一 |  | 2024拆除工程一般计税法
1 | 桂011801001021 | 安全文明施工费 | ∑(分部分项人机+单价措施人机)
3 | 桂011801003021 | 雨季施工增加费
4 | 桂011801004021 | 工程定位复测费
南13B#楼宿舍_装饰装修
一 |  | 2024建筑装饰装修工程一般计税法
1 | 桂011801001022 | 安全文明施工费 | ∑(分部分项人机+单价措施人机)
2 | 桂011801002022 | 检验试验配合费
3 | 桂011801003022 | 雨季施工增加费
4 | 桂011801004022 | 工程定位复测费
南14A#楼宿舍_拆除
一 |  | 2024拆除工程一般计税法
1 | 桂011801001023 | 安全文明施工费 | ∑(分部分项人机+单价措施人机)
3 | 桂011801003023 | 雨季施工增加费
4 | 桂011801004023 | 工程定位复测费
南14A#楼宿舍_安装拆除
一 |  | 安装拆除工程(营改增)简易计税法
1 | 桂031401001009 | 安全文明施工费 | ∑分部分项、单价措施(人工费+机械费)
1.1 |  | 环境保护费
1.2 |  | 文明施工费
1.3 |  | 安全施工费
1.4 |  | 临时设施费
3 | 桂031401003009 | 雨季施工增加费
南14A#楼宿舍_装饰装修
一 |  | 2024建筑装饰装修工程一般计税法
注：以项计算的总价措施，无“计算基础”和“费率”的数值，可只填“金额”数值， 但应在备注栏说明施工方案出处或计算方式。
表-11
总价措施项目清单与计价表
工程名称:校园楼宇及其周边维修改造 |  |  |  |  | 第7页 共20页
序 号 | 项目编码 | 项 目 名 称 | 计 算 基 础 | 费 率(%) 或标准 | 金 额(元) | 备注
1 | 桂011801001024 | 安全文明施工费 | ∑(分部分项人机+单价措施人机)
2 | 桂011801002024 | 检验试验配合费
3 | 桂011801003024 | 雨季施工增加费
4 | 桂011801004024 | 工程定位复测费
南14A#楼宿舍_给排水
一 |  | 2023给排水、燃气、电气、通风空调、消防、建筑智能、通信、自控仪表工程一般计税法
1 | 桂031401001010 | 安全文明施工费 | ∑分部分项及单价措施费定额(人工费+机械费)
2 | 桂031401002010 | 检验试验配合费
3 | 桂031401003010 | 雨季施工增加费
9 | 桂031401010010 | 脚手架搭拆费
南14B#楼宿舍_拆除
一 |  | 2024拆除工程一般计税法
1 | 桂011801001025 | 安全文明施工费 | ∑(分部分项人机+单价措施人机)
3 | 桂011801003025 | 雨季施工增加费
4 | 桂011801004025 | 工程定位复测费
南14B#楼宿舍_装饰装修
一 |  | 2024建筑装饰装修工程一般计税法
1 | 桂011801001026 | 安全文明施工费 | ∑(分部分项人机+单价措施人机)
2 | 桂011801002026 | 检验试验配合费
3 | 桂011801003026 | 雨季施工增加费
4 | 桂011801004026 | 工程定位复测费
南15#楼宿舍_拆除
一 |  | 2024拆除工程一般计税法
1 | 桂011801001027 | 安全文明施工费 | ∑(分部分项人机+单价措施人机)
3 | 桂011801003027 | 雨季施工增加费
4 | 桂011801004027 | 工程定位复测费
南15#楼宿舍_装饰装修
一 |  | 2024建筑装饰装修工程一般计税法
1 | 桂011801001028 | 安全文明施工费 | ∑(分部分项人机+单价措施人机)
2 | 桂011801002028 | 检验试验配合费
3 | 桂011801003028 | 雨季施工增加费
4 | 桂011801004028 | 工程定位复测费
注：以项计算的总价措施，无“计算基础”和“费率”的数值，可只填“金额”数值， 但应在备注栏说明施工方案出处或计算方式。
表-11
总价措施项目清单与计价表
工程名称:校园楼宇及其周边维修改造 |  |  |  |  | 第8页 共20页
序 号 | 项目编码 | 项 目 名 称 | 计 算 基 础 | 费 率(%) 或标准 | 金 额(元) | 备注
北1#楼宿舍_拆除
一 |  | 2024拆除工程一般计税法
1 | 桂011801001029 | 安全文明施工费 | ∑(分部分项人机+单价措施人机)
3 | 桂011801003029 | 雨季施工增加费
4 | 桂011801004029 | 工程定位复测费
北1#楼宿舍_安装拆除
一 |  | 安装拆除工程(营改增)简易计税法
1 | 桂031401001011 | 安全文明施工费 | ∑分部分项、单价措施(人工费+机械费)
1.1 |  | 环境保护费
1.2 |  | 文明施工费
1.3 |  | 安全施工费
1.4 |  | 临时设施费
3 | 桂031401003011 | 雨季施工增加费
北1#楼宿舍_装饰装修
一 |  | 2024建筑装饰装修工程一般计税法
1 | 桂011801001030 | 安全文明施工费 | ∑(分部分项人机+单价措施人机)
2 | 桂011801002030 | 检验试验配合费
3 | 桂011801003030 | 雨季施工增加费
4 | 桂011801004030 | 工程定位复测费
北1#楼宿舍_给排水
一 |  | 2023给排水、燃气、电气、通风空调、消防、建筑智能、通信、自控仪表工程一般计税法
1 | 桂031401001012 | 安全文明施工费 | ∑分部分项及单价措施费定额(人工费+机械费)
2 | 桂031401002012 | 检验试验配合费
3 | 桂031401003012 | 雨季施工增加费
9 | 桂031401010012 | 脚手架搭拆费
北2#楼宿舍_拆除
一 |  | 2024拆除工程一般计税法
1 | 桂011801001031 | 安全文明施工费 | ∑(分部分项人机+单价措施人机)
3 | 桂011801003031 | 雨季施工增加费
4 | 桂011801004031 | 工程定位复测费
北2#楼宿舍_安装拆除
一 |  | 安装拆除工程(营改增)简易计税法
注：以项计算的总价措施，无“计算基础”和“费率”的数值，可只填“金额”数值， 但应在备注栏说明施工方案出处或计算方式。
表-11
总价措施项目清单与计价表
工程名称:校园楼宇及其周边维修改造 |  |  |  |  | 第9页 共20页
序 号 | 项目编码 | 项 目 名 称 | 计 算 基 础 | 费 率(%) 或标准 | 金 额(元) | 备注
1 | 桂031401001013 | 安全文明施工费 | ∑分部分项、单价措施(人工费+机械费)
1.1 |  | 环境保护费
1.2 |  | 文明施工费
1.3 |  | 安全施工费
1.4 |  | 临时设施费
3 | 桂031401003013 | 雨季施工增加费
北2#楼宿舍_装饰装修
一 |  | 2024建筑装饰装修工程一般计税法
1 | 桂011801001032 | 安全文明施工费 | ∑(分部分项人机+单价措施人机)
2 | 桂011801002032 | 检验试验配合费
3 | 桂011801003032 | 雨季施工增加费
4 | 桂011801004032 | 工程定位复测费
北2#楼宿舍_给排水
一 |  | 2023给排水、燃气、电气、通风空调、消防、建筑智能、通信、自控仪表工程一般计税法
1 | 桂031401001014 | 安全文明施工费 | ∑分部分项及单价措施费定额(人工费+机械费)
2 | 桂031401002014 | 检验试验配合费
3 | 桂031401003014 | 雨季施工增加费
9 | 桂031401010014 | 脚手架搭拆费
北3#楼宿舍_拆除
一 |  | 2024拆除工程一般计税法
1 | 桂011801001033 | 安全文明施工费 | ∑(分部分项人机+单价措施人机)
3 | 桂011801003033 | 雨季施工增加费
4 | 桂011801004033 | 工程定位复测费
北3#楼宿舍_安装拆除
一 |  | 安装拆除工程(营改增)简易计税法
1 | 桂031401001015 | 安全文明施工费 | ∑分部分项、单价措施(人工费+机械费)
1.1 |  | 环境保护费
1.2 |  | 文明施工费
1.3 |  | 安全施工费
1.4 |  | 临时设施费
3 | 桂031401003015 | 雨季施工增加费
北3#楼宿舍_装饰装修
注：以项计算的总价措施，无“计算基础”和“费率”的数值，可只填“金额”数值， 但应在备注栏说明施工方案出处或计算方式。
表-11
总价措施项目清单与计价表
工程名称:校园楼宇及其周边维修改造 |  |  |  |  | 第10页 共20页
序 号 | 项目编码 | 项 目 名 称 | 计 算 基 础 | 费 率(%) 或标准 | 金 额(元) | 备注
一 |  | 2024建筑装饰装修工程一般计税法
1 | 桂011801001034 | 安全文明施工费 | ∑(分部分项人机+单价措施人机)
2 | 桂011801002034 | 检验试验配合费
3 | 桂011801003034 | 雨季施工增加费
4 | 桂011801004034 | 工程定位复测费
北3#楼宿舍_给排水
一 |  | 2023给排水、燃气、电气、通风空调、消防、建筑智能、通信、自控仪表工程一般计税法
1 | 桂031401001016 | 安全文明施工费 | ∑分部分项及单价措施费定额(人工费+机械费)
2 | 桂031401002016 | 检验试验配合费
3 | 桂031401003016 | 雨季施工增加费
9 | 桂031401010016 | 脚手架搭拆费
北4#楼宿舍_拆除
一 |  | 2024拆除工程一般计税法
1 | 桂011801001035 | 安全文明施工费 | ∑(分部分项人机+单价措施人机)
3 | 桂011801003035 | 雨季施工增加费
4 | 桂011801004035 | 工程定位复测费
北4#楼宿舍_安装拆除
一 |  | 安装拆除工程(营改增)简易计税法
1 | 桂031401001017 | 安全文明施工费 | ∑分部分项、单价措施(人工费+机械费)
1.1 |  | 环境保护费
1.2 |  | 文明施工费
1.3 |  | 安全施工费
1.4 |  | 临时设施费
3 | 桂031401003017 | 雨季施工增加费
北4#楼宿舍_装饰装修
一 |  | 2024建筑装饰装修工程一般计税法
1 | 桂011801001036 | 安全文明施工费 | ∑(分部分项人机+单价措施人机)
2 | 桂011801002036 | 检验试验配合费
3 | 桂011801003036 | 雨季施工增加费
4 | 桂011801004036 | 工程定位复测费
北4#楼宿舍_给排水
注：以项计算的总价措施，无“计算基础”和“费率”的数值，可只填“金额”数值， 但应在备注栏说明施工方案出处或计算方式。
表-11
总价措施项目清单与计价表
工程名称:校园楼宇及其周边维修改造 |  |  |  |  | 第11页 共20页
序 号 | 项目编码 | 项 目 名 称 | 计 算 基 础 | 费 率(%) 或标准 | 金 额(元) | 备注
一 |  | 2023给排水、燃气、电气、通风空调、消防、建筑智能、通信、自控仪表工程一般计税法
1 | 桂031401001018 | 安全文明施工费 | ∑分部分项及单价措施费定额(人工费+机械费)
2 | 桂031401002018 | 检验试验配合费
3 | 桂031401003018 | 雨季施工增加费
9 | 桂031401010018 | 脚手架搭拆费
北5#楼宿舍_装饰装修
一 |  | 2024建筑装饰装修工程一般计税法
1 | 桂011801001037 | 安全文明施工费 | ∑(分部分项人机+单价措施人机)
2 | 桂011801002037 | 检验试验配合费
3 | 桂011801003037 | 雨季施工增加费
4 | 桂011801004037 | 工程定位复测费
南63#楼宿舍_拆除
一 |  | 2024拆除工程一般计税法
1 | 桂011801001038 | 安全文明施工费 | ∑(分部分项人机+单价措施人机)
3 | 桂011801003038 | 雨季施工增加费
4 | 桂011801004038 | 工程定位复测费
南63#楼宿舍_安装拆除
一 |  | 安装拆除工程(营改增)简易计税法
1 | 桂031401001019 | 安全文明施工费 | ∑分部分项、单价措施(人工费+机械费)
1.1 |  | 环境保护费
1.2 |  | 文明施工费
1.3 |  | 安全施工费
1.4 |  | 临时设施费
3 | 桂031401003019 | 雨季施工增加费
南63#楼宿舍_装饰装修
一 |  | 2024建筑装饰装修工程一般计税法
1 | 桂011801001039 | 安全文明施工费 | ∑(分部分项人机+单价措施人机)
2 | 桂011801002039 | 检验试验配合费
3 | 桂011801003039 | 雨季施工增加费
4 | 桂011801004039 | 工程定位复测费
南63#楼宿舍_给排水
注：以项计算的总价措施，无“计算基础”和“费率”的数值，可只填“金额”数值， 但应在备注栏说明施工方案出处或计算方式。
表-11
总价措施项目清单与计价表
工程名称:校园楼宇及其周边维修改造 |  |  |  |  | 第12页 共20页
序 号 | 项目编码 | 项 目 名 称 | 计 算 基 础 | 费 率(%) 或标准 | 金 额(元) | 备注
一 |  | 2023给排水、燃气、电气、通风空调、消防、建筑智能、通信、自控仪表工程一般计税法
1 | 桂031401001020 | 安全文明施工费 | ∑分部分项及单价措施费定额(人工费+机械费)
2 | 桂031401002020 | 检验试验配合费
3 | 桂031401003020 | 雨季施工增加费
9 | 桂031401010020 | 脚手架搭拆费
南64#楼宿舍_拆除
一 |  | 2024拆除工程一般计税法
1 | 桂011801001040 | 安全文明施工费 | ∑(分部分项人机+单价措施人机)
3 | 桂011801003040 | 雨季施工增加费
4 | 桂011801004040 | 工程定位复测费
南64#楼宿舍_装饰装修
一 |  | 2024建筑装饰装修工程一般计税法
1 | 桂011801001041 | 安全文明施工费 | ∑(分部分项人机+单价措施人机)
2 | 桂011801002041 | 检验试验配合费
3 | 桂011801003041 | 雨季施工增加费
4 | 桂011801004041 | 工程定位复测费
南65#楼宿舍_拆除
一 |  | 2024拆除工程一般计税法
1 | 桂011801001042 | 安全文明施工费 | ∑(分部分项人机+单价措施人机)
3 | 桂011801003042 | 雨季施工增加费
4 | 桂011801004042 | 工程定位复测费
南65#楼宿舍_装饰装修
一 |  | 2024建筑装饰装修工程一般计税法
1 | 桂011801001043 | 安全文明施工费 | ∑(分部分项人机+单价措施人机)
2 | 桂011801002043 | 检验试验配合费
3 | 桂011801003043 | 雨季施工增加费
4 | 桂011801004043 | 工程定位复测费
南66#楼宿舍_拆除
一 |  | 2024拆除工程一般计税法
1 | 桂011801001044 | 安全文明施工费 | ∑(分部分项人机+单价措施人机)
3 | 桂011801003044 | 雨季施工增加费
4 | 桂011801004044 | 工程定位复测费
注：以项计算的总价措施，无“计算基础”和“费率”的数值，可只填“金额”数值， 但应在备注栏说明施工方案出处或计算方式。
表-11
总价措施项目清单与计价表
工程名称:校园楼宇及其周边维修改造 |  |  |  |  | 第13页 共20页
序 号 | 项目编码 | 项 目 名 称 | 计 算 基 础 | 费 率(%) 或标准 | 金 额(元) | 备注
南66#楼宿舍_装饰装修
一 |  | 2024建筑装饰装修工程一般计税法
1 | 桂011801001045 | 安全文明施工费 | ∑(分部分项人机+单价措施人机)
2 | 桂011801002045 | 检验试验配合费
3 | 桂011801003045 | 雨季施工增加费
4 | 桂011801004045 | 工程定位复测费
旅勤楼_拆除
一 |  | 2024拆除工程一般计税法
1 | 桂011801001046 | 安全文明施工费 | ∑(分部分项人机+单价措施人机)
3 | 桂011801003046 | 雨季施工增加费
4 | 桂011801004046 | 工程定位复测费
旅勤楼_装饰装修
一 |  | 2024建筑装饰装修工程一般计税法
1 | 桂011801001047 | 安全文明施工费 | ∑(分部分项人机+单价措施人机)
2 | 桂011801002047 | 检验试验配合费
3 | 桂011801003047 | 雨季施工增加费
4 | 桂011801004047 | 工程定位复测费
旅博楼_拆除
一 |  | 2024拆除工程一般计税法
1 | 桂011801001048 | 安全文明施工费 | ∑(分部分项人机+单价措施人机)
3 | 桂011801003048 | 雨季施工增加费
4 | 桂011801004048 | 工程定位复测费
旅博楼_装饰装修
一 |  | 2024建筑装饰装修工程一般计税法
1 | 桂011801001049 | 安全文明施工费 | ∑(分部分项人机+单价措施人机)
2 | 桂011801002049 | 检验试验配合费
3 | 桂011801003049 | 雨季施工增加费
4 | 桂011801004049 | 工程定位复测费
旅博楼_园林工程
一 |  | 2021绿化工程一般计税法
1 | 桂050501001001 | 安全文明施工费 | ∑分部分项及单价措施费定额（人工费＋机械费）
3 | 桂050501003001 | 雨季施工增加费
旅艺楼_拆除
注：以项计算的总价措施，无“计算基础”和“费率”的数值，可只填“金额”数值， 但应在备注栏说明施工方案出处或计算方式。
表-11
总价措施项目清单与计价表
工程名称:校园楼宇及其周边维修改造 |  |  |  |  | 第14页 共20页
序 号 | 项目编码 | 项 目 名 称 | 计 算 基 础 | 费 率(%) 或标准 | 金 额(元) | 备注
一 |  | 2024拆除工程一般计税法
1 | 桂011801001050 | 安全文明施工费 | ∑(分部分项人机+单价措施人机)
3 | 桂011801003050 | 雨季施工增加费
4 | 桂011801004050 | 工程定位复测费
旅艺楼_装饰装修
一 |  | 2024建筑装饰装修工程一般计税法
1 | 桂011801001051 | 安全文明施工费 | ∑(分部分项人机+单价措施人机)
2 | 桂011801002051 | 检验试验配合费
3 | 桂011801003051 | 雨季施工增加费
4 | 桂011801004051 | 工程定位复测费
旅思楼_拆除
一 |  | 2024拆除工程一般计税法
1 | 桂011801001052 | 安全文明施工费 | ∑(分部分项人机+单价措施人机)
3 | 桂011801003052 | 雨季施工增加费
4 | 桂011801004052 | 工程定位复测费
旅思楼_装饰装修
一 |  | 2024建筑装饰装修工程一般计税法
1 | 桂011801001053 | 安全文明施工费 | ∑(分部分项人机+单价措施人机)
2 | 桂011801002053 | 检验试验配合费
3 | 桂011801003053 | 雨季施工增加费
4 | 桂011801004053 | 工程定位复测费
旅志楼_拆除
一 |  | 2024拆除工程一般计税法
1 | 桂011801001054 | 安全文明施工费 | ∑(分部分项人机+单价措施人机)
3 | 桂011801003054 | 雨季施工增加费
4 | 桂011801004054 | 工程定位复测费
旅志楼_安装拆除
一 |  | 安装拆除工程(营改增)简易计税法
1 | 桂031401001021 | 安全文明施工费 | ∑分部分项、单价措施(人工费+机械费)
1.1 |  | 环境保护费
1.2 |  | 文明施工费
1.3 |  | 安全施工费
1.4 |  | 临时设施费
注：以项计算的总价措施，无“计算基础”和“费率”的数值，可只填“金额”数值， 但应在备注栏说明施工方案出处或计算方式。
表-11
总价措施项目清单与计价表
工程名称:校园楼宇及其周边维修改造 |  |  |  |  | 第15页 共20页
序 号 | 项目编码 | 项 目 名 称 | 计 算 基 础 | 费 率(%) 或标准 | 金 额(元) | 备注
3 | 桂031401003021 | 雨季施工增加费 | ∑分部分项、单价措施(人工费+机械费)
旅志楼_装饰装修
一 |  | 2024建筑装饰装修工程一般计税法
1 | 桂011801001055 | 安全文明施工费 | ∑(分部分项人机+单价措施人机)
2 | 桂011801002055 | 检验试验配合费
3 | 桂011801003055 | 雨季施工增加费
4 | 桂011801004055 | 工程定位复测费
旅志楼_给排水
一 |  | 2023给排水、燃气、电气、通风空调、消防、建筑智能、通信、自控仪表工程一般计税法
1 | 桂031401001022 | 安全文明施工费 | ∑分部分项及单价措施费定额(人工费+机械费)
2 | 桂031401002022 | 检验试验配合费
3 | 桂031401003022 | 雨季施工增加费
9 | 桂031401010022 | 脚手架搭拆费
旅志楼-电气
一 |  | 2023给排水、燃气、电气、通风空调、消防、建筑智能、通信、自控仪表工程一般计税法
1 | 桂031401001023 | 安全文明施工费 | ∑分部分项及单价措施费定额(人工费+机械费)
2 | 桂031401002023 | 检验试验配合费
3 | 桂031401003023 | 雨季施工增加费
9 | 桂031401010023 | 脚手架搭拆费
行政楼_拆除
一 |  | 2024拆除工程一般计税法
1 | 桂011801001056 | 安全文明施工费 | ∑(分部分项人机+单价措施人机)
3 | 桂011801003056 | 雨季施工增加费
4 | 桂011801004056 | 工程定位复测费
行政楼_安装拆除
一 |  | 安装拆除工程(营改增)简易计税法
1 | 桂031401001024 | 安全文明施工费 | ∑分部分项、单价措施(人工费+机械费)
1.1 |  | 环境保护费
1.2 |  | 文明施工费
1.3 |  | 安全施工费
1.4 |  | 临时设施费
注：以项计算的总价措施，无“计算基础”和“费率”的数值，可只填“金额”数值， 但应在备注栏说明施工方案出处或计算方式。
表-11
总价措施项目清单与计价表
工程名称:校园楼宇及其周边维修改造 |  |  |  |  | 第16页 共20页
序 号 | 项目编码 | 项 目 名 称 | 计 算 基 础 | 费 率(%) 或标准 | 金 额(元) | 备注
3 | 桂031401003024 | 雨季施工增加费 | ∑分部分项、单价措施(人工费+机械费)
行政楼_装饰装修
一 |  | 2024建筑装饰装修工程一般计税法
1 | 桂011801001057 | 安全文明施工费 | ∑(分部分项人机+单价措施人机)
2 | 桂011801002057 | 检验试验配合费
3 | 桂011801003057 | 雨季施工增加费
4 | 桂011801004057 | 工程定位复测费
行政楼_电气
一 |  | 2023给排水、燃气、电气、通风空调、消防、建筑智能、通信、自控仪表工程一般计税法
1 | 桂031401001025 | 安全文明施工费 | ∑分部分项及单价措施费定额(人工费+机械费)
2 | 桂031401002025 | 检验试验配合费
3 | 桂031401003025 | 雨季施工增加费
9 | 桂031401010025 | 脚手架搭拆费
陶艺实验室_拆除
一 |  | 2024拆除工程一般计税法
1 | 桂011801001058 | 安全文明施工费 | ∑(分部分项人机+单价措施人机)
3 | 桂011801003058 | 雨季施工增加费
陶艺实验室_装饰装修
一 |  | 2024建筑装饰装修工程一般计税法
1 | 桂011801001059 | 安全文明施工费 | ∑(分部分项人机+单价措施人机)
2 | 桂011801002059 | 检验试验配合费
3 | 桂011801003059 | 雨季施工增加费
4 | 桂011801004059 | 工程定位复测费
室内训练馆_拆除
一 |  | 2024拆除工程一般计税法
1 | 桂011801001060 | 安全文明施工费 | ∑(分部分项人机+单价措施人机)
3 | 桂011801003060 | 雨季施工增加费
4 | 桂011801004060 | 工程定位复测费
室内训练馆_装饰装修
一 |  | 2024建筑装饰装修工程一般计税法
1 | 桂011801001061 | 安全文明施工费 | ∑(分部分项人机+单价措施人机)
2 | 桂011801002061 | 检验试验配合费
注：以项计算的总价措施，无“计算基础”和“费率”的数值，可只填“金额”数值， 但应在备注栏说明施工方案出处或计算方式。
表-11
总价措施项目清单与计价表
工程名称:校园楼宇及其周边维修改造 |  |  |  |  | 第17页 共20页
序 号 | 项目编码 | 项 目 名 称 | 计 算 基 础 | 费 率(%) 或标准 | 金 额(元) | 备注
3 | 桂011801003061 | 雨季施工增加费 | ∑(分部分项人机+单价措施人机)
4 | 桂011801004061 | 工程定位复测费
老校区_拆除
一 |  | 2024拆除工程一般计税法
1 | 桂011801001062 | 安全文明施工费 | ∑(分部分项人机+单价措施人机)
3 | 桂011801003062 | 雨季施工增加费
4 | 桂011801004062 | 工程定位复测费
老校区_装饰装修
一 |  | 2024建筑装饰装修工程一般计税法
1 | 桂011801001063 | 安全文明施工费 | ∑(分部分项人机+单价措施人机)
2 | 桂011801002063 | 检验试验配合费
3 | 桂011801003063 | 雨季施工增加费
4 | 桂011801004063 | 工程定位复测费
老校区_电气
一 |  | 2023给排水、燃气、电气、通风空调、消防、建筑智能、通信、自控仪表工程一般计税法
1 | 桂031401001026 | 安全文明施工费 | ∑分部分项及单价措施费定额(人工费+机械费)
2 | 桂031401002026 | 检验试验配合费
3 | 桂031401003026 | 雨季施工增加费
9 | 桂031401010026 | 脚手架搭拆费
老校区_给排水
一 |  | 2023给排水、燃气、电气、通风空调、消防、建筑智能、通信、自控仪表工程一般计税法
1 | 桂031401001027 | 安全文明施工费 | ∑分部分项及单价措施费定额(人工费+机械费)
2 | 桂031401002027 | 检验试验配合费
3 | 桂031401003027 | 雨季施工增加费
9 | 桂031401010027 | 脚手架搭拆费
别墅区_拆除
一 |  | 2024拆除工程一般计税法
1 | 桂011801001064 | 安全文明施工费 | ∑(分部分项人机+单价措施人机)
3 | 桂011801003064 | 雨季施工增加费
4 | 桂011801004064 | 工程定位复测费
别墅区_给排水
注：以项计算的总价措施，无“计算基础”和“费率”的数值，可只填“金额”数值， 但应在备注栏说明施工方案出处或计算方式。
表-11
总价措施项目清单与计价表
工程名称:校园楼宇及其周边维修改造 |  |  |  |  | 第18页 共20页
序 号 | 项目编码 | 项 目 名 称 | 计 算 基 础 | 费 率(%) 或标准 | 金 额(元) | 备注
一 |  | 2023给排水、燃气、电气、通风空调、消防、建筑智能、通信、自控仪表工程一般计税法
1 | 桂031401001028 | 安全文明施工费 | ∑分部分项及单价措施费定额(人工费+机械费)
2 | 桂031401002028 | 检验试验配合费
3 | 桂031401003028 | 雨季施工增加费
9 | 桂031401010028 | 脚手架搭拆费
别墅区_装饰装修
一 |  | 2024建筑装饰装修工程一般计税法
1 | 桂011801001065 | 安全文明施工费 | ∑(分部分项人机+单价措施人机)
2 | 桂011801002065 | 检验试验配合费
3 | 桂011801003065 | 雨季施工增加费
4 | 桂011801004065 | 工程定位复测费
工棚_拆除
一 |  | 2024拆除工程一般计税法
1 | 桂011801001066 | 安全文明施工费 | ∑(分部分项人机+单价措施人机)
3 | 桂011801003066 | 雨季施工增加费
4 | 桂011801004066 | 工程定位复测费
工棚_电气
一 |  | 2023给排水、燃气、电气、通风空调、消防、建筑智能、通信、自控仪表工程一般计税法
1 | 桂031401001029 | 安全文明施工费 | ∑分部分项及单价措施费定额(人工费+机械费)
2 | 桂031401002029 | 检验试验配合费
3 | 桂031401003029 | 雨季施工增加费
9 | 桂031401010029 | 脚手架搭拆费
工棚_装饰装修
一 |  | 2024建筑装饰装修工程一般计税法
1 | 桂011801001067 | 安全文明施工费 | ∑(分部分项人机+单价措施人机)
2 | 桂011801002067 | 检验试验配合费
3 | 桂011801003067 | 雨季施工增加费
4 | 桂011801004067 | 工程定位复测费
8#楼旁_拆除
一 |  | 2024拆除工程一般计税法
1 | 桂011801001069 | 安全文明施工费 | ∑(分部分项人机+单价措施人机)
注：以项计算的总价措施，无“计算基础”和“费率”的数值，可只填“金额”数值， 但应在备注栏说明施工方案出处或计算方式。
表-11
总价措施项目清单与计价表
工程名称:校园楼宇及其周边维修改造 |  |  |  |  | 第19页 共20页
序 号 | 项目编码 | 项 目 名 称 | 计 算 基 础 | 费 率(%) 或标准 | 金 额(元) | 备注
3 | 桂011801003069 | 雨季施工增加费 | ∑(分部分项人机+单价措施人机)
4 | 桂011801004069 | 工程定位复测费
8#楼旁_装饰装修
一 |  | 2024建筑装饰装修工程一般计税法
1 | 桂011801001070 | 安全文明施工费 | ∑(分部分项人机+单价措施人机)
2 | 桂011801002070 | 检验试验配合费
3 | 桂011801003070 | 雨季施工增加费
4 | 桂011801004070 | 工程定位复测费
校大门口_拆除
一 |  | 2024拆除工程一般计税法
1 | 桂011801001071 | 安全文明施工费 | ∑(分部分项人机+单价措施人机)
3 | 桂011801003071 | 雨季施工增加费
4 | 桂011801004071 | 工程定位复测费
校大门口_园林
一 |  | 2021绿化工程一般计税法
1 | 桂050501001002 | 安全文明施工费 | ∑分部分项及单价措施费定额（人工费＋机械费）
3 | 桂050501003002 | 雨季施工增加费
校大门口_装饰装修
一 |  | 2024建筑装饰装修工程一般计税法
1 | 桂011801001072 | 安全文明施工费 | ∑(分部分项人机+单价措施人机)
2 | 桂011801002072 | 检验试验配合费
3 | 桂011801003072 | 雨季施工增加费
4 | 桂011801004072 | 工程定位复测费
校大门北面_拆除
一 |  | 2024拆除工程一般计税法
1 | 桂011801001073 | 安全文明施工费 | ∑(分部分项人机+单价措施人机)
3 | 桂011801003073 | 雨季施工增加费
4 | 桂011801004073 | 工程定位复测费
校大门北面_装饰装修
一 |  | 2024建筑装饰装修工程一般计税法
1 | 桂011801001074 | 安全文明施工费 | ∑(分部分项人机+单价措施人机)
2 | 桂011801002074 | 检验试验配合费
3 | 桂011801003074 | 雨季施工增加费
注：以项计算的总价措施，无“计算基础”和“费率”的数值，可只填“金额”数值， 但应在备注栏说明施工方案出处或计算方式。
表-11
总价措施项目清单与计价表
工程名称:校园楼宇及其周边维修改造 |  |  |  |  | 第20页 共20页
序 号 | 项目编码 | 项 目 名 称 | 计 算 基 础 | 费 率(%) 或标准 | 金 额(元) | 备注
4 | 桂011801004074 | 工程定位复测费 | ∑(分部分项人机+单价措施人机)
球场_拆除
一 |  | 2024拆除工程一般计税法
1 | 桂011801001075 | 安全文明施工费 | ∑(分部分项人机+单价措施人机)
3 | 桂011801003075 | 雨季施工增加费
4 | 桂011801004075 | 工程定位复测费
球场_装饰装修
一 |  | 2024建筑装饰装修工程一般计税法
1 | 桂011801001076 | 安全文明施工费 | ∑(分部分项人机+单价措施人机)
2 | 桂011801002076 | 检验试验配合费
3 | 桂011801003076 | 雨季施工增加费
4 | 桂011801004076 | 工程定位复测费
北区食堂、码头_拆除
一 |  | 2024拆除工程一般计税法
1 | 桂011801001077 | 安全文明施工费 | ∑(分部分项人机+单价措施人机)
3 | 桂011801003077 | 雨季施工增加费
4 | 桂011801004077 | 工程定位复测费
北区食堂、码头_电气
一 |  | 2023给排水、燃气、电气、通风空调、消防、建筑智能、通信、自控仪表工程一般计税法
1 | 桂031401001030 | 安全文明施工费 | ∑分部分项及单价措施费定额(人工费+机械费)
2 | 桂031401002030 | 检验试验配合费
3 | 桂031401003030 | 雨季施工增加费
9 | 桂031401010030 | 脚手架搭拆费
北区食堂、码头_装饰装修
一 |  | 2024建筑装饰装修工程一般计税法
1 | 桂011801001078 | 安全文明施工费 | ∑(分部分项人机+单价措施人机)
2 | 桂011801002078 | 检验试验配合费
3 | 桂011801003078 | 雨季施工增加费
4 | 桂011801004078 | 工程定位复测费
合 计
注：以项计算的总价措施，无“计算基础”和“费率”的数值，可只填“金额”数值， 但应在备注栏说明施工方案出处或计算方式。
表-11

## 表-12其他项目清单与计价汇总表
其他项目清单与计价汇总表
工程名称:校园楼宇及其周边维修改造 |  | 第1页 共27页
序号 | 项目名称 | 金额（元） | 备注
南3#楼宿舍_拆除
一 | 2024拆除工程一般计税法 | 17.24
1 | 暂列金额 |  | 明细详见表－12－1
2 | 材料暂估价 |  | 明细详见表－12－2
3 | 专业工程暂估价 |  | 明细详见表－12－3
4 | 计日工 |  | 明细详见表－12－4
5 | 总承包服务费 |  | 明细详见表－12－5
6 | 安全生产责任保险费暂估价 | 17.24 | 分部分项工程费及措施项目费
南3#楼宿舍_安装拆除
一 | 安装拆除工程(营改增)简易计税法 | 0.01
1 | 暂列金额 |  | 明细详见表－12－1
2 | 材料暂估价 |  | 明细详见表－12－2
3 | 专业工程暂估价 |  | 明细详见表－12－3
4 | 计日工 |  | 明细详见表－12－4
5 | 总承包服务费 |  | 明细详见表－12－5
6 | 安全生产责任保险费暂估价 | 0.01 | 分部分项工程费及措施项目费
南3#楼宿舍_装饰装修
一 | 2024建筑装饰装修工程一般计税法 | 260.99
1 | 暂列金额 |  | 明细详见表－12－1
2 | 材料暂估价 |  | 明细详见表－12－2
3 | 专业工程暂估价 |  | 明细详见表－12－3
4 | 计日工 |  | 明细详见表－12－4
5 | 总承包服务费 |  | 明细详见表－12－5
6 | 安全生产责任保险费暂估价 | 260.99 | 分部分项工程费及措施项目费
南3#楼宿舍_给排水
一 | 2023给排水、燃气、电气、通风空调、消防、建筑智能、通信、自控仪表工程一般计税法 | 0.09
1 | 暂列金额 |  | 明细详见表-11-1
2 | 材料暂估价 |  | 明细详见表-11-2
3 | 专业工程暂估价 |  | 明细详见表-11-3
4 | 安全生产责任保险费暂估价 | 0.09 | 分部分项工程费及措施项目费
5 | 计日工 |  | 明细详见表-11-4
6 | 总承包服务费 |  | 明细详见表-11-5
南4#楼宿舍_拆除
注:材料暂估单价进入清单项目综合单价，此处不汇总。
表－12
其他项目清单与计价汇总表
工程名称:校园楼宇及其周边维修改造 |  | 第2页 共27页
序号 | 项目名称 | 金额（元） | 备注
一 | 2024拆除工程一般计税法 | 34.9
1 | 暂列金额 |  | 明细详见表－12－1
2 | 材料暂估价 |  | 明细详见表－12－2
3 | 专业工程暂估价 |  | 明细详见表－12－3
4 | 计日工 |  | 明细详见表－12－4
5 | 总承包服务费 |  | 明细详见表－12－5
6 | 安全生产责任保险费暂估价 | 34.9 | 分部分项工程费及措施项目费
南4#楼宿舍_安装拆除
一 | 安装拆除工程(营改增)简易计税法 | 0.29
1 | 暂列金额 |  | 明细详见表－12－1
2 | 材料暂估价 |  | 明细详见表－12－2
3 | 专业工程暂估价 |  | 明细详见表－12－3
4 | 计日工 |  | 明细详见表－12－4
5 | 总承包服务费 |  | 明细详见表－12－5
6 | 安全生产责任保险费暂估价 | 0.29 | 分部分项工程费及措施项目费
南4#楼宿舍_装饰装修
一 | 2024建筑装饰装修工程一般计税法 | 567.99
1 | 暂列金额 |  | 明细详见表－12－1
2 | 材料暂估价 |  | 明细详见表－12－2
3 | 专业工程暂估价 |  | 明细详见表－12－3
4 | 计日工 |  | 明细详见表－12－4
5 | 总承包服务费 |  | 明细详见表－12－5
6 | 安全生产责任保险费暂估价 | 567.99 | 分部分项工程费及措施项目费
南4#楼宿舍_给排水
一 | 2023给排水、燃气、电气、通风空调、消防、建筑智能、通信、自控仪表工程一般计税法 | 1.42
1 | 暂列金额 |  | 明细详见表-11-1
2 | 材料暂估价 |  | 明细详见表-11-2
3 | 专业工程暂估价 |  | 明细详见表-11-3
4 | 安全生产责任保险费暂估价 | 1.42 | 分部分项工程费及措施项目费
5 | 计日工 |  | 明细详见表-11-4
6 | 总承包服务费 |  | 明细详见表-11-5
南6#楼宿舍_拆除
一 | 2024拆除工程一般计税法 | 4.94
注:材料暂估单价进入清单项目综合单价，此处不汇总。
表－12
其他项目清单与计价汇总表
工程名称:校园楼宇及其周边维修改造 |  | 第3页 共27页
序号 | 项目名称 | 金额（元） | 备注
1 | 暂列金额 |  | 明细详见表－12－1
2 | 材料暂估价 |  | 明细详见表－12－2
3 | 专业工程暂估价 |  | 明细详见表－12－3
4 | 计日工 |  | 明细详见表－12－4
5 | 总承包服务费 |  | 明细详见表－12－5
6 | 安全生产责任保险费暂估价 | 4.94 | 分部分项工程费及措施项目费
南6#楼宿舍_装饰装修
一 | 2024建筑装饰装修工程一般计税法 | 80.53
1 | 暂列金额 |  | 明细详见表－12－1
2 | 材料暂估价 |  | 明细详见表－12－2
3 | 专业工程暂估价 |  | 明细详见表－12－3
4 | 计日工 |  | 明细详见表－12－4
5 | 总承包服务费 |  | 明细详见表－12－5
6 | 安全生产责任保险费暂估价 | 80.53 | 分部分项工程费及措施项目费
南7#楼宿舍_拆除
一 | 2024拆除工程一般计税法 | 9.31
1 | 暂列金额 |  | 明细详见表－12－1
2 | 材料暂估价 |  | 明细详见表－12－2
3 | 专业工程暂估价 |  | 明细详见表－12－3
4 | 计日工 |  | 明细详见表－12－4
5 | 总承包服务费 |  | 明细详见表－12－5
6 | 安全生产责任保险费暂估价 | 9.31 | 分部分项工程费及措施项目费
南7#楼宿舍_安装拆除
一 | 安装拆除工程(营改增)简易计税法 | 0.1
1 | 暂列金额 |  | 明细详见表－12－1
2 | 材料暂估价 |  | 明细详见表－12－2
3 | 专业工程暂估价 |  | 明细详见表－12－3
4 | 计日工 |  | 明细详见表－12－4
5 | 总承包服务费 |  | 明细详见表－12－5
6 | 安全生产责任保险费暂估价 | 0.1 | 分部分项工程费及措施项目费
南7#楼宿舍_装饰装修
一 | 2024建筑装饰装修工程一般计税法 | 152.01
1 | 暂列金额 |  | 明细详见表－12－1
2 | 材料暂估价 |  | 明细详见表－12－2
注:材料暂估单价进入清单项目综合单价，此处不汇总。
表－12
其他项目清单与计价汇总表
工程名称:校园楼宇及其周边维修改造 |  | 第4页 共27页
序号 | 项目名称 | 金额（元） | 备注
3 | 专业工程暂估价 |  | 明细详见表－12－3
4 | 计日工 |  | 明细详见表－12－4
5 | 总承包服务费 |  | 明细详见表－12－5
6 | 安全生产责任保险费暂估价 | 152.01 | 分部分项工程费及措施项目费
南7#楼宿舍_给排水
一 | 2023给排水、燃气、电气、通风空调、消防、建筑智能、通信、自控仪表工程一般计税法 | 0.8
1 | 暂列金额 |  | 明细详见表-11-1
2 | 材料暂估价 |  | 明细详见表-11-2
3 | 专业工程暂估价 |  | 明细详见表-11-3
4 | 安全生产责任保险费暂估价 | 0.8 | 分部分项工程费及措施项目费
5 | 计日工 |  | 明细详见表-11-4
6 | 总承包服务费 |  | 明细详见表-11-5
南8#楼宿舍_拆除
一 | 2024拆除工程一般计税法 | 30.61
1 | 暂列金额 |  | 明细详见表－12－1
2 | 材料暂估价 |  | 明细详见表－12－2
3 | 专业工程暂估价 |  | 明细详见表－12－3
4 | 计日工 |  | 明细详见表－12－4
5 | 总承包服务费 |  | 明细详见表－12－5
6 | 安全生产责任保险费暂估价 | 30.61 | 分部分项工程费及措施项目费
南8#楼宿舍_装饰装修
一 | 2024建筑装饰装修工程一般计税法 | 491
1 | 暂列金额 |  | 明细详见表－12－1
2 | 材料暂估价 |  | 明细详见表－12－2
3 | 专业工程暂估价 |  | 明细详见表－12－3
4 | 计日工 |  | 明细详见表－12－4
5 | 总承包服务费 |  | 明细详见表－12－5
6 | 安全生产责任保险费暂估价 | 491 | 分部分项工程费及措施项目费
南9#楼宿舍_拆除
一 | 2024拆除工程一般计税法 | 3.73
1 | 暂列金额 |  | 明细详见表－12－1
2 | 材料暂估价 |  | 明细详见表－12－2
3 | 专业工程暂估价 |  | 明细详见表－12－3
注:材料暂估单价进入清单项目综合单价，此处不汇总。
表－12
其他项目清单与计价汇总表
工程名称:校园楼宇及其周边维修改造 |  | 第5页 共27页
序号 | 项目名称 | 金额（元） | 备注
4 | 计日工 |  | 明细详见表－12－4
5 | 总承包服务费 |  | 明细详见表－12－5
6 | 安全生产责任保险费暂估价 | 3.73 | 分部分项工程费及措施项目费
南9#楼宿舍_装饰装修
一 | 2024建筑装饰装修工程一般计税法 | 71.36
1 | 暂列金额 |  | 明细详见表－12－1
2 | 材料暂估价 |  | 明细详见表－12－2
3 | 专业工程暂估价 |  | 明细详见表－12－3
4 | 计日工 |  | 明细详见表－12－4
5 | 总承包服务费 |  | 明细详见表－12－5
6 | 安全生产责任保险费暂估价 | 71.36 | 分部分项工程费及措施项目费
南10#楼宿舍_拆除
一 | 2024拆除工程一般计税法 | 12.47
1 | 暂列金额 |  | 明细详见表－12－1
2 | 材料暂估价 |  | 明细详见表－12－2
3 | 专业工程暂估价 |  | 明细详见表－12－3
4 | 计日工 |  | 明细详见表－12－4
5 | 总承包服务费 |  | 明细详见表－12－5
6 | 安全生产责任保险费暂估价 | 12.47 | 分部分项工程费及措施项目费
南10#楼宿舍_安装拆除
一 | 安装拆除工程(营改增)简易计税法 | 0.41
1 | 暂列金额 |  | 明细详见表－12－1
2 | 材料暂估价 |  | 明细详见表－12－2
3 | 专业工程暂估价 |  | 明细详见表－12－3
4 | 计日工 |  | 明细详见表－12－4
5 | 总承包服务费 |  | 明细详见表－12－5
6 | 安全生产责任保险费暂估价 | 0.41 | 分部分项工程费及措施项目费
南10#楼宿舍_装饰装修
一 | 2024建筑装饰装修工程一般计税法 | 139.68
1 | 暂列金额 |  | 明细详见表－12－1
2 | 材料暂估价 |  | 明细详见表－12－2
3 | 专业工程暂估价 |  | 明细详见表－12－3
4 | 计日工 |  | 明细详见表－12－4
5 | 总承包服务费 |  | 明细详见表－12－5
注:材料暂估单价进入清单项目综合单价，此处不汇总。
表－12
其他项目清单与计价汇总表
工程名称:校园楼宇及其周边维修改造 |  | 第6页 共27页
序号 | 项目名称 | 金额（元） | 备注
6 | 安全生产责任保险费暂估价 | 139.68 | 分部分项工程费及措施项目费
南10#楼宿舍_给排水
一 | 2023给排水、燃气、电气、通风空调、消防、建筑智能、通信、自控仪表工程一般计税法 | 2.41
1 | 暂列金额 |  | 明细详见表-11-1
2 | 材料暂估价 |  | 明细详见表-11-2
3 | 专业工程暂估价 |  | 明细详见表-11-3
4 | 安全生产责任保险费暂估价 | 2.41 | 分部分项工程费及措施项目费
5 | 计日工 |  | 明细详见表-11-4
6 | 总承包服务费 |  | 明细详见表-11-5
南11#楼宿舍_拆除
一 | 2024拆除工程一般计税法 | 9.66
1 | 暂列金额 |  | 明细详见表－12－1
2 | 材料暂估价 |  | 明细详见表－12－2
3 | 专业工程暂估价 |  | 明细详见表－12－3
4 | 计日工 |  | 明细详见表－12－4
5 | 总承包服务费 |  | 明细详见表－12－5
6 | 安全生产责任保险费暂估价 | 9.66 | 分部分项工程费及措施项目费
南11#楼宿舍_装饰装修
一 | 2024建筑装饰装修工程一般计税法 | 145.74
1 | 暂列金额 |  | 明细详见表－12－1
2 | 材料暂估价 |  | 明细详见表－12－2
3 | 专业工程暂估价 |  | 明细详见表－12－3
4 | 计日工 |  | 明细详见表－12－4
5 | 总承包服务费 |  | 明细详见表－12－5
6 | 安全生产责任保险费暂估价 | 145.74 | 分部分项工程费及措施项目费
南12#楼宿舍_拆除
一 | 2024拆除工程一般计税法 | 14.23
1 | 暂列金额 |  | 明细详见表－12－1
2 | 材料暂估价 |  | 明细详见表－12－2
3 | 专业工程暂估价 |  | 明细详见表－12－3
4 | 计日工 |  | 明细详见表－12－4
5 | 总承包服务费 |  | 明细详见表－12－5
6 | 安全生产责任保险费暂估价 | 14.23 | 分部分项工程费及措施项目费
注:材料暂估单价进入清单项目综合单价，此处不汇总。
表－12
其他项目清单与计价汇总表
工程名称:校园楼宇及其周边维修改造 |  | 第7页 共27页
序号 | 项目名称 | 金额（元） | 备注
南12#楼宿舍_装饰装修
一 | 2024建筑装饰装修工程一般计税法 | 230.5
1 | 暂列金额 |  | 明细详见表－12－1
2 | 材料暂估价 |  | 明细详见表－12－2
3 | 专业工程暂估价 |  | 明细详见表－12－3
4 | 计日工 |  | 明细详见表－12－4
5 | 总承包服务费 |  | 明细详见表－12－5
6 | 安全生产责任保险费暂估价 | 230.5 | 分部分项工程费及措施项目费
南13A#楼宿舍_拆除
一 | 2024拆除工程一般计税法 | 37.2
1 | 暂列金额 |  | 明细详见表－12－1
2 | 材料暂估价 |  | 明细详见表－12－2
3 | 专业工程暂估价 |  | 明细详见表－12－3
4 | 计日工 |  | 明细详见表－12－4
5 | 总承包服务费 |  | 明细详见表－12－5
6 | 安全生产责任保险费暂估价 | 37.2 | 分部分项工程费及措施项目费
南13A#楼宿舍_装饰装修
一 | 2024建筑装饰装修工程一般计税法
1 | 暂列金额 |  | 明细详见表－12－1
2 | 材料暂估价 |  | 明细详见表－12－2
3 | 专业工程暂估价 |  | 明细详见表－12－3
4 | 计日工 |  | 明细详见表－12－4
5 | 总承包服务费 |  | 明细详见表－12－5
6 | 安全生产责任保险费暂估价 |  | 分部分项工程费及措施项目费
南13B#楼宿舍_拆除
一 | 2024拆除工程一般计税法 | 10.34
1 | 暂列金额 |  | 明细详见表－12－1
2 | 材料暂估价 |  | 明细详见表－12－2
3 | 专业工程暂估价 |  | 明细详见表－12－3
4 | 计日工 |  | 明细详见表－12－4
5 | 总承包服务费 |  | 明细详见表－12－5
6 | 安全生产责任保险费暂估价 | 10.34 | 分部分项工程费及措施项目费
南13B#楼宿舍_装饰装修
一 | 2024建筑装饰装修工程一般计税法 | 159.78
注:材料暂估单价进入清单项目综合单价，此处不汇总。
表－12
其他项目清单与计价汇总表
工程名称:校园楼宇及其周边维修改造 |  | 第8页 共27页
序号 | 项目名称 | 金额（元） | 备注
1 | 暂列金额 |  | 明细详见表－12－1
2 | 材料暂估价 |  | 明细详见表－12－2
3 | 专业工程暂估价 |  | 明细详见表－12－3
4 | 计日工 |  | 明细详见表－12－4
5 | 总承包服务费 |  | 明细详见表－12－5
6 | 安全生产责任保险费暂估价 | 159.78 | 分部分项工程费及措施项目费
南14A#楼宿舍_拆除
一 | 2024拆除工程一般计税法 | 33.71
1 | 暂列金额 |  | 明细详见表－12－1
2 | 材料暂估价 |  | 明细详见表－12－2
3 | 专业工程暂估价 |  | 明细详见表－12－3
4 | 计日工 |  | 明细详见表－12－4
5 | 总承包服务费 |  | 明细详见表－12－5
6 | 安全生产责任保险费暂估价 | 33.71 | 分部分项工程费及措施项目费
南14A#楼宿舍_安装拆除
一 | 安装拆除工程(营改增)简易计税法 | 0.05
1 | 暂列金额 |  | 明细详见表－12－1
2 | 材料暂估价 |  | 明细详见表－12－2
3 | 专业工程暂估价 |  | 明细详见表－12－3
4 | 计日工 |  | 明细详见表－12－4
5 | 总承包服务费 |  | 明细详见表－12－5
6 | 安全生产责任保险费暂估价 | 0.05 | 分部分项工程费及措施项目费
南14A#楼宿舍_装饰装修
一 | 2024建筑装饰装修工程一般计税法 | 513.83
1 | 暂列金额 |  | 明细详见表－12－1
2 | 材料暂估价 |  | 明细详见表－12－2
3 | 专业工程暂估价 |  | 明细详见表－12－3
4 | 计日工 |  | 明细详见表－12－4
5 | 总承包服务费 |  | 明细详见表－12－5
6 | 安全生产责任保险费暂估价 | 513.83 | 分部分项工程费及措施项目费
南14A#楼宿舍_给排水
一 | 2023给排水、燃气、电气、通风空调、消防、建筑智能、通信、自控仪表工程一般计税法 | 0.4
1 | 暂列金额 |  | 明细详见表-11-1
注:材料暂估单价进入清单项目综合单价，此处不汇总。
表－12
其他项目清单与计价汇总表
工程名称:校园楼宇及其周边维修改造 |  | 第9页 共27页
序号 | 项目名称 | 金额（元） | 备注
2 | 材料暂估价 |  | 明细详见表-11-2
3 | 专业工程暂估价 |  | 明细详见表-11-3
4 | 安全生产责任保险费暂估价 | 0.4 | 分部分项工程费及措施项目费
5 | 计日工 |  | 明细详见表-11-4
6 | 总承包服务费 |  | 明细详见表-11-5
南14B#楼宿舍_拆除
一 | 2024拆除工程一般计税法 | 34.71
1 | 暂列金额 |  | 明细详见表－12－1
2 | 材料暂估价 |  | 明细详见表－12－2
3 | 专业工程暂估价 |  | 明细详见表－12－3
4 | 计日工 |  | 明细详见表－12－4
5 | 总承包服务费 |  | 明细详见表－12－5
6 | 安全生产责任保险费暂估价 | 34.71 | 分部分项工程费及措施项目费
南14B#楼宿舍_装饰装修
一 | 2024建筑装饰装修工程一般计税法 | 485.94
1 | 暂列金额 |  | 明细详见表－12－1
2 | 材料暂估价 |  | 明细详见表－12－2
3 | 专业工程暂估价 |  | 明细详见表－12－3
4 | 计日工 |  | 明细详见表－12－4
5 | 总承包服务费 |  | 明细详见表－12－5
6 | 安全生产责任保险费暂估价 | 485.94 | 分部分项工程费及措施项目费
南15#楼宿舍_拆除
一 | 2024拆除工程一般计税法 | 18.27
1 | 暂列金额 |  | 明细详见表－12－1
2 | 材料暂估价 |  | 明细详见表－12－2
3 | 专业工程暂估价 |  | 明细详见表－12－3
4 | 计日工 |  | 明细详见表－12－4
5 | 总承包服务费 |  | 明细详见表－12－5
6 | 安全生产责任保险费暂估价 | 18.27 | 分部分项工程费及措施项目费
南15#楼宿舍_装饰装修
一 | 2024建筑装饰装修工程一般计税法 | 252.51
1 | 暂列金额 |  | 明细详见表－12－1
2 | 材料暂估价 |  | 明细详见表－12－2
3 | 专业工程暂估价 |  | 明细详见表－12－3
注:材料暂估单价进入清单项目综合单价，此处不汇总。
表－12
其他项目清单与计价汇总表
工程名称:校园楼宇及其周边维修改造 |  | 第10页 共27页
序号 | 项目名称 | 金额（元） | 备注
4 | 计日工 |  | 明细详见表－12－4
5 | 总承包服务费 |  | 明细详见表－12－5
6 | 安全生产责任保险费暂估价 | 252.51 | 分部分项工程费及措施项目费
北1#楼宿舍_拆除
一 | 2024拆除工程一般计税法 | 5.27
1 | 暂列金额 |  | 明细详见表－12－1
2 | 材料暂估价 |  | 明细详见表－12－2
3 | 专业工程暂估价 |  | 明细详见表－12－3
4 | 计日工 |  | 明细详见表－12－4
5 | 总承包服务费 |  | 明细详见表－12－5
6 | 安全生产责任保险费暂估价 | 5.27 | 分部分项工程费及措施项目费
北1#楼宿舍_安装拆除
一 | 安装拆除工程(营改增)简易计税法 | 0.02
1 | 暂列金额 |  | 明细详见表－12－1
2 | 材料暂估价 |  | 明细详见表－12－2
3 | 专业工程暂估价 |  | 明细详见表－12－3
4 | 计日工 |  | 明细详见表－12－4
5 | 总承包服务费 |  | 明细详见表－12－5
6 | 安全生产责任保险费暂估价 | 0.02 | 分部分项工程费及措施项目费
北1#楼宿舍_装饰装修
一 | 2024建筑装饰装修工程一般计税法 | 94.27
1 | 暂列金额 |  | 明细详见表－12－1
2 | 材料暂估价 |  | 明细详见表－12－2
3 | 专业工程暂估价 |  | 明细详见表－12－3
4 | 计日工 |  | 明细详见表－12－4
5 | 总承包服务费 |  | 明细详见表－12－5
6 | 安全生产责任保险费暂估价 | 94.27 | 分部分项工程费及措施项目费
北1#楼宿舍_给排水
一 | 2023给排水、燃气、电气、通风空调、消防、建筑智能、通信、自控仪表工程一般计税法 | 0.2
1 | 暂列金额 |  | 明细详见表-11-1
2 | 材料暂估价 |  | 明细详见表-11-2
3 | 专业工程暂估价 |  | 明细详见表-11-3
4 | 安全生产责任保险费暂估价 | 0.2 | 分部分项工程费及措施项目费
注:材料暂估单价进入清单项目综合单价，此处不汇总。
表－12
其他项目清单与计价汇总表
工程名称:校园楼宇及其周边维修改造 |  | 第11页 共27页
序号 | 项目名称 | 金额（元） | 备注
5 | 计日工 |  | 明细详见表-11-4
6 | 总承包服务费 |  | 明细详见表-11-5
北2#楼宿舍_拆除
一 | 2024拆除工程一般计税法 | 60.96
1 | 暂列金额 |  | 明细详见表－12－1
2 | 材料暂估价 |  | 明细详见表－12－2
3 | 专业工程暂估价 |  | 明细详见表－12－3
4 | 计日工 |  | 明细详见表－12－4
5 | 总承包服务费 |  | 明细详见表－12－5
6 | 安全生产责任保险费暂估价 | 60.96 | 分部分项工程费及措施项目费
北2#楼宿舍_安装拆除
一 | 安装拆除工程(营改增)简易计税法 | 0.19
1 | 暂列金额 |  | 明细详见表－12－1
2 | 材料暂估价 |  | 明细详见表－12－2
3 | 专业工程暂估价 |  | 明细详见表－12－3
4 | 计日工 |  | 明细详见表－12－4
5 | 总承包服务费 |  | 明细详见表－12－5
6 | 安全生产责任保险费暂估价 | 0.19 | 分部分项工程费及措施项目费
北2#楼宿舍_装饰装修
一 | 2024建筑装饰装修工程一般计税法 | 824.21
1 | 暂列金额 |  | 明细详见表－12－1
2 | 材料暂估价 |  | 明细详见表－12－2
3 | 专业工程暂估价 |  | 明细详见表－12－3
4 | 计日工 |  | 明细详见表－12－4
5 | 总承包服务费 |  | 明细详见表－12－5
6 | 安全生产责任保险费暂估价 | 824.21 | 分部分项工程费及措施项目费
北2#楼宿舍_给排水
一 | 2023给排水、燃气、电气、通风空调、消防、建筑智能、通信、自控仪表工程一般计税法 | 1.07
1 | 暂列金额 |  | 明细详见表-11-1
2 | 材料暂估价 |  | 明细详见表-11-2
3 | 专业工程暂估价 |  | 明细详见表-11-3
4 | 安全生产责任保险费暂估价 | 1.07 | 分部分项工程费及措施项目费
5 | 计日工 |  | 明细详见表-11-4
注:材料暂估单价进入清单项目综合单价，此处不汇总。
表－12
其他项目清单与计价汇总表
工程名称:校园楼宇及其周边维修改造 |  | 第12页 共27页
序号 | 项目名称 | 金额（元） | 备注
6 | 总承包服务费 |  | 明细详见表-11-5
北3#楼宿舍_拆除
一 | 2024拆除工程一般计税法 | 14.27
1 | 暂列金额 |  | 明细详见表－12－1
2 | 材料暂估价 |  | 明细详见表－12－2
3 | 专业工程暂估价 |  | 明细详见表－12－3
4 | 计日工 |  | 明细详见表－12－4
5 | 总承包服务费 |  | 明细详见表－12－5
6 | 安全生产责任保险费暂估价 | 14.27 | 分部分项工程费及措施项目费
北3#楼宿舍_安装拆除
一 | 安装拆除工程(营改增)简易计税法 | 0.09
1 | 暂列金额 |  | 明细详见表－12－1
2 | 材料暂估价 |  | 明细详见表－12－2
3 | 专业工程暂估价 |  | 明细详见表－12－3
4 | 计日工 |  | 明细详见表－12－4
5 | 总承包服务费 |  | 明细详见表－12－5
6 | 安全生产责任保险费暂估价 | 0.09 | 分部分项工程费及措施项目费
北3#楼宿舍_装饰装修
一 | 2024建筑装饰装修工程一般计税法 | 255.67
1 | 暂列金额 |  | 明细详见表－12－1
2 | 材料暂估价 |  | 明细详见表－12－2
3 | 专业工程暂估价 |  | 明细详见表－12－3
4 | 计日工 |  | 明细详见表－12－4
5 | 总承包服务费 |  | 明细详见表－12－5
6 | 安全生产责任保险费暂估价 | 255.67 | 分部分项工程费及措施项目费
北3#楼宿舍_给排水
一 | 2023给排水、燃气、电气、通风空调、消防、建筑智能、通信、自控仪表工程一般计税法 | 0.89
1 | 暂列金额 |  | 明细详见表-11-1
2 | 材料暂估价 |  | 明细详见表-11-2
3 | 专业工程暂估价 |  | 明细详见表-11-3
4 | 安全生产责任保险费暂估价 | 0.89 | 分部分项工程费及措施项目费
5 | 计日工 |  | 明细详见表-11-4
6 | 总承包服务费 |  | 明细详见表-11-5
注:材料暂估单价进入清单项目综合单价，此处不汇总。
表－12
其他项目清单与计价汇总表
工程名称:校园楼宇及其周边维修改造 |  | 第13页 共27页
序号 | 项目名称 | 金额（元） | 备注
北4#楼宿舍_拆除
一 | 2024拆除工程一般计税法 | 21.37
1 | 暂列金额 |  | 明细详见表－12－1
2 | 材料暂估价 |  | 明细详见表－12－2
3 | 专业工程暂估价 |  | 明细详见表－12－3
4 | 计日工 |  | 明细详见表－12－4
5 | 总承包服务费 |  | 明细详见表－12－5
6 | 安全生产责任保险费暂估价 | 21.37 | 分部分项工程费及措施项目费
北4#楼宿舍_安装拆除
一 | 安装拆除工程(营改增)简易计税法 | 0.08
1 | 暂列金额 |  | 明细详见表－12－1
2 | 材料暂估价 |  | 明细详见表－12－2
3 | 专业工程暂估价 |  | 明细详见表－12－3
4 | 计日工 |  | 明细详见表－12－4
5 | 总承包服务费 |  | 明细详见表－12－5
6 | 安全生产责任保险费暂估价 | 0.08 | 分部分项工程费及措施项目费
北4#楼宿舍_装饰装修
一 | 2024建筑装饰装修工程一般计税法 | 321.42
1 | 暂列金额 |  | 明细详见表－12－1
2 | 材料暂估价 |  | 明细详见表－12－2
3 | 专业工程暂估价 |  | 明细详见表－12－3
4 | 计日工 |  | 明细详见表－12－4
5 | 总承包服务费 |  | 明细详见表－12－5
6 | 安全生产责任保险费暂估价 | 321.42 | 分部分项工程费及措施项目费
北4#楼宿舍_给排水
一 | 2023给排水、燃气、电气、通风空调、消防、建筑智能、通信、自控仪表工程一般计税法 | 0.72
1 | 暂列金额 |  | 明细详见表-11-1
2 | 材料暂估价 |  | 明细详见表-11-2
3 | 专业工程暂估价 |  | 明细详见表-11-3
4 | 安全生产责任保险费暂估价 | 0.72 | 分部分项工程费及措施项目费
5 | 计日工 |  | 明细详见表-11-4
6 | 总承包服务费 |  | 明细详见表-11-5
北5#楼宿舍_装饰装修
注:材料暂估单价进入清单项目综合单价，此处不汇总。
表－12
其他项目清单与计价汇总表
工程名称:校园楼宇及其周边维修改造 |  | 第14页 共27页
序号 | 项目名称 | 金额（元） | 备注
一 | 2024建筑装饰装修工程一般计税法 | 9.93
1 | 暂列金额 |  | 明细详见表－12－1
2 | 材料暂估价 |  | 明细详见表－12－2
3 | 专业工程暂估价 |  | 明细详见表－12－3
4 | 计日工 |  | 明细详见表－12－4
5 | 总承包服务费 |  | 明细详见表－12－5
6 | 安全生产责任保险费暂估价 | 9.93 | 分部分项工程费及措施项目费
南63#楼宿舍_拆除
一 | 2024拆除工程一般计税法 | 1.17
1 | 暂列金额 |  | 明细详见表－12－1
2 | 材料暂估价 |  | 明细详见表－12－2
3 | 专业工程暂估价 |  | 明细详见表－12－3
4 | 计日工 |  | 明细详见表－12－4
5 | 总承包服务费 |  | 明细详见表－12－5
6 | 安全生产责任保险费暂估价 | 1.17 | 分部分项工程费及措施项目费
南63#楼宿舍_安装拆除
一 | 安装拆除工程(营改增)简易计税法 | 0.27
1 | 暂列金额 |  | 明细详见表－12－1
2 | 材料暂估价 |  | 明细详见表－12－2
3 | 专业工程暂估价 |  | 明细详见表－12－3
4 | 计日工 |  | 明细详见表－12－4
5 | 总承包服务费 |  | 明细详见表－12－5
6 | 安全生产责任保险费暂估价 | 0.27 | 分部分项工程费及措施项目费
南63#楼宿舍_装饰装修
一 | 2024建筑装饰装修工程一般计税法 | 17.45
1 | 暂列金额 |  | 明细详见表－12－1
2 | 材料暂估价 |  | 明细详见表－12－2
3 | 专业工程暂估价 |  | 明细详见表－12－3
4 | 计日工 |  | 明细详见表－12－4
5 | 总承包服务费 |  | 明细详见表－12－5
6 | 安全生产责任保险费暂估价 | 17.45 | 分部分项工程费及措施项目费
南63#楼宿舍_给排水
一 | 2023给排水、燃气、电气、通风空调、消防、建筑智能、通信、自控仪表工程一般计税法 | 0.47
注:材料暂估单价进入清单项目综合单价，此处不汇总。
表－12
其他项目清单与计价汇总表
工程名称:校园楼宇及其周边维修改造 |  | 第15页 共27页
序号 | 项目名称 | 金额（元） | 备注
1 | 暂列金额 |  | 明细详见表-11-1
2 | 材料暂估价 |  | 明细详见表-11-2
3 | 专业工程暂估价 |  | 明细详见表-11-3
4 | 安全生产责任保险费暂估价 | 0.47 | 分部分项工程费及措施项目费
5 | 计日工 |  | 明细详见表-11-4
6 | 总承包服务费 |  | 明细详见表-11-5
南64#楼宿舍_拆除
一 | 2024拆除工程一般计税法 | 5
1 | 暂列金额 |  | 明细详见表－12－1
2 | 材料暂估价 |  | 明细详见表－12－2
3 | 专业工程暂估价 |  | 明细详见表－12－3
4 | 计日工 |  | 明细详见表－12－4
5 | 总承包服务费 |  | 明细详见表－12－5
6 | 安全生产责任保险费暂估价 | 5 | 分部分项工程费及措施项目费
南64#楼宿舍_装饰装修
一 | 2024建筑装饰装修工程一般计税法 | 17.56
1 | 暂列金额 |  | 明细详见表－12－1
2 | 材料暂估价 |  | 明细详见表－12－2
3 | 专业工程暂估价 |  | 明细详见表－12－3
4 | 计日工 |  | 明细详见表－12－4
5 | 总承包服务费 |  | 明细详见表－12－5
6 | 安全生产责任保险费暂估价 | 17.56 | 分部分项工程费及措施项目费
南65#楼宿舍_拆除
一 | 2024拆除工程一般计税法 | 7.72
1 | 暂列金额 |  | 明细详见表－12－1
2 | 材料暂估价 |  | 明细详见表－12－2
3 | 专业工程暂估价 |  | 明细详见表－12－3
4 | 计日工 |  | 明细详见表－12－4
5 | 总承包服务费 |  | 明细详见表－12－5
6 | 安全生产责任保险费暂估价 | 7.72 | 分部分项工程费及措施项目费
南65#楼宿舍_装饰装修
一 | 2024建筑装饰装修工程一般计税法 | 63.01
1 | 暂列金额 |  | 明细详见表－12－1
2 | 材料暂估价 |  | 明细详见表－12－2
注:材料暂估单价进入清单项目综合单价，此处不汇总。
表－12
其他项目清单与计价汇总表
工程名称:校园楼宇及其周边维修改造 |  | 第16页 共27页
序号 | 项目名称 | 金额（元） | 备注
3 | 专业工程暂估价 |  | 明细详见表－12－3
4 | 计日工 |  | 明细详见表－12－4
5 | 总承包服务费 |  | 明细详见表－12－5
6 | 安全生产责任保险费暂估价 | 63.01 | 分部分项工程费及措施项目费
南66#楼宿舍_拆除
一 | 2024拆除工程一般计税法 | 0.66
1 | 暂列金额 |  | 明细详见表－12－1
2 | 材料暂估价 |  | 明细详见表－12－2
3 | 专业工程暂估价 |  | 明细详见表－12－3
4 | 计日工 |  | 明细详见表－12－4
5 | 总承包服务费 |  | 明细详见表－12－5
6 | 安全生产责任保险费暂估价 | 0.66 | 分部分项工程费及措施项目费
南66#楼宿舍_装饰装修
一 | 2024建筑装饰装修工程一般计税法 | 46.01
1 | 暂列金额 |  | 明细详见表－12－1
2 | 材料暂估价 |  | 明细详见表－12－2
3 | 专业工程暂估价 |  | 明细详见表－12－3
4 | 计日工 |  | 明细详见表－12－4
5 | 总承包服务费 |  | 明细详见表－12－5
6 | 安全生产责任保险费暂估价 | 46.01 | 分部分项工程费及措施项目费
旅勤楼_拆除
一 | 2024拆除工程一般计税法 | 14.22
1 | 暂列金额 |  | 明细详见表－12－1
2 | 材料暂估价 |  | 明细详见表－12－2
3 | 专业工程暂估价 |  | 明细详见表－12－3
4 | 计日工 |  | 明细详见表－12－4
5 | 总承包服务费 |  | 明细详见表－12－5
6 | 安全生产责任保险费暂估价 | 14.22 | 分部分项工程费及措施项目费
旅勤楼_装饰装修
一 | 2024建筑装饰装修工程一般计税法 | 128.12
1 | 暂列金额 |  | 明细详见表－12－1
2 | 材料暂估价 |  | 明细详见表－12－2
3 | 专业工程暂估价 |  | 明细详见表－12－3
4 | 计日工 |  | 明细详见表－12－4
注:材料暂估单价进入清单项目综合单价，此处不汇总。
表－12
其他项目清单与计价汇总表
工程名称:校园楼宇及其周边维修改造 |  | 第17页 共27页
序号 | 项目名称 | 金额（元） | 备注
5 | 总承包服务费 |  | 明细详见表－12－5
6 | 安全生产责任保险费暂估价 | 128.12 | 分部分项工程费及措施项目费
旅博楼_拆除
一 | 2024拆除工程一般计税法 | 16.5
1 | 暂列金额 |  | 明细详见表－12－1
2 | 材料暂估价 |  | 明细详见表－12－2
3 | 专业工程暂估价 |  | 明细详见表－12－3
4 | 计日工 |  | 明细详见表－12－4
5 | 总承包服务费 |  | 明细详见表－12－5
6 | 安全生产责任保险费暂估价 | 16.5 | 分部分项工程费及措施项目费
旅博楼_装饰装修
一 | 2024建筑装饰装修工程一般计税法 | 129.89
1 | 暂列金额 |  | 明细详见表－12－1
2 | 材料暂估价 |  | 明细详见表－12－2
3 | 专业工程暂估价 |  | 明细详见表－12－3
4 | 计日工 |  | 明细详见表－12－4
5 | 总承包服务费 |  | 明细详见表－12－5
6 | 安全生产责任保险费暂估价 | 129.89 | 分部分项工程费及措施项目费
旅博楼_园林工程
一 | 2021绿化工程一般计税法 | 0.4
1 | 暂列金额 |  | 明细详见表－12－1
2 | 材料暂估价 |  | 明细详见表－12－2
3 | 专业工程暂估价 |  | 明细详见表－12－3
4 | 计日工 |  | 明细详见表－12－4
5 | 总承包服务费 |  | 明细详见表－12－5
6 | 安全生产责任保险费暂估价 | 0.4 | 分部分项工程费及措施项目费
旅艺楼_拆除
一 | 2024拆除工程一般计税法 | 3.37
1 | 暂列金额 |  | 明细详见表－12－1
2 | 材料暂估价 |  | 明细详见表－12－2
3 | 专业工程暂估价 |  | 明细详见表－12－3
4 | 计日工 |  | 明细详见表－12－4
5 | 总承包服务费 |  | 明细详见表－12－5
注:材料暂估单价进入清单项目综合单价，此处不汇总。
表－12
其他项目清单与计价汇总表
工程名称:校园楼宇及其周边维修改造 |  | 第18页 共27页
序号 | 项目名称 | 金额（元） | 备注
6 | 安全生产责任保险费暂估价 | 3.37 | 分部分项工程费及措施项目费
旅艺楼_装饰装修
一 | 2024建筑装饰装修工程一般计税法 | 22.5
1 | 暂列金额 |  | 明细详见表－12－1
2 | 材料暂估价 |  | 明细详见表－12－2
3 | 专业工程暂估价 |  | 明细详见表－12－3
4 | 计日工 |  | 明细详见表－12－4
5 | 总承包服务费 |  | 明细详见表－12－5
6 | 安全生产责任保险费暂估价 | 22.5 | 分部分项工程费及措施项目费
旅思楼_拆除
一 | 2024拆除工程一般计税法 | 1.61
1 | 暂列金额 |  | 明细详见表－12－1
2 | 材料暂估价 |  | 明细详见表－12－2
3 | 专业工程暂估价 |  | 明细详见表－12－3
4 | 计日工 |  | 明细详见表－12－4
5 | 总承包服务费 |  | 明细详见表－12－5
6 | 安全生产责任保险费暂估价 | 1.61 | 分部分项工程费及措施项目费
旅思楼_装饰装修
一 | 2024建筑装饰装修工程一般计税法 | 11.79
1 | 暂列金额 |  | 明细详见表－12－1
2 | 材料暂估价 |  | 明细详见表－12－2
3 | 专业工程暂估价 |  | 明细详见表－12－3
4 | 计日工 |  | 明细详见表－12－4
5 | 总承包服务费 |  | 明细详见表－12－5
6 | 安全生产责任保险费暂估价 | 11.79 | 分部分项工程费及措施项目费
旅志楼_拆除
一 | 2024拆除工程一般计税法 | 5.07
1 | 暂列金额 |  | 明细详见表－12－1
2 | 材料暂估价 |  | 明细详见表－12－2
3 | 专业工程暂估价 |  | 明细详见表－12－3
4 | 计日工 |  | 明细详见表－12－4
5 | 总承包服务费 |  | 明细详见表－12－5
6 | 安全生产责任保险费暂估价 | 5.07 | 分部分项工程费及措施项目费
注:材料暂估单价进入清单项目综合单价，此处不汇总。
表－12
其他项目清单与计价汇总表
工程名称:校园楼宇及其周边维修改造 |  | 第19页 共27页
序号 | 项目名称 | 金额（元） | 备注
旅志楼_安装拆除
一 | 安装拆除工程(营改增)简易计税法 | 0.15
1 | 暂列金额 |  | 明细详见表－12－1
2 | 材料暂估价 |  | 明细详见表－12－2
3 | 专业工程暂估价 |  | 明细详见表－12－3
4 | 计日工 |  | 明细详见表－12－4
5 | 总承包服务费 |  | 明细详见表－12－5
6 | 安全生产责任保险费暂估价 | 0.15 | 分部分项工程费及措施项目费
旅志楼_装饰装修
一 | 2024建筑装饰装修工程一般计税法 | 51.14
1 | 暂列金额 |  | 明细详见表－12－1
2 | 材料暂估价 |  | 明细详见表－12－2
3 | 专业工程暂估价 |  | 明细详见表－12－3
4 | 计日工 |  | 明细详见表－12－4
5 | 总承包服务费 |  | 明细详见表－12－5
6 | 安全生产责任保险费暂估价 | 51.14 | 分部分项工程费及措施项目费
旅志楼_给排水
一 | 2023给排水、燃气、电气、通风空调、消防、建筑智能、通信、自控仪表工程一般计税法 | 0.78
1 | 暂列金额 |  | 明细详见表-11-1
2 | 材料暂估价 |  | 明细详见表-11-2
3 | 专业工程暂估价 |  | 明细详见表-11-3
4 | 安全生产责任保险费暂估价 | 0.78 | 分部分项工程费及措施项目费
5 | 计日工 |  | 明细详见表-11-4
6 | 总承包服务费 |  | 明细详见表-11-5
旅志楼-电气
一 | 2023给排水、燃气、电气、通风空调、消防、建筑智能、通信、自控仪表工程一般计税法 | 40.81
1 | 暂列金额 |  | 明细详见表-11-1
2 | 材料暂估价 |  | 明细详见表-11-2
3 | 专业工程暂估价 |  | 明细详见表-11-3
4 | 安全生产责任保险费暂估价 | 40.81 | 分部分项工程费及措施项目费
5 | 计日工 |  | 明细详见表-11-4
6 | 总承包服务费 |  | 明细详见表-11-5
行政楼_拆除
注:材料暂估单价进入清单项目综合单价，此处不汇总。
表－12
其他项目清单与计价汇总表
工程名称:校园楼宇及其周边维修改造 |  | 第20页 共27页
序号 | 项目名称 | 金额（元） | 备注
一 | 2024拆除工程一般计税法 | 9.61
1 | 暂列金额 |  | 明细详见表－12－1
2 | 材料暂估价 |  | 明细详见表－12－2
3 | 专业工程暂估价 |  | 明细详见表－12－3
4 | 计日工 |  | 明细详见表－12－4
5 | 总承包服务费 |  | 明细详见表－12－5
6 | 安全生产责任保险费暂估价 | 9.61 | 分部分项工程费及措施项目费
行政楼_安装拆除
一 | 安装拆除工程(营改增)简易计税法 | 0.04
1 | 暂列金额 |  | 明细详见表－12－1
2 | 材料暂估价 |  | 明细详见表－12－2
3 | 专业工程暂估价 |  | 明细详见表－12－3
4 | 计日工 |  | 明细详见表－12－4
5 | 总承包服务费 |  | 明细详见表－12－5
6 | 安全生产责任保险费暂估价 | 0.04 | 分部分项工程费及措施项目费
行政楼_装饰装修
一 | 2024建筑装饰装修工程一般计税法 | 32.56
1 | 暂列金额 |  | 明细详见表－12－1
2 | 材料暂估价 |  | 明细详见表－12－2
3 | 专业工程暂估价 |  | 明细详见表－12－3
4 | 计日工 |  | 明细详见表－12－4
5 | 总承包服务费 |  | 明细详见表－12－5
6 | 安全生产责任保险费暂估价 | 32.56 | 分部分项工程费及措施项目费
行政楼_电气
一 | 2023给排水、燃气、电气、通风空调、消防、建筑智能、通信、自控仪表工程一般计税法 | 1.56
1 | 暂列金额 |  | 明细详见表-11-1
2 | 材料暂估价 |  | 明细详见表-11-2
3 | 专业工程暂估价 |  | 明细详见表-11-3
4 | 安全生产责任保险费暂估价 | 1.56 | 分部分项工程费及措施项目费
5 | 计日工 |  | 明细详见表-11-4
6 | 总承包服务费 |  | 明细详见表-11-5
陶艺实验室_拆除
一 | 2024拆除工程一般计税法
注:材料暂估单价进入清单项目综合单价，此处不汇总。
表－12
其他项目清单与计价汇总表
工程名称:校园楼宇及其周边维修改造 |  | 第21页 共27页
序号 | 项目名称 | 金额（元） | 备注
1 | 暂列金额 |  | 明细详见表－12－1
2 | 材料暂估价 |  | 明细详见表－12－2
3 | 专业工程暂估价 |  | 明细详见表－12－3
4 | 计日工 |  | 明细详见表－12－4
5 | 总承包服务费 |  | 明细详见表－12－5
6 | 安全生产责任保险费暂估价 |  | 分部分项工程费及措施项目费
陶艺实验室_装饰装修
一 | 2024建筑装饰装修工程一般计税法 | 0.65
1 | 暂列金额 |  | 明细详见表－12－1
2 | 材料暂估价 |  | 明细详见表－12－2
3 | 专业工程暂估价 |  | 明细详见表－12－3
4 | 计日工 |  | 明细详见表－12－4
5 | 总承包服务费 |  | 明细详见表－12－5
6 | 安全生产责任保险费暂估价 | 0.65 | 分部分项工程费及措施项目费
室内训练馆_拆除
一 | 2024拆除工程一般计税法 | -0.18
1 | 暂列金额 |  | 明细详见表－12－1
2 | 材料暂估价 |  | 明细详见表－12－2
3 | 专业工程暂估价 |  | 明细详见表－12－3
4 | 计日工 |  | 明细详见表－12－4
5 | 总承包服务费 |  | 明细详见表－12－5
6 | 安全生产责任保险费暂估价 | -0.18 | 分部分项工程费及措施项目费
室内训练馆_装饰装修
一 | 2024建筑装饰装修工程一般计税法 | 5.88
1 | 暂列金额 |  | 明细详见表－12－1
2 | 材料暂估价 |  | 明细详见表－12－2
3 | 专业工程暂估价 |  | 明细详见表－12－3
4 | 计日工 |  | 明细详见表－12－4
5 | 总承包服务费 |  | 明细详见表－12－5
6 | 安全生产责任保险费暂估价 | 5.88 | 分部分项工程费及措施项目费
老校区_拆除
一 | 2024拆除工程一般计税法 | 8.19
1 | 暂列金额 |  | 明细详见表－12－1
2 | 材料暂估价 |  | 明细详见表－12－2
注:材料暂估单价进入清单项目综合单价，此处不汇总。
表－12
其他项目清单与计价汇总表
工程名称:校园楼宇及其周边维修改造 |  | 第22页 共27页
序号 | 项目名称 | 金额（元） | 备注
3 | 专业工程暂估价 |  | 明细详见表－12－3
4 | 计日工 |  | 明细详见表－12－4
5 | 总承包服务费 |  | 明细详见表－12－5
6 | 安全生产责任保险费暂估价 | 8.19 | 分部分项工程费及措施项目费
老校区_装饰装修
一 | 2024建筑装饰装修工程一般计税法 | 26.48
1 | 暂列金额 |  | 明细详见表－12－1
2 | 材料暂估价 |  | 明细详见表－12－2
3 | 专业工程暂估价 |  | 明细详见表－12－3
4 | 计日工 |  | 明细详见表－12－4
5 | 总承包服务费 |  | 明细详见表－12－5
6 | 安全生产责任保险费暂估价 | 26.48 | 分部分项工程费及措施项目费
老校区_电气
一 | 2023给排水、燃气、电气、通风空调、消防、建筑智能、通信、自控仪表工程一般计税法 | 4.28
1 | 暂列金额 |  | 明细详见表-11-1
2 | 材料暂估价 |  | 明细详见表-11-2
3 | 专业工程暂估价 |  | 明细详见表-11-3
4 | 安全生产责任保险费暂估价 | 4.28 | 分部分项工程费及措施项目费
5 | 计日工 |  | 明细详见表-11-4
6 | 总承包服务费 |  | 明细详见表-11-5
老校区_给排水
一 | 2023给排水、燃气、电气、通风空调、消防、建筑智能、通信、自控仪表工程一般计税法 | 52.78
1 | 暂列金额 |  | 明细详见表-11-1
2 | 材料暂估价 |  | 明细详见表-11-2
3 | 专业工程暂估价 |  | 明细详见表-11-3
4 | 安全生产责任保险费暂估价 | 52.78 | 分部分项工程费及措施项目费
5 | 计日工 |  | 明细详见表-11-4
6 | 总承包服务费 |  | 明细详见表-11-5
别墅区_拆除
一 | 2024拆除工程一般计税法 | 2.64
1 | 暂列金额 |  | 明细详见表－12－1
2 | 材料暂估价 |  | 明细详见表－12－2
3 | 专业工程暂估价 |  | 明细详见表－12－3
注:材料暂估单价进入清单项目综合单价，此处不汇总。
表－12
其他项目清单与计价汇总表
工程名称:校园楼宇及其周边维修改造 |  | 第23页 共27页
序号 | 项目名称 | 金额（元） | 备注
4 | 计日工 |  | 明细详见表－12－4
5 | 总承包服务费 |  | 明细详见表－12－5
6 | 安全生产责任保险费暂估价 | 2.64 | 分部分项工程费及措施项目费
别墅区_给排水
一 | 2023给排水、燃气、电气、通风空调、消防、建筑智能、通信、自控仪表工程一般计税法 | 2.5
1 | 暂列金额 |  | 明细详见表-11-1
2 | 材料暂估价 |  | 明细详见表-11-2
3 | 专业工程暂估价 |  | 明细详见表-11-3
4 | 安全生产责任保险费暂估价 | 2.5 | 分部分项工程费及措施项目费
5 | 计日工 |  | 明细详见表-11-4
6 | 总承包服务费 |  | 明细详见表-11-5
别墅区_装饰装修
一 | 2024建筑装饰装修工程一般计税法 | 2.23
1 | 暂列金额 |  | 明细详见表－12－1
2 | 材料暂估价 |  | 明细详见表－12－2
3 | 专业工程暂估价 |  | 明细详见表－12－3
4 | 计日工 |  | 明细详见表－12－4
5 | 总承包服务费 |  | 明细详见表－12－5
6 | 安全生产责任保险费暂估价 | 2.23 | 分部分项工程费及措施项目费
工棚_拆除
一 | 2024拆除工程一般计税法 | 0.24
1 | 暂列金额 |  | 明细详见表－12－1
2 | 材料暂估价 |  | 明细详见表－12－2
3 | 专业工程暂估价 |  | 明细详见表－12－3
4 | 计日工 |  | 明细详见表－12－4
5 | 总承包服务费 |  | 明细详见表－12－5
6 | 安全生产责任保险费暂估价 | 0.24 | 分部分项工程费及措施项目费
工棚_电气
一 | 2023给排水、燃气、电气、通风空调、消防、建筑智能、通信、自控仪表工程一般计税法 | 6.03
1 | 暂列金额 |  | 明细详见表-11-1
2 | 材料暂估价 |  | 明细详见表-11-2
3 | 专业工程暂估价 |  | 明细详见表-11-3
4 | 安全生产责任保险费暂估价 | 6.03 | 分部分项工程费及措施项目费
注:材料暂估单价进入清单项目综合单价，此处不汇总。
表－12
其他项目清单与计价汇总表
工程名称:校园楼宇及其周边维修改造 |  | 第24页 共27页
序号 | 项目名称 | 金额（元） | 备注
5 | 计日工 |  | 明细详见表-11-4
6 | 总承包服务费 |  | 明细详见表-11-5
工棚_装饰装修
一 | 2024建筑装饰装修工程一般计税法 | 0.66
1 | 暂列金额 |  | 明细详见表－12－1
2 | 材料暂估价 |  | 明细详见表－12－2
3 | 专业工程暂估价 |  | 明细详见表－12－3
4 | 计日工 |  | 明细详见表－12－4
5 | 总承包服务费 |  | 明细详见表－12－5
6 | 安全生产责任保险费暂估价 | 0.66 | 分部分项工程费及措施项目费
琴房_装饰装修
一 | 2024建筑装饰装修工程一般计税法 | 22.71
1 | 暂列金额 |  | 明细详见表－12－1
2 | 材料暂估价 |  | 明细详见表－12－2
3 | 专业工程暂估价 |  | 明细详见表－12－3
4 | 计日工 |  | 明细详见表－12－4
5 | 总承包服务费 |  | 明细详见表－12－5
6 | 安全生产责任保险费暂估价 | 22.71 | 分部分项工程费及措施项目费
8#楼旁_拆除
一 | 2024拆除工程一般计税法 | 0.09
1 | 暂列金额 |  | 明细详见表－12－1
2 | 材料暂估价 |  | 明细详见表－12－2
3 | 专业工程暂估价 |  | 明细详见表－12－3
4 | 计日工 |  | 明细详见表－12－4
5 | 总承包服务费 |  | 明细详见表－12－5
6 | 安全生产责任保险费暂估价 | 0.09 | 分部分项工程费及措施项目费
8#楼旁_装饰装修
一 | 2024建筑装饰装修工程一般计税法 | 0.33
1 | 暂列金额 |  | 明细详见表－12－1
2 | 材料暂估价 |  | 明细详见表－12－2
3 | 专业工程暂估价 |  | 明细详见表－12－3
4 | 计日工 |  | 明细详见表－12－4
5 | 总承包服务费 |  | 明细详见表－12－5
6 | 安全生产责任保险费暂估价 | 0.33 | 分部分项工程费及措施项目费
注:材料暂估单价进入清单项目综合单价，此处不汇总。
表－12
其他项目清单与计价汇总表
工程名称:校园楼宇及其周边维修改造 |  | 第25页 共27页
序号 | 项目名称 | 金额（元） | 备注
校大门口_拆除
一 | 2024拆除工程一般计税法 | 5.86
1 | 暂列金额 |  | 明细详见表－12－1
2 | 材料暂估价 |  | 明细详见表－12－2
3 | 专业工程暂估价 |  | 明细详见表－12－3
4 | 计日工 |  | 明细详见表－12－4
5 | 总承包服务费 |  | 明细详见表－12－5
6 | 安全生产责任保险费暂估价 | 5.86 | 分部分项工程费及措施项目费
校大门口_园林
一 | 2021绿化工程一般计税法 | 1.2
1 | 暂列金额 |  | 明细详见表－12－1
2 | 材料暂估价 |  | 明细详见表－12－2
3 | 专业工程暂估价 |  | 明细详见表－12－3
4 | 计日工 |  | 明细详见表－12－4
5 | 总承包服务费 |  | 明细详见表－12－5
6 | 安全生产责任保险费暂估价 | 1.2 | 分部分项工程费及措施项目费
校大门口_装饰装修
一 | 2024建筑装饰装修工程一般计税法 | 43.9
1 | 暂列金额 |  | 明细详见表－12－1
2 | 材料暂估价 |  | 明细详见表－12－2
3 | 专业工程暂估价 |  | 明细详见表－12－3
4 | 计日工 |  | 明细详见表－12－4
5 | 总承包服务费 |  | 明细详见表－12－5
6 | 安全生产责任保险费暂估价 | 43.9 | 分部分项工程费及措施项目费
校大门北面_拆除
一 | 2024拆除工程一般计税法 | -2.12
1 | 暂列金额 |  | 明细详见表－12－1
2 | 材料暂估价 |  | 明细详见表－12－2
3 | 专业工程暂估价 |  | 明细详见表－12－3
4 | 计日工 |  | 明细详见表－12－4
5 | 总承包服务费 |  | 明细详见表－12－5
6 | 安全生产责任保险费暂估价 | -2.12 | 分部分项工程费及措施项目费
校大门北面_装饰装修
一 | 2024建筑装饰装修工程一般计税法 | 3.18
注:材料暂估单价进入清单项目综合单价，此处不汇总。
表－12
其他项目清单与计价汇总表
工程名称:校园楼宇及其周边维修改造 |  | 第26页 共27页
序号 | 项目名称 | 金额（元） | 备注
1 | 暂列金额 |  | 明细详见表－12－1
2 | 材料暂估价 |  | 明细详见表－12－2
3 | 专业工程暂估价 |  | 明细详见表－12－3
4 | 计日工 |  | 明细详见表－12－4
5 | 总承包服务费 |  | 明细详见表－12－5
6 | 安全生产责任保险费暂估价 | 3.18 | 分部分项工程费及措施项目费
球场_拆除
一 | 2024拆除工程一般计税法 | 0.22
1 | 暂列金额 |  | 明细详见表－12－1
2 | 材料暂估价 |  | 明细详见表－12－2
3 | 专业工程暂估价 |  | 明细详见表－12－3
4 | 计日工 |  | 明细详见表－12－4
5 | 总承包服务费 |  | 明细详见表－12－5
6 | 安全生产责任保险费暂估价 | 0.22 | 分部分项工程费及措施项目费
球场_装饰装修
一 | 2024建筑装饰装修工程一般计税法 | 8.56
1 | 暂列金额 |  | 明细详见表－12－1
2 | 材料暂估价 |  | 明细详见表－12－2
3 | 专业工程暂估价 |  | 明细详见表－12－3
4 | 计日工 |  | 明细详见表－12－4
5 | 总承包服务费 |  | 明细详见表－12－5
6 | 安全生产责任保险费暂估价 | 8.56 | 分部分项工程费及措施项目费
北区食堂、码头_拆除
一 | 2024拆除工程一般计税法 | 2.87
1 | 暂列金额 |  | 明细详见表－12－1
2 | 材料暂估价 |  | 明细详见表－12－2
3 | 专业工程暂估价 |  | 明细详见表－12－3
4 | 计日工 |  | 明细详见表－12－4
5 | 总承包服务费 |  | 明细详见表－12－5
6 | 安全生产责任保险费暂估价 | 2.87 | 分部分项工程费及措施项目费
北区食堂、码头_电气
一 | 2023给排水、燃气、电气、通风空调、消防、建筑智能、通信、自控仪表工程一般计税法 | 4.12
1 | 暂列金额 |  | 明细详见表-11-1
注:材料暂估单价进入清单项目综合单价，此处不汇总。
表－12
其他项目清单与计价汇总表
工程名称:校园楼宇及其周边维修改造 |  | 第27页 共27页
序号 | 项目名称 | 金额（元） | 备注
2 | 材料暂估价 |  | 明细详见表-11-2
3 | 专业工程暂估价 |  | 明细详见表-11-3
4 | 安全生产责任保险费暂估价 | 4.12 | 分部分项工程费及措施项目费
5 | 计日工 |  | 明细详见表-11-4
6 | 总承包服务费 |  | 明细详见表-11-5
北区食堂、码头_装饰装修
一 | 2024建筑装饰装修工程一般计税法
1 | 暂列金额 |  | 明细详见表－12－1
2 | 材料暂估价 |  | 明细详见表－12－2
3 | 专业工程暂估价 |  | 明细详见表－12－3
4 | 计日工 |  | 明细详见表－12－4
5 | 总承包服务费 |  | 明细详见表－12－5
6 | 安全生产责任保险费暂估价 |  | 分部分项工程费及措施项目费
合 计
注:材料暂估单价进入清单项目综合单价，此处不汇总。
表－12

## 表-15规费、增值税计价表
规费、增值税计价表
工程名称:校园楼宇及其周边维修改造 |  |  | 第1页 共13页
序号 | 项目名称 | 计算基础 | 计算费率(%) | 金额(元)
南3#楼宿舍_拆除
一 | 2024拆除工程一般计税法
南3#楼宿舍_安装拆除
一 | 安装拆除工程(营改增)简易计税法
1 | 规费 | 1.1+1.2+1.3
1.1 | 社会保险费 | ∑(分部分项人工费+单价措施人工费)
1.1.1 | 养老保险费
1.1.2 | 失业保险费
1.1.3 | 医疗保险费
1.1.4 | 生育保险费
1.1.5 | 工伤保险费
1.2 | 住房公积金
1.3 | 工程排污费
2 | 税金 | 分部分项及单价措施工程费+总价措施项目费+其他项目费+税前项目费+规费
2.1 | 增值税
2.2 | 城市维护建设税
2.3 | 教育附加费
2.4 | 地方教育附加费
2.5 | 水利建设基金
南3#楼宿舍_装饰装修
一 | 2024建筑装饰装修工程一般计税法
南3#楼宿舍_给排水
一 | 2023给排水、燃气、电气、通风空调、消防、建筑智能、通信、自控仪表工程一般计税法
南4#楼宿舍_拆除
一 | 2024拆除工程一般计税法
南4#楼宿舍_安装拆除
一 | 安装拆除工程(营改增)简易计税法
1 | 规费 | 1.1+1.2+1.3
1.1 | 社会保险费 | ∑(分部分项人工费+单价措施人工费)
1.1.1 | 养老保险费
1.1.2 | 失业保险费
1.1.3 | 医疗保险费
1.1.4 | 生育保险费
1.1.5 | 工伤保险费
表-15
规费、增值税计价表
工程名称:校园楼宇及其周边维修改造 |  |  | 第2页 共13页
序号 | 项目名称 | 计算基础 | 计算费率(%) | 金额(元)
1.2 | 住房公积金 | ∑(分部分项人工费+单价措施人工费)
1.3 | 工程排污费
2 | 税金 | 分部分项及单价措施工程费+总价措施项目费+其他项目费+税前项目费+规费
2.1 | 增值税
2.2 | 城市维护建设税
2.3 | 教育附加费
2.4 | 地方教育附加费
2.5 | 水利建设基金
南4#楼宿舍_装饰装修
一 | 2024建筑装饰装修工程一般计税法
南4#楼宿舍_给排水
一 | 2023给排水、燃气、电气、通风空调、消防、建筑智能、通信、自控仪表工程一般计税法
南6#楼宿舍_拆除
一 | 2024拆除工程一般计税法
南6#楼宿舍_装饰装修
一 | 2024建筑装饰装修工程一般计税法
南7#楼宿舍_拆除
一 | 2024拆除工程一般计税法
南7#楼宿舍_安装拆除
一 | 安装拆除工程(营改增)简易计税法
1 | 规费 | 1.1+1.2+1.3
1.1 | 社会保险费 | ∑(分部分项人工费+单价措施人工费)
1.1.1 | 养老保险费
1.1.2 | 失业保险费
1.1.3 | 医疗保险费
1.1.4 | 生育保险费
1.1.5 | 工伤保险费
1.2 | 住房公积金
1.3 | 工程排污费
2 | 税金 | 分部分项及单价措施工程费+总价措施项目费+其他项目费+税前项目费+规费
2.1 | 增值税
2.2 | 城市维护建设税
2.3 | 教育附加费
2.4 | 地方教育附加费
表-15
规费、增值税计价表
工程名称:校园楼宇及其周边维修改造 |  |  | 第3页 共13页
序号 | 项目名称 | 计算基础 | 计算费率(%) | 金额(元)
2.5 | 水利建设基金 | 分部分项及单价措施工程费+总价措施项目费+其他项目费+税前项目费+规费
南7#楼宿舍_装饰装修
一 | 2024建筑装饰装修工程一般计税法
南7#楼宿舍_给排水
一 | 2023给排水、燃气、电气、通风空调、消防、建筑智能、通信、自控仪表工程一般计税法
南8#楼宿舍_拆除
一 | 2024拆除工程一般计税法
南8#楼宿舍_装饰装修
一 | 2024建筑装饰装修工程一般计税法
南9#楼宿舍_拆除
一 | 2024拆除工程一般计税法
南9#楼宿舍_装饰装修
一 | 2024建筑装饰装修工程一般计税法
南10#楼宿舍_拆除
一 | 2024拆除工程一般计税法
南10#楼宿舍_安装拆除
一 | 安装拆除工程(营改增)简易计税法
1 | 规费 | 1.1+1.2+1.3
1.1 | 社会保险费 | ∑(分部分项人工费+单价措施人工费)
1.1.1 | 养老保险费
1.1.2 | 失业保险费
1.1.3 | 医疗保险费
1.1.4 | 生育保险费
1.1.5 | 工伤保险费
1.2 | 住房公积金
1.3 | 工程排污费
2 | 税金 | 分部分项及单价措施工程费+总价措施项目费+其他项目费+税前项目费+规费
2.1 | 增值税
2.2 | 城市维护建设税
2.3 | 教育附加费
2.4 | 地方教育附加费
2.5 | 水利建设基金
南10#楼宿舍_装饰装修
表-15
规费、增值税计价表
工程名称:校园楼宇及其周边维修改造 |  |  | 第4页 共13页
序号 | 项目名称 | 计算基础 | 计算费率(%) | 金额(元)
一 | 2024建筑装饰装修工程一般计税法
南10#楼宿舍_给排水
一 | 2023给排水、燃气、电气、通风空调、消防、建筑智能、通信、自控仪表工程一般计税法
南11#楼宿舍_拆除
一 | 2024拆除工程一般计税法
南11#楼宿舍_装饰装修
一 | 2024建筑装饰装修工程一般计税法
南12#楼宿舍_拆除
一 | 2024拆除工程一般计税法
南12#楼宿舍_装饰装修
一 | 2024建筑装饰装修工程一般计税法
南13A#楼宿舍_拆除
一 | 2024拆除工程一般计税法
南13A#楼宿舍_装饰装修
一 | 2024建筑装饰装修工程一般计税法
南13B#楼宿舍_拆除
一 | 2024拆除工程一般计税法
南13B#楼宿舍_装饰装修
一 | 2024建筑装饰装修工程一般计税法
南14A#楼宿舍_拆除
一 | 2024拆除工程一般计税法
南14A#楼宿舍_安装拆除
一 | 安装拆除工程(营改增)简易计税法
1 | 规费 | 1.1+1.2+1.3
1.1 | 社会保险费 | ∑(分部分项人工费+单价措施人工费)
1.1.1 | 养老保险费
1.1.2 | 失业保险费
1.1.3 | 医疗保险费
1.1.4 | 生育保险费
1.1.5 | 工伤保险费
1.2 | 住房公积金
1.3 | 工程排污费
2 | 税金 | 分部分项及单价措施工程费+总价措施项目费+其他项目费+税前项目费+规费
表-15
规费、增值税计价表
工程名称:校园楼宇及其周边维修改造 |  |  | 第5页 共13页
序号 | 项目名称 | 计算基础 | 计算费率(%) | 金额(元)
2.1 | 增值税 | 分部分项及单价措施工程费+总价措施项目费+其他项目费+税前项目费+规费
2.2 | 城市维护建设税
2.3 | 教育附加费
2.4 | 地方教育附加费
2.5 | 水利建设基金
南14A#楼宿舍_装饰装修
一 | 2024建筑装饰装修工程一般计税法
南14A#楼宿舍_给排水
一 | 2023给排水、燃气、电气、通风空调、消防、建筑智能、通信、自控仪表工程一般计税法
南14B#楼宿舍_拆除
一 | 2024拆除工程一般计税法
南14B#楼宿舍_装饰装修
一 | 2024建筑装饰装修工程一般计税法
南15#楼宿舍_拆除
一 | 2024拆除工程一般计税法
南15#楼宿舍_装饰装修
一 | 2024建筑装饰装修工程一般计税法
北1#楼宿舍_拆除
一 | 2024拆除工程一般计税法
北1#楼宿舍_安装拆除
一 | 安装拆除工程(营改增)简易计税法
1 | 规费 | 1.1+1.2+1.3
1.1 | 社会保险费 | ∑(分部分项人工费+单价措施人工费)
1.1.1 | 养老保险费
1.1.2 | 失业保险费
1.1.3 | 医疗保险费
1.1.4 | 生育保险费
1.1.5 | 工伤保险费
1.2 | 住房公积金
1.3 | 工程排污费
2 | 税金 | 分部分项及单价措施工程费+总价措施项目费+其他项目费+税前项目费+规费
2.1 | 增值税
2.2 | 城市维护建设税
2.3 | 教育附加费
表-15
规费、增值税计价表
工程名称:校园楼宇及其周边维修改造 |  |  | 第6页 共13页
序号 | 项目名称 | 计算基础 | 计算费率(%) | 金额(元)
2.4 | 地方教育附加费 | 分部分项及单价措施工程费+总价措施项目费+其他项目费+税前项目费+规费
2.5 | 水利建设基金
北1#楼宿舍_装饰装修
一 | 2024建筑装饰装修工程一般计税法
北1#楼宿舍_给排水
一 | 2023给排水、燃气、电气、通风空调、消防、建筑智能、通信、自控仪表工程一般计税法
北2#楼宿舍_拆除
一 | 2024拆除工程一般计税法
北2#楼宿舍_安装拆除
一 | 安装拆除工程(营改增)简易计税法
1 | 规费 | 1.1+1.2+1.3
1.1 | 社会保险费 | ∑(分部分项人工费+单价措施人工费)
1.1.1 | 养老保险费
1.1.2 | 失业保险费
1.1.3 | 医疗保险费
1.1.4 | 生育保险费
1.1.5 | 工伤保险费
1.2 | 住房公积金
1.3 | 工程排污费
2 | 税金 | 分部分项及单价措施工程费+总价措施项目费+其他项目费+税前项目费+规费
2.1 | 增值税
2.2 | 城市维护建设税
2.3 | 教育附加费
2.4 | 地方教育附加费
2.5 | 水利建设基金
北2#楼宿舍_装饰装修
一 | 2024建筑装饰装修工程一般计税法
北2#楼宿舍_给排水
一 | 2023给排水、燃气、电气、通风空调、消防、建筑智能、通信、自控仪表工程一般计税法
北3#楼宿舍_拆除
一 | 2024拆除工程一般计税法
北3#楼宿舍_安装拆除
一 | 安装拆除工程(营改增)简易计税法
表-15
规费、增值税计价表
工程名称:校园楼宇及其周边维修改造 |  |  | 第7页 共13页
序号 | 项目名称 | 计算基础 | 计算费率(%) | 金额(元)
1 | 规费 | 1.1+1.2+1.3
1.1 | 社会保险费 | ∑(分部分项人工费+单价措施人工费)
1.1.1 | 养老保险费
1.1.2 | 失业保险费
1.1.3 | 医疗保险费
1.1.4 | 生育保险费
1.1.5 | 工伤保险费
1.2 | 住房公积金
1.3 | 工程排污费
2 | 税金 | 分部分项及单价措施工程费+总价措施项目费+其他项目费+税前项目费+规费
2.1 | 增值税
2.2 | 城市维护建设税
2.3 | 教育附加费
2.4 | 地方教育附加费
2.5 | 水利建设基金
北3#楼宿舍_装饰装修
一 | 2024建筑装饰装修工程一般计税法
北3#楼宿舍_给排水
一 | 2023给排水、燃气、电气、通风空调、消防、建筑智能、通信、自控仪表工程一般计税法
北4#楼宿舍_拆除
一 | 2024拆除工程一般计税法
北4#楼宿舍_安装拆除
一 | 安装拆除工程(营改增)简易计税法
1 | 规费 | 1.1+1.2+1.3
1.1 | 社会保险费 | ∑(分部分项人工费+单价措施人工费)
1.1.1 | 养老保险费
1.1.2 | 失业保险费
1.1.3 | 医疗保险费
1.1.4 | 生育保险费
1.1.5 | 工伤保险费
1.2 | 住房公积金
1.3 | 工程排污费
2 | 税金 | 分部分项及单价措施工程费+总价措施项目费+其他项目费+税前项目费+规费
2.1 | 增值税
表-15
规费、增值税计价表
工程名称:校园楼宇及其周边维修改造 |  |  | 第8页 共13页
序号 | 项目名称 | 计算基础 | 计算费率(%) | 金额(元)
2.2 | 城市维护建设税 | 分部分项及单价措施工程费+总价措施项目费+其他项目费+税前项目费+规费
2.3 | 教育附加费
2.4 | 地方教育附加费
2.5 | 水利建设基金
北4#楼宿舍_装饰装修
一 | 2024建筑装饰装修工程一般计税法
北4#楼宿舍_给排水
一 | 2023给排水、燃气、电气、通风空调、消防、建筑智能、通信、自控仪表工程一般计税法
北5#楼宿舍_装饰装修
一 | 2024建筑装饰装修工程一般计税法
南63#楼宿舍_拆除
一 | 2024拆除工程一般计税法
南63#楼宿舍_安装拆除
一 | 安装拆除工程(营改增)简易计税法
1 | 规费 | 1.1+1.2+1.3
1.1 | 社会保险费 | ∑(分部分项人工费+单价措施人工费)
1.1.1 | 养老保险费
1.1.2 | 失业保险费
1.1.3 | 医疗保险费
1.1.4 | 生育保险费
1.1.5 | 工伤保险费
1.2 | 住房公积金
1.3 | 工程排污费
2 | 税金 | 分部分项及单价措施工程费+总价措施项目费+其他项目费+税前项目费+规费
2.1 | 增值税
2.2 | 城市维护建设税
2.3 | 教育附加费
2.4 | 地方教育附加费
2.5 | 水利建设基金
南63#楼宿舍_装饰装修
一 | 2024建筑装饰装修工程一般计税法
南63#楼宿舍_给排水
一 | 2023给排水、燃气、电气、通风空调、消防、建筑智能、通信、自控仪表工程一般计税法
表-15
规费、增值税计价表
工程名称:校园楼宇及其周边维修改造 |  |  | 第9页 共13页
序号 | 项目名称 | 计算基础 | 计算费率(%) | 金额(元)
南64#楼宿舍_拆除
一 | 2024拆除工程一般计税法
南64#楼宿舍_装饰装修
一 | 2024建筑装饰装修工程一般计税法
南65#楼宿舍_拆除
一 | 2024拆除工程一般计税法
南65#楼宿舍_装饰装修
一 | 2024建筑装饰装修工程一般计税法
南66#楼宿舍_拆除
一 | 2024拆除工程一般计税法
南66#楼宿舍_装饰装修
一 | 2024建筑装饰装修工程一般计税法
旅勤楼_拆除
一 | 2024拆除工程一般计税法
旅勤楼_装饰装修
一 | 2024建筑装饰装修工程一般计税法
旅博楼_拆除
一 | 2024拆除工程一般计税法
旅博楼_装饰装修
一 | 2024建筑装饰装修工程一般计税法
旅博楼_园林工程
一 | 2021绿化工程一般计税法
旅艺楼_拆除
一 | 2024拆除工程一般计税法
旅艺楼_装饰装修
一 | 2024建筑装饰装修工程一般计税法
旅思楼_拆除
一 | 2024拆除工程一般计税法
旅思楼_装饰装修
一 | 2024建筑装饰装修工程一般计税法
旅志楼_拆除
一 | 2024拆除工程一般计税法
旅志楼_安装拆除
表-15
规费、增值税计价表
工程名称:校园楼宇及其周边维修改造 |  |  | 第10页 共13页
序号 | 项目名称 | 计算基础 | 计算费率(%) | 金额(元)
一 | 安装拆除工程(营改增)简易计税法
1 | 规费 | 1.1+1.2+1.3
1.1 | 社会保险费 | ∑(分部分项人工费+单价措施人工费)
1.1.1 | 养老保险费
1.1.2 | 失业保险费
1.1.3 | 医疗保险费
1.1.4 | 生育保险费
1.1.5 | 工伤保险费
1.2 | 住房公积金
1.3 | 工程排污费
2 | 税金 | 分部分项及单价措施工程费+总价措施项目费+其他项目费+税前项目费+规费
2.1 | 增值税
2.2 | 城市维护建设税
2.3 | 教育附加费
2.4 | 地方教育附加费
2.5 | 水利建设基金
旅志楼_装饰装修
一 | 2024建筑装饰装修工程一般计税法
旅志楼_给排水
一 | 2023给排水、燃气、电气、通风空调、消防、建筑智能、通信、自控仪表工程一般计税法
旅志楼-电气
一 | 2023给排水、燃气、电气、通风空调、消防、建筑智能、通信、自控仪表工程一般计税法
行政楼_拆除
一 | 2024拆除工程一般计税法
行政楼_安装拆除
一 | 安装拆除工程(营改增)简易计税法
1 | 规费 | 1.1+1.2+1.3
1.1 | 社会保险费 | ∑(分部分项人工费+单价措施人工费)
1.1.1 | 养老保险费
1.1.2 | 失业保险费
1.1.3 | 医疗保险费
1.1.4 | 生育保险费
1.1.5 | 工伤保险费
表-15
规费、增值税计价表
工程名称:校园楼宇及其周边维修改造 |  |  | 第11页 共13页
序号 | 项目名称 | 计算基础 | 计算费率(%) | 金额(元)
1.2 | 住房公积金 | ∑(分部分项人工费+单价措施人工费)
1.3 | 工程排污费
2 | 税金 | 分部分项及单价措施工程费+总价措施项目费+其他项目费+税前项目费+规费
2.1 | 增值税
2.2 | 城市维护建设税
2.3 | 教育附加费
2.4 | 地方教育附加费
2.5 | 水利建设基金
行政楼_装饰装修
一 | 2024建筑装饰装修工程一般计税法
行政楼_电气
一 | 2023给排水、燃气、电气、通风空调、消防、建筑智能、通信、自控仪表工程一般计税法
陶艺实验室_拆除
一 | 2024拆除工程一般计税法
陶艺实验室_装饰装修
一 | 2024建筑装饰装修工程一般计税法
室内训练馆_拆除
一 | 2024拆除工程一般计税法
室内训练馆_装饰装修
一 | 2024建筑装饰装修工程一般计税法
老校区_拆除
一 | 2024拆除工程一般计税法
老校区_装饰装修
一 | 2024建筑装饰装修工程一般计税法
老校区_电气
一 | 2023给排水、燃气、电气、通风空调、消防、建筑智能、通信、自控仪表工程一般计税法
老校区_给排水
一 | 2023给排水、燃气、电气、通风空调、消防、建筑智能、通信、自控仪表工程一般计税法
别墅区_拆除
一 | 2024拆除工程一般计税法
别墅区_给排水
表-15
规费、增值税计价表
工程名称:校园楼宇及其周边维修改造 |  |  | 第12页 共13页
序号 | 项目名称 | 计算基础 | 计算费率(%) | 金额(元)
一 | 2023给排水、燃气、电气、通风空调、消防、建筑智能、通信、自控仪表工程一般计税法
别墅区_装饰装修
一 | 2024建筑装饰装修工程一般计税法
工棚_拆除
一 | 2024拆除工程一般计税法
工棚_电气
一 | 2023给排水、燃气、电气、通风空调、消防、建筑智能、通信、自控仪表工程一般计税法
工棚_装饰装修
一 | 2024建筑装饰装修工程一般计税法
琴房_装饰装修
一 | 2024建筑装饰装修工程一般计税法
8#楼旁_拆除
一 | 2024拆除工程一般计税法
8#楼旁_装饰装修
一 | 2024建筑装饰装修工程一般计税法
校大门口_拆除
一 | 2024拆除工程一般计税法
校大门口_园林
一 | 2021绿化工程一般计税法
校大门口_装饰装修
一 | 2024建筑装饰装修工程一般计税法
校大门北面_拆除
一 | 2024拆除工程一般计税法
校大门北面_装饰装修
一 | 2024建筑装饰装修工程一般计税法
球场_拆除
一 | 2024拆除工程一般计税法
球场_装饰装修
一 | 2024建筑装饰装修工程一般计税法
北区食堂、码头_拆除
一 | 2024拆除工程一般计税法
北区食堂、码头_电气
表-15
规费、增值税计价表
工程名称:校园楼宇及其周边维修改造 |  |  | 第13页 共13页
序号 | 项目名称 | 计算基础 | 计算费率(%) | 金额(元)
一 | 2023给排水、燃气、电气、通风空调、消防、建筑智能、通信、自控仪表工程一般计税法
北区食堂、码头_装饰装修
一 | 2024建筑装饰装修工程一般计税法
合 计
表-15

## 主要材料及价格表全部工料机
主要材料及价格表
工程名称:校园楼宇及其周边维修改造 |  |  |  | 第1页 共13页
序号 | 材料编码 | 项目名称及规格、型号等特殊要求 | 单位 | 数量 | 单价（元）
1 |  | ◆人工◆
2 | 000502000 | 2023安装人工费 | 元
3 | 000901001 | 园林绿化人工 | 元
4 | 002401000 | 建筑装饰人工 | 元
5 | R0101001 | 建筑综合工日(一类) | 工日
6 | R09001 | 安装拆除工日 | 元
7 |  | ◆材料◆
8 | 010000103 | 型钢(综合) | kg
9 | 010103001 | 热轧带肋钢筋HRB400 10以内（综合） | t
10 | 010103002 | 热轧带肋钢筋HRB400 10以上（综合） | t
11 | 010301002 | 钢丝 Φ1.6 | kg
12 | 010310001 | 镀锌铁丝(综合) | kg
13 | 010310002 | 镀锌铁丝φ4 | kg
14 | 010310013 | 镀锌铁丝φ0.7 | kg
15 | 010903015 | 圆钢HPB300 Φ10～14 | kg
16 | 012105004 | 镀锌角钢50×5 | kg
17 | 012105004.1 | 不锈钢方管30*30*3 | kg
18 | 012910014 | 不锈钢板AISI304 1mm | ㎡
19 | 014101004 | 铜丝 Φ1.6 | kg
20 | 015302003 | 铅板 3mm | kg
21 | 015303002 | 封铅 含铅 65% 含锡 35 % | kg
22 | 020101002 | 橡胶板 2mm | ㎡
23 | 020101009 | 橡胶板 1～3mm | kg
24 | 020102005 | 石棉橡胶板 低压 0.8～6mm | kg
25 | 020302001 | 橡胶条 | m
26 | 020303001 | 橡胶密封条 | m
27 | 020303002 | 橡胶密封条20×4 | m
28 | 020509001 | 彩钢密封圈 | 只
29 | 020901009 | 塑料薄膜（养护） | ㎡
30 | 021101001.1 | 3mm厚耐力板 | ㎡
31 | 021303001 | 聚四氟乙烯生料带 宽20mm | m
32 | 022705003 | 棉丝 | kg
33 | 022705004 | 棉纱头 | kg
34 | 022706004 | 白布0.9m | ㎡
35 | 022706010 | 破布 | kg
36 | 030103002 | 抽芯铆钉M4 | 百个
37 | 030104004 | 铝拉铆钉M5×40mm | 百个
主要材料及价格表
工程名称:校园楼宇及其周边维修改造 |  |  |  | 第2页 共13页
序号 | 材料编码 | 项目名称及规格、型号等特殊要求 | 单位 | 数量 | 单价（元）
38 | 030108001 | 自攻螺钉 | 百个
39 | 030110003 | 镀锌自攻螺钉 M4～6×20～35 | 个
40 | 030112005 | 木螺钉 m2～4×6～65 | 个
41 | 030112018 | 木螺钉 M6×50 | 个
42 | 030113002 | 镀锌木螺钉 M4.5～6×15～100 | 个
43 | 030116001 | 沉头螺钉M（4~5）×（35~50） | 个
44 | 030119001 | 机螺钉 | kg
45 | 030124001 | 装饰螺钉 | 百个
46 | 030126007 | 螺栓 M6～12×12～50 | 套
47 | 030126048 | 螺栓 M12×14～75 | 套
48 | 030126066 | 螺栓 M16×65～80 | 套
49 | 030127034 | 镀锌螺栓 M10×100 | 套
50 | 030156001 | 膨胀螺栓 | 套
51 | 030156011 | 膨胀螺栓 M6×85 | 套
52 | 030156012 | 膨胀螺栓 M8 | 套
53 | 030156014 | 膨胀螺栓 M8×65 | 套
54 | 030156016 | 膨胀螺栓 M8×80 | 套
55 | 030156018 | 膨胀螺栓 M10 | 套
56 | 030156023 | 膨胀螺栓 M10×80 | 套
57 | 030156026 | 膨胀螺栓 M12 | 套
58 | 030156034 | 膨胀螺栓 M16 | 套
59 | 030168004 | 镀锌锁紧螺母 20 | 个
60 | 030171101 | 螺母 | 百个
61 | 030172001 | 垫圈 | 百个
62 | 030182005 | 塑料胀管 Φ6～8 | 颗
63 | 030183001 | 铁钉（综合） | kg
64 | 030192000 | 圆钉（综合） | kg
65 | 030314003 | 国产地弹簧 | 个
66 | 030316014.1 | 碳化板隔断门 门锁 | 把
67 | 031301006 | 砂轮片 Φ400 | 片
68 | 031304001 | 碟形钢丝砂轮片 Φ100 | 片
69 | 031311001 | 电焊条（综合） | kg
70 | 031311001 | 电焊条（综合） | kg
71 | 031311003 | 电焊条 结422 Φ3.2 | kg
72 | 031321001 | 焊锡丝 综合 | kg
73 | 031321003 | 焊锡 | kg
74 | 031324001 | 不锈钢焊丝 | kg
主要材料及价格表
工程名称:校园楼宇及其周边维修改造 |  |  |  | 第3页 共13页
序号 | 材料编码 | 项目名称及规格、型号等特殊要求 | 单位 | 数量 | 单价（元）
75 | 031332002 | 焊锡膏 瓶装50g | kg
76 | 031337001 | 冲击钻头（综合） | 根
77 | 031337006 | 冲击钻头 Φ8 | 个
78 | 031337010 | 冲击钻头 φ12 | 个
79 | 031338001 | 合金钢钻头（综合） | 个
80 | 031339009 | 金刚钻钻头 Φ200 | 个
81 | 031345001 | 钢锯条 | 根
82 | 031345004 | 石料切割锯片 | 片
83 | 031346001 | 钢丝刷子 | 把
84 | 031347001 | 砂纸 | 张
85 | 031347002 | 砂纸（木） | 张
86 | 031347003 | 水砂纸 | 张
87 | 031347004 | 铁砂布 | 张
88 | 032116001 | 铁件（综合） | kg
89 | 032116001 | 铁件（综合） | kg
90 | 032116017 | 门窗固定连接铁件（地脚）3×30×300 | 个
91 | 032118013 | 镀锌全螺纹吊杆 φ6 | m
92 | 032120001 | PVC管专用弹簧 | 根
93 | 040102001 | 砌筑水泥 M32.5 | t
94 | 040102004 | 普通硅酸盐水泥 P.O 42.5MPa | kg
95 | 040301001 | 砂(综合) | 
96 | 040301001 | 砂(综合) | 
97 | 040301001 | 砂（综合） | 
98 | 040301003 | 细砂 | 
99 | 040301004 | 中砂 | 
100 | 040701001 | 陶粒 | 
101 | 041301001 | 页岩标准砖 240×115×53 | 千块
102 | 041301002 | 页岩标准砖 240×115×53 | 块
103 | 041302001 | 多孔页岩砖 240×115×90 | 千块
104 | 042903009 | 预制混凝土盖板 | 
105 | 043011001 | 干混普通砌筑砂浆 DM-G M5 | t
106 | 043011004 | 干混普通砌筑砂浆 DM-G M15 | t
107 | 043013003 | 干混普通抹灰砂浆 DP-G M10 | t
108 | 043013004 | 干混普通抹灰砂浆 DP-G M15 | t
109 | 043013005 | 干混普通抹灰砂浆 DP-G M20 | t
110 | 043017001 | 干混地面砂浆 DS M15 | t
111 | 043017002 | 干混地面砂浆 DS M20 | t
主要材料及价格表
工程名称:校园楼宇及其周边维修改造 |  |  |  | 第4页 共13页
序号 | 材料编码 | 项目名称及规格、型号等特殊要求 | 单位 | 数量 | 单价（元）
112 | 043017002 | 干混地面砂浆 DS M20 | t
113 | 043017003 | 干混地面砂浆 DS M25 | t
114 | 050101001 | 木材(综合) | 
115 | 050101001 | 木材（综合） | 
116 | 050102005 | 周转圆木 | 
117 | 050301001 | 一等杉木板枋材（综合） | 
118 | 050301003 | 一等杉木枋材 | 
119 | 050306001 | 周转板枋材 | 
120 | 050306002 | 周转枋材 | 
121 | 050501001 | 胶合板3mm | ㎡
122 | 050501004 | 胶合板5mm | ㎡
123 | 050501004.1 | 3mm厚耐力板 | ㎡
124 | 050501008 | 胶合板9mm | ㎡
125 | 050501012.1 | 12mm厚石膏板 | ㎡
126 | 051101001 | 空心木板 125×250×25 | 块
127 | 052502007 | 垫木 | 
128 | 060101003.1 | 10mm厚钢化玻璃 | ㎡
129 | 060101003.1 | 8mm厚钢化玻璃 | ㎡
130 | 060101003.1 | 6mm钢化玻璃 | ㎡
131 | 060101003.1 | 钢化镀膜夹胶玻璃 8mm+0.76PVB+8mm | ㎡
132 | 060101003.1 | 钢化 LOW-E 中空玻璃 6mm+12mm+6mm | ㎡
133 | 060101003.1 | 5+6A+5中空钢化玻璃 | ㎡
134 | 060101003.1 | 8mm钢化玻璃 | ㎡
135 | 062103001 | 车边镜面玻璃 6mm | ㎡
136 | 070103014.1 | 300*600内墙砖 | ㎡
137 | 070103014.1 | 10厚300*600墙砖 | ㎡
138 | 070501003.1 | 10厚100*100防滑地砖 | ㎡
139 | 070501003.1 | 10厚300*300防滑地砖 | ㎡
140 | 070501003.1 | 300*300防滑地砖 | ㎡
141 | 070501003.1 | 300*300防滑地砖(高档) | ㎡
142 | 070501003.2 | 10厚300*300仿古砖 | ㎡
143 | 070501003.2 | 10厚300*300防滑地砖 | ㎡
144 | 070501003.3 | 10厚300*300防滑地砖 | ㎡
145 | 070501006.1 | 10厚600*600仿古砖 | ㎡
146 | 070501006.1 | 10厚600*600防滑地砖 | ㎡
147 | 070501006.1 | 10厚300*300防滑地砖 | ㎡
148 | 070501006.2 | 10厚300*300防滑地砖 | ㎡
主要材料及价格表
工程名称:校园楼宇及其周边维修改造 |  |  |  | 第5页 共13页
序号 | 材料编码 | 项目名称及规格、型号等特殊要求 | 单位 | 数量 | 单价（元）
149 | 070501013.1 | 10厚蒙古黑踢脚线 | ㎡
150 | 071901002 | 塑料地板胶 | ㎡
151 | 080301101.1 | 60cm*30cm*5cm青石板 | ㎡
152 | 081101001 | 人造大理石板（综合） | ㎡
153 | 081101001.1 | 1.2m*0.6m大理石洗漱台带镜子 | ㎡
154 | 090101001.1 | 12mm厚石膏板 | ㎡
155 | 090508002 | 彩钢板 0.5mm | ㎡
156 | 090508010 | 压型彩钢板 0.5mm | ㎡
157 | 091301002.1 | 铝塑板4mm | ㎡
158 | 092301001 | 碳化板 | ㎡
159 | 092701005 | 耐碱玻璃纤维网格布 | ㎡
160 | 093701001.1 | 1mm厚304不锈钢门 | ㎡
161 | 100102002 | 轻钢大龙骨 h45 | m
162 | 100102003 | 轻钢中龙骨 h19 | m
163 | 100102005 | 轻钢中龙骨横撑 h19 | m
164 | 100105001 | 镀锌轻钢龙骨75×50 | m
165 | 100105001.1 | 50*35*2.5mm镀锌钢管骨架 | m
166 | 100105002 | 镀锌轻钢龙骨75×40 | m
167 | 100105002.1 | 50*35*2.5mm镀锌钢管骨架 | m
168 | 101301001 | 轻钢龙骨主接件 | 个
169 | 101301002 | 轻钢龙骨次接件 | 个
170 | 101302002 | 轻钢中龙骨平面连接件 | 个
171 | 101302004 | 轻钢大龙骨垂直吊挂件 | 个
172 | 101302005 | 轻钢中龙骨垂直吊挂件 | 个
173 | 110913001.1 | 90系列铝合金推拉门2.2 ≥2㎡ | ㎡
174 | 110913001.1 | 铝合金90系列推拉门2.2 门洞>2㎡ | ㎡
175 | 110914001.1 | 70系列铝合金平开门2.2 ≤2㎡ | ㎡
176 | 110915001.1 | 铝合金90系列推拉窗1.8 洞口面积≤2m | ㎡
177 | 112101001.1 | 金钢纱扇 | ㎡
178 | 120901002 | 塑料板扫脚盖板 | m
179 | 120902001 | 塑料板阴阳角卡口板 | m
180 | 120902002 | 塑料板压口盖板 | m
181 | 130102001 | 调和漆(综合) | kg
182 | 130107002 | 聚氨酯底层涂料 | kg
183 | 130107004 | 聚氨酯面层涂料 | kg
184 | 130109001 | 酚醛磁漆(各种颜色) | kg
185 | 130132001 | 油灰 | kg
主要材料及价格表
工程名称:校园楼宇及其周边维修改造 |  |  |  | 第6页 共13页
序号 | 材料编码 | 项目名称及规格、型号等特殊要求 | 单位 | 数量 | 单价（元）
186 | 130301001 | 乳胶漆 | kg
187 | 130302001 | 外墙水性底漆 | kg
188 | 130302002 | 水性外墙乳胶漆 | kg
189 | 130308004 | 聚氨酯甲乙料 | kg
190 | 130311003 | 成品腻子粉（一般型） | kg
191 | 130507001 | 防锈漆 | kg
192 | 130507002 | 红丹防锈漆 | kg
193 | 130519001 | 沥青绝缘漆 | kg
194 | 130705002 | 铅油 | kg
195 | 133309002.1 | 1.2mm高分子自粘胶膜防水卷材 | ㎡
196 | 133309002.1 | 1.2厚自粘胶膜高分子防水卷材 | ㎡
197 | 133309002.2 | 1.2mm高分子自粘胶膜防水卷材 | ㎡
198 | 133501001 | 防水腻子 | kg
199 | 133508002 | 嵌缝膏 | kg
200 | 133508006 | 冷底子油 | kg
201 | 133901001 | 防腐油 | kg
202 | 134101001 | 嵌缝料 | kg
203 | 140101001 | 清油 | kg
204 | 140301004 | 国V汽油 92# | kg
205 | 140501003 | 油漆溶剂油 | kg
206 | 140702001 | 机油（综合） | kg
207 | 140901002 | 电力复合酯 一级 | kg
208 | 142103002 | 呋喃树脂YJ型 | kg
209 | 143124001 | 漂白粉 | kg
210 | 143303001 | 硬酯酸 一级 | kg
211 | 143305003 | 二甲苯 | kg
212 | 143309001 | 丙酮 | kg
213 | 143504014 | 聚氨酯涂料稀释剂 | kg
214 | 143507006 | 1:3底油（底层固化剂） | kg
215 | 143520001 | 隔离剂 | kg
216 | 143537003 | 聚醋酸乙烯乳液 | kg
217 | 143908001 | 氩气 | 
218 | 144101005 | 建筑胶 | kg
219 | 144108001 | 乳白胶 | kg
220 | 144110004 | 硅酮耐候密封胶 | kg
221 | 144113002 | 玻璃胶 310g | 支
222 | 144113002.1 | 防水胶 | 支
主要材料及价格表
工程名称:校园楼宇及其周边维修改造 |  |  |  | 第7页 共13页
序号 | 材料编码 | 项目名称及规格、型号等特殊要求 | 单位 | 数量 | 单价（元）
223 | 144113002.1 | 防水结构胶 | 支
224 | 144113003 | 玻璃胶 350g | 支
225 | 144114004 | 密封胶 | 支
226 | 144114006 | 聚氯乙烯热熔密封胶 | kg
227 | 144114009 | 聚氨酯发泡密封胶（750mL/支） | 支
228 | 144115001 | 万能胶 | kg
229 | 144116003 | 胶合剂 | kg
230 | 144301004 | 自粘性橡胶带 20mm×5m | 卷
231 | 144301006 | 双面强力弹性胶带 | m
232 | 144302003 | 美纹纸 | m
233 | 144309002 | 塑料胶布带 20mm×10m | 卷
234 | 170303003 | 镀锌钢管 DN25 | m
235 | 170508017.1 | 不锈钢管φ25×2 201 材质 | m
236 | 172502001 | PP－R给水管 de20 | m
237 | 172513000 | 塑料软管 | kg
238 | 180317003 | 直角弯头 FBN25 | 个
239 | 180317004 | 直角弯头 FBN32 | 个
240 | 182101003 | 伸缩接头 FSE25 | 个
241 | 182101004 | 伸缩接头 FSE32 | 个
242 | 182501003 | 塑料管卡 de32 | 个
243 | 182501007 | 塑料管卡 de75 | 个
244 | 182501008 | 塑料管卡 de110 | 个
245 | 182504005 | 镀锌管卡子(给水管用)DN40 | 个
246 | 182504009 | 镀锌管卡子(给水管用)DN100 | 个
247 | 182524003 | 管码 FCL25 | 个
248 | 182524004 | 管码 FCL32 | 个
249 | 182526003 | 管码 FSA25 | 个
250 | 182526004 | 管码 FSA32 | 个
251 | 200104003 | 螺纹法兰 0.6MPa DN25 | 副
252 | 200110009 | 平焊法兰 1.6MPa DN100 | 片
253 | 203302000 | 石棉橡胶板(综合) | kg
254 | 213305001 | 水箱进水嘴 DN15 | 个
255 | 213313001 | 角型阀(带铜活) DN15 | 个
256 | 213321000 | 大便器胶皮碗 | 个
257 | 213321001 | 便器接头 De130×110 | 个
258 | 213322010 | 大便器塑料存水弯 DN100 | 个
259 | 213327002 | 透气帽(铅丝球) DN75 | 个
主要材料及价格表
工程名称:校园楼宇及其周边维修改造 |  |  |  | 第8页 共13页
序号 | 材料编码 | 项目名称及规格、型号等特殊要求 | 单位 | 数量 | 单价（元）
260 | 213327003 | 透气帽(铅丝球) DN100 | 个
261 | 213330008 | 小便自动冲洗水箱托架 | 副
262 | 290619003 | T型接头 FTE25 | 个
263 | 290619004 | T型接头 FTE32 | 个
264 | 290622002 | 阻燃管接头 FST20 | 个
265 | 290622003 | 阻燃管接头 FST25 | 个
266 | 290622004 | 阻燃管接头 FST32 | 个
267 | 290628002 | 塑料护口 15～20 | 个
268 | 290631007 | 电缆吊挂 3×50 | 套
269 | 290901002 | 瓷接头 (双) | 个
270 | 291112001 | 接线盒 | 个
271 | 292702006 | 尼龙扎带(综合) | 个
272 | 322701002 | 化肥【复合肥、尿素等】 | kg
273 | 322703001 | 农药 | kg
274 | 340105003 | 钨棒 | kg
275 | 341101001 | 水 | 
276 | 341301011 | 标志牌 塑料扁形 | 个
277 | 341508001 | 其他材料费 | 元
278 | 341508003 | 其他材料费 | 元
279 | 341508006 | 其他材料费 | 元
280 | 350103001 | 胶合板模板1830×915×18 | ㎡
281 | 350104002 | 复合木模板面板 | ㎡
282 | 350202001 | 模板支撑钢管及扣件 | kg
283 | 370905001 | 钢垫板 | kg
284 | B-C | 安装灯的顶棚型钢骨架 材料费 | 套
285 | B-C | 拆卸损坏合页 材料费 | 个
286 | B-C | 人工喷绘宿舍编号 材料费 | 个
287 | B-C | 人工拆除原损坏水箱 材料费 | 个
288 | B-C | 4米304不锈钢晾衣杆 材料费 | 项
289 | B-C | 拆卸损坏晾衣杆 材料费 | 项
290 | B-C | 拆除洗手台大理石台面（含型钢） 材料费 | ㎡
291 | B-C | 玻璃幕墙拆除 材料费 | ㎡
292 | B-C | 作品柜玻璃 材料费 | ㎡
293 | B-C | 更换新合页 材料费 | 个
294 | B-C | 拆除不锈钢变形缝 材料费 | m
295 | B-C | 拆除洗手台大理石台面(含型钢) 材料费 | ㎡
296 | B-C | 拆除栏杆立杆 材料费 | 根
主要材料及价格表
工程名称:校园楼宇及其周边维修改造 |  |  |  | 第9页 共13页
序号 | 材料编码 | 项目名称及规格、型号等特殊要求 | 单位 | 数量 | 单价（元）
297 | B-C.1 | 窗帘杆 材料费 | 元
298 | B-C.1 | Φ75PVC管道穿楼板洞口堵漏王封堵 材料费 | 个
299 | B-C.1 | 风雨球场人工维修加固彩钢瓦边 材料费 | m
300 | B-C.1 | 栏杆立杆焊接 材料费 | 处
301 | B-C.1 | 回收铁皮 材料费 | t
302 | B-C.1 | 安装灯的顶棚型钢骨架 材料费 | 套
303 | B-C.1 | 栏杆立杆焊接 材料费 | 处
304 | B-C.1 | 安装304不锈钢标识牌 材料费 | 套
305 | B-C.1 | 甲级钢制防火门 材料费 | ㎡
306 | B-C.1 | 5+6A+5钢化中空玻璃与5mm钢化玻璃补差 | ㎡
307 | B-C.1 | 玻璃差价 材料费 | ㎡
308 | B-C.1 | 拆除屋顶原铁井盖 材料费 | 个
309 | B-C.2 | 活动家具拆除/复位 材料费 | 套
310 | B-C.2 | 外层窗帘安装 材料费 | 元
311 | B-C.2 | 5+6A+5钢化中空玻璃与8mm钢化玻璃补差 | ㎡
312 | B-C.2 | 甲级钢制防火门 材料费 | ㎡
313 | B-C.2 | 5+6A+5钢化中空玻璃与5mm钢化玻璃补差 | ㎡
314 | B-C.2 | 床架拆除/复位 材料费 | 套
315 | B-C.3 | 活动家具拆除/复位 材料费 | 套
316 | B-C.3 | 床架拆除/复位 材料费 | 套
317 | B-C.4 | 平推304不锈钢1.2厚天井盖 材料费 | 个
318 | B-C.4 | 切瓷砖缝 材料费 | m
319 | B-C.5 | 5+6A+5钢化中空玻璃与5mm钢化玻璃补差 | ㎡
320 | C00010160 | 其他材料费 | 元
321 |  | ◆商品砼◆
322 | 043104003 | 预拌普通混凝土 C20 | 
323 | 043104003.1 | 预拌细石混凝土 C20 | 
324 | 043104004 | 预拌普通混凝土 C25[商品砼] | 
325 | 043104004 | 预拌普通混凝土 C25 | 
326 | 043115008 | 预拌细石混凝土 C20 | 
327 |  | ◆配合比◆
328 | 043104004.1 | 预拌普通混凝土 C25[商品砼] | 
329 | 800102003 | 水泥砂浆 1∶2 | 
330 | 801101001 | 素水泥浆 | 
331 |  | ◆主材◆
332 | 133709001.1 | DN160防水接漏器 | 个
333 | 172500000.1 | PVC电工φ20套管 | m
主要材料及价格表
工程名称:校园楼宇及其周边维修改造 |  |  |  | 第10页 共13页
序号 | 材料编码 | 项目名称及规格、型号等特殊要求 | 单位 | 数量 | 单价（元）
334 | 172500000.1 | U-PVC De75排水管 | m
335 | 172500000.1 | 电缆套管pvcΦ32 | m
336 | 172500000.1 | U-PVC De110排水管 | m
337 | 172500000.1 | U-PVC De75排水管 | m
338 | 172500000.2 | 电缆套管pvcΦ25 | m
339 | 172500000.2 | U-PVC De75排水管 | m
340 | 172502000.1 | PP-R给水管 de32 | m
341 | 172502000.1 | 聚乙烯（PE）给水管de110 1.6MPa | m
342 | 172502000.1 | PP-R给水管 de32 2.0MPa | m
343 | 172502000.2 | PP-R给水管 de50 2.0MPa | m
344 | 172502000.3 | 聚乙烯（PE）给水管de50 | m
345 | 180003000 | 沟槽卡箍 | 套
346 | 180903000.1 | PP-R给水管 de32 管件 | 个
347 | 180903000.1 | PP-R给水管 de50 管件 | 个
348 | 180903000.2 | 聚乙烯（PE）给水管de110 管件 | 个
349 | 180903000.3 | 聚乙烯（PE）给水管de50 管件 | 个
350 | 180904000.1 | U-PVC De75排水管 管件 | 个
351 | 180904000.1 | U-PVC De110排水管 管件 | 个
352 | 194101000.1 | 蝶阀DN100 | 个
353 | 194101000.2 | 闸阀Z41H-10 DN100 | 个
354 | 194101000.3 | 闸阀Z15W-10 DN50 | 个
355 | 194110000.1 | 截止阀DN25 | 个
356 | 211501000.1 | 安装平蹲(600X480X175) | 个
357 | 212501000.1 | 蹲式大便器低水箱3/6升(双按) | 个
358 | 212504000.1 | 水箱3/6升(双按) | 个
359 | 213301000.1 | DN20快热水龙头 | 个
360 | 213317001 | 水箱自动冲洗阀 DN20 | 个
361 | 213320000.1 | 大便器冲洗管 | 根
362 | 213326002 | 蹲式大便器低水箱配件 | 套
363 | 230500000.1 | DN100双头消防栓 | 套
364 | 2811.1 | YJV-5*6 | m
365 | 2811.2 | YJV-5*16 | m
366 | 2811.4 | YJV-3*4 | m
367 | 2811.5 | YJV-3*2.5 | m
368 | 320701000 | 草皮 | ㎡
369 | 330502001 | 铸铁椅凳（成品） | m
370 | 500103001.1 | 风扇 | 台
主要材料及价格表
工程名称:校园楼宇及其周边维修改造 |  |  |  | 第11页 共13页
序号 | 材料编码 | 项目名称及规格、型号等特殊要求 | 单位 | 数量 | 单价（元）
371 | 500103001.1 | 56寸吊扇 | 台
372 | 550117001.1 | 总电箱 | 台
373 | 550117001.2 | 户外配电箱 | 台
374 | 550907000.1 | 空开箱 | 台
375 | Z250001001.1 | 安装T8 LED 日光灯管 2*16W | 套
376 | Z260501001.1 | 单极跷板开关 | 个
377 | Z264101001.1 | 五孔插座 | 套
378 | Z264101001.2 | 五孔防水插座 | 套
379 | Z264101001.3 | 空调插座 | 套
380 | Z280301000.1 | 铜芯线BV-2.5 | m
381 | Z280301000.1 | 铜芯线BV-4.0 | m
382 | Z280301000.1 | 铜芯线BV-2.5 | m
383 | Z280301000.2 | 铜芯线BV-4.0 | m
384 | Z280301000.2 | 铜芯线BV-2.5 | m
385 | Z281100000.1 | YJV-5*10 | m
386 | Z290302000.1 | PVC电线槽 22×59 | m
387 | Z290302000.1 | PVC电线槽 15×30 | m
388 |  | ◆机械台班组成◆
389 | 000502002 | 2023安装机械第一类费用 | 元
390 | 000903001 | 机械台班人工费 | 元
391 | 000903002 | 机械第一类费用 | 元
392 | 002401001 | 机械台班人工费 | 元
393 | 140301004 | 汽油92# | kg
394 | 140301004 | 国V汽油 92# | kg
395 | 140304001 | 轻柴油0# | kg
396 | 140304001 | 轻柴油 0# | kg
397 | 341103001 | 电 | kW·h
398 | 994701004 | 折旧费 | 元
399 | 994701005 | 检修费 | 元
400 | 994701006 | 维护费 | 元
401 | 994701007 | 安拆及场外运输费 | 元
402 | 994701008 | 其他费 | 元
403 |  | ◆机械◆
404 | 341509003 | 其他机械费 | 元
405 | 981110002 | 绝缘电阻测试仪 ZC-8 | 台班
406 | 984717001 | 其他各种仪器仪表 | 台班
407 | 990101001 | 履带式单斗液压挖掘机 斗容量0.2 | 台班
主要材料及价格表
工程名称:校园楼宇及其周边维修改造 |  |  |  | 第12页 共13页
序号 | 材料编码 | 项目名称及规格、型号等特殊要求 | 单位 | 数量 | 单价（元）
408 | 990101002 | 履带式单斗液压挖掘机 斗容量0.4 | 台班
409 | 990101005 | 履带式单斗液压挖掘机 斗容量1 | 台班
410 | 990506001 | 混凝土振捣器 平板式 | 台班
411 | 990506002 | 混凝土振捣器 插入式 | 台班
412 | 990516001 | 干混砂浆罐式搅拌机 公称储量20000L | 台班
413 | 990701004 | 履带式推土机 功率75kW | 台班
414 | 990704004 | 载重汽车 装载质量4t | 台班
415 | 990704005 | 载重汽车 装载质量5t | 台班
416 | 990704006 | 载重汽车 装载质量6t | 台班
417 | 990705002 | 自卸汽车 装载质量3.5t | 台班
418 | 990706001 | 机动翻斗车 装载质量1t | 台班
419 | 990903001 | 汽车式起重机 提升质量5t | 台班
420 | 990903005.1 | 汽车式起重机12T | 台班
421 | 990903007 | 汽车式起重机 提升质量25t | 台班
422 | 991305001 | 电动夯实机 夯击能量 250N.m | 台班
423 | 991504001 | 多用喷枪 | 台班
424 | 991701001 | 钢筋调直机 直径14mm | 台班
425 | 991702001 | 钢筋切断机 直径40mm | 台班
426 | 991703001 | 钢筋弯曲机 直径40mm | 台班
427 | 991912002 | 混凝土钻孔机 ZZH1-200 | 台班
428 | 991913004 | 普通车床 工件直径630mm×工件长度2000mm | 台班
429 | 991920001 | 管子切断机 管径60mm | 台班
430 | 991922001 | 抛光机 | 台班
431 | 992101001 | 木工圆锯机 直径500mm | 台班
432 | 992301003 | 砂轮切割机 砂轮直径400mm | 台班
433 | 992301004 | 砂轮切割机 砂轮直径500mm | 台班
434 | 992302001 | 石料切割机5.5KW以内 | 台班
435 | 992501001 | 交流电弧焊机 容量21kV·A | 台班
436 | 992501002 | 交流电弧焊机 容量30kV·A | 台班
437 | 992509003 | 对焊机 容量75kV·A | 台班
438 | 992511001 | 热熔对接焊机 直径63mm | 台班
439 | 992511002 | 热熔对接焊机 直径160mm | 台班
440 | 993101003 | 洒水车 罐容量 10000L | 台班
441 | 993302002 | 手持式风动凿岩机 | 台班
442 | 993705001 | 打药车（汽车式） 2t | 台班
443 | 993707001 | 背式打草机 | 台班
444 | 993708001 | 推式打草机 | 台班
主要材料及价格表
工程名称:校园楼宇及其周边维修改造 |  |  |  | 第13页 共13页
序号 | 材料编码 | 项目名称及规格、型号等特殊要求 | 单位 | 数量 | 单价（元）
445 | 994301002 | 电动空气压缩机 排气量1/min | 台班
446 | 994301008 | 内燃空气压缩机 排气量3/min | 台班
447 | 994301031 | 电动空气压缩机 排气量0.6/min | 台班
448 | 994410004 | 试压泵 压力30MPa | 台班
449 | 994508001 | 电锤 功率 520W | 台班
450 | 994905001 | 电动吊篮 | 台·天
451 | 995001003 | 汽车式起重机 12t 以内 | 台
452 | J00020010 | 其他机械费 | 元
453 |  | 合 计