## 封-1招标工程量清单 (2)
南宁市枫林中学教学综合楼装修项目
上 限 控 制 价 工 程 量 清 单
南宁市青秀区教育局
招 标 人:
(单位盖章)
广西冠宁工程咨询有限公司
造价咨询人:
(单位盖章)
南宁市青秀区财政投资评审中心
审核委托人:
(单位盖章)
2025-08-14
软件名称及版本号:博奥云计价软件
| 工程计价软件测评合格编号:2019J02 |  | 封-1

## 扉-1招标工程量清单 (2)
南宁市枫林中学教学综合楼装修项目
上 限 控 制 价 工 程 量 清 单
|  | 南宁市青秀区教育局 |  | 广西冠宁工程咨询有限公司
招标人: |  |  | 造价咨询人:
|  | (单位盖章) |  | (单位资质专用章)
法定代表人 或其授权人: |  |  | 法定代表人 或其授权人:
|  | (签字或盖章) |  | (签字或盖章)
编制人: |  |  | 复核人:
|  | (造价人员签字) |  | (造价工程师签字盖专用章)
南宁市青秀区财政投资评审中心
审核委托人:
(单位盖章)
编制时间: |  | 2025-08-14 | 复核时间: | 2025-08-14
扉-1

## 表-01总说明
总 说 明
工程名称:南宁市枫林中学教学综合楼装修项目 | 第1页 共1页
一、工程概况：
1.工程名称：南宁市枫林中学教学综合楼装修项目
2.建设地点：南宁市青秀区
3.建设单位：南宁市青秀区教育局
（1）本工程总建筑面积12861.92平方米，本次装修面积1208.62 平方米,其中舞蹈教室150.38㎡、合班教室330.44㎡、图书阅览室一128.13㎡、阅览室二160㎡、书库63.51㎡、德育活动室78.26㎡、少先活动室77.64㎡、广播站37.47㎡、荣誉室38.52㎡、接待室50.83㎡、新增保健室、心理咨询室、体能测试室、总务办公室、音乐教室、所有外窗安装防盗窗。
舞蹈教室室内装修包括：地面工程、墙柱面装修工程、石膏板吊顶、铝方通吊顶、室内电气工程等。
合班教室室内装修包括：地面工程、墙柱面装修工程、石膏板吊顶、室内电气工程调等。
图书阅览室一室内装修包括：地面工程、墙柱面装修工程、石膏板吊顶、室内电气工程等。
阅览室二、书库室内装修包括：地面工程、墙柱面装修工程、石膏板吊顶、室内电气工程等。
德语活动室室室内装修包括：地面工程、墙柱面装修工程、石膏板吊顶工程、室内电气工程等。
少先活动室、广播站、荣誉室、接待室室室内装修包括：地面工程、墙柱面装修工程、石膏板吊顶、室内电气工程等。
二、编制依据：
1.《建设工程工程量清单计价规范》（GB50500-2013）、《建设工程工程量清单计价规范广西壮族自治区实施细则》（桂建标〔2013〕43号）和
《建设工程工程量计算规范广西壮族自治区实施细则（修订本）》（桂建标〔2015〕46号）等相关规范文件。
2.《广西壮族自治区建筑装饰装修工程预算定额》(2024年版）,《广西壮族自治区安装工程消耗量定额（2023年版）》
3.桂建标[2023]7号文《关于调整建设工程定额人工费及有关费率的通知》；
4.建办标函[2019]193号《住房和城乡建设部办公厅关于重新调整建设工程计价依据增值税税率的通知》；
5.现行的有关配套文件；
6.工程设计施工图和相关编制要求；
7.材料信息价格按《南宁市建设工程造价信息》2025年6月上半期信息价计价，《南宁市建设工程造价信息》没有的参考周边城市信息价，以上都没有的参考同期南宁市除税价或按市场价询价（注：所有材料价格均为除税价格 ）。
8.本工程采用一般计税法。
表-01

## 表-02建设项目投标报价汇总表
建设项目投标报价汇总表
工程名称:南宁市枫林中学教学综合楼装修项目 |  |  | 第1页 共1页
序号 | 单项工程名称 | 金额(元) | 其中:(元)
|  |  | 暂估价 | 安全文明 施工费
1.1 | 南宁市枫林中学教学综合楼装修项目
投标报价合计
表-02

## 表-03单项工程投标报价汇总表
单项工程投标报价汇总表
工程名称:南宁市枫林中学教学综合楼装修项目 |  |  | 第1页 共1页
序号 | 单位工程名称 | 金额(元) | 其中:(元)
|  |  | 暂估价 | 安全文明 施工费
1.1.1 | 舞蹈教室-装修工程
1.1.2 | 舞蹈教室-电气工程
1.1.3 | 合班教室-装修工程
1.1.4 | 合班教室-电气工程
1.1.5 | 图书阅览室一-装修工程
1.1.6 | 图书阅览室一-电气工程
1.1.7 | 阅览室二-装修工程
1.1.8 | 阅览室二-电气工程
1.1.9 | 书库-装修工程
1.1.10 | 书库-电气工程
1.1.11 | 德育活动室-装修工程
1.1.12 | 德育活动室-电气工程
1.1.13 | 少先活动室-装修工程
1.1.14 | 少先活动室-电气工程
1.1.15 | 广播站-装修工程
1.1.16 | 广播站-电气工程
1.1.17 | 荣誉室-装修工程
1.1.18 | 荣誉室-电气工程
1.1.19 | 接待室-装修工程
1.1.20 | 接待室-电气工程
1.1.21 | 接待室-给排水工程
1.1.22 | 保健、心理咨询、体测、总务-装修工程
1.1.23 | 保健、心理咨询、体测、总务-电气工程
1.1.24 | 音乐教室-装修工程
1.1.25 | 音乐教室-电气工程
1.1.26 | 外窗安装防盗窗
投标报价合计
表-03

## 表-04单位工程投标报价汇总表
单位工程投标报价汇总表
工程名称:南宁市枫林中学教学综合楼装修项目 |  | 第1页 共6页
序号 | 汇总内容 | 金额(元) | 备注
舞蹈教室-装修工程
1 | 分部分项工程和单价措施项目费用合计
1.1 | 其中:材料暂估价
2 | 总价措施项目费用合计
2.1 | 其中:安全文明施工费
3 | 其他项目费用合计
4 | 建筑安装工程费=1+2+3
舞蹈教室-电气工程
1 | 分部分项工程和单价措施项目费用合计
1.1 | 其中:材料暂估价
2 | 总价措施项目费用合计
2.1 | 其中:安全文明施工费
3 | 其他项目费用合计
4 | 建筑安装工程费=1+2+3
合班教室-装修工程
1 | 分部分项工程和单价措施项目费用合计
1.1 | 其中:材料暂估价
2 | 总价措施项目费用合计
2.1 | 其中:安全文明施工费
3 | 其他项目费用合计
4 | 建筑安装工程费=1+2+3
合班教室-电气工程
1 | 分部分项工程和单价措施项目费用合计
1.1 | 其中:材料暂估价
2 | 总价措施项目费用合计
2.1 | 其中:安全文明施工费
3 | 其他项目费用合计
4 | 建筑安装工程费=1+2+3
图书阅览室一-装修工程
1 | 分部分项工程和单价措施项目费用合计
1.1 | 其中:材料暂估价
2 | 总价措施项目费用合计
2.1 | 其中:安全文明施工费
3 | 其他项目费用合计
4 | 建筑安装工程费=1+2+3
图书阅览室一-电气工程
表-04
单位工程投标报价汇总表
工程名称:南宁市枫林中学教学综合楼装修项目 |  | 第2页 共6页
序号 | 汇总内容 | 金额(元) | 备注
1 | 分部分项工程和单价措施项目费用合计
1.1 | 其中:材料暂估价
2 | 总价措施项目费用合计
2.1 | 其中:安全文明施工费
3 | 其他项目费用合计
4 | 建筑安装工程费=1+2+3
阅览室二-装修工程
1 | 分部分项工程和单价措施项目费用合计
1.1 | 其中:材料暂估价
2 | 总价措施项目费用合计
2.1 | 其中:安全文明施工费
3 | 其他项目费用合计
4 | 建筑安装工程费=1+2+3
阅览室二-电气工程
1 | 分部分项工程和单价措施项目费用合计
1.1 | 其中:材料暂估价
2 | 总价措施项目费用合计
2.1 | 其中:安全文明施工费
3 | 其他项目费用合计
4 | 建筑安装工程费=1+2+3
书库-装修工程
1 | 分部分项工程和单价措施项目费用合计
1.1 | 其中:材料暂估价
2 | 总价措施项目费用合计
2.1 | 其中:安全文明施工费
3 | 其他项目费用合计
4 | 建筑安装工程费=1+2+3
书库-电气工程
1 | 分部分项工程和单价措施项目费用合计
1.1 | 其中:材料暂估价
2 | 总价措施项目费用合计
2.1 | 其中:安全文明施工费
3 | 其他项目费用合计
4 | 建筑安装工程费=1+2+3
德育活动室-装修工程
1 | 分部分项工程和单价措施项目费用合计
表-04
单位工程投标报价汇总表
工程名称:南宁市枫林中学教学综合楼装修项目 |  | 第3页 共6页
序号 | 汇总内容 | 金额(元) | 备注
1.1 | 其中:材料暂估价
2 | 总价措施项目费用合计
2.1 | 其中:安全文明施工费
3 | 其他项目费用合计
4 | 建筑安装工程费=1+2+3
德育活动室-电气工程
1 | 分部分项工程和单价措施项目费用合计
1.1 | 其中:材料暂估价
2 | 总价措施项目费用合计
2.1 | 其中:安全文明施工费
3 | 其他项目费用合计
4 | 建筑安装工程费=1+2+3
少先活动室-装修工程
1 | 分部分项工程和单价措施项目费用合计
1.1 | 其中:材料暂估价
2 | 总价措施项目费用合计
2.1 | 其中:安全文明施工费
3 | 其他项目费用合计
4 | 建筑安装工程费=1+2+3
少先活动室-电气工程
1 | 分部分项工程和单价措施项目费用合计
1.1 | 其中:材料暂估价
2 | 总价措施项目费用合计
2.1 | 其中:安全文明施工费
3 | 其他项目费用合计
4 | 建筑安装工程费=1+2+3
广播站-装修工程
1 | 分部分项工程和单价措施项目费用合计
1.1 | 其中:材料暂估价
2 | 总价措施项目费用合计
2.1 | 其中:安全文明施工费
3 | 其他项目费用合计
4 | 建筑安装工程费=1+2+3
广播站-电气工程
1 | 分部分项工程和单价措施项目费用合计
1.1 | 其中:材料暂估价
表-04
单位工程投标报价汇总表
工程名称:南宁市枫林中学教学综合楼装修项目 |  | 第4页 共6页
序号 | 汇总内容 | 金额(元) | 备注
2 | 总价措施项目费用合计
2.1 | 其中:安全文明施工费
3 | 其他项目费用合计
4 | 建筑安装工程费=1+2+3
荣誉室-装修工程
1 | 分部分项工程和单价措施项目费用合计
1.1 | 其中:材料暂估价
2 | 总价措施项目费用合计
2.1 | 其中:安全文明施工费
3 | 其他项目费用合计
4 | 建筑安装工程费=1+2+3
荣誉室-电气工程
1 | 分部分项工程和单价措施项目费用合计
1.1 | 其中:材料暂估价
2 | 总价措施项目费用合计
2.1 | 其中:安全文明施工费
3 | 其他项目费用合计
4 | 建筑安装工程费=1+2+3
接待室-装修工程
1 | 分部分项工程和单价措施项目费用合计
1.1 | 其中:材料暂估价
2 | 总价措施项目费用合计
2.1 | 其中:安全文明施工费
3 | 其他项目费用合计
4 | 建筑安装工程费=1+2+3
接待室-电气工程
1 | 分部分项工程和单价措施项目费用合计
1.1 | 其中:材料暂估价
2 | 总价措施项目费用合计
2.1 | 其中:安全文明施工费
3 | 其他项目费用合计
4 | 建筑安装工程费=1+2+3
接待室-给排水工程
1 | 分部分项工程和单价措施项目费用合计
1.1 | 其中:材料暂估价
2 | 总价措施项目费用合计
表-04
单位工程投标报价汇总表
工程名称:南宁市枫林中学教学综合楼装修项目 |  | 第5页 共6页
序号 | 汇总内容 | 金额(元) | 备注
2.1 | 其中:安全文明施工费
3 | 其他项目费用合计
4 | 建筑安装工程费=1+2+3
保健、心理咨询、体测、总务-装修工程
1 | 分部分项工程和单价措施项目费用合计
1.1 | 其中:材料暂估价
2 | 总价措施项目费用合计
2.1 | 其中:安全文明施工费
3 | 其他项目费用合计
4 | 建筑安装工程费=1+2+3
保健、心理咨询、体测、总务-电气工程
1 | 分部分项工程和单价措施项目费用合计
1.1 | 其中:材料暂估价
2 | 总价措施项目费用合计
2.1 | 其中:安全文明施工费
3 | 其他项目费用合计
4 | 建筑安装工程费=1+2+3
音乐教室-装修工程
1 | 分部分项工程和单价措施项目费用合计
1.1 | 其中:材料暂估价
2 | 总价措施项目费用合计
2.1 | 其中:安全文明施工费
3 | 其他项目费用合计
4 | 建筑安装工程费=1+2+3
音乐教室-电气工程
1 | 分部分项工程和单价措施项目费用合计
1.1 | 其中:材料暂估价
2 | 总价措施项目费用合计
2.1 | 其中:安全文明施工费
3 | 其他项目费用合计
4 | 建筑安装工程费=1+2+3
外窗安装防盗窗
1 | 分部分项工程和单价措施项目费用合计
1.1 | 其中:材料暂估价
2 | 总价措施项目费用合计
2.1 | 其中:安全文明施工费
表-04
单位工程投标报价汇总表
工程名称:南宁市枫林中学教学综合楼装修项目 |  | 第6页 共6页
序号 | 汇总内容 | 金额(元) | 备注
3 | 其他项目费用合计
4 | 建筑安装工程费=1+2+3
工程项目汇总
1 | 分部分项工程和单价措施项目费用合计
1.1 | 其中:材料暂估价
2 | 总价措施项目费用合计
2.1 | 其中:安全文明施工费
3 | 其他项目费用合计
4 | 建筑安装工程费=1+2+3
表-04

## 表-08分部分项工程和单价措施项目清单与计价表
分部分项工程和单价措施项目清单与计价表
工程名称:南宁市枫林中学教学综合楼装修项目 | [5 empty] | 第1页 共46页
序号 | 项目编码 | 项目名称及 项目特征描述 | 计量 单位 | 工程量 | 金额(元)
[5 empty] | 综合单价 | 合 价 | 其中： 暂估价
舞蹈教室-装修工程
分部分项工程
| 10. | 楼地面装饰工程
1 | 011104002001 | 原木色阻燃地板 1.原建筑钢筋混凝土楼地面 2.素水泥浆一遍（内掺建筑胶） 3.25mmC25细石混凝土 4.5mm厚1:2水泥砂浆找平及压光 5.5mm厚防潮橡胶垫 6.15厚原木色阻燃地板 | ㎡ | 150.38
2 | 011104002002 | 原木色阻燃地板-台阶踢面 1.原建筑钢筋混凝土楼地面 2.15厚阻燃胶合板 3.15厚原木色阻燃地板 | ㎡ | 2.70
3 | 011102001001 | 大理石门槛石（门槛石三） 1.原建筑钢筋混凝土楼地面 2.素水泥浆一遍（内掺建筑胶） 3.25mmC25细石混凝土 4.20厚米黄色大理石,铺实拍平,表面抛光防滑处理 (石材在安装前表面做六面结晶防护处理) | ㎡ | 0.48
4 | 011105006001 | 金属踢脚线 1.原建筑抹灰墙体 2.基层：15厚阻燃基层板 3.成品50高1.2厚仿木纹铝合金踢脚线 | m | 52.25
| 11. | 墙、柱面装饰与隔断、幕墙工程
5 | 011505010001 | 镜面玻璃 1.镜面玻璃:6mm厚银镜 2.基层材料:15厚阻燃胶合板 | ㎡ | 42.40
6 | 011207001001 | 双层9.5mm厚纸面石膏板墙面 1.龙骨：75型轻钢龙骨 2.填充：内填满吸音防火岩棉 3.面层:双层9.5mm厚纸面石膏板 4.部位：消火栓墙面 | ㎡ | 12.34
| 11. | A.11 天棚工程
7 | 011302002001 | 铝方通吊顶 1.原建筑钢筋混凝土楼板 2.吊顶内部原涂料顶面喷米白色无机涂料(消防管除外) 3.配套金属龙骨;(配套金属卡骨间距≤1200,M6全芽吊杆+膨胀螺栓间距≤1200)) 4.20*50*1.2厚白色U型铝合金方通(安装净间距100) | ㎡ | 87.15
8 | 011302001001 | 石膏板吊顶天棚 1.原建筑钢筋混凝土楼板 2.轻钢卡式主副龙骨安装,φ8全芽吊杆,主龙骨间距1000,副龙骨间距400 (38卡式主龙骨,宽高厚18*38*0.8;国标50副龙骨,宽高厚50*19*0.6;边龙骨,长边短边宽厚24*15*20.0.4) | ㎡ | 68.25
表-08
分部分项工程和单价措施项目清单与计价表
工程名称:南宁市枫林中学教学综合楼装修项目 | [5 empty] | 第2页 共46页
序号 | 项目编码 | 项目名称及 项目特征描述 | 计量 单位 | 工程量 | 金额(元)
[5 empty] | 综合单价 | 合 价 | 其中： 暂估价
3.双层9.5厚纸面石膏板,自攻螺钉拧牢,孔眼作防锈处理用石膏腻子抹平 4.石膏板安装预留5mm间距,使用专用接缝嵌缝膏和盖缝带 5.熟胶粉腻子两遍磨平,无机底漆一遍,无机面漆两遍（另计）
9 | 桂010810006001 | 窗帘盒 1.原建筑钢筋混凝土楼板 2.φ8吊杆,吊点间距900~1200mm 3.窗帘盒7字型水平面 4.双层9.5厚防水纸面石膏板,自攻螺钉拧牢,孔眼作防锈处理用石膏腻子抹平 5.熟胶粉腻子两遍磨平,无机底漆一遍,无机涂料面漆两遍（另计） | m | 12.67
10 | 011304001001 | 灯带(槽) 1.灯带型式:悬吊式（展开宽：100+120+60mm） 2.基层:9厚玻美防火板 3.面层:9.5mm厚纸面石膏板 | ㎡ | 15.12
| 13. | A.13 油漆、涂料、裱糊工程
11 | 011406003001 | 天棚满刮腻子 1.腻子种类:熟胶粉腻子 2.刮腻子遍数:两遍 | ㎡ | 89.54
12 | 011406003002 | 墙面满刮腻子 1.基层类型:抹灰墙 2.腻子种类:满刮抗裂腻子一道,耐水腻子两道找平 | ㎡ | 140.25
13 | 011407002001 | 天棚喷（刷）涂料 1.涂料、遍数:米白色无机涂料 2.遍数：底漆一遍,面漆两遍 | ㎡ | 197.56
14 | 011407001001 | 墙面喷（刷）涂料 1.涂料、遍数:橙黄色/红色/蓝色/黄色无机涂料 2.遍数：底漆一遍,面漆两遍 | ㎡ | 140.25
| 15. | 其他装饰工程
15 | 011503006001 | 成品铝合金双层舞蹈把杆 | m | 25.12
小 计
∑人工费
∑材料费
∑机械费
∑管理费
∑利 润
单价措施项目
| 011710 | 已完工程保护费
16 | 011701006001 | 满堂脚手架 1.脚手架材质:钢管 2.搭设高度:4.9 | ㎡ | 150.38
表-08
分部分项工程和单价措施项目清单与计价表
工程名称:南宁市枫林中学教学综合楼装修项目 | [5 empty] | 第3页 共46页
序号 | 项目编码 | 项目名称及 项目特征描述 | 计量 单位 | 工程量 | 金额(元)
[5 empty] | 综合单价 | 合 价 | 其中： 暂估价
17 | 桂011710001001 | 楼地面成品保护 1.部位：一层 | ㎡ | 150.38
小 计
∑人工费
∑材料费
∑机械费
∑管理费
∑利 润
合 计
∑人工费
∑材料费
∑机械费
∑管理费
∑利 润
舞蹈教室-电气工程
分部分项工程
| 4. | B4 电气设备安装工程
18 | 030411004001 | 配线 1.名称:照明配线 2.配线形式:线走管SCE 3.型号:WDZ-BYJ-2.5 4.材质:铜芯 | m | 189.79
19 | 030411001001 | 配管 1.名称:照明线配管 2.材质:镀锌管 3.规格:JDG20 4.配置形式:SCE-吊顶内敷设 | m | 47.25
| 030412 | 照明器具安装
20 | 030412001001 | LED筒灯 1.名称:LED筒灯9W 2.色温:4000k 3.通光量:1500Lm | 套 | 31
21 | 030412004001 | 100*1800LED吊装灯盘 1.名称:100*1800LED吊装灯盘 2.型号:48W,4000K 3.通光量:4800Lm 4.安装形式:吊装 | 套 | 12
22 | 030412004002 | 暗藏LED灯带 1.名称:暗藏LED灯带 2.型号:7W/m,4000K 3.通光量:100Lm | m | 36
23 | 030404034001 | 照明开关 1.名称:单控三联 | 套 | 1
24 | 030404034002 | 照明开关 1.名称:单控单联 | 套 | 3
表-08
分部分项工程和单价措施项目清单与计价表
工程名称:南宁市枫林中学教学综合楼装修项目 | [5 empty] | 第4页 共46页
序号 | 项目编码 | 项目名称及 项目特征描述 | 计量 单位 | 工程量 | 金额(元)
[5 empty] | 综合单价 | 合 价 | 其中： 暂估价
小 计
∑人工费
∑材料费
∑机械费
∑管理费
∑利 润
单价措施项目
小 计
∑人工费
∑材料费
∑机械费
∑管理费
∑利 润
合 计
∑人工费
∑材料费
∑机械费
∑管理费
∑利 润
合班教室-装修工程
分部分项工程
| 10. | 楼地面装饰工程
25 | 011103001001 | 2.0厚同质透心PVC地胶板 1.原建筑钢筋混凝土楼地面 2.40厚1:2.5水泥砂浆找平 3.1.2厚聚合物乳液防水涂料防潮层 4.5厚自流平找平层 5.2.0厚浅灰色同质透心地胶板 | ㎡ | 283.82
26 | 011104002003 | 原木色阻燃木地板地台※※※（调整项） 1.40*40*4厚镀锌方管,横纵向间距@400mm 2.100*100*5/150*100*5后置钢板铁件 3.15厚建筑模板 4.15厚枫木色实木复合地板 | ㎡ | 43.45
27 | 011102001002 | 20厚浅灰色人造大理石 1.地台钢架 2.9厚阻燃胶合板 3.20厚浅灰色人造大理石 4.(石材在安装前表面做六面结晶防护处理) | ㎡ | 8.88
28 | 011102001003 | 大理石门槛石 1.原建筑钢筋混凝土楼地面 | ㎡ | 1.98
表-08
分部分项工程和单价措施项目清单与计价表
工程名称:南宁市枫林中学教学综合楼装修项目 | [5 empty] | 第5页 共46页
序号 | 项目编码 | 项目名称及 项目特征描述 | 计量 单位 | 工程量 | 金额(元)
[5 empty] | 综合单价 | 合 价 | 其中： 暂估价
2.素水泥浆一遍（内掺建筑胶） 3.25mmC25细石混凝土 4.20厚米黄色大理石,铺实拍平,表面抛光防滑处理 5.(石材在安装前表面做六面结晶防护处理)
29 | 011105006002 | 金属踢脚线 1.原建筑抹灰墙体 2.基层：15厚阻燃基层板 3.成品50高1.2厚黑色铝合金踢脚线 | m | 61.67
| 10. | A.10 墙、柱面工程
30 | 011207001002 | 墙面生态木槽型吸音板※※※（调整项） 1.原建筑墙体; 2.轻钢卡式龙骨主骨@600，轻钢卡式龙骨副骨@400 3.吸音岩棉; 4.50*9厚阻燃胶合板条@125 5.面层：15厚生态木槽型吸音板 | ㎡ | 117.25
31 | 011207001003 | 墙面生态木槽型吸音板※※※（调整项） 1.原建筑墙体 2.30*30*3厚热镀锌方通，横竖间距≤400mm 3.双层15厚阻燃胶合板 4.15厚生态木槽型吸音板 5.部位：A立面 节点ZS-D-QT-12-a | ㎡ | 7.63
32 | 011207001004 | 蓝色雕刻壮锦纹样铝单板墙面※※※（调整项） 1.原建筑墙体 2.30*30*3厚热镀锌方通，横竖间距≤400mm 3.铝单板配套干挂件 4.定制2.0厚蓝色雕刻壮锦纹样铝单板 5.部位：A立面节点ZS-D-QT-12-a /C立面节点ZS-D-QT-13-c | ㎡ | 20.40
33 | 011207001005 | LED显示屏背景墙龙骨 1.原建筑墙体 2.40*40*4竖向镀锌方通≤1200,横向40*40*4横向镀锌方通≤400 3.LED显示屏(业主自行采购) | ㎡ | 33.72
34 | 011207001006 | 墙面不锈钢边框 1.面层材料:1.2厚黑钛拉丝不锈钢 2.LED显示屏边框 | ㎡ | 3.22
| 12. | 天棚工程
35 | 011302001002 | 造型石膏板吊顶天棚 1.原建筑钢筋混凝土楼板 2.轻钢卡式主副龙骨安装,φ8全芽吊杆,主龙骨间距1000,副龙骨间距400 3.(38卡式主龙骨,宽高厚18*38*0.8;国标50副龙骨,宽高厚50*19*0.6;边龙骨,长边短边宽厚24*15*20.0.4) 4.双层9.5厚纸面石膏板,自攻螺钉拧牢,孔眼作防锈处理用石膏腻子抹平 | ㎡ | 232.25
表-08
分部分项工程和单价措施项目清单与计价表
工程名称:南宁市枫林中学教学综合楼装修项目 | [5 empty] | 第6页 共46页
序号 | 项目编码 | 项目名称及 项目特征描述 | 计量 单位 | 工程量 | 金额(元)
[5 empty] | 综合单价 | 合 价 | 其中： 暂估价
5.石膏板安装预留5mm间距,使用专用接缝嵌缝膏和盖缝带 6.熟胶粉腻子两遍磨平,无机底漆一遍,无机面漆两遍。（另计）
36 | 011302001003 | 平面石膏板吊顶天棚 1.原建筑钢筋混凝土楼板 2.轻钢卡式主副龙骨安装,φ8全芽吊杆,主龙骨间距1000,副龙骨间距400 3.(38卡式主龙骨,宽高厚18*38*0.8;国标50副龙骨,宽高厚50*19*0.6;边龙骨,长边短边宽厚24*15*20.0.4) 4.双层9.5厚纸面石膏板,自攻螺钉拧牢,孔眼作防锈处理用石膏腻子抹平 5.石膏板安装预留5mm间距,使用专用接缝嵌缝膏和盖缝带 6.熟胶粉腻子两遍磨平,无机底漆一遍,无机面漆两遍。（另计） | ㎡ | 96.59
37 | 011302001004 | 不锈钢吊顶天棚 1.1.2厚黑色不锈钢 | ㎡ | 16.68
38 | 040901007001 | 骨架型钢 1.走字屏龙骨 2.40*40*4镀锌角钢@1200mm | t | 0.131
39 | 011304001002 | 灯带(槽) 1.灯带型式:悬吊式（展开宽：110+80mm） 2.基层:9.5mm厚纸面石膏板 3.面层:9.5mm厚纸面石膏板 | ㎡ | 15.85
| 13. | 门窗工程
40 | 010809004001 | 大理石窗台板※※※（调整项） 1.基层:15厚阻燃胶合板 2.窗台板:20厚米黄色大理石窗台石 | ㎡ | 2.39
| 14. | 油漆、涂料、裱糊工程
41 | 011406003003 | 墙面满刮腻子※※※（调整项） 1.基层类型:抹灰墙 2.腻子种类:满刮抗裂腻子一道,耐水腻子两道找平 | ㎡ | 12.16
42 | 011406003004 | 天棚满刮腻子 1.腻子种类:熟胶粉腻子 2.刮腻子遍数:两遍 | ㎡ | 416.68
43 | 011407002002 | 天棚/墙面喷（刷）涂料 1.涂料、遍数:白色无机涂料 2.遍数：底漆一遍,面漆两遍 | ㎡ | 428.84
| 14. | A.14 其他装饰工程
44 | 桂011203004001 | 防滑条 1.种类:防滑条 2.部位：台阶阳角 | m | 227.40
45 | 011502006001 | 仿木纹铝合金收边条※※※（调整项） 1.部位：柱子 | m | 43.67
小 计
∑人工费
表-08
分部分项工程和单价措施项目清单与计价表
工程名称:南宁市枫林中学教学综合楼装修项目 | [5 empty] | 第7页 共46页
序号 | 项目编码 | 项目名称及 项目特征描述 | 计量 单位 | 工程量 | 金额(元)
[5 empty] | 综合单价 | 合 价 | 其中： 暂估价
∑材料费
∑机械费
∑管理费
∑利 润
单价措施项目
| 011710 | 已完工程保护费
46 | 011701006002 | 扣件式钢管满堂脚手架搭设 基本层高3.6m 1.层高:4m 2.脚手架材质:钢管 | ㎡ | 327.27
47 | 桂011710001002 | 楼地面成品保护 | ㎡ | 327.27
小 计
∑人工费
∑材料费
∑机械费
∑管理费
∑利 润
合 计
∑人工费
∑材料费
∑机械费
∑管理费
∑利 润
合班教室-电气工程
分部分项工程
| 4. | B4 电气设备安装工程
48 | 030411004002 | 配线 1.名称:照明配线 2.配线形式:线走管SCE 3.型号:WDZ-BYJ-2.5 4.材质:铜芯 | m | 762.94
49 | 030411001002 | 配管 1.名称:照明线配管 2.材质:镀锌管 3.规格:JDG20 4.配置形式:SCE-吊顶内敷设 | m | 180.66
| 030412 | 照明器具安装
50 | 030412001002 | LED筒灯12W 1.名称:LED筒灯12W 2.型号:4000K 3.通光量:1320Lm | 套 | 155
表-08
分部分项工程和单价措施项目清单与计价表
工程名称:南宁市枫林中学教学综合楼装修项目 | [5 empty] | 第8页 共46页
序号 | 项目编码 | 项目名称及 项目特征描述 | 计量 单位 | 工程量 | 金额(元)
[5 empty] | 综合单价 | 合 价 | 其中： 暂估价
51 | 030412004003 | 暗藏LED灯带 1.名称:暗藏LED灯带 2.型号:7W/m,4000K 3.通光量:100Lm | m | 83.25
52 | 030404034003 | 照明开关 1.名称:单控三联 | 套 | 4
53 | 030404034004 | 照明开关 1.名称:双控四联 | 套 | 2
小 计
∑人工费
∑材料费
∑机械费
∑管理费
∑利 润
单价措施项目
小 计
∑人工费
∑材料费
∑机械费
∑管理费
∑利 润
合 计
∑人工费
∑材料费
∑机械费
∑管理费
∑利 润
图书阅览室一-装修工程
分部分项工程
| 10. | 楼地面装饰工程
54 | 011104002004 | 原木色阻燃地板 1.原建筑钢筋混凝土楼地面 2.素水泥浆一遍（内掺建筑胶） 3.25mmC25细石混凝土 4.5mm厚1:2水泥砂浆找平及压光 5.5mm厚防潮橡胶垫 6.15厚原木色阻燃地板 | ㎡ | 128.13
55 | 011105006003 | 铝合金踢脚线 1.原建筑墙体/装饰墙9厚阻燃胶合板基层 2.铝合金扣件 3.成品1.2厚仿木纹铝合金踢脚线 | m | 48.48
表-08
分部分项工程和单价措施项目清单与计价表
工程名称:南宁市枫林中学教学综合楼装修项目 | [5 empty] | 第9页 共46页
序号 | 项目编码 | 项目名称及 项目特征描述 | 计量 单位 | 工程量 | 金额(元)
[5 empty] | 综合单价 | 合 价 | 其中： 暂估价
| 11. | 墙、柱面装饰与隔断、幕墙工程
56 | 011207001007 | 深绿色阻燃皮革硬包 1.定制12厚深绿色阻燃皮革硬包 | ㎡ | 28.00
57 | 011207001008 | 9.5mm厚纸面石膏板墙面 1.基层：15厚阻燃胶合板 2.面层:9.5mm厚纸面石膏板 3.部位：B立面 | ㎡ | 27.86
| 11. | A.11 天棚工程
58 | 011302001005 | 石膏板吊顶天棚 1.原建筑钢筋混凝土楼板 2.龙骨:轻钢主副龙骨，主龙骨间距1000，副龙骨间距400 3.吊杆：φ10全牙吊杆 4.面层:双层9.5mm厚纸面石膏板 | ㎡ | 128.13
59 | 011304001003 | 灯带(槽) 1.灯带型式:悬吊式（展开宽：300+85+50mm） 2.基层:9.5mm厚纸面石膏板 3.面层:9.5mm厚纸面石膏板 | ㎡ | 31.77
| 13. | 门窗工程
60 | 010809004002 | 大理石窗台板 1.基层:15厚阻燃板 2.窗台板:20厚人造石窗台石 | ㎡ | 2.73
| 13. | A.13 油漆、涂料、裱糊工程
61 | 011406003005 | 天棚满刮腻子 1.腻子种类:熟胶粉腻子 2.刮腻子遍数:两遍 | ㎡ | 159.90
62 | 011406003006 | 墙面满刮腻子 1.基层类型:抹灰墙 2.腻子种类:满刮抗裂腻子一道,耐水腻子两道找平 | ㎡ | 63.20
63 | 011407002003 | 天棚/墙面喷（刷）涂料 1.涂料、遍数:米白色/深灰色无机涂料 2.遍数：底漆一遍,面漆两遍 | ㎡ | 223.10
| 15. | 其他装饰工程
64 | 011501006001 | 造型实木面漆书柜（定制柜需计取） 1.材料：定制18厚多层板实木面漆柜 2.柜体：18厚红色/黄色面漆柜体 | ㎡ | 27.76
小 计
∑人工费
∑材料费
∑机械费
∑管理费
∑利 润
单价措施项目
| 011710 | 已完工程保护费
表-08
分部分项工程和单价措施项目清单与计价表
工程名称:南宁市枫林中学教学综合楼装修项目 | [5 empty] | 第10页 共46页
序号 | 项目编码 | 项目名称及 项目特征描述 | 计量 单位 | 工程量 | 金额(元)
[5 empty] | 综合单价 | 合 价 | 其中： 暂估价
65 | 011701006003 | 满堂脚手架 1.搭设高度:3.6m 2.脚手架材质:钢管 | ㎡ | 128.13
66 | 桂011710001003 | 楼地面成品保护 | ㎡ | 128.13
小 计
∑人工费
∑材料费
∑机械费
∑管理费
∑利 润
合 计
∑人工费
∑材料费
∑机械费
∑管理费
∑利 润
图书阅览室一-电气工程
分部分项工程
| 4. | B4 电气设备安装工程
67 | 030411004003 | 配线 1.名称:照明配线 2.配线形式:线走管SCE 3.型号:WDZ-BYJ-2.5 4.材质:铜芯 | m | 439.69
68 | 030411001003 | 配管 1.名称:照明线配管 2.材质:镀锌管 3.规格:JDG20 4.配置形式:SCE-吊顶内敷设 | m | 104.31
| 030412 | 照明器具安装
69 | 030412001003 | LED筒灯5W 1.名称:LED筒灯5W 2.型号:4000K 3.通光量:500Lm | 套 | 41
70 | 030412004004 | 1500LED圆形盘灯 1.材质:边框1.2厚不锈钢，面板0.2mm厚A级防火软膜 2.型号:12W,4000K 3.通光量:100Lm/W | 套 | 6
71 | 030412004005 | 800LED圆形盘灯 1.材质:边框1.2厚不锈钢，面板0.2mm厚A级防火软膜 2.型号:5W,4000K 3.通光量:100Lm/W | 套 | 6
表-08
分部分项工程和单价措施项目清单与计价表
工程名称:南宁市枫林中学教学综合楼装修项目 | [5 empty] | 第11页 共46页
序号 | 项目编码 | 项目名称及 项目特征描述 | 计量 单位 | 工程量 | 金额(元)
[5 empty] | 综合单价 | 合 价 | 其中： 暂估价
72 | 030412004006 | 暗藏LED灯带 1.名称:暗藏LED灯带 2.型号:7W/m,4000K 3.通光量:100Lm | m | 118.22
73 | 030404034005 | 照明开关 1.名称:单控单联 | 套 | 1
74 | 030404034006 | 照明开关 1.名称:单控四联 | 套 | 2
小 计
∑人工费
∑材料费
∑机械费
∑管理费
∑利 润
单价措施项目
小 计
∑人工费
∑材料费
∑机械费
∑管理费
∑利 润
合 计
∑人工费
∑材料费
∑机械费
∑管理费
∑利 润
阅览室二-装修工程
分部分项工程
| 10. | 楼地面装饰工程
75 | 011103001002 | 2.0厚同质透心PVC地胶板 1.原建筑钢筋混凝土楼地面 2.40厚1:2.5水泥砂浆找平 3.1.2厚聚合物乳液防水涂料防潮层 4.5厚自流平找平层 5.2.0厚浅灰色同质透心地胶板 | ㎡ | 138.30
76 | 011104002005 | 钢骨架免漆板地面※※※（调整项） 1.40*40*4厚镀锌方管,横纵向间距@400mm 2.9厚阻燃胶合板 3.15厚浅红色/浅黄色/米白色免漆板 | ㎡ | 13.45
77 | 011501011001 | 定制弧形地台※※※（增加项） | ㎡ | 17.98
表-08
分部分项工程和单价措施项目清单与计价表
工程名称:南宁市枫林中学教学综合楼装修项目 | [5 empty] | 第12页 共46页
序号 | 项目编码 | 项目名称及 项目特征描述 | 计量 单位 | 工程量 | 金额(元)
[5 empty] | 综合单价 | 合 价 | 其中： 暂估价
1.骨架：40*40*4热镀锌方通 2.基层：双层15厚阻燃胶合板 3.面板：5厚枫木色免漆板 4.免漆板面刮腻子，米白色无机涂料（另计） 5.地台上矮柜-另计
78 | 011102001004 | 大理石门槛石 1.原建筑钢筋混凝土楼地面 2.素水泥浆一遍（内掺建筑胶） 3.25mmC25细石混凝土 4.20厚米黄色大理石,铺实拍平,表面抛光防滑处理 5.(石材在安装前表面做六面结晶防护处理) | ㎡ | 0.80
79 | 011105006004 | 铝合金踢脚线 1.原建筑墙体/装饰墙9厚阻燃胶合板基层 2.铝合金扣件 3.黑色成品铝合金踢脚线 | m | 51.90
| 11. | 墙、柱面装饰与隔断、幕墙工程
80 | 011207001009 | 深绿色阻燃皮革硬包 1.定制12厚深绿色阻燃皮革硬包 | ㎡ | 14.51
81 | 011207001010 | 9.5mm厚纸面石膏板墙面 1.基层：15厚阻燃胶合板 2.面层:9.5mm厚纸面石膏板 3.部位：B立面 | ㎡ | 17.13
82 | 011207001011 | 免漆板树形墙板※※※（调整项） 1.15厚阻燃胶合板 2.外贴5厚枫木色/绿色免漆板 | ㎡ | 9.36
| 11. | A.11 天棚工程
83 | 011302001006 | 石膏板吊顶天棚 1.原建筑钢筋混凝土楼板 2.轻钢卡式主副龙骨安装,φ8全芽吊杆,主龙骨间距1000,副龙骨间距400 3.(38卡式主龙骨,宽高厚18*38*0.8;国标50副龙骨,宽高厚50*19*0.6;边龙骨,长边短边宽厚24*15*20.0.4) 4.双层9.5厚纸面石膏板,自攻螺钉拧牢,孔眼作防锈处理用石膏腻子抹平 5.石膏板安装预留5mm间距,使用专用接缝嵌缝膏和盖缝带 6.熟胶粉腻子两遍磨平,无机底漆一遍,无机面漆两遍。（另计） | ㎡ | 158.95
84 | 011302001007 | 石膏板吊顶天棚-上翻部分 1.原建筑钢筋混凝土楼板 2.龙骨:轻钢主副龙骨，主龙骨间距1000，副龙骨间距400 3.吊杆：φ10全牙吊杆 4.面层:双层9.5mm厚纸面石膏板 | ㎡ | 7.02
85 | 011302004001 | 弧形铝单板悬挂吊顶※※※（调整项） 1.20*20*2热镀锌方通 2.定制2.0厚浅绿色弧形铝单板（双面） | ㎡ | 4.24
| 13. | 门窗工程
表-08
分部分项工程和单价措施项目清单与计价表
工程名称:南宁市枫林中学教学综合楼装修项目 | [5 empty] | 第13页 共46页
序号 | 项目编码 | 项目名称及 项目特征描述 | 计量 单位 | 工程量 | 金额(元)
[5 empty] | 综合单价 | 合 价 | 其中： 暂估价
86 | 010809004003 | 大理石窗台板 1.基层:15厚阻燃板 2.窗台板:20厚人造石窗台石 | ㎡ | 3.37
| 14. | 油漆、涂料、裱糊工程
87 | 011406003007 | 天棚满刮腻子 1.腻子种类:熟胶粉腻子 2.刮腻子遍数:两遍 | ㎡ | 168.66
88 | 011406003008 | 墙面满刮腻子 1.基层类型:抹灰墙 2.腻子种类:满刮抗裂腻子一道,耐水腻子两道找平 | ㎡ | 108.18
89 | 011407002004 | 天棚/墙面喷（刷）涂料 1.涂料、遍数:米白色无机涂料 2.遍数：底漆一遍,面漆两遍 | ㎡ | 280.39
| 15. | 其他装饰工程
90 | 011501006002 | 造型实木面漆书柜（定制柜需计取） 1.材料：定制18厚浅黄色多层板实木面漆柜 2.柜体：18厚黄色/浅蓝色/橙色/白色面漆柜体 | ㎡ | 20.07
91 | 011501011002 | 定制地台矮柜（定制柜需计取） 1.面板：18厚枫木色多层板实木免漆板 2.背板：9厚枫木色多层板实木免漆板 | ㎡ | 4.07
小 计
∑人工费
∑材料费
∑机械费
∑管理费
∑利 润
单价措施项目
| 011710 | 已完工程保护费
92 | 011701006004 | 满堂脚手架 1.搭设高度:3.6m 2.脚手架材质:钢管 | ㎡ | 160.00
93 | 桂011710001004 | 楼地面成品保护 | ㎡ | 160.00
小 计
∑人工费
∑材料费
∑机械费
∑管理费
∑利 润
合 计
∑人工费
表-08
分部分项工程和单价措施项目清单与计价表
工程名称:南宁市枫林中学教学综合楼装修项目 | [5 empty] | 第14页 共46页
序号 | 项目编码 | 项目名称及 项目特征描述 | 计量 单位 | 工程量 | 金额(元)
[5 empty] | 综合单价 | 合 价 | 其中： 暂估价
∑材料费
∑机械费
∑管理费
∑利 润
阅览室二-电气工程
分部分项工程
| 4. | B4 电气设备安装工程
94 | 030411004004 | 配线 1.名称:照明配线 2.配线形式:线走管SCE 3.型号:WDZ-BYJ-2.5 4.材质:铜芯 | m | 364.33
95 | 030411001004 | 配管 1.名称:照明线配管 2.材质:镀锌管 3.规格:JDG20 4.配置形式:SCE-吊顶内敷设 | m | 101.39
| 030412 | 照明器具安装
96 | 030412001004 | LED筒灯5W 1.名称:LED筒灯5W 2.型号:4000K 3.通光量:500Lm | 套 | 41
97 | 030412004007 | 300*900LED盘灯 1.名称:300*900LED盘灯 2.型号:48W,4000K 3.通光量:4800Lm 4.安装形式:嵌入式 | 套 | 3
98 | 030412004008 | 1500LED圆形盘灯 1.材质:边框1.2厚不锈钢，面板0.2mm厚A级防火软膜 2.型号:12W,4000K 3.通光量:100Lm/W | 套 | 5
99 | 030412004009 | 800LED圆形盘灯 1.材质:边框1.2厚不锈钢，面板0.2mm厚A级防火软膜 2.型号:5W,4000K 3.通光量:100Lm/W | 套 | 4
100 | 030412004010 | 暗藏LED灯带 1.名称:暗藏LED灯带 2.型号:7W/m,4000K 3.通光量:100Lm | m | 19.57
101 | 030404034007 | 照明开关 1.名称:单控双联 | 套 | 1
102 | 030404034008 | 照明开关 1.名称:单控三联 | 套 | 1
小 计
∑人工费
表-08
分部分项工程和单价措施项目清单与计价表
工程名称:南宁市枫林中学教学综合楼装修项目 | [5 empty] | 第15页 共46页
序号 | 项目编码 | 项目名称及 项目特征描述 | 计量 单位 | 工程量 | 金额(元)
[5 empty] | 综合单价 | 合 价 | 其中： 暂估价
∑材料费
∑机械费
∑管理费
∑利 润
单价措施项目
小 计
∑人工费
∑材料费
∑机械费
∑管理费
∑利 润
合 计
∑人工费
∑材料费
∑机械费
∑管理费
∑利 润
书库-装修工程
分部分项工程
| 10. | 楼地面装饰工程
103 | 011105006005 | 铝合金踢脚线 1.原建筑墙体 2.铝合金扣件 3.1.2厚黑钛铝合金踢脚 | m | 31.57
| 13. | A.13 油漆、涂料、裱糊工程
104 | 011406003009 | 天棚满刮腻子 1.腻子种类:熟胶粉腻子 2.刮腻子遍数:两遍 | ㎡ | 86.54
105 | 011406003010 | 墙面满刮腻子 1.基层类型:抹灰墙 2.腻子种类:满刮抗裂腻子一道,耐水腻子两道找平 | ㎡ | 87.52
106 | 011407002005 | 天棚/墙面喷（刷）涂料 1.涂料、遍数:米白色无机涂料 2.遍数：底漆一遍,面漆两遍 | ㎡ | 174.06
小 计
∑人工费
∑材料费
∑机械费
表-08
分部分项工程和单价措施项目清单与计价表
工程名称:南宁市枫林中学教学综合楼装修项目 | [5 empty] | 第16页 共46页
序号 | 项目编码 | 项目名称及 项目特征描述 | 计量 单位 | 工程量 | 金额(元)
[5 empty] | 综合单价 | 合 价 | 其中： 暂估价
∑管理费
∑利 润
单价措施项目
| 011710 | 已完工程保护费
107 | 011701006005 | 满堂脚手 1.搭设高度:3.6m 2.脚手架材质:钢管 | ㎡ | 63.51
108 | 桂011710001005 | 楼地面成品保护 | ㎡ | 63.51
小 计
∑人工费
∑材料费
∑机械费
∑管理费
∑利 润
合 计
∑人工费
∑材料费
∑机械费
∑管理费
∑利 润
书库-电气工程
分部分项工程
| 4. | B4 电气设备安装工程
109 | 030411004005 | 配线 1.名称:照明配线 2.配线形式:线走管SCE 3.型号:WDZ-BYJ-2.5 4.材质:铜芯 | m | 50.75
110 | 030411001005 | 配管 1.名称:照明线配管 2.材质:镀锌管 3.规格:JDG20 4.配置形式:SCE-吊顶内敷设 | m | 15.25
| 030412 | 照明器具安装
111 | 030412004011 | 300*1500LED盘灯 1.名称:300*1500LED盘灯 2.型号:18W,4000K 3.通光量:1750Lm 4.安装形式:嵌入式 | 套 | 4
112 | 030404034009 | 照明开关 1.名称:单控双联 | 套 | 1
表-08
分部分项工程和单价措施项目清单与计价表
工程名称:南宁市枫林中学教学综合楼装修项目 | [5 empty] | 第17页 共46页
序号 | 项目编码 | 项目名称及 项目特征描述 | 计量 单位 | 工程量 | 金额(元)
[5 empty] | 综合单价 | 合 价 | 其中： 暂估价
小 计
∑人工费
∑材料费
∑机械费
∑管理费
∑利 润
单价措施项目
小 计
∑人工费
∑材料费
∑机械费
∑管理费
∑利 润
合 计
∑人工费
∑材料费
∑机械费
∑管理费
∑利 润
德育活动室-装修工程
分部分项工程
| 10. | 楼地面装饰工程
113 | 011103001003 | 2.0厚同质透心PVC地胶板 1.原建筑钢筋混凝土楼地面 2.40厚1:2.5水泥砂浆找平 3.1.2厚聚合物乳液防水涂料防潮层 4.5厚自流平找平层 5.2.0厚浅灰色同质透心地胶板 | ㎡ | 78.26
114 | 011102001005 | 大理石门槛石 1.原建筑钢筋混凝土楼地面 2.素水泥浆一遍（内掺建筑胶） 3.25mmC25细石混凝土 4.20厚米黄色大理石,铺实拍平,表面抛光防滑处理 (石材在安装前表面做六面结晶防护处理) | ㎡ | 0.40
115 | 011105006006 | 金属踢脚线 1.原建筑墙体/装饰墙9厚阻燃胶合板基层 2.铝合金扣件 3.黑色成品铝合金踢脚线 | m | 34.40
| 11. | 墙、柱面装饰与隔断、幕墙工程
116 | 011207001012 | 墙面原木色生态木长城板 | ㎡ | 11.54
表-08
分部分项工程和单价措施项目清单与计价表
工程名称:南宁市枫林中学教学综合楼装修项目 | [5 empty] | 第18页 共46页
序号 | 项目编码 | 项目名称及 项目特征描述 | 计量 单位 | 工程量 | 金额(元)
[5 empty] | 综合单价 | 合 价 | 其中： 暂估价
1.原建筑墙体 2.9.0厚阻燃胶合板基层 3.专用胶黏贴 4.15厚原木色生态木长城板
117 | 011207001013 | 9.5mm厚纸面石膏板墙面 2.基层：9厚阻燃胶合板 3.面层:9.5mm厚纸面石膏板 4.部位：D立面 | ㎡ | 13.40
| 11. | A.11 天棚工程
118 | 011302001008 | 石膏板吊顶天棚 1.原建筑钢筋混凝土楼板 2.轻钢卡式主副龙骨安装,φ8全芽吊杆,主龙骨间距1000,副龙骨间距400 (38卡式主龙骨,宽高厚18*38*0.8;国标50副龙骨,宽高厚50*19*0.6;边龙骨,长边短边宽厚24*15*20.0.4) 3.双层9.5厚纸面石膏板,自攻螺钉拧牢,孔眼作防锈处理用石膏腻子抹平 4.石膏板安装预留5mm间距,使用专用接缝嵌缝膏和盖缝带 5.熟胶粉腻子两遍磨平,无机底漆一遍,无机面漆两遍（另计） | ㎡ | 76.28
119 | 011304001004 | 灯带(槽) 1.灯带型式:悬吊式（展开宽：200+120+60mm） 2.基层:9厚玻美防火板 3.面层:9.5mm厚纸面石膏板 | ㎡ | 19.19
120 | 010810002001 | 窗帘盒帷幕 1.原建筑钢筋混凝土楼板 2.垂直9厚玻美防火板 3.黑色贴膜（满贴）（另计） | ㎡ | 3.61
| 13. | 门窗工程
121 | 010809004004 | 大理石窗台板 1.粘结层:10mm厚1：2.5水泥砂浆 2.窗台板:20厚米黄色大理石窗台石 | ㎡ | 1.21
| 14. | 油漆、涂料、裱糊工程
122 | 011406003011 | 天棚满刮腻子 1.腻子种类:熟胶粉腻子 2.刮腻子遍数:两遍 | ㎡ | 95.47
123 | 011406003012 | 墙面满刮腻子 1.基层类型:抹灰墙 2.腻子种类:满刮抗裂腻子一道,耐水腻子两道找平 | ㎡ | 39.45
124 | 011407002006 | 天棚/墙面喷（刷）涂料 1.涂料、遍数:米白色/红色无机涂料 2.遍数：底漆一遍,面漆两遍 | ㎡ | 134.92
| 15. | 其他装饰工程
125 | 011501011003 | 定制矮柜（定制柜需计取） 1.柜体：成品组合矮柜 2.材料：18厚原木色多层实木免漆板 3.部位：A立面矮柜 | ㎡ | 7.22
表-08
分部分项工程和单价措施项目清单与计价表
工程名称:南宁市枫林中学教学综合楼装修项目 | [5 empty] | 第19页 共46页
序号 | 项目编码 | 项目名称及 项目特征描述 | 计量 单位 | 工程量 | 金额(元)
[5 empty] | 综合单价 | 合 价 | 其中： 暂估价
126 | 011501006003 | 定制原色多层板实木面漆柜（定制柜需计取） 1.材料：定制18厚原木色多层板实木面漆柜 2.部位：A立面立柜（a节点详图五） | ㎡ | 7.13
127 | 011501006004 | 定制米白色多层板实木面漆柜（定制柜需计取） 1.材料：定制18厚米白色多层板实木面漆柜 2.部位：B立面墙柜 | ㎡ | 19.38
128 | 011508002001 | 亚克力字体 1.基层类型:多层板柜 2.字体规格:H290mm×W175mm | 个 | 8
129 | 011207001014 | 黑色贴膜（满贴) 1.天花以上黑色贴膜（满贴） 2.部位：窗帘盒帷幕 | ㎡ | 3.61
小 计
∑人工费
∑材料费
∑机械费
∑管理费
∑利 润
单价措施项目
| 011710 | 已完工程保护费
130 | 011701006006 | 满堂脚手架 1.搭设高度:3.6m 2.脚手架材质:钢管 | ㎡ | 78.26
131 | 桂011710001006 | 楼地面成品保护 | ㎡ | 78.26
小 计
∑人工费
∑材料费
∑机械费
∑管理费
∑利 润
合 计
∑人工费
∑材料费
∑机械费
∑管理费
∑利 润
德育活动室-电气工程
表-08
分部分项工程和单价措施项目清单与计价表
工程名称:南宁市枫林中学教学综合楼装修项目 | [5 empty] | 第20页 共46页
序号 | 项目编码 | 项目名称及 项目特征描述 | 计量 单位 | 工程量 | 金额(元)
[5 empty] | 综合单价 | 合 价 | 其中： 暂估价
分部分项工程
| 4. | B4 电气设备安装工程
132 | 030411004006 | 配线 1.名称:照明配线 2.配线形式:线走管SCE 3.型号:WDZ-BYJ-2.5 4.材质:铜芯 | m | 234.08
133 | 030411004007 | 配线 1.名称:插座插座配线 2.配线形式:线走管WC/FC 3.型号:WDZ-BJY-3x4 4.材质:铜芯 | m | 193.23
134 | 030411001006 | 配管 1.名称:照明线配管 2.材质:镀锌管 3.规格:JDG20 4.配置形式:SCE-吊顶内敷设 | m | 59.93
135 | 030411001007 | 配管 1.名称:插座线配管 2.材质:镀锌管 3.规格:PVC20 4.配置形式:FC/CC-暗敷于吊顶或墙内 | m | 55.41
| 030412 | 照明器具安装
136 | 030412001005 | 定制五角星吸顶灯 1.名称:定制五角星吸顶灯48W 2.型号:4000K 3.通光量:4800Lm | 套 | 2
137 | 030412004012 | 1000LED圆形盘灯 1.材质：边框1.2厚不锈钢，面板0.2厚A级防火软膜 2.型号:48W,4000K 3.通光量:4800Lm | 套 | 3
138 | 030412001006 | LED筒灯9W 1.名称:LED筒灯9W 2.型号:4000K 3.通光量:990Lm | 套 | 14
139 | 030412004013 | 暗藏LED灯带 1.名称:暗藏LED灯带 2.型号:7W/m,4000K 3.通光量:100Lm | m | 110.41
140 | 030404034010 | 照明开关 1.名称:单控双联 | 套 | 1
141 | 030404034011 | 照明开关 1.名称:单控三联 | 套 | 3
小 计
∑人工费
∑材料费
∑机械费
∑管理费
表-08
分部分项工程和单价措施项目清单与计价表
工程名称:南宁市枫林中学教学综合楼装修项目 | [5 empty] | 第21页 共46页
序号 | 项目编码 | 项目名称及 项目特征描述 | 计量 单位 | 工程量 | 金额(元)
[5 empty] | 综合单价 | 合 价 | 其中： 暂估价
∑利 润
单价措施项目
小 计
∑人工费
∑材料费
∑机械费
∑管理费
∑利 润
合 计
∑人工费
∑材料费
∑机械费
∑管理费
∑利 润
少先活动室-装修工程
分部分项工程
| 10. | 楼地面装饰工程
142 | 011103001004 | 2.0厚同质透心PVC木纹地胶板 1.原建筑钢筋混凝土楼地面 2.40厚1:2.5水泥砂浆找平 3.1.2厚聚合物乳液防水涂料防潮层 4.5厚自流平找平层 5.2.0厚浅灰色同质透心地胶板 | ㎡ | 77.20
143 | 011102001006 | 大理石门槛石 1.原建筑钢筋混凝土楼地面 2.素水泥浆一遍（内掺建筑胶） 3.25mmC25细石混凝土 4.20厚米黄色大理石,铺实拍平,表面抛光防滑处理 5.(石材在安装前表面做六面结晶防护处理) | ㎡ | 0.40
144 | 011105006007 | 金属踢脚线 1.原建筑墙体/装饰墙9厚阻燃胶合板基层 2.铝合金扣件 3.黑色成品铝合金踢脚线 | m | 32.80
| 11. | 墙、柱面装饰与隔断、幕墙工程
145 | 011207001015 | 墙面碳晶板 1.原建筑墙体 2.9.0厚阻燃胶合板基层 3.专用胶黏贴 4.15厚奶白色/红色/深橙色碳晶板 | ㎡ | 27.84
146 | 011207001016 | 9.5mm厚纸面石膏板墙面 1.基层：9厚阻燃胶合板 2.面层:9.5mm厚纸面石膏板 | ㎡ | 4.01
表-08
分部分项工程和单价措施项目清单与计价表
工程名称:南宁市枫林中学教学综合楼装修项目 | [5 empty] | 第22页 共46页
序号 | 项目编码 | 项目名称及 项目特征描述 | 计量 单位 | 工程量 | 金额(元)
[5 empty] | 综合单价 | 合 价 | 其中： 暂估价
3.部位：A立面
147 | 011207001017 | 9.5mm厚纸面石膏板墙面 1.基层：双层9厚阻燃胶合板 2.面层:9.5mm厚纸面石膏板 3.部位：A/D立面 | ㎡ | 19.10
| 11. | A.11 天棚工程
148 | 011302001009 | 石膏板吊顶天棚 1.原建筑钢筋混凝土楼板 2.轻钢卡式主副龙骨安装,φ8全芽吊杆,主龙骨间距1000,副龙骨间距400 3.(38卡式主龙骨,宽高厚18*38*0.8;国标50副龙骨,宽高厚50*19*0.6;边龙骨,长边短边宽厚24*15*20.0.4) 4.双层9.5厚纸面石膏板,自攻螺钉拧牢,孔眼作防锈处理用石膏腻子抹平 5.石膏板安装预留5mm间距,使用专用接缝嵌缝膏和盖缝带 6.熟胶粉腻子两遍磨平,无机底漆一遍,无机面漆两遍（另计） | ㎡ | 60.51
149 | 011302001010 | 石膏板吊顶天棚 1.原建筑钢筋混凝土楼板 2.轻钢卡式主副龙骨安装,φ8全芽吊杆,主龙骨间距1000,副龙骨间距400 3.(38卡式主龙骨,宽高厚18*38*0.8;国标50副龙骨,宽高厚50*19*0.6;边龙骨,长边短边宽厚24*15*20.0.4) 4.9厚玻美防火板基层 5.9.5厚纸面石膏板,自攻螺钉拧牢,孔眼作防锈处理用石膏腻子抹平 6.石膏板安装预留5mm间距,使用专用接缝嵌缝膏和盖缝带 7.熟胶粉腻子两遍磨平,无机底漆一遍,无机面漆两遍（另计） | ㎡ | 17.13
150 | 011304001005 | 灯带(槽) 1.灯带型式:悬吊式（展开宽：200+120+60mm） 2.基层:9厚玻美防火板 3.面层:9.5mm厚纸面石膏板 | ㎡ | 12.65
| 13. | 门窗工程
151 | 010809004005 | 大理石窗台板 1.基层:15厚阻燃胶合板 2.窗台板:20厚米黄色大理石窗台石 | ㎡ | 0.45
| 14. | 油漆、涂料、裱糊工程
152 | 011406003013 | 天棚满刮腻子 1.腻子种类:熟胶粉腻子 2.刮腻子遍数:两遍 | ㎡ | 90.29
153 | 011406003014 | 墙面满刮腻子 1.基层类型:抹灰墙 2.腻子种类:满刮抗裂腻子一道,耐水腻子两道找平 | ㎡ | 59.03
154 | 011407002007 | 天棚/墙面喷（刷）涂料 1.涂料、遍数:米白色无机涂料 | ㎡ | 149.32
表-08
分部分项工程和单价措施项目清单与计价表
工程名称:南宁市枫林中学教学综合楼装修项目 | [5 empty] | 第23页 共46页
序号 | 项目编码 | 项目名称及 项目特征描述 | 计量 单位 | 工程量 | 金额(元)
[5 empty] | 综合单价 | 合 价 | 其中： 暂估价
2.遍数：底漆一遍,面漆两遍
| 15. | 其他装饰工程
155 | 011501011004 | 定制矮柜（定制柜需计取） 1.柜体：成品组合矮柜 2.材料：18厚原木色多层实木免漆板 3.部位：A立面矮柜 | ㎡ | 11.64
156 | 011501006005 | 定制原木色多层板实木面漆书柜（定制柜需计取） 1.材料：定制18厚原木色多层板实木面漆柜 2.部位：A立面墙柜 | ㎡ | 2.46
157 | 011508002002 | 亚克力字体 1.基层类型:多层板柜 2.字体规格:H270mm×W175mm | 个 | 12
小 计
∑人工费
∑材料费
∑机械费
∑管理费
∑利 润
单价措施项目
| 011710 | 已完工程保护费
158 | 011701006007 | 满堂脚手架 1.搭设高度:3.6m 2.脚手架材质:钢管 | ㎡ | 77.20
159 | 桂011710001007 | 楼地面成品保护 | ㎡ | 77.20
小 计
∑人工费
∑材料费
∑机械费
∑管理费
∑利 润
合 计
∑人工费
∑材料费
∑机械费
∑管理费
∑利 润
少先活动室-电气工程
分部分项工程
表-08
分部分项工程和单价措施项目清单与计价表
工程名称:南宁市枫林中学教学综合楼装修项目 | [5 empty] | 第24页 共46页
序号 | 项目编码 | 项目名称及 项目特征描述 | 计量 单位 | 工程量 | 金额(元)
[5 empty] | 综合单价 | 合 价 | 其中： 暂估价
| 4. | B4 电气设备安装工程
160 | 030411004008 | 配线 1.名称:照明配线 2.配线形式:线走管SCE 3.型号:WDZ-BYJ-3x2.5 4.材质:铜芯 | m | 107.98
161 | 030411004009 | 配线 1.名称:插座插座配线 2.配线形式:线走管WC/FC 3.型号:WDZ-BJY-3x4 4.材质:铜芯 | m | 203.55
162 | 030411001008 | 配管 1.名称:照明线配管 2.材质:镀锌管 3.规格:JDG20 4.配置形式:SCE-吊顶内敷设 | m | 31.66
163 | 030411001009 | 配管 1.名称:插座线配管 2.材质:镀锌管 3.规格:PVC20 4.配置形式:FC/CC-暗敷于吊顶或墙内 | m | 58.35
| 030412 | 照明器具安装
164 | 030412001007 | LED筒灯 1.名称:LED筒灯9W 2.色温:4000k 3.通光量:1500Lm | 套 | 8
165 | 030412004014 | 定制五角星吸顶灯 1.名称:定制五角星吸顶灯-直径2043mm 2.型号:48W,4000K 3.通光量:4800Lm | 套 | 3
166 | 030412004015 | 暗藏LED灯带 1.名称:暗藏LED灯带 2.型号:7W/m,4000K 3.通光量:100Lm | m | 99.87
167 | 030404034012 | 照明开关 1.名称:单控三联 | 套 | 1
小 计
∑人工费
∑材料费
∑机械费
∑管理费
∑利 润
单价措施项目
小 计
∑人工费
∑材料费
表-08
分部分项工程和单价措施项目清单与计价表
工程名称:南宁市枫林中学教学综合楼装修项目 | [5 empty] | 第25页 共46页
序号 | 项目编码 | 项目名称及 项目特征描述 | 计量 单位 | 工程量 | 金额(元)
[5 empty] | 综合单价 | 合 价 | 其中： 暂估价
∑机械费
∑管理费
∑利 润
合 计
∑人工费
∑材料费
∑机械费
∑管理费
∑利 润
广播站-装修工程
分部分项工程
| 10. | 楼地面装饰工程
168 | 011103001005 | 2.0厚同质透心PVC地胶板 1.原建筑钢筋混凝土楼地面 2.40厚1:2.5水泥砂浆找平 3.1.2厚聚合物乳液防水涂料防潮层 4.5厚自流平找平层 5.2.0厚浅灰色同质透心地胶板 | ㎡ | 37.47
169 | 011102001007 | 大理石门槛石 1.原建筑钢筋混凝土楼地面 2.素水泥浆一遍（内掺建筑胶） 3.25mmC25细石混凝土 4.20厚米黄色大理石,铺实拍平,表面抛光防滑处理 5.(石材在安装前表面做六面结晶防护处理) | ㎡ | 0.20
170 | 011105006008 | 金属踢脚线 1.原建筑墙体/装饰墙9厚阻燃胶合板基层 2.铝合金扣件 3.黑色成品铝合金踢脚线 | m | 25.00
| 11. | 墙、柱面装饰与隔断、幕墙工程
171 | 011207001018 | 布艺软包吸音板墙面 1.原建筑墙体 2.9.0厚阻燃胶合板基层 3.专用胶黏贴 4.25厚奶白色/深橙色布艺软包吸音板 | ㎡ | 31.45
172 | 011207001019 | 碳晶板墙面 ※※※（增加项） 1.原建筑墙体; 2.双层9.0厚阻燃胶合板基层 3.专用胶黏贴 4.15厚奶白色碳晶板 | ㎡ | 5.70
173 | 011207001020 | 9.5mm厚纸面石膏板墙面 1.基层：9厚阻燃胶合板 2.面层:9.5mm厚纸面石膏板 3.部位：B立面 | ㎡ | 12.19
174 | 011304001006 | 墙面灯带(槽) | ㎡ | 0.54
表-08
分部分项工程和单价措施项目清单与计价表
工程名称:南宁市枫林中学教学综合楼装修项目 | [5 empty] | 第26页 共46页
序号 | 项目编码 | 项目名称及 项目特征描述 | 计量 单位 | 工程量 | 金额(元)
[5 empty] | 综合单价 | 合 价 | 其中： 暂估价
1.双层9.0厚阻燃胶合板基层 2.专用胶黏贴 3.25厚奶白色/深橙色布艺软包吸音板
| 11. | A.11 天棚工程
175 | 011302001011 | 石膏板吊顶天棚 1.原建筑钢筋混凝土楼板 2.轻钢卡式主副龙骨安装,φ8全芽吊杆,主龙骨间距1000,副龙骨间距400 3.(38卡式主龙骨,宽高厚18*38*0.8;国标50副龙骨,宽高厚50*19*0.6;边龙骨,长边短边宽厚24*15*20.0.4) 4.双层9.5厚防水纸面石膏板,自攻螺钉拧牢,孔眼作防锈处理用石膏腻子抹平 5.石膏板安装预留5mm间距,使用专用接缝嵌缝膏和盖缝带 6.熟胶粉腻子两遍磨平,无机底漆一遍,无机面漆两遍（另计） | ㎡ | 38.55
176 | 011304001007 | 灯带(槽) 1.灯带型式:悬吊式（展开宽：200+120+60mm） 2.基层:9厚玻美防火板 3.面层:9.5mm厚纸面石膏板 | ㎡ | 10.89
177 | 010810002002 | 窗帘盒帷幕 1.原建筑钢筋混凝土楼板 2.垂直9厚玻美防火板 | ㎡ | 1.84
| 13. | 门窗工程
178 | 010809004006 | 大理石窗台板 1.基层:15厚阻燃板 2.窗台板:20厚人造石窗台石 | ㎡ | 0.76
| 14. | 油漆、涂料、裱糊工程
179 | 011406003015 | 天棚满刮腻子 1.腻子种类:熟胶粉腻子 2.刮腻子遍数:两遍 | ㎡ | 49.44
180 | 011406003016 | 墙面满刮腻子 1.基层类型:抹灰墙 2.腻子种类:满刮抗裂腻子一道,耐水腻子两道找平 | ㎡ | 29.66
181 | 011407002008 | 天棚/墙面喷（刷）涂料 1.涂料、遍数:白色无机涂料 2.遍数：底漆一遍,面漆两遍 | ㎡ | 79.10
小 计
∑人工费
∑材料费
∑机械费
∑管理费
∑利 润
单价措施项目
表-08
分部分项工程和单价措施项目清单与计价表
工程名称:南宁市枫林中学教学综合楼装修项目 | [5 empty] | 第27页 共46页
序号 | 项目编码 | 项目名称及 项目特征描述 | 计量 单位 | 工程量 | 金额(元)
[5 empty] | 综合单价 | 合 价 | 其中： 暂估价
| 011710 | 已完工程保护费
182 | 011701006008 | 满堂脚手架 1.搭设高度:3.6m 2.脚手架材质:钢管 | ㎡ | 37.47
183 | 桂011710001008 | 楼地面成品保护 | ㎡ | 0.37
小 计
∑人工费
∑材料费
∑机械费
∑管理费
∑利 润
合 计
∑人工费
∑材料费
∑机械费
∑管理费
∑利 润
广播站-电气工程
分部分项工程
| 4. | B4 电气设备安装工程
184 | 030411004010 | 配线 1.名称:照明配线 2.配线形式:线走管SCE 3.型号:WDZ-BYJ-3x2.5 4.材质:铜芯 | m | 69.14
185 | 030411004011 | 配线 1.名称:插座插座配线 2.配线形式:线走管WC/FC 3.型号:WDZ-BJY-3x4 4.材质:铜芯 | m | 142.83
186 | 030411001010 | 配管 1.名称:照明线配管 2.材质:镀锌管 3.规格:JDG20 4.配置形式:SCE-吊顶内敷设 | m | 19.38
187 | 030411001011 | 配管 1.名称:插座线配管 2.材质:镀锌管 3.规格:PVC20 4.配置形式:FC/CC-暗敷于吊顶或墙内 | m | 39.61
| 030412 | 照明器具安装
188 | 030412001008 | LED筒灯 1.名称:LED筒灯9W | 套 | 8
表-08
分部分项工程和单价措施项目清单与计价表
工程名称:南宁市枫林中学教学综合楼装修项目 | [5 empty] | 第28页 共46页
序号 | 项目编码 | 项目名称及 项目特征描述 | 计量 单位 | 工程量 | 金额(元)
[5 empty] | 综合单价 | 合 价 | 其中： 暂估价
2.色温:4000k 3.通光量:1500Lm
189 | 030412004016 | 定制五角星吸顶灯 1.名称:定制五角星吸顶灯 2.型号:48W,4000K 3.通光量:4800Lm | 套 | 1
190 | 030412004017 | 暗藏LED灯带 1.名称:暗藏LED灯带 2.型号:7W/m,4000K 3.通光量:100Lm | m | 48.33
191 | 030404034013 | 照明开关 1.名称:单控三联 | 套 | 1
小 计
∑人工费
∑材料费
∑机械费
∑管理费
∑利 润
单价措施项目
小 计
∑人工费
∑材料费
∑机械费
∑管理费
∑利 润
合 计
∑人工费
∑材料费
∑机械费
∑管理费
∑利 润
荣誉室-装修工程
分部分项工程
| 10. | 楼地面装饰工程
192 | 011103001006 | 2.0厚米黄色同质透心地胶 1.原建筑钢筋混凝土楼地面 2.45厚C20细石混凝土找平 3.3厚水泥基自流平砂浆基层及界面剂 4.2.0厚米黄色同质透心地胶(专用胶粘剂粘贴) | ㎡ | 38.52
193 | 011102001008 | 大理石门槛石 | ㎡ | 0.20
表-08
分部分项工程和单价措施项目清单与计价表
工程名称:南宁市枫林中学教学综合楼装修项目 | [5 empty] | 第29页 共46页
序号 | 项目编码 | 项目名称及 项目特征描述 | 计量 单位 | 工程量 | 金额(元)
[5 empty] | 综合单价 | 合 价 | 其中： 暂估价
1.原建筑钢筋混凝土楼地面 2.素水泥浆一遍（内掺建筑胶） 3.25mmC25细石混凝土 4.20厚米黄色大理石,铺实拍平,表面抛光防滑处理 5.(石材在安装前表面做六面结晶防护处理)
194 | 011105006009 | 金属踢脚线 1.原建筑抹灰墙体 2.成品50高1.2厚黑色铝合金踢脚线 | m | 23.20
| 11. | 墙、柱面装饰与隔断、幕墙工程
195 | 011207001021 | 9.5mm厚纸面石膏板墙面 1.30*30*3热镀锌角钢龙骨,竖向中距≤400 2.基层：15厚阻燃胶合板 3.面层:9.5mm厚纸面石膏板 4.部位：A/D立面 | ㎡ | 29.94
196 | 011207001022 | 原木色直纹免漆板墙面 1.基层：15厚阻燃胶合板 2.面层:5厚原木色直纹免漆板 4.部位：A/D立面 | ㎡ | 19.50
| 11. | A.11 天棚工程
197 | 011302001012 | 石膏板吊顶天棚 1.原建筑钢筋混凝土楼板 2.轻钢卡式主副龙骨安装,φ8全芽吊杆,主龙骨间距1000,副龙骨间距400 3.(38卡式主龙骨,宽高厚18*38*0.8;国标50副龙骨,宽高厚50*19*0.6;边龙骨,长边短边宽厚24*15*20.0.4) 4.双层9.5厚防水纸面石膏板,自攻螺钉拧牢,孔眼作防锈处理用石膏腻子抹平 5.石膏板安装预留5mm间距,使用专用接缝嵌缝膏和盖缝带 6.熟胶粉腻子两遍磨平,无机底漆一遍,无机面漆两遍（另计） | ㎡ | 37.60
198 | 010810002003 | 窗帘盒 1.原建筑钢筋混凝土楼板; 2.φ8吊杆,吊点间距900~1200mm; 3.窗帘盒7字型水平面 4.双层9.5厚防水纸面石膏板,自攻螺钉拧牢,孔眼作防锈处理用石膏腻子抹平 5.熟胶粉腻子两遍磨平,无机底漆一遍,无机涂料面漆两遍（另计） | m | 4.57
| 13. | 门窗工程
199 | 010809004007 | 大理石窗台板 1.粘结层:10mm厚专用人造岗石粘接剂 2.窗台板:20厚米黄色大理石窗台石 | ㎡ | 0.28
| 14. | 油漆、涂料、裱糊工程
200 | 011406003017 | 墙面满刮腻子 1.基层类型:抹灰墙 2.腻子种类:满刮抗裂腻子一道,耐水腻子两道找平 | ㎡ | 36.26
表-08
分部分项工程和单价措施项目清单与计价表
工程名称:南宁市枫林中学教学综合楼装修项目 | [5 empty] | 第30页 共46页
序号 | 项目编码 | 项目名称及 项目特征描述 | 计量 单位 | 工程量 | 金额(元)
[5 empty] | 综合单价 | 合 价 | 其中： 暂估价
201 | 011406003018 | 天棚满刮腻子 1.腻子种类:熟胶粉腻子 2.刮腻子遍数:两遍 | ㎡ | 40.71
202 | 011407002009 | 天棚/墙面喷（刷）涂料 1.涂料、遍数:白色无机涂料 2.遍数：底漆一遍,面漆两遍 | ㎡ | 76.97
小 计
∑人工费
∑材料费
∑机械费
∑管理费
∑利 润
单价措施项目
| 011710 | 已完工程保护费
203 | 011701006009 | 满堂脚手架 1.搭设高度:3.6m 2.脚手架材质:钢管 | ㎡ | 38.52
204 | 桂011710001009 | 楼地面成品保护 | ㎡ | 38.52
小 计
∑人工费
∑材料费
∑机械费
∑管理费
∑利 润
合 计
∑人工费
∑材料费
∑机械费
∑管理费
∑利 润
荣誉室-电气工程
分部分项工程
| 4. | B4 电气设备安装工程
205 | 030411004012 | 配线 1.名称:照明配线 2.配线形式:线走管SCE 3.型号:WDZ-BYJ-2.5 4.材质:铜芯 | m | 83.52
206 | 030411001012 | 配管 1.名称:照明线配管 | m | 19.83
表-08
分部分项工程和单价措施项目清单与计价表
工程名称:南宁市枫林中学教学综合楼装修项目 | [5 empty] | 第31页 共46页
序号 | 项目编码 | 项目名称及 项目特征描述 | 计量 单位 | 工程量 | 金额(元)
[5 empty] | 综合单价 | 合 价 | 其中： 暂估价
2.材质:镀锌管 3.规格:JDG20 4.配置形式:SCE-吊顶内敷设
| 030412 | 照明器具安装
207 | 030412001009 | LED筒灯 1.名称:LED筒灯15W 2.色温:4000k 3.通光量:1500Lm | 套 | 16
208 | 030412004018 | 暗藏LED灯带 1.名称:暗藏LED灯带 2.型号:7W/m,4000K 3.通光量:100Lm | m | 65.73
209 | 030404034014 | 照明开关 1.名称:单控双联 | 套 | 1
小 计
∑人工费
∑材料费
∑机械费
∑管理费
∑利 润
单价措施项目
小 计
∑人工费
∑材料费
∑机械费
∑管理费
∑利 润
合 计
∑人工费
∑材料费
∑机械费
∑管理费
∑利 润
接待室-装修工程
分部分项工程
| 8. | 屋面及防水工程
210 | 010904002001 | 楼(地)面涂膜防水 1.1.5厚聚氨酯防水涂料（上翻0.25m） | ㎡ | 8.20
211 | 010903002001 | 墙面涂膜防水 1.1.5厚聚合物水泥防水涂料（1.2m高） | ㎡ | 10.86
表-08
分部分项工程和单价措施项目清单与计价表
工程名称:南宁市枫林中学教学综合楼装修项目 | [5 empty] | 第32页 共46页
序号 | 项目编码 | 项目名称及 项目特征描述 | 计量 单位 | 工程量 | 金额(元)
[5 empty] | 综合单价 | 合 价 | 其中： 暂估价
| 10. | 楼地面装饰工程
212 | 011103001007 | 2.0厚米黄色同质透心地胶 1.原建筑钢筋混凝土楼地面 2.45厚C20细石混凝土找平 3.3厚水泥基自流平砂浆基层及界面剂 4.2.0厚米黄色同质透心地胶(专用胶粘剂粘贴) | ㎡ | 45.09
213 | 011102003001 | 米黄色防滑地砖地面 1.原建筑钢筋混凝土楼地面 2.30厚1:3干硬性水泥砂浆 3.1.5厚聚氨酯防水涂料（上翻0.25m）（另计） 4.6mm厚建筑胶水泥砂浆结合层 5.600*600*10厚米黄色防滑地砖 | ㎡ | 5.74
214 | 011102001009 | 大理石门槛石 1.原建筑钢筋混凝土楼地面 2.素水泥浆一遍（内掺建筑胶） 3.25mmC25细石混凝土 4.20厚米黄色大理石,铺实拍平,表面抛光防滑处理 5.(石材在安装前表面做六面结晶防护处理) | ㎡ | 0.38
215 | 011105006010 | 金属踢脚线 1.原建筑抹灰墙体 2.成品50高1.2厚黑色铝合金踢脚线 | m | 27.39
| 11. | 墙、柱面装饰与隔断、幕墙工程
216 | 011207001023 | 9.5mm厚纸面石膏板墙面 1.30*30*3热镀锌角钢龙骨,竖向中距≤400 2.基层：15厚阻燃胶合板 3.面层:9.5mm厚纸面石膏板 4.部位：B立面 | ㎡ | 13.54
217 | 011207001024 | 造型9.5mm厚纸面石膏板墙面 1.基层：15厚阻燃胶合板 2.面层:9.5mm厚纸面石膏板 3.部位：A立面 | ㎡ | 5.87
218 | 011207001025 | 原木色直纹免漆板墙面 1.30*30*3热镀锌角钢龙骨,横向间距≤600、竖向间距≤600 2.基层：15厚阻燃胶合板 3.面层:5厚原木色直纹免漆板 4.部位：A立面 | ㎡ | 15.96
219 | 011207001026 | 原木色直纹免漆板墙面 1.基层：15厚阻燃胶合板 2.面层:5厚原木色直纹免漆板 3.部位：B立面 | ㎡ | 2.97
220 | 桂011204007001 | 米白色墙砖墙面 1.原建筑抹灰墙体、轻质隔墙 2.耐碱玻璃纤维网布 3.1.5厚聚合物水泥防水涂料（另计） 4.4~5mm厚1:1水泥砂浆加水重20%建筑胶镶贴 | ㎡ | 12.64
表-08
分部分项工程和单价措施项目清单与计价表
工程名称:南宁市枫林中学教学综合楼装修项目 | [5 empty] | 第33页 共46页
序号 | 项目编码 | 项目名称及 项目特征描述 | 计量 单位 | 工程量 | 金额(元)
[5 empty] | 综合单价 | 合 价 | 其中： 暂估价
5.600*300*8厚墙砖铺实拍平,干水泥擦缝(或专用填缝剂),阳角贴圆弧阳角条
221 | 011210006001 | 水泥纤维预制板包管 1.隔板材料:50厚水泥纤维预制板 2.部位：卫生间包管刷涂料面 | ㎡ | 1.07
222 | 011210006002 | 水泥纤维预制板贴砖包管 1.隔板材料:50厚水泥纤维预制板 2.面层：600*300*8厚墙砖铺实拍平 3.部位：卫生间包管贴砖面 | ㎡ | 0.75
| 11. | A.11 天棚工程
223 | 011302001013 | 石膏板吊顶天棚 1.原建筑钢筋混凝土楼板 2.轻钢卡式主副龙骨安装,φ8全芽吊杆,主龙骨间距1000,副龙骨间距400 3.(38卡式主龙骨,宽高厚18*38*0.8;国标50副龙骨,宽高厚50*19*0.6;边龙骨,长边短边宽厚24*15*20.0.4) 4.双层9.5厚防水纸面石膏板,自攻螺钉拧牢,孔眼作防锈处理用石膏腻子抹平 5.石膏板安装预留5mm间距,使用专用接缝嵌缝膏和盖缝带 6.熟胶粉腻子两遍磨平,无机底漆一遍,无机面漆两遍（另计） | ㎡ | 43.85
224 | 011302001014 | 铝扣板吊顶天棚 1.建筑钢筋混凝土楼板; 2.M8全芽吊杆,吊点间距900~1200mm 3.铝合金配套龙骨,主龙骨中距900~1200mm,A型龙骨中距600/300mm 4.(注:吊杆长度大于1.5米时,设置1米高40*40*4厚热浸镀锌角钢吊杆作支撑龙骨) 5.配套25*25mmL型烤漆边龙骨 6.300*300*0.6厚米白色铝扣板 7.部位：卫生间 | ㎡ | 5.74
225 | 010810002004 | 窗帘盒 1.原建筑钢筋混凝土楼板 2.φ8吊杆,吊点间距900~1200mm 3.窗帘盒7字型水平面 4.双层9.5厚防水纸面石膏板,自攻螺钉拧牢,孔眼作防锈处理用石膏腻子抹平 5.熟胶粉腻子两遍磨平,无机底漆一遍,无机涂料面漆两遍（另计） | m | 6.40
| 13. | 门窗工程
226 | 010809004008 | 大理石窗台板 1.基层:15厚阻燃胶合板 2.窗台板:20厚米黄色大理石窗台石 | ㎡ | 0.19
| 14. | 油漆、涂料、裱糊工程
227 | 011406003019 | 墙面满刮腻子 1.基层类型:抹灰墙 2.腻子种类:满刮抗裂腻子一道,耐水腻子两道找平 | ㎡ | 87.85
228 | 011406003020 | 天棚满刮腻子 1.腻子种类:熟胶粉腻子 | ㎡ | 48.16
表-08
分部分项工程和单价措施项目清单与计价表
工程名称:南宁市枫林中学教学综合楼装修项目 | [5 empty] | 第34页 共46页
序号 | 项目编码 | 项目名称及 项目特征描述 | 计量 单位 | 工程量 | 金额(元)
[5 empty] | 综合单价 | 合 价 | 其中： 暂估价
2.刮腻子遍数:两遍
229 | 011407002010 | 天棚/墙面喷（刷）涂料 1.涂料、遍数:白色无机涂料 2.遍数：底漆一遍,面漆两遍 | ㎡ | 136.01
| 15. | 其他装饰工程
230 | 011501014001 | 洗手台 1.骨架：L40*4热镀锌角钢 2.台面：12厚米黄色人造石 | ㎡ | 0.90
小 计
∑人工费
∑材料费
∑机械费
∑管理费
∑利 润
单价措施项目
| 011710 | 已完工程保护费
231 | 011701006010 | 满堂脚手架 1.搭设高度:3.6m 2.脚手架材质:钢管 | ㎡ | 50.83
232 | 桂011710001010 | 楼地面成品保护 | ㎡ | 50.83
小 计
∑人工费
∑材料费
∑机械费
∑管理费
∑利 润
合 计
∑人工费
∑材料费
∑机械费
∑管理费
∑利 润
接待室-电气工程
分部分项工程
| 4. | B4 电气设备安装工程
233 | 030411004013 | 配线 1.名称:照明配线 2.配线形式:线走管SCE 3.型号:WDZ-BYJ-2.5 | m | 156.16
表-08
分部分项工程和单价措施项目清单与计价表
工程名称:南宁市枫林中学教学综合楼装修项目 | [5 empty] | 第35页 共46页
序号 | 项目编码 | 项目名称及 项目特征描述 | 计量 单位 | 工程量 | 金额(元)
[5 empty] | 综合单价 | 合 价 | 其中： 暂估价
4.材质:铜芯
234 | 030411001013 | 配管 1.名称:照明线配管 2.材质:镀锌管 3.规格:JDG20 4.配置形式:SCE-吊顶内敷设 | m | 38.12
| 030412 | 照明器具安装
235 | 030412001010 | LED筒灯 1.名称:LED筒灯15W 2.色温:4000k 3.通光量:1500Lm | 套 | 20
236 | 030412004019 | 300*900LED盘灯 1.名称:300*900LED盘灯 2.型号:18W,4000K 3.通光量:1750Lm 4.安装形式:嵌入式 | 套 | 2
237 | 030412004020 | 暗藏LED灯带 1.名称:暗藏LED灯带 2.型号:7W/m,4000K 3.通光量:100Lm | m | 25.10
238 | 桂030412014001 | 20宽LED硅胶灯带 | m | 19.00
239 | 030404034015 | 照明开关 1.名称:单控双联 | 套 | 1
240 | 030404034016 | 照明开关 1.名称:单控三联 | 套 | 1
241 | 030404033001 | 排气扇 | 台 | 1
小 计
∑人工费
∑材料费
∑机械费
∑管理费
∑利 润
单价措施项目
小 计
∑人工费
∑材料费
∑机械费
∑管理费
∑利 润
合 计
∑人工费
∑材料费
表-08
分部分项工程和单价措施项目清单与计价表
工程名称:南宁市枫林中学教学综合楼装修项目 | [5 empty] | 第36页 共46页
序号 | 项目编码 | 项目名称及 项目特征描述 | 计量 单位 | 工程量 | 金额(元)
[5 empty] | 综合单价 | 合 价 | 其中： 暂估价
∑机械费
∑管理费
∑利 润
接待室-给排水工程
分部分项工程
| 9. | B9 给排水、燃气工程
242 | 031004003001 | 洗脸盆 1.含水龙头 | 套 | 1
243 | 031004006001 | 蹲式大便器 | 套 | 1
小 计
∑人工费
∑材料费
∑机械费
∑管理费
∑利 润
单价措施项目
小 计
∑人工费
∑材料费
∑机械费
∑管理费
∑利 润
合 计
∑人工费
∑材料费
∑机械费
∑管理费
∑利 润
保健、心理咨询、体测、总务-装修工程
分部分项工程
| 10. | 楼地面装饰工程
244 | 011103001008 | 2.0厚同质透心PVC地胶板 1.原建筑钢筋混凝土楼地面; 2.40厚1:2.5水泥砂浆找平; 3.1.2厚聚合物乳液防水涂料防潮层 4.5厚自流平找平层; | ㎡ | 190.31
表-08
分部分项工程和单价措施项目清单与计价表
工程名称:南宁市枫林中学教学综合楼装修项目 | [5 empty] | 第37页 共46页
序号 | 项目编码 | 项目名称及 项目特征描述 | 计量 单位 | 工程量 | 金额(元)
[5 empty] | 综合单价 | 合 价 | 其中： 暂估价
5.2.0厚深蓝/浅蓝/米黄色同质透心地胶板
245 | 011102001010 | 大理石门槛石 1.原建筑钢筋混凝土楼地面; 2.素水泥浆一遍（内掺建筑胶）; 3.25mmC25细石混凝土 4.20厚米黄色大理石,铺实拍平,表面抛光防滑处理 5.(石材在安装前表面做六面结晶防护处理) | ㎡ | 0.80
246 | 011105005001 | 实木踢脚线 1.原建筑抹灰墙体; 2.75高浅蓝色实木踢脚线 | m | 142.81
| 10. | A.10 墙、柱面工程
247 | 011207001027 | 造型9.5mm厚纸面石膏板墙面 1.30*30*3热镀锌角钢龙骨,竖向中距≤400; 2.基层：15厚阻燃胶合板 3.面层:9.5mm厚纸面石膏板 4.部位：电脑咨询室/心理咨询室 | ㎡ | 14.84
248 | 011207001028 | 9.5mm厚纸面石膏板墙面 1.龙骨：30*30木枋（通长）@600; 2.基层：15厚阻燃胶合板 3.面层:9.5mm厚纸面石膏板 4.部位：保健室/休息室/心理咨询室/总务办公室 | ㎡ | 108.92
249 | 011207001029 | 原木色直纹免漆板墙面 1.龙骨：30*30木枋（通长）@600; 2.基层：15厚阻燃胶合板 3.面层:5mm厚原木色直纹免漆板 4.部位：心理咨询室 | ㎡ | 6.05
250 | 011207001030 | 皮革软包墙面 1.基层:9mm厚阻燃胶合板 2.25厚米白色/浅紫色皮革软包 3.部位：体质测试室 | ㎡ | 31.75
| 12. | 天棚工程
251 | 011302001015 | 叠级石膏板吊顶天棚 1.原建筑钢筋混凝土楼板; 2.轻钢卡式主副龙骨安装,φ8全芽吊杆,主龙骨间距1000,副龙骨间距400; 3.(38卡式主龙骨,宽高厚18*38*0.8;国标50副龙骨,宽高厚50*19*0.6;边龙骨,长边短边宽厚24*15*20.0.4) 4.双层9.5厚纸面石膏板,自攻螺钉拧牢,孔眼作防锈处理用石膏腻子抹平; 5.石膏板安装预留5mm间距,使用专用接缝嵌缝膏和盖缝带; 6.熟胶粉腻子两遍磨平,无机底漆一遍,无机面漆两遍。（另计） 7.部位：保健室/休息室/心理咨询室/总务办公室 | ㎡ | 183.29
252 | 011304001008 | 灯带槽 | ㎡ | 50.20
表-08
分部分项工程和单价措施项目清单与计价表
工程名称:南宁市枫林中学教学综合楼装修项目 | [5 empty] | 第38页 共46页
序号 | 项目编码 | 项目名称及 项目特征描述 | 计量 单位 | 工程量 | 金额(元)
[5 empty] | 综合单价 | 合 价 | 其中： 暂估价
1.灯带型式:悬吊式（展开宽：300+120+80mm） 2.基层:9.5mm厚纸面石膏板 3.面层:9.5mm厚纸面石膏板 4.部位：保健室/休息室/心理咨询室/总务办公室
253 | 桂010810006002 | 窗帘盒 1.原建筑钢筋混凝土楼板; 2.φ8吊杆,吊点间距900~1200mm; 3.窗帘盒7字型水平面(展开宽300+300mm) 4.双层9.5厚防水纸面石膏板,自攻螺钉拧牢,孔眼作防锈处理用石膏腻子抹平; 5.熟胶粉腻子两遍磨平,无机底漆一遍,无机涂料面漆两遍（另计） | m | 42.06
| 13. | 门窗工程
254 | 010809004009 | 大理石窗台板 1.基层:15厚阻燃板 2.窗台板:20厚人造石窗台石 | ㎡ | 2.56
| 14. | 油漆、涂料、裱糊工程
255 | 011406003021 | 墙面满刮腻子 1.基层类型:抹灰墙 2.腻子种类:满刮抗裂腻子一道,耐水腻子两道找平 | ㎡ | 347.88
256 | 011406003022 | 天棚满刮腻子 1.腻子种类:熟胶粉腻子 2.刮腻子遍数:两遍 | ㎡ | 258.73
257 | 011407002011 | 天棚/墙面喷（刷）涂料 1.涂料、遍数:白色/浅紫色/浅绿色无机涂料 2.遍数：底漆一遍,面漆两遍 | ㎡ | 606.61
| 14. | A.14 其他装饰工程
258 | 011501006006 | 造型实木免漆书柜 1.背板：9厚浅黄色多层板实木板 2.柜体：18厚浅黄色免漆柜体 3.部位：休息室 | ㎡ | 4.38
259 | 011501006007 | 造型实木免漆书柜 1.背板：9厚浅黄色多层板实木板 2.柜体：18厚浅黄色免漆柜体 3.部位：心理咨询室 | ㎡ | 9.73
260 | 011501006008 | 造型实木免漆书柜 1.背板：9厚浅黄色多层板实木板 2.柜体：18厚浅黄色免漆柜体 3.部位：总务办公室 | ㎡ | 13.69
261 | 011502002001 | 橡木色实木线条 1.50厚橡木色实木线条 | m | 7.52
小 计
∑人工费
∑材料费
∑机械费
表-08
分部分项工程和单价措施项目清单与计价表
工程名称:南宁市枫林中学教学综合楼装修项目 | [5 empty] | 第39页 共46页
序号 | 项目编码 | 项目名称及 项目特征描述 | 计量 单位 | 工程量 | 金额(元)
[5 empty] | 综合单价 | 合 价 | 其中： 暂估价
∑管理费
∑利 润
单价措施项目
| 011710 | 已完工程保护费
262 | 011701006011 | 满堂脚手架 | ㎡ | 190.31
263 | 桂011710001011 | 楼地面成品保护 | ㎡ | 190.31
小 计
∑人工费
∑材料费
∑机械费
∑管理费
∑利 润
合 计
∑人工费
∑材料费
∑机械费
∑管理费
∑利 润
保健、心理咨询、体测、总务-电气工程
分部分项工程
| 4. | B4 电气设备安装工程
264 | 030411004014 | 照明配线 1.名称:照明配线 2.配线形式:线走管SCE 3.型号:WDZ-BYJ-2.5 4.材质:铜芯 | m | 544.49
265 | 030411004015 | 插座配线 1.名称:照明配线 2.配线形式:线走管SCE 3.型号:WDZ-BYJ-3×4 4.材质:铜芯 | m | 295.25
266 | 030411001014 | 照明配管 1.名称:照明线配管 2.材质:镀锌管 3.规格:JDG20 4.配置形式:SCE-吊顶内敷设 | m | 134.54
267 | 030411001015 | 插座配管 1.名称:插座配管 2.材质:塑料管 3.规格:PC20 4.配置形式:FC/WC | m | 84.42
表-08
分部分项工程和单价措施项目清单与计价表
工程名称:南宁市枫林中学教学综合楼装修项目 | [5 empty] | 第40页 共46页
序号 | 项目编码 | 项目名称及 项目特征描述 | 计量 单位 | 工程量 | 金额(元)
[5 empty] | 综合单价 | 合 价 | 其中： 暂估价
268 | 030413002001 | 凿(压)槽及恢复 | m | 14.40
| 030412 | 照明器具安装
269 | 030412001011 | LED筒灯9W 1.名称:LED筒灯9W 2.型号:4000K 3.通光量:1320Lm | 套 | 72
270 | 030412001012 | LED云朵型吊灯68W 1.名称:LED云朵型吊灯68W 2.材质：边框1.2厚不锈钢，面板0.2mm厚A级防火软膜 3.型号:4000K 4.通光量:7480Lm | 套 | 6
271 | 桂030412014002 | 暗藏LED灯带 1.名称:暗藏LED灯带 2.型号:7W/m,4000K 3.通光量:100Lm 4.墙面灯带详见装修立面图 | m | 200.38
272 | 030404035001 | 单相二、三极电源插座 1.底边距地0.3米 | 套 | 28
273 | 030404034017 | 照明开关 1.名称:单控三联 | 套 | 4
274 | 030404034018 | 照明开关 1.名称:双控四联 | 套 | 3
小 计
∑人工费
∑材料费
∑机械费
∑管理费
∑利 润
单价措施项目
小 计
∑人工费
∑材料费
∑机械费
∑管理费
∑利 润
合 计
∑人工费
∑材料费
∑机械费
∑管理费
∑利 润
表-08
分部分项工程和单价措施项目清单与计价表
工程名称:南宁市枫林中学教学综合楼装修项目 | [5 empty] | 第41页 共46页
序号 | 项目编码 | 项目名称及 项目特征描述 | 计量 单位 | 工程量 | 金额(元)
[5 empty] | 综合单价 | 合 价 | 其中： 暂估价
音乐教室-装修工程
分部分项工程
| 10. | 楼地面装饰工程
275 | 011104002006 | 复合实木木地板 1.原建筑钢筋混凝土楼地面; 2.素水泥浆一遍; 3.5厚橡胶隔振隔声垫 ; 4.25厚1:3干硬性水泥砂浆; 5.5厚建筑胶水泥腻子刮平; 6.3-5厚聚乙烯泡沫塑料衬垫; 7.15厚实木复合木地板 | ㎡ | 71.69
276 | 011104002007 | 复合木地板阶梯站台 1.40*40*2厚热镀锌方管满焊@400 2.40*40*4热镀锌角钢 3.18厚建筑模板 4.12厚复合实木木地板 | ㎡ | 30.10
277 | 011102001011 | 大理石门槛石 1.原建筑钢筋混凝土楼地面; 2.素水泥浆一遍（内掺建筑胶）; 3.25mmC25细石混凝土 4.20厚米黄色大理石,铺实拍平,表面抛光防滑处理 5.(石材在安装前表面做六面结晶防护处理) | ㎡ | 0.90
278 | 011105006011 | 金属踢脚线 1.原建筑抹灰墙体; 2.50mm高仿木纹成品铝合金踢脚线 | m | 38.00
| 11. | 墙、柱面装饰与隔断、幕墙工程
279 | 011207001031 | 墙面橡木色陶铝穿孔吸音板 1.原建筑墙体; 2.50高热镀锌轻钢龙骨横向中距≤600，竖向间距≤400 3.不锈钢丝网固定50厚防火吸音棉 4.配套铝合金挂件; 5.15厚橡木色陶铝穿孔吸音板 | ㎡ | 30.21
280 | 011207001032 | 墙面白色陶铝穿孔吸音板 1.原建筑墙体; 2.50高热镀锌轻钢龙骨横向中距≤600，竖向间距≤400 3.不锈钢丝网固定50厚防火吸音棉 4.配套铝合金挂件; 5.15厚白色陶铝穿孔吸音板 | ㎡ | 44.29
281 | 011207001033 | 墙面木纹陶铝板 1.15厚橡木色陶铝穿孔吸音板（封窗边） | ㎡ | 3.79
| 11. | A.11 天棚工程
282 | 011302001016 | 石膏板吊顶天棚 1.原建筑钢筋混凝土楼板; 2.轻钢卡式主副龙骨安装,φ8全芽吊杆,主龙骨间距1000,副龙骨间距400; | ㎡ | 48.34
表-08
分部分项工程和单价措施项目清单与计价表
工程名称:南宁市枫林中学教学综合楼装修项目 | [5 empty] | 第42页 共46页
序号 | 项目编码 | 项目名称及 项目特征描述 | 计量 单位 | 工程量 | 金额(元)
[5 empty] | 综合单价 | 合 价 | 其中： 暂估价
3.(38卡式主龙骨,宽高厚18*38*0.8;国标50副龙骨,宽高厚50*19*0.6;边龙骨,长边短边宽厚24*15*20.0.4) 4.双层9.5厚防水纸面石膏板 5.石膏板安装预留5mm间距,使用专用接缝嵌缝膏和盖缝带; 6.熟胶粉腻子两遍磨平,无机底漆一遍,无机面漆两遍（另计）
283 | 011302001017 | 20*50*1.2厚仿木纹U型铝方通 1.原建筑钢筋混凝土楼板; 2.吊顶内部原涂料顶面喷米白色无机涂料(消防管除外);（另计） 3.配套金属龙骨;(配套金属卡骨间距≤1200,M6全芽吊杆+膨胀螺栓间距≤1200)) 4.20*50*1.2厚白色U型铝合金方通(安装净间距100)。 | ㎡ | 53.94
284 | 桂010810006003 | 窗帘盒 1.原建筑钢筋混凝土楼板; 2.φ8吊杆,吊点间距900~1200mm; 3.窗帘盒7字型水平面(展开宽300+300mm) 4.双层9.5厚防水纸面石膏板,自攻螺钉拧牢,孔眼作防锈处理用石膏腻子抹平; 5.熟胶粉腻子两遍磨平,无机底漆一遍,无机涂料面漆两遍（另计） | m | 19.28
| 13. | 门窗工程
285 | 010809004010 | 大理石窗台板 1.粘结层:10mm厚1：2.5水泥砂浆 2.窗台板:20厚米黄色大理石 | ㎡ | 3.72
| 14. | 油漆、涂料、裱糊工程
286 | 011406003023 | 天棚满刮腻子 1.腻子种类:熟胶粉腻子 2.刮腻子遍数:两遍 | ㎡ | 59.91
287 | 011407002012 | 天棚喷（刷）涂料 1.涂料、遍数:白色无机涂料 2.遍数：底漆一遍,面漆两遍 | ㎡ | 130.03
| 15. | 其他装饰工程
288 | 011502001001 | 铝合金收边条 1.铝合金收边条 2.部位：台阶 | m | 37.85
289 | 011502001002 | 香槟色铝合金收边条 1.20宽香槟金成品T型铝合金收边条 | m | 20.56
290 | 011501006009 | 造型实木免漆书柜 1.背板：9厚浅黄色多层板实木板 2.柜体：18厚浅黄色免漆柜体 | ㎡ | 7.15
小 计
∑人工费
∑材料费
∑机械费
表-08
分部分项工程和单价措施项目清单与计价表
工程名称:南宁市枫林中学教学综合楼装修项目 | [5 empty] | 第43页 共46页
序号 | 项目编码 | 项目名称及 项目特征描述 | 计量 单位 | 工程量 | 金额(元)
[5 empty] | 综合单价 | 合 价 | 其中： 暂估价
∑管理费
∑利 润
单价措施项目
| 011710 | 已完工程保护费
291 | 011701006012 | 满堂脚手架 | ㎡ | 71.69
292 | 桂011710001012 | 楼地面成品保护 | ㎡ | 129.32
小 计
∑人工费
∑材料费
∑机械费
∑管理费
∑利 润
合 计
∑人工费
∑材料费
∑机械费
∑管理费
∑利 润
音乐教室-电气工程
分部分项工程
| 4. | B4 电气设备安装工程
293 | 030411004016 | 照明配线 1.名称:照明配线 2.配线形式:线走管SCE 3.型号:WDZ-BYJ-2.5 4.材质:铜芯 | m | 267.56
294 | 030411004017 | 插座配线 1.名称:照明配线 2.配线形式:线走管SCE 3.型号:WDZ-BYJ-3×4 4.材质:铜芯 | m | 79.47
295 | 030411001016 | 照明配管 1.名称:照明线配管 2.材质:镀锌管 3.规格:JDG20 4.配置形式:SCE-吊顶内敷设 | m | 70.83
296 | 030411001017 | 插座配管 1.名称:插座配管 2.材质:塑料管 3.规格:PC20 4.配置形式:FC/WC | m | 24.49
表-08
分部分项工程和单价措施项目清单与计价表
工程名称:南宁市枫林中学教学综合楼装修项目 | [5 empty] | 第44页 共46页
序号 | 项目编码 | 项目名称及 项目特征描述 | 计量 单位 | 工程量 | 金额(元)
[5 empty] | 综合单价 | 合 价 | 其中： 暂估价
297 | 030413002002 | 凿(压)槽及恢复 | m | 2.70
| 030412 | 照明器具安装
298 | 030412001013 | LED筒灯12W 1.名称:LED筒灯12W 2.型号:4000K 3.通光量:1320Lm | 套 | 31
299 | 030412001014 | 定制音符灯直径2830mm 1.名称:定制音符灯 2.材质：边框1.2厚不锈钢，面板0.2mm厚A级防火软膜 3.型号:4000K 4.通光量:7480Lm | 套 | 1
300 | 030412001015 | 定制音符灯直径1369mm 1.名称:定制音符灯 2.材质：边框1.2厚不锈钢，面板0.2mm厚A级防火软膜 3.型号:4000K 4.通光量:7480Lm | 套 | 2
301 | 030412001016 | 定制音符灯-长边850mm 1.名称:定制音符灯 2.材质：边框1.2厚不锈钢，面板0.2mm厚A级防火软膜 3.型号:4000K 4.通光量:7480Lm | 套 | 2
302 | 030412001017 | 定制音符灯-长边870mm 1.名称:定制音符灯 2.材质：边框1.2厚不锈钢，面板0.2mm厚A级防火软膜 3.型号:4000K 4.通光量:7480Lm | 套 | 2
303 | 030412001018 | 定制音符灯-长边646mm 1.名称:定制音符灯 2.材质：边框1.2厚不锈钢，面板0.2mm厚A级防火软膜 3.型号:4000K 4.通光量:7480Lm | 套 | 1
304 | 桂030412014003 | 20宽LED弧形铝槽灯带 1.名称:LED弧形铝槽灯条 | m | 62.00
305 | 030404035002 | 单相二、三极电源插座 1.底边距地0.3米 | 套 | 4
306 | 030404034019 | 照明开关 1.名称:单控双联 | 套 | 1
307 | 030404034020 | 照明开关 1.名称:双控四联 | 套 | 1
小 计
∑人工费
∑材料费
∑机械费
∑管理费
表-08
分部分项工程和单价措施项目清单与计价表
工程名称:南宁市枫林中学教学综合楼装修项目 | [5 empty] | 第45页 共46页
序号 | 项目编码 | 项目名称及 项目特征描述 | 计量 单位 | 工程量 | 金额(元)
[5 empty] | 综合单价 | 合 价 | 其中： 暂估价
∑利 润
单价措施项目
小 计
∑人工费
∑材料费
∑机械费
∑管理费
∑利 润
合 计
∑人工费
∑材料费
∑机械费
∑管理费
∑利 润
外窗安装防盗窗
分部分项工程
| 13. | 门窗工程
308 | 010807005001 | 金属防盗窗 1.材质：618热轧圆钢或16*16方钢，水平间距＜120，竖向间距小于200 2.备注：消防救援破拆扣处的安防窗枝设置可开启 | ㎡ | 1287.15
小 计
∑人工费
∑材料费
∑机械费
∑管理费
∑利 润
单价措施项目
小 计
∑人工费
∑材料费
∑机械费
∑管理费
∑利 润
合 计
表-08
分部分项工程和单价措施项目清单与计价表
工程名称:南宁市枫林中学教学综合楼装修项目 | [5 empty] | 第46页 共46页
序号 | 项目编码 | 项目名称及 项目特征描述 | 计量 单位 | 工程量 | 金额(元)
[5 empty] | 综合单价 | 合 价 | 其中： 暂估价
∑人工费
∑材料费
∑机械费
∑管理费
∑利 润
总 合 计
∑人工费
∑材料费
∑机械费
∑管理费
∑利 润
表-08

## 表-11总价措施项目清单与计价表
总价措施项目清单与计价表
工程名称:南宁市枫林中学教学综合楼装修项目 |  |  |  |  | 第1页 共6页
序 号 | 项目编码 | 项 目 名 称 | 计 算 基 础 | 费 率(%) 或标准 | 金 额(元) | 备注
舞蹈教室-装修工程
一 |  | 2024建筑装饰装修工程一般计税法
1 | 桂011801001001 | 安全文明施工费 | ∑(分部分项人机+单价措施人机)
2 | 桂011801002001 | 检验试验配合费
3 | 桂011801003001 | 雨季施工增加费
4 | 桂011801004001 | 工程定位复测费
舞蹈教室-电气工程
一 |  | 2023给排水、燃气、电气、通风空调、消防、建筑智能、通信、自控仪表工程一般计税法
1 | 桂031401001001 | 安全文明施工费 | ∑分部分项及单价措施费定额(人工费+机械费)
2 | 桂031401002001 | 检验试验配合费
3 | 桂031401003001 | 雨季施工增加费
9 | 桂031401010001 | 脚手架搭拆费
合班教室-装修工程
一 |  | 2024建筑装饰装修工程一般计税法
1 | 桂011801001002 | 安全文明施工费 | ∑(分部分项人机+单价措施人机)
2 | 桂011801002002 | 检验试验配合费
3 | 桂011801003002 | 雨季施工增加费
4 | 桂011801004002 | 工程定位复测费
合班教室-电气工程
一 |  | 2023给排水、燃气、电气、通风空调、消防、建筑智能、通信、自控仪表工程一般计税法
1 | 桂031401001002 | 安全文明施工费 | ∑分部分项及单价措施费定额(人工费+机械费)
2 | 桂031401002002 | 检验试验配合费
3 | 桂031401003002 | 雨季施工增加费
9 | 桂031401010002 | 脚手架搭拆费
图书阅览室一-装修工程
一 |  | 2024建筑装饰装修工程一般计税法
1 | 桂011801001003 | 安全文明施工费 | ∑(分部分项人机+单价措施人机)
2 | 桂011801002003 | 检验试验配合费
3 | 桂011801003003 | 雨季施工增加费
4 | 桂011801004003 | 工程定位复测费
图书阅览室一-电气工程
注：以项计算的总价措施，无“计算基础”和“费率”的数值，可只填“金额”数值， 但应在备注栏说明施工方案出处或计算方式。
表-11
总价措施项目清单与计价表
工程名称:南宁市枫林中学教学综合楼装修项目 |  |  |  |  | 第2页 共6页
序 号 | 项目编码 | 项 目 名 称 | 计 算 基 础 | 费 率(%) 或标准 | 金 额(元) | 备注
一 |  | 2023给排水、燃气、电气、通风空调、消防、建筑智能、通信、自控仪表工程一般计税法
1 | 桂031401001003 | 安全文明施工费 | ∑分部分项及单价措施费定额(人工费+机械费)
2 | 桂031401002003 | 检验试验配合费
3 | 桂031401003003 | 雨季施工增加费
9 | 桂031401010003 | 脚手架搭拆费
阅览室二-装修工程
一 |  | 2024建筑装饰装修工程一般计税法
1 | 桂011801001004 | 安全文明施工费 | ∑(分部分项人机+单价措施人机)
2 | 桂011801002004 | 检验试验配合费
3 | 桂011801003004 | 雨季施工增加费
4 | 桂011801004004 | 工程定位复测费
阅览室二-电气工程
一 |  | 2023给排水、燃气、电气、通风空调、消防、建筑智能、通信、自控仪表工程一般计税法
1 | 桂031401001004 | 安全文明施工费 | ∑分部分项及单价措施费定额(人工费+机械费)
2 | 桂031401002004 | 检验试验配合费
3 | 桂031401003004 | 雨季施工增加费
9 | 桂031401010004 | 脚手架搭拆费
书库-装修工程
一 |  | 2024建筑装饰装修工程一般计税法
1 | 桂011801001005 | 安全文明施工费 | ∑(分部分项人机+单价措施人机)
2 | 桂011801002005 | 检验试验配合费
3 | 桂011801003005 | 雨季施工增加费
4 | 桂011801004005 | 工程定位复测费
书库-电气工程
一 |  | 2023给排水、燃气、电气、通风空调、消防、建筑智能、通信、自控仪表工程一般计税法
1 | 桂031401001005 | 安全文明施工费 | ∑分部分项及单价措施费定额(人工费+机械费)
2 | 桂031401002005 | 检验试验配合费
3 | 桂031401003005 | 雨季施工增加费
9 | 桂031401010005 | 脚手架搭拆费
德育活动室-装修工程
注：以项计算的总价措施，无“计算基础”和“费率”的数值，可只填“金额”数值， 但应在备注栏说明施工方案出处或计算方式。
表-11
总价措施项目清单与计价表
工程名称:南宁市枫林中学教学综合楼装修项目 |  |  |  |  | 第3页 共6页
序 号 | 项目编码 | 项 目 名 称 | 计 算 基 础 | 费 率(%) 或标准 | 金 额(元) | 备注
一 |  | 2024建筑装饰装修工程一般计税法
1 | 桂011801001006 | 安全文明施工费 | ∑(分部分项人机+单价措施人机)
2 | 桂011801002006 | 检验试验配合费
3 | 桂011801003006 | 雨季施工增加费
4 | 桂011801004006 | 工程定位复测费
德育活动室-电气工程
一 |  | 2023给排水、燃气、电气、通风空调、消防、建筑智能、通信、自控仪表工程一般计税法
1 | 桂031401001006 | 安全文明施工费 | ∑分部分项及单价措施费定额(人工费+机械费)
2 | 桂031401002006 | 检验试验配合费
3 | 桂031401003006 | 雨季施工增加费
9 | 桂031401010006 | 脚手架搭拆费
少先活动室-装修工程
一 |  | 2024建筑装饰装修工程一般计税法
1 | 桂011801001007 | 安全文明施工费 | ∑(分部分项人机+单价措施人机)
2 | 桂011801002007 | 检验试验配合费
3 | 桂011801003007 | 雨季施工增加费
4 | 桂011801004007 | 工程定位复测费
少先活动室-电气工程
一 |  | 2023给排水、燃气、电气、通风空调、消防、建筑智能、通信、自控仪表工程一般计税法
1 | 桂031401001007 | 安全文明施工费 | ∑分部分项及单价措施费定额(人工费+机械费)
2 | 桂031401002007 | 检验试验配合费
3 | 桂031401003007 | 雨季施工增加费
9 | 桂031401010007 | 脚手架搭拆费
广播站-装修工程
一 |  | 2024建筑装饰装修工程一般计税法
1 | 桂011801001008 | 安全文明施工费 | ∑(分部分项人机+单价措施人机)
2 | 桂011801002008 | 检验试验配合费
3 | 桂011801003008 | 雨季施工增加费
4 | 桂011801004008 | 工程定位复测费
广播站-电气工程
注：以项计算的总价措施，无“计算基础”和“费率”的数值，可只填“金额”数值， 但应在备注栏说明施工方案出处或计算方式。
表-11
总价措施项目清单与计价表
工程名称:南宁市枫林中学教学综合楼装修项目 |  |  |  |  | 第4页 共6页
序 号 | 项目编码 | 项 目 名 称 | 计 算 基 础 | 费 率(%) 或标准 | 金 额(元) | 备注
一 |  | 2023给排水、燃气、电气、通风空调、消防、建筑智能、通信、自控仪表工程一般计税法
1 | 桂031401001008 | 安全文明施工费 | ∑分部分项及单价措施费定额(人工费+机械费)
2 | 桂031401002008 | 检验试验配合费
3 | 桂031401003008 | 雨季施工增加费
9 | 桂031401010008 | 脚手架搭拆费
荣誉室-装修工程
一 |  | 2024建筑装饰装修工程一般计税法
1 | 桂011801001009 | 安全文明施工费 | ∑(分部分项人机+单价措施人机)
2 | 桂011801002009 | 检验试验配合费
3 | 桂011801003009 | 雨季施工增加费
4 | 桂011801004009 | 工程定位复测费
荣誉室-电气工程
一 |  | 2023给排水、燃气、电气、通风空调、消防、建筑智能、通信、自控仪表工程一般计税法
1 | 桂031401001009 | 安全文明施工费 | ∑分部分项及单价措施费定额(人工费+机械费)
2 | 桂031401002009 | 检验试验配合费
3 | 桂031401003009 | 雨季施工增加费
9 | 桂031401010009 | 脚手架搭拆费
接待室-装修工程
一 |  | 2024建筑装饰装修工程一般计税法
1 | 桂011801001010 | 安全文明施工费 | ∑(分部分项人机+单价措施人机)
2 | 桂011801002010 | 检验试验配合费
3 | 桂011801003010 | 雨季施工增加费
4 | 桂011801004010 | 工程定位复测费
接待室-电气工程
一 |  | 2023给排水、燃气、电气、通风空调、消防、建筑智能、通信、自控仪表工程一般计税法
1 | 桂031401001010 | 安全文明施工费 | ∑分部分项及单价措施费定额(人工费+机械费)
2 | 桂031401002010 | 检验试验配合费
3 | 桂031401003010 | 雨季施工增加费
9 | 桂031401010010 | 脚手架搭拆费
接待室-给排水工程
注：以项计算的总价措施，无“计算基础”和“费率”的数值，可只填“金额”数值， 但应在备注栏说明施工方案出处或计算方式。
表-11
总价措施项目清单与计价表
工程名称:南宁市枫林中学教学综合楼装修项目 |  |  |  |  | 第5页 共6页
序 号 | 项目编码 | 项 目 名 称 | 计 算 基 础 | 费 率(%) 或标准 | 金 额(元) | 备注
一 |  | 2023给排水、燃气、电气、通风空调、消防、建筑智能、通信、自控仪表工程一般计税法
1 | 桂031401001011 | 安全文明施工费 | ∑分部分项及单价措施费定额(人工费+机械费)
2 | 桂031401002011 | 检验试验配合费
3 | 桂031401003011 | 雨季施工增加费
9 | 桂031401010011 | 脚手架搭拆费
保健、心理咨询、体测、总务-装修工程
一 |  | 2024建筑装饰装修工程一般计税法
1 | 桂011801001011 | 安全文明施工费 | ∑(分部分项人机+单价措施人机)
2 | 桂011801002011 | 检验试验配合费
3 | 桂011801003011 | 雨季施工增加费
4 | 桂011801004011 | 工程定位复测费
保健、心理咨询、体测、总务-电气工程
一 |  | 2023给排水、燃气、电气、通风空调、消防、建筑智能、通信、自控仪表工程一般计税法
1 | 桂031401001012 | 安全文明施工费 | ∑分部分项及单价措施费定额(人工费+机械费)
2 | 桂031401002012 | 检验试验配合费
3 | 桂031401003012 | 雨季施工增加费
9 | 桂031401010012 | 脚手架搭拆费
音乐教室-装修工程
一 |  | 2024建筑装饰装修工程一般计税法
1 | 桂011801001012 | 安全文明施工费 | ∑(分部分项人机+单价措施人机)
2 | 桂011801002012 | 检验试验配合费
3 | 桂011801003012 | 雨季施工增加费
4 | 桂011801004012 | 工程定位复测费
音乐教室-电气工程
一 |  | 2023给排水、燃气、电气、通风空调、消防、建筑智能、通信、自控仪表工程一般计税法
1 | 桂031401001013 | 安全文明施工费 | ∑分部分项及单价措施费定额(人工费+机械费)
2 | 桂031401002013 | 检验试验配合费
3 | 桂031401003013 | 雨季施工增加费
9 | 桂031401010013 | 脚手架搭拆费
外窗安装防盗窗
注：以项计算的总价措施，无“计算基础”和“费率”的数值，可只填“金额”数值， 但应在备注栏说明施工方案出处或计算方式。
表-11
总价措施项目清单与计价表
工程名称:南宁市枫林中学教学综合楼装修项目 |  |  |  |  | 第6页 共6页
序 号 | 项目编码 | 项 目 名 称 | 计 算 基 础 | 费 率(%) 或标准 | 金 额(元) | 备注
一 |  | 2024建筑装饰装修工程一般计税法
1 | 桂011801001013 | 安全文明施工费 | ∑(分部分项人机+单价措施人机)
2 | 桂011801002013 | 检验试验配合费
3 | 桂011801003013 | 雨季施工增加费
4 | 桂011801004013 | 工程定位复测费
合 计
注：以项计算的总价措施，无“计算基础”和“费率”的数值，可只填“金额”数值， 但应在备注栏说明施工方案出处或计算方式。
表-11

## 表-12其他项目清单与计价汇总表
其他项目清单与计价汇总表
工程名称:南宁市枫林中学教学综合楼装修项目 |  | 第1页 共7页
序号 | 项目名称 | 金额（元） | 备注
舞蹈教室-装修工程
一 | 2024建筑装饰装修工程一般计税法 | 230.59
1 | 暂列金额 |  | 明细详见表－12－1
2 | 材料暂估价 |  | 明细详见表－12－2
3 | 专业工程暂估价 |  | 明细详见表－12－3
4 | 计日工 |  | 明细详见表－12－4
5 | 总承包服务费 |  | 明细详见表－12－5
6 | 安全生产责任保险费暂估价 | 230.59 | 分部分项工程费及措施项目费
舞蹈教室-电气工程
一 | 2023给排水、燃气、电气、通风空调、消防、建筑智能、通信、自控仪表工程一般计税法 | 15.99
1 | 暂列金额 |  | 明细详见表-11-1
2 | 材料暂估价 |  | 明细详见表-11-2
3 | 专业工程暂估价 |  | 明细详见表-11-3
4 | 安全生产责任保险费暂估价 | 15.99 | 分部分项工程费及措施项目费
5 | 计日工 |  | 明细详见表-11-4
6 | 总承包服务费 |  | 明细详见表-11-5
合班教室-装修工程
一 | 2024建筑装饰装修工程一般计税法 | 564.82
1 | 暂列金额 |  | 明细详见表－12－1
2 | 材料暂估价 |  | 明细详见表－12－2
3 | 专业工程暂估价 |  | 明细详见表－12－3
4 | 计日工 |  | 明细详见表－12－4
5 | 总承包服务费 |  | 明细详见表－12－5
6 | 安全生产责任保险费暂估价 | 564.82 | 分部分项工程费及措施项目费
合班教室-电气工程
一 | 2023给排水、燃气、电气、通风空调、消防、建筑智能、通信、自控仪表工程一般计税法 | 46.71
1 | 暂列金额 |  | 明细详见表-11-1
2 | 材料暂估价 |  | 明细详见表-11-2
3 | 专业工程暂估价 |  | 明细详见表-11-3
4 | 安全生产责任保险费暂估价 | 46.71 | 分部分项工程费及措施项目费
5 | 计日工 |  | 明细详见表-11-4
6 | 总承包服务费 |  | 明细详见表-11-5
图书阅览室一-装修工程
注:材料暂估单价进入清单项目综合单价，此处不汇总。
表－12
其他项目清单与计价汇总表
工程名称:南宁市枫林中学教学综合楼装修项目 |  | 第2页 共7页
序号 | 项目名称 | 金额（元） | 备注
一 | 2024建筑装饰装修工程一般计税法 | 225.38
1 | 暂列金额 |  | 明细详见表－12－1
2 | 材料暂估价 |  | 明细详见表－12－2
3 | 专业工程暂估价 |  | 明细详见表－12－3
4 | 计日工 |  | 明细详见表－12－4
5 | 总承包服务费 |  | 明细详见表－12－5
6 | 安全生产责任保险费暂估价 | 225.38 | 分部分项工程费及措施项目费
图书阅览室一-电气工程
一 | 2023给排水、燃气、电气、通风空调、消防、建筑智能、通信、自控仪表工程一般计税法 | 47.83
1 | 暂列金额 |  | 明细详见表-11-1
2 | 材料暂估价 |  | 明细详见表-11-2
3 | 专业工程暂估价 |  | 明细详见表-11-3
4 | 安全生产责任保险费暂估价 | 47.83 | 分部分项工程费及措施项目费
5 | 计日工 |  | 明细详见表-11-4
6 | 总承包服务费 |  | 明细详见表-11-5
阅览室二-装修工程
一 | 2024建筑装饰装修工程一般计税法 | 264.92
1 | 暂列金额 |  | 明细详见表－12－1
2 | 材料暂估价 |  | 明细详见表－12－2
3 | 专业工程暂估价 |  | 明细详见表－12－3
4 | 计日工 |  | 明细详见表－12－4
5 | 总承包服务费 |  | 明细详见表－12－5
6 | 安全生产责任保险费暂估价 | 264.92 | 分部分项工程费及措施项目费
阅览室二-电气工程
一 | 2023给排水、燃气、电气、通风空调、消防、建筑智能、通信、自控仪表工程一般计税法 | 36.22
1 | 暂列金额 |  | 明细详见表-11-1
2 | 材料暂估价 |  | 明细详见表-11-2
3 | 专业工程暂估价 |  | 明细详见表-11-3
4 | 安全生产责任保险费暂估价 | 36.22 | 分部分项工程费及措施项目费
5 | 计日工 |  | 明细详见表-11-4
6 | 总承包服务费 |  | 明细详见表-11-5
书库-装修工程
一 | 2024建筑装饰装修工程一般计税法 | 24.32
注:材料暂估单价进入清单项目综合单价，此处不汇总。
表－12
其他项目清单与计价汇总表
工程名称:南宁市枫林中学教学综合楼装修项目 |  | 第3页 共7页
序号 | 项目名称 | 金额（元） | 备注
1 | 暂列金额 |  | 明细详见表－12－1
2 | 材料暂估价 |  | 明细详见表－12－2
3 | 专业工程暂估价 |  | 明细详见表－12－3
4 | 计日工 |  | 明细详见表－12－4
5 | 总承包服务费 |  | 明细详见表－12－5
6 | 安全生产责任保险费暂估价 | 24.32 | 分部分项工程费及措施项目费
书库-电气工程
一 | 2023给排水、燃气、电气、通风空调、消防、建筑智能、通信、自控仪表工程一般计税法 | 2.65
1 | 暂列金额 |  | 明细详见表-11-1
2 | 材料暂估价 |  | 明细详见表-11-2
3 | 专业工程暂估价 |  | 明细详见表-11-3
4 | 安全生产责任保险费暂估价 | 2.65 | 分部分项工程费及措施项目费
5 | 计日工 |  | 明细详见表-11-4
6 | 总承包服务费 |  | 明细详见表-11-5
德育活动室-装修工程
一 | 2024建筑装饰装修工程一般计税法 | 154.54
1 | 暂列金额 |  | 明细详见表－12－1
2 | 材料暂估价 |  | 明细详见表－12－2
3 | 专业工程暂估价 |  | 明细详见表－12－3
4 | 计日工 |  | 明细详见表－12－4
5 | 总承包服务费 |  | 明细详见表－12－5
6 | 安全生产责任保险费暂估价 | 154.54 | 分部分项工程费及措施项目费
德育活动室-电气工程
一 | 2023给排水、燃气、电气、通风空调、消防、建筑智能、通信、自控仪表工程一般计税法 | 27.26
1 | 暂列金额 |  | 明细详见表-11-1
2 | 材料暂估价 |  | 明细详见表-11-2
3 | 专业工程暂估价 |  | 明细详见表-11-3
4 | 安全生产责任保险费暂估价 | 27.26 | 分部分项工程费及措施项目费
5 | 计日工 |  | 明细详见表-11-4
6 | 总承包服务费 |  | 明细详见表-11-5
少先活动室-装修工程
一 | 2024建筑装饰装修工程一般计税法 | 139.51
1 | 暂列金额 |  | 明细详见表－12－1
注:材料暂估单价进入清单项目综合单价，此处不汇总。
表－12
其他项目清单与计价汇总表
工程名称:南宁市枫林中学教学综合楼装修项目 |  | 第4页 共7页
序号 | 项目名称 | 金额（元） | 备注
2 | 材料暂估价 |  | 明细详见表－12－2
3 | 专业工程暂估价 |  | 明细详见表－12－3
4 | 计日工 |  | 明细详见表－12－4
5 | 总承包服务费 |  | 明细详见表－12－5
6 | 安全生产责任保险费暂估价 | 139.51 | 分部分项工程费及措施项目费
少先活动室-电气工程
一 | 2023给排水、燃气、电气、通风空调、消防、建筑智能、通信、自控仪表工程一般计税法 | 32.44
1 | 暂列金额 |  | 明细详见表-11-1
2 | 材料暂估价 |  | 明细详见表-11-2
3 | 专业工程暂估价 |  | 明细详见表-11-3
4 | 安全生产责任保险费暂估价 | 32.44 | 分部分项工程费及措施项目费
5 | 计日工 |  | 明细详见表-11-4
6 | 总承包服务费 |  | 明细详见表-11-5
广播站-装修工程
一 | 2024建筑装饰装修工程一般计税法 | 81.81
1 | 暂列金额 |  | 明细详见表－12－1
2 | 材料暂估价 |  | 明细详见表－12－2
3 | 专业工程暂估价 |  | 明细详见表－12－3
4 | 计日工 |  | 明细详见表－12－4
5 | 总承包服务费 |  | 明细详见表－12－5
6 | 安全生产责任保险费暂估价 | 81.81 | 分部分项工程费及措施项目费
广播站-电气工程
一 | 2023给排水、燃气、电气、通风空调、消防、建筑智能、通信、自控仪表工程一般计税法 | 10.89
1 | 暂列金额 |  | 明细详见表-11-1
2 | 材料暂估价 |  | 明细详见表-11-2
3 | 专业工程暂估价 |  | 明细详见表-11-3
4 | 安全生产责任保险费暂估价 | 10.89 | 分部分项工程费及措施项目费
5 | 计日工 |  | 明细详见表-11-4
6 | 总承包服务费 |  | 明细详见表-11-5
荣誉室-装修工程
一 | 2024建筑装饰装修工程一般计税法 | 61.23
1 | 暂列金额 |  | 明细详见表－12－1
2 | 材料暂估价 |  | 明细详见表－12－2
注:材料暂估单价进入清单项目综合单价，此处不汇总。
表－12
其他项目清单与计价汇总表
工程名称:南宁市枫林中学教学综合楼装修项目 |  | 第5页 共7页
序号 | 项目名称 | 金额（元） | 备注
3 | 专业工程暂估价 |  | 明细详见表－12－3
4 | 计日工 |  | 明细详见表－12－4
5 | 总承包服务费 |  | 明细详见表－12－5
6 | 安全生产责任保险费暂估价 | 61.23 | 分部分项工程费及措施项目费
荣誉室-电气工程
一 | 2023给排水、燃气、电气、通风空调、消防、建筑智能、通信、自控仪表工程一般计税法 | 8.72
1 | 暂列金额 |  | 明细详见表-11-1
2 | 材料暂估价 |  | 明细详见表-11-2
3 | 专业工程暂估价 |  | 明细详见表-11-3
4 | 安全生产责任保险费暂估价 | 8.72 | 分部分项工程费及措施项目费
5 | 计日工 |  | 明细详见表-11-4
6 | 总承包服务费 |  | 明细详见表-11-5
接待室-装修工程
一 | 2024建筑装饰装修工程一般计税法 | 84.19
1 | 暂列金额 |  | 明细详见表－12－1
2 | 材料暂估价 |  | 明细详见表－12－2
3 | 专业工程暂估价 |  | 明细详见表－12－3
4 | 计日工 |  | 明细详见表－12－4
5 | 总承包服务费 |  | 明细详见表－12－5
6 | 安全生产责任保险费暂估价 | 84.19 | 分部分项工程费及措施项目费
接待室-电气工程
一 | 2023给排水、燃气、电气、通风空调、消防、建筑智能、通信、自控仪表工程一般计税法 | 11.11
1 | 暂列金额 |  | 明细详见表-11-1
2 | 材料暂估价 |  | 明细详见表-11-2
3 | 专业工程暂估价 |  | 明细详见表-11-3
4 | 安全生产责任保险费暂估价 | 11.11 | 分部分项工程费及措施项目费
5 | 计日工 |  | 明细详见表-11-4
6 | 总承包服务费 |  | 明细详见表-11-5
接待室-给排水工程
一 | 2023给排水、燃气、电气、通风空调、消防、建筑智能、通信、自控仪表工程一般计税法 | 1.49
1 | 暂列金额 |  | 明细详见表-11-1
2 | 材料暂估价 |  | 明细详见表-11-2
3 | 专业工程暂估价 |  | 明细详见表-11-3
注:材料暂估单价进入清单项目综合单价，此处不汇总。
表－12
其他项目清单与计价汇总表
工程名称:南宁市枫林中学教学综合楼装修项目 |  | 第6页 共7页
序号 | 项目名称 | 金额（元） | 备注
4 | 安全生产责任保险费暂估价 | 1.49 | 分部分项工程费及措施项目费
5 | 计日工 |  | 明细详见表-11-4
6 | 总承包服务费 |  | 明细详见表-11-5
保健、心理咨询、体测、总务-装修工程
一 | 2024建筑装饰装修工程一般计税法 | 354.82
1 | 暂列金额 |  | 明细详见表－12－1
2 | 材料暂估价 |  | 明细详见表－12－2
3 | 专业工程暂估价 |  | 明细详见表－12－3
4 | 计日工 |  | 明细详见表－12－4
5 | 总承包服务费 |  | 明细详见表－12－5
6 | 安全生产责任保险费暂估价 | 354.82 | 分部分项工程费及措施项目费
保健、心理咨询、体测、总务-电气工程
一 | 2023给排水、燃气、电气、通风空调、消防、建筑智能、通信、自控仪表工程一般计税法 | 52.3
1 | 暂列金额 |  | 明细详见表-11-1
2 | 材料暂估价 |  | 明细详见表-11-2
3 | 专业工程暂估价 |  | 明细详见表-11-3
4 | 安全生产责任保险费暂估价 | 52.3 | 分部分项工程费及措施项目费
5 | 计日工 |  | 明细详见表-11-4
6 | 总承包服务费 |  | 明细详见表-11-5
音乐教室-装修工程
一 | 2024建筑装饰装修工程一般计税法 | 224.34
1 | 暂列金额 |  | 明细详见表－12－1
2 | 材料暂估价 |  | 明细详见表－12－2
3 | 专业工程暂估价 |  | 明细详见表－12－3
4 | 计日工 |  | 明细详见表－12－4
5 | 总承包服务费 |  | 明细详见表－12－5
6 | 安全生产责任保险费暂估价 | 224.34 | 分部分项工程费及措施项目费
音乐教室-电气工程
一 | 2023给排水、燃气、电气、通风空调、消防、建筑智能、通信、自控仪表工程一般计税法 | 33.4
1 | 暂列金额 |  | 明细详见表-11-1
2 | 材料暂估价 |  | 明细详见表-11-2
3 | 专业工程暂估价 |  | 明细详见表-11-3
4 | 安全生产责任保险费暂估价 | 33.4 | 分部分项工程费及措施项目费
注:材料暂估单价进入清单项目综合单价，此处不汇总。
表－12
其他项目清单与计价汇总表
工程名称:南宁市枫林中学教学综合楼装修项目 |  | 第7页 共7页
序号 | 项目名称 | 金额（元） | 备注
5 | 计日工 |  | 明细详见表-11-4
6 | 总承包服务费 |  | 明细详见表-11-5
外窗安装防盗窗
一 | 2024建筑装饰装修工程一般计税法 | 374.28
1 | 暂列金额 |  | 明细详见表－12－1
2 | 材料暂估价 |  | 明细详见表－12－2
3 | 专业工程暂估价 |  | 明细详见表－12－3
4 | 计日工 |  | 明细详见表－12－4
5 | 总承包服务费 |  | 明细详见表－12－5
6 | 安全生产责任保险费暂估价 | 374.28 | 分部分项工程费及措施项目费
合 计
注:材料暂估单价进入清单项目综合单价，此处不汇总。
表－12

## 主要材料及价格表全部工料机
主要材料及价格表
工程名称:南宁市枫林中学教学综合楼装修项目 |  |  |  | 第1页 共11页
序号 | 材料编码 | 项目名称及规格、型号等特殊要求 | 单位 | 数量 | 单价（元）
1 |  | ◆人工◆
2 | 000502000 | 2023安装人工费 | 元
3 | 002401000 | 建筑装饰人工 | 元
4 |  | ◆材料◆
5 | 010301002 | 钢丝 Φ1.6 | kg
6 | 010310001 | 镀锌铁丝(综合) | kg
7 | 010310003 | 镀锌铁丝φ3.5 | kg
8 | 010903001 | 圆钢HPB300 Φ10以内(综合) | kg
9 | 011301001 | 扁钢（综合） | t
10 | 012102006 | 等边角钢4.0# | t
11 | 012105002.1 | 40*40*4热镀锌方通 | kg
12 | 012105002.1 | 40*40*2厚热镀锌方管 | kg
13 | 012105002.1 | 40*40*4镀锌方通 | kg
14 | 012105002.1 | 30*30*3热镀锌角钢 | kg
15 | 012105002.1 | 30*30*3热镀锌角钢 | kg
16 | 012105002.1 | 40*40*4热镀锌角钢 | kg
17 | 012105002.2 | 20*20*2热镀锌方通 | kg
18 | 012105002.2 | 40*40*4镀锌角钢 | kg
19 | 012105002.3 | 40*60*2厚镀锌方管 | kg
20 | 012105002.4 | 30*30*3厚热镀锌方通 | kg
21 | 012105004.1 | 镀锌角钢40×4 | kg
22 | 012901031 | 中厚钢板（4.1~20）mm | t
23 | 012910015.1 | 黑钛拉丝不锈钢 1.2mm | ㎡
24 | 012915008 | 热轧薄钢板δ 3.0 | ㎡
25 | 014101004 | 铜丝 Φ1.6 | kg
26 | 020101009 | 橡胶板 1～3mm | kg
27 | 021303001 | 聚四氟乙烯生料带 宽20mm | m
28 | 022705004 | 棉纱头 | kg
29 | 022705004 | 棉纱头 | kg
30 | 022706004 | 白布0.9m | ㎡
31 | 023101002 | 尼龙编织布 | ㎡
32 | 023501001.1 | 25厚皮革软包 | ㎡
33 | 023501001.1 | 25厚奶白色布艺软包吸音板 | ㎡
34 | 023501001.1 | 定制12厚深绿色阻燃皮革硬包 | ㎡
35 | 030103002 | 抽芯铆钉M4 | 百个
36 | 030107001 | 镀锌螺钉 | 百个
37 | 030108001 | 自攻螺钉 | 百个
主要材料及价格表
工程名称:南宁市枫林中学教学综合楼装修项目 |  |  |  | 第2页 共11页
序号 | 材料编码 | 项目名称及规格、型号等特殊要求 | 单位 | 数量 | 单价（元）
38 | 030110003 | 镀锌自攻螺钉M（4~6）×（20~35） | 个
39 | 030110003 | 镀锌自攻螺钉 M4～6×20～35 | 个
40 | 030110004 | 镀锌自攻螺钉M3×10 | 百个
41 | 030112005 | 木螺钉 m2～4×6～65 | 个
42 | 030112012 | 木螺钉M4×50 | 百个
43 | 030112013 | 木螺钉 M4×60 | 个
44 | 030113002 | 镀锌木螺钉 M4.5～6×15～100 | 个
45 | 030116001 | 沉头螺钉M（4~5）×（35~50） | 个
46 | 030119001 | 机螺钉 | kg
47 | 030126012 | 螺栓 M6×150 | 套
48 | 030135103 | 六角头带帽螺栓 M8×40 | 套
49 | 030156001 | 膨胀螺栓 | 套
50 | 030156005 | 膨胀螺栓 M6 | 套
51 | 030156006 | 膨胀螺栓 M6～10 | 套
52 | 030156011 | 膨胀螺栓 M6×85 | 套
53 | 030156013 | 膨胀螺栓 M8×60 | 套
54 | 030156014 | 膨胀螺栓 M8×65 | 套
55 | 030156023 | 膨胀螺栓 M10×80 | 套
56 | 030168004 | 镀锌锁紧螺母 20 | 个
57 | 030171101 | 螺母 | 百个
58 | 030172001 | 垫圈 | 百个
59 | 030182005 | 塑料胀管 Φ6～8 | 颗
60 | 030183001 | 铁钉（综合） | kg
61 | 030185001 | 水泥钉 | 个
62 | 030188004 | 射钉（枪钉） | 盒
63 | 030188006 | 气排钉 | 盒
64 | 030188007 | 蚊钉 | 盒
65 | 030192000 | 圆钉（综合） | kg
66 | 030192002 | 圆钉 50~75 | kg
67 | 030311094 | 铜合页 | 个
68 | 030501002 | 木拉手 | 个
69 | 030502001 | 抽屉轨道 | 副
70 | 031311001 | 电焊条（综合） | kg
71 | 031311008 | 碳钢焊条 | kg
72 | 031321003 | 焊锡 | kg
73 | 031332002 | 焊锡膏 瓶装50g | kg
74 | 031337001 | 冲击钻头（综合） | 根
主要材料及价格表
工程名称:南宁市枫林中学教学综合楼装修项目 |  |  |  | 第3页 共11页
序号 | 材料编码 | 项目名称及规格、型号等特殊要求 | 单位 | 数量 | 单价（元）
75 | 031337006 | 冲击钻头 Φ8 | 个
76 | 031337010 | 冲击钻头 φ12 | 个
77 | 031338001 | 合金钢钻头（综合） | 个
78 | 031345001 | 钢锯条 | 根
79 | 031345007 | 钢割片 | 片
80 | 031347002 | 砂纸（木） | 张
81 | 031347003 | 水砂纸 | 张
82 | 032116001 | 铁件（综合） | kg
83 | 032116004 | 预埋铁件 | kg
84 | 032118013 | 镀锌全螺纹吊杆 φ6 | m
85 | 032118014 | 镀锌全螺纹吊杆 φ8 | m
86 | 032118015 | 镀锌全螺纹吊杆 φ14 | m
87 | 032120001 | PVC管专用弹簧 | 根
88 | 040102001 | 砌筑水泥 M32.5 | t
89 | 040102001 | 砌筑水泥 M32.5 | t
90 | 040102004 | 普通硅酸盐水泥 P.O 42.5MPa | kg
91 | 040103002 | 白水泥（综合） | kg
92 | 040301001 | 砂（综合） | 
93 | 040301001 | 砂(综合) | 
94 | 040301003 | 细砂 | 
95 | 041301002 | 页岩标准砖 240×115×53 | 块
96 | 043002005 | 湿拌普通抹灰砂浆 WP-G M20 | 
97 | 043013003 | 干混普通抹灰砂浆 DP-G M10 | t
98 | 043017002 | 干混地面砂浆 DS M20 | t
99 | 043021001 | 干混自流平砂浆 DSL | t
100 | 050101001 | 木材（综合） | 
101 | 050301001 | 一等杉木板枋材（综合） | 
102 | 050301003 | 一等杉木枋材 | 
103 | 050306001 | 周转板枋材 | 
104 | 050306001 | 周转板枋材 | 
105 | 050501008 | 胶合板9mm | ㎡
106 | 050501008.1 | 阻燃胶合板9mm | ㎡
107 | 050501008.1 | 9厚浅黄色多层板实木板 | ㎡
108 | 050501008.2 | 玻美防火板9mm | ㎡
109 | 050501008.2 | 9厚枫木色多层板实木免漆板 | ㎡
110 | 050501008.2 | 9厚浅黄色多层板实木板 | ㎡
111 | 050501009.1 | 18厚米白黄多层板实木面漆柜 | ㎡
主要材料及价格表
工程名称:南宁市枫林中学教学综合楼装修项目 |  |  |  | 第4页 共11页
序号 | 材料编码 | 项目名称及规格、型号等特殊要求 | 单位 | 数量 | 单价（元）
112 | 050501011 | 胶合板15mm | ㎡
113 | 050501011.1 | 阻燃胶合板15mm | ㎡
114 | 050501011.1 | 建筑模板15mm | ㎡
115 | 050501011.2 | 阻燃胶合板15mm | ㎡
116 | 050501011.4 | 阻燃胶合板15mm | ㎡
117 | 050501012 | 胶合板18mm | ㎡
118 | 050501012.1 | 柜门多层板实木免漆板 18mm | ㎡
119 | 050501012.1 | 9厚玻美防火板 | ㎡
120 | 050501012.1 | 18厚原木色多层板 | ㎡
121 | 050501012.2 | 18厚原木色多层板 | ㎡
122 | 050501012.2 | 18厚建筑模板 | ㎡
123 | 050501012.3 | 18厚米白黄多层板实木面漆柜 | ㎡
124 | 052502003 | 木砖 | 
125 | 062102003 | 镜面玻璃 6mm | ㎡
126 | 070103003.1 | 600*300*8厚墙砖 | ㎡
127 | 070501006.1 | 防滑地砖 600×600 | ㎡
128 | 071302001.1 | 15厚枫木色实木复合地板 | ㎡
129 | 071302001.1 | 12厚复合实木木地板 | ㎡
130 | 071302001.1 | 15厚原木色阻燃地板 | ㎡
131 | 071302001.2 | 12厚复合强化木地板 | ㎡
132 | 071701001.1 | 15厚免漆板地面 | ㎡
133 | 071901004.1 | 2.0厚同质透心PVC地胶板 | ㎡
134 | 080101001.1 | 20厚米黄色大理石 | ㎡
135 | 080101001.1 | 20厚浅灰色人造大理石 | ㎡
136 | 081101001.1 | 12厚米黄色人造石 | ㎡
137 | 081704001.1 | 20厚人造石窗台石 | ㎡
138 | 090101002.1 | 纸面石膏板 9.5mm | ㎡
139 | 090101002.1 | 防火纸面石膏板 9.5mm | ㎡
140 | 090101002.1 | 防火纸面石膏板 9.5mm | ㎡
141 | 090101002.1 | 纸面石膏板 9.5mm | ㎡
142 | 090101002.2 | 防水纸面石膏板 9.5mm | ㎡
143 | 090101002.2 | 防火纸面石膏板 9.5mm | ㎡
144 | 090101002.2 | 纸面石膏板 9.5mm | ㎡
145 | 090101002.3 | 防火纸面石膏板 9.5mm | ㎡
146 | 090101002.3 | 纸面石膏板 9.5mm | ㎡
147 | 090101002.4 | 9厚玻美防火板 | ㎡
148 | 090301001 | 柚木夹板 3mm | ㎡
主要材料及价格表
工程名称:南宁市枫林中学教学综合楼装修项目 |  |  |  | 第5页 共11页
序号 | 材料编码 | 项目名称及规格、型号等特殊要求 | 单位 | 数量 | 单价（元）
149 | 090301001.1 | 多层板实木免漆板 18mm | ㎡
150 | 090301001.1 | 18厚原木色多层实木免漆板 | ㎡
151 | 090301001.1 | 多层板实木面漆板 18mm | ㎡
152 | 090301001.2 | 18厚米白色多层板实木面漆柜 | ㎡
153 | 090301001.2 | 18厚原木色多层板 | ㎡
154 | 090301001.2 | 18厚枫木色多层板实木免漆板 | ㎡
155 | 090301002.1 | 15厚碳晶板 | ㎡
156 | 090301002.1 | 15厚原木色生态木长城板 | ㎡
157 | 090301002.1 | 5厚枫木色免漆板 | ㎡
158 | 090301002.1 | 5mm厚原木色直纹免漆板 | ㎡
159 | 090301002.1 | 5厚原木色直纹免漆板 | ㎡
160 | 090302001 | 榉木皮 | ㎡
161 | 090502201.1 | 2.0厚浅绿色弧形铝单板 | ㎡
162 | 090502201.1 | 定制2.0厚蓝色雕刻壮锦纹样铝单板 | ㎡
163 | 090503004.1 | 300*300*0.6厚米白色铝扣板 | ㎡
164 | 090507014.1 | 1.2厚黑色不锈钢 | ㎡
165 | 091502001.1 | 50厚水泥纤维预制板 | ㎡
166 | 092506001.1 | 钢丝网夹防火吸音棉 50mm | ㎡
167 | 092701005 | 耐碱玻璃纤维网格布 | ㎡
168 | 093704003.1 | 20*50*1.2厚仿木纹U型铝方通 | ㎡
169 | 093704003.1 | 20*50*1.2厚白色U型铝合金方通 | ㎡
170 | 100102002 | 轻钢大龙骨 h45 | m
171 | 100102003 | 轻钢中龙骨 h19 | m
172 | 100102004 | 轻钢小龙骨 h19 | m
173 | 100102005 | 轻钢中龙骨横撑 h19 | m
174 | 100102006 | 轻钢小龙骨横撑 h19 | m
175 | 100105001 | 镀锌轻钢龙骨75×50 | m
176 | 100105002 | 镀锌轻钢龙骨75×40 | m
177 | 100106001 | 镀锌卡式主龙骨h=38 | m
178 | 100106002 | 镀锌卡式辅龙骨宽50 | m
179 | 100301003 | 铝合金大龙骨 h45 | m
180 | 100301004 | 铝合金中龙骨 h35 | m
181 | 100301005 | 铝合金边龙骨 h35 | m
182 | 100301006 | 铝合金小龙骨 h22 | m
183 | 100304005 | 铝合金小龙骨横撑 h22 | m
184 | 101301001 | 轻钢龙骨主接件 | 个
185 | 101301002 | 轻钢龙骨次接件 | 个
主要材料及价格表
工程名称:南宁市枫林中学教学综合楼装修项目 |  |  |  | 第6页 共11页
序号 | 材料编码 | 项目名称及规格、型号等特殊要求 | 单位 | 数量 | 单价（元）
186 | 101301003 | 轻钢龙骨小接件 | 个
187 | 101302002 | 轻钢中龙骨平面连接件 | 个
188 | 101302003 | 轻钢小龙骨平面连接件 | 个
189 | 101302004 | 轻钢大龙骨垂直吊挂件 | 个
190 | 101302005 | 轻钢中龙骨垂直吊挂件 | 个
191 | 101302006 | 轻钢小龙骨垂直吊挂件 | 个
192 | 101501001 | 铝合金龙骨主接件 | 个
193 | 101501004 | 铝合金龙骨次接件 | 个
194 | 101502002 | 铝合金大龙骨垂直吊挂件 | 个
195 | 101502003 | 铝合金中龙骨垂直吊挂件 | 个
196 | 101502004 | 铝合金边龙骨垂直吊挂件 | 个
197 | 111701002 | 圆钢防盗格栅窗 | ㎡
198 | 120101005.1 | 50厚橡木色实木线条 | m
199 | 120107004 | 木质装饰线条 20×5mm | m
200 | 120123003 | 榉木阴角线 12×12mm | m
201 | 120125002.1 | 实木踢脚线 高75 | m
202 | 120301003.1 | 1.2厚黑钛铝合金踢脚 | m
203 | 120301003.1 | 成品50厚1.2厚仿木纹铝合金踢脚线 | m
204 | 120301003.1 | 成品50厚1.2厚黑色铝合金踢脚线 | m
205 | 120301003.1 | 成品50高1.2厚黑色铝合金踢脚线 | m
206 | 120301003.1 | 成品1.2厚仿木纹铝合金踢脚线 | m
207 | 120301003.1 | 50mm高仿木纹成品铝合金踢脚线 | m
208 | 120303004.1 | 铝合金收边条 | m
209 | 120303006.1 | 仿木纹铝合金收边条 | m
210 | 120304002.1 | 20宽香槟金成品T型铝合金收边条 | m
211 | 120305001 | 铝合金压条 | m
212 | 120307006 | 铜条 6×4 | m
213 | 122301001.1 | 成品铝合金双层舞蹈把杆 | m
214 | 123903001.1 | 亚克力字体H290mm×W175mm | 个
215 | 130132001 | 油灰 | kg
216 | 130301001.1 | 无机涂料 | kg
217 | 130308004 | 聚氨酯甲乙料 | kg
218 | 130311003 | 成品腻子粉（一般型） | kg
219 | 130311005 | 耐水腻子 | kg
220 | 130311010.1 | 抗裂腻子 | kg
221 | 130507001 | 防锈漆 | kg
222 | 130507002 | 红丹防锈漆 | kg
主要材料及价格表
工程名称:南宁市枫林中学教学综合楼装修项目 |  |  |  | 第7页 共11页
序号 | 材料编码 | 项目名称及规格、型号等特殊要求 | 单位 | 数量 | 单价（元）
223 | 130507003 | 酚醛防锈漆（各种颜色） | kg
224 | 130527001 | 聚合物水泥防水涂料（JS-II） | kg
225 | 133508002 | 嵌缝膏 | kg
226 | 133509002 | 中性耐候硅胶（500ml/支） | 支
227 | 133901001 | 防腐油 | kg
228 | 140301004 | 国V汽油 92# | kg
229 | 140303001 | 煤油 | kg
230 | 140501003 | 油漆溶剂油 | kg
231 | 140702001 | 机油（综合） | kg
232 | 142103002 | 呋喃树脂YJ型 | kg
233 | 143305003 | 二甲苯 | kg
234 | 143504018 | 醇酸漆稀释剂 X6 | kg
235 | 143534001 | 石材保护液 | kg
236 | 143534002 | 石材养护液 | kg
237 | 143534003 | 石材晶化液 | kg
238 | 143537003 | 聚醋酸乙烯乳液 | kg
239 | 143901001 | 乙炔气 | 
240 | 143906001 | 氧气 | 
241 | 144101005 | 建筑胶 | kg
242 | 144101012 | 硅酮结构胶 100mL 单组分 | 支
243 | 144108001 | 乳白胶 | kg
244 | 144113002 | 玻璃胶 310g | 支
245 | 144113003 | 玻璃胶 350g | 支
246 | 144114001 | 密封胶 | kg
247 | 144115001 | 万能胶 | kg
248 | 144116003 | 胶合剂 | kg
249 | 144116008 | 粘接剂 | kg
250 | 144116014 | 氯丁胶粘合剂 | kg
251 | 144116024 | 专用界面剂 | kg
252 | 144117003 | 水胶粉 | kg
253 | 144306001 | 防水胶布 | 卷
254 | 144309001 | 塑料粘胶带 | 卷
255 | 144309002 | 塑料胶布带 20mm×10m | 卷
256 | 144309004 | 塑料胶布带 25mm×10m | 卷
257 | 150301002.1 | 吸音防火岩棉 | ㎡
258 | 150301003.1 | 15厚生态木槽型吸音板 | ㎡
259 | 150301003.1 | 15厚橡木色陶铝穿孔吸音板 | ㎡
主要材料及价格表
工程名称:南宁市枫林中学教学综合楼装修项目 |  |  |  | 第8页 共11页
序号 | 材料编码 | 项目名称及规格、型号等特殊要求 | 单位 | 数量 | 单价（元）
260 | 150301003.2 | 15厚浅灰色木质微孔吸音板 | ㎡
261 | 150704001.1 | 吸音岩棉 | ㎡
262 | 151304006 | 泡沫塑料 30mm | ㎡
263 | 151304009.1 | 隔音减震垫δ5 | ㎡
264 | 170901001 | 方钢管 25×25×2.5 | m
265 | 172504001 | 硬聚氯乙烯(PVC－U)排水管 De50 | m
266 | 172515001 | 软管 DN15 L=30～50cm | 根
267 | 180327001 | 外丝 DN15 | 个
268 | 180329002 | 内牙弯头 DN25 | 个
269 | 182503002 | 镀锌管卡子(钢管用) DN20 | 个
270 | 182511000 | 接地卡子(综合) | 个
271 | 200101009 | 碳钢法兰0.6MPa DN300 | 副
272 | 213313001 | 角型阀(带铜活) DN15 | 个
273 | 213321000 | 大便器胶皮碗 | 个
274 | 213321001 | 便器接头 De130×110 | 个
275 | 213322001 | 存水弯 De32 | 个
276 | 213322010 | 大便器塑料存水弯 DN100 | 个
277 | 213323001 | 洗脸盆下水口 De32 | 个
278 | 271702001 | 绝缘黑胶布 20mm×20m | 卷
279 | 280304003 | 塑料软铜绝缘导线 BVR-4 | m
280 | 290622002 | 阻燃管接头 FST20 | 个
281 | 290623002 | 直管接头Φ20 | 个
282 | 290628002 | 塑料护口 15～20 | 个
283 | 290632012 | 灯具卡子 | 个
284 | 290901002 | 瓷接头 (双) | 个
285 | 290901003 | 瓷接头 1～3回路 | 个
286 | 290905002 | 铜接线端子 DT-4mm2 | 个
287 | 291111001 | 开关盒 | 个
288 | 291112001 | 接线盒 | 个
289 | 291125000 | 灯具塑料吊盒 | 个
290 | 330107003 | 镀锌圆钢支架 Φ10～14 | 套
291 | 340702001 | 防尘面罩 | 套
292 | 340703001 | 护目镜 | 套
293 | 341101001 | 水 | 
294 | 341101001 | 水 | 
295 | 341508001 | 其他材料费 | 元
296 | 341508006 | 其他材料费 | 元
主要材料及价格表
工程名称:南宁市枫林中学教学综合楼装修项目 |  |  |  | 第9页 共11页
序号 | 材料编码 | 项目名称及规格、型号等特殊要求 | 单位 | 数量 | 单价（元）
297 | 351101001 | 钢凿 | 个
298 | B-C | 黑色贴膜 材料费 | ㎡
299 |  | ◆商品砼◆
300 | 043115007 | 预拌细石混凝土 C25 | 
301 | 043115008 | 预拌细石混凝土 C20 | 
302 |  | ◆配合比◆
303 | 800102004 | 水泥砂浆 1∶2.5 | 
304 | 800102004 | 水泥砂浆 1∶2.5 | 
305 | 800102005 | 水泥砂浆 1∶3 | 
306 | 801101001 | 素水泥浆 | 
307 |  | ◆主材◆
308 | 172500000.1 | 塑料管PVC20 | m
309 | 172500000.1 | 塑料管PC20 | m
310 |  | 20宽LED弧形铝槽灯带 | m
311 | 211501000.1 | 蹲式大便器 | 个
312 | 213301000.1 | 水嘴 | 个
313 | 213316003.1 | 自闭式冲洗阀 DN25 | 个
314 | 213320000.1 | 大便器冲洗管 | 根
315 | 250104001.2 | 20宽LED硅胶灯带 | m
316 | 290603000.2 | JDG20薄壁钢管 | m
317 | 500102001.1 | 轴流排气扇 | 台
318 | B4-1950.1 | 暗藏LED灯带 | 10m
319 | Z210901000.1 | 洗脸盆 | 个
320 | Z250001001.1 | 300*900LED盘灯48W | 套
321 | Z250001001.1 | LED筒灯5W | 套
322 | Z250001001.1 | LED筒灯9W | 套
323 | Z250001001.1 | LED筒灯15W | 套
324 | Z250001001.1 | LED筒灯12W | 套
325 | Z250001001.1 | LED筒灯9W | 套
326 | Z250001001.1 | 定制五角星吸顶灯48W | 套
327 | Z250001001.1 | 300*1500LED盘灯18W | 套
328 | Z250001001.2 | 定制五角星吸顶灯48W | 套
329 | Z250001001.2 | 定制五角星吸顶灯48W | 套
330 | Z250001001.2 | 1000LED圆形盘灯48W | 套
331 | Z250001001.2 | 1500LED圆形盘灯12W | 套
332 | Z250001001.2 | 100*1800LED吊装灯盘48W | 套
333 | Z250001001.2 | 300*900LED盘灯18W | 套
主要材料及价格表
工程名称:南宁市枫林中学教学综合楼装修项目 |  |  |  | 第10页 共11页
序号 | 材料编码 | 项目名称及规格、型号等特殊要求 | 单位 | 数量 | 单价（元）
334 | Z250001001.2 | LED云朵型吊灯68W | 套
335 | Z250001001.2 | 定制音符灯直径1369mm | 套
336 | Z250001001.3 | 800LED圆形盘灯5W | 套
337 | Z250001001.3 | LED筒灯9W | 套
338 | Z250001001.3 | 定制音符灯直径2830mm | 套
339 | Z250001001.4 | 定制音符灯-长边850mm | 套
340 | Z250001001.5 | 定制音符灯-长边870mm | 套
341 | Z250001001.5 | LED筒灯5W | 套
342 | Z250001001.6 | 定制音符灯-长边646mm | 套
343 | Z260501001.1 | 单控三联 | 个
344 | Z260501001.1 | 单控双联 | 个
345 | Z260501001.1 | 单控单联 | 个
346 | Z260501001.1 | 双控四联 | 个
347 | Z260501001.1 | 双控四联 | 个
348 | Z260501001.2 | 照明开关单控双联 | 个
349 | Z260501001.2 | 单控三联 | 个
350 | Z260501001.2 | 单控四联 | 个
351 | Z264101001.1 | 单相二、三极电源插座 | 套
352 | Z280301000.1 | 铜芯塑料绝缘导线WDZ-BYJ-2.5 | m
353 | Z280301000.1 | 铜芯塑料绝缘导线WDZ-BJY-4 | m
354 | Z280301000.1 | 铜芯塑料绝缘导线WDZ-BYJ-2.5 | m
355 | Z280301000.2 | 铜芯塑料绝缘导线WDZ-BYJ-2.5 | m
356 | Z280301000.2 | 铜芯塑料绝缘导线WDZ-BYJ-3×4 | m
357 |  | ◆机械台班组成◆
358 | 002401001 | 机械台班人工费 | 元
359 | 140301004 | 汽油92# | kg
360 | 140304001 | 轻柴油0# | kg
361 | 341103001 | 电 | kW·h
362 | 341103001 | 电 | kW·h
363 | 994701004 | 折旧费 | 元
364 | 994701005 | 检修费 | 元
365 | 994701006 | 维护费 | 元
366 | 994701007 | 安拆及场外运输费 | 元
367 | 994701007 | 安拆费及场外运费 | 元
368 | 994701008 | 其他费 | 元
369 |  | ◆机械◆
370 | 341509003 | 其他机械费 | 元
主要材料及价格表
工程名称:南宁市枫林中学教学综合楼装修项目 |  |  |  | 第11页 共11页
序号 | 材料编码 | 项目名称及规格、型号等特殊要求 | 单位 | 数量 | 单价（元）
371 | 990509001 | 灰浆搅拌机 拌筒容量200L | 台班
372 | 990516001 | 干混砂浆罐式搅拌机 公称储量20000L | 台班
373 | 990704004 | 载重汽车 装载质量4t | 台班
374 | 990903002 | 汽车式起重机 提升质量8t | 台班
375 | 992101001 | 木工圆锯机 直径500mm | 台班
376 | 992103001 | 木工单面压刨床 刨削宽度600mm | 台班
377 | 992301004 | 砂轮切割机 砂轮直径500mm | 台班
378 | 992314001 | 角向磨光机 | 台班
379 | 992315002 | 平面水磨石机 功率3kW | 台班
380 | 992316001 | 电动打磨机 | 台班
381 | 992501001 | 交流电弧焊机 容量21kV·A | 台班
382 | 992501002 | 交流电弧焊机 容量30kV·A | 台班
383 | 992501003 | 交流电弧焊机 容量32kV·A | 台班
384 | 994301001 | 电动空气压缩机 排气量0.3/min | 台班
385 | 994301031 | 电动空气压缩机 排气量0.6/min | 台班
386 | 994508001 | 电锤 功率 520W | 台班
387 | 994508001 | 电锤 功率 520W | 台班
388 | 994508001 | 电锤 功率520W | 台班
389 |  | 合 计