## 封-2招标控制价
南宁市第三中学五象校区消防设施维修工程
工程
招 标 控 制 价
南宁市第三中学五象校区
招 标 人:
(单位盖章)
云之龙咨询集团有限公司
造价咨询人:
(单位盖章)
2025年6月6日
软件名称及版本号:博奥云计价软件
| 工程计价软件测评合格编号:2019J02 |  |  | 封-1

## 扉-2招标控制价
南宁市第三中学五象校区消防设施维修工程
工程
招 标 控 制 价
招标控制价 |  | (小写): |  | 1988240.67元
|  | (大写): |  | 壹佰玖拾捌万捌仟贰佰肆拾元陆角柒分
|  |  | 南宁市第三中学五象校区 |  |  | 云之龙咨询集团有限公司
招标人: |  |  |  |  | 造价咨询人:
|  |  | (单位盖章) |  |  | (单位资质专用章)
法定代表人 或其授权人: |  |  | 蓝宇 |  | 法定代表人 或其授权人: | 梁荣森
|  |  | (签字或盖章) |  |  | (签字或盖章)
编制人: |  |  |  |  | 复核人:
|  |  | (造价人员签字) |  |  | (造价工程师签字盖专用章)
编制时间: |  |  | 2025年6月6日 |  | 复核时间: | 2025年6月6日
扉-2

## 表-01总说明
总 说 明
工程名称:南宁市第三中学五象校区消防设施维修工程 | 第1页 共1页
一、工程概括：
1.项目名称：南宁市第三中学五象校区消防设施维修工程，位于南宁市五象新区。本项目对学校内的消防设施进行改造程。主要建设内容包括:安装拆除、电气工程、建筑工程等建设内容。
二、编制依据：
1、业主提供的工程量清单及相关的标准、规范、技术资料。
2、《建设工程工程量清单计价规范》GB50500-2013及广西壮族自治区实施细则；
3、工程量计算规则按《建设工程工程量清单计价规范》GB 50500-2013、《建设工程工程
量清单计价规范》（GB50500-2013）广西壮族自治区实施细则（桂建标[2013]43号）规定执行。
4、2024年《广西壮族自治区建筑装饰装修工程消耗量定额》
2023年《广西壮族自治区安装工程消耗量定额》
2016年《广西壮族自治区建筑工程费用定额》
2021年《广西壮族自治区绿化工程消耗量定额》
2013年《广西壮族自治区安装拆除工程消耗量定额》
5、桂建标[2023]7号文关于调整建设工程定额人工工资单价和管理费费率的通知.
6、“桂建标[2019]12号---广西建设建厅关于调整建设工程计价增值税税率的通知”
7、上述定额计价取费均按费率区间的中值计取。
8、材料价格采用2025年第4期下半月《南宁市建设工程造价信息》信息价除税价计取，南宁市信息价上不提供的参考周边市区信息价，信息价不提供的按市场价计取。
三、其他需要说明的问题
（1）根据(桂建价(2024)2号)《自治区住房城乡建设厅关于进一步明确广西壮族自治区房屋建筑和市政基础设施工程安全生产责任保险费计价规定的通知》的要求，本工程安全生产责任保险费暂估价3502.02元。
（2）暂列金额预留195000元。
（3）因为没有图纸，工程量是由业主提供，结算时，按照实际施工的工程量调整。
表-01

## 表-02建设项目招标控制价汇总表
建设项目招标控制价汇总表
工程名称:南宁市第三中学五象校区消防设施维修工程 |  |  | 第1页 共1页
序号 | 单项工程名称 | 金额(元) | 其中:(元)
|  |  | 暂估价 | 安全文明 施工费
1.1 | 南宁市第三中学五象校区消防设施维修工程-拆除 | 102217.93 | 161.76 | 4340.92
1.2 | 南宁市第三中学五象校区消防设施维修工程-安装 | 1886022.74 | 3340.26 | 36014.22
| 招标控制价合计 | 1988240.67 | 3502.02 | 40355.14
表-02

## 表-03单项工程招标控制价汇总表
单项工程招标控制价汇总表
工程名称:南宁市第三中学五象校区消防设施维修工程 |  |  | 第1页 共1页
序号 | 单位工程名称 | 金额(元) | 其中:(元)
|  |  | 暂估价 | 安全文明 施工费
1.1.1 | 南宁市第三中学五象校区消防设施维修工程-体育馆拆除 | 50101.87 | 79.49 | 2135.94
1.1.2 | 南宁市第三中学五象校区消防设施维修工程-艺术中心拆除 | 41298.11 | 65.27 | 1750.28
1.1.3 | 南宁市第三中学五象校区消防设施维修工程-图书馆拆除 | 551.48 | 0.87 | 23.06
1.1.4 | 南宁市第三中学五象校区消防设施维修工程-配电房拆除 | 337.1 | 0.53 | 14.12
1.1.5 | 南宁市第三中学五象校区消防设施维修工程-饭堂拆除 | 2159.55 | 3.39 | 90.88
1.1.6 | 南宁市第三中学五象校区消防设施维修工程-宿舍楼拆除 | 5754.39 | 9.05 | 241.54
1.1.7 | 南宁市第三中学五象校区消防设施维修工程-教学楼拆除 | 1409.9 | 2.21 | 59.52
1.1.8 | 南宁市第三中学五象校区消防设施维修工程-老师公寓楼拆除 | 116.18 | 0.18 | 4.91
1.1.9 | 南宁市第三中学五象校区消防设施维修工程-办公楼拆除 | 489.35 | 0.77 | 20.67
1.2.1 | 南宁市第三中学五象校区消防设施维修工程-体育馆安装 | 745401.3 | 1281.14 | 13155.06
1.2.2 | 南宁市第三中学五象校区消防设施维修工程-体育馆建筑 | 63353.24 | 126.45 | 820.89
1.2.3 | 南宁市第三中学五象校区消防设施维修工程-艺术中心安装 | 861909.47 | 1502.81 | 17148.54
1.2.4 | 南宁市第三中学五象校区消防设施维修工程-艺术中心建筑 | 22404.92 | 44.72 | 529.41
1.2.5 | 南宁市第三中学五象校区消防设施维修工程-图书馆安装 | 12441.27 | 24.83 | 305.31
1.2.6 | 南宁市第三中学五象校区消防设施维修工程-图书馆建筑 | 2469.55 | 4.93 | 99.56
1.2.7 | 南宁市第三中学五象校区消防设施维修工程-配电房安装 | 8608.45 | 17.18 | 89.59
1.2.8 | 南宁市第三中学五象校区消防设施维修工程-饭堂安装 | 27389.94 | 54.67 | 682.73
1.2.9 | 南宁市第三中学五象校区消防设施维修工程-宿舍楼安装 | 77318.52 | 154.33 | 1454.8
1.2.10 | 南宁市第三中学五象校区消防设施维修工程-教学楼安装 | 36387.49 | 72.63 | 1099.07
1.2.11 | 南宁市第三中学五象校区消防设施维修工程-老师公寓安装 | 4817.81 | 9.62 | 111.15
1.2.12 | 南宁市第三中学五象校区消防设施维修工程-办公楼安装 | 10079.41 | 20.12 | 289.87
1.2.13 | 南宁市第三中学五象校区消防设施维修工程-实验楼安装 | 8997.66 | 17.96 | 135.26
1.2.14 | 南宁市第三中学五象校区消防设施维修工程-科艺楼安装 | 4443.71 | 8.87 | 92.98
| 招标控制价合计 | 1988240.67 | 3502.02 | 40355.14
表-03

## 表-04单位工程招标控制价汇总表
单位工程招标控制价汇总表
工程名称:南宁市第三中学五象校区消防设施维修工程 |  | 第1页 共6页
序号 | 汇总内容 | 金额(元) | 备注
南宁市第三中学五象校区消防设施维修工程-体育馆拆除
1 | 分部分项工程和单价措施项目清单计价合计 | 35903.5
1.1 | 其中:暂估价
2 | 总价措施项目清单计价合计 | 3843.08
2.1 | 其中:安全文明施工费 | 2135.94
3 | 其他项目清单计价合计 | 79.49
4 | 税前项目清单计价合计
5 | 规费、税金项目清单计价合计 | 10275.8
5.1 | 其中:增值税 | 1452.79
6 | 工程总造价=1+2+3+4+5 | 50101.87
南宁市第三中学五象校区消防设施维修工程-艺术中心拆除
1 | 分部分项工程和单价措施项目清单计价合计 | 29463.97
1.1 | 其中:暂估价
2 | 总价措施项目清单计价合计 | 3170.95
2.1 | 其中:安全文明施工费 | 1750.28
3 | 其他项目清单计价合计 | 65.27
4 | 税前项目清单计价合计
5 | 规费、税金项目清单计价合计 | 8597.92
5.1 | 其中:增值税 | 1197.51
6 | 工程总造价=1+2+3+4+5 | 41298.11
南宁市第三中学五象校区消防设施维修工程-图书馆拆除
1 | 分部分项工程和单价措施项目清单计价合计 | 391.78
1.1 | 其中:暂估价
2 | 总价措施项目清单计价合计 | 42.17
2.1 | 其中:安全文明施工费 | 23.06
3 | 其他项目清单计价合计 | 0.87
4 | 税前项目清单计价合计
5 | 规费、税金项目清单计价合计 | 116.66
5.1 | 其中:增值税 | 15.99
6 | 工程总造价=1+2+3+4+5 | 551.48
南宁市第三中学五象校区消防设施维修工程-配电房拆除
1 | 分部分项工程和单价措施项目清单计价合计 | 239.33
1.1 | 其中:暂估价
2 | 总价措施项目清单计价合计 | 25.82
2.1 | 其中:安全文明施工费 | 14.12
3 | 其他项目清单计价合计 | 0.53
表-04
单位工程招标控制价汇总表
工程名称:南宁市第三中学五象校区消防设施维修工程 |  | 第2页 共6页
序号 | 汇总内容 | 金额(元) | 备注
4 | 税前项目清单计价合计
5 | 规费、税金项目清单计价合计 | 71.42
5.1 | 其中:增值税 | 9.77
6 | 工程总造价=1+2+3+4+5 | 337.1
南宁市第三中学五象校区消防设施维修工程-饭堂拆除
1 | 分部分项工程和单价措施项目清单计价合计 | 1530.6
1.1 | 其中:暂估价
2 | 总价措施项目清单计价合计 | 166.3
2.1 | 其中:安全文明施工费 | 90.88
3 | 其他项目清单计价合计 | 3.39
4 | 税前项目清单计价合计
5 | 规费、税金项目清单计价合计 | 459.26
5.1 | 其中:增值税 | 62.62
6 | 工程总造价=1+2+3+4+5 | 2159.55
南宁市第三中学五象校区消防设施维修工程-宿舍楼拆除
1 | 分部分项工程和单价措施项目清单计价合计 | 4082.35
1.1 | 其中:暂估价
2 | 总价措施项目清单计价合计 | 441.88
2.1 | 其中:安全文明施工费 | 241.54
3 | 其他项目清单计价合计 | 9.05
4 | 税前项目清单计价合计
5 | 规费、税金项目清单计价合计 | 1221.11
5.1 | 其中:增值税 | 166.86
6 | 工程总造价=1+2+3+4+5 | 5754.39
南宁市第三中学五象校区消防设施维修工程-教学楼拆除
1 | 分部分项工程和单价措施项目清单计价合计 | 998.15
1.1 | 其中:暂估价
2 | 总价措施项目清单计价合计 | 108.89
2.1 | 其中:安全文明施工费 | 59.52
3 | 其他项目清单计价合计 | 2.21
4 | 税前项目清单计价合计
5 | 规费、税金项目清单计价合计 | 300.65
5.1 | 其中:增值税 | 40.88
6 | 工程总造价=1+2+3+4+5 | 1409.9
南宁市第三中学五象校区消防设施维修工程-老师公寓楼拆除
1 | 分部分项工程和单价措施项目清单计价合计 | 82.24
表-04
单位工程招标控制价汇总表
工程名称:南宁市第三中学五象校区消防设施维修工程 |  | 第3页 共6页
序号 | 汇总内容 | 金额(元) | 备注
1.1 | 其中:暂估价
2 | 总价措施项目清单计价合计 | 8.98
2.1 | 其中:安全文明施工费 | 4.91
3 | 其他项目清单计价合计 | 0.18
4 | 税前项目清单计价合计
5 | 规费、税金项目清单计价合计 | 24.78
5.1 | 其中:增值税 | 3.37
6 | 工程总造价=1+2+3+4+5 | 116.18
南宁市第三中学五象校区消防设施维修工程-办公楼拆除
1 | 分部分项工程和单价措施项目清单计价合计 | 346.37
1.1 | 其中:暂估价
2 | 总价措施项目清单计价合计 | 37.82
2.1 | 其中:安全文明施工费 | 20.67
3 | 其他项目清单计价合计 | 0.77
4 | 税前项目清单计价合计
5 | 规费、税金项目清单计价合计 | 104.39
5.1 | 其中:增值税 | 14.19
6 | 工程总造价=1+2+3+4+5 | 489.35
南宁市第三中学五象校区消防设施维修工程-体育馆安装
1 | 分部分项工程和单价措施项目费用合计 | 619577.22
1.1 | 其中:材料暂估价
2 | 总价措施项目费用合计 | 20992.94
2.1 | 其中:安全文明施工费 | 13155.06
3 | 其他项目费用合计 | 104831.14
4 | 建筑安装工程费=1+2+3 | 745401.3
南宁市第三中学五象校区消防设施维修工程-体育馆建筑
1 | 分部分项工程和单价措施项目费用合计 | 62330.69
1.1 | 其中:材料暂估价
2 | 总价措施项目费用合计 | 896.1
2.1 | 其中:安全文明施工费 | 820.89
3 | 其他项目费用合计 | 126.45
4 | 建筑安装工程费=1+2+3 | 63353.24
南宁市第三中学五象校区消防设施维修工程-艺术中心安装
1 | 分部分项工程和单价措施项目费用合计 | 724193.51
1.1 | 其中:材料暂估价
2 | 总价措施项目费用合计 | 27213.15
表-04
单位工程招标控制价汇总表
工程名称:南宁市第三中学五象校区消防设施维修工程 |  | 第4页 共6页
序号 | 汇总内容 | 金额(元) | 备注
2.1 | 其中:安全文明施工费 | 17148.54
3 | 其他项目费用合计 | 110502.81
4 | 建筑安装工程费=1+2+3 | 861909.47
南宁市第三中学五象校区消防设施维修工程-艺术中心建筑
1 | 分部分项工程和单价措施项目费用合计 | 21782.28
1.1 | 其中:材料暂估价
2 | 总价措施项目费用合计 | 577.92
2.1 | 其中:安全文明施工费 | 529.41
3 | 其他项目费用合计 | 44.72
4 | 建筑安装工程费=1+2+3 | 22404.92
南宁市第三中学五象校区消防设施维修工程-图书馆安装
1 | 分部分项工程和单价措施项目费用合计 | 11922.45
1.1 | 其中:材料暂估价
2 | 总价措施项目费用合计 | 493.99
2.1 | 其中:安全文明施工费 | 305.31
3 | 其他项目费用合计 | 24.83
4 | 建筑安装工程费=1+2+3 | 12441.27
南宁市第三中学五象校区消防设施维修工程-图书馆建筑
1 | 分部分项工程和单价措施项目费用合计 | 2355.93
1.1 | 其中:材料暂估价
2 | 总价措施项目费用合计 | 108.69
2.1 | 其中:安全文明施工费 | 99.56
3 | 其他项目费用合计 | 4.93
4 | 建筑安装工程费=1+2+3 | 2469.55
南宁市第三中学五象校区消防设施维修工程-配电房安装
1 | 分部分项工程和单价措施项目费用合计 | 8442.5
1.1 | 其中:材料暂估价
2 | 总价措施项目费用合计 | 148.77
2.1 | 其中:安全文明施工费 | 89.59
3 | 其他项目费用合计 | 17.18
4 | 建筑安装工程费=1+2+3 | 8608.45
南宁市第三中学五象校区消防设施维修工程-饭堂安装
1 | 分部分项工程和单价措施项目费用合计 | 26312.36
1.1 | 其中:材料暂估价
2 | 总价措施项目费用合计 | 1022.91
2.1 | 其中:安全文明施工费 | 682.73
表-04
单位工程招标控制价汇总表
工程名称:南宁市第三中学五象校区消防设施维修工程 |  | 第5页 共6页
序号 | 汇总内容 | 金额(元) | 备注
3 | 其他项目费用合计 | 54.67
4 | 建筑安装工程费=1+2+3 | 27389.94
南宁市第三中学五象校区消防设施维修工程-宿舍楼安装
1 | 分部分项工程和单价措施项目费用合计 | 74896.43
1.1 | 其中:材料暂估价
2 | 总价措施项目费用合计 | 2267.76
2.1 | 其中:安全文明施工费 | 1454.8
3 | 其他项目费用合计 | 154.33
4 | 建筑安装工程费=1+2+3 | 77318.52
南宁市第三中学五象校区消防设施维修工程-教学楼安装
1 | 分部分项工程和单价措施项目费用合计 | 34649.04
1.1 | 其中:材料暂估价
2 | 总价措施项目费用合计 | 1665.82
2.1 | 其中:安全文明施工费 | 1099.07
3 | 其他项目费用合计 | 72.63
4 | 建筑安装工程费=1+2+3 | 36387.49
南宁市第三中学五象校区消防设施维修工程-老师公寓安装
1 | 分部分项工程和单价措施项目费用合计 | 4633.98
1.1 | 其中:材料暂估价
2 | 总价措施项目费用合计 | 174.21
2.1 | 其中:安全文明施工费 | 111.15
3 | 其他项目费用合计 | 9.62
4 | 建筑安装工程费=1+2+3 | 4817.81
南宁市第三中学五象校区消防设施维修工程-办公楼安装
1 | 分部分项工程和单价措施项目费用合计 | 9627.09
1.1 | 其中:材料暂估价
2 | 总价措施项目费用合计 | 432.2
2.1 | 其中:安全文明施工费 | 289.87
3 | 其他项目费用合计 | 20.12
4 | 建筑安装工程费=1+2+3 | 10079.41
南宁市第三中学五象校区消防设施维修工程-实验楼安装
1 | 分部分项工程和单价措施项目费用合计 | 8746.44
1.1 | 其中:材料暂估价
2 | 总价措施项目费用合计 | 233.26
2.1 | 其中:安全文明施工费 | 135.26
3 | 其他项目费用合计 | 17.96
表-04
单位工程招标控制价汇总表
工程名称:南宁市第三中学五象校区消防设施维修工程 |  | 第6页 共6页
序号 | 汇总内容 | 金额(元) | 备注
4 | 建筑安装工程费=1+2+3 | 8997.66
南宁市第三中学五象校区消防设施维修工程-科艺楼安装
1 | 分部分项工程和单价措施项目费用合计 | 4274.49
1.1 | 其中:材料暂估价
2 | 总价措施项目费用合计 | 160.35
2.1 | 其中:安全文明施工费 | 92.98
3 | 其他项目费用合计 | 8.87
4 | 建筑安装工程费=1+2+3 | 4443.71
工程项目汇总
1 | 分部分项工程和单价措施项目清单计价合计 | 1686782.7
1.1 | 其中:暂估价
2 | 总价措施项目清单计价合计 | 64233.96
2.1 | 其中:安全文明施工费 | 40355.14
3 | 其他项目清单计价合计 | 216052.02
4 | 税前项目清单计价合计
5 | 规费、税金项目清单计价合计 | 21171.99
5.1 | 其中:增值税 | 2963.98
6 | 工程总造价=1+2+3+4+5 | 1988240.67
表-04

## 表-08分部分项工程和单价措施项目清单与计价表
分部分项工程和单价措施项目清单与计价表
工程名称:南宁市第三中学五象校区消防设施维修工程 | [5 empty] | 第1页 共18页
序号 | 项目编码 | 项目名称及 项目特征描述 | 计量 单位 | 工程量 | 金额(元)
[5 empty] | 综合单价 | 合 价 | 其中： 暂估价
|  | 南宁市第三中学五象校区消防设施维修工程-体育馆拆除 |  |  |  | 35903.5
|  | 分部分项工程 |  |  |  | 35903.5
| 9. | B9 给排水、燃气工程 |  |  |  | 8713.02
1 | 030109001001 | 消火栓泵拆除 XBD7.0/30-100L | 台 | 2 | 384.47 | 768.94
2 | 桂031003020001 | 止回阀拆除 DN150 1.安装方式：沟槽连接 | 个 | 7 | 57.93 | 405.51
3 | 桂031003020002 | 止回阀拆除 DN200 1.安装方式：沟槽连接 | 个 | 4 | 100.21 | 400.84
4 | 030109001002 | 雨淋泵拆除 XBD8.0/40-100L | 台 | 3 | 384.47 | 1153.41
5 | 030109001003 | 水幕泵拆除 XBD6.0/15-80L | 台 | 2 | 384.47 | 768.94
6 | 030109001004 | 水炮泵拆除 XBD12.0/40-125L | 台 | 2 | 384.47 | 768.94
7 | 030109001005 | 喷淋泵拆除 XBD8.0/30-100L | 台 | 2 | 384.47 | 768.94
8 | 桂031003020003 | 雨淋阀拆除 DN200 | 个 | 1 | 100.21 | 100.21
9 | 031001002001 | 钢管拆除 DN200 | m | 2.00 | 35.32 | 70.64
10 | 031006002001 | 水泡系统稳压设备拆除 1.含拆除2个水泵和1个气压水罐拆除 | 套 | 1 | 1490.09 | 1490.09
11 | 桂031003020004 | 水池液位计拆除 DN15 | 个 | 2 | 4.74 | 9.48
12 | 桂031003020005 | 水位控制阀拆除 DN80 | 个 | 2 | 28.52 | 57.04
13 | 桂031003020006 | 水泵后蝶阀拆除 DN150 | 个 | 7 | 57.93 | 405.51
14 | 桂031003020007 | 水泵后蝶阀拆除 DN200 | 个 | 4 | 100.21 | 400.84
15 | 桂031003020008 | 试水阀拆除 DN65 | 个 | 5 | 28.52 | 142.6
16 | 桂031003020009 | 持压泄压阀拆除 DN65 | 个 | 5 | 28.52 | 142.6
17 | 桂031003020010 | 压力表拆除 | 个 | 11 | 4.74 | 52.14
18 | 桂031003020011 | 软连接拆除 DN150 | 个 | 7 | 57.93 | 405.51
19 | 桂031003020012 | 软连接拆除 DN200 | 个 | 4 | 100.21 | 400.84
| 4. | B4 电气设备安装工程 |  |  |  | 26729.15
20 | 030404016001 | 消防线路端子箱拆除 | 台 | 3 | 36.9 | 110.7
21 | 030404016002 | 地下一层排烟风机控制箱拆除 1.悬挂嵌入式 | 台 | 1 | 127.01 | 127.01
22 | 030404016003 | 喷淋泵控制箱拆除 1.悬挂嵌入式 | 台 | 1 | 127.01 | 127.01
23 | 030404016004 | 水炮泵控制箱拆除 1.悬挂嵌入式 | 台 | 1 | 127.01 | 127.01
24 | 030404016005 | 消火栓泵控制箱拆除 1.悬挂嵌入式 | 台 | 1 | 127.01 | 127.01
25 | 030404016006 | 水幕泵控制箱拆除 1.悬挂嵌入式 | 台 | 1 | 127.01 | 127.01
26 | 030404016007 | 雨淋泵控制箱拆除 1.悬挂嵌入式 | 台 | 1 | 127.01 | 127.01
27 | 030404016008 | 水炮稳压泵控制柜拆除 1.落地式 | 台 | 1 | 133.17 | 133.17
表-08
分部分项工程和单价措施项目清单与计价表
工程名称:南宁市第三中学五象校区消防设施维修工程 | [5 empty] | 第2页 共18页
序号 | 项目编码 | 项目名称及 项目特征描述 | 计量 单位 | 工程量 | 金额(元)
[5 empty] | 综合单价 | 合 价 | 其中： 暂估价
28 | 030404016009 | 屋面风机控制柜拆除 1.落地式 | 台 | 1 | 133.17 | 133.17
29 | 030411003001 | 屋顶桥架拆除 200*100 | m | 44.00 | 19.89 | 875.16
30 | 030904014001 | 消防电源监控分机拆除 | 台 | 1 | 133.81 | 133.81
31 | 030904008001 | 消防电源监控模块拆除 | 个 | 12 | 10.55 | 126.6
32 | 030904014002 | 电气火灾监控分机拆除 | 台 | 1 | 133.81 | 133.81
33 | 030904008002 | 电气火灾监控模块拆除 | 个 | 20 | 10.55 | 211
34 | 030412005001 | 消防疏散指示标志灯拆除 | 套 | 176 | 10.31 | 1814.56
35 | 030412005002 | 消防应急双头灯拆除 | 套 | 20 | 10.31 | 206.2
36 | 030904001001 | 感烟报警探测器拆除 | 个 | 158 | 8.79 | 1388.82
37 | 030904003001 | 编码型手动报警按钮（带电话插孔）拆除 | 个 | 22 | 7.03 | 154.66
38 | 030904005001 | 声光报警器拆除 | 个 | 12 | 13.19 | 158.28
39 | 030904003002 | 编码型消火栓按钮拆除 | 个 | 33 | 7.03 | 231.99
40 | 030904008003 | 消防广播模块拆除 | 个 | 1 | 10.55 | 10.55
41 | 030904007001 | 消防广播扬声器拆除 | 个 | 46 | 11.43 | 525.78
42 | 030904014003 | 消防电话分机更换 | 台 | 2 | 9.67 | 19.34
43 | 030904008004 | 双输入模块拆除 | 个 | 3 | 10.55 | 31.65
44 | 030904008005 | 单输入模块拆除 | 个 | 4 | 10.55 | 42.2
45 | 030904008006 | 单输出模块拆除 | 个 | 30 | 10.55 | 316.5
46 | 030904008007 | 总线短路隔离器拆除 | 个 | 18 | 10.55 | 189.9
47 | 桂030904020001 | 楼层显示拆除 | 台 | 3 | 26.36 | 79.08
48 | 030411004001 | 管内火灾报警线拆除 | m | 3800.00 | 0.26 | 988
49 | 030411004002 | 管内直流电源线拆除 | m | 2000.00 | 0.26 | 520
50 | 030411004003 | 管内广播线拆除 | m | 980.00 | 0.26 | 254.8
51 | 030411004004 | 管内电话线拆除 | m | 900.00 | 0.26 | 234
52 | 030411004005 | 管内控制线拆除 | m | 63600.00 | 0.26 | 16536
53 | 030411004006 | 管内280度连锁线拆除 | m | 400.00 | 0.31 | 124
54 | 030408001001 | 消防配电线路拆除 | m | 101.20 | 2.8 | 283.36
| 7. | B7 通风空调工程 |  |  |  | 461.33
55 | 030703001001 | 防火阀拆除 周长(mm以内)2800 | 个 | 2 | 33.69 | 67.38
56 | 030703001002 | 防火阀拆除 周长(mm以内)1600 | 个 | 1 | 24.8 | 24.8
57 | 030703001003 | 排烟防火阀拆除 1.规格型号：500*500 | 个 | 1 | 33.69 | 33.69
58 | 030703001004 | 排烟防火阀拆除 1.规格型号：D1010 | 个 | 4 | 46.09 | 184.36
59 | 030703001005 | 排烟防火阀拆除 1.规格型号：D550 | 个 | 2 | 33.69 | 67.38
表-08
分部分项工程和单价措施项目清单与计价表
工程名称:南宁市第三中学五象校区消防设施维修工程 | [5 empty] | 第3页 共18页
序号 | 项目编码 | 项目名称及 项目特征描述 | 计量 单位 | 工程量 | 金额(元)
[5 empty] | 综合单价 | 合 价 | 其中： 暂估价
60 | 030703001006 | 排烟防火阀拆除 1.规格型号：D630 | 个 | 1 | 33.69 | 33.69
61 | 030703019001 | 柔性软风管拆除 | ㎡ | 6.91 | 7.24 | 50.03
单价措施项目
|  | 南宁市第三中学五象校区消防设施维修工程-艺术中心拆除 |  |  |  | 29463.97
|  | 分部分项工程 |  |  |  | 29463.97
| 9. | B9 给排水、燃气工程 |  |  |  | 4520.4
62 | 桂031003020013 | 水池液位计拆除 DN15 | 个 | 1 | 4.74 | 4.74
63 | 031006002002 | 防护冷却水幕增压稳压设备拆除 1.规格型号：ZW(L)-I-Z-10 2.含2个水泵和1个隔膜式气压水罐拆除 | 套 | 1 | 566.6 | 566.6
64 | 031006002003 | 防护冷却水幕增压稳压设备拆除 1.规格型号：ZW(L)-I-Z-10 2.含2个水泵和1个隔膜式气压水罐拆除 | 套 | 1 | 566.6 | 566.6
65 | 031006002004 | 室内消火栓增压稳压设备增压稳压设备拆除 1.规格型号：ZW(L)-I-X-10 | 套 | 1 | 1490.09 | 1490.09
66 | 031001002002 | 钢管拆除 DN100 | m | 20.00 | 16.15 | 323
67 | 桂031003020014 | 螺纹闸阀拆除 DN100以内 1.含DN100和DN80闸阀拆除 | 个 | 14 | 28.52 | 399.28
68 | 桂031003020015 | 闸阀拆除 DN150 | 个 | 4 | 57.93 | 231.72
69 | 桂031003020016 | 螺纹止回阀拆除 DN100/DN80 1.含DN100和DN80止回阀拆除 | 个 | 6 | 28.52 | 171.12
70 | 桂031003020017 | 泄压阀拆除 DN50 | 个 | 3 | 10.75 | 32.25
71 | 桂031003020018 | 雨淋阀拆除 DN150 | 个 | 10 | 57.93 | 579.3
72 | 桂031003020019 | 雨淋阀拆除 DN100 | 个 | 1 | 28.52 | 28.52
73 | 030901012001 | 消防水泵接合器拆除 地上式 | 套 | 2 | 63.59 | 127.18
| 4. | B4 电气设备安装工程 |  |  |  | 20732.35
74 | 030404016010 | 屋面喷淋稳压泵控制箱拆除 1.安装方式：悬挂嵌入式 | 台 | 1 | 127.01 | 127.01
75 | 030404016011 | 屋面消火栓稳压泵控制箱拆除 1.安装方式：悬挂嵌入式 | 台 | 1 | 127.01 | 127.01
76 | 030404016012 | 屋面水幕稳压泵控制箱拆除 1.安装方式：悬挂嵌入式 | 台 | 1 | 127.01 | 127.01
77 | 030404016013 | 排烟风机、加压风机控制箱拆除 1.安装方式：悬挂嵌入式 | 台 | 5 | 127.01 | 635.05
78 | 030411003002 | 天面桥架拆除 200*100 | m | 44.00 | 19.89 | 875.16
79 | 030904014004 | 消防电源监控拆除 1.安装方式： 壁挂式安装 | 台 | 1 | 133.81 | 133.81
80 | 030904008008 | 消防电源监控模块拆除 | 个 | 8 | 10.55 | 84.4
81 | 030904014005 | 电气火灾监控拆除 1.安装方式： 壁挂式安装 | 台 | 1 | 133.81 | 133.81
82 | 030904008009 | 电气火灾监控模块拆除 | 个 | 23 | 10.55 | 242.65
表-08
分部分项工程和单价措施项目清单与计价表
工程名称:南宁市第三中学五象校区消防设施维修工程 | [5 empty] | 第4页 共18页
序号 | 项目编码 | 项目名称及 项目特征描述 | 计量 单位 | 工程量 | 金额(元)
[5 empty] | 综合单价 | 合 价 | 其中： 暂估价
83 | 030412005003 | 消防疏散指示标志灯拆除 1.安装方式： 墙壁式安装 | 套 | 120 | 10.31 | 1237.2
84 | 030412005004 | 消防应急双头灯拆除 1.安装方式： 墙壁式安装 | 套 | 50 | 10.31 | 515.5
85 | 030904017001 | 火灾自动报警主机及联动控制盘拆除 1600点 | 台 | 1 | 89.88 | 89.88
86 | 030904001002 | 感烟报警探测器拆除 | 个 | 198 | 8.79 | 1740.42
87 | 030904001003 | 线型光电感烟探测器拆除 | 个 | 60 | 8.79 | 527.4
88 | 030904003003 | 编码型手动报警按钮（带电话插孔）拆除 | 个 | 16 | 7.03 | 112.48
89 | 030904005002 | 声光报警器拆除 | 个 | 19 | 13.19 | 250.61
90 | 030904003004 | 编码型消火栓按钮拆除 | 个 | 58 | 7.03 | 407.74
91 | 030904014006 | 水炮系统报警主机拆除 1.安装方式： 壁挂式安装 | 台 | 1 | 133.81 | 133.81
92 | 030904012001 | 水炮现场手动控制盘修缮 | 台 | 4 | 44.94 | 179.76
93 | 030903006001 | 水炮喷头拆除 | 台 | 3 | 6.16 | 18.48
94 | 030901014001 | 水炮喷头拆除 | 台 | 1 | 6.16 | 6.16
95 | 桂030901015001 | 水炮电磁阀拆除 DN100以内 | 个 | 4 | 52.55 | 210.2
96 | 030904014007 | 总线消防广播系统拆除 1.安装方式： 壁挂式安装 | 台 | 1 | 133.81 | 133.81
97 | 030904008010 | 消防广播模块拆除 | 个 | 1 | 10.55 | 10.55
98 | 030904007002 | 消防广播扬声器拆除 | 个 | 39 | 11.43 | 445.77
99 | 030904014008 | 总线消防电话主机拆除 1.安装方式： 壁挂式安装 | 台 | 1 | 133.81 | 133.81
100 | 030904014009 | 消防电话分机拆除 | 台 | 3 | 9.67 | 29.01
101 | 030904008011 | 双输入模块拆除 | 个 | 17 | 10.55 | 179.35
102 | 030904008012 | 单输入模块拆除 | 个 | 54 | 10.55 | 569.7
103 | 030904008013 | 总线短路隔离器拆除 | 个 | 20 | 10.55 | 211
104 | 桂030904020002 | 楼层显示器拆除 | 台 | 5 | 26.36 | 131.8
105 | 030411004007 | 管内火灾消防报警线拆除 1.规格型号：WDZB2-BYJ-1.5 | m | 8100.00 | 0.26 | 2106
106 | 030411004008 | 管内直流电源线拆除 1.规格型号：WDZB2-BYJ-2.5 | m | 33200.00 | 0.26 | 8632
107 | 030411004009 | 管内广播线拆除 1.规格型号：WDZB2-RVS-2x1.5 | m | 450.00 | 0.26 | 117
108 | 030411004010 | 管内电话线拆除 1.规格型号：WDZB2-RVVP-2x1.5 | m | 450.00 | 0.26 | 117
| 7. | B7 通风空调工程 |  |  |  | 4211.22
109 | 030108003001 | PY-W-8排烟机拆除 1.吊装式通风机拆除 20#以内 | 台 | 1 | 1272.09 | 1272.09
110 | 030108003002 | JY-W-1,JY-W-2低噪音轴流风机更换 1.吊装式通风机拆除 20#以内 | 台 | 2 | 1272.09 | 2544.18
111 | 030703001007 | 排烟防火阀拆除 1.规格型号：2000*2000 | 个 | 1 | 65.73 | 65.73
表-08
分部分项工程和单价措施项目清单与计价表
工程名称:南宁市第三中学五象校区消防设施维修工程 | [5 empty] | 第5页 共18页
序号 | 项目编码 | 项目名称及 项目特征描述 | 计量 单位 | 工程量 | 金额(元)
[5 empty] | 综合单价 | 合 价 | 其中： 暂估价
112 | 030703001008 | 排烟防火阀拆除 1.规格型号：D1510 | 个 | 1 | 46.09 | 46.09
113 | 030703001009 | 排烟防火阀拆除 1.规格型号：D1210 | 个 | 8 | 33.69 | 269.52
114 | 030703019002 | 柔性软风管拆除 | ㎡ | 1.88 | 7.24 | 13.61
单价措施项目
|  | 南宁市第三中学五象校区消防设施维修工程-图书馆拆除 |  |  |  | 391.78
|  | 分部分项工程 |  |  |  | 391.78
| 4. | B4 电气设备安装工程 |  |  |  | 391.78
115 | 030412005005 | 消防疏散指示标志灯拆除 1.安装方式： 墙壁式安装 | 套 | 30 | 10.31 | 309.3
116 | 030412005006 | 消防应急双头灯拆除 1.安装方式： 墙壁式安装 | 套 | 8 | 10.31 | 82.48
单价措施项目
|  | 南宁市第三中学五象校区消防设施维修工程-配电房拆除 |  |  |  | 239.33
|  | 分部分项工程 |  |  |  | 239.33
| 7. | B7 通风空调工程 |  |  |  | 239.33
117 | 030703001010 | 70°C全自动防烟防火阀(常开）拆除 1.规格型号：2100mmX1700mm 2.远控或电讯号开启/关闭,带反馈 | 个 | 1 | 65.73 | 65.73
118 | 030703001011 | 70°C全自动防烟防火阀(常开）拆除 1.规格型号：320X320 2.远控或电讯号开启/关闭,带反馈 | 个 | 2 | 24.8 | 49.6
119 | 030703001012 | 70°C全自动防烟防火阀(常开）拆除 1.规格型号：320X200 2.远控或电讯号开启/关闭,带反馈 | 个 | 2 | 24.8 | 49.6
120 | 030703001013 | 70°C全自动防烟防火阀(常开）拆除 1.规格型号：400X400 2.远控或电讯号开启/关闭,带反馈 | 个 | 2 | 24.8 | 49.6
121 | 030703001014 | 70°C全自动防烟防火阀(常闭）更换 1.规格型号：400X400 2.远控或电讯号开启/关闭,带反馈 | 个 | 1 | 24.8 | 24.8
单价措施项目
|  | 南宁市第三中学五象校区消防设施维修工程-饭堂拆除 |  |  |  | 1530.6
|  | 分部分项工程 |  |  |  | 1530.6
| 4. | B4 电气设备安装工程 |  |  |  | 1530.6
122 | 030412005007 | 消防疏散指示标志灯拆除 1.安装方式： 墙壁式安装 | 套 | 60 | 10.31 | 618.6
123 | 030412005008 | 消防应急双头灯拆除 1.安装方式： 墙壁式安装 | 套 | 10 | 10.31 | 103.1
124 | 030904003005 | 编码型消火栓按钮拆除 | 个 | 30 | 7.03 | 210.9
125 | 030411004011 | 管内火灾消防报警线更换 1.规格型号：WDZB2-BYJ-1.5 | m | 2300.00 | 0.26 | 598
表-08
分部分项工程和单价措施项目清单与计价表
工程名称:南宁市第三中学五象校区消防设施维修工程 | [5 empty] | 第6页 共18页
序号 | 项目编码 | 项目名称及 项目特征描述 | 计量 单位 | 工程量 | 金额(元)
[5 empty] | 综合单价 | 合 价 | 其中： 暂估价
单价措施项目
|  | 南宁市第三中学五象校区消防设施维修工程-宿舍楼拆除 |  |  |  | 4082.35
|  | 分部分项工程 |  |  |  | 4082.35
| 4. | B4 电气设备安装工程 |  |  |  | 4082.35
126 | 030412005009 | 消防疏散指示标志灯拆除 1.安装方式： 墙壁式安装 | 套 | 245 | 10.31 | 2525.95
127 | 030412005010 | 消防应急双头灯拆除 1.安装方式： 墙壁式安装 | 套 | 40 | 10.31 | 412.4
128 | 030411004012 | 管内火灾消防报警线拆除 1.规格型号：WDZB2-BYJ-1.5 | m | 4400.00 | 0.26 | 1144
单价措施项目
|  | 南宁市第三中学五象校区消防设施维修工程-教学楼拆除 |  |  |  | 998.15
|  | 分部分项工程 |  |  |  | 998.15
| 4. | B4 电气设备安装工程 |  |  |  | 998.15
129 | 030904003006 | 编码型消火栓按钮拆除 | 个 | 105 | 7.03 | 738.15
130 | 030411004013 | 管内火灾消防报警线拆除 1.规格型号：WDZB2-BYJ-1.5 | m | 1000.00 | 0.26 | 260
单价措施项目
|  | 南宁市第三中学五象校区消防设施维修工程-老师公寓楼拆除 |  |  |  | 82.24
|  | 分部分项工程 |  |  |  | 82.24
| 4. | B4 电气设备安装工程 |  |  |  | 82.24
131 | 030904003007 | 编码型消火栓按钮拆除 | 个 | 8 | 7.03 | 56.24
132 | 030411004014 | 管内火灾消防报警线拆除 1.规格型号：WDZB2-BYJ-1.5 | m | 100.00 | 0.26 | 26
单价措施项目
|  | 南宁市第三中学五象校区消防设施维修工程-办公楼拆除 |  |  |  | 346.37
|  | 分部分项工程 |  |  |  | 346.37
| 4. | B4 电气设备安装工程 |  |  |  | 346.37
133 | 030904003008 | 编码型消火栓按钮拆除 | 个 | 31 | 7.03 | 217.93
134 | 030411004015 | 管内火灾消防报警线拆除 1.规格型号：WDZB2-BYJ-1.5 | m | 494.00 | 0.26 | 128.44
单价措施项目
|  | 南宁市第三中学五象校区消防设施维修工程-体育馆安装 |  |  |  | 619577.22
|  | 分部分项工程 |  |  |  | 619577.22
| 9. | B9 给排水、燃气工程 |  |  |  | 157613.81
135 | 030109001006 | 消火栓泵更换安装 XBD7.0/30-100L | 台 | 2 | 6804.12 | 13608.24
136 | 桂031003020020 | 止回阀更换安装 DN150 | 个 | 7 | 532.78 | 3729.46
表-08
分部分项工程和单价措施项目清单与计价表
工程名称:南宁市第三中学五象校区消防设施维修工程 | [5 empty] | 第7页 共18页
序号 | 项目编码 | 项目名称及 项目特征描述 | 计量 单位 | 工程量 | 金额(元)
[5 empty] | 综合单价 | 合 价 | 其中： 暂估价
1.安装方式：沟槽连接
137 | 桂031003020021 | 止回阀更换安装 DN200 1.安装方式：沟槽连接 | 个 | 4 | 904.38 | 3617.52
138 | 030109001007 | 雨淋泵更换安装 XBD8.0/40-100L | 台 | 3 | 9965.12 | 29895.36
139 | 030109001008 | 水幕泵更换安装 XBD6.0/15-80L | 台 | 2 | 5060.12 | 10120.24
140 | 030109001009 | 水炮泵更换安装 XBD12.0/40-125L | 台 | 2 | 11327.62 | 22655.24
141 | 030109001010 | 喷淋泵更换安装 XBD8.0/30-100L | 台 | 2 | 6913.12 | 13826.24
142 | 031001002003 | 钢管更换安装 DN200 1.安装方式：沟槽连接 | m | 2.00 | 304.14 | 608.28
143 | 031001002004 | 钢管安装 DN80 1.材质：镀锌钢管 2.安装方式：螺纹连接 | m | 20.00 | 117.69 | 2353.8
144 | 桂031003020022 | 闸阀安装 DN80 1.安装方式：螺纹连接 | 个 | 1 | 244.09 | 244.09
145 | 桂031003020023 | 止回阀安装 DN80 1.安装方式：螺纹连接 | 个 | 1 | 207.82 | 207.82
146 | 031006002005 | 水泡系统稳压设备更换安装 1.规格型号：稳压泵：CK15-9（Q=12m³/h，H=120m，Pe=7.5kw）， 隔膜式气压罐：有效容积600L 2.含制作、运输、安装等全部费用 3.含电机检查接线 | 套 | 1 | 35465.84 | 35465.84
147 | 桂031003020024 | 水池液位计更换安装 DN15 1.安装方式：螺纹连接 | 个 | 2 | 220.77 | 441.54
148 | 桂031003020025 | 水位控制阀更换安装 DN80 1.安装方式：螺纹连接 | 个 | 2 | 385.79 | 771.58
149 | 031003001001 | 消火栓水带更换 安装 DN65，25m | 根 | 29 | 95.92 | 2781.68
150 | 桂031003020026 | 水泵后蝶阀更换安装 DN150 1.安装方式：沟槽连接 | 个 | 7 | 587.28 | 4110.96
151 | 桂031003020027 | 水泵后蝶阀更换安装 DN200 1.安装方式：沟槽连接 | 个 | 4 | 758.32 | 3033.28
152 | 031201001001 | 消火栓管道除锈刷油 1.手工除中锈，刷二遍防锈漆，刷二遍调各漆 | ㎡ | 13.00 | 37.45 | 486.85
153 | 桂031003020028 | 试水阀安装 DN65 1.安装方式：螺纹连接 | 个 | 5 | 167.11 | 835.55
154 | 桂031003020029 | 持压泄压阀安装 DN65 1.安装方式：螺纹连接 | 个 | 5 | 562.78 | 2813.9
155 | 桂031003020030 | 压力表更换安装 1.安装方式：螺纹连接 | 个 | 11 | 215.33 | 2368.63
156 | 桂031003020031 | 软连接更换安装 DN150 1.安装方式：沟槽连接 | 个 | 7 | 283.17 | 1982.19
157 | 桂031003020032 | 软连接更换安装 DN200 1.安装方式：沟槽连接 | 个 | 4 | 413.88 | 1655.52
| 4. | B4 电气设备安装工程 |  |  |  | 451773.85
158 | 030404016014 | 消防线路端子箱更换安装 1.安装方式：悬挂嵌入式 2.含箱内元件 | 台 | 3 | 582.5 | 1747.5
表-08
分部分项工程和单价措施项目清单与计价表
工程名称:南宁市第三中学五象校区消防设施维修工程 | [5 empty] | 第8页 共18页
序号 | 项目编码 | 项目名称及 项目特征描述 | 计量 单位 | 工程量 | 金额(元)
[5 empty] | 综合单价 | 合 价 | 其中： 暂估价
159 | 030404016015 | 地下一层排烟风机控制箱更换安装 1.安装方式：悬挂嵌入式 2.含箱内元件 | 台 | 1 | 3315.85 | 3315.85
160 | 030404016016 | 喷淋泵控制箱更换安装 1.安装方式：悬挂嵌入式 2.含箱内元件 | 台 | 1 | 3751.85 | 3751.85
161 | 030404016017 | 水炮泵控制箱更换安装 1.安装方式：悬挂嵌入式 2.含箱内元件 | 台 | 1 | 3751.85 | 3751.85
162 | 030404016018 | 消火栓泵控制箱更换安装 1.安装方式：悬挂嵌入式 2.含箱内元件 | 台 | 1 | 3751.85 | 3751.85
163 | 030404016019 | 水幕泵控制箱更换安装 1.安装方式：悬挂嵌入式 2.含箱内元件 | 台 | 1 | 3751.85 | 3751.85
164 | 030404016020 | 雨淋泵控制箱更换安装 1.安装方式：悬挂嵌入式 2.含箱内元件 | 台 | 1 | 3315.85 | 3315.85
165 | 030404016021 | 水炮稳压泵控制柜更换安装 1.安装方式：落地安装 2.含箱内元件 | 台 | 1 | 3007.76 | 3007.76
166 | 030404016022 | 屋面风机控制柜更换安装 1.安装方式：落地安装 2.含箱内元件 | 台 | 1 | 2571.76 | 2571.76
167 | 030411003003 | 屋顶桥架更换安装 200*100*1.0mm | m | 44.00 | 97.23 | 4278.12
168 | 030904014010 | 消防电源监控分机更换安装 1.安装方式： 壁挂式安装 | 台 | 1 | 5063.82 | 5063.82
169 | 030904008014 | 消防电源监控模块更换安装 | 个 | 12 | 332.58 | 3990.96
170 | 030904014011 | 电气火灾监控分机更换安装 1.安装方式： 壁挂式安装 | 台 | 1 | 5063.82 | 5063.82
171 | 030904008015 | 电气火灾监控模块更换安装 | 个 | 20 | 332.58 | 6651.6
172 | 030412005011 | 消防疏散指示标志灯更换安装 1.安装方式： 墙壁式安装 2.自带蓄电池 | 套 | 176 | 130.21 | 22916.96
173 | 030412005012 | 消防应急双头灯更换安装 1.安装方式： 墙壁式安装 2.自带蓄电池 | 套 | 20 | 130.21 | 2604.2
174 | 030904001004 | 感烟报警探测器更换安装 | 个 | 158 | 116.35 | 18383.3
175 | 030904003009 | 编码型手动报警按钮（带电话插孔）更换安装 | 个 | 22 | 171.76 | 3778.72
176 | 030904005003 | 声光报警器更换安装 | 个 | 12 | 173.86 | 2086.32
177 | 030904003010 | 编码型消火栓按钮更换安装 | 个 | 33 | 162.09 | 5348.97
178 | 030904008016 | 消防广播模块更换安装 | 个 | 1 | 317.69 | 317.69
179 | 030904007003 | 消防广播扬声器更换安装 | 个 | 46 | 107.72 | 4955.12
180 | 030904014012 | 消防电话分机更换安装 | 台 | 2 | 165.61 | 331.22
181 | 030904008017 | 双输入模块更换安装 | 个 | 3 | 317.69 | 953.07
表-08
分部分项工程和单价措施项目清单与计价表
工程名称:南宁市第三中学五象校区消防设施维修工程 | [5 empty] | 第9页 共18页
序号 | 项目编码 | 项目名称及 项目特征描述 | 计量 单位 | 工程量 | 金额(元)
[5 empty] | 综合单价 | 合 价 | 其中： 暂估价
182 | 030904008018 | 单输入模块更换安装 | 个 | 4 | 280.57 | 1122.28
183 | 030904008019 | 单输出模块更换安装 | 个 | 30 | 297.84 | 8935.2
184 | 030904008020 | 总线短路隔离器更换安装 | 个 | 18 | 465.33 | 8375.94
185 | 桂030904020003 | 楼层显示器更换安装 | 台 | 3 | 1596.22 | 4788.66
186 | 030411004016 | 管内火灾报警线更换安装 1.规格型号：WDZB2-BYJ-1.5m㎡ | m | 3800.00 | 3.24 | 12312
187 | 030411004017 | 管内穿铜芯塑料绝缘导线WDZB2-BYJ-2.5m㎡ | m | 2000.00 | 4.16 | 8320
188 | 030411004018 | 管内广播线更换安装 1.规格型号：WDZB2-RVS-2×1.5 | m | 980.00 | 4.48 | 4390.4
189 | 030411004019 | 管内电话线更换安装 1.规格型号：WDZB2-RVVP-2×1.5 | m | 900.00 | 4.8 | 4320
190 | 030411004020 | 管内控制线更换安装 1.规格型号：WDZB2-BYJ-2.5 | m | 63600.00 | 4.16 | 264576
191 | 030411004021 | 管内280度连锁线更换安装 1.规格型号：WDZN-KYYP-4×1.5 | m | 400.00 | 19.03 | 7612
192 | 030408001002 | 消防配电线路更换安装 1.规格型号：铜芯电力电缆敷设WDZNB2-YJY-5×16 | m | 101.20 | 111.97 | 11331.36
| 7. | B7 通风空调工程 |  |  |  | 10189.56
193 | 030703001015 | 防火阀更换安装 1.规格型号：500×320 | 个 | 2 | 483.35 | 966.7
194 | 030703001016 | 防火阀更换安装 1.规格型号：320×320 | 个 | 1 | 407.05 | 407.05
195 | 030703001017 | 排烟防火阀更换安装 1.规格型号：500×500 | 个 | 1 | 516.05 | 516.05
196 | 030703001018 | 排烟防火阀更换安装 1.规格型号：D1010 | 个 | 4 | 888.55 | 3554.2
197 | 030703001019 | 排烟防火阀更换安装 1.规格型号：D550 | 个 | 2 | 581.45 | 1162.9
198 | 030703001020 | 排烟防火阀更换安装 1.规格型号：D630 | 个 | 1 | 712.25 | 712.25
199 | 030703019003 | 柔性软风管更换安装 | ㎡ | 6.91 | 415.4 | 2870.41
单价措施项目
|  | 南宁市第三中学五象校区消防设施维修工程-体育馆建筑 |  |  |  | 62330.69
|  | 分部分项工程 |  |  |  | 62330.69
| 13. | 门窗工程 |  |  |  | 62330.69
200 | 010802003001 | 甲级钢质防火门 1.门框、扇材质及规格:甲级钢质防火门 2.含制作、运输、安装 | ㎡ | 22.29 | 559.74 | 12476.6
201 | 010802003002 | 乙级钢质防火门 1.门框、扇材质及规格:乙级钢质防火门 2.含制作、运输、安装 | ㎡ | 6.93 | 517.1 | 3583.5
202 | 桂010811001001 | 特殊五金（闭门器） 1.种类、规格、用途:普通闭门器 | 个 | 40 | 104.79 | 4191.6
203 | 桂010811001002 | 特殊五金（闭门顺序器） | 个 | 22 | 78.45 | 1725.9
表-08
分部分项工程和单价措施项目清单与计价表
工程名称:南宁市第三中学五象校区消防设施维修工程 | [5 empty] | 第10页 共18页
序号 | 项目编码 | 项目名称及 项目特征描述 | 计量 单位 | 工程量 | 金额(元)
[5 empty] | 综合单价 | 合 价 | 其中： 暂估价
1.种类、规格、用途:普通闭门顺序器
204 | 080802013001 | 标识牌 1.屋内各层，疏散走道及楼梯间防火门无关闭提示标识 | 块 | 48 | 21.8 | 1046.4
205 | 桂010803004001 | 防火卷帘(闸)门 1.防火卷帘门维修 | 樘 | 2 | 872 | 1744
206 | FC0312001001 | 蓄电池组 1.PMB蓄电池LCPA17-12 2.防火卷帘控制器备电 | 块 | 42 | 164.59 | 6912.78
207 | 桂010803004002 | 防火卷帘控制主机 1.FJK-SF-XA01 型 | 个 | 3 | 708.5 | 2125.5
208 | 桂010803004003 | 防火卷帘控制电机 | 个 | 11 | 926.5 | 10191.5
209 | 桂010803004004 | 防火卷帘传动机构 1.600kg-3P型号 | 个 | 11 | 1526 | 16786
210 | 011610002001 | 金属门窗拆除 | ㎡ | 29.22 | 52.94 | 1546.91
单价措施项目
|  | 南宁市第三中学五象校区消防设施维修工程-艺术中心安装 |  |  |  | 724193.51
|  | 分部分项工程 |  |  |  | 717361.11
| 9. | B9 给排水、燃气工程 |  |  |  | 176064.39
211 | 桂031003020033 | 水池液位计更换 安装 DN15 1.安装方式：螺纹连接 | 个 | 1 | 220.77 | 220.77
212 | 031006002006 | 防护冷却水幕增压稳压设备更换安装 1.规格型号：ZW(L)-I-Z-10 2.配水泵2台（Q=3~5 m³/h，H=40m，P=1.5kW），隔膜式气压罐（150L） 3.含制作、运输、安装等全部费用 4.含电机检查接线 | 套 | 1 | 32195.84 | 32195.84
213 | 031006002007 | 自动喷淋增压稳压设备更换安装 1.规格型号：ZW(L)-I-Z-10 2.配水泵2台（Q=3~5 m³/h，H=40m，P=1.5kW），隔膜式气压罐（150L） 3.含制作、运输、安装等全部费用 4.含电机检查接线 | 套 | 1 | 32195.84 | 32195.84
214 | 031006002008 | 室内消火栓增压稳压设备增压稳压设备更换安装 1.规格型号：ZW(L)-I-X-10 2.配水泵2台（Q=3~5 m³/h，H=50m，P=2.2kW），隔膜式气压罐（150L） 3.含制作、运输、安装等全部费用 4.含电机检查接线 | 套 | 1 | 33285.84 | 33285.84
215 | 031001002005 | 钢管更换安装 DN100 1.安装方式：沟槽连接 | m | 20.00 | 155.81 | 3116.2
216 | 桂031003020034 | 闸阀更换安装 DN100 1.安装方式：沟槽连接 | 个 | 7 | 382.6 | 2678.2
217 | 桂031003020035 | 闸阀更换安装 DN80 1.安装方式：沟槽连接 | 个 | 7 | 211.98 | 1483.86
218 | 桂031003020036 | 闸阀更换安装 DN150 1.安装方式：沟槽连接 | 个 | 4 | 696.28 | 2785.12
表-08
分部分项工程和单价措施项目清单与计价表
工程名称:南宁市第三中学五象校区消防设施维修工程 | [5 empty] | 第11页 共18页
序号 | 项目编码 | 项目名称及 项目特征描述 | 计量 单位 | 工程量 | 金额(元)
[5 empty] | 综合单价 | 合 价 | 其中： 暂估价
219 | 桂031003020037 | 止回阀更换安装 DN100 1.安装方式：沟槽连接 | 个 | 3 | 389.14 | 1167.42
220 | 桂031003020038 | 止回阀更换安装 DN80 1.安装方式：沟槽连接 | 个 | 3 | 191.59 | 574.77
221 | 桂031003020039 | 泄压阀更换安装 DN50 1.安装方式：螺纹连接 | 个 | 3 | 143.43 | 430.29
222 | 030901012002 | 消防水泵接合器安装 地下式 100 | 套 | 1 | 958.75 | 958.75
223 | 030901008001 | 自动消防炮模拟末端试水装置安装 DN40 1.含探测部件、压力表、自动控制阀、手动试水阀、试水接头及排水管等 | 组 | 1 | 604.82 | 604.82
224 | 030901002001 | 镀锌消防管道安装 1.规格型号：DN40 2.安装方式：螺纹连接 | m | 60.00 | 74.73 | 4483.8
225 | 030901002002 | 镀锌消防管道安装 1.规格型号：DN50 2.安装方式：螺纹连接 | m | 20.00 | 82.87 | 1657.4
226 | 桂031003020040 | 雨淋阀修缮安装 DN150 1.安装方式：沟槽连接 2.修缮内容：更换压力表、电磁阀、雨淋阀隔膜垫 | 个 | 10 | 1024.37 | 10243.7
227 | 桂031003020041 | 雨淋阀修缮 安装 DN100 1.安装方式：沟槽连接 | 个 | 1 | 650.74 | 650.74
228 | 桂031003020042 | 信号闸阀安装 DN150 1.安装方式：沟槽连接 | 个 | 20 | 555.67 | 11113.4
229 | 桂031003020043 | 信号闸阀安装 DN100 1.安装方式：沟槽连接 | 个 | 4 | 443.64 | 1774.56
230 | 031003001002 | 消火栓水带更换安装 DN65，25m | 根 | 62 | 95.92 | 5947.04
231 | 031201001002 | 消火栓管道除锈刷油 1.手工除中锈，刷二遍防锈漆，刷二遍调各漆 | ㎡ | 139.79 | 37.45 | 5235.14
232 | 030901012003 | 消防水泵接合器更换安装 地下式 100 | 套 | 2 | 958.75 | 1917.5
233 | 桂031003020044 | 七氟丙烷系统泄压阀安装 1.规格：泄压口面积0.198㎡ | 个 | 1 | 638.59 | 638.59
234 | 031006015001 | 高位消防水箱清洗消毒 24m³ | 个 | 1 | 564.96 | 564.96
235 | 031006015002 | 消防水池清洗消毒 486m³ | 个 | 2 | 10069.92 | 20139.84
| 4. | B4 电气设备安装工程 |  |  |  | 502367.38
236 | 030404016023 | 屋面喷淋稳压泵控制箱更换安装 1.安装方式：悬挂嵌入式 2.含箱内元件 | 台 | 1 | 3206.85 | 3206.85
237 | 030404016024 | 屋面消火栓稳压泵控制箱更换安装 1.安装方式：悬挂嵌入式 2.含箱内元件 | 台 | 1 | 3751.85 | 3751.85
238 | 030404016025 | 屋面水幕稳压泵控制箱更换安装 1.安装方式：悬挂嵌入式 2.含箱内元件 | 台 | 1 | 3206.85 | 3206.85
239 | 030404016026 | 排烟风机、加压风机控制箱更换安装 1.安装方式：悬挂嵌入式 2.含箱内元件 | 台 | 5 | 3315.85 | 16579.25
表-08
分部分项工程和单价措施项目清单与计价表
工程名称:南宁市第三中学五象校区消防设施维修工程 | [5 empty] | 第12页 共18页
序号 | 项目编码 | 项目名称及 项目特征描述 | 计量 单位 | 工程量 | 金额(元)
[5 empty] | 综合单价 | 合 价 | 其中： 暂估价
240 | 030411003004 | 天面制架桥钢更换安装 200*100*1.0mm | m | 44.00 | 97.23 | 4278.12
241 | 030904014013 | 消防电源监控更换安装 1.安装方式： 壁挂式安装 | 台 | 1 | 5063.82 | 5063.82
242 | 030904008021 | 消防电源监控模块更换安装 | 个 | 8 | 332.58 | 2660.64
243 | 030904014014 | 电气火灾监控更换安装 1.安装方式： 壁挂式安装 | 台 | 1 | 5063.82 | 5063.82
244 | 030904008022 | 电气火灾监控模块更换安装 | 个 | 23 | 332.58 | 7649.34
245 | 030412005013 | 消防疏散指示标志灯更换安装 1.安装方式： 墙壁式安装 2.自带蓄电池 | 套 | 120 | 130.21 | 15625.2
246 | 030412005014 | 消防应急双头灯更换安装 1.安装方式： 墙壁式安装 2.自带蓄电池 | 套 | 50 | 130.21 | 6510.5
247 | 030602001001 | 液位显示装置安装安装 1.显示高位水箱水位、地下室消防水池水位（共3个水池）；各个水池都有高位报警、低位报警；配套液位传感器 | 台 | 3 | 1736.85 | 5210.55
248 | 030602001002 | 就地水位显示装置安装 1.溢流水位、低水位 | 台 | 1 | 681.99 | 681.99
249 | 030904017002 | 火灾自动报警主机及联动控制盘更换安装 1600点 | 台 | 1 | 59754.94 | 59754.94
250 | 030904001005 | 感烟报警探测器更换安装 | 个 | 198 | 116.35 | 23037.3
251 | 030904001006 | 线型光电感烟探测器更换安装 | 个 | 60 | 116.35 | 6981
252 | 030904003011 | 编码型手动报警按钮（带电话插孔）更换安装 | 个 | 16 | 171.76 | 2748.16
253 | 030904005004 | 声光报警器更换安装 | 个 | 19 | 173.86 | 3303.34
254 | 030904003012 | 编码型消火栓按钮更换安装 | 个 | 58 | 162.09 | 9401.22
255 | 030904014015 | 水炮系统主机更换安装 1.安装方式： 壁挂式安装 2.主机自带影像刻录功能(有屏幕、有储存、远程控制及存储) | 台 | 1 | 24247.82 | 24247.82
256 | 030904012002 | 水炮现场手动控制盘修缮安装 | 台 | 4 | 1199 | 4796
257 | 030903006002 | 水炮头修缮安装 | 台 | 3 | 981 | 2943
258 | 030901014002 | 水炮头更换安装 1.更换水炮高空作业，含蜘蛛人拆装费用 | 台 | 1 | 7980.94 | 7980.94
259 | 桂030901015002 | 水炮电磁阀更换安装 | 个 | 4 | 918.96 | 3675.84
260 | 030904014016 | 总线消防广播系统更换安装 1.安装方式： 壁挂式安装 | 台 | 1 | 3973.82 | 3973.82
261 | 030904008023 | 消防广播模块更换安装 | 个 | 1 | 332.58 | 332.58
262 | 030904007004 | 消防广播扬声器更换安装 | 个 | 39 | 107.72 | 4201.08
263 | 030904014017 | 总线消防电话主机更换安装 1.安装方式： 壁挂式安装 | 台 | 1 | 3864.82 | 3864.82
264 | 030904014018 | 消防电话分机更换安装 | 台 | 3 | 166.81 | 500.43
265 | 030904008024 | 双输入模块更换安装 | 个 | 17 | 317.69 | 5400.73
表-08
分部分项工程和单价措施项目清单与计价表
工程名称:南宁市第三中学五象校区消防设施维修工程 | [5 empty] | 第13页 共18页
序号 | 项目编码 | 项目名称及 项目特征描述 | 计量 单位 | 工程量 | 金额(元)
[5 empty] | 综合单价 | 合 价 | 其中： 暂估价
266 | 030904008025 | 单输入模块更换安装 | 个 | 54 | 280.57 | 15150.78
267 | 030904008026 | 总线短路隔离器更换安装 | 个 | 20 | 465.33 | 9306.6
268 | 桂030904020004 | 楼层显示器更换安装 | 台 | 5 | 1596.22 | 7981.1
269 | 030411004022 | 管内火灾消防报警线更换安装 1.规格型号：WDZB2-BYJ-1.5 | m | 8100.00 | 3.24 | 26244
270 | 030411004023 | 管内直流电源线更换安装 1.规格型号：WDZB2-BYJ-2.5 | m | 33200.00 | 4.16 | 138112
271 | 030411004024 | 管内广播线更换安装 1.规格型号：WDZB2-RVS-2x1.5 | m | 450.00 | 4.48 | 2016
272 | 030411004025 | 管内电话线更换安装 1.规格型号：WDZB2-RVVP-2x1.5 | m | 450.00 | 4.8 | 2160
273 | 030411004026 | 管内穿280度连锁线安装 1.规格型号：WDZN-KYYP-4x1.5 | m | 300.00 | 19.03 | 5709
274 | 030411004027 | 管内穿高位水箱水池水位显示信号线安装 1.规格型号：WDZN-KYYP-2x1.5 | m | 530.00 | 9.16 | 4854.8
275 | 030411001001 | JDG薄壁钢管Φ25*1.1 1.安装方式：明配 | m | 830.00 | 26.23 | 21770.9
276 | 030411004028 | 利用原有智能化管网穿线 | m | 450.00 | 3.7 | 1665
277 | 030408003001 | 埋地3根7孔梅花管 | m | 180.00 | 58.28 | 10490.4
278 | 030408003002 | 镀锌钢管埋地敷设(公称直径≤100mm) DN80 | m | 60.00 | 65.41 | 3924.6
279 | 010101003001 | 挖沟槽土方 |  | 60.00 | 85.5 | 5130
280 | 010103001001 | 人工打夯 回填土 |  | 60.00 | 20.34 | 1220.4
| 7. | B7 通风空调工程 |  |  |  | 38929.34
281 | 030108003003 | PY-W-8排烟机更换安装 1.HTFC-I-18# 风量：15000m3/h，风压：350Pa,功率：5.5KW,转速：1450 rpm 2.含电机检查接线 | 台 | 1 | 9628.35 | 9628.35
282 | 030108003004 | JY-W-1,JY-W-2低噪音轴流风机更换 1.HTF-I-10风量：41590m3/h，风压：550Pa,功率：11KW,转速：1400rpm 2.含电机检查接线 | 台 | 2 | 7271.67 | 14543.34
283 | 030703001021 | 排烟防火阀更换安装 1.规格型号：2000*2000 | 个 | 1 | 3316.07 | 3316.07
284 | 030703001022 | 排烟防火阀更换安装 1.规格型号：D1510 | 个 | 1 | 1381.99 | 1381.99
285 | 030703001023 | 排烟防火阀更换安装 1.拆除及安装 2.规格型号：D1210 | 个 | 8 | 1159.83 | 9278.64
286 | 030703019004 | 柔性软风管更换安装 | ㎡ | 1.88 | 415.4 | 780.95
|  | 单价措施项目 |  |  |  | 6832.4
|  | 【单价措施】 |  |  |  | 6832.4
287 | 011705001001 | 大型机械设备进出场及安拆 | 台次 | 1 | 6832.4 | 6832.4
|  | 南宁市第三中学五象校区消防设施维修工程-艺术中心建筑 |  |  |  | 21782.28
表-08
分部分项工程和单价措施项目清单与计价表
工程名称:南宁市第三中学五象校区消防设施维修工程 | [5 empty] | 第14页 共18页
序号 | 项目编码 | 项目名称及 项目特征描述 | 计量 单位 | 工程量 | 金额(元)
[5 empty] | 综合单价 | 合 价 | 其中： 暂估价
|  | 分部分项工程 |  |  |  | 21782.28
| 13. | 门窗工程 |  |  |  | 21782.28
288 | 010802003003 | 甲级钢质防火门 1.门框、扇材质及规格:甲级钢质防火门 2.含制作、运输、安装 | ㎡ | 2.10 | 559.75 | 1175.48
289 | 010802003004 | 乙级钢质防火门 1.门框、扇材质及规格:乙级钢质防火门 2.含制作、运输、安装 | ㎡ | 4.20 | 517.1 | 2171.82
290 | 桂010811001003 | 特殊五金（闭门器） 1.种类、规格、用途:普通闭门器 | 个 | 50 | 104.79 | 5239.5
291 | 桂010811001004 | 特殊五金（闭门顺序器） 1.种类、规格、用途:普通闭门顺序器 | 个 | 20 | 78.45 | 1569
292 | 080802013002 | 标识牌 1.屋内各层，疏散走道及楼梯间防火门无关闭提示标识 | 块 | 70 | 21.8 | 1526
293 | FC0312001002 | 蓄电池组 1.PMB蓄电池LCPA17-12 2.防火卷帘控制器备电 | 块 | 16 | 164.59 | 2633.44
294 | 桂010803004005 | 防火卷帘控制主机 1.（排查控制器、传动机构故障） | 个 | 3 | 327 | 981
295 | 桂010803004006 | 防火卷帘控制电机 1. FJK-SF-XA01型 | 个 | 5 | 926.5 | 4632.5
296 | 010507007001 | C25素混凝土挡水门槛 1.1500X250（高） |  | 1.88 | 808.52 | 1520.02
297 | 011610002002 | 金属门窗拆除 | ㎡ | 6.30 | 52.94 | 333.52
单价措施项目
|  | 南宁市第三中学五象校区消防设施维修工程-图书馆安装 |  |  |  | 11922.45
|  | 分部分项工程 |  |  |  | 11922.45
| 9. | B9 给排水、燃气工程 |  |  |  | 4624.69
298 | 031003001003 | 消火栓水带安装 DN65，25m | 根 | 31 | 95.92 | 2973.52
299 | 031201001003 | 消火栓管道除锈刷油 1.手工除中锈，刷二遍防锈漆，刷二遍调各漆 | ㎡ | 44.09 | 37.45 | 1651.17
| 4. | B4 电气设备安装工程 |  |  |  | 7297.76
300 | 030412005015 | 消防疏散指示标志灯安装 1.安装方式： 墙壁式安装 2.自带蓄电池 | 套 | 30 | 130.21 | 3906.3
301 | 030412005016 | 消防应急双头灯安装 1.安装方式： 墙壁式安装 2.自带蓄电池 | 套 | 8 | 130.21 | 1041.68
302 | 030404022001 | 排烟窗电动开启装置安装 | 台 | 6 | 391.63 | 2349.78
单价措施项目
|  | 南宁市第三中学五象校区消防设施维修工程-图书馆建筑 |  |  |  | 2355.93
|  | 分部分项工程 |  |  |  | 2355.93
表-08
分部分项工程和单价措施项目清单与计价表
工程名称:南宁市第三中学五象校区消防设施维修工程 | [5 empty] | 第15页 共18页
序号 | 项目编码 | 项目名称及 项目特征描述 | 计量 单位 | 工程量 | 金额(元)
[5 empty] | 综合单价 | 合 价 | 其中： 暂估价
| 15. | 其他装饰工程 |  |  |  | 2355.93
303 | 080802013003 | 标识牌 1.屋内各层，疏散走道及楼梯间防火门无关闭提示标识 | 块 | 18 | 21.8 | 392.4
304 | 桂010811001005 | 特殊五金（闭门器） 1.种类、规格、用途:普通闭门器 | 个 | 12 | 104.79 | 1257.48
305 | 桂010811001006 | 特殊五金（闭门顺序器） 1.种类、规格、用途:普通闭门顺序器 | 个 | 9 | 78.45 | 706.05
单价措施项目
|  | 南宁市第三中学五象校区消防设施维修工程-配电房安装 |  |  |  | 8442.5
|  | 分部分项工程 |  |  |  | 8442.5
| 9. | B9 给排水、燃气工程 |  |  |  | 1791.36
306 | 桂031003020045 | 七氟丙烷系统泄压阀安装 1.规格：泄压口面积0.128㎡ | 个 | 2 | 584.09 | 1168.18
307 | 桂031003020046 | 七氟丙烷系统泄压阀安装 1.规格：泄压口面积0.057㎡ | 个 | 1 | 366.09 | 366.09
308 | 桂031003020047 | 七氟丙烷系统泄压阀安装 1.规格：泄压口面积0.006㎡ | 个 | 1 | 257.09 | 257.09
| 7. | B7 通风空调工程 |  |  |  | 6651.14
309 | 030703001024 | 70°C全自动防烟防火阀(常开）更换安装 1.规格型号：2100mmX1700mm 2.远控或电讯号开启/关闭,带反馈 | 个 | 1 | 2798.99 | 2798.99
310 | 030703001025 | 70°C全自动防烟防火阀(常开）更换安装 1.规格型号：320X320 2.远控或电讯号开启/关闭,带反馈 | 个 | 2 | 439.75 | 879.5
311 | 030703001026 | 70°C全自动防烟防火阀(常开）更换安装 1.规格型号：320X200 2.远控或电讯号开启/关闭,带反馈 | 个 | 2 | 417.95 | 835.9
312 | 030703001027 | 70°C全自动防烟防火阀(常开）更换安装 1.规格型号：400X400 2.远控或电讯号开启/关闭,带反馈 | 个 | 2 | 712.25 | 1424.5
313 | 030703001028 | 70°C全自动防烟防火阀(常闭）更换 1.规格型号：400X400 2.远控或电讯号开启/关闭,带反馈 | 个 | 1 | 712.25 | 712.25
单价措施项目
|  | 南宁市第三中学五象校区消防设施维修工程-饭堂安装 |  |  |  | 26312.36
|  | 分部分项工程 |  |  |  | 26312.36
| 9. | B9 给排水、燃气工程 |  |  |  | 4882.96
314 | 031003001004 | 消火栓水带更换安装 DN65，25m | 根 | 36 | 95.92 | 3453.12
315 | 031201001004 | 消火栓管道除锈刷油 1.手工除中锈，刷二遍防锈漆，刷二遍调各漆 | ㎡ | 38.18 | 37.45 | 1429.84
| 4. | B4 电气设备安装工程 |  |  |  | 21429.4
316 | 030412005017 | 消防疏散指示标志灯更换安装 | 套 | 60 | 130.21 | 7812.6
表-08
分部分项工程和单价措施项目清单与计价表
工程名称:南宁市第三中学五象校区消防设施维修工程 | [5 empty] | 第16页 共18页
序号 | 项目编码 | 项目名称及 项目特征描述 | 计量 单位 | 工程量 | 金额(元)
[5 empty] | 综合单价 | 合 价 | 其中： 暂估价
1.安装方式： 墙壁式安装 2.自带蓄电池
317 | 030412005018 | 消防应急双头灯更换安装 1.安装方式： 墙壁式安装 2.自带蓄电池 | 套 | 10 | 130.21 | 1302.1
318 | 030904003013 | 编码型消火栓按钮更换安装 | 个 | 30 | 162.09 | 4862.7
319 | 030411004029 | 管内火灾消防报警线更换安装 1.规格型号：WDZB2-BYJ-1.5 | m | 2300.00 | 3.24 | 7452
单价措施项目
|  | 南宁市第三中学五象校区消防设施维修工程-宿舍楼安装 |  |  |  | 74896.43
|  | 分部分项工程 |  |  |  | 74896.43
| 9. | B9 给排水、燃气工程 |  |  |  | 23530.58
320 | 031003001005 | 消火栓水带更换安装 DN65，25m | 根 | 195 | 95.92 | 18704.4
321 | 031201001005 | 消火栓管道除锈刷油 1.手工除中锈，刷二遍防锈漆，刷二遍调各漆 | ㎡ | 128.87 | 37.45 | 4826.18
| 4. | B4 电气设备安装工程 |  |  |  | 51365.85
322 | 030412005019 | 消防疏散指示标志灯更换安装 1.安装方式： 墙壁式安装 2.自带蓄电池 | 套 | 245 | 130.21 | 31901.45
323 | 030412005020 | 消防应急双头灯更换安装 1.安装方式： 墙壁式安装 2.自带蓄电池 | 套 | 40 | 130.21 | 5208.4
324 | 030411004030 | 管内火灾消防报警线更换安装 1.规格型号：WDZB2-BYJ-1.5 | m | 4400.00 | 3.24 | 14256
单价措施项目
|  | 南宁市第三中学五象校区消防设施维修工程-教学楼安装 |  |  |  | 34649.04
|  | 分部分项工程 |  |  |  | 34649.04
| 9. | B9 给排水、燃气工程 |  |  |  | 14389.59
325 | 031003001006 | 消火栓水带更换安装 DN65，25m | 根 | 105 | 95.92 | 10071.6
326 | 031201001006 | 消火栓管道除锈刷油 1.手工除中锈，刷二遍防锈漆，刷二遍调各漆 | ㎡ | 115.30 | 37.45 | 4317.99
| 4. | B4 电气设备安装工程 |  |  |  | 20259.45
327 | 030904003014 | 编码型消火栓按钮更换安装 | 个 | 105 | 162.09 | 17019.45
328 | 030411004031 | 管内火灾报警线更换安装 1.规格型号：WDZB2-BYJ-1.5 | m | 1000.00 | 3.24 | 3240
单价措施项目
|  | 南宁市第三中学五象校区消防设施维修工程-老师公寓安装 |  |  |  | 4633.98
|  | 分部分项工程 |  |  |  | 4633.98
| 9. | B9 给排水、燃气工程 |  |  |  | 3013.26
表-08
分部分项工程和单价措施项目清单与计价表
工程名称:南宁市第三中学五象校区消防设施维修工程 | [5 empty] | 第17页 共18页
序号 | 项目编码 | 项目名称及 项目特征描述 | 计量 单位 | 工程量 | 金额(元)
[5 empty] | 综合单价 | 合 价 | 其中： 暂估价
329 | 031003001007 | 消火栓水带更换安装 DN65，25m | 根 | 24 | 95.92 | 2302.08
330 | 031201001007 | 消火栓管道除锈刷油 1.手工除中锈，刷二遍防锈漆，刷二遍调各漆 | ㎡ | 18.99 | 37.45 | 711.18
| 4. | B4 电气设备安装工程 |  |  |  | 1620.72
331 | 030904003015 | 编码型消火栓按钮更换安装 | 个 | 8 | 162.09 | 1296.72
332 | 030411004032 | 管内火灾报警线更换安装 1.规格型号：WDZB2-BYJ-1.5 | m | 100.00 | 3.24 | 324
单价措施项目
|  | 南宁市第三中学五象校区消防设施维修工程-办公楼安装 |  |  |  | 9627.09
|  | 分部分项工程 |  |  |  | 9627.09
| 9. | B9 给排水、燃气工程 |  |  |  | 3001.74
333 | 031003001008 | 消火栓水带更换 DN65，25m | 根 | 26 | 95.92 | 2493.92
334 | 031201001008 | 消火栓管道除锈刷油 1.手工除中锈，刷二遍防锈漆，刷二遍调各漆 | ㎡ | 13.56 | 37.45 | 507.82
| 4. | B4 电气设备安装工程 |  |  |  | 6625.35
335 | 030904003016 | 编码型消火栓按钮更换安装 | 个 | 31 | 162.09 | 5024.79
336 | 030411004033 | 管内火灾报警线更换安装 1.规格型号：WDZB2-BYJ-1.5 | m | 494.00 | 3.24 | 1600.56
单价措施项目
|  | 南宁市第三中学五象校区消防设施维修工程-实验楼安装 |  |  |  | 8746.44
|  | 分部分项工程 |  |  |  | 8746.44
| 9. | B9 给排水、燃气工程 |  |  |  | 8746.44
337 | 031003001009 | 消火栓水带更换 DN65，25m | 根 | 70 | 95.92 | 6714.4
338 | 031201001009 | 消火栓管道除锈刷油 1.手工除中锈，刷二遍防锈漆，刷二遍调各漆 | ㎡ | 54.26 | 37.45 | 2032.04
单价措施项目
|  | 南宁市第三中学五象校区消防设施维修工程-科艺楼安装 |  |  |  | 4274.49
|  | 分部分项工程 |  |  |  | 4274.49
| 9. | B9 给排水、燃气工程 |  |  |  | 4274.49
339 | 031003001010 | 消火栓水带更换安装 DN65，25m | 根 | 30 | 95.92 | 2877.6
340 | 031201001010 | 消火栓管道除锈刷油 1.手工除中锈，刷二遍防锈漆，刷二遍调各漆 | ㎡ | 37.30 | 37.45 | 1396.89
单价措施项目
|  | 合 计 |  |  |  | 1686782.7
|  | ∑人工费 |  |  |  | 342631.04
表-08
分部分项工程和单价措施项目清单与计价表
工程名称:南宁市第三中学五象校区消防设施维修工程 | [5 empty] | 第18页 共18页
序号 | 项目编码 | 项目名称及 项目特征描述 | 计量 单位 | 工程量 | 金额(元)
[5 empty] | 综合单价 | 合 价 | 其中： 暂估价
|  | ∑材料费 |  |  |  | 1055978.41
|  | ∑机械费 |  |  |  | 11625.55
|  | ∑管理费 |  |  |  | 101601.29
|  | ∑利 润 |  |  |  | 41987.31
表-08

## 表-09工程量清单综合单价分析表
工程量清单综合单价分析表
工程名称:南宁市第三中学五象校区消防设施维修工程 | [9 empty] | 第1页 共47页
序号 | 项目编码 | 项目名称及项目 特征描述 | 单位 | 工程量 | 综合单价 (元) | 综合单价
[6 empty] | 人工费 | 材料费 | 机械费 | 管理费 | 利润 | 其中： 暂估价
南宁市第三中学五象校区消防设施维修工程-体育馆拆除
分部分项工程
| 9. | B9 给排水、燃气工程
1 | 030109001001 | 消火栓泵拆除 XBD7.0/30-100L | 台 | 2 | 384.47 | 204.45 | 2.6 | 101.91 | 50.33 | 25.18
| 0903139 | 水泵拆除 设备重量(t以内)0.5 | 台 | 2 | 384.47 | 204.45 | 2.6 | 101.91 | 50.33 | 25.18
2 | 桂031003020001 | 止回阀拆除 DN150 1.安装方式：沟槽连接 | 个 | 7 | 57.93 | 45.83 | 0.8 |  | 7.53 | 3.77
| 0903059 | 法兰阀门拆除 公称直径(mm以内)150 | 个 | 7 | 57.93 | 45.83 | 0.8 |  | 7.53 | 3.77
3 | 桂031003020002 | 止回阀拆除 DN200 1.安装方式：沟槽连接 | 个 | 4 | 100.21 | 79.67 | 0.9 |  | 13.09 | 6.55
| 0903060 | 法兰阀门拆除 公称直径(mm以内)200 | 个 | 4 | 100.21 | 79.67 | 0.9 |  | 13.09 | 6.55
4 | 030109001002 | 雨淋泵拆除 XBD8.0/40-100L | 台 | 3 | 384.47 | 204.45 | 2.6 | 101.91 | 50.33 | 25.18
| 0903139 | 水泵拆除 设备重量(t以内)0.5 | 台 | 3 | 384.47 | 204.45 | 2.6 | 101.91 | 50.33 | 25.18
5 | 030109001003 | 水幕泵拆除 XBD6.0/15-80L | 台 | 2 | 384.47 | 204.45 | 2.6 | 101.91 | 50.33 | 25.18
| 0903139 | 水泵拆除 设备重量(t以内)0.5 | 台 | 2 | 384.47 | 204.45 | 2.6 | 101.91 | 50.33 | 25.18
6 | 030109001004 | 水炮泵拆除 XBD12.0/40-125L | 台 | 2 | 384.47 | 204.45 | 2.6 | 101.91 | 50.33 | 25.18
| 0903139 | 水泵拆除 设备重量(t以内)0.5 | 台 | 2 | 384.47 | 204.45 | 2.6 | 101.91 | 50.33 | 25.18
7 | 030109001005 | 喷淋泵拆除 XBD8.0/30-100L | 台 | 2 | 384.47 | 204.45 | 2.6 | 101.91 | 50.33 | 25.18
| 0903139 | 水泵拆除 设备重量(t以内)0.5 | 台 | 2 | 384.47 | 204.45 | 2.6 | 101.91 | 50.33 | 25.18
8 | 桂031003020003 | 雨淋阀拆除 DN200 | 个 | 1 | 100.21 | 79.67 | 0.9 |  | 13.09 | 6.55
| 0903060 | 法兰阀门拆除 公称直径(mm以内)200 | 个 | 1 | 100.21 | 79.67 | 0.9 |  | 13.09 | 6.55
9 | 031001002001 | 钢管拆除 DN200 | m | 2.00 | 35.32 | 19.74 | 3.45 | 5.83 | 4.2 | 2.1
表－09
工程量清单综合单价分析表
工程名称:南宁市第三中学五象校区消防设施维修工程 | [9 empty] | 第2页 共47页
序号 | 项目编码 | 项目名称及项目 特征描述 | 单位 | 工程量 | 综合单价 (元) | 综合单价
[6 empty] | 人工费 | 材料费 | 机械费 | 管理费 | 利润 | 其中： 暂估价
| 0903007 | 钢管拆除 公称直径(mm以内)200 | 10m | 0.200 | 353.2 | 197.4 | 34.47 | 58.3 | 42.01 | 21.02
10 | 031006002001 | 水泡系统稳压设备拆除 1.含拆除2个水泵和1个气压水罐拆除 | 套 | 1 | 1490.09 | 792.43 | 10.3 | 394.72 | 195.05 | 97.59
| 0903140 | 水泵拆除 设备重量(t以内)1 | 台 | 2 | 653.98 | 329.24 | 3.8 | 192.36 | 85.7 | 42.88
| 0903114 | 隔膜式气压水罐(气压罐)拆除 公称直径(mm以内)1000 | 台 | 1 | 182.13 | 133.95 | 2.7 | 10 | 23.65 | 11.83
11 | 桂031003020004 | 水池液位计拆除 DN15 | 个 | 2 | 4.74 | 3.53 | 0.34 |  | 0.58 | 0.29
| 0903069 | 水位计、温度计、压力表拆除 | 组 | 2 | 4.74 | 3.53 | 0.34 |  | 0.58 | 0.29
12 | 桂031003020005 | 水位控制阀拆除 DN80 | 个 | 2 | 28.52 | 22.56 | 0.4 |  | 3.71 | 1.85
| 0903055 | 螺纹阀门拆除 公称直径(mm以内)100 | 个 | 2 | 28.52 | 22.56 | 0.4 |  | 3.71 | 1.85
13 | 桂031003020006 | 水泵后蝶阀拆除 DN150 | 个 | 7 | 57.93 | 45.83 | 0.8 |  | 7.53 | 3.77
| 0903059 | 法兰阀门拆除 公称直径(mm以内)150 | 个 | 7 | 57.93 | 45.83 | 0.8 |  | 7.53 | 3.77
14 | 桂031003020007 | 水泵后蝶阀拆除 DN200 | 个 | 4 | 100.21 | 79.67 | 0.9 |  | 13.09 | 6.55
| 0903060 | 法兰阀门拆除 公称直径(mm以内)200 | 个 | 4 | 100.21 | 79.67 | 0.9 |  | 13.09 | 6.55
15 | 桂031003020008 | 试水阀拆除 DN65 | 个 | 5 | 28.52 | 22.56 | 0.4 |  | 3.71 | 1.85
| 0903055 | 螺纹阀门拆除 公称直径(mm以内)100 | 个 | 5 | 28.52 | 22.56 | 0.4 |  | 3.71 | 1.85
16 | 桂031003020009 | 持压泄压阀拆除 DN65 | 个 | 5 | 28.52 | 22.56 | 0.4 |  | 3.71 | 1.85
| 0903055 | 螺纹阀门拆除 公称直径(mm以内)100 | 个 | 5 | 28.52 | 22.56 | 0.4 |  | 3.71 | 1.85
17 | 桂031003020010 | 压力表拆除 | 个 | 11 | 4.74 | 3.53 | 0.34 |  | 0.58 | 0.29
| 0903069 | 水位计、温度计、压力表拆除 | 组 | 11 | 4.74 | 3.53 | 0.34 |  | 0.58 | 0.29
18 | 桂031003020011 | 软连接拆除 DN150 | 个 | 7 | 57.93 | 45.83 | 0.8 |  | 7.53 | 3.77
| 0903059 | 法兰阀门拆除 公称直径(mm以内)150 | 个 | 7 | 57.93 | 45.83 | 0.8 |  | 7.53 | 3.77
表－09
工程量清单综合单价分析表
工程名称:南宁市第三中学五象校区消防设施维修工程 | [9 empty] | 第3页 共47页
序号 | 项目编码 | 项目名称及项目 特征描述 | 单位 | 工程量 | 综合单价 (元) | 综合单价
[6 empty] | 人工费 | 材料费 | 机械费 | 管理费 | 利润 | 其中： 暂估价
19 | 桂031003020012 | 软连接拆除 DN200 | 个 | 4 | 100.21 | 79.67 | 0.9 |  | 13.09 | 6.55
| 0903060 | 法兰阀门拆除 公称直径(mm以内)200 | 个 | 4 | 100.21 | 79.67 | 0.9 |  | 13.09 | 6.55
| 4. | B4 电气设备安装工程
20 | 030404016001 | 消防线路端子箱拆除 | 台 | 3 | 36.9 | 28.2 | 0.5 | 1 | 4.8 | 2.4
| 0901066 | 端子箱拆除 | 台 | 3 | 36.9 | 28.2 | 0.5 | 1 | 4.8 | 2.4
21 | 030404016002 | 地下一层排烟风机控制箱拆除 1.悬挂嵌入式 | 台 | 1 | 127.01 | 97.29 | 2 | 3 | 16.48 | 8.24
| 0901054 | 成套配电箱拆除 悬挂嵌入式(半周长m)1.5 | 台 | 1 | 127.01 | 97.29 | 2 | 3 | 16.48 | 8.24
22 | 030404016003 | 喷淋泵控制箱拆除 1.悬挂嵌入式 | 台 | 1 | 127.01 | 97.29 | 2 | 3 | 16.48 | 8.24
| 0901054 | 成套配电箱拆除 悬挂嵌入式(半周长m)1.5 | 台 | 1 | 127.01 | 97.29 | 2 | 3 | 16.48 | 8.24
23 | 030404016004 | 水炮泵控制箱拆除 1.悬挂嵌入式 | 台 | 1 | 127.01 | 97.29 | 2 | 3 | 16.48 | 8.24
| 0901054 | 成套配电箱拆除 悬挂嵌入式(半周长m)1.5 | 台 | 1 | 127.01 | 97.29 | 2 | 3 | 16.48 | 8.24
24 | 030404016005 | 消火栓泵控制箱拆除 1.悬挂嵌入式 | 台 | 1 | 127.01 | 97.29 | 2 | 3 | 16.48 | 8.24
| 0901054 | 成套配电箱拆除 悬挂嵌入式(半周长m)1.5 | 台 | 1 | 127.01 | 97.29 | 2 | 3 | 16.48 | 8.24
25 | 030404016006 | 水幕泵控制箱拆除 1.悬挂嵌入式 | 台 | 1 | 127.01 | 97.29 | 2 | 3 | 16.48 | 8.24
| 0901054 | 成套配电箱拆除 悬挂嵌入式(半周长m)1.5 | 台 | 1 | 127.01 | 97.29 | 2 | 3 | 16.48 | 8.24
26 | 030404016007 | 雨淋泵控制箱拆除 1.悬挂嵌入式 | 台 | 1 | 127.01 | 97.29 | 2 | 3 | 16.48 | 8.24
| 0901054 | 成套配电箱拆除 悬挂嵌入式(半周长m)1.5 | 台 | 1 | 127.01 | 97.29 | 2 | 3 | 16.48 | 8.24
27 | 030404016008 | 水炮稳压泵控制柜拆除 1.落地式 | 台 | 1 | 133.17 | 102.23 | 2 | 3 | 17.29 | 8.65
表－09
工程量清单综合单价分析表
工程名称:南宁市第三中学五象校区消防设施维修工程 | [9 empty] | 第4页 共47页
序号 | 项目编码 | 项目名称及项目 特征描述 | 单位 | 工程量 | 综合单价 (元) | 综合单价
[6 empty] | 人工费 | 材料费 | 机械费 | 管理费 | 利润 | 其中： 暂估价
| 0901051 | 成套配电箱拆除 落地式 | 台 | 1 | 133.17 | 102.23 | 2 | 3 | 17.29 | 8.65
28 | 030404016009 | 屋面风机控制柜拆除 1.落地式 | 台 | 1 | 133.17 | 102.23 | 2 | 3 | 17.29 | 8.65
| 0901051 | 成套配电箱拆除 落地式 | 台 | 1 | 133.17 | 102.23 | 2 | 3 | 17.29 | 8.65
29 | 030411003001 | 屋顶桥架拆除 200*100 | m | 44.00 | 19.89 | 15.51 | 0.18 | 0.3 | 2.6 | 1.3
| 0901082 | 钢制桥架、玻璃钢桥架、铝合金桥架拆除 槽式、托盘式桥架(宽+高mm以下)400 | 10m | 4.400 | 198.88 | 155.1 | 1.8 | 3 | 25.98 | 13
30 | 030904014001 | 消防电源监控分机拆除 | 台 | 1 | 133.81 | 105.75 | 2 |  | 17.37 | 8.69
| 0902045 | 火灾自动报警设备 报警(联动)控制器拆除 壁挂式区域报警控制器 | 台 | 1 | 133.81 | 105.75 | 2 |  | 17.37 | 8.69
31 | 030904008001 | 消防电源监控模块拆除 | 个 | 12 | 10.55 | 8.46 |  |  | 1.39 | 0.7
| 0902055 | 火灾自动报警设备拆除 模块 | 接口 | 12 | 10.55 | 8.46 |  |  | 1.39 | 0.7
32 | 030904014002 | 电气火灾监控分机拆除 | 台 | 1 | 133.81 | 105.75 | 2 |  | 17.37 | 8.69
| 0902045 | 火灾自动报警设备 报警(联动)控制器拆除 壁挂式区域报警控制器 | 台 | 1 | 133.81 | 105.75 | 2 |  | 17.37 | 8.69
33 | 030904008002 | 电气火灾监控模块拆除 | 个 | 20 | 10.55 | 8.46 |  |  | 1.39 | 0.7
| 0902055 | 火灾自动报警设备拆除 模块 | 接口 | 20 | 10.55 | 8.46 |  |  | 1.39 | 0.7
34 | 030412005001 | 消防疏散指示标志灯拆除 | 套 | 176 | 10.31 | 8.18 | 0.12 |  | 1.34 | 0.67
| 0901253 | 标志、诱导装饰灯、应急灯拆除 | 10套 | 17.6 | 103.14 | 81.78 | 1.2 |  | 13.44 | 6.72
35 | 030412005002 | 消防应急双头灯拆除 | 套 | 20 | 10.31 | 8.18 | 0.12 |  | 1.34 | 0.67
| 0901253 | 标志、诱导装饰灯、应急灯拆除 | 10套 | 2.0 | 103.14 | 81.78 | 1.2 |  | 13.44 | 6.72
36 | 030904001001 | 感烟报警探测器拆除 | 个 | 158 | 8.79 | 7.05 |  |  | 1.16 | 0.58
| 0902051 | 火灾自动报警设备 探测器拆除 点型探测器 | 只 | 158 | 8.79 | 7.05 |  |  | 1.16 | 0.58
表－09
工程量清单综合单价分析表
工程名称:南宁市第三中学五象校区消防设施维修工程 | [9 empty] | 第5页 共47页
序号 | 项目编码 | 项目名称及项目 特征描述 | 单位 | 工程量 | 综合单价 (元) | 综合单价
[6 empty] | 人工费 | 材料费 | 机械费 | 管理费 | 利润 | 其中： 暂估价
37 | 030904003001 | 编码型手动报警按钮（带电话插孔）拆除 | 个 | 22 | 7.03 | 5.64 |  |  | 0.93 | 0.46
| 0902054 | 火灾自动报警设备拆除 按钮 | 只 | 22 | 7.03 | 5.64 |  |  | 0.93 | 0.46
38 | 030904005001 | 声光报警器拆除 | 个 | 12 | 13.19 | 10.58 |  |  | 1.74 | 0.87
| 0902057 | 火灾自动报警设备拆除 警报装置 | 只 | 12 | 13.19 | 10.58 |  |  | 1.74 | 0.87
39 | 030904003002 | 编码型消火栓按钮拆除 | 个 | 33 | 7.03 | 5.64 |  |  | 0.93 | 0.46
| 0902054 | 火灾自动报警设备拆除 按钮 | 只 | 33 | 7.03 | 5.64 |  |  | 0.93 | 0.46
40 | 030904008003 | 消防广播模块拆除 | 个 | 1 | 10.55 | 8.46 |  |  | 1.39 | 0.7
| 0902055 | 火灾自动报警设备拆除 模块 | 接口 | 1 | 10.55 | 8.46 |  |  | 1.39 | 0.7
41 | 030904007001 | 消防广播扬声器拆除 | 个 | 46 | 11.43 | 9.17 |  |  | 1.51 | 0.75
| 0902058 | 火灾自动报警设备拆除 扬声器 | 只 | 46 | 11.43 | 9.17 |  |  | 1.51 | 0.75
42 | 030904014003 | 消防电话分机更换 | 台 | 2 | 9.67 | 7.76 |  |  | 1.27 | 0.64
| 0902059 | 火灾自动报警设备拆除 通讯分机、插孔 | 只 | 2 | 9.67 | 7.76 |  |  | 1.27 | 0.64
43 | 030904008004 | 双输入模块拆除 | 个 | 3 | 10.55 | 8.46 |  |  | 1.39 | 0.7
| 0902055 | 火灾自动报警设备拆除 模块 | 接口 | 3 | 10.55 | 8.46 |  |  | 1.39 | 0.7
44 | 030904008005 | 单输入模块拆除 | 个 | 4 | 10.55 | 8.46 |  |  | 1.39 | 0.7
| 0902055 | 火灾自动报警设备拆除 模块 | 接口 | 4 | 10.55 | 8.46 |  |  | 1.39 | 0.7
45 | 030904008006 | 单输出模块拆除 | 个 | 30 | 10.55 | 8.46 |  |  | 1.39 | 0.7
| 0902055 | 火灾自动报警设备拆除 模块 | 接口 | 30 | 10.55 | 8.46 |  |  | 1.39 | 0.7
46 | 030904008007 | 总线短路隔离器拆除 | 个 | 18 | 10.55 | 8.46 |  |  | 1.39 | 0.7
| 0902055 | 火灾自动报警设备拆除 模块 | 接口 | 18 | 10.55 | 8.46 |  |  | 1.39 | 0.7
47 | 桂030904020001 | 楼层显示拆除 | 台 | 3 | 26.36 | 21.15 |  |  | 3.47 | 1.74
表－09
工程量清单综合单价分析表
工程名称:南宁市第三中学五象校区消防设施维修工程 | [9 empty] | 第6页 共47页
序号 | 项目编码 | 项目名称及项目 特征描述 | 单位 | 工程量 | 综合单价 (元) | 综合单价
[6 empty] | 人工费 | 材料费 | 机械费 | 管理费 | 利润 | 其中： 暂估价
| 0902056 | 火灾自动报警设备拆除 重复显示器 | 只 | 3 | 26.36 | 21.15 |  |  | 3.47 | 1.74
48 | 030411004001 | 管内火灾报警线拆除 | m | 3800.00 | 0.26 | 0.21 |  |  | 0.03 | 0.02
| 0901202 | 铜芯线管内穿线拆除 导线截面(m㎡以内)2.5 | 100m单线 | 38.0000 | 26.36 | 21.15 |  |  | 3.47 | 1.74
49 | 030411004002 | 管内直流电源线拆除 | m | 2000.00 | 0.26 | 0.21 |  |  | 0.03 | 0.02
| 0901202 | 铜芯线管内穿线拆除 导线截面(m㎡以内)2.5 | 100m单线 | 20.0000 | 26.36 | 21.15 |  |  | 3.47 | 1.74
50 | 030411004003 | 管内广播线拆除 | m | 980.00 | 0.26 | 0.21 |  |  | 0.03 | 0.02
| 0901202 | 铜芯线管内穿线拆除 导线截面(m㎡以内)2.5 | 100m单线 | 9.8000 | 26.36 | 21.15 |  |  | 3.47 | 1.74
51 | 030411004004 | 管内电话线拆除 | m | 900.00 | 0.26 | 0.21 |  |  | 0.03 | 0.02
| 0901202 | 铜芯线管内穿线拆除 导线截面(m㎡以内)2.5 | 100m单线 | 9.0000 | 26.36 | 21.15 |  |  | 3.47 | 1.74
52 | 030411004005 | 管内控制线拆除 | m | 63600.00 | 0.26 | 0.21 |  |  | 0.03 | 0.02
| 0901202 | 铜芯线管内穿线拆除 导线截面(m㎡以内)2.5 | 100m单线 | 636.0000 | 26.36 | 21.15 |  |  | 3.47 | 1.74
53 | 030411004006 | 管内280度连锁线拆除 | m | 400.00 | 0.31 | 0.25 |  |  | 0.04 | 0.02
| 0901203 | 铜芯线管内穿线拆除 导线截面(m㎡以内)4 | 100m单线 | 4.0000 | 30.76 | 24.68 |  |  | 4.05 | 2.03
54 | 030408001001 | 消防配电线路拆除 | m | 101.20 | 2.8 | 2.17 | 0.07 | 0.02 | 0.36 | 0.18
| 0901095 | 铜芯电力电缆拆除(截面m㎡以下)16 | 100m | 1.0120 | 279.64 | 217.14 | 7.11 | 1.5 | 35.92 | 17.97
| 7. | B7 通风空调工程
55 | 030703001001 | 防火阀拆除 周长(mm以内)2800 | 个 | 2 | 33.69 | 26.79 | 0.3 |  | 4.4 | 2.2
| 0904031 | 阀门拆除 周长(mm以内)2800 | 个 | 2 | 33.69 | 26.79 | 0.3 |  | 4.4 | 2.2
56 | 030703001002 | 防火阀拆除 周长(mm以内)1600 | 个 | 1 | 24.8 | 19.74 | 0.2 |  | 3.24 | 1.62
表－09
工程量清单综合单价分析表
工程名称:南宁市第三中学五象校区消防设施维修工程 | [9 empty] | 第7页 共47页
序号 | 项目编码 | 项目名称及项目 特征描述 | 单位 | 工程量 | 综合单价 (元) | 综合单价
[6 empty] | 人工费 | 材料费 | 机械费 | 管理费 | 利润 | 其中： 暂估价
| 0904030 | 阀门拆除 周长(mm以内)1600 | 个 | 1 | 24.8 | 19.74 | 0.2 |  | 3.24 | 1.62
57 | 030703001003 | 排烟防火阀拆除 1.规格型号：500*500 | 个 | 1 | 33.69 | 26.79 | 0.3 |  | 4.4 | 2.2
| 0904031 | 阀门拆除 周长(mm以内)2800 | 个 | 1 | 33.69 | 26.79 | 0.3 |  | 4.4 | 2.2
58 | 030703001004 | 排烟防火阀拆除 1.规格型号：D1010 | 个 | 4 | 46.09 | 36.66 | 0.4 |  | 6.02 | 3.01
| 0904032 | 阀门拆除 周长(mm以内)5400 | 个 | 4 | 46.09 | 36.66 | 0.4 |  | 6.02 | 3.01
59 | 030703001005 | 排烟防火阀拆除 1.规格型号：D550 | 个 | 2 | 33.69 | 26.79 | 0.3 |  | 4.4 | 2.2
| 0904031 | 阀门拆除 周长(mm以内)2800 | 个 | 2 | 33.69 | 26.79 | 0.3 |  | 4.4 | 2.2
60 | 030703001006 | 排烟防火阀拆除 1.规格型号：D630 | 个 | 1 | 33.69 | 26.79 | 0.3 |  | 4.4 | 2.2
| 0904031 | 阀门拆除 周长(mm以内)2800 | 个 | 1 | 33.69 | 26.79 | 0.3 |  | 4.4 | 2.2
61 | 030703019001 | 柔性软风管拆除 | ㎡ | 6.91 | 7.24 | 5.57 | 0.17 | 0.1 | 0.93 | 0.47
| 0904010 | 复合型风管拆除 圆/方形风管直径/周长(mm以内)500/2000 | 10㎡ | 0.691 | 72.38 | 55.7 | 1.7 | 1 | 9.32 | 4.66
南宁市第三中学五象校区消防设施维修工程-艺术中心拆除
分部分项工程
| 9. | B9 给排水、燃气工程
62 | 桂031003020013 | 水池液位计拆除 DN15 | 个 | 1 | 4.74 | 3.53 | 0.34 |  | 0.58 | 0.29
| 0903069 | 水位计、温度计、压力表拆除 | 组 | 1 | 4.74 | 3.53 | 0.34 |  | 0.58 | 0.29
63 | 031006002002 | 防护冷却水幕增压稳压设备拆除 1.规格型号：ZW(L)-I-Z-10 2.含2个水泵和1个隔膜式气压水罐拆除 | 套 | 1 | 566.6 | 338.4 | 5.3 | 111.91 | 73.98 | 37.01
| 0903139 | 水泵拆除 设备重量(t以内)0.5 | 台 | 1 | 384.47 | 204.45 | 2.6 | 101.91 | 50.33 | 25.18
表－09
工程量清单综合单价分析表
工程名称:南宁市第三中学五象校区消防设施维修工程 | [9 empty] | 第8页 共47页
序号 | 项目编码 | 项目名称及项目 特征描述 | 单位 | 工程量 | 综合单价 (元) | 综合单价
[6 empty] | 人工费 | 材料费 | 机械费 | 管理费 | 利润 | 其中： 暂估价
| 0903114 | 隔膜式气压水罐(气压罐)拆除 公称直径(mm以内)1000 | 台 | 1 | 182.13 | 133.95 | 2.7 | 10 | 23.65 | 11.83
64 | 031006002003 | 防护冷却水幕增压稳压设备拆除 1.规格型号：ZW(L)-I-Z-10 2.含2个水泵和1个隔膜式气压水罐拆除 | 套 | 1 | 566.6 | 338.4 | 5.3 | 111.91 | 73.98 | 37.01
| 0903139 | 水泵拆除 设备重量(t以内)0.5 | 台 | 1 | 384.47 | 204.45 | 2.6 | 101.91 | 50.33 | 25.18
| 0903114 | 隔膜式气压水罐(气压罐)拆除 公称直径(mm以内)1000 | 台 | 1 | 182.13 | 133.95 | 2.7 | 10 | 23.65 | 11.83
65 | 031006002004 | 室内消火栓增压稳压设备增压稳压设备拆除 1.规格型号：ZW(L)-I-X-10 | 套 | 1 | 1490.09 | 792.43 | 10.3 | 394.72 | 195.05 | 97.59
| 0903140 | 水泵拆除 设备重量(t以内)1 | 台 | 2 | 653.98 | 329.24 | 3.8 | 192.36 | 85.7 | 42.88
| 0903114 | 隔膜式气压水罐(气压罐)拆除 公称直径(mm以内)1000 | 台 | 1 | 182.13 | 133.95 | 2.7 | 10 | 23.65 | 11.83
66 | 031001002002 | 钢管拆除 DN100 | m | 20.00 | 16.15 | 12.27 | 0.4 | 0.36 | 2.08 | 1.04
| 0903005 | 钢管拆除 公称直径(mm以内)100 | 10m | 2.000 | 161.4 | 122.67 | 4 | 3.6 | 20.75 | 10.38
67 | 桂031003020014 | 螺纹闸阀拆除 DN100以内 1.含DN100和DN80闸阀拆除 | 个 | 14 | 28.52 | 22.56 | 0.4 |  | 3.71 | 1.85
| 0903055 | 螺纹阀门拆除 公称直径(mm以内)100 | 个 | 14 | 28.52 | 22.56 | 0.4 |  | 3.71 | 1.85
68 | 桂031003020015 | 闸阀拆除 DN150 | 个 | 4 | 57.93 | 45.83 | 0.8 |  | 7.53 | 3.77
| 0903059 | 法兰阀门拆除 公称直径(mm以内)150 | 个 | 4 | 57.93 | 45.83 | 0.8 |  | 7.53 | 3.77
69 | 桂031003020016 | 螺纹止回阀拆除 DN100/DN80 1.含DN100和DN80止回阀拆除 | 个 | 6 | 28.52 | 22.56 | 0.4 |  | 3.71 | 1.85
| 0903055 | 螺纹阀门拆除 公称直径(mm以内)100 | 个 | 6 | 28.52 | 22.56 | 0.4 |  | 3.71 | 1.85
70 | 桂031003020017 | 泄压阀拆除 DN50 | 个 | 3 | 10.75 | 8.46 | 0.2 |  | 1.39 | 0.7
| 0903054 | 螺纹阀门拆除 公称直径(mm以内)50 | 个 | 3 | 10.75 | 8.46 | 0.2 |  | 1.39 | 0.7
71 | 桂031003020018 | 雨淋阀拆除 DN150 | 个 | 10 | 57.93 | 45.83 | 0.8 |  | 7.53 | 3.77
| 0903059 | 法兰阀门拆除 公称直径(mm以内)150 | 个 | 10 | 57.93 | 45.83 | 0.8 |  | 7.53 | 3.77
表－09
工程量清单综合单价分析表
工程名称:南宁市第三中学五象校区消防设施维修工程 | [9 empty] | 第9页 共47页
序号 | 项目编码 | 项目名称及项目 特征描述 | 单位 | 工程量 | 综合单价 (元) | 综合单价
[6 empty] | 人工费 | 材料费 | 机械费 | 管理费 | 利润 | 其中： 暂估价
72 | 桂031003020019 | 雨淋阀拆除 DN100 | 个 | 1 | 28.52 | 22.56 | 0.4 |  | 3.71 | 1.85
| 0903055 | 螺纹阀门拆除 公称直径(mm以内)100 | 个 | 1 | 28.52 | 22.56 | 0.4 |  | 3.71 | 1.85
73 | 030901012001 | 消防水泵接合器拆除 地上式 | 套 | 2 | 63.59 | 50.06 | 1.2 |  | 8.22 | 4.11
| 0903111 | 消防水泵接合器拆除 地上式 | 套 | 2 | 63.59 | 50.06 | 1.2 |  | 8.22 | 4.11
| 4. | B4 电气设备安装工程
74 | 030404016010 | 屋面喷淋稳压泵控制箱拆除 1.安装方式：悬挂嵌入式 | 台 | 1 | 127.01 | 97.29 | 2 | 3 | 16.48 | 8.24
| 0901054 | 成套配电箱拆除 悬挂嵌入式(半周长m)1.5 | 台 | 1 | 127.01 | 97.29 | 2 | 3 | 16.48 | 8.24
75 | 030404016011 | 屋面消火栓稳压泵控制箱拆除 1.安装方式：悬挂嵌入式 | 台 | 1 | 127.01 | 97.29 | 2 | 3 | 16.48 | 8.24
| 0901054 | 成套配电箱拆除 悬挂嵌入式(半周长m)1.5 | 台 | 1 | 127.01 | 97.29 | 2 | 3 | 16.48 | 8.24
76 | 030404016012 | 屋面水幕稳压泵控制箱拆除 1.安装方式：悬挂嵌入式 | 台 | 1 | 127.01 | 97.29 | 2 | 3 | 16.48 | 8.24
| 0901054 | 成套配电箱拆除 悬挂嵌入式(半周长m)1.5 | 台 | 1 | 127.01 | 97.29 | 2 | 3 | 16.48 | 8.24
77 | 030404016013 | 排烟风机、加压风机控制箱拆除 1.安装方式：悬挂嵌入式 | 台 | 5 | 127.01 | 97.29 | 2 | 3 | 16.48 | 8.24
| 0901054 | 成套配电箱拆除 悬挂嵌入式(半周长m)1.5 | 台 | 5 | 127.01 | 97.29 | 2 | 3 | 16.48 | 8.24
78 | 030411003002 | 天面桥架拆除 200*100 | m | 44.00 | 19.89 | 15.51 | 0.18 | 0.3 | 2.6 | 1.3
| 0901082 | 钢制桥架、玻璃钢桥架、铝合金桥架拆除 槽式、托盘式桥架(宽+高mm以下)400 | 10m | 4.400 | 198.88 | 155.1 | 1.8 | 3 | 25.98 | 13
79 | 030904014004 | 消防电源监控拆除 1.安装方式： 壁挂式安装 | 台 | 1 | 133.81 | 105.75 | 2 |  | 17.37 | 8.69
| 0902045 | 火灾自动报警设备 报警(联动)控制器拆除 壁挂式区域报警控制器 | 台 | 1 | 133.81 | 105.75 | 2 |  | 17.37 | 8.69
80 | 030904008008 | 消防电源监控模块拆除 | 个 | 8 | 10.55 | 8.46 |  |  | 1.39 | 0.7
表－09
工程量清单综合单价分析表
工程名称:南宁市第三中学五象校区消防设施维修工程 | [9 empty] | 第10页 共47页
序号 | 项目编码 | 项目名称及项目 特征描述 | 单位 | 工程量 | 综合单价 (元) | 综合单价
[6 empty] | 人工费 | 材料费 | 机械费 | 管理费 | 利润 | 其中： 暂估价
| 0902055 | 火灾自动报警设备拆除 模块 | 接口 | 8 | 10.55 | 8.46 |  |  | 1.39 | 0.7
81 | 030904014005 | 电气火灾监控拆除 1.安装方式： 壁挂式安装 | 台 | 1 | 133.81 | 105.75 | 2 |  | 17.37 | 8.69
| 0902045 | 火灾自动报警设备 报警(联动)控制器拆除 壁挂式区域报警控制器 | 台 | 1 | 133.81 | 105.75 | 2 |  | 17.37 | 8.69
82 | 030904008009 | 电气火灾监控模块拆除 | 个 | 23 | 10.55 | 8.46 |  |  | 1.39 | 0.7
| 0902055 | 火灾自动报警设备拆除 模块 | 接口 | 23 | 10.55 | 8.46 |  |  | 1.39 | 0.7
83 | 030412005003 | 消防疏散指示标志灯拆除 1.安装方式： 墙壁式安装 | 套 | 120 | 10.31 | 8.18 | 0.12 |  | 1.34 | 0.67
| 0901253 | 标志、诱导装饰灯、应急灯拆除 | 10套 | 12.0 | 103.14 | 81.78 | 1.2 |  | 13.44 | 6.72
84 | 030412005004 | 消防应急双头灯拆除 1.安装方式： 墙壁式安装 | 套 | 50 | 10.31 | 8.18 | 0.12 |  | 1.34 | 0.67
| 0901253 | 标志、诱导装饰灯、应急灯拆除 | 10套 | 5.0 | 103.14 | 81.78 | 1.2 |  | 13.44 | 6.72
85 | 030904017001 | 火灾自动报警主机及联动控制盘拆除 1600点 | 台 | 1 | 89.88 | 70.5 | 2 |  | 11.58 | 5.8
| 0902044 | 火灾自动报警设备 报警(联动)控制器拆除 集中报警控制器 | 台 | 1 | 89.88 | 70.5 | 2 |  | 11.58 | 5.8
86 | 030904001002 | 感烟报警探测器拆除 | 个 | 198 | 8.79 | 7.05 |  |  | 1.16 | 0.58
| 0902051 | 火灾自动报警设备 探测器拆除 点型探测器 | 只 | 198 | 8.79 | 7.05 |  |  | 1.16 | 0.58
87 | 030904001003 | 线型光电感烟探测器拆除 | 个 | 60 | 8.79 | 7.05 |  |  | 1.16 | 0.58
| 0902051 | 火灾自动报警设备 探测器拆除 点型探测器 | 只 | 60 | 8.79 | 7.05 |  |  | 1.16 | 0.58
88 | 030904003003 | 编码型手动报警按钮（带电话插孔）拆除 | 个 | 16 | 7.03 | 5.64 |  |  | 0.93 | 0.46
| 0902054 | 火灾自动报警设备拆除 按钮 | 只 | 16 | 7.03 | 5.64 |  |  | 0.93 | 0.46
89 | 030904005002 | 声光报警器拆除 | 个 | 19 | 13.19 | 10.58 |  |  | 1.74 | 0.87
| 0902057 | 火灾自动报警设备拆除 警报装置 | 只 | 19 | 13.19 | 10.58 |  |  | 1.74 | 0.87
表－09
工程量清单综合单价分析表
工程名称:南宁市第三中学五象校区消防设施维修工程 | [9 empty] | 第11页 共47页
序号 | 项目编码 | 项目名称及项目 特征描述 | 单位 | 工程量 | 综合单价 (元) | 综合单价
[6 empty] | 人工费 | 材料费 | 机械费 | 管理费 | 利润 | 其中： 暂估价
90 | 030904003004 | 编码型消火栓按钮拆除 | 个 | 58 | 7.03 | 5.64 |  |  | 0.93 | 0.46
| 0902054 | 火灾自动报警设备拆除 按钮 | 只 | 58 | 7.03 | 5.64 |  |  | 0.93 | 0.46
91 | 030904014006 | 水炮系统报警主机拆除 1.安装方式： 壁挂式安装 | 台 | 1 | 133.81 | 105.75 | 2 |  | 17.37 | 8.69
| 0902045 | 火灾自动报警设备 报警(联动)控制器拆除 壁挂式区域报警控制器 | 台 | 1 | 133.81 | 105.75 | 2 |  | 17.37 | 8.69
92 | 030904012001 | 水炮现场手动控制盘修缮 | 台 | 4 | 44.94 | 35.25 | 1 |  | 5.79 | 2.9
| 0902049 | 火灾自动报警设备拆除 主机电源控制盘 | 台 | 4 | 44.94 | 35.25 | 1 |  | 5.79 | 2.9
93 | 030903006001 | 水炮喷头拆除 | 台 | 3 | 6.16 | 4.94 |  |  | 0.81 | 0.41
| 0903093 | 喷头拆除 | 个 | 3 | 6.16 | 4.94 |  |  | 0.81 | 0.41
94 | 030901014001 | 水炮喷头拆除 | 台 | 1 | 6.16 | 4.94 |  |  | 0.81 | 0.41
| 0903093 | 喷头拆除 | 个 | 1 | 6.16 | 4.94 |  |  | 0.81 | 0.41
95 | 桂030901015001 | 水炮电磁阀拆除 DN100以内 | 个 | 4 | 52.55 | 41.6 | 0.7 |  | 6.83 | 3.42
| 0903058 | 法兰阀门拆除 公称直径(mm以内)100 | 个 | 4 | 52.55 | 41.6 | 0.7 |  | 6.83 | 3.42
96 | 030904014007 | 总线消防广播系统拆除 1.安装方式： 壁挂式安装 | 台 | 1 | 133.81 | 105.75 | 2 |  | 17.37 | 8.69
| 0902045 | 火灾自动报警设备 报警(联动)控制器拆除 壁挂式区域报警控制器 | 台 | 1 | 133.81 | 105.75 | 2 |  | 17.37 | 8.69
97 | 030904008010 | 消防广播模块拆除 | 个 | 1 | 10.55 | 8.46 |  |  | 1.39 | 0.7
| 0902055 | 火灾自动报警设备拆除 模块 | 接口 | 1 | 10.55 | 8.46 |  |  | 1.39 | 0.7
98 | 030904007002 | 消防广播扬声器拆除 | 个 | 39 | 11.43 | 9.17 |  |  | 1.51 | 0.75
| 0902058 | 火灾自动报警设备拆除 扬声器 | 只 | 39 | 11.43 | 9.17 |  |  | 1.51 | 0.75
99 | 030904014008 | 总线消防电话主机拆除 1.安装方式： 壁挂式安装 | 台 | 1 | 133.81 | 105.75 | 2 |  | 17.37 | 8.69
表－09
工程量清单综合单价分析表
工程名称:南宁市第三中学五象校区消防设施维修工程 | [9 empty] | 第12页 共47页
序号 | 项目编码 | 项目名称及项目 特征描述 | 单位 | 工程量 | 综合单价 (元) | 综合单价
[6 empty] | 人工费 | 材料费 | 机械费 | 管理费 | 利润 | 其中： 暂估价
| 0902045 | 火灾自动报警设备 报警(联动)控制器拆除 壁挂式区域报警控制器 | 台 | 1 | 133.81 | 105.75 | 2 |  | 17.37 | 8.69
100 | 030904014009 | 消防电话分机拆除 | 台 | 3 | 9.67 | 7.76 |  |  | 1.27 | 0.64
| 0902059 | 火灾自动报警设备拆除 通讯分机、插孔 | 只 | 3 | 9.67 | 7.76 |  |  | 1.27 | 0.64
101 | 030904008011 | 双输入模块拆除 | 个 | 17 | 10.55 | 8.46 |  |  | 1.39 | 0.7
| 0902055 | 火灾自动报警设备拆除 模块 | 接口 | 17 | 10.55 | 8.46 |  |  | 1.39 | 0.7
102 | 030904008012 | 单输入模块拆除 | 个 | 54 | 10.55 | 8.46 |  |  | 1.39 | 0.7
| 0902055 | 火灾自动报警设备拆除 模块 | 接口 | 54 | 10.55 | 8.46 |  |  | 1.39 | 0.7
103 | 030904008013 | 总线短路隔离器拆除 | 个 | 20 | 10.55 | 8.46 |  |  | 1.39 | 0.7
| 0902055 | 火灾自动报警设备拆除 模块 | 接口 | 20 | 10.55 | 8.46 |  |  | 1.39 | 0.7
104 | 桂030904020002 | 楼层显示器拆除 | 台 | 5 | 26.36 | 21.15 |  |  | 3.47 | 1.74
| 0902056 | 火灾自动报警设备拆除 重复显示器 | 只 | 5 | 26.36 | 21.15 |  |  | 3.47 | 1.74
105 | 030411004007 | 管内火灾消防报警线拆除 1.规格型号：WDZB2-BYJ-1.5 | m | 8100.00 | 0.26 | 0.21 |  |  | 0.03 | 0.02
| 0901202 | 铜芯线管内穿线拆除 导线截面(m㎡以内)2.5 | 100m单线 | 81.0000 | 26.36 | 21.15 |  |  | 3.47 | 1.74
106 | 030411004008 | 管内直流电源线拆除 1.规格型号：WDZB2-BYJ-2.5 | m | 33200.00 | 0.26 | 0.21 |  |  | 0.03 | 0.02
| 0901202 | 铜芯线管内穿线拆除 导线截面(m㎡以内)2.5 | 100m单线 | 332.0000 | 26.36 | 21.15 |  |  | 3.47 | 1.74
107 | 030411004009 | 管内广播线拆除 1.规格型号：WDZB2-RVS-2x1.5 | m | 450.00 | 0.26 | 0.21 |  |  | 0.03 | 0.02
| 0901202 | 铜芯线管内穿线拆除 导线截面(m㎡以内)2.5 | 100m单线 | 4.5000 | 26.36 | 21.15 |  |  | 3.47 | 1.74
108 | 030411004010 | 管内电话线拆除 1.规格型号：WDZB2-RVVP-2x1.5 | m | 450.00 | 0.26 | 0.21 |  |  | 0.03 | 0.02
表－09
工程量清单综合单价分析表
工程名称:南宁市第三中学五象校区消防设施维修工程 | [9 empty] | 第13页 共47页
序号 | 项目编码 | 项目名称及项目 特征描述 | 单位 | 工程量 | 综合单价 (元) | 综合单价
[6 empty] | 人工费 | 材料费 | 机械费 | 管理费 | 利润 | 其中： 暂估价
| 0901202 | 铜芯线管内穿线拆除 导线截面(m㎡以内)2.5 | 100m单线 | 4.5000 | 26.36 | 21.15 |  |  | 3.47 | 1.74
| 7. | B7 通风空调工程
109 | 030108003001 | PY-W-8排烟机拆除 1.吊装式通风机拆除 20#以内 | 台 | 1 | 1272.09 | 987 | 5.4 | 29.2 | 166.96 | 83.53
| 0904072 | 吊装式通风机拆除 20#以内 | 台 | 1 | 1272.09 | 987 | 5.4 | 29.2 | 166.96 | 83.53
110 | 030108003002 | JY-W-1,JY-W-2低噪音轴流风机更换 1.吊装式通风机拆除 20#以内 | 台 | 2 | 1272.09 | 987 | 5.4 | 29.2 | 166.96 | 83.53
| 0904072 | 吊装式通风机拆除 20#以内 | 台 | 2 | 1272.09 | 987 | 5.4 | 29.2 | 166.96 | 83.53
111 | 030703001007 | 排烟防火阀拆除 1.规格型号：2000*2000 | 个 | 1 | 65.73 | 52.17 | 0.7 |  | 8.57 | 4.29
| 0904033 | 阀门拆除 周长(mm以内)10000 | 个 | 1 | 65.73 | 52.17 | 0.7 |  | 8.57 | 4.29
112 | 030703001008 | 排烟防火阀拆除 1.规格型号：D1510 | 个 | 1 | 46.09 | 36.66 | 0.4 |  | 6.02 | 3.01
| 0904032 | 阀门拆除 周长(mm以内)5400 | 个 | 1 | 46.09 | 36.66 | 0.4 |  | 6.02 | 3.01
113 | 030703001009 | 排烟防火阀拆除 1.规格型号：D1210 | 个 | 8 | 33.69 | 26.79 | 0.3 |  | 4.4 | 2.2
| 0904031 | 阀门拆除 周长(mm以内)2800 | 个 | 8 | 33.69 | 26.79 | 0.3 |  | 4.4 | 2.2
114 | 030703019002 | 柔性软风管拆除 | ㎡ | 1.88 | 7.24 | 5.57 | 0.17 | 0.1 | 0.93 | 0.47
| 0904010 | 复合型风管拆除 圆/方形风管直径/周长(mm以内)500/2000 | 10㎡ | 0.188 | 72.38 | 55.7 | 1.7 | 1 | 9.32 | 4.66
南宁市第三中学五象校区消防设施维修工程-图书馆拆除
分部分项工程
| 4. | B4 电气设备安装工程
115 | 030412005005 | 消防疏散指示标志灯拆除 1.安装方式： 墙壁式安装 | 套 | 30 | 10.31 | 8.18 | 0.12 |  | 1.34 | 0.67
表－09
工程量清单综合单价分析表
工程名称:南宁市第三中学五象校区消防设施维修工程 | [9 empty] | 第14页 共47页
序号 | 项目编码 | 项目名称及项目 特征描述 | 单位 | 工程量 | 综合单价 (元) | 综合单价
[6 empty] | 人工费 | 材料费 | 机械费 | 管理费 | 利润 | 其中： 暂估价
| 0901253 | 标志、诱导装饰灯、应急灯拆除 | 10套 | 3.0 | 103.14 | 81.78 | 1.2 |  | 13.44 | 6.72
116 | 030412005006 | 消防应急双头灯拆除 1.安装方式： 墙壁式安装 | 套 | 8 | 10.31 | 8.18 | 0.12 |  | 1.34 | 0.67
| 0901253 | 标志、诱导装饰灯、应急灯拆除 | 10套 | 0.8 | 103.14 | 81.78 | 1.2 |  | 13.44 | 6.72
南宁市第三中学五象校区消防设施维修工程-配电房拆除
分部分项工程
| 7. | B7 通风空调工程
117 | 030703001010 | 70°C全自动防烟防火阀(常开）拆除 1.规格型号：2100mmX1700mm 2.远控或电讯号开启/关闭,带反馈 | 个 | 1 | 65.73 | 52.17 | 0.7 |  | 8.57 | 4.29
| 0904033 | 阀门拆除 周长(mm以内)10000 | 个 | 1 | 65.73 | 52.17 | 0.7 |  | 8.57 | 4.29
118 | 030703001011 | 70°C全自动防烟防火阀(常开）拆除 1.规格型号：320X320 2.远控或电讯号开启/关闭,带反馈 | 个 | 2 | 24.8 | 19.74 | 0.2 |  | 3.24 | 1.62
| 0904030 | 阀门拆除 周长(mm以内)1600 | 个 | 2 | 24.8 | 19.74 | 0.2 |  | 3.24 | 1.62
119 | 030703001012 | 70°C全自动防烟防火阀(常开）拆除 1.规格型号：320X200 2.远控或电讯号开启/关闭,带反馈 | 个 | 2 | 24.8 | 19.74 | 0.2 |  | 3.24 | 1.62
| 0904030 | 阀门拆除 周长(mm以内)1600 | 个 | 2 | 24.8 | 19.74 | 0.2 |  | 3.24 | 1.62
120 | 030703001013 | 70°C全自动防烟防火阀(常开）拆除 1.规格型号：400X400 2.远控或电讯号开启/关闭,带反馈 | 个 | 2 | 24.8 | 19.74 | 0.2 |  | 3.24 | 1.62
| 0904030 | 阀门拆除 周长(mm以内)1600 | 个 | 2 | 24.8 | 19.74 | 0.2 |  | 3.24 | 1.62
121 | 030703001014 | 70°C全自动防烟防火阀(常闭）更换 1.规格型号：400X400 2.远控或电讯号开启/关闭,带反馈 | 个 | 1 | 24.8 | 19.74 | 0.2 |  | 3.24 | 1.62
表－09
工程量清单综合单价分析表
工程名称:南宁市第三中学五象校区消防设施维修工程 | [9 empty] | 第15页 共47页
序号 | 项目编码 | 项目名称及项目 特征描述 | 单位 | 工程量 | 综合单价 (元) | 综合单价
[6 empty] | 人工费 | 材料费 | 机械费 | 管理费 | 利润 | 其中： 暂估价
| 0904030 | 阀门拆除 周长(mm以内)1600 | 个 | 1 | 24.8 | 19.74 | 0.2 |  | 3.24 | 1.62
南宁市第三中学五象校区消防设施维修工程-饭堂拆除
分部分项工程
| 4. | B4 电气设备安装工程
122 | 030412005007 | 消防疏散指示标志灯拆除 1.安装方式： 墙壁式安装 | 套 | 60 | 10.31 | 8.18 | 0.12 |  | 1.34 | 0.67
| 0901253 | 标志、诱导装饰灯、应急灯拆除 | 10套 | 6.0 | 103.14 | 81.78 | 1.2 |  | 13.44 | 6.72
123 | 030412005008 | 消防应急双头灯拆除 1.安装方式： 墙壁式安装 | 套 | 10 | 10.31 | 8.18 | 0.12 |  | 1.34 | 0.67
| 0901253 | 标志、诱导装饰灯、应急灯拆除 | 10套 | 1.0 | 103.14 | 81.78 | 1.2 |  | 13.44 | 6.72
124 | 030904003005 | 编码型消火栓按钮拆除 | 个 | 30 | 7.03 | 5.64 |  |  | 0.93 | 0.46
| 0902054 | 火灾自动报警设备拆除 按钮 | 只 | 30 | 7.03 | 5.64 |  |  | 0.93 | 0.46
125 | 030411004011 | 管内火灾消防报警线更换 1.规格型号：WDZB2-BYJ-1.5 | m | 2300.00 | 0.26 | 0.21 |  |  | 0.03 | 0.02
| 0901202 | 铜芯线管内穿线拆除 导线截面(m㎡以内)2.5 | 100m单线 | 23.0000 | 26.36 | 21.15 |  |  | 3.47 | 1.74
南宁市第三中学五象校区消防设施维修工程-宿舍楼拆除
分部分项工程
| 4. | B4 电气设备安装工程
126 | 030412005009 | 消防疏散指示标志灯拆除 1.安装方式： 墙壁式安装 | 套 | 245 | 10.31 | 8.18 | 0.12 |  | 1.34 | 0.67
| 0901253 | 标志、诱导装饰灯、应急灯拆除 | 10套 | 24.5 | 103.14 | 81.78 | 1.2 |  | 13.44 | 6.72
127 | 030412005010 | 消防应急双头灯拆除 1.安装方式： 墙壁式安装 | 套 | 40 | 10.31 | 8.18 | 0.12 |  | 1.34 | 0.67
表－09
工程量清单综合单价分析表
工程名称:南宁市第三中学五象校区消防设施维修工程 | [9 empty] | 第16页 共47页
序号 | 项目编码 | 项目名称及项目 特征描述 | 单位 | 工程量 | 综合单价 (元) | 综合单价
[6 empty] | 人工费 | 材料费 | 机械费 | 管理费 | 利润 | 其中： 暂估价
| 0901253 | 标志、诱导装饰灯、应急灯拆除 | 10套 | 4.0 | 103.14 | 81.78 | 1.2 |  | 13.44 | 6.72
128 | 030411004012 | 管内火灾消防报警线拆除 1.规格型号：WDZB2-BYJ-1.5 | m | 4400.00 | 0.26 | 0.21 |  |  | 0.03 | 0.02
| 0901202 | 铜芯线管内穿线拆除 导线截面(m㎡以内)2.5 | 100m单线 | 44.0000 | 26.36 | 21.15 |  |  | 3.47 | 1.74
南宁市第三中学五象校区消防设施维修工程-教学楼拆除
分部分项工程
| 4. | B4 电气设备安装工程
129 | 030904003006 | 编码型消火栓按钮拆除 | 个 | 105 | 7.03 | 5.64 |  |  | 0.93 | 0.46
| 0902054 | 火灾自动报警设备拆除 按钮 | 只 | 105 | 7.03 | 5.64 |  |  | 0.93 | 0.46
130 | 030411004013 | 管内火灾消防报警线拆除 1.规格型号：WDZB2-BYJ-1.5 | m | 1000.00 | 0.26 | 0.21 |  |  | 0.03 | 0.02
| 0901202 | 铜芯线管内穿线拆除 导线截面(m㎡以内)2.5 | 100m单线 | 10.0000 | 26.36 | 21.15 |  |  | 3.47 | 1.74
南宁市第三中学五象校区消防设施维修工程-老师公寓楼拆除
分部分项工程
| 4. | B4 电气设备安装工程
131 | 030904003007 | 编码型消火栓按钮拆除 | 个 | 8 | 7.03 | 5.64 |  |  | 0.93 | 0.46
| 0902054 | 火灾自动报警设备拆除 按钮 | 只 | 8 | 7.03 | 5.64 |  |  | 0.93 | 0.46
132 | 030411004014 | 管内火灾消防报警线拆除 1.规格型号：WDZB2-BYJ-1.5 | m | 100.00 | 0.26 | 0.21 |  |  | 0.03 | 0.02
| 0901202 | 铜芯线管内穿线拆除 导线截面(m㎡以内)2.5 | 100m单线 | 1.0000 | 26.36 | 21.15 |  |  | 3.47 | 1.74
南宁市第三中学五象校区消防设施维修工程-办公楼拆除
表－09
工程量清单综合单价分析表
工程名称:南宁市第三中学五象校区消防设施维修工程 | [9 empty] | 第17页 共47页
序号 | 项目编码 | 项目名称及项目 特征描述 | 单位 | 工程量 | 综合单价 (元) | 综合单价
[6 empty] | 人工费 | 材料费 | 机械费 | 管理费 | 利润 | 其中： 暂估价
分部分项工程
| 4. | B4 电气设备安装工程
133 | 030904003008 | 编码型消火栓按钮拆除 | 个 | 31 | 7.03 | 5.64 |  |  | 0.93 | 0.46
| 0902054 | 火灾自动报警设备拆除 按钮 | 只 | 31 | 7.03 | 5.64 |  |  | 0.93 | 0.46
134 | 030411004015 | 管内火灾消防报警线拆除 1.规格型号：WDZB2-BYJ-1.5 | m | 494.00 | 0.26 | 0.21 |  |  | 0.03 | 0.02
| 0901202 | 铜芯线管内穿线拆除 导线截面(m㎡以内)2.5 | 100m单线 | 4.9400 | 26.36 | 21.15 |  |  | 3.47 | 1.74
南宁市第三中学五象校区消防设施维修工程-体育馆安装
分部分项工程
| 9. | B9 给排水、燃气工程
135 | 030109001006 | 消火栓泵更换安装 XBD7.0/30-100L | 台 | 2 | 6804.12 | 859.92 | 5001.37 | 66.15 | 231.52 | 83.35
| B1-0805换 | 单级离心泵及离心式耐腐蚀泵 设备重量（0.5t以内） | 台 | 2 | 6804.12 | 859.92 | 5001.37 | 66.15 | 231.52 | 83.35
136 | 桂031003020020 | 止回阀更换安装 DN150 1.安装方式：沟槽连接 | 个 | 7 | 532.78 | 95.44 | 350.4 |  | 30.54 | 12.41
| B9-0451换 | 沟槽阀门安装 公称直径(150mm以内) | 个 | 7 | 532.78 | 95.44 | 350.4 |  | 30.54 | 12.41
137 | 桂031003020021 | 止回阀更换安装 DN200 1.安装方式：沟槽连接 | 个 | 4 | 904.38 | 150.56 | 611.4 |  | 48.18 | 19.57
| B9-0452换 | 沟槽阀门安装 公称直径(200mm以内) | 个 | 4 | 904.38 | 150.56 | 611.4 |  | 48.18 | 19.57
138 | 030109001007 | 雨淋泵更换安装 XBD8.0/40-100L | 台 | 3 | 9965.12 | 859.92 | 7901.37 | 66.15 | 231.52 | 83.35
| B1-0805换 | 单级离心泵及离心式耐腐蚀泵 设备重量（0.5t以内） | 台 | 3 | 9965.12 | 859.92 | 7901.37 | 66.15 | 231.52 | 83.35
139 | 030109001008 | 水幕泵更换安装 XBD6.0/15-80L | 台 | 2 | 5060.12 | 859.92 | 3401.37 | 66.15 | 231.52 | 83.35
| B1-0805换 | 单级离心泵及离心式耐腐蚀泵 设备重量（0.5t以内） | 台 | 2 | 5060.12 | 859.92 | 3401.37 | 66.15 | 231.52 | 83.35
表－09
工程量清单综合单价分析表
工程名称:南宁市第三中学五象校区消防设施维修工程 | [9 empty] | 第18页 共47页
序号 | 项目编码 | 项目名称及项目 特征描述 | 单位 | 工程量 | 综合单价 (元) | 综合单价
[6 empty] | 人工费 | 材料费 | 机械费 | 管理费 | 利润 | 其中： 暂估价
140 | 030109001009 | 水炮泵更换安装 XBD12.0/40-125L | 台 | 2 | 11327.62 | 859.92 | 9151.37 | 66.15 | 231.52 | 83.35
| B1-0805换 | 单级离心泵及离心式耐腐蚀泵 设备重量（0.5t以内） | 台 | 2 | 11327.62 | 859.92 | 9151.37 | 66.15 | 231.52 | 83.35
141 | 030109001010 | 喷淋泵更换安装 XBD8.0/30-100L | 台 | 2 | 6913.12 | 859.92 | 5101.37 | 66.15 | 231.52 | 83.35
| B1-0805换 | 单级离心泵及离心式耐腐蚀泵 设备重量（0.5t以内） | 台 | 2 | 6913.12 | 859.92 | 5101.37 | 66.15 | 231.52 | 83.35
142 | 031001002003 | 钢管更换安装 DN200 1.安装方式：沟槽连接 | m | 2.00 | 304.14 | 52.05 | 188.7 | 10.25 | 19.93 | 8.1
| B9-0041换 | 钢管安装 钢管（沟槽连接）安装 公称直径（200mm以内） | 10m | 0.200 | 3041.21 | 520.43 | 1886.94 | 102.44 | 199.32 | 80.97
143 | 031001002004 | 钢管安装 DN80 1.材质：镀锌钢管 2.安装方式：螺纹连接 | m | 20.00 | 117.69 | 43.1 | 44.17 | 0.9 | 14.08 | 5.72
| B9-0007换 | 钢管安装 钢管（螺纹连接）安装 公称直径（80mm以内） | 10m | 2.000 | 1176.87 | 430.98 | 441.69 | 9.03 | 140.8 | 57.2
144 | 桂031003020022 | 闸阀安装 DN80 1.安装方式：螺纹连接 | 个 | 1 | 244.09 | 46.77 | 156.12 |  | 14.97 | 6.08
| B9-0386换 | 螺纹阀门安装 螺纹阀 公称直径(80mm以内) | 个 | 1 | 244.09 | 46.77 | 156.12 |  | 14.97 | 6.08
145 | 桂031003020023 | 止回阀安装 DN80 1.安装方式：螺纹连接 | 个 | 1 | 207.82 | 45.41 | 124.82 |  | 14.53 | 5.9
| B9-0399 | 螺纹阀门安装 螺纹浮球阀 公称直径(80mm以内) | 个 | 1 | 207.82 | 45.41 | 124.82 |  | 14.53 | 5.9
146 | 031006002005 | 水泡系统稳压设备更换安装 1.规格型号：稳压泵：CK15-9（Q=12m³/h，H=120m，Pe=7.5kw）， 隔膜式气压罐：有效容积600L 2.含制作、运输、安装等全部费用 3.含电机检查接线 | 套 | 1 | 35465.84 | 1334.46 | 30211.2 | 269.86 | 513.39 | 208.57
| B9-0690换 | 增压、稳压设备安装 立式（卧式）增压稳压设备安装 罐体公称直径（1000mm以内） | 套 | 1 | 35062.44 | 1115.42 | 30174.76 | 258.8 | 439.75 | 178.65
| B4-0551 | 小型交流异步电机检查接线 交流异步电机检查接线 (功率:≤3kW) | 台 | 2 | 201.7 | 109.52 | 18.22 | 5.53 | 36.82 | 14.96
表－09
工程量清单综合单价分析表
工程名称:南宁市第三中学五象校区消防设施维修工程 | [9 empty] | 第19页 共47页
序号 | 项目编码 | 项目名称及项目 特征描述 | 单位 | 工程量 | 综合单价 (元) | 综合单价
[6 empty] | 人工费 | 材料费 | 机械费 | 管理费 | 利润 | 其中： 暂估价
147 | 桂031003020024 | 水池液位计更换安装 DN15 1.安装方式：螺纹连接 | 个 | 2 | 220.77 | 25.03 | 169 |  | 6.26 | 2.25
| B8-3393 | 水位计安装 管式 (φ20mm 以下) | 组 | 2 | 220.77 | 25.03 | 169 |  | 6.26 | 2.25
148 | 桂031003020025 | 水位控制阀更换安装 DN80 1.安装方式：螺纹连接 | 个 | 2 | 385.79 | 46.77 | 286.12 |  | 14.97 | 6.08
| B9-0386换 | 螺纹阀门安装 螺纹阀 公称直径(80mm以内) | 个 | 2 | 385.79 | 46.77 | 286.12 |  | 14.97 | 6.08
149 | 031003001001 | 消火栓水带更换 安装 DN65，25m | 根 | 29 | 95.92 |  | 88
| B- | 消火栓水带 | 根 | 29 | 95.92 |  | 88
150 | 桂031003020026 | 水泵后蝶阀更换安装 DN150 1.安装方式：沟槽连接 | 个 | 7 | 587.28 | 95.44 | 400.4 |  | 30.54 | 12.41
| B9-0451换 | 沟槽阀门安装 公称直径(150mm以内) | 个 | 7 | 587.28 | 95.44 | 400.4 |  | 30.54 | 12.41
151 | 桂031003020027 | 水泵后蝶阀更换安装 DN200 1.安装方式：沟槽连接 | 个 | 4 | 758.32 | 150.56 | 477.4 |  | 48.18 | 19.57
| B9-0452换 | 沟槽阀门安装 公称直径(200mm以内) | 个 | 4 | 758.32 | 150.56 | 477.4 |  | 48.18 | 19.57
152 | 031201001001 | 消火栓管道除锈刷油 1.手工除中锈，刷二遍防锈漆，刷二遍调各漆 | ㎡ | 13.00 | 37.45 | 20.79 | 6.5 |  | 5.2 | 1.87
| B11-0002 | 手工除锈 管道 中锈 | 10㎡ | 1.300 | 138.14 | 87.63 | 9.3 |  | 21.91 | 7.89
| B11-0051换 | 管道刷油 红丹防锈漆 第一遍 | 10㎡ | 1.300 | 62.49 | 29.79 | 17.41 |  | 7.45 | 2.68
| B11-0052换 | 管道刷油 红丹防锈漆 第二遍 | 10㎡ | 1.300 | 60.32 | 29.79 | 15.42 |  | 7.45 | 2.68
| B11-0060 | 管道刷油 调和漆 第一遍 | 10㎡ | 1.300 | 58.26 | 30.88 | 12.07 |  | 7.72 | 2.78
| B11-0061 | 管道刷油 调和漆 第二遍 | 10㎡ | 1.300 | 55.28 | 29.79 | 10.8 |  | 7.45 | 2.68
153 | 桂031003020028 | 试水阀安装 DN65 1.安装方式：螺纹连接 | 个 | 5 | 167.11 | 34.6 | 103.14 |  | 11.07 | 4.5
| B9-0385换 | 螺纹阀门安装 螺纹阀 公称直径(65mm以内) | 个 | 5 | 167.11 | 34.6 | 103.14 |  | 11.07 | 4.5
154 | 桂031003020029 | 持压泄压阀安装 DN65 | 个 | 5 | 562.78 | 34.6 | 466.14 |  | 11.07 | 4.5
表－09
工程量清单综合单价分析表
工程名称:南宁市第三中学五象校区消防设施维修工程 | [9 empty] | 第20页 共47页
序号 | 项目编码 | 项目名称及项目 特征描述 | 单位 | 工程量 | 综合单价 (元) | 综合单价
[6 empty] | 人工费 | 材料费 | 机械费 | 管理费 | 利润 | 其中： 暂估价
1.安装方式：螺纹连接
| B9-0385换 | 螺纹阀门安装 螺纹阀 公称直径(65mm以内) | 个 | 5 | 562.78 | 34.6 | 466.14 |  | 11.07 | 4.5
155 | 桂031003020030 | 压力表更换安装 1.安装方式：螺纹连接 | 个 | 11 | 215.33 | 58.99 | 110.77 | 0.86 | 19.15 | 7.78
| B6-0025换 | 压力仪表 压力表、真空表 盘装 | 台(块） | 11 | 215.33 | 58.99 | 110.77 | 0.86 | 19.15 | 7.78
156 | 桂031003020031 | 软连接更换安装 DN150 1.安装方式：沟槽连接 | 个 | 7 | 283.17 | 95.44 | 121.4 |  | 30.54 | 12.41
| B9-0451换 | 沟槽阀门安装 公称直径(150mm以内) | 个 | 7 | 283.17 | 95.44 | 121.4 |  | 30.54 | 12.41
157 | 桂031003020032 | 软连接更换安装 DN200 1.安装方式：沟槽连接 | 个 | 4 | 413.88 | 150.56 | 161.4 |  | 48.18 | 19.57
| B9-0452换 | 沟槽阀门安装 公称直径(200mm以内) | 个 | 4 | 413.88 | 150.56 | 161.4 |  | 48.18 | 19.57
| 4. | B4 电气设备安装工程
158 | 030404016014 | 消防线路端子箱更换安装 1.安装方式：悬挂嵌入式 2.含箱内元件 | 台 | 3 | 582.5 | 122.59 | 338.33 | 12.63 | 43.27 | 17.58
| B4-0088换 | 成套配电箱安装 悬挂嵌入式半周长0.5m | 台 | 3 | 582.5 | 122.59 | 338.33 | 12.63 | 43.27 | 17.58
159 | 030404016015 | 地下一层排烟风机控制箱更换安装 1.安装方式：悬挂嵌入式 2.含箱内元件 | 台 | 1 | 3315.85 | 187.98 | 2733.31 | 24.95 | 68.14 | 27.68
| B4-0090换 | 成套配电箱安装 悬挂嵌入式半周长1.5m | 台 | 1 | 3315.85 | 187.98 | 2733.31 | 24.95 | 68.14 | 27.68
160 | 030404016016 | 喷淋泵控制箱更换安装 1.安装方式：悬挂嵌入式 2.含箱内元件 | 台 | 1 | 3751.85 | 187.98 | 3133.31 | 24.95 | 68.14 | 27.68
| B4-0090换 | 成套配电箱安装 悬挂嵌入式半周长1.5m | 台 | 1 | 3751.85 | 187.98 | 3133.31 | 24.95 | 68.14 | 27.68
161 | 030404016017 | 水炮泵控制箱更换安装 1.安装方式：悬挂嵌入式 2.含箱内元件 | 台 | 1 | 3751.85 | 187.98 | 3133.31 | 24.95 | 68.14 | 27.68
表－09
工程量清单综合单价分析表
工程名称:南宁市第三中学五象校区消防设施维修工程 | [9 empty] | 第21页 共47页
序号 | 项目编码 | 项目名称及项目 特征描述 | 单位 | 工程量 | 综合单价 (元) | 综合单价
[6 empty] | 人工费 | 材料费 | 机械费 | 管理费 | 利润 | 其中： 暂估价
| B4-0090换 | 成套配电箱安装 悬挂嵌入式半周长1.5m | 台 | 1 | 3751.85 | 187.98 | 3133.31 | 24.95 | 68.14 | 27.68
162 | 030404016018 | 消火栓泵控制箱更换安装 1.安装方式：悬挂嵌入式 2.含箱内元件 | 台 | 1 | 3751.85 | 187.98 | 3133.31 | 24.95 | 68.14 | 27.68
| B4-0090换 | 成套配电箱安装 悬挂嵌入式半周长1.5m | 台 | 1 | 3751.85 | 187.98 | 3133.31 | 24.95 | 68.14 | 27.68
163 | 030404016019 | 水幕泵控制箱更换安装 1.安装方式：悬挂嵌入式 2.含箱内元件 | 台 | 1 | 3751.85 | 187.98 | 3133.31 | 24.95 | 68.14 | 27.68
| B4-0090换 | 成套配电箱安装 悬挂嵌入式半周长1.5m | 台 | 1 | 3751.85 | 187.98 | 3133.31 | 24.95 | 68.14 | 27.68
164 | 030404016020 | 雨淋泵控制箱更换安装 1.安装方式：悬挂嵌入式 2.含箱内元件 | 台 | 1 | 3315.85 | 187.98 | 2733.31 | 24.95 | 68.14 | 27.68
| B4-0090换 | 成套配电箱安装 悬挂嵌入式半周长1.5m | 台 | 1 | 3315.85 | 187.98 | 2733.31 | 24.95 | 68.14 | 27.68
165 | 030404016021 | 水炮稳压泵控制柜更换安装 1.安装方式：落地安装 2.含箱内元件 | 台 | 1 | 3007.76 | 296.68 | 2139.01 | 131.18 | 136.92 | 55.62
| B4-0087换 | 成套配电箱安装 落地式 | 台 | 1 | 3007.76 | 296.68 | 2139.01 | 131.18 | 136.92 | 55.62
166 | 030404016022 | 屋面风机控制柜更换安装 1.安装方式：落地安装 2.含箱内元件 | 台 | 1 | 2571.76 | 296.68 | 1739.01 | 131.18 | 136.92 | 55.62
| B4-0087换 | 成套配电箱安装 落地式 | 台 | 1 | 2571.76 | 296.68 | 1739.01 | 131.18 | 136.92 | 55.62
167 | 030411003003 | 屋顶桥架更换安装 200*100*1.0mm | m | 44.00 | 97.23 | 25.99 | 49.64 | 1.29 | 8.73 | 3.55
| B4-0830换 | 钢制桥架 钢制槽式桥架(宽+高≤400mm） | 10m | 4.400 | 972.27 | 259.9 | 496.4 | 12.92 | 87.3 | 35.47
168 | 030904014010 | 消防电源监控分机更换安装 1.安装方式： 壁挂式安装 | 台 | 1 | 5063.82 | 473.18 | 3929.04 | 21.08 | 158.16 | 64.25
| B5-1234 | 区域报警控制箱安装 壁挂式 64点以下 | 台 | 1 | 5063.82 | 473.18 | 3929.04 | 21.08 | 158.16 | 64.25
169 | 030904008014 | 消防电源监控模块更换安装 | 个 | 12 | 332.58 | 160.77 | 70.1 | 1.31 | 51.87 | 21.07
表－09
工程量清单综合单价分析表
工程名称:南宁市第三中学五象校区消防设施维修工程 | [9 empty] | 第22页 共47页
序号 | 项目编码 | 项目名称及项目 特征描述 | 单位 | 工程量 | 综合单价 (元) | 综合单价
[6 empty] | 人工费 | 材料费 | 机械费 | 管理费 | 利润 | 其中： 暂估价
| B5-1230换 | 消防专用模块(模块箱)安装 模块 单输入单输出 | 个 | 12 | 332.58 | 160.77 | 70.1 | 1.31 | 51.87 | 21.07
170 | 030904014011 | 电气火灾监控分机更换安装 1.安装方式： 壁挂式安装 | 台 | 1 | 5063.82 | 473.18 | 3929.04 | 21.08 | 158.16 | 64.25
| B5-1234换 | 区域报警控制箱安装 壁挂式 64点以下 | 台 | 1 | 5063.82 | 473.18 | 3929.04 | 21.08 | 158.16 | 64.25
171 | 030904008015 | 电气火灾监控模块更换安装 | 个 | 20 | 332.58 | 160.77 | 70.1 | 1.31 | 51.87 | 21.07
| B5-1230换 | 消防专用模块(模块箱)安装 模块 单输入单输出 | 个 | 20 | 332.58 | 160.77 | 70.1 | 1.31 | 51.87 | 21.07
172 | 030412005011 | 消防疏散指示标志灯更换安装 1.安装方式： 墙壁式安装 2.自带蓄电池 | 套 | 176 | 130.21 | 22.39 | 86.81 | 0.13 | 7.2 | 2.93
| B4-1760换 | 装饰灯具安装 荧光艺术装饰灯具 标志、诱导装饰灯、应急灯 墙壁式 示意图号171、172、173、174 | 10套 | 17.6 | 1302.02 | 223.85 | 868.08 | 1.27 | 72.04 | 29.27
173 | 030412005012 | 消防应急双头灯更换安装 1.安装方式： 墙壁式安装 2.自带蓄电池 | 套 | 20 | 130.21 | 22.39 | 86.81 | 0.13 | 7.2 | 2.93
| B4-1760换 | 装饰灯具安装 荧光艺术装饰灯具 标志、诱导装饰灯、应急灯 墙壁式 示意图号171、172、173、174 | 10套 | 2.0 | 1302.02 | 223.85 | 868.08 | 1.27 | 72.04 | 29.27
174 | 030904001004 | 感烟报警探测器更换安装 | 个 | 158 | 116.35 | 35.12 | 55.02 | 0.55 | 11.41 | 4.64
| B5-1205换 | 点型探测器安装 感烟、感温探测器 | 个 | 158 | 116.35 | 35.12 | 55.02 | 0.55 | 11.41 | 4.64
175 | 030904003009 | 编码型手动报警按钮（带电话插孔）更换安装 | 个 | 22 | 171.76 | 71.61 | 53.64 | 0.07 | 22.94 | 9.32
| B5-1213换 | 按钮安装 火灾报警按钮（带电话插孔） | 个 | 22 | 171.76 | 71.61 | 53.64 | 0.07 | 22.94 | 9.32
176 | 030904005003 | 声光报警器更换安装 | 个 | 12 | 173.86 | 57.94 | 74.77 | 0.49 | 18.7 | 7.6
| B5-1215换 | 消防警铃、声光报警器安装 声光报警器 | 个 | 12 | 173.86 | 57.94 | 74.77 | 0.49 | 18.7 | 7.6
177 | 030904003010 | 编码型消火栓按钮更换安装 | 个 | 33 | 162.09 | 57.83 | 64.75 | 0.07 | 18.53 | 7.53
| B5-1212换 | 按钮安装 火灾报警按钮 | 个 | 33 | 162.09 | 57.83 | 64.75 | 0.07 | 18.53 | 7.53
178 | 030904008016 | 消防广播模块更换安装 | 个 | 1 | 317.69 | 150.79 | 69.01 | 2.63 | 49.09 | 19.94
表－09
工程量清单综合单价分析表
工程名称:南宁市第三中学五象校区消防设施维修工程 | [9 empty] | 第23页 共47页
序号 | 项目编码 | 项目名称及项目 特征描述 | 单位 | 工程量 | 综合单价 (元) | 综合单价
[6 empty] | 人工费 | 材料费 | 机械费 | 管理费 | 利润 | 其中： 暂估价
| B5-1227换 | 消防专用模块(模块箱)安装 模块 多输入 | 个 | 1 | 317.69 | 150.79 | 69.01 | 2.63 | 49.09 | 19.94
179 | 030904007003 | 消防广播扬声器更换安装 | 个 | 46 | 107.72 | 29.97 | 54.66 | 0.49 | 9.75 | 3.96
| B5-1224换 | 消防广播(扬声器)安装 扬声器 壁挂式 | 个 | 46 | 107.72 | 29.97 | 54.66 | 0.49 | 9.75 | 3.96
180 | 030904014012 | 消防电话分机更换安装 | 台 | 2 | 165.61 | 25.97 | 113.57 | 0.49 | 8.47 | 3.44
| B5-1221换 | 消防报警电话插孔(电话)安装 电话分机 | 个 | 2 | 165.61 | 25.97 | 113.57 | 0.49 | 8.47 | 3.44
181 | 030904008017 | 双输入模块更换安装 | 个 | 3 | 317.69 | 150.79 | 69.01 | 2.63 | 49.09 | 19.94
| B5-1227换 | 消防专用模块(模块箱)安装 模块 多输入 | 个 | 3 | 317.69 | 150.79 | 69.01 | 2.63 | 49.09 | 19.94
182 | 030904008018 | 单输入模块更换安装 | 个 | 4 | 280.57 | 129.76 | 67.35 | 1.31 | 41.94 | 17.04
| B5-1226换 | 消防专用模块(模块箱)安装 模块 单输入 | 个 | 4 | 280.57 | 129.76 | 67.35 | 1.31 | 41.94 | 17.04
183 | 030904008019 | 单输出模块更换安装 | 个 | 30 | 297.84 | 139.74 | 68.72 | 1.31 | 45.14 | 18.34
| B5-1228换 | 消防专用模块(模块箱)安装 模块 单输出 | 个 | 30 | 297.84 | 139.74 | 68.72 | 1.31 | 45.14 | 18.34
184 | 030904008020 | 总线短路隔离器更换安装 | 个 | 18 | 465.33 | 219.76 | 104.45 | 2.63 | 71.16 | 28.91
| B5-1231换 | 消防专用模块(模块箱)安装 模块 多输入多输出 | 个 | 18 | 465.33 | 219.76 | 104.45 | 2.63 | 71.16 | 28.91
185 | 桂030904020003 | 楼层显示器更换安装 | 台 | 3 | 1596.22 | 588.84 | 580.64 | 20.66 | 195.04 | 79.24
| B5-1244换 | 远程控制箱(柜)安装 重复显示器 | 台 | 3 | 1596.22 | 588.84 | 580.64 | 20.66 | 195.04 | 79.24
186 | 030411004016 | 管内火灾报警线更换安装 1.规格型号：WDZB2-BYJ-1.5m㎡ | m | 3800.00 | 3.24 | 0.69 | 1.97 |  | 0.22 | 0.09
| B4-1477换 | 管内穿线 照明线路 铜芯 导线截面（≤1.5m㎡） | 100m单线 | 38.0000 | 324.28 | 69.38 | 196.9 |  | 22.2 | 9.02
187 | 030411004017 | 管内穿铜芯塑料绝缘导线WDZB2-BYJ-2.5m㎡ | m | 2000.00 | 4.16 | 0.71 | 2.79 |  | 0.23 | 0.09
| B4-1478换 | 管内穿线 照明线路 铜芯 导线截面（≤2.5m㎡） | 100m单线 | 20.0000 | 415.97 | 70.83 | 278.91 |  | 22.67 | 9.21
188 | 030411004018 | 管内广播线更换安装 | m | 980.00 | 4.48 | 0.83 | 2.9 |  | 0.27 | 0.11
表－09
工程量清单综合单价分析表
工程名称:南宁市第三中学五象校区消防设施维修工程 | [9 empty] | 第24页 共47页
序号 | 项目编码 | 项目名称及项目 特征描述 | 单位 | 工程量 | 综合单价 (元) | 综合单价
[6 empty] | 人工费 | 材料费 | 机械费 | 管理费 | 利润 | 其中： 暂估价
1.规格型号：WDZB2-RVS-2×1.5
| B4-1525换 | 管内穿线 多芯软导线 二芯 导线截面（≤1.5m㎡） | 100m束 | 9.8000 | 448.02 | 83.45 | 290.03 |  | 26.7 | 10.85
189 | 030411004019 | 管内电话线更换安装 1.规格型号：WDZB2-RVVP-2×1.5 | m | 900.00 | 4.8 | 0.83 | 3.19 |  | 0.27 | 0.11
| B4-1525换 | 管内穿线 多芯软导线 二芯 导线截面（≤1.5m㎡） | 100m束 | 9.0000 | 479.81 | 83.45 | 319.19 |  | 26.7 | 10.85
190 | 030411004020 | 管内控制线更换安装 1.规格型号：WDZB2-BYJ-2.5 | m | 63600.00 | 4.16 | 0.71 | 2.79 |  | 0.23 | 0.09
| B4-1478换 | 管内穿线 照明线路 铜芯 导线截面（≤2.5m㎡） | 100m单线 | 636.0000 | 415.97 | 70.83 | 278.91 |  | 22.67 | 9.21
191 | 030411004021 | 管内280度连锁线更换安装 1.规格型号：WDZN-KYYP-4×1.5 | m | 400.00 | 19.03 | 3.4 | 12.53 |  | 1.09 | 0.44
| B4-1089换 | 控制电缆敷设 普通敷设 电缆芯数（≤6芯） | 100m | 4.0000 | 1903.19 | 339.99 | 1253.06 |  | 108.8 | 44.2
192 | 030408001002 | 消防配电线路更换安装 1.规格型号：铜芯电力电缆敷设WDZNB2-YJY-5×16 | m | 101.20 | 111.97 | 5.2 | 94.89 | 0.2 | 1.73 | 0.7
| B4-0916换 | 铜芯电力电缆敷设 电缆截面（≤16m㎡） | 100m | 1.0120 | 11197.05 | 520.03 | 9489.44 | 20.02 | 172.82 | 70.21
| 7. | B7 通风空调工程
193 | 030703001015 | 防火阀更换安装 1.规格型号：500×320 | 个 | 2 | 483.35 | 64.48 | 348.6 | 0.93 | 20.93 | 8.5
| B7-0363换 | 风管防火阀安装 周长（≤2200mm） | 个 | 2 | 483.35 | 64.48 | 348.6 | 0.93 | 20.93 | 8.5
194 | 030703001016 | 防火阀更换安装 1.规格型号：320×320 | 个 | 1 | 407.05 | 64.48 | 278.6 | 0.93 | 20.93 | 8.5
| B7-0363换 | 风管防火阀安装 周长（≤2200mm） | 个 | 1 | 407.05 | 64.48 | 278.6 | 0.93 | 20.93 | 8.5
195 | 030703001017 | 排烟防火阀更换安装 1.规格型号：500×500 | 个 | 1 | 516.05 | 64.48 | 378.6 | 0.93 | 20.93 | 8.5
| B7-0363换 | 风管防火阀安装 周长（≤2200mm） | 个 | 1 | 516.05 | 64.48 | 378.6 | 0.93 | 20.93 | 8.5
196 | 030703001018 | 排烟防火阀更换安装 1.规格型号：D1010 | 个 | 4 | 888.55 | 106.16 | 659.17 | 1.43 | 34.43 | 13.99
表－09
工程量清单综合单价分析表
工程名称:南宁市第三中学五象校区消防设施维修工程 | [9 empty] | 第25页 共47页
序号 | 项目编码 | 项目名称及项目 特征描述 | 单位 | 工程量 | 综合单价 (元) | 综合单价
[6 empty] | 人工费 | 材料费 | 机械费 | 管理费 | 利润 | 其中： 暂估价
| B7-0364换 | 风管防火阀安装 周长（≤3600mm） | 个 | 4 | 888.55 | 106.16 | 659.17 | 1.43 | 34.43 | 13.99
197 | 030703001019 | 排烟防火阀更换安装 1.规格型号：D550 | 个 | 2 | 581.45 | 64.48 | 438.6 | 0.93 | 20.93 | 8.5
| B7-0363换 | 风管防火阀安装 周长（≤2200mm） | 个 | 2 | 581.45 | 64.48 | 438.6 | 0.93 | 20.93 | 8.5
198 | 030703001020 | 排烟防火阀更换安装 1.规格型号：D630 | 个 | 1 | 712.25 | 64.48 | 558.6 | 0.93 | 20.93 | 8.5
| B7-0363换 | 风管防火阀安装 周长（≤2200mm） | 个 | 1 | 712.25 | 64.48 | 558.6 | 0.93 | 20.93 | 8.5
199 | 030703019003 | 柔性软风管更换安装 | ㎡ | 6.91 | 415.4 | 177.99 | 121.18 | 1.27 | 57.36 | 23.3
| B7-0496换 | 柔性接口制作、安装 柔性接头 柔性接头 硅玻钛 | ㎡ | 6.91 | 415.4 | 177.99 | 121.18 | 1.27 | 57.36 | 23.3
南宁市第三中学五象校区消防设施维修工程-体育馆建筑
分部分项工程
| 13. | 门窗工程
200 | 010802003001 | 甲级钢质防火门 1.门框、扇材质及规格:甲级钢质防火门 2.含制作、运输、安装 | ㎡ | 22.29 | 559.74 | 56.37 | 438.77 |  | 13.7 | 4.68
| A-13-12换 | 钢质防火门安装{换:干混普通砌筑砂浆 DM-G M5} | 100㎡ | 0.2229 | 55973.97 | 5637.12 | 43877.45 |  | 1369.82 | 467.88
201 | 010802003002 | 乙级钢质防火门 1.门框、扇材质及规格:乙级钢质防火门 2.含制作、运输、安装 | ㎡ | 6.93 | 517.1 | 56.37 | 399.65 |  | 13.7 | 4.68
| A-13-12换 | 钢质防火门安装{换:干混普通砌筑砂浆 DM-G M5} | 100㎡ | 0.0693 | 51709.56 | 5637.12 | 39965.14 |  | 1369.82 | 467.88
202 | 桂010811001001 | 特殊五金（闭门器） 1.种类、规格、用途:普通闭门器 | 个 | 40 | 104.79 | 24.45 | 63.72 |  | 5.94 | 2.03
| A-13-94 | 门特殊五金 闭门器 明装 | 10个 | 4.0 | 1047.99 | 244.54 | 637.2 |  | 59.42 | 20.3
203 | 桂010811001002 | 特殊五金（闭门顺序器） 1.种类、规格、用途:普通闭门顺序器 | 个 | 22 | 78.45 | 24.45 | 39.55 |  | 5.94 | 2.03
表－09
工程量清单综合单价分析表
工程名称:南宁市第三中学五象校区消防设施维修工程 | [9 empty] | 第26页 共47页
序号 | 项目编码 | 项目名称及项目 特征描述 | 单位 | 工程量 | 综合单价 (元) | 综合单价
[6 empty] | 人工费 | 材料费 | 机械费 | 管理费 | 利润 | 其中： 暂估价
| A-13-96 | 门特殊五金 顺位器 | 10个 | 2.2 | 784.54 | 244.54 | 395.5 |  | 59.42 | 20.3
204 | 080802013001 | 标识牌 1.屋内各层，疏散走道及楼梯间防火门无关闭提示标识 | 块 | 48 | 21.8 |  | 20
| B- | 防火门无关闭提示标识 | 块 | 48 | 21.8 |  | 20
205 | 桂010803004001 | 防火卷帘(闸)门 1.防火卷帘门维修 | 樘 | 2 | 872 |  | 800
| B- | 防火卷帘门维修 | 樘 | 2 | 872 |  | 800
206 | FC0312001001 | 蓄电池组 1.PMB蓄电池LCPA17-12 2.防火卷帘控制器备电 | 块 | 42 | 164.59 |  | 151
| B- | PMB蓄电池LCPA17-12 | 组 | 42 | 164.59 |  | 151
207 | 桂010803004002 | 防火卷帘控制主机 1.FJK-SF-XA01 型 | 个 | 3 | 708.5 |  | 650
| B- | 防火卷帘控制主机 | 个 | 3 | 708.5 |  | 650
208 | 桂010803004003 | 防火卷帘控制电机 | 个 | 11 | 926.5 |  | 850
| B- | 防火卷帘控制电机 | 个 | 11 | 926.5 |  | 850
209 | 桂010803004004 | 防火卷帘传动机构 1.600kg-3P型号 | 个 | 11 | 1526 |  | 1400
| B- | 防火卷帘传动机构 | 个 | 11 | 1526 |  | 1400
210 | 011610002001 | 金属门窗拆除 | ㎡ | 29.22 | 52.94 | 36.63 |  |  | 8.9 | 3.04
| AC-1-128 | 拆除 钢门 | 10 | 2.922 | 529.42 | 366.3 |  |  | 89.01 | 30.4
南宁市第三中学五象校区消防设施维修工程-艺术中心安装
分部分项工程
| 9. | B9 给排水、燃气工程
表－09
工程量清单综合单价分析表
工程名称:南宁市第三中学五象校区消防设施维修工程 | [9 empty] | 第27页 共47页
序号 | 项目编码 | 项目名称及项目 特征描述 | 单位 | 工程量 | 综合单价 (元) | 综合单价
[6 empty] | 人工费 | 材料费 | 机械费 | 管理费 | 利润 | 其中： 暂估价
211 | 桂031003020033 | 水池液位计更换 安装 DN15 1.安装方式：螺纹连接 | 个 | 1 | 220.77 | 25.03 | 169 |  | 6.26 | 2.25
| B8-3393换 | 水位计安装 管式 (φ20mm 以下) | 组 | 1 | 220.77 | 25.03 | 169 |  | 6.26 | 2.25
212 | 031006002006 | 防护冷却水幕增压稳压设备更换安装 1.规格型号：ZW(L)-I-Z-10 2.配水泵2台（Q=3~5 m³/h，H=40m，P=1.5kW），隔膜式气压罐（150L） 3.含制作、运输、安装等全部费用 4.含电机检查接线 | 套 | 1 | 32195.84 | 1334.46 | 27211.2 | 269.86 | 513.39 | 208.57
| B9-0690换 | 增压、稳压设备安装 立式（卧式）增压稳压设备安装 罐体公称直径（1000mm以内） | 套 | 1 | 31792.44 | 1115.42 | 27174.76 | 258.8 | 439.75 | 178.65
| B4-0551 | 小型交流异步电机检查接线 交流异步电机检查接线 (功率:≤3kW) | 台 | 2 | 201.7 | 109.52 | 18.22 | 5.53 | 36.82 | 14.96
213 | 031006002007 | 自动喷淋增压稳压设备更换安装 1.规格型号：ZW(L)-I-Z-10 2.配水泵2台（Q=3~5 m³/h，H=40m，P=1.5kW），隔膜式气压罐（150L） 3.含制作、运输、安装等全部费用 4.含电机检查接线 | 套 | 1 | 32195.84 | 1334.46 | 27211.2 | 269.86 | 513.39 | 208.57
| B9-0690换 | 增压、稳压设备安装 立式（卧式）增压稳压设备安装 罐体公称直径（1000mm以内） | 套 | 1 | 31792.44 | 1115.42 | 27174.76 | 258.8 | 439.75 | 178.65
| B4-0551 | 小型交流异步电机检查接线 交流异步电机检查接线 (功率:≤3kW) | 台 | 2 | 201.7 | 109.52 | 18.22 | 5.53 | 36.82 | 14.96
214 | 031006002008 | 室内消火栓增压稳压设备增压稳压设备更换安装 1.规格型号：ZW(L)-I-X-10 2.配水泵2台（Q=3~5 m³/h，H=50m，P=2.2kW），隔膜式气压罐（150L） 3.含制作、运输、安装等全部费用 4.含电机检查接线 | 套 | 1 | 33285.84 | 1334.46 | 28211.2 | 269.86 | 513.39 | 208.57
| B9-0690换 | 增压、稳压设备安装 立式（卧式）增压稳压设备安装 罐体公称直径（1000mm以内） | 套 | 1 | 32882.44 | 1115.42 | 28174.76 | 258.8 | 439.75 | 178.65
表－09
工程量清单综合单价分析表
工程名称:南宁市第三中学五象校区消防设施维修工程 | [9 empty] | 第28页 共47页
序号 | 项目编码 | 项目名称及项目 特征描述 | 单位 | 工程量 | 综合单价 (元) | 综合单价
[6 empty] | 人工费 | 材料费 | 机械费 | 管理费 | 利润 | 其中： 暂估价
| B4-0551 | 小型交流异步电机检查接线 交流异步电机检查接线 (功率:≤3kW) | 台 | 2 | 201.7 | 109.52 | 18.22 | 5.53 | 36.82 | 14.96
215 | 031001002005 | 钢管更换安装 DN100 1.安装方式：沟槽连接 | m | 20.00 | 155.81 | 37.44 | 88.22 | 0.3 | 12.08 | 4.91
| B9-0038换 | 钢管安装 钢管（沟槽连接）安装 公称直径（100mm以内） | 10m | 2.000 | 1558.01 | 374.41 | 882.16 | 2.98 | 120.76 | 49.06
216 | 桂031003020034 | 闸阀更换安装 DN100 1.安装方式：沟槽连接 | 个 | 7 | 382.6 | 66.38 | 254.76 |  | 21.24 | 8.63
| B9-0449换 | 沟槽阀门安装 公称直径(100mm以内) | 个 | 7 | 382.6 | 66.38 | 254.76 |  | 21.24 | 8.63
217 | 桂031003020035 | 闸阀更换安装 DN80 1.安装方式：沟槽连接 | 个 | 7 | 211.98 | 44.86 | 129.43 |  | 14.36 | 5.83
| B9-0448换 | 沟槽阀门安装 公称直径(80mm以内) | 个 | 7 | 211.98 | 44.86 | 129.43 |  | 14.36 | 5.83
218 | 桂031003020036 | 闸阀更换安装 DN150 1.安装方式：沟槽连接 | 个 | 4 | 696.28 | 95.44 | 500.4 |  | 30.54 | 12.41
| B9-0451换 | 沟槽阀门安装 公称直径(150mm以内) | 个 | 4 | 696.28 | 95.44 | 500.4 |  | 30.54 | 12.41
219 | 桂031003020037 | 止回阀更换安装 DN100 1.安装方式：沟槽连接 | 个 | 3 | 389.14 | 66.38 | 260.76 |  | 21.24 | 8.63
| B9-0449换 | 沟槽阀门安装 公称直径(100mm以内) | 个 | 3 | 389.14 | 66.38 | 260.76 |  | 21.24 | 8.63
220 | 桂031003020038 | 止回阀更换安装 DN80 1.安装方式：沟槽连接 | 个 | 3 | 191.59 | 44.86 | 110.72 |  | 14.36 | 5.83
| B9-0448换 | 沟槽阀门安装 公称直径(80mm以内) | 个 | 3 | 191.59 | 44.86 | 110.72 |  | 14.36 | 5.83
221 | 桂031003020039 | 泄压阀更换安装 DN50 1.安装方式：螺纹连接 | 个 | 3 | 143.43 | 23.43 | 97.61 |  | 7.5 | 3.05
| B9-0384 | 螺纹阀门安装 螺纹阀 公称直径(50mm以内) | 个 | 3 | 143.43 | 23.43 | 97.61 |  | 7.5 | 3.05
222 | 030901012002 | 消防水泵接合器安装 地下式 100 | 套 | 1 | 958.75 | 160.73 | 638.09 | 5.82 | 53.3 | 21.65
| B9-0923换 | 消防水泵接合器安装 地下式 100 | 套 | 1 | 958.75 | 160.73 | 638.09 | 5.82 | 53.3 | 21.65
223 | 030901008001 | 自动消防炮模拟末端试水装置安装 DN40 | 组 | 1 | 604.82 | 173.27 | 299.81 | 2.64 | 56.29 | 22.87
表－09
工程量清单综合单价分析表
工程名称:南宁市第三中学五象校区消防设施维修工程 | [9 empty] | 第29页 共47页
序号 | 项目编码 | 项目名称及项目 特征描述 | 单位 | 工程量 | 综合单价 (元) | 综合单价
[6 empty] | 人工费 | 材料费 | 机械费 | 管理费 | 利润 | 其中： 暂估价
1.含探测部件、压力表、自动控制阀、手动试水阀、试水接头及排水管等
| B9-0910换 | 末端试水装置安装 公称直径(32mm 以内) | 组 | 1 | 428.65 | 149.84 | 172.17 | 2.64 | 48.79 | 19.82
| B9-0383换 | 螺纹自动控制阀门安装 螺纹阀 公称直径(40mm以内) | 个 | 1 | 176.17 | 23.43 | 127.64 |  | 7.5 | 3.05
224 | 030901002001 | 镀锌消防管道安装 1.规格型号：DN40 2.安装方式：螺纹连接 | m | 60.00 | 74.73 | 32.33 | 20.67 | 0.7 | 10.57 | 4.29
| B9-0004换 | 钢管安装 钢管（螺纹连接）安装 公称直径（40mm以内） | 10m | 6.000 | 747.36 | 323.28 | 206.75 | 6.99 | 105.69 | 42.94
225 | 030901002002 | 镀锌消防管道安装 1.规格型号：DN50 2.安装方式：螺纹连接 | m | 20.00 | 82.87 | 33.55 | 26.22 | 0.8 | 10.99 | 4.47
| B9-0005换 | 钢管安装 钢管（螺纹连接）安装 公称直径（50mm以内） | 10m | 2.000 | 828.67 | 335.45 | 262.21 | 8.03 | 109.91 | 44.65
226 | 桂031003020040 | 雨淋阀修缮安装 DN150 1.安装方式：沟槽连接 2.修缮内容：更换压力表、电磁阀、雨淋阀隔膜垫 | 个 | 10 | 1024.37 | 95.44 | 801.4 |  | 30.54 | 12.41
| B- | 雨淋阀修缮 DN150 | 个 | 10 | 872 |  | 800
| B9-0451换 | 沟槽阀门安装 公称直径(150mm以内) | 个 | 10 | 152.37 | 95.44 | 1.4 |  | 30.54 | 12.41
227 | 桂031003020041 | 雨淋阀修缮 安装 DN100 1.安装方式：沟槽连接 | 个 | 1 | 650.74 | 66.38 | 500.76 |  | 21.24 | 8.63
| B- | 雨淋阀修缮 DN100 | 个 | 1 | 545 |  | 500
| B9-0449 | 沟槽阀门安装 公称直径(100mm以内) | 个 | 1 | 105.74 | 66.38 | 0.76 |  | 21.24 | 8.63
228 | 桂031003020042 | 信号闸阀安装 DN150 1.安装方式：沟槽连接 | 个 | 20 | 555.67 | 95.44 | 371.4 |  | 30.54 | 12.41
| B9-0451换 | 沟槽阀门安装 公称直径(150mm以内) | 个 | 20 | 555.67 | 95.44 | 371.4 |  | 30.54 | 12.41
229 | 桂031003020043 | 信号闸阀安装 DN100 1.安装方式：沟槽连接 | 个 | 4 | 443.64 | 66.38 | 310.76 |  | 21.24 | 8.63
表－09
工程量清单综合单价分析表
工程名称:南宁市第三中学五象校区消防设施维修工程 | [9 empty] | 第30页 共47页
序号 | 项目编码 | 项目名称及项目 特征描述 | 单位 | 工程量 | 综合单价 (元) | 综合单价
[6 empty] | 人工费 | 材料费 | 机械费 | 管理费 | 利润 | 其中： 暂估价
| B9-0449换 | 沟槽阀门安装 公称直径(100mm以内) | 个 | 4 | 443.64 | 66.38 | 310.76 |  | 21.24 | 8.63
230 | 031003001002 | 消火栓水带更换安装 DN65，25m | 根 | 62 | 95.92 |  | 88
| B- | 消火栓水带 | 根 | 62 | 95.92 |  | 88
231 | 031201001002 | 消火栓管道除锈刷油 1.手工除中锈，刷二遍防锈漆，刷二遍调各漆 | ㎡ | 139.79 | 37.45 | 20.79 | 6.5 |  | 5.2 | 1.87
| B11-0002 | 手工除锈 管道 中锈 | 10㎡ | 13.978 | 138.14 | 87.63 | 9.3 |  | 21.91 | 7.89
| B11-0051换 | 管道刷油 红丹防锈漆 第一遍 | 10㎡ | 13.978 | 62.49 | 29.79 | 17.41 |  | 7.45 | 2.68
| B11-0052换 | 管道刷油 红丹防锈漆 第二遍 | 10㎡ | 13.978 | 60.32 | 29.79 | 15.42 |  | 7.45 | 2.68
| B11-0060 | 管道刷油 调和漆 第一遍 | 10㎡ | 13.978 | 58.26 | 30.88 | 12.07 |  | 7.72 | 2.78
| B11-0061 | 管道刷油 调和漆 第二遍 | 10㎡ | 13.978 | 55.28 | 29.79 | 10.8 |  | 7.45 | 2.68
232 | 030901012003 | 消防水泵接合器更换安装 地下式 100 | 套 | 2 | 958.75 | 160.73 | 638.09 | 5.82 | 53.3 | 21.65
| B9-0923换 | 消防水泵接合器安装 地下式 100 | 套 | 2 | 958.75 | 160.73 | 638.09 | 5.82 | 53.3 | 21.65
233 | 桂031003020044 | 七氟丙烷系统泄压阀安装 1.规格：泄压口面积0.198㎡ | 个 | 1 | 638.59 | 20.98 | 555.31 | 0.09 | 6.74 | 2.74
| B7-0347换 | 蝶阀、对开多叶调节阀安装 周长（≤800mm） | 个 | 1 | 638.59 | 20.98 | 555.31 | 0.09 | 6.74 | 2.74
234 | 031006015001 | 高位消防水箱清洗消毒 24m³ | 个 | 1 | 564.96 | 196.08 | 234.24 |  | 62.64 | 25.44
| B9-0372 | 管道、水箱、水池消毒、冲洗 水箱、水池消毒、冲洗 水箱或水池容量（50） |  | 24.00 | 23.54 | 8.17 | 9.76 |  | 2.61 | 1.06
235 | 031006015002 | 消防水池清洗消毒 486m³ | 个 | 2 | 10069.92 | 3440.88 | 4247.64 |  | 1103.22 | 447.12
| B9-0373 | 管道、水箱、水池消毒、冲洗 水箱、水池消毒、冲洗 水箱或水池容量（80） |  | 972.00 | 20.72 | 7.08 | 8.74 |  | 2.27 | 0.92
| 4. | B4 电气设备安装工程
236 | 030404016023 | 屋面喷淋稳压泵控制箱更换安装 1.安装方式：悬挂嵌入式 | 台 | 1 | 3206.85 | 187.98 | 2633.31 | 24.95 | 68.14 | 27.68
表－09
工程量清单综合单价分析表
工程名称:南宁市第三中学五象校区消防设施维修工程 | [9 empty] | 第31页 共47页
序号 | 项目编码 | 项目名称及项目 特征描述 | 单位 | 工程量 | 综合单价 (元) | 综合单价
[6 empty] | 人工费 | 材料费 | 机械费 | 管理费 | 利润 | 其中： 暂估价
2.含箱内元件
| B4-0090换 | 成套配电箱安装 悬挂嵌入式半周长1.5m | 台 | 1 | 3206.85 | 187.98 | 2633.31 | 24.95 | 68.14 | 27.68
237 | 030404016024 | 屋面消火栓稳压泵控制箱更换安装 1.安装方式：悬挂嵌入式 2.含箱内元件 | 台 | 1 | 3751.85 | 187.98 | 3133.31 | 24.95 | 68.14 | 27.68
| B4-0090换 | 成套配电箱安装 悬挂嵌入式半周长1.5m | 台 | 1 | 3751.85 | 187.98 | 3133.31 | 24.95 | 68.14 | 27.68
238 | 030404016025 | 屋面水幕稳压泵控制箱更换安装 1.安装方式：悬挂嵌入式 2.含箱内元件 | 台 | 1 | 3206.85 | 187.98 | 2633.31 | 24.95 | 68.14 | 27.68
| B4-0090换 | 成套配电箱安装 悬挂嵌入式半周长1.5m | 台 | 1 | 3206.85 | 187.98 | 2633.31 | 24.95 | 68.14 | 27.68
239 | 030404016026 | 排烟风机、加压风机控制箱更换安装 1.安装方式：悬挂嵌入式 2.含箱内元件 | 台 | 5 | 3315.85 | 187.98 | 2733.31 | 24.95 | 68.14 | 27.68
| B4-0090换 | 成套配电箱安装 悬挂嵌入式半周长1.5m | 台 | 5 | 3315.85 | 187.98 | 2733.31 | 24.95 | 68.14 | 27.68
240 | 030411003004 | 天面制架桥钢更换安装 200*100*1.0mm | m | 44.00 | 97.23 | 25.99 | 49.64 | 1.29 | 8.73 | 3.55
| B4-0830换 | 钢制桥架 钢制槽式桥架(宽+高≤400mm） | 10m | 4.400 | 972.27 | 259.9 | 496.4 | 12.92 | 87.3 | 35.47
241 | 030904014013 | 消防电源监控更换安装 1.安装方式： 壁挂式安装 | 台 | 1 | 5063.82 | 473.18 | 3929.04 | 21.08 | 158.16 | 64.25
| B5-1234 | 区域报警控制箱安装 壁挂式 64点以下 | 台 | 1 | 5063.82 | 473.18 | 3929.04 | 21.08 | 158.16 | 64.25
242 | 030904008021 | 消防电源监控模块更换安装 | 个 | 8 | 332.58 | 160.77 | 70.1 | 1.31 | 51.87 | 21.07
| B5-1230换 | 消防专用模块(模块箱)安装 模块 单输入单输出 | 个 | 8 | 332.58 | 160.77 | 70.1 | 1.31 | 51.87 | 21.07
243 | 030904014014 | 电气火灾监控更换安装 1.安装方式： 壁挂式安装 | 台 | 1 | 5063.82 | 473.18 | 3929.04 | 21.08 | 158.16 | 64.25
| B5-1234 | 区域报警控制箱安装 壁挂式 64点以下 | 台 | 1 | 5063.82 | 473.18 | 3929.04 | 21.08 | 158.16 | 64.25
244 | 030904008022 | 电气火灾监控模块更换安装 | 个 | 23 | 332.58 | 160.77 | 70.1 | 1.31 | 51.87 | 21.07
表－09
工程量清单综合单价分析表
工程名称:南宁市第三中学五象校区消防设施维修工程 | [9 empty] | 第32页 共47页
序号 | 项目编码 | 项目名称及项目 特征描述 | 单位 | 工程量 | 综合单价 (元) | 综合单价
[6 empty] | 人工费 | 材料费 | 机械费 | 管理费 | 利润 | 其中： 暂估价
| B5-1230换 | 消防专用模块(模块箱)安装 模块 单输入单输出 | 个 | 23 | 332.58 | 160.77 | 70.1 | 1.31 | 51.87 | 21.07
245 | 030412005013 | 消防疏散指示标志灯更换安装 1.安装方式： 墙壁式安装 2.自带蓄电池 | 套 | 120 | 130.21 | 22.39 | 86.81 | 0.13 | 7.2 | 2.93
| B4-1760换 | 装饰灯具安装 荧光艺术装饰灯具 标志、诱导装饰灯、应急灯 墙壁式 示意图号171、172、173、174 | 10套 | 12.0 | 1302.02 | 223.85 | 868.08 | 1.27 | 72.04 | 29.27
246 | 030412005014 | 消防应急双头灯更换安装 1.安装方式： 墙壁式安装 2.自带蓄电池 | 套 | 50 | 130.21 | 22.39 | 86.81 | 0.13 | 7.2 | 2.93
| B4-1760换 | 装饰灯具安装 荧光艺术装饰灯具 标志、诱导装饰灯、应急灯 墙壁式 示意图号171、172、173、174 | 10套 | 5.0 | 1302.02 | 223.85 | 868.08 | 1.27 | 72.04 | 29.27
247 | 030602001001 | 液位显示装置安装安装 1.显示高位水箱水位、地下室消防水池水位（共3个水池）；各个水池都有高位报警、低位报警；配套液位传感器 | 台 | 3 | 1736.85 | 188.95 | 1204.4 | 79.35 | 85.86 | 34.88
| B6-0109换 | 显示仪表 电位差计/ 平衡电桥(指示、记录、报警) 单点 | 台 | 3 | 1736.85 | 188.95 | 1204.4 | 79.35 | 85.86 | 34.88
248 | 030602001002 | 就地水位显示装置安装 1.溢流水位、低水位 | 台 | 1 | 681.99 | 151.42 | 332.9 | 50.5 | 64.61 | 26.25
| B6-0105换 | 显示仪表 数字仪表 单点数字显示仪 | 台 | 1 | 681.99 | 151.42 | 332.9 | 50.5 | 64.61 | 26.25
249 | 030904017002 | 火灾自动报警主机及联动控制盘更换安装 1600点 | 台 | 1 | 59754.94 | 5785.04 | 46121.56 | 214.61 | 1919.89 | 779.95
| B5-1263换 | 报警联动一体机安装 火灾报警联动一体机落地 2000点以下 | 台 | 1 | 59754.94 | 5785.04 | 46121.56 | 214.61 | 1919.89 | 779.95
250 | 030904001005 | 感烟报警探测器更换安装 | 个 | 198 | 116.35 | 35.12 | 55.02 | 0.55 | 11.41 | 4.64
| B5-1205换 | 点型探测器安装 感烟、感温探测器 | 个 | 198 | 116.35 | 35.12 | 55.02 | 0.55 | 11.41 | 4.64
251 | 030904001006 | 线型光电感烟探测器更换安装 | 个 | 60 | 116.35 | 35.12 | 55.02 | 0.55 | 11.41 | 4.64
| B5-1205换 | 点型探测器安装 感烟、感温探测器 | 个 | 60 | 116.35 | 35.12 | 55.02 | 0.55 | 11.41 | 4.64
252 | 030904003011 | 编码型手动报警按钮（带电话插孔）更换安装 | 个 | 16 | 171.76 | 71.61 | 53.64 | 0.07 | 22.94 | 9.32
表－09
工程量清单综合单价分析表
工程名称:南宁市第三中学五象校区消防设施维修工程 | [9 empty] | 第33页 共47页
序号 | 项目编码 | 项目名称及项目 特征描述 | 单位 | 工程量 | 综合单价 (元) | 综合单价
[6 empty] | 人工费 | 材料费 | 机械费 | 管理费 | 利润 | 其中： 暂估价
| B5-1213换 | 按钮安装 火灾报警按钮（带电话插孔） | 个 | 16 | 171.76 | 71.61 | 53.64 | 0.07 | 22.94 | 9.32
253 | 030904005004 | 声光报警器更换安装 | 个 | 19 | 173.86 | 57.94 | 74.77 | 0.49 | 18.7 | 7.6
| B5-1215换 | 消防警铃、声光报警器安装 声光报警器 | 个 | 19 | 173.86 | 57.94 | 74.77 | 0.49 | 18.7 | 7.6
254 | 030904003012 | 编码型消火栓按钮更换安装 | 个 | 58 | 162.09 | 57.83 | 64.75 | 0.07 | 18.53 | 7.53
| B5-1212换 | 按钮安装 火灾报警按钮 | 个 | 58 | 162.09 | 57.83 | 64.75 | 0.07 | 18.53 | 7.53
255 | 030904014015 | 水炮系统主机更换安装 1.安装方式： 壁挂式安装 2.主机自带影像刻录功能(有屏幕、有储存、远程控制及存储) | 台 | 1 | 24247.82 | 473.18 | 21529.04 | 21.08 | 158.16 | 64.25
| B5-1234 | 区域报警控制箱安装 壁挂式 64点以下 | 台 | 1 | 24247.82 | 473.18 | 21529.04 | 21.08 | 158.16 | 64.25
256 | 030904012002 | 水炮现场手动控制盘修缮安装 | 台 | 4 | 1199 |  | 1100
| B- | 水炮现场手动控制盘修缮 | 台 | 4 | 1199 |  | 1100
257 | 030903006002 | 水炮头修缮安装 | 台 | 3 | 981 |  | 900
| B- | 水炮头修缮 | 台 | 3 | 981 |  | 900
258 | 030901014002 | 水炮头更换安装 1.更换水炮高空作业，含蜘蛛人拆装费用 | 台 | 1 | 7980.94 | 125.23 | 7069.98 | 48.55 | 55.61 | 22.59
| B9-0938换 | 消防水炮安装 电控式消防水炮安装 进水口径(100mmm以内) | 台 | 1 | 5255.94 | 125.23 | 4569.98 | 48.55 | 55.61 | 22.59
| B- | 蜘蛛人拆装费用 | 项 | 1 | 2725 |  | 2500
259 | 桂030901015002 | 水炮电磁阀更换安装 | 个 | 4 | 918.96 | 118.96 | 664.15 | 4.44 | 39.49 | 16.04
| B9-0951换 | 选择阀安装 法兰连接 公称直径(100mm 以内) | 个 | 4 | 918.96 | 118.96 | 664.15 | 4.44 | 39.49 | 16.04
260 | 030904014016 | 总线消防广播系统更换安装 1.安装方式： 壁挂式安装 | 台 | 1 | 3973.82 | 473.18 | 2929.04 | 21.08 | 158.16 | 64.25
| B5-1234 | 区域报警控制箱安装 壁挂式 64点以下 | 台 | 1 | 3973.82 | 473.18 | 2929.04 | 21.08 | 158.16 | 64.25
表－09
工程量清单综合单价分析表
工程名称:南宁市第三中学五象校区消防设施维修工程 | [9 empty] | 第34页 共47页
序号 | 项目编码 | 项目名称及项目 特征描述 | 单位 | 工程量 | 综合单价 (元) | 综合单价
[6 empty] | 人工费 | 材料费 | 机械费 | 管理费 | 利润 | 其中： 暂估价
261 | 030904008023 | 消防广播模块更换安装 | 个 | 1 | 332.58 | 160.77 | 70.1 | 1.31 | 51.87 | 21.07
| B5-1230换 | 消防专用模块(模块箱)安装 模块 单输入单输出 | 个 | 1 | 332.58 | 160.77 | 70.1 | 1.31 | 51.87 | 21.07
262 | 030904007004 | 消防广播扬声器更换安装 | 个 | 39 | 107.72 | 29.97 | 54.66 | 0.49 | 9.75 | 3.96
| B5-1224换 | 消防广播(扬声器)安装 扬声器 壁挂式 | 个 | 39 | 107.72 | 29.97 | 54.66 | 0.49 | 9.75 | 3.96
263 | 030904014017 | 总线消防电话主机更换安装 1.安装方式： 壁挂式安装 | 台 | 1 | 3864.82 | 473.18 | 2829.04 | 21.08 | 158.16 | 64.25
| B5-1234 | 区域报警控制箱安装 壁挂式 64点以下 | 台 | 1 | 3864.82 | 473.18 | 2829.04 | 21.08 | 158.16 | 64.25
264 | 030904014018 | 消防电话分机更换安装 | 台 | 3 | 166.81 | 25.97 | 114.67 | 0.49 | 8.47 | 3.44
| B5-1221换 | 消防报警电话插孔(电话)安装 电话分机 | 个 | 3 | 166.81 | 25.97 | 114.67 | 0.49 | 8.47 | 3.44
265 | 030904008024 | 双输入模块更换安装 | 个 | 17 | 317.69 | 150.79 | 69.01 | 2.63 | 49.09 | 19.94
| B5-1227换 | 消防专用模块(模块箱)安装 模块 多输入 | 个 | 17 | 317.69 | 150.79 | 69.01 | 2.63 | 49.09 | 19.94
266 | 030904008025 | 单输入模块更换安装 | 个 | 54 | 280.57 | 129.76 | 67.35 | 1.31 | 41.94 | 17.04
| B5-1226换 | 消防专用模块(模块箱)安装 模块 单输入 | 个 | 54 | 280.57 | 129.76 | 67.35 | 1.31 | 41.94 | 17.04
267 | 030904008026 | 总线短路隔离器更换安装 | 个 | 20 | 465.33 | 219.76 | 104.45 | 2.63 | 71.16 | 28.91
| B5-1231换 | 消防专用模块(模块箱)安装 模块 多输入多输出 | 个 | 20 | 465.33 | 219.76 | 104.45 | 2.63 | 71.16 | 28.91
268 | 桂030904020004 | 楼层显示器更换安装 | 台 | 5 | 1596.22 | 588.84 | 580.64 | 20.66 | 195.04 | 79.24
| B5-1244 | 远程控制箱(柜)安装 重复显示器 | 台 | 5 | 1596.22 | 588.84 | 580.64 | 20.66 | 195.04 | 79.24
269 | 030411004022 | 管内火灾消防报警线更换安装 1.规格型号：WDZB2-BYJ-1.5 | m | 8100.00 | 3.24 | 0.69 | 1.97 |  | 0.22 | 0.09
| B4-1477换 | 管内穿线 照明线路 铜芯 导线截面（≤1.5m㎡） | 100m单线 | 81.0000 | 324.28 | 69.38 | 196.9 |  | 22.2 | 9.02
270 | 030411004023 | 管内直流电源线更换安装 1.规格型号：WDZB2-BYJ-2.5 | m | 33200.00 | 4.16 | 0.71 | 2.79 |  | 0.23 | 0.09
表－09
工程量清单综合单价分析表
工程名称:南宁市第三中学五象校区消防设施维修工程 | [9 empty] | 第35页 共47页
序号 | 项目编码 | 项目名称及项目 特征描述 | 单位 | 工程量 | 综合单价 (元) | 综合单价
[6 empty] | 人工费 | 材料费 | 机械费 | 管理费 | 利润 | 其中： 暂估价
| B4-1478换 | 管内穿线 照明线路 铜芯 导线截面（≤2.5m㎡） | 100m单线 | 332.0000 | 415.97 | 70.83 | 278.91 |  | 22.67 | 9.21
271 | 030411004024 | 管内广播线更换安装 1.规格型号：WDZB2-RVS-2x1.5 | m | 450.00 | 4.48 | 0.83 | 2.9 |  | 0.27 | 0.11
| B4-1525换 | 管内穿线 多芯软导线 二芯 导线截面（≤1.5m㎡） | 100m束 | 4.5000 | 448.02 | 83.45 | 290.03 |  | 26.7 | 10.85
272 | 030411004025 | 管内电话线更换安装 1.规格型号：WDZB2-RVVP-2x1.5 | m | 450.00 | 4.8 | 0.83 | 3.19 |  | 0.27 | 0.11
| B4-1525换 | 管内穿线 多芯软导线 二芯 导线截面（≤1.5m㎡） | 100m束 | 4.5000 | 479.81 | 83.45 | 319.19 |  | 26.7 | 10.85
273 | 030411004026 | 管内穿280度连锁线安装 1.规格型号：WDZN-KYYP-4x1.5 | m | 300.00 | 19.03 | 3.4 | 12.53 |  | 1.09 | 0.44
| B4-1089换 | 控制电缆敷设 普通敷设 电缆芯数（≤6芯） | 100m | 3.0000 | 1903.19 | 339.99 | 1253.06 |  | 108.8 | 44.2
274 | 030411004027 | 管内穿高位水箱水池水位显示信号线安装 1.规格型号：WDZN-KYYP-2x1.5 | m | 530.00 | 9.16 | 3.4 | 3.47 |  | 1.09 | 0.44
| B4-1089换 | 控制电缆敷设 普通敷设 电缆芯数（≤6芯） | 100m | 5.3000 | 915.22 | 339.99 | 346.66 |  | 108.8 | 44.2
275 | 030411001001 | JDG薄壁钢管Φ25*1.1 1.安装方式：明配 | m | 830.00 | 26.23 | 13.02 | 4.97 | 0.15 | 4.21 | 1.71
| B4-1371换 | 钢管敷设 砖、混凝土结构明配 钢管公称直径（≤25mm） | 100m | 8.3000 | 2623.75 | 1301.76 | 497.81 | 15 | 421.36 | 171.18
276 | 030411004028 | 利用原有智能化管网穿线 | m | 450.00 | 3.7 | 0.83 | 2.18 |  | 0.27 | 0.11
| B4-1525换 | 管内穿线 多芯软导线 二芯 导线截面（≤1.5m㎡） | 100m束 | 4.5000 | 370.33 | 83.45 | 218.75 |  | 26.7 | 10.85
277 | 030408003001 | 埋地3根7孔梅花管 | m | 180.00 | 58.28 | 11.08 | 32.67 | 3.26 | 4.59 | 1.87
| B4-0784换 | 塑料管埋地敷设 外径(≤250mm) 7孔梅花管 | 100m | 1.8000 | 5828.14 | 1108.34 | 3266.73 | 326.27 | 459.08 | 186.5
278 | 030408003002 | 镀锌钢管埋地敷设(公称直径≤100mm) DN80 | m | 60.00 | 65.41 | 14.83 | 37.88 | 0.43 | 4.89 | 1.98
| B4-0773换 | 镀锌钢管埋地敷设(公称直径≤100mm) DN80 | 100m | 0.6000 | 6542.03 | 1483.38 | 3788.35 | 43.18 | 488.5 | 198.45
279 | 010101003001 | 挖沟槽土方 |  | 60.00 | 85.5 | 54.1 |  |  | 17.31 | 7.03
表－09
工程量清单综合单价分析表
工程名称:南宁市第三中学五象校区消防设施维修工程 | [9 empty] | 第36页 共47页
序号 | 项目编码 | 项目名称及项目 特征描述 | 单位 | 工程量 | 综合单价 (元) | 综合单价
[6 empty] | 人工费 | 材料费 | 机械费 | 管理费 | 利润 | 其中： 暂估价
| B4-2079 | 人工、小型机械挖填沟槽、开挖路面 人工挖填沟槽 人工挖沟槽 一般土 | 10 | 6.000 | 854.99 | 540.96 |  |  | 173.11 | 70.32
280 | 010103001001 | 人工打夯 回填土 |  | 60.00 | 20.34 | 10.71 |  | 2.16 | 4.12 | 1.67
| A-1-91 | 人工打夯 回填土 | 100 | 0.6000 | 2034.74 | 1071.28 |  | 216.12 | 411.97 | 167.36
| 7. | B7 通风空调工程
281 | 030108003003 | PY-W-8排烟机更换安装 1.HTFC-I-18# 风量：15000m3/h，风压：350Pa,功率：5.5KW,转速：1450 rpm 2.含电机检查接线 | 台 | 1 | 9628.35 | 2257.18 | 5475.72 | 58.42 | 741 | 301.03
| B7-0068换 | 轴流式通风机（吊式）安装 轴流式通风机安装 20# | 台 | 1 | 9426.65 | 2147.66 | 5457.5 | 52.89 | 704.18 | 286.07
| B4-0551 | 小型交流异步电机检查接线 交流异步电机检查接线 (功率:≤3kW) | 台 | 1 | 201.7 | 109.52 | 18.22 | 5.53 | 36.82 | 14.96
282 | 030108003004 | JY-W-1,JY-W-2低噪音轴流风机更换 1.HTF-I-10风量：41590m3/h，风压：550Pa,功率：11KW,转速：1400rpm 2.含电机检查接线 | 台 | 2 | 7271.67 | 1578.36 | 4319.72 | 167.07 | 444.42 | 161.69
| B1-0701换 | 轴流通风机 设备重量（1.5t以内） | 台 | 2 | 7069.97 | 1468.84 | 4301.5 | 161.54 | 407.6 | 146.73
| B4-0551 | 小型交流异步电机检查接线 交流异步电机检查接线 (功率:≤3kW) | 台 | 2 | 201.7 | 109.52 | 18.22 | 5.53 | 36.82 | 14.96
283 | 030703001021 | 排烟防火阀更换安装 1.规格型号：2000*2000 | 个 | 1 | 3316.07 | 627.04 | 2094.42 | 26.65 | 209.18 | 84.98
| B7-0066换 | 轴流式通风机（吊式）安装 轴流式通风机安装 10# | 台 | 1 | 3316.07 | 627.04 | 2094.42 | 26.65 | 209.18 | 84.98
284 | 030703001022 | 排烟防火阀更换安装 1.规格型号：D1510 | 个 | 1 | 1381.99 | 202.42 | 970.53 | 2.65 | 65.62 | 26.66
| B7-0366换 | 风管防火阀安装 周长（≤8000mm） | 个 | 1 | 1381.99 | 202.42 | 970.53 | 2.65 | 65.62 | 26.66
285 | 030703001023 | 排烟防火阀更换安装 1.拆除及安装 2.规格型号：D1210 | 个 | 8 | 1159.83 | 145.21 | 850.72 | 1.92 | 47.08 | 19.13
表－09
工程量清单综合单价分析表
工程名称:南宁市第三中学五象校区消防设施维修工程 | [9 empty] | 第37页 共47页
序号 | 项目编码 | 项目名称及项目 特征描述 | 单位 | 工程量 | 综合单价 (元) | 综合单价
[6 empty] | 人工费 | 材料费 | 机械费 | 管理费 | 利润 | 其中： 暂估价
| B7-0365换 | 风管防火阀安装 周长（≤5400mm） | 个 | 8 | 1159.83 | 145.21 | 850.72 | 1.92 | 47.08 | 19.13
286 | 030703019004 | 柔性软风管更换安装 | ㎡ | 1.88 | 415.4 | 177.99 | 121.18 | 1.27 | 57.36 | 23.3
| B7-0496换 | 柔性接口制作、安装 柔性接头 柔性接头 硅玻钛 | ㎡ | 1.88 | 415.4 | 177.99 | 121.18 | 1.27 | 57.36 | 23.3
单价措施项目
【单价措施】
287 | 011705001001 | 大型机械设备进出场及安拆 | 台次 | 1 | 6832.4 | 673.06 | 87.69 | 3589.4 | 1363.99 | 554.12
| A-21-54 | 履带式起重机进出场费 50t以内 | 台次 | 1 | 6832.4 | 673.06 | 87.69 | 3589.4 | 1363.99 | 554.12
南宁市第三中学五象校区消防设施维修工程-艺术中心建筑
分部分项工程
| 13. | 门窗工程
288 | 010802003003 | 甲级钢质防火门 1.门框、扇材质及规格:甲级钢质防火门 2.含制作、运输、安装 | ㎡ | 2.10 | 559.75 | 56.37 | 438.78 |  | 13.7 | 4.68
| A-13-12换 | 钢质防火门安装{换:干混普通砌筑砂浆 DM-G M5} | 100㎡ | 0.0210 | 55973.97 | 5637.12 | 43877.45 |  | 1369.82 | 467.88
289 | 010802003004 | 乙级钢质防火门 1.门框、扇材质及规格:乙级钢质防火门 2.含制作、运输、安装 | ㎡ | 4.20 | 517.1 | 56.37 | 399.65 |  | 13.7 | 4.68
| A-13-12换 | 钢质防火门安装{换:干混普通砌筑砂浆 DM-G M5} | 100㎡ | 0.0420 | 51709.56 | 5637.12 | 39965.14 |  | 1369.82 | 467.88
290 | 桂010811001003 | 特殊五金（闭门器） 1.种类、规格、用途:普通闭门器 | 个 | 50 | 104.79 | 24.45 | 63.72 |  | 5.94 | 2.03
| A-13-94 | 门特殊五金 闭门器 明装 | 10个 | 5.0 | 1047.99 | 244.54 | 637.2 |  | 59.42 | 20.3
291 | 桂010811001004 | 特殊五金（闭门顺序器） 1.种类、规格、用途:普通闭门顺序器 | 个 | 20 | 78.45 | 24.45 | 39.55 |  | 5.94 | 2.03
| A-13-96 | 门特殊五金 顺位器 | 10个 | 2.0 | 784.54 | 244.54 | 395.5 |  | 59.42 | 20.3
表－09
工程量清单综合单价分析表
工程名称:南宁市第三中学五象校区消防设施维修工程 | [9 empty] | 第38页 共47页
序号 | 项目编码 | 项目名称及项目 特征描述 | 单位 | 工程量 | 综合单价 (元) | 综合单价
[6 empty] | 人工费 | 材料费 | 机械费 | 管理费 | 利润 | 其中： 暂估价
292 | 080802013002 | 标识牌 1.屋内各层，疏散走道及楼梯间防火门无关闭提示标识 | 块 | 70 | 21.8 |  | 20
| B- | 防火门无关闭提示标识 | 块 | 70 | 21.8 |  | 20
293 | FC0312001002 | 蓄电池组 1.PMB蓄电池LCPA17-12 2.防火卷帘控制器备电 | 块 | 16 | 164.59 |  | 151
| B- | PMB蓄电池LCPA17-12 | 组 | 16 | 164.59 |  | 151
294 | 桂010803004005 | 防火卷帘控制主机 1.（排查控制器、传动机构故障） | 个 | 3 | 327 |  | 300
| B- | 防火卷帘控制主机 | 个 | 3 | 327 |  | 300
295 | 桂010803004006 | 防火卷帘控制电机 1. FJK-SF-XA01型 | 个 | 5 | 926.5 |  | 850
| B- | 防火卷帘控制电机 | 个 | 5 | 926.5 |  | 850
296 | 010507007001 | C25素混凝土挡水门槛 1.1500X250（高） |  | 1.88 | 808.52 | 230.19 | 419.49 |  | 68.6 | 23.48
| A-5-54 | 混凝土 小型构件{预拌普通混凝土 C25} | 10 | 0.188 | 8085.03 | 2301.85 | 4194.87 |  | 685.95 | 234.79
297 | 011610002002 | 金属门窗拆除 | ㎡ | 6.30 | 52.94 | 36.63 |  |  | 8.9 | 3.04
| AC-1-128 | 拆除 钢门 | 10 | 0.630 | 529.42 | 366.3 |  |  | 89.01 | 30.4
南宁市第三中学五象校区消防设施维修工程-图书馆安装
分部分项工程
| 9. | B9 给排水、燃气工程
298 | 031003001003 | 消火栓水带安装 DN65，25m | 根 | 31 | 95.92 |  | 88
| B- | 消火栓水带 | 根 | 31 | 95.92 |  | 88
299 | 031201001003 | 消火栓管道除锈刷油 | ㎡ | 44.09 | 37.45 | 20.79 | 6.5 |  | 5.2 | 1.87
表－09
工程量清单综合单价分析表
工程名称:南宁市第三中学五象校区消防设施维修工程 | [9 empty] | 第39页 共47页
序号 | 项目编码 | 项目名称及项目 特征描述 | 单位 | 工程量 | 综合单价 (元) | 综合单价
[6 empty] | 人工费 | 材料费 | 机械费 | 管理费 | 利润 | 其中： 暂估价
1.手工除中锈，刷二遍防锈漆，刷二遍调各漆
| B11-0002 | 手工除锈 管道 中锈 | 10㎡ | 4.409 | 138.14 | 87.63 | 9.3 |  | 21.91 | 7.89
| B11-0051换 | 管道刷油 红丹防锈漆 第一遍 | 10㎡ | 4.409 | 62.49 | 29.79 | 17.41 |  | 7.45 | 2.68
| B11-0052换 | 管道刷油 红丹防锈漆 第二遍 | 10㎡ | 4.409 | 60.32 | 29.79 | 15.42 |  | 7.45 | 2.68
| B11-0060 | 管道刷油 调和漆 第一遍 | 10㎡ | 4.409 | 58.26 | 30.88 | 12.07 |  | 7.72 | 2.78
| B11-0061 | 管道刷油 调和漆 第二遍 | 10㎡ | 4.409 | 55.28 | 29.79 | 10.8 |  | 7.45 | 2.68
| 4. | B4 电气设备安装工程
300 | 030412005015 | 消防疏散指示标志灯安装 1.安装方式： 墙壁式安装 2.自带蓄电池 | 套 | 30 | 130.21 | 22.39 | 86.81 | 0.13 | 7.2 | 2.93
| B4-1760换 | 装饰灯具安装 荧光艺术装饰灯具 标志、诱导装饰灯、应急灯 墙壁式 示意图号171、172、173、174 | 10套 | 3.0 | 1302.02 | 223.85 | 868.08 | 1.27 | 72.04 | 29.27
301 | 030412005016 | 消防应急双头灯安装 1.安装方式： 墙壁式安装 2.自带蓄电池 | 套 | 8 | 130.21 | 22.39 | 86.81 | 0.13 | 7.2 | 2.93
| B4-1760换 | 装饰灯具安装 荧光艺术装饰灯具 标志、诱导装饰灯、应急灯 墙壁式 示意图号171、172、173、174 | 10套 | 0.8 | 1302.02 | 223.85 | 868.08 | 1.27 | 72.04 | 29.27
302 | 030404022001 | 排烟窗电动开启装置安装 | 台 | 6 | 391.63 | 127.13 | 172.25 | 1.86 | 41.28 | 16.77
| B4-0340 | 控制器、接触器、起动器、电磁铁、快速自动开关安装 控制器 主令 | 台 | 6 | 391.63 | 127.13 | 172.25 | 1.86 | 41.28 | 16.77
南宁市第三中学五象校区消防设施维修工程-图书馆建筑
分部分项工程
| 15. | 其他装饰工程
303 | 080802013003 | 标识牌 1.屋内各层，疏散走道及楼梯间防火门无关闭提示标识 | 块 | 18 | 21.8 |  | 20
表－09
工程量清单综合单价分析表
工程名称:南宁市第三中学五象校区消防设施维修工程 | [9 empty] | 第40页 共47页
序号 | 项目编码 | 项目名称及项目 特征描述 | 单位 | 工程量 | 综合单价 (元) | 综合单价
[6 empty] | 人工费 | 材料费 | 机械费 | 管理费 | 利润 | 其中： 暂估价
| B- | 防火门无关闭提示标识 | 块 | 18 | 21.8 |  | 20
304 | 桂010811001005 | 特殊五金（闭门器） 1.种类、规格、用途:普通闭门器 | 个 | 12 | 104.79 | 24.45 | 63.72 |  | 5.94 | 2.03
| A-13-94 | 门特殊五金 闭门器 明装 | 10个 | 1.2 | 1047.99 | 244.54 | 637.2 |  | 59.42 | 20.3
305 | 桂010811001006 | 特殊五金（闭门顺序器） 1.种类、规格、用途:普通闭门顺序器 | 个 | 9 | 78.45 | 24.45 | 39.55 |  | 5.94 | 2.03
| A-13-96 | 门特殊五金 顺位器 | 10个 | 0.9 | 784.54 | 244.54 | 395.5 |  | 59.42 | 20.3
南宁市第三中学五象校区消防设施维修工程-配电房安装
分部分项工程
| 9. | B9 给排水、燃气工程
306 | 桂031003020045 | 七氟丙烷系统泄压阀安装 1.规格：泄压口面积0.128㎡ | 个 | 2 | 584.09 | 20.98 | 505.31 | 0.09 | 6.74 | 2.74
| B7-0347换 | 蝶阀、对开多叶调节阀安装 周长（≤800mm） | 个 | 2 | 584.09 | 20.98 | 505.31 | 0.09 | 6.74 | 2.74
307 | 桂031003020046 | 七氟丙烷系统泄压阀安装 1.规格：泄压口面积0.057㎡ | 个 | 1 | 366.09 | 20.98 | 305.31 | 0.09 | 6.74 | 2.74
| B7-0347换 | 蝶阀、对开多叶调节阀安装 周长（≤800mm） | 个 | 1 | 366.09 | 20.98 | 305.31 | 0.09 | 6.74 | 2.74
308 | 桂031003020047 | 七氟丙烷系统泄压阀安装 1.规格：泄压口面积0.006㎡ | 个 | 1 | 257.09 | 20.98 | 205.31 | 0.09 | 6.74 | 2.74
| B7-0347换 | 蝶阀、对开多叶调节阀安装 周长（≤800mm） | 个 | 1 | 257.09 | 20.98 | 205.31 | 0.09 | 6.74 | 2.74
| 7. | B7 通风空调工程
309 | 030703001024 | 70°C全自动防烟防火阀(常开）更换安装 1.规格型号：2100mmX1700mm 2.远控或电讯号开启/关闭,带反馈 | 个 | 1 | 2798.99 | 202.42 | 2270.53 | 2.65 | 65.62 | 26.66
| B7-0366换 | 风管防火阀安装 周长（≤8000mm） | 个 | 1 | 2798.99 | 202.42 | 2270.53 | 2.65 | 65.62 | 26.66
310 | 030703001025 | 70°C全自动防烟防火阀(常开）更换安装 | 个 | 2 | 439.75 | 64.48 | 308.6 | 0.93 | 20.93 | 8.5
表－09
工程量清单综合单价分析表
工程名称:南宁市第三中学五象校区消防设施维修工程 | [9 empty] | 第41页 共47页
序号 | 项目编码 | 项目名称及项目 特征描述 | 单位 | 工程量 | 综合单价 (元) | 综合单价
[6 empty] | 人工费 | 材料费 | 机械费 | 管理费 | 利润 | 其中： 暂估价
1.规格型号：320X320 2.远控或电讯号开启/关闭,带反馈
| B7-0363换 | 风管防火阀安装 周长（≤2200mm） | 个 | 2 | 439.75 | 64.48 | 308.6 | 0.93 | 20.93 | 8.5
311 | 030703001026 | 70°C全自动防烟防火阀(常开）更换安装 1.规格型号：320X200 2.远控或电讯号开启/关闭,带反馈 | 个 | 2 | 417.95 | 64.48 | 288.6 | 0.93 | 20.93 | 8.5
| B7-0363换 | 风管防火阀安装 周长（≤2200mm） | 个 | 2 | 417.95 | 64.48 | 288.6 | 0.93 | 20.93 | 8.5
312 | 030703001027 | 70°C全自动防烟防火阀(常开）更换安装 1.规格型号：400X400 2.远控或电讯号开启/关闭,带反馈 | 个 | 2 | 712.25 | 64.48 | 558.6 | 0.93 | 20.93 | 8.5
| B7-0363换 | 风管防火阀安装 周长（≤2200mm） | 个 | 2 | 712.25 | 64.48 | 558.6 | 0.93 | 20.93 | 8.5
313 | 030703001028 | 70°C全自动防烟防火阀(常闭）更换 1.规格型号：400X400 2.远控或电讯号开启/关闭,带反馈 | 个 | 1 | 712.25 | 64.48 | 558.6 | 0.93 | 20.93 | 8.5
| B7-0363换 | 风管防火阀安装 周长（≤2200mm） | 个 | 1 | 712.25 | 64.48 | 558.6 | 0.93 | 20.93 | 8.5
南宁市第三中学五象校区消防设施维修工程-饭堂安装
分部分项工程
| 9. | B9 给排水、燃气工程
314 | 031003001004 | 消火栓水带更换安装 DN65，25m | 根 | 36 | 95.92 |  | 88
| B- | 消火栓水带 | 根 | 36 | 95.92 |  | 88
315 | 031201001004 | 消火栓管道除锈刷油 1.手工除中锈，刷二遍防锈漆，刷二遍调各漆 | ㎡ | 38.18 | 37.45 | 20.79 | 6.5 |  | 5.2 | 1.87
| B11-0002 | 手工除锈 管道 中锈 | 10㎡ | 3.818 | 138.14 | 87.63 | 9.3 |  | 21.91 | 7.89
| B11-0051换 | 管道刷油 红丹防锈漆 第一遍 | 10㎡ | 3.818 | 62.49 | 29.79 | 17.41 |  | 7.45 | 2.68
| B11-0052换 | 管道刷油 红丹防锈漆 第二遍 | 10㎡ | 3.818 | 60.32 | 29.79 | 15.42 |  | 7.45 | 2.68
表－09
工程量清单综合单价分析表
工程名称:南宁市第三中学五象校区消防设施维修工程 | [9 empty] | 第42页 共47页
序号 | 项目编码 | 项目名称及项目 特征描述 | 单位 | 工程量 | 综合单价 (元) | 综合单价
[6 empty] | 人工费 | 材料费 | 机械费 | 管理费 | 利润 | 其中： 暂估价
| B11-0060 | 管道刷油 调和漆 第一遍 | 10㎡ | 3.818 | 58.26 | 30.88 | 12.07 |  | 7.72 | 2.78
| B11-0061 | 管道刷油 调和漆 第二遍 | 10㎡ | 3.818 | 55.28 | 29.79 | 10.8 |  | 7.45 | 2.68
| 4. | B4 电气设备安装工程
316 | 030412005017 | 消防疏散指示标志灯更换安装 1.安装方式： 墙壁式安装 2.自带蓄电池 | 套 | 60 | 130.21 | 22.39 | 86.81 | 0.13 | 7.2 | 2.93
| B4-1760换 | 装饰灯具安装 荧光艺术装饰灯具 标志、诱导装饰灯、应急灯 墙壁式 示意图号171、172、173、174 | 10套 | 6.0 | 1302.02 | 223.85 | 868.08 | 1.27 | 72.04 | 29.27
317 | 030412005018 | 消防应急双头灯更换安装 1.安装方式： 墙壁式安装 2.自带蓄电池 | 套 | 10 | 130.21 | 22.39 | 86.81 | 0.13 | 7.2 | 2.93
| B4-1760换 | 装饰灯具安装 荧光艺术装饰灯具 标志、诱导装饰灯、应急灯 墙壁式 示意图号171、172、173、174 | 10套 | 1.0 | 1302.02 | 223.85 | 868.08 | 1.27 | 72.04 | 29.27
318 | 030904003013 | 编码型消火栓按钮更换安装 | 个 | 30 | 162.09 | 57.83 | 64.75 | 0.07 | 18.53 | 7.53
| B5-1212换 | 按钮安装 火灾报警按钮 | 个 | 30 | 162.09 | 57.83 | 64.75 | 0.07 | 18.53 | 7.53
319 | 030411004029 | 管内火灾消防报警线更换安装 1.规格型号：WDZB2-BYJ-1.5 | m | 2300.00 | 3.24 | 0.69 | 1.97 |  | 0.22 | 0.09
| B4-1477换 | 管内穿线 照明线路 铜芯 导线截面（≤1.5m㎡） | 100m单线 | 23.0000 | 324.28 | 69.38 | 196.9 |  | 22.2 | 9.02
南宁市第三中学五象校区消防设施维修工程-宿舍楼安装
分部分项工程
| 9. | B9 给排水、燃气工程
320 | 031003001005 | 消火栓水带更换安装 DN65，25m | 根 | 195 | 95.92 |  | 88
| B- | 消火栓水带 | 根 | 195 | 95.92 |  | 88
321 | 031201001005 | 消火栓管道除锈刷油 1.手工除中锈，刷二遍防锈漆，刷二遍调各漆 | ㎡ | 128.87 | 37.45 | 20.79 | 6.5 |  | 5.2 | 1.87
表－09
工程量清单综合单价分析表
工程名称:南宁市第三中学五象校区消防设施维修工程 | [9 empty] | 第43页 共47页
序号 | 项目编码 | 项目名称及项目 特征描述 | 单位 | 工程量 | 综合单价 (元) | 综合单价
[6 empty] | 人工费 | 材料费 | 机械费 | 管理费 | 利润 | 其中： 暂估价
| B11-0002 | 手工除锈 管道 中锈 | 10㎡ | 12.887 | 138.14 | 87.63 | 9.3 |  | 21.91 | 7.89
| B11-0051换 | 管道刷油 红丹防锈漆 第一遍 | 10㎡ | 12.887 | 62.49 | 29.79 | 17.41 |  | 7.45 | 2.68
| B11-0052换 | 管道刷油 红丹防锈漆 第二遍 | 10㎡ | 12.887 | 60.32 | 29.79 | 15.42 |  | 7.45 | 2.68
| B11-0060 | 管道刷油 调和漆 第一遍 | 10㎡ | 12.887 | 58.26 | 30.88 | 12.07 |  | 7.72 | 2.78
| B11-0061 | 管道刷油 调和漆 第二遍 | 10㎡ | 12.887 | 55.28 | 29.79 | 10.8 |  | 7.45 | 2.68
| 4. | B4 电气设备安装工程
322 | 030412005019 | 消防疏散指示标志灯更换安装 1.安装方式： 墙壁式安装 2.自带蓄电池 | 套 | 245 | 130.21 | 22.39 | 86.81 | 0.13 | 7.2 | 2.93
| B4-1760换 | 装饰灯具安装 荧光艺术装饰灯具 标志、诱导装饰灯、应急灯 墙壁式 示意图号171、172、173、174 | 10套 | 24.5 | 1302.02 | 223.85 | 868.08 | 1.27 | 72.04 | 29.27
323 | 030412005020 | 消防应急双头灯更换安装 1.安装方式： 墙壁式安装 2.自带蓄电池 | 套 | 40 | 130.21 | 22.39 | 86.81 | 0.13 | 7.2 | 2.93
| B4-1760换 | 装饰灯具安装 荧光艺术装饰灯具 标志、诱导装饰灯、应急灯 墙壁式 示意图号171、172、173、174 | 10套 | 4.0 | 1302.02 | 223.85 | 868.08 | 1.27 | 72.04 | 29.27
324 | 030411004030 | 管内火灾消防报警线更换安装 1.规格型号：WDZB2-BYJ-1.5 | m | 4400.00 | 3.24 | 0.69 | 1.97 |  | 0.22 | 0.09
| B4-1477换 | 管内穿线 照明线路 铜芯 导线截面（≤1.5m㎡） | 100m单线 | 44.0000 | 324.28 | 69.38 | 196.9 |  | 22.2 | 9.02
南宁市第三中学五象校区消防设施维修工程-教学楼安装
分部分项工程
| 9. | B9 给排水、燃气工程
325 | 031003001006 | 消火栓水带更换安装 DN65，25m | 根 | 105 | 95.92 |  | 88
| B- | 消火栓水带 | 根 | 105 | 95.92 |  | 88
表－09
工程量清单综合单价分析表
工程名称:南宁市第三中学五象校区消防设施维修工程 | [9 empty] | 第44页 共47页
序号 | 项目编码 | 项目名称及项目 特征描述 | 单位 | 工程量 | 综合单价 (元) | 综合单价
[6 empty] | 人工费 | 材料费 | 机械费 | 管理费 | 利润 | 其中： 暂估价
326 | 031201001006 | 消火栓管道除锈刷油 1.手工除中锈，刷二遍防锈漆，刷二遍调各漆 | ㎡ | 115.30 | 37.45 | 20.79 | 6.5 |  | 5.2 | 1.87
| B11-0002 | 手工除锈 管道 中锈 | 10㎡ | 11.530 | 138.14 | 87.63 | 9.3 |  | 21.91 | 7.89
| B11-0051换 | 管道刷油 红丹防锈漆 第一遍 | 10㎡ | 11.530 | 62.49 | 29.79 | 17.41 |  | 7.45 | 2.68
| B11-0052换 | 管道刷油 红丹防锈漆 第二遍 | 10㎡ | 11.530 | 60.32 | 29.79 | 15.42 |  | 7.45 | 2.68
| B11-0060 | 管道刷油 调和漆 第一遍 | 10㎡ | 11.530 | 58.26 | 30.88 | 12.07 |  | 7.72 | 2.78
| B11-0061 | 管道刷油 调和漆 第二遍 | 10㎡ | 11.530 | 55.28 | 29.79 | 10.8 |  | 7.45 | 2.68
| 4. | B4 电气设备安装工程
327 | 030904003014 | 编码型消火栓按钮更换安装 | 个 | 105 | 162.09 | 57.83 | 64.75 | 0.07 | 18.53 | 7.53
| B5-1212换 | 按钮安装 火灾报警按钮 | 个 | 105 | 162.09 | 57.83 | 64.75 | 0.07 | 18.53 | 7.53
328 | 030411004031 | 管内火灾报警线更换安装 1.规格型号：WDZB2-BYJ-1.5 | m | 1000.00 | 3.24 | 0.69 | 1.97 |  | 0.22 | 0.09
| B4-1477换 | 管内穿线 照明线路 铜芯 导线截面（≤1.5m㎡） | 100m单线 | 10.0000 | 324.28 | 69.38 | 196.9 |  | 22.2 | 9.02
南宁市第三中学五象校区消防设施维修工程-老师公寓安装
分部分项工程
| 9. | B9 给排水、燃气工程
329 | 031003001007 | 消火栓水带更换安装 DN65，25m | 根 | 24 | 95.92 |  | 88
| B- | 消火栓水带 | 根 | 24 | 95.92 |  | 88
330 | 031201001007 | 消火栓管道除锈刷油 1.手工除中锈，刷二遍防锈漆，刷二遍调各漆 | ㎡ | 18.99 | 37.45 | 20.79 | 6.5 |  | 5.2 | 1.87
| B11-0002 | 手工除锈 管道 中锈 | 10㎡ | 1.899 | 138.14 | 87.63 | 9.3 |  | 21.91 | 7.89
| B11-0051换 | 管道刷油 红丹防锈漆 第一遍 | 10㎡ | 1.899 | 62.49 | 29.79 | 17.41 |  | 7.45 | 2.68
表－09
工程量清单综合单价分析表
工程名称:南宁市第三中学五象校区消防设施维修工程 | [9 empty] | 第45页 共47页
序号 | 项目编码 | 项目名称及项目 特征描述 | 单位 | 工程量 | 综合单价 (元) | 综合单价
[6 empty] | 人工费 | 材料费 | 机械费 | 管理费 | 利润 | 其中： 暂估价
| B11-0052换 | 管道刷油 红丹防锈漆 第二遍 | 10㎡ | 1.899 | 60.32 | 29.79 | 15.42 |  | 7.45 | 2.68
| B11-0060 | 管道刷油 调和漆 第一遍 | 10㎡ | 1.899 | 58.26 | 30.88 | 12.07 |  | 7.72 | 2.78
| B11-0061 | 管道刷油 调和漆 第二遍 | 10㎡ | 1.899 | 55.28 | 29.79 | 10.8 |  | 7.45 | 2.68
| 4. | B4 电气设备安装工程
331 | 030904003015 | 编码型消火栓按钮更换安装 | 个 | 8 | 162.09 | 57.83 | 64.75 | 0.07 | 18.53 | 7.53
| B5-1212换 | 按钮安装 火灾报警按钮 | 个 | 8 | 162.09 | 57.83 | 64.75 | 0.07 | 18.53 | 7.53
332 | 030411004032 | 管内火灾报警线更换安装 1.规格型号：WDZB2-BYJ-1.5 | m | 100.00 | 3.24 | 0.69 | 1.97 |  | 0.22 | 0.09
| B4-1477换 | 管内穿线 照明线路 铜芯 导线截面（≤1.5m㎡） | 100m单线 | 1.0000 | 324.28 | 69.38 | 196.9 |  | 22.2 | 9.02
南宁市第三中学五象校区消防设施维修工程-办公楼安装
分部分项工程
| 9. | B9 给排水、燃气工程
333 | 031003001008 | 消火栓水带更换 DN65，25m | 根 | 26 | 95.92 |  | 88
| B- | 消火栓水带 | 根 | 26 | 95.92 |  | 88
334 | 031201001008 | 消火栓管道除锈刷油 1.手工除中锈，刷二遍防锈漆，刷二遍调各漆 | ㎡ | 13.56 | 37.45 | 20.79 | 6.5 |  | 5.2 | 1.87
| B11-0002 | 手工除锈 管道 中锈 | 10㎡ | 1.356 | 138.14 | 87.63 | 9.3 |  | 21.91 | 7.89
| B11-0051换 | 管道刷油 红丹防锈漆 第一遍 | 10㎡ | 1.356 | 62.49 | 29.79 | 17.41 |  | 7.45 | 2.68
| B11-0052换 | 管道刷油 红丹防锈漆 第二遍 | 10㎡ | 1.356 | 60.32 | 29.79 | 15.42 |  | 7.45 | 2.68
| B11-0060 | 管道刷油 调和漆 第一遍 | 10㎡ | 1.356 | 58.26 | 30.88 | 12.07 |  | 7.72 | 2.78
| B11-0061 | 管道刷油 调和漆 第二遍 | 10㎡ | 1.356 | 55.28 | 29.79 | 10.8 |  | 7.45 | 2.68
表－09
工程量清单综合单价分析表
工程名称:南宁市第三中学五象校区消防设施维修工程 | [9 empty] | 第46页 共47页
序号 | 项目编码 | 项目名称及项目 特征描述 | 单位 | 工程量 | 综合单价 (元) | 综合单价
[6 empty] | 人工费 | 材料费 | 机械费 | 管理费 | 利润 | 其中： 暂估价
| 4. | B4 电气设备安装工程
335 | 030904003016 | 编码型消火栓按钮更换安装 | 个 | 31 | 162.09 | 57.83 | 64.75 | 0.07 | 18.53 | 7.53
| B5-1212换 | 按钮安装 火灾报警按钮 | 个 | 31 | 162.09 | 57.83 | 64.75 | 0.07 | 18.53 | 7.53
336 | 030411004033 | 管内火灾报警线更换安装 1.规格型号：WDZB2-BYJ-1.5 | m | 494.00 | 3.24 | 0.69 | 1.97 |  | 0.22 | 0.09
| B4-1477换 | 管内穿线 照明线路 铜芯 导线截面（≤1.5m㎡） | 100m单线 | 4.9400 | 324.28 | 69.38 | 196.9 |  | 22.2 | 9.02
南宁市第三中学五象校区消防设施维修工程-实验楼安装
分部分项工程
| 9. | B9 给排水、燃气工程
337 | 031003001009 | 消火栓水带更换 DN65，25m | 根 | 70 | 95.92 |  | 88
| B- | 消火栓水带 | 根 | 70 | 95.92 |  | 88
338 | 031201001009 | 消火栓管道除锈刷油 1.手工除中锈，刷二遍防锈漆，刷二遍调各漆 | ㎡ | 54.26 | 37.45 | 20.79 | 6.5 |  | 5.2 | 1.87
| B11-0002 | 手工除锈 管道 中锈 | 10㎡ | 5.426 | 138.14 | 87.63 | 9.3 |  | 21.91 | 7.89
| B11-0051换 | 管道刷油 红丹防锈漆 第一遍 | 10㎡ | 5.426 | 62.49 | 29.79 | 17.41 |  | 7.45 | 2.68
| B11-0052换 | 管道刷油 红丹防锈漆 第二遍 | 10㎡ | 5.426 | 60.32 | 29.79 | 15.42 |  | 7.45 | 2.68
| B11-0060 | 管道刷油 调和漆 第一遍 | 10㎡ | 5.426 | 58.26 | 30.88 | 12.07 |  | 7.72 | 2.78
| B11-0061 | 管道刷油 调和漆 第二遍 | 10㎡ | 5.426 | 55.28 | 29.79 | 10.8 |  | 7.45 | 2.68
南宁市第三中学五象校区消防设施维修工程-科艺楼安装
分部分项工程
| 9. | B9 给排水、燃气工程
表－09
工程量清单综合单价分析表
工程名称:南宁市第三中学五象校区消防设施维修工程 | [9 empty] | 第47页 共47页
序号 | 项目编码 | 项目名称及项目 特征描述 | 单位 | 工程量 | 综合单价 (元) | 综合单价
[6 empty] | 人工费 | 材料费 | 机械费 | 管理费 | 利润 | 其中： 暂估价
339 | 031003001010 | 消火栓水带更换安装 DN65，25m | 根 | 30 | 95.92 |  | 88
| B- | 消火栓水带 | 根 | 30 | 95.92 |  | 88
340 | 031201001010 | 消火栓管道除锈刷油 1.手工除中锈，刷二遍防锈漆，刷二遍调各漆 | ㎡ | 37.30 | 37.45 | 20.79 | 6.5 |  | 5.2 | 1.87
| B11-0002 | 手工除锈 管道 中锈 | 10㎡ | 3.730 | 138.14 | 87.63 | 9.3 |  | 21.91 | 7.89
| B11-0051换 | 管道刷油 红丹防锈漆 第一遍 | 10㎡ | 3.730 | 62.49 | 29.79 | 17.41 |  | 7.45 | 2.68
| B11-0052换 | 管道刷油 红丹防锈漆 第二遍 | 10㎡ | 3.730 | 60.32 | 29.79 | 15.42 |  | 7.45 | 2.68
| B11-0060 | 管道刷油 调和漆 第一遍 | 10㎡ | 3.730 | 58.26 | 30.88 | 12.07 |  | 7.72 | 2.78
| B11-0061 | 管道刷油 调和漆 第二遍 | 10㎡ | 3.730 | 55.28 | 29.79 | 10.8 |  | 7.45 | 2.68
表－09

## 表-11总价措施项目清单与计价表
总价措施项目清单与计价表
工程名称:南宁市第三中学五象校区消防设施维修工程 |  |  |  |  | 第1页 共5页
序 号 | 项目编码 | 项 目 名 称 | 计 算 基 础 | 费 率(%) 或标准 | 金 额(元) | 备注
|  | 南宁市第三中学五象校区消防设施维修工程-体育馆拆除 |  |  | 3843.08
1 | 桂031401001001 | 安全文明施工费 | ∑分部分项、单价措施(人工费+机械费) |  | 2135.94
2 |  | 环境保护费 |  |  | 83.48
3 |  | 文明施工费 |  |  | 273.47
4 |  | 安全施工费 |  |  | 685.11
5 |  | 临时设施费 |  |  | 1093.88
7 | 桂031401003001 | 雨季施工增加费 |  |  | 546.94
14 | 桂031401010001 | 脚手架工程费 |  |  | 1160.2
|  | 南宁市第三中学五象校区消防设施维修工程-艺术中心拆除 |  |  | 3170.95
1 | 桂031401001002 | 安全文明施工费 | ∑分部分项、单价措施(人工费+机械费) |  | 1750.28
2 |  | 环境保护费 |  |  | 68.41
3 |  | 文明施工费 |  |  | 224.09
4 |  | 安全施工费 |  |  | 561.41
5 |  | 临时设施费 |  |  | 896.37
7 | 桂031401003002 | 雨季施工增加费 |  |  | 448.18
14 | 桂031401010002 | 脚手架工程费 |  |  | 972.49
|  | 南宁市第三中学五象校区消防设施维修工程-图书馆拆除 |  |  | 42.17
1 | 桂031401001003 | 安全文明施工费 | ∑分部分项、单价措施(人工费+机械费) |  | 23.06
2 |  | 环境保护费 |  |  | 0.9
3 |  | 文明施工费 |  |  | 2.95
4 |  | 安全施工费 |  |  | 7.4
5 |  | 临时设施费 |  |  | 11.81
7 | 桂031401003003 | 雨季施工增加费 |  |  | 5.91
14 | 桂031401010003 | 脚手架工程费 |  |  | 13.2
|  | 南宁市第三中学五象校区消防设施维修工程-配电房拆除 |  |  | 25.82
1 | 桂031401001004 | 安全文明施工费 | ∑分部分项、单价措施(人工费+机械费) |  | 14.12
2 |  | 环境保护费 |  |  | 0.55
3 |  | 文明施工费 |  |  | 1.81
4 |  | 安全施工费 |  |  | 4.53
5 |  | 临时设施费 |  |  | 7.23
7 | 桂031401003004 | 雨季施工增加费 |  |  | 3.62
14 | 桂031401010004 | 脚手架工程费 |  |  | 8.08
注：以项计算的总价措施，无“计算基础”和“费率”的数值，可只填“金额”数值， 但应在备注栏说明施工方案出处或计算方式。
表-11
总价措施项目清单与计价表
工程名称:南宁市第三中学五象校区消防设施维修工程 |  |  |  |  | 第2页 共5页
序 号 | 项目编码 | 项 目 名 称 | 计 算 基 础 | 费 率(%) 或标准 | 金 额(元) | 备注
|  | 南宁市第三中学五象校区消防设施维修工程-饭堂拆除 |  |  | 166.3
1 | 桂031401001005 | 安全文明施工费 | ∑分部分项、单价措施(人工费+机械费) |  | 90.88
2 |  | 环境保护费 |  |  | 3.55
3 |  | 文明施工费 |  |  | 11.64
4 |  | 安全施工费 |  |  | 29.15
5 |  | 临时设施费 |  |  | 46.54
7 | 桂031401003005 | 雨季施工增加费 |  |  | 23.27
14 | 桂031401010005 | 脚手架工程费 |  |  | 52.15
|  | 南宁市第三中学五象校区消防设施维修工程-宿舍楼拆除 |  |  | 441.88
1 | 桂031401001006 | 安全文明施工费 | ∑分部分项、单价措施(人工费+机械费) |  | 241.54
2 |  | 环境保护费 |  |  | 9.44
3 |  | 文明施工费 |  |  | 30.93
4 |  | 安全施工费 |  |  | 77.48
5 |  | 临时设施费 |  |  | 123.7
7 | 桂031401003006 | 雨季施工增加费 |  |  | 61.85
14 | 桂031401010006 | 脚手架工程费 |  |  | 138.49
|  | 南宁市第三中学五象校区消防设施维修工程-教学楼拆除 |  |  | 108.89
1 | 桂031401001007 | 安全文明施工费 | ∑分部分项、单价措施(人工费+机械费) |  | 59.52
2 |  | 环境保护费 |  |  | 2.33
3 |  | 文明施工费 |  |  | 7.62
4 |  | 安全施工费 |  |  | 19.09
5 |  | 临时设施费 |  |  | 30.48
7 | 桂031401003007 | 雨季施工增加费 |  |  | 15.24
14 | 桂031401010007 | 脚手架工程费 |  |  | 34.13
|  | 南宁市第三中学五象校区消防设施维修工程-老师公寓楼拆除 |  |  | 8.98
1 | 桂031401001008 | 安全文明施工费 | ∑分部分项、单价措施(人工费+机械费) |  | 4.91
2 |  | 环境保护费 |  |  | 0.19
3 |  | 文明施工费 |  |  | 0.63
4 |  | 安全施工费 |  |  | 1.57
5 |  | 临时设施费 |  |  | 2.51
7 | 桂031401003008 | 雨季施工增加费 |  |  | 1.26
14 | 桂031401010008 | 脚手架工程费 |  |  | 2.81
注：以项计算的总价措施，无“计算基础”和“费率”的数值，可只填“金额”数值， 但应在备注栏说明施工方案出处或计算方式。
表-11
总价措施项目清单与计价表
工程名称:南宁市第三中学五象校区消防设施维修工程 |  |  |  |  | 第3页 共5页
序 号 | 项目编码 | 项 目 名 称 | 计 算 基 础 | 费 率(%) 或标准 | 金 额(元) | 备注
|  | 南宁市第三中学五象校区消防设施维修工程-办公楼拆除 |  |  | 37.82
1 | 桂031401001009 | 安全文明施工费 | ∑分部分项、单价措施(人工费+机械费) |  | 20.67
2 |  | 环境保护费 |  |  | 0.81
3 |  | 文明施工费 |  |  | 2.65
4 |  | 安全施工费 |  |  | 6.63
5 |  | 临时设施费 |  |  | 10.59
7 | 桂031401003009 | 雨季施工增加费 |  |  | 5.29
14 | 桂031401010009 | 脚手架工程费 |  |  | 11.86
|  | 南宁市第三中学五象校区消防设施维修工程-体育馆安装 |  |  | 20992.94
1 | 桂031401001010 | 安全文明施工费 | ∑分部分项及单价措施费定额(人工费+机械费) |  | 13155.06
2 | 桂031401002010 | 检验试验配合费 |  |  | 597.95
3 | 桂031401003010 | 雨季施工增加费 |  |  | 4783.65
9 | 桂031401010010 | 脚手架搭拆费 |  |  | 2456.28
|  | 南宁市第三中学五象校区消防设施维修工程-体育馆建筑 |  |  | 896.1
1 | 桂011801001001 | 安全文明施工费 | ∑(分部分项人机+单价措施人机) | 17.79 | 820.89
2 | 桂011801002001 | 检验试验配合费 |  | 0.25 | 11.53
3 | 桂011801003001 | 雨季施工增加费 |  | 1.25 | 57.68
4 | 桂011801004001 | 工程定位复测费 |  | 0.13 | 6
|  | 南宁市第三中学五象校区消防设施维修工程-艺术中心安装 |  |  | 27213.15
1 | 桂031401001011 | 安全文明施工费 | ∑分部分项及单价措施费定额(人工费+机械费) |  | 17148.54
2 | 桂031401002011 | 检验试验配合费 |  |  | 779.48
3 | 桂031401003011 | 雨季施工增加费 |  |  | 6235.84
9 | 桂031401010011 | 脚手架搭拆费 |  |  | 3049.29
|  | 南宁市第三中学五象校区消防设施维修工程-艺术中心建筑 |  |  | 577.92
1 | 桂011801001002 | 安全文明施工费 | ∑(分部分项人机+单价措施人机) | 17.79 | 529.41
2 | 桂011801002002 | 检验试验配合费 |  | 0.25 | 7.44
3 | 桂011801003002 | 雨季施工增加费 |  | 1.25 | 37.2
4 | 桂011801004002 | 工程定位复测费 |  | 0.13 | 3.87
|  | 南宁市第三中学五象校区消防设施维修工程-图书馆安装 |  |  | 493.99
1 | 桂031401001012 | 安全文明施工费 | ∑分部分项及单价措施费定额(人工费+机械费) |  | 305.31
2 | 桂031401002012 | 检验试验配合费 |  |  | 13.88
3 | 桂031401003012 | 雨季施工增加费 |  |  | 111.02
注：以项计算的总价措施，无“计算基础”和“费率”的数值，可只填“金额”数值， 但应在备注栏说明施工方案出处或计算方式。
表-11
总价措施项目清单与计价表
工程名称:南宁市第三中学五象校区消防设施维修工程 |  |  |  |  | 第4页 共5页
序 号 | 项目编码 | 项 目 名 称 | 计 算 基 础 | 费 率(%) 或标准 | 金 额(元) | 备注
9 | 桂031401010012 | 脚手架搭拆费 |  |  | 63.78
|  | 南宁市第三中学五象校区消防设施维修工程-图书馆建筑 |  |  | 108.69
1 | 桂011801001003 | 安全文明施工费 | ∑(分部分项人机+单价措施人机) | 17.79 | 99.56
2 | 桂011801002003 | 检验试验配合费 |  | 0.25 | 1.4
3 | 桂011801003003 | 雨季施工增加费 |  | 1.25 | 7
4 | 桂011801004003 | 工程定位复测费 |  | 0.13 | 0.73
|  | 南宁市第三中学五象校区消防设施维修工程-配电房安装 |  |  | 148.77
1 | 桂031401001013 | 安全文明施工费 | ∑分部分项及单价措施费定额(人工费+机械费) |  | 89.59
2 | 桂031401002013 | 检验试验配合费 |  |  | 4.08
3 | 桂031401003013 | 雨季施工增加费 |  |  | 32.58
9 | 桂031401010013 | 脚手架搭拆费 |  |  | 22.52
|  | 南宁市第三中学五象校区消防设施维修工程-饭堂安装 |  |  | 1022.91
1 | 桂031401001014 | 安全文明施工费 | ∑分部分项及单价措施费定额(人工费+机械费) |  | 682.73
2 | 桂031401002014 | 检验试验配合费 |  |  | 31.03
3 | 桂031401003014 | 雨季施工增加费 |  |  | 248.27
9 | 桂031401010014 | 脚手架搭拆费 |  |  | 60.88
|  | 南宁市第三中学五象校区消防设施维修工程-宿舍楼安装 |  |  | 2267.76
1 | 桂031401001015 | 安全文明施工费 | ∑分部分项及单价措施费定额(人工费+机械费) |  | 1454.8
2 | 桂031401002015 | 检验试验配合费 |  |  | 66.13
3 | 桂031401003015 | 雨季施工增加费 |  |  | 529.02
9 | 桂031401010015 | 脚手架搭拆费 |  |  | 217.81
|  | 南宁市第三中学五象校区消防设施维修工程-教学楼安装 |  |  | 1665.82
1 | 桂031401001016 | 安全文明施工费 | ∑分部分项及单价措施费定额(人工费+机械费) |  | 1099.07
2 | 桂031401002016 | 检验试验配合费 |  |  | 49.95
3 | 桂031401003016 | 雨季施工增加费 |  |  | 399.66
9 | 桂031401010016 | 脚手架搭拆费 |  |  | 117.14
|  | 南宁市第三中学五象校区消防设施维修工程-老师公寓安装 |  |  | 174.21
1 | 桂031401001017 | 安全文明施工费 | ∑分部分项及单价措施费定额(人工费+机械费) |  | 111.15
2 | 桂031401002017 | 检验试验配合费 |  |  | 5.06
3 | 桂031401003017 | 雨季施工增加费 |  |  | 40.42
9 | 桂031401010017 | 脚手架搭拆费 |  |  | 17.58
|  | 南宁市第三中学五象校区消防设施维修工程-办公楼安装 |  |  | 432.2
注：以项计算的总价措施，无“计算基础”和“费率”的数值，可只填“金额”数值， 但应在备注栏说明施工方案出处或计算方式。
表-11
总价措施项目清单与计价表
工程名称:南宁市第三中学五象校区消防设施维修工程 |  |  |  |  | 第5页 共5页
序 号 | 项目编码 | 项 目 名 称 | 计 算 基 础 | 费 率(%) 或标准 | 金 额(元) | 备注
1 | 桂031401001018 | 安全文明施工费 | ∑分部分项及单价措施费定额(人工费+机械费) |  | 289.87
2 | 桂031401002018 | 检验试验配合费 |  |  | 13.18
3 | 桂031401003018 | 雨季施工增加费 |  |  | 105.41
9 | 桂031401010018 | 脚手架搭拆费 |  |  | 23.74
|  | 南宁市第三中学五象校区消防设施维修工程-实验楼安装 |  |  | 233.26
1 | 桂031401001019 | 安全文明施工费 | ∑分部分项及单价措施费定额(人工费+机械费) |  | 135.26
2 | 桂031401002019 | 检验试验配合费 |  |  | 6.15
3 | 桂031401003019 | 雨季施工增加费 |  |  | 49.18
9 | 桂031401010019 | 脚手架搭拆费 |  |  | 42.67
|  | 南宁市第三中学五象校区消防设施维修工程-科艺楼安装 |  |  | 160.35
1 | 桂031401001020 | 安全文明施工费 | ∑分部分项及单价措施费定额(人工费+机械费) |  | 92.98
2 | 桂031401002020 | 检验试验配合费 |  |  | 4.23
3 | 桂031401003020 | 雨季施工增加费 |  |  | 33.81
9 | 桂031401010020 | 脚手架搭拆费 |  |  | 29.33
|  | 合 计 |  |  | 64233.96
注：以项计算的总价措施，无“计算基础”和“费率”的数值，可只填“金额”数值， 但应在备注栏说明施工方案出处或计算方式。
表-11

## 表-12其他项目清单与计价汇总表
其他项目清单与计价汇总表
工程名称:南宁市第三中学五象校区消防设施维修工程 |  | 第1页 共5页
序号 | 项目名称 | 金额（元） | 备注
| 南宁市第三中学五象校区消防设施维修工程-体育馆拆除 | 79.49
1 | 暂列金额 |  | 明细详见表－12－1
2 | 材料暂估价 |  | 明细详见表－12－2
3 | 专业工程暂估价 |  | 明细详见表－12－3
4 | 计日工 |  | 明细详见表－12－4
5 | 总承包服务费 |  | 明细详见表－12－5
6 | 安全生产责任保险费暂估价 | 79.49 | 分部分项工程费及措施项目费
| 南宁市第三中学五象校区消防设施维修工程-艺术中心拆除 | 65.27
1 | 暂列金额 |  | 明细详见表－12－1
2 | 材料暂估价 |  | 明细详见表－12－2
3 | 专业工程暂估价 |  | 明细详见表－12－3
4 | 计日工 |  | 明细详见表－12－4
5 | 总承包服务费 |  | 明细详见表－12－5
6 | 安全生产责任保险费暂估价 | 65.27 | 分部分项工程费及措施项目费
| 南宁市第三中学五象校区消防设施维修工程-图书馆拆除 | 0.87
1 | 暂列金额 |  | 明细详见表－12－1
2 | 材料暂估价 |  | 明细详见表－12－2
3 | 专业工程暂估价 |  | 明细详见表－12－3
4 | 计日工 |  | 明细详见表－12－4
5 | 总承包服务费 |  | 明细详见表－12－5
6 | 安全生产责任保险费暂估价 | 0.87 | 分部分项工程费及措施项目费
| 南宁市第三中学五象校区消防设施维修工程-配电房拆除 | 0.53
1 | 暂列金额 |  | 明细详见表－12－1
2 | 材料暂估价 |  | 明细详见表－12－2
3 | 专业工程暂估价 |  | 明细详见表－12－3
4 | 计日工 |  | 明细详见表－12－4
5 | 总承包服务费 |  | 明细详见表－12－5
6 | 安全生产责任保险费暂估价 | 0.53 | 分部分项工程费及措施项目费
| 南宁市第三中学五象校区消防设施维修工程-饭堂拆除 | 3.39
1 | 暂列金额 |  | 明细详见表－12－1
2 | 材料暂估价 |  | 明细详见表－12－2
3 | 专业工程暂估价 |  | 明细详见表－12－3
4 | 计日工 |  | 明细详见表－12－4
5 | 总承包服务费 |  | 明细详见表－12－5
注:材料暂估单价进入清单项目综合单价，此处不汇总。
表－12
其他项目清单与计价汇总表
工程名称:南宁市第三中学五象校区消防设施维修工程 |  | 第2页 共5页
序号 | 项目名称 | 金额（元） | 备注
6 | 安全生产责任保险费暂估价 | 3.39 | 分部分项工程费及措施项目费
| 南宁市第三中学五象校区消防设施维修工程-宿舍楼拆除 | 9.05
1 | 暂列金额 |  | 明细详见表－12－1
2 | 材料暂估价 |  | 明细详见表－12－2
3 | 专业工程暂估价 |  | 明细详见表－12－3
4 | 计日工 |  | 明细详见表－12－4
5 | 总承包服务费 |  | 明细详见表－12－5
6 | 安全生产责任保险费暂估价 | 9.05 | 分部分项工程费及措施项目费
| 南宁市第三中学五象校区消防设施维修工程-教学楼拆除 | 2.21
1 | 暂列金额 |  | 明细详见表－12－1
2 | 材料暂估价 |  | 明细详见表－12－2
3 | 专业工程暂估价 |  | 明细详见表－12－3
4 | 计日工 |  | 明细详见表－12－4
5 | 总承包服务费 |  | 明细详见表－12－5
6 | 安全生产责任保险费暂估价 | 2.21 | 分部分项工程费及措施项目费
| 南宁市第三中学五象校区消防设施维修工程-老师公寓楼拆除 | 0.18
1 | 暂列金额 |  | 明细详见表－12－1
2 | 材料暂估价 |  | 明细详见表－12－2
3 | 专业工程暂估价 |  | 明细详见表－12－3
4 | 计日工 |  | 明细详见表－12－4
5 | 总承包服务费 |  | 明细详见表－12－5
6 | 安全生产责任保险费暂估价 | 0.18 | 分部分项工程费及措施项目费
| 南宁市第三中学五象校区消防设施维修工程-办公楼拆除 | 0.77
1 | 暂列金额 |  | 明细详见表－12－1
2 | 材料暂估价 |  | 明细详见表－12－2
3 | 专业工程暂估价 |  | 明细详见表－12－3
4 | 计日工 |  | 明细详见表－12－4
5 | 总承包服务费 |  | 明细详见表－12－5
6 | 安全生产责任保险费暂估价 | 0.77 | 分部分项工程费及措施项目费
| 南宁市第三中学五象校区消防设施维修工程-体育馆安装 | 104831.14
1 | 暂列金额 | 103550 | 明细详见表-11-1
2 | 材料暂估价 |  | 明细详见表-11-2
3 | 专业工程暂估价 |  | 明细详见表-11-3
注:材料暂估单价进入清单项目综合单价，此处不汇总。
表－12
其他项目清单与计价汇总表
工程名称:南宁市第三中学五象校区消防设施维修工程 |  | 第3页 共5页
序号 | 项目名称 | 金额（元） | 备注
4 | 安全生产责任保险费暂估价 | 1281.14 | 分部分项工程费及措施项目费
5 | 计日工 |  | 明细详见表-11-4
6 | 总承包服务费 |  | 明细详见表-11-5
| 南宁市第三中学五象校区消防设施维修工程-体育馆建筑 | 126.45
1 | 暂列金额 |  | 明细详见表－12－1
2 | 材料暂估价 |  | 明细详见表－12－2
3 | 专业工程暂估价 |  | 明细详见表－12－3
4 | 计日工 |  | 明细详见表－12－4
5 | 总承包服务费 |  | 明细详见表－12－5
6 | 安全生产责任保险费暂估价 | 126.45 | 分部分项工程费及措施项目费
| 南宁市第三中学五象校区消防设施维修工程-艺术中心安装 | 110502.81
1 | 暂列金额 | 109000 | 明细详见表-11-1
2 | 材料暂估价 |  | 明细详见表-11-2
3 | 专业工程暂估价 |  | 明细详见表-11-3
4 | 安全生产责任保险费暂估价 | 1502.81 | 分部分项工程费及措施项目费
5 | 计日工 |  | 明细详见表-11-4
6 | 总承包服务费 |  | 明细详见表-11-5
| 南宁市第三中学五象校区消防设施维修工程-艺术中心建筑 | 44.72
1 | 暂列金额 |  | 明细详见表－12－1
2 | 材料暂估价 |  | 明细详见表－12－2
3 | 专业工程暂估价 |  | 明细详见表－12－3
4 | 计日工 |  | 明细详见表－12－4
5 | 总承包服务费 |  | 明细详见表－12－5
6 | 安全生产责任保险费暂估价 | 44.72 | 分部分项工程费及措施项目费
| 南宁市第三中学五象校区消防设施维修工程-图书馆安装 | 24.83
1 | 暂列金额 |  | 明细详见表-11-1
2 | 材料暂估价 |  | 明细详见表-11-2
3 | 专业工程暂估价 |  | 明细详见表-11-3
4 | 安全生产责任保险费暂估价 | 24.83 | 分部分项工程费及措施项目费
5 | 计日工 |  | 明细详见表-11-4
6 | 总承包服务费 |  | 明细详见表-11-5
| 南宁市第三中学五象校区消防设施维修工程-图书馆建筑 | 4.93
1 | 暂列金额 |  | 明细详见表－12－1
注:材料暂估单价进入清单项目综合单价，此处不汇总。
表－12
其他项目清单与计价汇总表
工程名称:南宁市第三中学五象校区消防设施维修工程 |  | 第4页 共5页
序号 | 项目名称 | 金额（元） | 备注
2 | 材料暂估价 |  | 明细详见表－12－2
3 | 专业工程暂估价 |  | 明细详见表－12－3
4 | 计日工 |  | 明细详见表－12－4
5 | 总承包服务费 |  | 明细详见表－12－5
6 | 安全生产责任保险费暂估价 | 4.93 | 分部分项工程费及措施项目费
| 南宁市第三中学五象校区消防设施维修工程-配电房安装 | 17.18
1 | 暂列金额 |  | 明细详见表-11-1
2 | 材料暂估价 |  | 明细详见表-11-2
3 | 专业工程暂估价 |  | 明细详见表-11-3
4 | 安全生产责任保险费暂估价 | 17.18 | 分部分项工程费及措施项目费
5 | 计日工 |  | 明细详见表-11-4
6 | 总承包服务费 |  | 明细详见表-11-5
| 南宁市第三中学五象校区消防设施维修工程-饭堂安装 | 54.67
1 | 暂列金额 |  | 明细详见表-11-1
2 | 材料暂估价 |  | 明细详见表-11-2
3 | 专业工程暂估价 |  | 明细详见表-11-3
4 | 安全生产责任保险费暂估价 | 54.67 | 分部分项工程费及措施项目费
5 | 计日工 |  | 明细详见表-11-4
6 | 总承包服务费 |  | 明细详见表-11-5
| 南宁市第三中学五象校区消防设施维修工程-宿舍楼安装 | 154.33
1 | 暂列金额 |  | 明细详见表-11-1
2 | 材料暂估价 |  | 明细详见表-11-2
3 | 专业工程暂估价 |  | 明细详见表-11-3
4 | 安全生产责任保险费暂估价 | 154.33 | 分部分项工程费及措施项目费
5 | 计日工 |  | 明细详见表-11-4
6 | 总承包服务费 |  | 明细详见表-11-5
| 南宁市第三中学五象校区消防设施维修工程-教学楼安装 | 72.63
1 | 暂列金额 |  | 明细详见表-11-1
2 | 材料暂估价 |  | 明细详见表-11-2
3 | 专业工程暂估价 |  | 明细详见表-11-3
4 | 安全生产责任保险费暂估价 | 72.63 | 分部分项工程费及措施项目费
5 | 计日工 |  | 明细详见表-11-4
6 | 总承包服务费 |  | 明细详见表-11-5
注:材料暂估单价进入清单项目综合单价，此处不汇总。
表－12
其他项目清单与计价汇总表
工程名称:南宁市第三中学五象校区消防设施维修工程 |  | 第5页 共5页
序号 | 项目名称 | 金额（元） | 备注
| 南宁市第三中学五象校区消防设施维修工程-老师公寓安装 | 9.62
1 | 暂列金额 |  | 明细详见表-11-1
2 | 材料暂估价 |  | 明细详见表-11-2
3 | 专业工程暂估价 |  | 明细详见表-11-3
4 | 安全生产责任保险费暂估价 | 9.62 | 分部分项工程费及措施项目费
5 | 计日工 |  | 明细详见表-11-4
6 | 总承包服务费 |  | 明细详见表-11-5
| 南宁市第三中学五象校区消防设施维修工程-办公楼安装 | 20.12
1 | 暂列金额 |  | 明细详见表-11-1
2 | 材料暂估价 |  | 明细详见表-11-2
3 | 专业工程暂估价 |  | 明细详见表-11-3
4 | 安全生产责任保险费暂估价 | 20.12 | 分部分项工程费及措施项目费
5 | 计日工 |  | 明细详见表-11-4
6 | 总承包服务费 |  | 明细详见表-11-5
| 南宁市第三中学五象校区消防设施维修工程-实验楼安装 | 17.96
1 | 暂列金额 |  | 明细详见表-11-1
2 | 材料暂估价 |  | 明细详见表-11-2
3 | 专业工程暂估价 |  | 明细详见表-11-3
4 | 安全生产责任保险费暂估价 | 17.96 | 分部分项工程费及措施项目费
5 | 计日工 |  | 明细详见表-11-4
6 | 总承包服务费 |  | 明细详见表-11-5
| 南宁市第三中学五象校区消防设施维修工程-科艺楼安装 | 8.87
1 | 暂列金额 |  | 明细详见表-11-1
2 | 材料暂估价 |  | 明细详见表-11-2
3 | 专业工程暂估价 |  | 明细详见表-11-3
4 | 安全生产责任保险费暂估价 | 8.87 | 分部分项工程费及措施项目费
5 | 计日工 |  | 明细详见表-11-4
6 | 总承包服务费 |  | 明细详见表-11-5
| 合 计 | 216052.02
注:材料暂估单价进入清单项目综合单价，此处不汇总。
表－12

## 表-12-1暂列金额明细表
暂列金额明细表
工程名称:南宁市第三中学五象校区消防设施维修工程 |  |  | 第1页 共2页
序号 | 项目名称 | 计量单位 | 暂定金额(元) | 备注
南宁市第三中学五象校区消防设施维修工程-体育馆拆除
1 | 暂列金额
南宁市第三中学五象校区消防设施维修工程-艺术中心拆除
1 | 暂列金额
南宁市第三中学五象校区消防设施维修工程-图书馆拆除
1 | 暂列金额
南宁市第三中学五象校区消防设施维修工程-配电房拆除
1 | 暂列金额
南宁市第三中学五象校区消防设施维修工程-饭堂拆除
1 | 暂列金额
南宁市第三中学五象校区消防设施维修工程-宿舍楼拆除
1 | 暂列金额
南宁市第三中学五象校区消防设施维修工程-教学楼拆除
1 | 暂列金额
南宁市第三中学五象校区消防设施维修工程-老师公寓楼拆除
1 | 暂列金额
南宁市第三中学五象校区消防设施维修工程-办公楼拆除
1 | 暂列金额
| 南宁市第三中学五象校区消防设施维修工程-体育馆安装 |  | 95000
1 | 暂列金额 |  | 95000
| 暂列金额 | 项 | 95000
南宁市第三中学五象校区消防设施维修工程-体育馆建筑
1 | 暂列金额
| 南宁市第三中学五象校区消防设施维修工程-艺术中心安装 |  | 100000
1 | 暂列金额 |  | 100000
| 暂列金额 | 项 | 100000
南宁市第三中学五象校区消防设施维修工程-艺术中心建筑
1 | 暂列金额
南宁市第三中学五象校区消防设施维修工程-图书馆安装
1 | 暂列金额
南宁市第三中学五象校区消防设施维修工程-图书馆建筑
1 | 暂列金额
南宁市第三中学五象校区消防设施维修工程-配电房安装
1 | 暂列金额
南宁市第三中学五象校区消防设施维修工程-饭堂安装
注：此表由招标人填写，如不能详列，也可只列暂定金额总额，投标人应将上述暂列金额计入总价中。
表－12－1
暂列金额明细表
工程名称:南宁市第三中学五象校区消防设施维修工程 |  |  | 第2页 共2页
序号 | 项目名称 | 计量单位 | 暂定金额(元) | 备注
1 | 暂列金额
南宁市第三中学五象校区消防设施维修工程-宿舍楼安装
1 | 暂列金额
南宁市第三中学五象校区消防设施维修工程-教学楼安装
1 | 暂列金额
南宁市第三中学五象校区消防设施维修工程-老师公寓安装
1 | 暂列金额
南宁市第三中学五象校区消防设施维修工程-办公楼安装
1 | 暂列金额
南宁市第三中学五象校区消防设施维修工程-实验楼安装
1 | 暂列金额
南宁市第三中学五象校区消防设施维修工程-科艺楼安装
1 | 暂列金额
| 合 计 |  | 195000
注：此表由招标人填写，如不能详列，也可只列暂定金额总额，投标人应将上述暂列金额计入总价中。
表－12－1

## 表-14税前项目清单与计价表
税前项目清单与计价表
工程名称:南宁市第三中学五象校区消防设施维修工程 |  |  |  |  | 第1页 共1页
序号 | 项目编码 | 项目名称及项目特征 描述 | 计量 单位 | 工程量 | 金 额(元)
[5 empty] | 单价 | 合价
合 计
注：税前项目包含除增值税以外的所有费用。
表-14

## 表-15规费、增值税计价表
规费、增值税计价表
工程名称:南宁市第三中学五象校区消防设施维修工程 |  |  | 第1页 共5页
序号 | 项目名称 | 计算基础 | 计算费率(%) | 金额(元)
| 南宁市第三中学五象校区消防设施维修工程-体育馆拆除 |  |  | 10275.8
1 | 规费 |  |  | 8600.25
1.1 | 社会保险费 | ∑(分部分项人工费+单价措施人工费) (27215.97+0) | 29.35 | 7987.89
1.1.1 | 养老保险费 |  | 17.22 | 4686.59
1.1.2 | 失业保险费 |  | 0.34 | 92.53
1.1.3 | 医疗保险费 |  | 10.25 | 2789.64
1.1.4 | 生育保险费 |  | 0.64 | 174.18
1.1.5 | 工伤保险费 |  | 0.9 | 244.94
1.2 | 住房公积金 |  | 1.85 | 503.5
1.3 | 工程排污费 |  | 0.40 | 108.86
2 | 税金 | 分部分项及单价措施工程费+总价措施项目费+其他项目费+税前项目费+规费 | 3.46 | 1675.55
2.1 | 增值税 |  | 3.00 | 1452.79
2.2 | 城市维护建设税 |  | 0.21 | 101.7
2.3 | 教育附加费 |  | 0.09 | 43.58
2.4 | 地方教育附加费 |  | 0.06 | 29.06
2.5 | 水利建设基金 |  | 0.10 | 48.43
| 南宁市第三中学五象校区消防设施维修工程-艺术中心拆除 |  |  | 8597.92
1 | 规费 |  |  | 7216.79
1.1 | 社会保险费 | ∑(分部分项人工费+单价措施人工费) (22837.95+0) | 29.35 | 6702.94
1.1.1 | 养老保险费 |  | 17.22 | 3932.69
1.1.2 | 失业保险费 |  | 0.34 | 77.65
1.1.3 | 医疗保险费 |  | 10.25 | 2340.89
1.1.4 | 生育保险费 |  | 0.64 | 146.16
1.1.5 | 工伤保险费 |  | 0.9 | 205.54
1.2 | 住房公积金 |  | 1.85 | 422.5
1.3 | 工程排污费 |  | 0.40 | 91.35
2 | 税金 | 分部分项及单价措施工程费+总价措施项目费+其他项目费+税前项目费+规费 | 3.46 | 1381.13
2.1 | 增值税 |  | 3.00 | 1197.51
2.2 | 城市维护建设税 |  | 0.21 | 83.83
2.3 | 教育附加费 |  | 0.09 | 35.93
2.4 | 地方教育附加费 |  | 0.06 | 23.95
2.5 | 水利建设基金 |  | 0.10 | 39.92
| 南宁市第三中学五象校区消防设施维修工程-图书馆拆除 |  |  | 116.66
1 | 规费 |  |  | 98.22
表-15
规费、增值税计价表
工程名称:南宁市第三中学五象校区消防设施维修工程 |  |  | 第2页 共5页
序号 | 项目名称 | 计算基础 | 计算费率(%) | 金额(元)
1.1 | 社会保险费 | ∑(分部分项人工费+单价措施人工费) (310.84+0) | 29.35 | 91.23
1.1.1 | 养老保险费 |  | 17.22 | 53.53
1.1.2 | 失业保险费 |  | 0.34 | 1.06
1.1.3 | 医疗保险费 |  | 10.25 | 31.86
1.1.4 | 生育保险费 |  | 0.64 | 1.99
1.1.5 | 工伤保险费 |  | 0.9 | 2.8
1.2 | 住房公积金 |  | 1.85 | 5.75
1.3 | 工程排污费 |  | 0.40 | 1.24
2 | 税金 | 分部分项及单价措施工程费+总价措施项目费+其他项目费+税前项目费+规费 | 3.46 | 18.44
2.1 | 增值税 |  | 3.00 | 15.99
2.2 | 城市维护建设税 |  | 0.21 | 1.12
2.3 | 教育附加费 |  | 0.09 | 0.48
2.4 | 地方教育附加费 |  | 0.06 | 0.32
2.5 | 水利建设基金 |  | 0.10 | 0.53
| 南宁市第三中学五象校区消防设施维修工程-配电房拆除 |  |  | 71.42
1 | 规费 |  |  | 60.15
1.1 | 社会保险费 | ∑(分部分项人工费+单价措施人工费) (190.35+0) | 29.35 | 55.87
1.1.1 | 养老保险费 |  | 17.22 | 32.78
1.1.2 | 失业保险费 |  | 0.34 | 0.65
1.1.3 | 医疗保险费 |  | 10.25 | 19.51
1.1.4 | 生育保险费 |  | 0.64 | 1.22
1.1.5 | 工伤保险费 |  | 0.9 | 1.71
1.2 | 住房公积金 |  | 1.85 | 3.52
1.3 | 工程排污费 |  | 0.40 | 0.76
2 | 税金 | 分部分项及单价措施工程费+总价措施项目费+其他项目费+税前项目费+规费 | 3.46 | 11.27
2.1 | 增值税 |  | 3.00 | 9.77
2.2 | 城市维护建设税 |  | 0.21 | 0.68
2.3 | 教育附加费 |  | 0.09 | 0.29
2.4 | 地方教育附加费 |  | 0.06 | 0.2
2.5 | 水利建设基金 |  | 0.10 | 0.33
| 南宁市第三中学五象校区消防设施维修工程-饭堂拆除 |  |  | 459.26
1 | 规费 |  |  | 387.04
1.1 | 社会保险费 | ∑(分部分项人工费+单价措施人工费) (1224.80+0) | 29.35 | 359.48
1.1.1 | 养老保险费 |  | 17.22 | 210.91
表-15
规费、增值税计价表
工程名称:南宁市第三中学五象校区消防设施维修工程 |  |  | 第3页 共5页
序号 | 项目名称 | 计算基础 | 计算费率(%) | 金额(元)
1.1.2 | 失业保险费 | ∑(分部分项人工费+单价措施人工费) (1224.80+0) | 0.34 | 4.16
1.1.3 | 医疗保险费 |  | 10.25 | 125.54
1.1.4 | 生育保险费 |  | 0.64 | 7.84
1.1.5 | 工伤保险费 |  | 0.9 | 11.02
1.2 | 住房公积金 |  | 1.85 | 22.66
1.3 | 工程排污费 |  | 0.40 | 4.9
2 | 税金 | 分部分项及单价措施工程费+总价措施项目费+其他项目费+税前项目费+规费 | 3.46 | 72.22
2.1 | 增值税 |  | 3.00 | 62.62
2.2 | 城市维护建设税 |  | 0.21 | 4.38
2.3 | 教育附加费 |  | 0.09 | 1.88
2.4 | 地方教育附加费 |  | 0.06 | 1.25
2.5 | 水利建设基金 |  | 0.10 | 2.09
| 南宁市第三中学五象校区消防设施维修工程-宿舍楼拆除 |  |  | 1221.11
1 | 规费 |  |  | 1028.67
1.1 | 社会保险费 | ∑(分部分项人工费+单价措施人工费) (3255.30+0) | 29.35 | 955.43
1.1.1 | 养老保险费 |  | 17.22 | 560.56
1.1.2 | 失业保险费 |  | 0.34 | 11.07
1.1.3 | 医疗保险费 |  | 10.25 | 333.67
1.1.4 | 生育保险费 |  | 0.64 | 20.83
1.1.5 | 工伤保险费 |  | 0.9 | 29.3
1.2 | 住房公积金 |  | 1.85 | 60.22
1.3 | 工程排污费 |  | 0.40 | 13.02
2 | 税金 | 分部分项及单价措施工程费+总价措施项目费+其他项目费+税前项目费+规费 | 3.46 | 192.44
2.1 | 增值税 |  | 3.00 | 166.86
2.2 | 城市维护建设税 |  | 0.21 | 11.68
2.3 | 教育附加费 |  | 0.09 | 5.01
2.4 | 地方教育附加费 |  | 0.06 | 3.34
2.5 | 水利建设基金 |  | 0.10 | 5.56
| 南宁市第三中学五象校区消防设施维修工程-教学楼拆除 |  |  | 300.65
1 | 规费 |  |  | 253.5
1.1 | 社会保险费 | ∑(分部分项人工费+单价措施人工费) (802.20+0) | 29.35 | 235.45
1.1.1 | 养老保险费 |  | 17.22 | 138.14
1.1.2 | 失业保险费 |  | 0.34 | 2.73
1.1.3 | 医疗保险费 |  | 10.25 | 82.23
1.1.4 | 生育保险费 |  | 0.64 | 5.13
表-15
规费、增值税计价表
工程名称:南宁市第三中学五象校区消防设施维修工程 |  |  | 第4页 共5页
序号 | 项目名称 | 计算基础 | 计算费率(%) | 金额(元)
1.1.5 | 工伤保险费 | ∑(分部分项人工费+单价措施人工费) (802.20+0) | 0.9 | 7.22
1.2 | 住房公积金 |  | 1.85 | 14.84
1.3 | 工程排污费 |  | 0.40 | 3.21
2 | 税金 | 分部分项及单价措施工程费+总价措施项目费+其他项目费+税前项目费+规费 | 3.46 | 47.15
2.1 | 增值税 |  | 3.00 | 40.88
2.2 | 城市维护建设税 |  | 0.21 | 2.86
2.3 | 教育附加费 |  | 0.09 | 1.23
2.4 | 地方教育附加费 |  | 0.06 | 0.82
2.5 | 水利建设基金 |  | 0.10 | 1.36
| 南宁市第三中学五象校区消防设施维修工程-老师公寓楼拆除 |  |  | 24.78
1 | 规费 |  |  | 20.89
1.1 | 社会保险费 | ∑(分部分项人工费+单价措施人工费) (66.12+0) | 29.35 | 19.41
1.1.1 | 养老保险费 |  | 17.22 | 11.39
1.1.2 | 失业保险费 |  | 0.34 | 0.22
1.1.3 | 医疗保险费 |  | 10.25 | 6.78
1.1.4 | 生育保险费 |  | 0.64 | 0.42
1.1.5 | 工伤保险费 |  | 0.9 | 0.6
1.2 | 住房公积金 |  | 1.85 | 1.22
1.3 | 工程排污费 |  | 0.40 | 0.26
2 | 税金 | 分部分项及单价措施工程费+总价措施项目费+其他项目费+税前项目费+规费 | 3.46 | 3.89
2.1 | 增值税 |  | 3.00 | 3.37
2.2 | 城市维护建设税 |  | 0.21 | 0.24
2.3 | 教育附加费 |  | 0.09 | 0.1
2.4 | 地方教育附加费 |  | 0.06 | 0.07
2.5 | 水利建设基金 |  | 0.10 | 0.11
| 南宁市第三中学五象校区消防设施维修工程-办公楼拆除 |  |  | 104.39
1 | 规费 |  |  | 88.02
1.1 | 社会保险费 | ∑(分部分项人工费+单价措施人工费) (278.58+0) | 29.35 | 81.76
1.1.1 | 养老保险费 |  | 17.22 | 47.97
1.1.2 | 失业保险费 |  | 0.34 | 0.95
1.1.3 | 医疗保险费 |  | 10.25 | 28.55
1.1.4 | 生育保险费 |  | 0.64 | 1.78
1.1.5 | 工伤保险费 |  | 0.9 | 2.51
1.2 | 住房公积金 |  | 1.85 | 5.15
1.3 | 工程排污费 |  | 0.40 | 1.11
表-15
规费、增值税计价表
工程名称:南宁市第三中学五象校区消防设施维修工程 |  |  | 第5页 共5页
序号 | 项目名称 | 计算基础 | 计算费率(%) | 金额(元)
2 | 税金 | 分部分项及单价措施工程费+总价措施项目费+其他项目费+税前项目费+规费 | 3.46 | 16.37
2.1 | 增值税 |  | 3.00 | 14.19
2.2 | 城市维护建设税 |  | 0.21 | 0.99
2.3 | 教育附加费 |  | 0.09 | 0.43
2.4 | 地方教育附加费 |  | 0.06 | 0.28
2.5 | 水利建设基金 |  | 0.10 | 0.47
南宁市第三中学五象校区消防设施维修工程-体育馆安装
南宁市第三中学五象校区消防设施维修工程-体育馆建筑
南宁市第三中学五象校区消防设施维修工程-艺术中心安装
南宁市第三中学五象校区消防设施维修工程-艺术中心建筑
南宁市第三中学五象校区消防设施维修工程-图书馆安装
南宁市第三中学五象校区消防设施维修工程-图书馆建筑
南宁市第三中学五象校区消防设施维修工程-配电房安装
南宁市第三中学五象校区消防设施维修工程-饭堂安装
南宁市第三中学五象校区消防设施维修工程-宿舍楼安装
南宁市第三中学五象校区消防设施维修工程-教学楼安装
南宁市第三中学五象校区消防设施维修工程-老师公寓安装
南宁市第三中学五象校区消防设施维修工程-办公楼安装
南宁市第三中学五象校区消防设施维修工程-实验楼安装
南宁市第三中学五象校区消防设施维修工程-科艺楼安装
| 合 计 |  |  | 21171.99
表-15

## 主要材料及价格表主材
主要材料及价格表
工程名称:南宁市第三中学五象校区消防设施维修工程 |  |  |  | 第1页 共5页
序号 | 材料编码 | 项目名称及规格、型号等特殊要求 | 单位 | 数量 | 单价（元）
1 | 023112001.1 | 硅玻钛(三防布) | ㎡ | 10.197 | 10
2 | 170014000.1 | 钢管DN200 | m | 2.02 | 128.06
3 | 170014000.2 | 钢管DN100 | m | 20.2 | 51.52
4 | 170014000.3 | 镀锌钢管 DN80 | m | 20.4 | 39.62
5 | 170014000.4 | 镀锌钢管DN40 | m | 61.2 | 18.18
6 | 170014000.5 | 镀锌钢管DN50 | m | 20.4 | 23.1
7 | 170014000.6 | 镀锌钢管DN80 | m | 61.8 | 35.96
8 | 171903000 | 金属软管 | 根 | 13.75
9 | 172500000.1 | 埋地3根7孔梅花管 | m | 190.8 | 27
10 | 180002000.1 | 沟槽管件_1 | 个 | 1.16 | 55
11 | 180002000.2 | 沟槽管件_2 | 个 | 9.4 | 45
12 | 180003000.1 | 沟槽卡箍_1 | 套 | 178
13 | 180003000.2 | 沟槽卡箍_2 | 套 | 6
14 | 180003000.3 | 沟槽卡箍_3 | 套 | 1.3 | 32
15 | 180003000.4 | 沟槽卡箍_4 | 套 | 10.8 | 25
16 | 180300000 | 钢管管件 | 个 | 62.2
17 | 181517000 | 金属软管活接头 | 套 | 22.44
18 | 190000000.1 | 自动消防炮模拟末端试水装置安装 DN40 | 个 | 2.02 | 53
19 | 193701000.1 | 止回阀DN80 | 个 | 1 | 110
20 | 194101000.1 | 沟槽阀门 | 个 | 1
21 | 194101000.2 | 止回阀 DN150 | 个 | 7 | 349
22 | 194101000.3 | 止回阀 DN100 | 个 | 3 | 260
23 | 194101000.4 | 闸阀DN80 | 个 | 7 | 128.71
24 | 194101000.5 | 止回阀 DN200 | 个 | 4 | 610
25 | 194101000.6 | 蝶阀DN200 | 个 | 4 | 476
26 | 194101000.7 | 闸阀 DN150 | 个 | 4 | 499
27 | 194101000.8 | 软连接DN150 | 个 | 7 | 120
28 | 194101000.9 | 信号闸阀 DN150 | 个 | 20 | 370
29 | 194101000.10 | 软连接DN200 | 个 | 4 | 160
30 | 194101000.11 | 信号闸阀DN100 | 个 | 4 | 310
31 | 194101000.12 | 蝶阀DN150 | 个 | 7 | 399
32 | 194101000.13 | 闸阀DN100 | 个 | 7 | 254
33 | 194101000.14 | 止回阀 DN80 | 个 | 3 | 110
34 | 194101000.15 |  | 个 | 10
35 | 194103000.1 | 泄压阀 DN50 | 个 | 3.03 | 86.14
36 | 194103000.2 | 闸阀安装DN80 | 个 | 1.01 | 128.71
37 | 194103000.3 | 水位控制阀DN80 | 个 | 2.02 | 257.43
主要材料及价格表
工程名称:南宁市第三中学五象校区消防设施维修工程 |  |  |  | 第2页 共5页
序号 | 材料编码 | 项目名称及规格、型号等特殊要求 | 单位 | 数量 | 单价（元）
38 | 194103000.4 | 试水阀 DN65 | 个 | 5.05 | 86.14
39 | 194103000.5 | 螺纹阀门 | 个 | 1.01 | 118.81
40 | 194103000.6 | 持压泄压阀 DN65 | 个 | 5.05 | 445.54
41 | 194117000.1 | 水炮电磁阀 | 个 | 4 | 600
42 | 200003000 | 中压法兰 | 片 | 4
43 | 226101000.1 | 防火阀500×320 | 个 | 2 | 320
44 | 226101000.2 | 排烟防火阀D1510 | 个 | 1 | 900
45 | 226101000.3 | 70°C全自动防烟防火阀(常开）_1 | 个 | 1 | 2200
46 | 226101000.4 | 排烟防火阀D1210 | 个 | 8 | 800
47 | 226101000.5 | 70°C全自动防烟防火阀(常开）_2 | 个 | 2 | 260
48 | 226101000.6 | 防火阀500×500 | 个 | 1 | 250
49 | 226101000.7 | 70°C全自动防烟防火阀(常闭） | 个 | 1 | 530
50 | 226101000.8 | 排烟防火阀500×500 | 个 | 1 | 350
51 | 226101000.9 | 排烟防火阀D1010 | 个 | 4 | 620
52 | 226101000.10 | 70°C全自动防烟防火阀(常开）_3 | 个 | 2 | 280
53 | 226101000.11 | 排烟防火阀D550 | 个 | 2 | 410
54 | 226101000.12 | 70°C全自动防烟防火阀(常开）_4 | 个 | 2 | 530
55 | 226101000.13 | 排烟防火阀D630 | 个 | 1 | 530
56 | 226102000.1 | 泄压阀安装 | 个 | 2 | 500
57 | 226102000.2 | 风管蝶阀_2 | 个 | 1 | 300
58 | 226102000.2 | 泄压阀 | 个 | 1 | 550
59 | 226102000.3 | 风管蝶阀_3 | 个 | 1 | 200
60 | 230500000.1 | 消防水泵接合器 | 套 | 3 | 560
61 | 233101000.1 | 消防水炮 | 台 | 1 | 4500
62 | 233700000.1 | 线型光电感烟探测器 | 个 | 60.6 | 51
63 | 233700000.2 | 感烟报警探测器_1 | 个 | 159.58 | 51
64 | 233700000.3 | 感烟报警探测器_2 | 个 | 199.98 | 51
65 | 233902000.1 | 声光报警器 | 个 | 31 | 73
66 | 234001000.1 | 单输入模块_1 | 个 | 54.54 | 61
67 | 234001000.2 | 单输出模块 | 个 | 30.3 | 61
68 | 234001000.3 | 总线短路隔离器 | 个 | 38.38 | 92
69 | 234001000.4 | 消防电源监控模块 | 个 | 20.2 | 61
70 | 234001000.5 | 电气火灾监控模块 | 个 | 43.43 | 61
71 | 234001000.6 | 消防广播模块 | 个 | 2.02 | 61
72 | 234001000.7 | 双输入模块 | 个 | 20.2 | 61
73 | 234001000.8 | 单输入模块_2 | 个 | 4.04 | 61
74 | 234101000.1 | 编码型消火栓按钮_1 | 套 | 175.74 | 62
主要材料及价格表
工程名称:南宁市第三中学五象校区消防设施维修工程 |  |  |  | 第3页 共5页
序号 | 材料编码 | 项目名称及规格、型号等特殊要求 | 单位 | 数量 | 单价（元）
75 | 234101000.2 | 编码型手动报警按钮（带电话插孔） | 套 | 38.38 | 51
76 | 234101000.3 | 编码型消火栓按钮_2 | 套 | 91.91 | 62
77 | 234301000.1 | 消防广播扬声器 | 只 | 85.85 | 50
78 | 246904000.1 | 压力表 | 套 | 11 | 110
79 | 246905000.1 | 水池液位计DN15 | 套 | 2 | 169
80 | 246905000.2 | 水池液位计更换 安装 DN15 | 套 | 1 | 169
81 | 2811.1 | WDZNB2-YJY-5×16 | m | 102.212 | 93.5
82 | 300703001.1 | 消防电话分机_1 | 部 | 2.02 | 108.91
83 | 300703001.2 | 消防电话分机_2 | 部 | 3.03 | 110
84 | 513902000.1 | 稳压泵_1 | 套 | 1 | 30000
85 | 513902000.2 | 稳压泵_2 | 套 | 1 | 27000
86 | 513902000.3 | 稳压泵_3 | 套 | 1 | 27000
87 | 513902000.4 | 稳压泵_4 | 套 | 1 | 28000
88 | 550117001.1 | 消防线路端子箱 | 台 | 3 | 310
89 | 550117001.2 | 屋面水幕稳压泵控制箱安装 | 台 | 1 | 2600
90 | 550117001.3 | 雨淋泵控制箱 | 台 | 1 | 2700
91 | 550117001.4 | 屋面消火栓稳压泵控制箱安装 | 台 | 1 | 3100
92 | 550117001.5 | 水幕泵控制箱 | 台 | 1 | 3100
93 | 550117001.6 | 排烟风机、加压风机控制箱安装 | 台 | 5 | 2700
94 | 550117001.7 | 屋面喷淋稳压泵控制箱安装 | 台 | 1 | 2600
95 | 550117001.8 | 水炮稳压泵控制柜 | 台 | 1 | 2100
96 | 550117001.9 | 屋面风机控制柜 | 台 | 1 | 1700
97 | 550117001.10 | 地下一层排烟风机控制箱 | 台 | 1 | 2700
98 | 550117001.11 | 喷淋泵控制箱 | 台 | 1 | 3100
99 | 550117001.12 | 水炮泵控制箱 | 台 | 1 | 3100
100 | 550117001.13 | 消火栓泵控制箱 | 台 | 1 | 3100
101 | B-.8 | 消火栓水带_1 | 根 | 517 | 88
102 | B-.9 | 蜘蛛人拆装费用 | 项 | 1 | 2500
103 | B-.10 | 雨淋阀修缮 DN150 | 个 | 10 | 800
104 | B-.11 | 消火栓水带_2 | 根 | 29 | 88
105 | B-.12 | 雨淋阀修缮 DN100 | 个 | 1 | 500
106 | B-.13 | 消火栓水带_3 | 根 | 62 | 88
107 | B-.14 | 水炮现场手动控制盘修缮 | 台 | 4 | 1100
108 | B-.15 | 水炮头修缮 | 台 | 3 | 900
109 | B1-0701.2 | JY-W-1,JY-W-2低噪音轴流风机 | 台 | 2 | 4200
110 | B1-0805.1 | 消火栓泵更换安装 XBD7.0/30-100L | 台 | 2 | 4950
111 | B1-0805.2 | 雨淋泵更换安装 XBD8.0/40-100L | 台 | 3 | 7850
主要材料及价格表
工程名称:南宁市第三中学五象校区消防设施维修工程 |  |  |  | 第4页 共5页
序号 | 材料编码 | 项目名称及规格、型号等特殊要求 | 单位 | 数量 | 单价（元）
112 | B1-0805.3 | 水幕泵更换安装 XBD6.0/15-80L | 台 | 2 | 3350
113 | B1-0805.4 | 水炮泵更换安装 XBD12.0/40-125L | 台 | 2 | 9100
114 | B1-0805.5 | 喷淋泵更换安装 XBD8.0/30-100L | 台 | 2 | 5050
115 | B4-0340.1 | 排烟窗电动开启装置安装 | 台 | 6 | 160
116 | B5-1234.1 | 电气火灾监控分机 | 台 | 1 | 3900
117 | B5-1234.2 | 区域报警控制箱安装 壁挂式 64点以下_1 | 台 | 2 | 3900
118 | B5-1234.3 | 消防电源监控分机 | 台 | 1 | 3900
119 | B5-1234.4 | 区域报警控制箱安装 壁挂式 64点以下_2 | 台 | 1 | 21500
120 | B5-1234.5 | 区域报警控制箱安装 壁挂式 64点以下_3 | 台 | 1 | 2900
121 | B5-1234.6 | 区域报警控制箱安装 壁挂式 64点以下_4 | 台 | 1 | 2800
122 | B5-1244.1 | 楼层显示 | 台 | 3 | 569
123 | B5-1244.2 | 楼层显示器 | 台 | 5 | 569
124 | B5-1263.1 | 报警联动一体机安装 火灾报警联动一体机落地 2000点以下 | 台 | 1 | 46000
125 | B6-0105.1 | 就地水位显示装置 | 台 | 1 | 330
126 | B6-0109.1 | 液位显示装置 | 台 | 3 | 1200
127 | B7-0066.1 | 轴流式通风机（吊式）安装 轴流式通风机安装 10# | 台 | 1 | 1800
128 | B7-0068.1 | 轴流式通风机（吊式）安装 轴流式通风机安装 20# | 台 | 1 | 5000
129 | Z130105001.1 | 酚醛调和漆（各色） | kg | 119.46 | 10.62
130 | Z130507011.1 | 醇酸防锈漆 C53-1_2 | kg | 160.641 | 9.73
131 | Z130507011.2 | 醇酸防锈漆 C53-1_3 | kg | 6.481 | 9.73
132 | Z170303000.1 | JDG薄壁钢管Φ25*1.1 | m | 854.9 | 2.8
133 | Z245904000 | 仪表接头 | 套 | 11
134 | Z250001001.1 | 消防应急双头灯 | 套 | 121.2 | 83
135 | Z250001001.2 | 消防应急双头灯安装 | 套 | 8.08 | 83
136 | Z250001001.3 | 消防疏散指示标志灯 | 套 | 607.01 | 83
137 | Z250001001.4 | 消防疏散指示标志灯安装 | 套 | 30.3 | 83
138 | Z280301000.1 | 铜芯塑料绝缘导线WDZB2-BYJ-1.5m㎡ | m | 4104 | 1.66
139 | Z280301000.2 | 铜芯塑料绝缘导线WDZB2-BYJ-1.5 | m | 17705.52 | 1.66
140 | Z280301000.3 | 铜芯塑料绝缘导线WDZB2-BYJ-2.5 | m | 104544 | 2.39
141 | Z280301000.4 | 管内穿铜芯塑料绝缘导线WDZB2-BYJ-2.5m㎡ | m | 2160 | 2.39
142 | Z281128000.1 | 控制电缆WDZN-KYYP-4x1.5 | m | 304.5 | 12.13
143 | Z281128000.2 | 控制电缆WDZN-KYYP-4×1.5 | m | 406 | 12.13
144 | Z281128000.3 | 控制电缆 | m | 537.95 | 3.2
145 | Z2811340023.1 | 铜芯多股绝缘导线WDZB2-RVS-2x1.5 | m | 486 | 2.46
146 | Z2811340023.2 | WDZB2-RVS-2×1.5 | m | 1058.4 | 2.46
147 | Z2811340023.3 | 铜芯多股绝缘导线WDZB2-RVVP-2x1.5 | m | 486 | 2.73
148 | Z2811340023.4 | WDZB2-RVVP-2×1.5 | m | 972 | 2.73
主要材料及价格表
工程名称:南宁市第三中学五象校区消防设施维修工程 |  |  |  | 第5页 共5页
序号 | 材料编码 | 项目名称及规格、型号等特殊要求 | 单位 | 数量 | 单价（元）
149 | Z2811340023.5 | 铜芯多股绝缘导线 | m | 486 | 1.8
150 | Z290101000.1 | 天面制架桥钢 200*100*1.0mm | m | 44.44 | 47
151 | Z290101000.2 | 钢制桥架200*100*1.0mm | m | 44.44 | 47