## 扉-2招标控制价
凭祥市2025年老旧小区改造基础设施配套项目--电信小区
工程
招标控制价
| 招标控制价 |  | (小写): |  |  |  | 1680534.65元
|  |  | (大写): |  |  |  | 壹佰陆拾捌万零伍佰叁拾肆元陆角伍分
|  |  |  | 凭祥市住房和城乡建设局 | [5 empty] | 广西中海工程咨询有限公司
招标人: | [8 empty] | 造价咨询人:
|  |  |  | (单位盖章) | [5 empty] | (单位盖章)
法定代表人 或其授权人: | [8 empty] | 法定代表人 或其授权人:
|  |  |  | (签字或盖章) | [5 empty] | (签字或盖章)
| 编制人: | [6 empty] | 复核人:
[6 empty] | (造价人员签字) |  |  |  | (造价工程师签字盖专用章)
凭祥市财政投资评审中心
审核单位:
(单位盖章)
| 编制时间: |  |  |  | 2025年06月26日 |  |  | 复核时间: |  | 2025年07月29日
扉-2

## 表-01总说明
总 说 明
工程名称:凭祥市2025年老旧小区改造基础设施配套项目--电信小区 | 第1页 共1页
一、工程概况：
本项目为凭祥市2025年老旧小区改造基础设施配套项目--电信小区、工商小区、凭祥市税务局小区，老旧小区的翻新（不包括一户一表的电表费用及市政外线接入各改造小区的电缆费用）。
二、编制依据：
1、《<建设工程工程量清单计价规范>（GB50500-2016）广西壮族自治区实施细则》；
2、《建设工程工程量计算规范（GB50854～50862-2016）广西壮族自治区实施细则》（修订版）；
3、2022年《广西壮族自治区市政工程消耗量定额》及其相关费用定额和相关规定；
4、《关于建筑业实施营业税改征增值税后广西壮族自治区建设工程计价依据调整的通知》（桂建标〔2016〕17号）；
5、《关于调整建设工程定额人工费及有关费率的通知》桂建标[2023]7号文；
6、《关于调整除税价计算适用增值税税率的通知》桂造价[2019]10号文。
三、材料价格：
材料价按《凭祥市建设工程造价信息》2025年第6期发布的信息价为材料基准价格计取，信息价上无报价的，按市场常规中档材料计算。
表-01

## 表-02建设项目招标控制价汇总表
建设项目招标控制价汇总表
工程名称:凭祥市2025年老旧小区改造基础设施配套项目--电信小区 |  |  | 第1页 共1页
序号 | 单项工程名称 | 金额(元) | 其中:(元)
|  |  | 暂估价 | 安全文明 施工费
1.1 | 凭祥市2025年老旧小区改造基础设施配套项目--电信小区 | 415042.07 | 683.31 | 10874.47
1.2 | 凭祥市2025年老旧小区改造基础设施配套项目--工商小区 | 786633.15 | 1329.97 | 28702.01
1.3 | 凭祥市2025年老旧小区改造基础设施配套项目--凭祥市税务局小区 | 478859.43 | 835.92 | 13023.16
| 招标控制价合计 | 1680534.65 | 2849.2 | 52599.64
表-02

## 表-03单项工程招标控制价汇总表
单项工程招标控制价汇总表
工程名称:凭祥市2025年老旧小区改造基础设施配套项目--电信小区 |  |  | 第1页 共1页
序号 | 单位工程名称 | 金额(元) | 其中:(元)
|  |  | 暂估价 | 安全文明 施工费
1.1.1.1 | 凭祥市2025年老旧小区改造基础设施配套项目--电信小区拆除 | 15491.03 | 24.98 | 222.58
1.1.1.2 | 凭祥市2025年老旧小区改造基础设施配套项目--电信小区凉亭 | 81539.14 | 130.86 | 1135.36
1.1.1.3 | 凭祥市2025年老旧小区改造基础设施配套项目--电信小区土建 | 191318.94 | 286.72 | 7267.64
1.1.1.4 | 凭祥市2025年老旧小区改造基础设施配套项目--电信小区总平 | 69721.02 | 139.16 | 1134.21
1.1.1.5 | 凭祥市2025年老旧小区改造基础设施配套项目--电信小区新建电动车棚安装 | 20607.06 | 35.08 | 538.77
1.1.1.6 | 凭祥市2025年老旧小区改造基础设施配套项目--电信小区总平水电 | 19155.51 | 34.22 | 191.83
1.1.1.7 | 凭祥市2025年老旧小区改造基础设施配套项目--电信小区消火栓安装 | 8631.31 | 15.17 | 139.51
1.1.1.8 | 凭祥市2025年老旧小区改造基础设施配套项目--电信小区消火栓市政土方 | 8578.06 | 17.12 | 244.57
1.2.1.1 | 凭祥市2025年老旧小区改造基础设施配套项目--工商小区改造工程装修 | 549857.13 | 862.24 | 21321.47
1.2.1.2 | 凭祥市2025年老旧小区改造基础设施配套项目--工商小区总平改造工程 | 187520.23 | 374.29 | 6040.64
1.2.1.3 | 凭祥市2025年老旧小区改造基础设施配套项目--工商小区消火栓安装 | 19701.09 | 34.45 | 354.74
1.2.1.4 | 凭祥市2025年老旧小区改造基础设施配套项目--工商小区消火栓市政土方 | 29554.7 | 58.99 | 985.16
1.3.1.1 | 凭祥市2025年老旧小区改造基础设施配套项目--凭祥市税务局小区道路工程 | 222868.28 | 444.85 | 3707.32
1.3.1.2 | 凭祥市2025年老旧小区改造基础设施配套项目--凭祥市税务局小区新建电动车棚土建工程 | 220127.55 | 324.83 | 8693.09
1.3.1.3 | 凭祥市2025年老旧小区改造基础设施配套项目--凭祥市税务局小区总平电气工程 | 13147.36 | 23.61 | 111.93
1.3.1.4 | 凭祥市2025年老旧小区改造基础设施配套项目--凭祥市税务局小区消火栓安装 | 11278.81 | 19.8 | 184.72
1.3.1.5 | 凭祥市2025年老旧小区改造基础设施配套项目--凭祥市税务局小区消火栓市政土方 | 11437.43 | 22.83 | 326.1
| 招标控制价合计 | 1680534.65 | 2849.2 | 52599.64
表-03

## 表-04单位工程招标控制价汇总表
单位工程招标控制价汇总表
工程名称:凭祥市2025年老旧小区改造基础设施配套项目--电信小区 |  | 第1页 共5页
序号 | 汇总内容 | 金额(元) | 备注
凭祥市2025年老旧小区改造基础设施配套项目--电信小区拆除
1 | 分部分项工程和单价措施项目清单计价合计 | 12238.24
1.1 | 其中:暂估价
2 | 总价措施项目清单计价合计 | 250.4
2.1 | 其中:安全文明施工费 | 222.58
3 | 其他项目清单计价合计 | 24.98
4 | 税前项目清单计价合计
5 | 规费、税金项目清单计价合计 | 2977.41
5.1 | 其中:增值税 | 449.19
6 | 工程总造价=1+2+3+4+5 | 15491.03
凭祥市2025年老旧小区改造基础设施配套项目--电信小区凉亭
1 | 分部分项工程和单价措施项目清单计价合计 | 63284.8
1.1 | 其中:暂估价
2 | 总价措施项目清单计价合计 | 2144.56
2.1 | 其中:安全文明施工费 | 1135.36
3 | 其他项目清单计价合计 | 130.86
4 | 税前项目清单计价合计 | 1338.73
5 | 规费 | 7907.6
6 | 增值税 | 6732.59
7 | 工程总造价=1+2+3+4+5+6 | 81539.14
凭祥市2025年老旧小区改造基础设施配套项目--电信小区土建
1 | 分部分项工程和单价措施项目清单计价合计 | 135294.04
1.1 | 其中:暂估价
2 | 总价措施项目清单计价合计 | 8067.43
2.1 | 其中:安全文明施工费 | 7267.64
3 | 其他项目清单计价合计 | 286.72
4 | 税前项目清单计价合计 | 14873.86
5 | 规费 | 16999.91
6 | 增值税 | 15796.98
7 | 工程总造价=1+2+3+4+5+6 | 191318.94
凭祥市2025年老旧小区改造基础设施配套项目--电信小区总平
1 | 分部分项工程和单价措施项目费用合计 | 67880.55
1.1 | 其中:暂估价
2 | 总价措施项目费用合计 | 1701.31
2.1 | 其中:安全文明施工费 | 1134.21
表-04
单位工程招标控制价汇总表
工程名称:凭祥市2025年老旧小区改造基础设施配套项目--电信小区 |  | 第2页 共5页
序号 | 汇总内容 | 金额(元) | 备注
3 | 其他项目费用合计 | 139.16
4 | 建筑安装工程费=1+2+3 | 69721.02
凭祥市2025年老旧小区改造基础设施配套项目--电信小区新建电动车棚安装
1 | 分部分项工程和单价措施项目清单计价合计 | 16591.66
1.1 | 其中:暂估价
2 | 总价措施项目清单计价合计 | 948.65
2.1 | 其中:安全文明施工费 | 538.77
3 | 其他项目清单计价合计 | 35.08
4 | 税前项目清单计价合计
5 | 规费 | 1330.17
6 | 增值税 | 1701.5
7 | 工程总造价=1+2+3+4+5+6 | 20607.06
凭祥市2025年老旧小区改造基础设施配套项目--电信小区总平水电
1 | 分部分项工程和单价措施项目清单计价合计 | 16846.63
1.1 | 其中:暂估价
2 | 总价措施项目清单计价合计 | 264.63
2.1 | 其中:安全文明施工费 | 191.83
3 | 其他项目清单计价合计 | 34.22
4 | 税前项目清单计价合计
5 | 规费 | 428.38
6 | 增值税 | 1581.65
7 | 工程总造价=1+2+3+4+5+6 | 19155.51
凭祥市2025年老旧小区改造基础设施配套项目--电信小区消火栓安装
1 | 分部分项工程和单价措施项目清单计价合计 | 7340.1
1.1 | 其中:暂估价
2 | 总价措施项目清单计价合计 | 243.14
2.1 | 其中:安全文明施工费 | 139.51
3 | 其他项目清单计价合计 | 15.17
4 | 税前项目清单计价合计
5 | 规费 | 320.22
6 | 增值税 | 712.68
7 | 工程总造价=1+2+3+4+5+6 | 8631.31
凭祥市2025年老旧小区改造基础设施配套项目--电信小区消火栓市政土方
1 | 分部分项工程和单价措施项目费用合计 | 8243.01
1.1 | 其中:暂估价
表-04
单位工程招标控制价汇总表
工程名称:凭祥市2025年老旧小区改造基础设施配套项目--电信小区 |  | 第3页 共5页
序号 | 汇总内容 | 金额(元) | 备注
2 | 总价措施项目费用合计 | 317.93
2.1 | 其中:安全文明施工费 | 244.57
3 | 其他项目费用合计 | 17.12
4 | 建筑安装工程费=1+2+3 | 8578.06
凭祥市2025年老旧小区改造基础设施配套项目--工商小区改造工程装修
1 | 分部分项工程和单价措施项目清单计价合计 | 407450.13
1.1 | 其中:暂估价
2 | 总价措施项目清单计价合计 | 23667.85
2.1 | 其中:安全文明施工费 | 21321.47
3 | 其他项目清单计价合计 | 862.24
4 | 税前项目清单计价合计
5 | 规费 | 72475.86
6 | 增值税 | 45401.05
7 | 工程总造价=1+2+3+4+5+6 | 549857.13
凭祥市2025年老旧小区改造基础设施配套项目--工商小区总平改造工程
1 | 分部分项工程和单价措施项目费用合计 | 179293.1
1.1 | 其中:暂估价
2 | 总价措施项目费用合计 | 7852.84
2.1 | 其中:安全文明施工费 | 6040.64
3 | 其他项目费用合计 | 374.29
4 | 建筑安装工程费=1+2+3 | 187520.23
凭祥市2025年老旧小区改造基础设施配套项目--工商小区消火栓安装
1 | 分部分项工程和单价措施项目清单计价合计 | 16603.9
1.1 | 其中:暂估价
2 | 总价措施项目清单计价合计 | 618.74
2.1 | 其中:安全文明施工费 | 354.74
3 | 其他项目清单计价合计 | 34.45
4 | 税前项目清单计价合计
5 | 规费 | 817.3
6 | 增值税 | 1626.7
7 | 工程总造价=1+2+3+4+5+6 | 19701.09
凭祥市2025年老旧小区改造基础设施配套项目--工商小区消火栓市政土方
1 | 分部分项工程和单价措施项目费用合计 | 28214.99
1.1 | 其中:暂估价
2 | 总价措施项目费用合计 | 1280.72
表-04
单位工程招标控制价汇总表
工程名称:凭祥市2025年老旧小区改造基础设施配套项目--电信小区 |  | 第4页 共5页
序号 | 汇总内容 | 金额(元) | 备注
2.1 | 其中:安全文明施工费 | 985.16
3 | 其他项目费用合计 | 58.99
4 | 建筑安装工程费=1+2+3 | 29554.7
凭祥市2025年老旧小区改造基础设施配套项目--凭祥市税务局小区道路工程
1 | 分部分项工程和单价措施项目费用合计 | 217603.92
1.1 | 其中:暂估价
2 | 总价措施项目费用合计 | 4819.51
2.1 | 其中:安全文明施工费 | 3707.32
3 | 其他项目费用合计 | 444.85
4 | 建筑安装工程费=1+2+3 | 222868.28
凭祥市2025年老旧小区改造基础设施配套项目--凭祥市税务局小区新建电动车棚土建工程
1 | 分部分项工程和单价措施项目清单计价合计 | 152765.53
1.1 | 其中:暂估价
2 | 总价措施项目清单计价合计 | 9649.74
2.1 | 其中:安全文明施工费 | 8693.09
3 | 其他项目清单计价合计 | 324.83
4 | 税前项目清单计价合计 | 30240
5 | 规费 | 8971.78
6 | 增值税 | 18175.67
7 | 工程总造价=1+2+3+4+5+6 | 220127.55
凭祥市2025年老旧小区改造基础设施配套项目--凭祥市税务局小区总平电气工程
1 | 分部分项工程和单价措施项目清单计价合计 | 11650.78
1.1 | 其中:暂估价
2 | 总价措施项目清单计价合计 | 154.41
2.1 | 其中:安全文明施工费 | 111.93
3 | 其他项目清单计价合计 | 23.61
4 | 税前项目清单计价合计
5 | 规费 | 233
6 | 增值税 | 1085.56
7 | 工程总造价=1+2+3+4+5+6 | 13147.36
凭祥市2025年老旧小区改造基础设施配套项目--凭祥市税务局小区消火栓安装
1 | 分部分项工程和单价措施项目清单计价合计 | 9578.44
1.1 | 其中:暂估价
2 | 总价措施项目清单计价合计 | 322.4
2.1 | 其中:安全文明施工费 | 184.72
表-04
单位工程招标控制价汇总表
工程名称:凭祥市2025年老旧小区改造基础设施配套项目--电信小区 |  | 第5页 共5页
序号 | 汇总内容 | 金额(元) | 备注
3 | 其他项目清单计价合计 | 19.8
4 | 税前项目清单计价合计
5 | 规费 | 426.89
6 | 增值税 | 931.28
7 | 工程总造价=1+2+3+4+5+6 | 11278.81
凭祥市2025年老旧小区改造基础设施配套项目--凭祥市税务局小区消火栓市政土方
1 | 分部分项工程和单价措施项目费用合计 | 10990.68
1.1 | 其中:暂估价
2 | 总价措施项目费用合计 | 423.92
2.1 | 其中:安全文明施工费 | 326.1
3 | 其他项目费用合计 | 22.83
4 | 建筑安装工程费=1+2+3 | 11437.43
工程项目汇总
1 | 分部分项工程和单价措施项目清单计价合计 | 1361870.5
1.1 | 其中:暂估价
2 | 总价措施项目清单计价合计 | 62728.18
2.1 | 其中:安全文明施工费 | 52599.64
3 | 其他项目清单计价合计 | 2849.2
4 | 税前项目清单计价合计 | 46452.59
5 | 规费、税金项目清单计价合计 | 2977.41
5.1 | 其中:增值税 | 94194.85
6 | 工程总造价=1+2+3+4+5 | 1680534.65
5 | 规费 | 109911.11
表-04

## 表-08分部分项工程和单价措施项目清单与计价表
分部分项工程和单价措施项目清单与计价表
工程名称:凭祥市2025年老旧小区改造基础设施配套项目--电信小区 | [5 empty] | 第1页 共20页
序号 | 项目编码 | 项目名称及 项目特征描述 | 计量 单位 | 工程量 | 金额(元)
[5 empty] | 综合单价 | 合 价 | 其中： 暂估价
|  | 凭祥市2025年老旧小区改造基础设施配套项目--电信小区拆除 |  |  |  | 12238.24
|  | 分部分项工程 |  |  |  | 12238.24
| 1. | G.1 人工拆除工程 |  |  |  | 7843.47
1 | 011601001001 | 砖砌体拆除 砖砌花带，外贴瓷砖 |  | 23.99 | 73.22 | 1756.55
2 | 011605002001 | 立面块料拆除 拆除原有瓷砖墙面 部位：住宅楼局部立面 | ㎡ | 10.65 | 22.18 | 236.22
3 | 011608002001 | 铲除涂料内墙 1.铲除原有腻子墙面 2.位置：楼梯间 | ㎡ | 831.12 | 3.54 | 2942.16
4 | 011608002002 | 铲除涂料外墙 1.铲除原有腻子墙面 2.位置：住宅楼外墙、大门 | ㎡ | 199.88 | 7.09 | 1417.15
5 | 011608002003 | 铲除涂料顶棚 1.铲除原有腻子顶棚 2.位置：楼梯间 | ㎡
6 | 011602001001 | 混凝土扶手拆除 拟拆除原有混凝土楼梯扶手，1050高 |  | 1.26 | 184.9 | 232.97
7 | 011609001001 | 拆除原有铁制楼梯扶手 扶手高1050 | ㎡ | 67.20 | 12.94 | 869.57
8 | 011611005001 | 拆除原有停车棚 拆除原有停车棚 | ㎡ | 34.20 | 11.37 | 388.85
| 4. | G.4 渣土场外运输 |  |  |  | 4394.77
9 | 010103002001 | 建筑垃圾外运 1.人工装车，自卸汽车外运1km |  | 88.64 | 28.16 | 2496.1
10 | 桂010103003001 | 土（石）方运输增（减）m3·km 运距：9KM | ·km | 797.76 | 2.38 | 1898.67
单价措施项目
|  | 凭祥市2025年老旧小区改造基础设施配套项目--电信小区凉亭 |  |  |  | 63284.8
|  | 分部分项工程 |  |  |  | 59364.76
| 010101 | 土方工程 |  |  |  | 1517.93
11 | 010101004001 | 挖基坑土方 土壤类别:三类 挖土深度:2m以内 |  | 25.14 | 34.7 | 872.36
12 | 010103001001 | 回填方 |  | 22.21 | 23.39 | 519.49
13 | 010103002002 | 余土弃置 1.废弃料品种:弃土 2.运距:10KM，起步1km |  | 2.93 | 22.78 | 66.75
14 | 桂010103003 | 土（石）方运输增（减）m3·km 1.废弃料品种:弃土 2.运距:10KM，增运9km | ·km | 26.37 | 2.25 | 59.33
| 0204 | 混凝土及钢筋混凝土工程 |  |  |  | 25205.57
15 | 010501001001 | 垫层 |  | 1.35 | 468.52 | 632.5
表-08
分部分项工程和单价措施项目清单与计价表
工程名称:凭祥市2025年老旧小区改造基础设施配套项目--电信小区 | [5 empty] | 第2页 共20页
序号 | 项目编码 | 项目名称及 项目特征描述 | 计量 单位 | 工程量 | 金额(元)
[5 empty] | 综合单价 | 合 价 | 其中： 暂估价
1.混凝土种类:商品普通砼 2.混凝土强度等级:C15 3.含模板制作、安拆
16 | 010501003001 | 独立基础 1.混凝土种类:商品普通砼 2.混凝土强度等级:C25 3.含模板制作、安拆 |  | 4.06 | 525.41 | 2133.16
17 | 020402001001 | 基础梁 1.混凝土种类:商品普通砼 2.混凝土强度等级:C25 3.含模板制作、安拆 |  | 0.61 | 1514.42 | 923.8
18 | 020401002001 | 圆形柱 1.混凝土种类:商品普通砼 2.混凝土强度等级:C25 3.含模板制作、安拆 |  | 1.62 | 2011.72 | 3258.99
19 | 020402001002 | 矩形梁 1.混凝土种类:商品普通砼 2.混凝土强度等级:C25 3.含模板制作、安拆 |  | 0.47 | 1514.42 | 711.78
20 | 020404001001 | 亭屋面板 1.混凝土种类:商品普通砼 2.混凝土强度等级:C25 3.含模板制作、安拆 |  | 4.82 | 1948.85 | 9393.46
21 | 020404003001 | 平板 |  | 0.19 | 1173.19 | 222.91
22 | 010515001001 | 现浇构件钢筋 圆钢筋 10以内 | t | 0.422 | 6121.08 | 2583.1
23 | 010515001002 | 现浇构件钢筋 螺纹钢筋 10以内 | t | 0.140 | 5274.85 | 738.48
24 | 010515001003 | 现浇构件钢筋 螺纹钢筋 10以上 | t | 0.971 | 4744.99 | 4607.39
| 0206 | 屋面工程 |  |  |  | 17242.07
25 | 020603001001 | 铁灰色琉璃瓦屋面 25厚(最薄处)1:1:4水泥石灰砂浆坐铺,筒瓦两侧用色料 20厚1:2水泥砂浆加5%防水粉分两次抹平 刷素水泥浆一道 | ㎡ | 29.22 | 148.9 | 4350.86
26 | 020603006001 | 脊瓦 | m | 22.20 | 295.65 | 6563.43
27 | 020410001001 | 椽望板 20厚预制望板(内配4@200) 含制作安装 |  | 0.07 | 2579.04 | 180.53
28 | 020411001001 | 预制椽条 |  | 0.15 | 1236.76 | 185.51
29 | 020505007001 | 翼角飞椽 | m | 69.84 | 38.05 | 2657.41
30 | 020603009001 | 琉璃翘角头 | 座 | 6 | 270.44 | 1622.64
31 | 020603011001 | 宝顶 做法详05ZJ211第10页3大样 | 个 | 1 | 1681.69 | 1681.69
| 0207 | 地面工程 |  |  |  | 5494.1
32 | 011106004001 | 混凝土地面 100厚C15混凝土随打随抹光 100厚碎石垫层 | ㎡ | 17.25 | 307.29 | 5300.75
表-08
分部分项工程和单价措施项目清单与计价表
工程名称:凭祥市2025年老旧小区改造基础设施配套项目--电信小区 | [5 empty] | 第3页 共20页
序号 | 项目编码 | 项目名称及 项目特征描述 | 计量 单位 | 工程量 | 金额(元)
[5 empty] | 综合单价 | 合 价 | 其中： 暂估价
素土夯实 450高Mu5混合水泥砂浆砌Mu10标砖砖模
33 | 011702027001 | 混凝土抹水泥面台阶 1.做法详图集98ZJ901第8页11大样 2.混凝土面水泥砂浆随捣随抹光5mm 3.100厚C15混凝土 4.80厚1:3:6石灰、砂、碎石三合土 | ㎡ | 2.70 | 71.61 | 193.35
| 0208 | 抹灰工程 |  |  |  | 4392.17
34 | 020802001001 | 柱梁面仿古抹灰 1. 清理基层 2. 12厚1:3水泥砂浆 3. 8厚1:2.5水泥砂浆 4. 喷真石漆【另计】 | ㎡ | 29.23 | 38.26 | 1118.34
35 | 011301001001 | 天棚抹灰 1. 清理基层 2. 12厚1:3水泥砂浆 3. 8厚1:2.5水泥砂浆 4. 满刮腻子一遍、磨光/底一遍 5. 乳胶漆二遍 | ㎡ | 39.63 | 82.61 | 3273.83
|  | 其他工程 |  |  |  | 5512.92
36 | 020201012001 | 柱头 做法详图集03J922-1第43页4大样 | 个 | 6 | 372.82 | 2236.92
37 | 020111003001 | 挂落 1.做法详设计图纸 2.方通50*50壁厚1.2mm 3.表面喷绯色真石漆 | m | 10.20 | 120 | 1224
38 | 020405002001 | 坐凳栏杆 做法详03J922-1第67页5号6号7号大样 | m | 11.40 | 180 | 2052
|  | 单价措施项目 |  |  |  | 3920.04
| 021001 | 脚手架工程
| 011703 | 垂直运输 |  | 1 |  | 3307.88
39 | 桂011701001001 | 外脚手架 | ㎡ | 136.91 | 24.05 | 3292.69
40 | 011701006001 | 满堂脚手架 | ㎡ | 29.22 | 0.52 | 15.19
| 011703 | 垂直运输 |  | 1 |  | 612.16
41 | 011703001001 | 建筑物垂直运输 | ㎡ | 29.22 | 20.95 | 612.16
|  | 凭祥市2025年老旧小区改造基础设施配套项目--电信小区土建 |  |  |  | 135294.04
|  | 分部分项工程 |  |  |  | 111211.26
| 0401 | 土石方工程 |  |  |  | 82.38
42 | 010101004 | 挖基坑土方 土壤类别:三类 挖土深度:2m以内 部位：雨棚 |  | 1.06 | 34.7 | 36.78
43 | 010103002003 | 余土弃置 1.废弃料品种:弃土 2.运距:10KM |  | 1.06 | 43.02 | 45.6
表-08
分部分项工程和单价措施项目清单与计价表
工程名称:凭祥市2025年老旧小区改造基础设施配套项目--电信小区 | [5 empty] | 第4页 共20页
序号 | 项目编码 | 项目名称及 项目特征描述 | 计量 单位 | 工程量 | 金额(元)
[5 empty] | 综合单价 | 合 价 | 其中： 暂估价
|  | A.4 混凝土及钢筋混凝土工程 |  |  |  | 559.67
44 | 010501001002 | 混凝土垫层 1.混凝土种类:商品普通砼 2.混凝土强度等级:C25 3.部位：雨棚 |  | 0.10 | 469.58 | 46.96
45 | 010501003002 | 独立基础 1.混凝土种类:商品普通砼 2.混凝土强度等级:C25 3.部位：雨棚 |  | 0.96 | 534.07 | 512.71
| 6. | A.6 金属结构工程 |  |  |  | 16272.85
46 | 桂010515013001 | 垃圾分类雨棚 1、基础深:1.1m 宽0.4m 基础混凝土C25 地面做法参照图集15JZ001/地201 2、基础立柱及檩条:100*100*2.5不锈钢方通 3、顶部周边檩条:40*80*2不锈钢方通 4、侧面檩条:50*50*1.5不锈钢方通 5、后面侧面：双面1.0厚不锈钢板 6、弃土运距:10km 7、清单工程量计算按盖板面积计算 | ㎡ | 5.95 | 1192.55 | 7095.67
47 | 010603001001 | 实腹钢柱 镀锌78*3.5m 部位：雨棚 | t | 0.133 | 7897.17 | 1050.32
48 | 010604001001 | 钢梁 镀锌78*3.5m 部位：雨棚 | t | 0.202 | 7126.66 | 1439.59
49 | 010606002001 | 钢檩条 镀锌方通檩条40*60*1.5 型钢檩条制作 型钢檩条 安装 部位：雨棚 | t | 0.134 | 7415.84 | 993.72
50 | 010516002001 | 铁件 部位：雨棚 | t | 0.008 | 8599.09 | 68.79
51 | 010901002001 | 电车棚岩棉夹芯板屋面 夹芯板规格50 部位：雨棚 | ㎡ | 38.00 | 148.02 | 5624.76
| 9. | A.9 楼地面工程 |  |  |  | 34345.45
52 | 011106002001 | 块料楼梯面层 10厚防滑地砖朴实拍平，水泥砂浆擦缝 20厚1:3干硬性水泥砂浆 | ㎡ | 202.64 | 169.49 | 34345.45
| 10. | A.10 墙、柱面工程 |  |  |  | 11530.73
53 | 011201001001 | 外墙面一般抹灰 15厚1:3水泥砂浆 5厚干粉类聚合物水泥砂浆，中间压入一层耐碱玻璃纤维网布 喷或滚刷底涂料一遍（另计） 喷或滚刷面层涂料二遍（另计） | ㎡ | 210.53 | 54.77 | 11530.73
| 13. | A.13 油漆、涂料、裱糊工程 |  |  |  | 25141.38
54 | 011406003001 | 满刮腻子 满刮腻子2mm厚 | ㎡ | 831.12 | 13.02 | 10821.18
表-08
分部分项工程和单价措施项目清单与计价表
工程名称:凭祥市2025年老旧小区改造基础设施配套项目--电信小区 | [5 empty] | 第5页 共20页
序号 | 项目编码 | 项目名称及 项目特征描述 | 计量 单位 | 工程量 | 金额(元)
[5 empty] | 综合单价 | 合 价 | 其中： 暂估价
位置：楼梯间
55 | 011407001002 | 内墙面喷（刷）涂料 乳胶漆三遍 位置：楼梯间 | ㎡ | 831.12 | 17.23 | 14320.2
| 14. | A.14 其他装饰工程 |  |  |  | 23278.8
56 | 011503001001 | 不锈钢楼梯栏杆 做法参照15J403-1/B16/B5型 不锈钢管扶手Φ60×3 不锈钢管立柱Φ60×3 不锈钢管竖栏杆Φ25×1 不锈钢管横栏杆Φ38×1.2 | m | 76.00 | 306.3 | 23278.8
|  | 单价措施项目 |  |  |  | 24082.78
| 011701 | 脚手架工程 |  |  |  | 17009.34
57 | 桂011701001002 | 外脚手架 1.外墙脚手架 | ㎡ | 854.28 | 16.13 | 13779.54
58 | 011701006002 | 满堂脚手架 | ㎡ | 210.00 | 15.38 | 3229.8
| 011703 | 垂直运输 |  |  |  | 7073.44
59 | 011703001002 | 建筑物垂直运输 | ㎡ | 854.28 | 8.28 | 7073.44
|  | 凭祥市2025年老旧小区改造基础设施配套项目--电信小区总平 |  |  |  | 67880.55
|  | 分部分项工程 |  |  |  | 65363.43
| 1. | 拆除工程 |  |  |  | 24857.05
60 | 050101007001 | 铲除原有植物及种植土 运距：10km，起步1km | ㎡ | 177.38 | 2.7 | 478.93
61 | 桂050101013001 | 挖原有树根 挖除原有树根φ500 运距：10km，起步1km | 株 | 4 | 300.28 | 1201.12
62 | 桂050101013002 | 砍伐原有活动区树木 高6米,主干直径200mm 运距：10km，起步1km | 株 | 4 | 59.89 | 239.56
63 | 040102001001 | 假山拆除 假山半径2.5m，高4m |  | 78.50 | 91.51 | 7183.54
64 | 041001001001 | 拆除砼路面 200厚砼路面 旧路面机械切缝 | ㎡ | 84.12 | 37.93 | 3190.67
65 | 041001003001 | 拆除基层 150厚碎石垫层 | ㎡ | 84.12 | 6.61 | 556.03
66 | 040103002001 | 石渣弃置 运距：起步1km |  | 107.94 | 16.19 | 1747.55
67 | 桂040103003001 | 石方运输每增1km 运距：增运9Km | ·km | 971.46 | 2.91 | 2826.95
68 | 桂040103003 | 土方运输每增1km 运距：增运9Km | ·km | 1596.42 | 4.62 | 7375.46
69 | 桂040103003 | 挖乔木树根 干径≤50cm 运距每增加1km 运距：增运9Km | 株·km | 36 | 0.74 | 26.64
表-08
分部分项工程和单价措施项目清单与计价表
工程名称:凭祥市2025年老旧小区改造基础设施配套项目--电信小区 | [5 empty] | 第6页 共20页
序号 | 项目编码 | 项目名称及 项目特征描述 | 计量 单位 | 工程量 | 金额(元)
[5 empty] | 综合单价 | 合 价 | 其中： 暂估价
70 | 桂040103003 | 砍伐乔木 干径≤20cm 运距每增加1km 运距：增运9Km | 株·km | 36 | 0.85 | 30.6
| 3. | 管道工程 |  |  |  | 40506.38
71 | 040201022001 | 排水沟 1、C15混凝土垫层厚度:10cm 2、MU10页岩多孔砖 M5水泥砂浆砌 3、壁厚：12cm 1:2.5水泥砂浆抹面 2厚 4、盖板:成品钢筋混凝土排水沟盖板 500*500*80mm | m | 52.00 | 177.96 | 9253.92
72 | 040504001001 | 砖砌雨水检查井700 1、C15混凝土垫层厚度:10cm 2、MU10页岩多孔砖 M5水泥砂浆砌 3、壁厚：12cm 1:2.5水泥砂浆抹面 2厚 4、检查井盖板: 厚度:15cm，C20混凝土，含模板 5、井结构深：1.3米以内 | 座 | 1 | 1060.52 | 1060.52
73 | 040101002001 | 挖沟槽土方 1、部位：混凝土管管沟 2、装车 |  | 34.57 | 8.81 | 304.56
74 | 040103001 | 回填方 |  | 14.34 | 33.92 | 486.41
75 | 010103002004 | 余土弃置 1、基础、检查井、DN400管土方 2、运距：1KM |  | 20.23 | 6.47 | 130.89
76 | 桂010103003002 | 土（石）方运输增（减）m3·km 运距：增运9Km | ·km | 182.07 | 2.05 | 373.24
77 | 040501001001 | DN400钢筋混凝土管 1、素土夯实 2、承插混凝土管全包C25混凝土 | m | 14.00 | 333.75 | 4672.5
78 | 桂050201017001 | 混凝土面层 200厚C25砼 150厚碎石垫层 素土夯实（压实度>0.93） | ㎡ | 271.33 | 89.28 | 24224.34
|  | 单价措施项目 |  |  |  | 2517.12
| 041106 | 大型机械、设备进出场及安拆、使用 |  |  |  | 2517.12
79 | 041106001001 | 大型机械场外运输费 履带式挖掘机 1.0m3以内 | 台·次 | 1 | 1197.17 | 1197.17
80 | 041106001002 | 大型机械场外运输费 压路机 | 台·次 | 1 | 1167.73 | 1167.73
81 | 041101005001 | 井字架 | 座 | 1 | 152.22 | 152.22
|  | 凭祥市2025年老旧小区改造基础设施配套项目--电信小区新建电动车棚安装 |  |  |  | 16591.66
|  | 分部分项工程 |  |  |  | 16591.66
|  | B4 电气设备安装工程 |  |  |  | 2973.66
82 | 030404017001 | 配电箱 安装方式：底边距地1.5m挂柱上明装 | 台 | 1 | 518.66 | 518.66
表-08
分部分项工程和单价措施项目清单与计价表
工程名称:凭祥市2025年老旧小区改造基础设施配套项目--电信小区 | [5 empty] | 第7页 共20页
序号 | 项目编码 | 项目名称及 项目特征描述 | 计量 单位 | 工程量 | 金额(元)
[5 empty] | 综合单价 | 合 价 | 其中： 暂估价
安装位置：1层 电器元件：详见系统图 电表型号规格：5(20)A
83 | 030412001001 | LED吸顶灯（220V、18W(LED节能灯） 安装方式：吸顶安装 含接线盒安装 | 套 | 2 | 63.43 | 126.86
84 | 030404034001 | 三联单控开关 型号规格：L31/2/2A.16A 安装方式：墙上距地1.3米明装 | 套 | 1 | 29.86 | 29.86
85 | 030404035001 | 十孔插座 安装方式：镀锌方钢上距地0.8米明装 | 套 | 6 | 46.99 | 281.94
86 | 030408001001 | 铜芯电力电缆敷设ZR-YJV-3*10mm2 | m | 30.00 | 31.36 | 940.8
87 | 030408001002 | 铜芯护套电缆敷设RVV-3*4mm2 | m | 17.90 | 11.86 | 212.29
88 | 030408001003 | 铜芯护套电缆敷设RVV-3*2.5mm2 | m | 16.21 | 9.97 | 161.61
89 | 030411001001 | 砖、混凝土结构楼板墙暗配 PC40 | m | 30.00 | 14.49 | 434.7
90 | 030411001002 | 砖、混凝土结构楼板墙暗配PVC20 | m | 11.90 | 9.71 | 115.55
91 | 030411001003 | 砖、混凝土结构楼板墙明配PVC16 | m | 13.21 | 11.46 | 151.39
| 9. | B9 给排水、燃气工程 |  |  |  | 13618
92 | 041001006001 | PVC-U排水管道拆除 DN100 | m
93 | 031001006001 | PVC-U排水管道安装 DN100 | m
94 | 031001001001 | 热镀锌钢管（螺纹连接）安装 DN25 1.6MPa | m
95 | 031001006 | PP-R塑料管 DN25 1.6MPa 含管件安装 连接方式：热熔连接 含水压试验、管道冲洗、通水、消毒 | m | 0.72 | 26.62 | 19.17
96 | 031001001002 | 热镀锌钢管（螺纹连接）安装 DN32 1.6MPa | m
97 | 031001006 | PP-R塑料管 DN32 1.6MPa 含管件安装 连接方式：热熔连接 含水压试验、管道冲洗、通水、消毒 | m | 4.15 | 31.68 | 131.47
98 | 031001001003 | 热镀锌钢管（螺纹连接）安装 DN40 1.6MPa | m
99 | 031001006 | PP-R塑料管 DN40 1.6MPa 含管件安装 连接方式：热熔连接 含水压试验、管道冲洗、通水、消毒 | m | 4.85 | 45.91 | 222.66
100 | 031001001004 | 热镀锌钢管（螺纹连接）安装 DN50 1.6MPa | m
101 | 031001006 | PP-R塑料管 DN50 1.6MPa 含管件安装 连接方式：热熔连接 含水压试验、管道冲洗、通水、消毒 | m | 10.35 | 65.53 | 678.24
102 | 031001001005 | 热镀锌钢管（螺纹连接）安装 DN70 1.6MPa | m
103 | 031001006 | PP-R塑料管 DN70 1.6MPa 含管件安装 | m | 50.00 | 71.04 | 3552
表-08
分部分项工程和单价措施项目清单与计价表
工程名称:凭祥市2025年老旧小区改造基础设施配套项目--电信小区 | [5 empty] | 第8页 共20页
序号 | 项目编码 | 项目名称及 项目特征描述 | 计量 单位 | 工程量 | 金额(元)
[5 empty] | 综合单价 | 合 价 | 其中： 暂估价
连接方式：热熔连接 含水压试验、管道冲洗、通水、消毒
104 | 031003001001 | DN70闸阀 公称压力：PN=1.6MPa 连接方式：螺纹连接 | 个 | 2 | 221.85 | 443.7
105 | 031003001002 | DN70倒流防止器 公称压力：PN=1.6MPa 连接方式：螺纹连接 | 个 | 2 | 2078.63 | 4157.26
106 | 031003001003 | DN70湿式报警阀 公称压力：PN=1.6MPa 连接方式：螺纹连接 | 个 | 1 | 2053.2 | 2053.2
107 | 031003001004 | DN25末端试水阀 公称压力：PN=1.6MPa 连接方式：螺纹连接 | 个 | 1 | 328.6 | 328.6
108 | 031003001005 | DN25末端试水装置 公称压力：PN=1.6MPa 连接方式：螺纹连接 | 个 | 1 | 397.1 | 397.1
109 | 031003001006 | DN70水流指示器 公称压力：PN=1.6MPa 连接方式：螺纹连接 | 个 | 1 | 437.24 | 437.24
110 | 031003001007 | DN70遥控信号阀 公称压力：PN=1.6MPa 连接方式：螺纹连接 | 个 | 1 | 363.19 | 363.19
111 | 030901003001 | 快速响应喷头 规格型号：ZSTZ-15(直立式） | 个 | 8 | 27.43 | 219.44
112 | 030601002001 | 压力表 规格：0-0.8MPa | 个 | 1 | 216.34 | 216.34
113 | 030703022001 | 自动排气阀 规格：DN15 | 个 | 1 | 58.51 | 58.51
114 | 030901013001 | 手提式ABC类 干粉灭火器 充剂5 Kg/具 MFABC5 | 个 | 4 | 84.97 | 339.88
单价措施项目
|  | 凭祥市2025年老旧小区改造基础设施配套项目--电信小区总平水电 |  |  |  | 16846.63
|  | 分部分项工程 |  |  |  | 16846.63
|  | 总平照明系统 |  |  |  | 16846.63
115 | 桂030413013001 | 太阳能路灯基础土方 1、土壤类别：三类土 |  | 7.55 | 62.28 | 470.21
116 | 040103001001 | 沟槽、基坑土方回填 |  | 3.07 | 11.74 | 36.04
117 | 030412007001 | 太阳能路灯 4.5米高 55W超亮LED灯 90W多晶硅 90AH免维护太阳能专用铝电池 | 套 | 7 | 1903.65 | 13325.55
118 | 桂030413011001 | 庭院灯基础 1、C20混凝土垫层 2、C25混凝土基础 | 座 | 7 | 430.69 | 3014.83
表-08
分部分项工程和单价措施项目清单与计价表
工程名称:凭祥市2025年老旧小区改造基础设施配套项目--电信小区 | [5 empty] | 第9页 共20页
序号 | 项目编码 | 项目名称及 项目特征描述 | 计量 单位 | 工程量 | 金额(元)
[5 empty] | 综合单价 | 合 价 | 其中： 暂估价
3、含钢筋、模板制作安装 4、含预埋钢板、螺栓 2、含钢筋、模板制作安装
119 | 桂030414019001 | 路灯照度测试、照明通电试运行 照度测试 道路宽 15m 以下 | 区域
单价措施项目
|  | 凭祥市2025年老旧小区改造基础设施配套项目--电信小区消火栓安装 |  |  |  | 7340.1
|  | 分部分项工程 |  |  |  | 7340.1
| 9. | B9 给排水、燃气工程 |  |  |  | 7340.1
120 | 031001001006 | 镀锌消防给水钢管（沟槽连接）安装 DN100 1.6MPa 含管件安装 连接方式：螺纹连接 含水压试验、管道冲洗、通水、消毒 | m | 60.00 | 71.26 | 4275.6
121 | 031003003001 | 倒流防止器 DN100 公称压力：PN=1.6MPa 连接方式：法兰连接 | 个 | 1 | 1268.04 | 1268.04
122 | 031003003002 | 闸阀 DN100 公称压力：PN=1.6MPa 连接方式：法兰连接 | 个 | 1 | 426.63 | 426.63
123 | 040502009001 | 水表 DN100 | 个 | 1 | 556.69 | 556.69
124 | 030901011001 | 室外消火栓 | 套 | 1 | 813.14 | 813.14
125 | 031209002001 | 防腐蚀 | ㎡
单价措施项目
|  | 凭祥市2025年老旧小区改造基础设施配套项目--电信小区消火栓市政土方 |  |  |  | 8243.01
|  | 分部分项工程 |  |  |  | 8243.01
|  | 土石方工程 |  |  |  | 6773.78
表-08
分部分项工程和单价措施项目清单与计价表
工程名称:凭祥市2025年老旧小区改造基础设施配套项目--电信小区 | [5 empty] | 第10页 共20页
序号 | 项目编码 | 项目名称及 项目特征描述 | 计量 单位 | 工程量 | 金额(元)
[5 empty] | 综合单价 | 合 价 | 其中： 暂估价
126 | 010101003001 | 挖沟槽土方 1、土壤类别：三类土 |  | 27.00 | 3.73 | 100.71
127 | 040103001002 | 沟槽、基坑土方回填 |  | 10.80 | 16.41 | 177.23
128 | 040103001003 | 沟槽、基坑回填 三级配碎石 1、厚底0.1m | 
129 | 040103001004 | 沟槽、基坑回填 中粗砂 1、管底0.1m至管顶0.1m | 
130 | 040203007001 | C30水泥混凝土路面恢复 200厚 | ㎡ | 36.00 | 106.37 | 3829.32
131 | 010404001 | 垫层 100厚C15混凝土垫层 |  | 3.60 | 439.8 | 1583.28
132 | 010404001 | 碎石垫层 150厚级配碎石垫层 | ㎡ | 36.00 | 30.09 | 1083.24
| 041001 | 拆除工程 |  |  |  | 1469.23
133 | 041001001002 | 拆除砼路面 200厚砼路面 旧路面机械切缝 | ㎡ | 36.00 | 16.38 | 589.68
134 | 041001003002 | 拆除基层 150厚碎石垫层 | ㎡ | 36.00 | 6.61 | 237.96
135 | 040103002002 | 渣土弃置 (1)废弃料品种:弃碴 (2)运距:由投标人自行考虑 (3)含装车 (4)施工中使用洒水车 |  | 12.60 | 50.92 | 641.59
单价措施项目
|  | 凭祥市2025年老旧小区改造基础设施配套项目--工商小区改造工程装修 |  |  |  | 407450.13
|  | 分部分项工程 |  |  |  | 327258.76
| 10. | A.10 墙、柱面工程 |  |  |  | 71561.48
136 | 011605002001 | 立面块料拆除 1.拆除原有瓷砖墙面 2.位置：1.2栋宿舍 | ㎡ | 2330.47 | 25.36 | 59100.72
137 | 011604002001 | 立面抹灰层拆除 1.拆除原有楼梯间腻子，砂浆层 2.位置：楼梯间腻子 | ㎡ | 555.04 | 6.75 | 3746.52
138 | 011604003001 | 天棚抹灰面拆除 1.拆除原有楼梯间腻子，砂浆层 2.位置：楼梯间腻子 | ㎡ | 203.16 | 7.98 | 1621.22
139 | 010103002001 | 建筑垃圾外运 1.人工装车，自卸汽车外运1km |  | 139.27 | 29.51 | 4109.86
140 | 桂010103003001 | 土（石）方运输增（减）m3·km 运距：9KM | ·km | 1253.43 | 2.38 | 2983.16
| 10. | A.10 墙、柱面工程 |  |  |  | 150008.41
141 | 011201001001 | 外墙面一般抹灰 15 厚1:3水泥砂浆 | ㎡ | 2330.47 | 54.78 | 127663.15
表-08
分部分项工程和单价措施项目清单与计价表
工程名称:凭祥市2025年老旧小区改造基础设施配套项目--电信小区 | [5 empty] | 第11页 共20页
序号 | 项目编码 | 项目名称及 项目特征描述 | 计量 单位 | 工程量 | 金额(元)
[5 empty] | 综合单价 | 合 价 | 其中： 暂估价
5厚干粉类聚合物水泥砂浆，中间压入一层耐碱玻璃纤维网布 刷(弹性)乳胶漆-遍， 刷(弹性)橘黄色乳胶漆两遍（另计）
142 | 011201001002 | 墙面一般抹灰 15 厚1:3水泥砂浆 5 厚1:2水泥砂浆 满刮腻子 （另计） 乳胶漆两遍（另计） 位置：楼梯间刷腻子 | ㎡ | 555.04 | 28.89 | 16035.11
143 | 011301001001 | 天棚抹灰 15 厚1:3水泥砂浆 5 厚1:2水泥砂浆 满刮腻子 （另计） 乳胶漆两遍（另计） 位置：楼梯间刷腻子 | ㎡ | 203.16 | 31.06 | 6310.15
| 13. | A.13 油漆、涂料、裱糊工程 |  |  |  | 105688.87
144 | 011407001001 | 外墙面喷（刷）涂料 刷(弹性)乳胶漆-遍，刷(弹性)橘黄色乳胶漆两遍 | ㎡ | 2330.47 | 36.45 | 84945.63
145 | 011407001002 | 内墙面喷（刷）涂料 满刮腻子 乳胶漆两遍 位置：楼梯间刷腻子 | ㎡ | 555.04 | 25.29 | 14036.96
146 | 011407001003 | 天棚面喷（刷）涂料 满刮腻子 乳胶漆两遍 位置：楼梯间刷腻子 | ㎡ | 203.16 | 27.25 | 5536.11
147 | 011405001001 | 楼梯扶手 金属扶手清理、除污、除锈、打磨,除锈等级不低于Sa2或St2级 防锈漆一遍 刮腻子、磨光 油漆两遍 | ㎡ | 62.71 | 18.66 | 1170.17
148 | 011405001002 | 金属板 金属清理、除污、除锈、打磨,除锈等级不低于Sa2或St2级 防锈漆一遍 刮腻子、磨光 | ㎡
|  | 单价措施项目 |  |  |  | 80191.37
| 011701 | 脚手架工程 |  |  |  | 51447.6
149 | 桂011701001001 | 外脚手架 1.外墙脚手架 | ㎡ | 3189.56 | 16.13 | 51447.6
| 011703 | 垂直运输 |  |  |  | 28743.77
150 | 011703001001 | 建筑物垂直运输 | ㎡ | 3471.47 | 8.28 | 28743.77
|  | 凭祥市2025年老旧小区改造基础设施配套项目--工商小区总平改造工程 |  |  |  | 179293.1
|  | 分部分项工程 |  |  |  | 176769.18
| 3. | 道路工程 |  |  |  | 153090.32
表-08
分部分项工程和单价措施项目清单与计价表
工程名称:凭祥市2025年老旧小区改造基础设施配套项目--电信小区 | [5 empty] | 第12页 共20页
序号 | 项目编码 | 项目名称及 项目特征描述 | 计量 单位 | 工程量 | 金额(元)
[5 empty] | 综合单价 | 合 价 | 其中： 暂估价
151 | 040201022001 | 排水沟 1、C15混凝土垫层厚度:10cm 2、MU10页岩多孔砖 M5水泥砂浆砌 3、壁厚：24cm 1:2.5水泥砂浆抹面 2厚 4、盖板: 厚度:15cm，C20混凝土，含模板 5、盖板钢筋：:8@200 | m | 75.60 | 159.78 | 12079.37
152 | 040504001001 | 沉砂井 1、C15混凝土垫层厚度:10cm 2、MU10页岩多孔砖 M5水泥砂浆砌 3、壁厚：24cm 1:2.5水泥砂浆抹面 2厚 4、检查井盖板:1220*1220 厚度:15cm，C20混凝土，含模板 5、盖板钢筋：:14@200/120 5、井结构深：盖板面至垫层底高1.41 | 座 | 1 | 1467.57 | 1467.57
153 | 040101002001 | 挖沟槽土方 1、部位：混凝土管管沟 2、装车 |  | 262.43 | 8.81 | 2312.01
154 | 040101002002 | 挖沟槽土方 1、部位：混凝土管管沟 2、不装车 |  | 167.13 | 8.06 | 1347.07
155 | 040103001001 | 回填方 (1)填方材料品种:土方 (2)密实度:夯填 |  | 167.13 | 5.8 | 969.35
156 | 010103002002 | 余土弃置 1、基础、检查井、DN600管土方 2、运距：1KM |  | 262.43 | 6.47 | 1697.92
157 | 桂010103003002 | 土方运输增（减）m3·km 运距：增运9Km | ·km | 2361.87 | 2.05 | 4841.83
158 | 040202011001 | 100厚碎石垫层 路面恢复 | ㎡ | 275.98 | 22.01 | 6074.32
159 | 040203007001 | C25水泥混凝土路面 180厚 | ㎡ | 275.98 | 76.9 | 21222.86
160 | 040501001001 | DN600钢筋混凝土管 1、素土夯实 C15混凝土垫层10cm 2、承插混凝土管：C15混凝土半包 3、砂回填厚度：路面基层底 | m | 206.00 | 490.67 | 101078.02
| 041001 | 拆除工程 |  |  |  | 17193.36
161 | 041001001001 | 拆除砼路面 180厚砼路面 旧路面机械切缝 | ㎡ | 321.96 | 36.64 | 11796.61
162 | 041001003001 | 拆除基层 100厚碎石垫层 | ㎡ | 321.96 | 4.54 | 1461.7
163 | 040103002001 | 渣土弃置 (1)废弃料品种:弃碴 (2)运距:10km，起步1km (3)含装车 (4)施工中使用洒水车 |  | 90.15 | 17.46 | 1574.02
164 | 桂040103003 | 土石方运输每增1km 增运9km | ·km | 811.35 | 2.91 | 2361.03
表-08
分部分项工程和单价措施项目清单与计价表
工程名称:凭祥市2025年老旧小区改造基础设施配套项目--电信小区 | [5 empty] | 第13页 共20页
序号 | 项目编码 | 项目名称及 项目特征描述 | 计量 单位 | 工程量 | 金额(元)
[5 empty] | 综合单价 | 合 价 | 其中： 暂估价
| 041001 | 其他工程 |  |  |  | 6485.5
165 | 050307019001 | 室外健身器材（双杆:650×3200×650mm） 1、具体做法详图纸设计及国家相关规范 2、含安装、运输等 | 个 | 1 | 981 | 981
166 | 050307019002 | 室外健身器材（单杆:950×50*950×50*950mm） 1、具体做法详图纸设计及国家相关规范 2、含安装、运输等 | 个 | 1 | 490.5 | 490.5
167 | 050307019003 | 室外健身器材（滚轮:800mm×3个） 1、具体做法详图纸设计及国家相关规范 2、含安装、运输等 | 个 | 1 | 654 | 654
168 | 050307019004 | 室外健身器材（双人伸腰伸背:800×800×1000mm） 1、具体做法详图纸设计及国家相关规范 2、含安装、运输等 | 个 | 1 | 1090 | 1090
169 | 050307019005 | 室外健身器材（太空漫步机：900*900*1300mm） 1、具体做法详图纸设计及国家相关规范 2、含安装、运输等 | 个 | 1 | 1090 | 1090
170 | 050307019006 | 室外健身器材（牵引器：600*2600mm） 1、具体做法详图纸设计及国家相关规范 2、含安装、运输等 | 个 | 1 | 1090 | 1090
171 | 050307019007 | 室外健身器材（扭腰踏步机：1250mm） 1、具体做法详图纸设计及国家相关规范 2、含安装、运输等 | 个 | 1 | 1090 | 1090
|  | 单价措施项目 |  |  |  | 2523.92
| 041106 | 大型机械、设备进出场及安拆、使用 |  |  |  | 2371.7
172 | 041106001001 | 大型机械场外运输费 履带式挖掘机 1.0m3以内 | 台·次 | 1 | 1200.6 | 1200.6
173 | 041106001002 | 大型机械场外运输费 压路机 | 台·次 | 1 | 1171.1 | 1171.1
| 041101 | 脚手架工程 |  | 1 |  | 152.22
174 | 041101005001 | 井字架 | 座 | 1 | 152.22 | 152.22
|  | 凭祥市2025年老旧小区改造基础设施配套项目--工商小区消火栓安装 |  |  |  | 16603.9
|  | 分部分项工程 |  |  |  | 16603.9
| 9. | B9 给排水、燃气工程 |  |  |  | 16603.9
175 | 031001001001 | 镀锌消防给水钢管（沟槽连接）安装 DN100 1.6MPa 含管件安装 连接方式：螺纹连接 含水压试验、管道冲洗、通水、消毒 | m | 190.00 | 71.26 | 13539.4
176 | 031003003001 | 倒流防止器 DN100 公称压力：PN=1.6MPa 连接方式：法兰连接 | 个 | 1 | 1268.04 | 1268.04
177 | 031003003002 | 闸阀 DN100 | 个 | 1 | 426.63 | 426.63
表-08
分部分项工程和单价措施项目清单与计价表
工程名称:凭祥市2025年老旧小区改造基础设施配套项目--电信小区 | [5 empty] | 第14页 共20页
序号 | 项目编码 | 项目名称及 项目特征描述 | 计量 单位 | 工程量 | 金额(元)
[5 empty] | 综合单价 | 合 价 | 其中： 暂估价
公称压力：PN=1.6MPa 连接方式：法兰连接
178 | 040502009001 | 水表 DN100 | 个 | 1 | 556.69 | 556.69
179 | 030901011001 | 室外消火栓 | 套 | 1 | 813.14 | 813.14
180 | 031209002001 | 防腐蚀 | ㎡
单价措施项目
|  | 凭祥市2025年老旧小区改造基础设施配套项目--工商小区消火栓市政土方 |  |  |  | 28214.99
|  | 分部分项工程 |  |  |  | 28214.99
|  | 土石方工程 |  |  |  | 22207.95
181 | 010101003001 | 挖沟槽土方 1、土壤类别：三类土 |  | 85.50 | 3.73 | 318.92
182 | 040103001002 | 沟槽、基坑土方回填 |  | 80.37 | 16.41 | 1318.87
183 | 040103001003 | 沟槽、基坑回填 三级配碎石 1、厚底0.1m | 
184 | 040103001004 | 沟槽、基坑回填 中粗砂 1、管底0.1m至管顶0.1m | 
185 | 040203007002 | C30水泥混凝土路面恢复 150厚 | ㎡
186 | 040203007001 | C30水泥混凝土路面恢复 200厚 | ㎡ | 114.00 | 106.37 | 12126.18
187 | 010404001 | 垫层 100厚C15混凝土垫层 |  | 11.40 | 439.8 | 5013.72
188 | 010404001 | 碎石垫层 150厚级配碎石垫层 | ㎡ | 114.00 | 30.09 | 3430.26
| 041001 | 拆除工程 |  |  |  | 6007.04
189 | 041001001002 | 拆除砼路面 200厚砼路面 旧路面机械切缝 | ㎡ | 114.00 | 16.38 | 1867.32
190 | 041001003002 | 拆除基层 150厚碎石垫层 | ㎡ | 114.00 | 6.61 | 753.54
191 | 040103002002 | 渣土弃置 (1)废弃料品种:弃碴 (2)运距:由投标人自行考虑 (3)含装车 |  | 66.50 | 50.92 | 3386.18
表-08
分部分项工程和单价措施项目清单与计价表
工程名称:凭祥市2025年老旧小区改造基础设施配套项目--电信小区 | [5 empty] | 第15页 共20页
序号 | 项目编码 | 项目名称及 项目特征描述 | 计量 单位 | 工程量 | 金额(元)
[5 empty] | 综合单价 | 合 价 | 其中： 暂估价
(4)施工中使用洒水车
单价措施项目
|  | 凭祥市2025年老旧小区改造基础设施配套项目--凭祥市税务局小区道路工程 |  |  |  | 217603.92
|  | 分部分项工程 |  |  |  | 210179.22
| 3. | 道路工程 |  |  |  | 197440.72
192 | 040203006001 | 50厚细粒式沥青混凝土路面（AC-10） 厚度：5cm 改性乳化沥青一道 沥青混凝土 原混凝路面清理干净 | ㎡ | 1930.00 | 74.32 | 143437.6
193 | 040204003001 | 现浇混凝土人行道及进口坡 C25 | ㎡
194 | 010404001001 | 150厚碎石垫层 地面硬化 |  | 498.00 | 28.64 | 14262.72
195 | 040203007001 | C25水泥混路面 200厚 | ㎡ | 498.00 | 79.8 | 39740.4
| 041001 | 拆除工程 |  |  |  | 3680.52
196 | 041001001001 | 拆除混凝土坡道 200厚砼路面 | ㎡ | 125.00 | 16.38 | 2047.5
197 | 041001003001 | 拆除基层 150厚碎石垫层 | ㎡
198 | 041001002001 | 拆除人行道 拆除原有花带 | m | 52.00 | 5.11 | 265.72
199 | 041001007001 | 拆除六边形混凝土地砖 六边形混凝土地砖 100厚砂垫层 | ㎡ | 113.00 | 12.1 | 1367.3
200 | 041001007002 | 拆除排水沟沟壁 人工拆除 | 
| 040101 | 土方工程 |  |  |  | 9057.98
201 | 040101001 | 挖一般土方 三类土 |  | 147.78 | 3.19 | 471.42
202 | 040103002 | 余方弃置 运距：10km，起步1km |  | 147.78 | 6.47 | 956.14
203 | 桂040103003 | 土方运输每增1km 运距：10km，增运9km | ·km | 1330.02 | 2.05 | 2726.54
204 | 040103002001 | 渣土弃置 运距1km (1)废弃料品种:弃碴 (2)运距:10km，起步1km (3)含装车 (4)施工中使用洒水车 |  | 39.92 | 17.46 | 697
205 | 桂040103003 | 石方运输每增1km 运距：10km，增运9km | ·km | 359.28 | 2.91 | 1045.5
206 | 040205006001 | 停车位标线 | ㎡ | 66.11 | 47.82 | 3161.38
表-08
分部分项工程和单价措施项目清单与计价表
工程名称:凭祥市2025年老旧小区改造基础设施配套项目--电信小区 | [5 empty] | 第16页 共20页
序号 | 项目编码 | 项目名称及 项目特征描述 | 计量 单位 | 工程量 | 金额(元)
[5 empty] | 综合单价 | 合 价 | 其中： 暂估价
|  | 单价措施项目 |  |  |  | 7424.7
| 041106 | 大型机械、设备进出场及安拆、使用 |  |  |  | 7424.7
207 | 041106001001 | 大型机械场外运输费 履带式挖掘机 1.0m3以内 | 台·次 | 1 | 1197.17 | 1197.17
208 | 041106001002 | 大型机械场外运输费 压路机 | 台·次 | 1 | 1167.73 | 1167.73
209 | 041106001003 | 大型机械场外运输费 摊铺机 | 台·次 | 1 | 5059.8 | 5059.8
|  | 凭祥市2025年老旧小区改造基础设施配套项目--凭祥市税务局小区新建电动车棚土建工程 |  |  |  | 152765.53
|  | 分部分项工程 |  |  |  | 150930.88
| 0401 | 土石方工程 |  |  |  | 11377.42
210 | 040101003001 | 挖基坑土方 立柱基坑 |  | 184.14 | 34.7 | 6389.66
表-08
分部分项工程和单价措施项目清单与计价表
工程名称:凭祥市2025年老旧小区改造基础设施配套项目--电信小区 | [5 empty] | 第17页 共20页
序号 | 项目编码 | 项目名称及 项目特征描述 | 计量 单位 | 工程量 | 金额(元)
[5 empty] | 综合单价 | 合 价 | 其中： 暂估价
1.土壤类别:三类 2.挖土深度:1.1米
211 | 010103001001 | 回填方 合格土 |  | 149.48 | 23.39 | 3496.34
212 | 010103002001 | 余土弃置 1.废弃料品种:弃土 2.运距:10KM，起步1km |  | 34.66 | 22.78 | 789.55
213 | 桂010103003 | 土方运输增（减）m3·km 运距:10KM，增运9km | ·km | 311.94 | 2.25 | 701.87
|  | A.4 混凝土及钢筋混凝土工程 |  |  |  | 20964.9
214 | 010501001001 | 混凝土垫层{换:碎石 GD40 商品普通砼 C10} |  | 7.29 | 395.72 | 2884.8
215 | 010501003001 | 独立基础 1.混凝土种类: C25砼 |  | 23.59 | 489.68 | 11551.55
216 | 010502001001 | 混凝土柱 矩形{换:碎石 GD40 商品普通砼 C25} |  | 3.51 | 457.57 | 1606.07
217 | 010501003002 | 二次灌浆 混凝土{换:碎石 C40级微膨胀混凝土} |  | 0.27 | 849.76 | 229.44
218 | 010515001001 | 现浇构件圆钢筋制安 φ10以内 | t | 0.085 | 4631.06 | 393.64
219 | 010515001002 | 现浇构件螺纹钢制安 10以上 | t | 0.964 | 4459.96 | 4299.4
|  | A.6 金属结构工程 |  |  |  | 118588.56
220 | 010603001001 | 实腹钢柱 镀锌H400x180 x6 x8 | t | 3.023 | 7859.39 | 23758.94
221 | 010604001001 | 钢梁 H(130~260)x160 x6 x8；H（300~150)x160x6xB | t | 2.487 | 7126.06 | 17722.51
222 | 010606002001 | 钢檩条 镀锌方通檩条120*60*4 型钢檩条制作 型钢檩条 安装 | t | 4.621 | 6619.32 | 30587.88
223 | 010606002002 | 钢檩条 镀锌方通檩条78*3.5m 型钢檩条制作 型钢檩条 安装 | t | 0.289 | 6624.01 | 1914.34
224 | 010606002003 | 钢檩条 镀锌檩条80~150*3.5m 型钢檩条制作 型钢檩条 安装 | t | 5.497 | 6628.53 | 36437.03
225 | 010606001001 | 钢支撑、钢拉条 钢筋16 | t | 0.217 | 7164.66 | 1554.73
226 | 010516001001 | 螺栓 | t | 0.301 | 11622.02 | 3498.23
227 | 桂010516005001 | 锚栓 m24 | 个 | 90 | 34.61 | 3114.9
|  | 单价措施项目 |  |  |  | 1834.65
| 011701 | 脚手架工程
| 011702 | 混凝土模板及支架(撑) |  |  |  | 1834.65
228 | 011702001001 | 独立基础 胶合板模板 木支撑 | ㎡ | 36.90 | 44.99 | 1660.13
229 | 011702002001 | 矩形柱 胶合板模板 木支撑 | ㎡ | 3.51 | 49.72 | 174.52
表-08
分部分项工程和单价措施项目清单与计价表
工程名称:凭祥市2025年老旧小区改造基础设施配套项目--电信小区 | [5 empty] | 第18页 共20页
序号 | 项目编码 | 项目名称及 项目特征描述 | 计量 单位 | 工程量 | 金额(元)
[5 empty] | 综合单价 | 合 价 | 其中： 暂估价
| 011703 | 垂直运输
| 011704 | 超高施工增加
| 011705 | 大型机械设备进出场及安拆
| 011706 | 施工排水、降水费
| 011708 | 混凝土运输及泵送工程
| 011709 | 二次搬运费
| 011710 | 已完工程保护费
| 011711 | 夜间施工增加费
|  | 凭祥市2025年老旧小区改造基础设施配套项目--凭祥市税务局小区总平电气工程 |  |  |  | 11650.78
|  | 分部分项工程 |  |  |  | 11650.78
|  | 总平照明系统 |  |  |  | 11650.78
230 | 010101002001 | 太阳能路灯基础土方 1、土壤类别：三类土 |  | 5.39 | 2.68 | 14.45
231 | 040103001001 | 沟槽、基坑土方回填 |  | 1.37 | 15.06 | 20.63
232 | 030412007001 | 太阳能路灯 4.5米高 55W超亮LED灯 90W多晶硅 90AH免维护太阳能专用铝电池 | 套 | 5 | 1903.65 | 9518.25
233 | 桂030413011001 | 太阳能路灯 1、C20混凝土垫层 2、C25混凝土基础 3、含钢筋、模板制作安装 4、含预埋钢板、螺栓 2、含钢筋、模板制作安装 | 座 | 5 | 419.49 | 2097.45
234 | 桂030414019001 | 路灯照度测试、照明通电试运行 照度测试 道路宽 15m 以下 | 区域
单价措施项目
|  | 凭祥市2025年老旧小区改造基础设施配套项目--凭祥市税务局小区消火栓安装 |  |  |  | 9578.44
|  | 分部分项工程 |  |  |  | 9578.44
| 9. | B9 给排水、燃气工程 |  |  |  | 9578.44
235 | 031001001001 | 镀锌消防给水钢管（沟槽连接）安装 DN100 1.6MPa 含管件安装 连接方式：螺纹连接 含水压试验、管道冲洗、通水、消毒 | m | 80.00 | 71.26 | 5700.8
236 | 031003003001 | 倒流防止器 DN100 公称压力：PN=1.6MPa 连接方式：法兰连接 | 个 | 1 | 1268.04 | 1268.04
237 | 031003003002 | 闸阀 DN100 公称压力：PN=1.6MPa 连接方式：法兰连接 | 个 | 1 | 426.63 | 426.63
表-08
分部分项工程和单价措施项目清单与计价表
工程名称:凭祥市2025年老旧小区改造基础设施配套项目--电信小区 | [5 empty] | 第19页 共20页
序号 | 项目编码 | 项目名称及 项目特征描述 | 计量 单位 | 工程量 | 金额(元)
[5 empty] | 综合单价 | 合 价 | 其中： 暂估价
238 | 040502009001 | 水表 DN100 | 个 | 1 | 556.69 | 556.69
239 | 030901011001 | 室外消火栓 | 套 | 2 | 813.14 | 1626.28
240 | 031209002001 | 防腐蚀 | ㎡
单价措施项目
|  | 凭祥市2025年老旧小区改造基础设施配套项目--凭祥市税务局小区消火栓市政土方 |  |  |  | 10990.68
|  | 分部分项工程 |  |  |  | 10990.68
|  | 土石方工程 |  |  |  | 9031.7
241 | 010101003001 | 挖沟槽土方 1、土壤类别：三类土 |  | 36.00 | 3.73 | 134.28
242 | 040103001002 | 沟槽、基坑土方回填 |  | 14.40 | 16.41 | 236.3
243 | 040103001003 | 沟槽、基坑回填 三级配碎石 1、厚底0.1m | 
244 | 040103001004 | 沟槽、基坑回填 中粗砂 1、管底0.1m至管顶0.1m | 
245 | 040203007002 | C30水泥混凝土路面恢复 150厚 | ㎡
246 | 040203007001 | C30水泥混凝土路面恢复 200厚 | ㎡ | 48.00 | 106.37 | 5105.76
247 | 010404001 | 垫层 100厚C15混凝土垫层 |  | 4.80 | 439.8 | 2111.04
248 | 010404001 | 碎石垫层 150厚级配碎石垫层 | ㎡ | 48.00 | 30.09 | 1444.32
| 041001 | 拆除工程 |  |  |  | 1958.98
249 | 041001001002 | 拆除砼路面 200厚砼路面 旧路面机械切缝 | ㎡ | 48.00 | 16.38 | 786.24
250 | 041001003002 | 拆除基层 150厚碎石垫层 | ㎡ | 48.00 | 6.61 | 317.28
251 | 040103002002 | 渣土弃置 (1)废弃料品种:弃碴 (2)运距:由投标人自行考虑 (3)含装车 (4)施工中使用洒水车 |  | 16.80 | 50.92 | 855.46
表-08
分部分项工程和单价措施项目清单与计价表
工程名称:凭祥市2025年老旧小区改造基础设施配套项目--电信小区 | [5 empty] | 第20页 共20页
序号 | 项目编码 | 项目名称及 项目特征描述 | 计量 单位 | 工程量 | 金额(元)
[5 empty] | 综合单价 | 合 价 | 其中： 暂估价
单价措施项目
|  | 合 计 |  |  |  | 1361870.5
|  | ∑人工费 |  |  |  | 400087.2
|  | ∑材料费 |  |  |  | 632837.64
|  | ∑机械费 |  |  |  | 130027.2
|  | ∑管理费 |  |  |  | 116987.28
|  | ∑利 润 |  |  |  | 39631.14
表-08

## 表-09工程量清单综合单价分析表
工程量清单综合单价分析表
工程名称:凭祥市2025年老旧小区改造基础设施配套项目--电信小区 | [9 empty] | 第1页 共41页
序号 | 项目编码 | 项目名称及项目 特征描述 | 单位 | 工程量 | 综合单价 (元) | 综合单价
[6 empty] | 人工费 | 材料费 | 机械费 | 管理费 | 利润 | 其中： 暂估价
凭祥市2025年老旧小区改造基础设施配套项目--电信小区拆除
分部分项工程
| 1. | G.1 人工拆除工程
1 | 011601001001 | 砖砌体拆除 砖砌花带，外贴瓷砖 |  | 23.99 | 73.22 | 66.53 |  |  | 5.03 | 1.66
| 07010036 | 拆除砌体 零星砌体 | 10 | 2.399 | 732.21 | 665.28 |  |  | 50.3 | 16.63
2 | 011605002001 | 立面块料拆除 拆除原有瓷砖墙面 部位：住宅楼局部立面 | ㎡ | 10.65 | 22.18 | 20.16 |  |  | 1.52 | 0.5
| 07010106 | 墙柱面铲除 各种块料面砖 | 100㎡ | 0.1065 | 2218.81 | 2016 |  |  | 152.41 | 50.4
3 | 011608002001 | 铲除涂料内墙 1.铲除原有腻子墙面 2.位置：楼梯间 | ㎡ | 831.12 | 3.54 | 3.22 |  |  | 0.24 | 0.08
| 07010115 | 清理涂料层 内墙 | 100㎡ | 8.3112 | 354.39 | 322 |  |  | 24.34 | 8.05
4 | 011608002002 | 铲除涂料外墙 1.铲除原有腻子墙面 2.位置：住宅楼外墙、大门 | ㎡ | 199.88 | 7.09 | 6.44 |  |  | 0.49 | 0.16
| 07010116 | 清理涂料层 外墙 | 100㎡ | 1.9988 | 708.79 | 644 |  |  | 48.69 | 16.1
6 | 011602001001 | 混凝土扶手拆除 拟拆除原有混凝土楼梯扶手，1050高 |  | 1.26 | 184.9 | 168 |  |  | 12.7 | 4.2
| 07010044 | 混凝土拆除 | 10 | 0.126 | 1849.01 | 1680 |  |  | 127.01 | 42
7 | 011609001001 | 拆除原有铁制楼梯扶手 扶手高1050 | ㎡ | 67.20 | 12.94 | 11.76 |  |  | 0.89 | 0.29
| 07010146 | 拆除 钢栏杆 | 100㎡ | 0.6720 | 1294.31 | 1176 |  |  | 88.91 | 29.4
8 | 011611005001 | 拆除原有停车棚 拆除原有停车棚 | ㎡ | 34.20 | 11.37 | 10.33 |  |  | 0.78 | 0.26
表－09
工程量清单综合单价分析表
工程名称:凭祥市2025年老旧小区改造基础设施配套项目--电信小区 | [9 empty] | 第2页 共41页
序号 | 项目编码 | 项目名称及项目 特征描述 | 单位 | 工程量 | 综合单价 (元) | 综合单价
[6 empty] | 人工费 | 材料费 | 机械费 | 管理费 | 利润 | 其中： 暂估价
| 07010018 | 简易棚子 | 100㎡ | 0.3420 | 1137.14 | 1033.2 |  |  | 78.11 | 25.83
| 4. | G.4 渣土场外运输
9 | 010103002001 | 建筑垃圾外运 1.人工装车，自卸汽车外运1km |  | 88.64 | 28.16 | 8.57 |  | 17.02 | 1.93 | 0.64
| 07040001 | 自卸汽车运渣土 人工装渣土1km以内 | 100 | 0.8864 | 2816.5 | 856.8 |  | 1702.26 | 193.46 | 63.98
10 | 桂010103003001 | 土（石）方运输增（减）m3·km 运距：9KM | ·km | 797.76 | 2.38 |  |  | 2.17 | 0.16 | 0.05
| 07040004 | 自卸汽车运渣土 每增加1km | 100 | 7.9776 | 239.29 |  |  | 217.41 | 16.44 | 5.44
凭祥市2025年老旧小区改造基础设施配套项目--电信小区凉亭
分部分项工程
| 010101 | 土方工程
11 | 010101004001 | 挖基坑土方 土壤类别:三类 挖土深度:2m以内 |  | 25.14 | 34.7 | 31.18 |  | 0.04 | 2.73 | 0.75
| A1-9 | 人工挖沟槽(基坑) 三类土 深 2m以内 | 100 | 0.2514 | 3469.09 | 3117.6 |  | 3.77 | 272.81 | 74.91
12 | 010103001001 | 回填方 |  | 22.21 | 23.39 | 18.79 |  | 2.25 | 1.84 | 0.51
| A1-82 | 人工回填土 夯填 | 100 | 0.2221 | 2338.97 | 1879.2 |  | 225.32 | 183.94 | 50.51
13 | 010103002002 | 余土弃置 1.废弃料品种:弃土 2.运距:10KM，起步1km |  | 2.93 | 22.78 | 9.04 |  | 11.46 | 1.79 | 0.49
| A1-118 | 人工装、自卸汽车运土方 1km运距以内 4.5t自卸汽车 | 100 | 0.0293 | 2278.17 | 904.32 |  | 1145.5 | 179.15 | 49.2
14 | 桂010103003 | 土（石）方运输增（减）m3·km 1.废弃料品种:弃土 2.运距:10KM，增运9km | ·km | 26.37 | 2.25 |  |  | 2.02 | 0.18 | 0.05
| A1-170 | 自卸汽车运土方(每增加1km运距) 4.5t | 1000 | 0.02637 | 2249.16 |  |  | 2023.72 | 176.87 | 48.57
表－09
工程量清单综合单价分析表
工程名称:凭祥市2025年老旧小区改造基础设施配套项目--电信小区 | [9 empty] | 第3页 共41页
序号 | 项目编码 | 项目名称及项目 特征描述 | 单位 | 工程量 | 综合单价 (元) | 综合单价
[6 empty] | 人工费 | 材料费 | 机械费 | 管理费 | 利润 | 其中： 暂估价
| 0204 | 混凝土及钢筋混凝土工程
15 | 010501001001 | 垫层 1.混凝土种类:商品普通砼 2.混凝土强度等级:C15 3.含模板制作、安拆 |  | 1.35 | 468.52 | 63.4 | 378.28 | 1.61 | 19.84 | 5.39
| A4-3换 | 混凝土垫层{换:碎石 GD40 商品普通砼 C15} | 10 | 0.135 | 4058.16 | 357.39 | 3551.6 | 7.54 | 111.38 | 30.25
| A17-1 | 混凝土基础垫层 木模板木支撑 | 100㎡ | 0.0360 | 2351.1 | 1037.12 | 867.08 | 31.98 | 326.29 | 88.63
16 | 010501003001 | 独立基础 1.混凝土种类:商品普通砼 2.混凝土强度等级:C25 3.含模板制作、安拆 |  | 4.06 | 525.41 | 88.34 | 405.22 | 2.7 | 18.9 | 10.25
| D2-222换 | 独立基础{换:碎石 GD40 商品普通砼 C25} | 10 | 0.405 | 5267.12 | 885.61 | 4062.21 | 27.06 | 189.47 | 102.77
17 | 020402001001 | 基础梁 1.混凝土种类:商品普通砼 2.混凝土强度等级:C25 3.含模板制作、安拆 |  | 0.61 | 1514.42 | 648.81 | 627.37 | 23.09 | 139.49 | 75.66
| D2-234换 | 矩形梁 高 30cm以内{换:碎石 GD40 商品普通砼 C25} | 10 | 0.061 | 15144.1 | 6488.08 | 6273.7 | 230.9 | 1394.86 | 756.56
18 | 020401002001 | 圆形柱 1.混凝土种类:商品普通砼 2.混凝土强度等级:C25 3.含模板制作、安拆 |  | 1.62 | 2011.72 | 946.69 | 720.71 | 31.2 | 203.01 | 110.11
| D2-230换 | 圆形柱 直径 30cm以内{换:碎石 GD40 商品普通砼 C25} | 10 | 0.162 | 20117.2 | 9466.9 | 7207.08 | 312.01 | 2030.1 | 1101.11
19 | 020402001002 | 矩形梁 1.混凝土种类:商品普通砼 2.混凝土强度等级:C25 3.含模板制作、安拆 |  | 0.47 | 1514.42 | 648.81 | 627.37 | 23.09 | 139.49 | 75.66
| D2-234换 | 矩形梁 高 30cm以内{换:碎石 GD40 商品普通砼 C25} | 10 | 0.047 | 15144.1 | 6488.08 | 6273.7 | 230.9 | 1394.86 | 756.56
20 | 020404001001 | 亭屋面板 1.混凝土种类:商品普通砼 |  | 4.82 | 1948.85 | 955.04 | 639.93 | 36.41 | 205.83 | 111.64
表－09
工程量清单综合单价分析表
工程名称:凭祥市2025年老旧小区改造基础设施配套项目--电信小区 | [9 empty] | 第4页 共41页
序号 | 项目编码 | 项目名称及项目 特征描述 | 单位 | 工程量 | 综合单价 (元) | 综合单价
[6 empty] | 人工费 | 材料费 | 机械费 | 管理费 | 利润 | 其中： 暂估价
2.混凝土强度等级:C25 3.含模板制作、安拆
| D2-253换 | 亭屋面板 板厚 6cm以外{换:碎石 GD40 商品普通砼 C25} | 10 | 0.482 | 19488.42 | 9550.35 | 6399.32 | 364.13 | 2058.25 | 1116.37
21 | 020404003001 | 平板 |  | 0.19 | 1173.19 | 422.55 | 582.26 | 25.06 | 92.92 | 50.4
| D2-250 | 平板 板厚 10cm以内{碎石 GD20 商品普通砼 C20} | 10 | 0.019 | 11731.9 | 4225.5 | 5822.55 | 250.6 | 929.24 | 504.01
22 | 010515001001 | 现浇构件钢筋 圆钢筋 10以内 | t | 0.422 | 6121.08 | 1989.9 | 3483.16 | 8.22 | 414.81 | 224.99
| D2-287 | 圆钢筋 10以内 | t | 0.422 | 6121.08 | 1989.9 | 3483.16 | 8.22 | 414.81 | 224.99
23 | 010515001002 | 现浇构件钢筋 螺纹钢筋 10以内 | t | 0.140 | 5274.85 | 1408.77 | 3401.54 | 10.19 | 294.58 | 159.77
| D2-289换 | 螺纹钢筋 10以内 | t | 0.140 | 5274.85 | 1408.77 | 3401.54 | 10.19 | 294.58 | 159.77
24 | 010515001003 | 现浇构件钢筋 螺纹钢筋 10以上 | t | 0.971 | 4744.99 | 862.29 | 3442.81 | 124.06 | 204.77 | 111.06
| D2-290换 | 螺纹钢筋 10以上 | t | 0.971 | 4744.99 | 862.29 | 3442.81 | 124.06 | 204.77 | 111.06
| 0206 | 屋面工程
25 | 020603001001 | 铁灰色琉璃瓦屋面 25厚(最薄处)1:1:4水泥石灰砂浆坐铺,筒瓦两侧用色料 20厚1:2水泥砂浆加5%防水粉分两次抹平 刷素水泥浆一道 | ㎡ | 29.22 | 148.9 | 87.72 | 31.86 | 0.93 | 18.41 | 9.98
| D2-732换 | 琉璃瓦屋面 四方亭、多角亭 5#瓦{换:石灰砂浆 1∶3} | 10㎡ | 2.922 | 1489.03 | 877.23 | 318.6 | 9.32 | 184.05 | 99.83
26 | 020603006001 | 脊瓦 | m | 22.20 | 295.65 | 98.75 | 165.28 |  | 20.5 | 11.12
| D2-768 | 戗脊 1#脊头{碎石 GD20 商品普通砼 C15} | 10m | 2.220 | 2956.53 | 987.53 | 1652.79 |  | 205.01 | 111.2
27 | 020410001001 | 椽望板 20厚预制望板(内配4@200) 含制作安装 |  | 0.07 | 2579.04 | 1161.08 | 971.85 | 56.31 | 252.73 | 137.07
表－09
工程量清单综合单价分析表
工程名称:凭祥市2025年老旧小区改造基础设施配套项目--电信小区 | [9 empty] | 第5页 共41页
序号 | 项目编码 | 项目名称及项目 特征描述 | 单位 | 工程量 | 综合单价 (元) | 综合单价
[6 empty] | 人工费 | 材料费 | 机械费 | 管理费 | 利润 | 其中： 暂估价
| D2-272换 | 椽望板{换:水泥砂浆 1∶2 换:碎石 GD40 商品普通砼 C25} |  | 0.07 | 1515.69 | 733.59 | 546.27 | 0.71 | 152.44 | 82.68
| D2-284 | 椽望板、 戗翼板、 亭屋面板{水泥砂浆 1∶3} |  | 0.07 | 363.79 | 200.07 | 27.5 | 54.66 | 52.88 | 28.68
| D2-287 | 圆钢筋 10以内 | t | 0.008 | 6121.08 | 1989.9 | 3483.16 | 8.22 | 414.81 | 224.99
28 | 020411001001 | 预制椽条 |  | 0.15 | 1236.76 | 493.34 | 447.1 | 104.8 | 124.17 | 67.35
| D2-266 | 桁条梓桁 矩形高 20cm以内{碎石 GD20 商品普通砼 C25} |  | 0.15 | 975.93 | 401.85 | 426.6 | 14.25 | 86.38 | 46.85
| D2-283 | 枋、桁、梓、连机、椽子 |  | 0.15 | 260.83 | 91.49 | 20.5 | 90.55 | 37.79 | 20.5
29 | 020505007001 | 翼角飞椽 | m | 69.84 | 38.05 | 20.37 | 11.16 |  | 4.23 | 2.29
| D2-378 | 方翼角椽 径在 8cm以内 | 10m | 6.984 | 380.49 | 203.7 | 111.56 |  | 42.29 | 22.94
30 | 020603009001 | 琉璃翘角头 | 座 | 6 | 270.44 | 85.5 | 157.56 |  | 17.75 | 9.63
| D2-857换 | 翘角 普通翘角 | 个 | 6 | 270.44 | 85.5 | 157.56 |  | 17.75 | 9.63
31 | 020603011001 | 宝顶 做法详05ZJ211第10页3大样 | 个 | 1 | 1681.69 | 811.4 | 610.48 |  | 168.45 | 91.36
| D2-861换 | 琉璃宝顶(珠泡) 高100cm{换:水泥砂浆 1∶2 换:碎石 GD20 商品普通砼 C15} | 个 | 1 | 1681.69 | 811.4 | 610.48 |  | 168.45 | 91.36
| 0207 | 地面工程
32 | 011106004001 | 混凝土地面 100厚C15混凝土随打随抹光 100厚碎石垫层 素土夯实 450高Mu5混合水泥砂浆砌Mu10标砖砖模 | ㎡ | 17.25 | 307.29 | 85.67 | 187.05 | 1.03 | 26.37 | 7.17
| A9-13换 | 水泥砂浆整体面层 加浆 随捣随抹光{换:素水泥浆} | 100㎡ | 0.1725 | 278.18 | 165.02 | 60.29 |  | 41.45 | 11.42
| A4-70换 | 混凝土地面 20cm[实际厚度=10]{换:碎石 GD40 商品普通砼 C15} | 100㎡ | 0.1725 | 4421.63 | 536.94 | 3666.21 | 7.27 | 166.09 | 45.12
| A3-98换 | 砾(碎)石垫层 干铺 | 10 | 1.725 | 1986.96 | 574.56 | 1181.85 | 5.45 | 177.02 | 48.08
表－09
工程量清单综合单价分析表
工程名称:凭祥市2025年老旧小区改造基础设施配套项目--电信小区 | [9 empty] | 第6页 共41页
序号 | 项目编码 | 项目名称及项目 特征描述 | 单位 | 工程量 | 综合单价 (元) | 综合单价
[6 empty] | 人工费 | 材料费 | 机械费 | 管理费 | 利润 | 其中： 暂估价
| A3-37 | 零星砌体 标准砖240×115×53{水泥石灰砂浆中砂M5} | 10 | 0.167 | 6363.55 | 2189.66 | 3264.49 | 42.93 | 681.39 | 185.08
33 | 011702027001 | 混凝土抹水泥面台阶 1.做法详图集98ZJ901第8页11大样 2.混凝土面水泥砂浆随捣随抹光5mm 3.100厚C15混凝土 4.80厚1:3:6石灰、砂、碎石三合土 | ㎡ | 2.70 | 71.61 | 12.56 | 53.92 | 0.18 | 3.89 | 1.06
| A4-3换 | 混凝土垫层{换:碎石 GD40 商品普通砼 C15} | 10 | 0.027 | 4058.16 | 357.39 | 3551.6 | 7.54 | 111.38 | 30.25
| A3-90 | 人工拌合 三合土 垫层{砾石三合土 1∶3∶6} | 10 | 0.022 | 3808.09 | 1102.95 | 2258.76 | 13.2 | 340.65 | 92.53
| 0208 | 抹灰工程
34 | 020802001001 | 柱梁面仿古抹灰 1. 清理基层 2. 12厚1:3水泥砂浆 3. 8厚1:2.5水泥砂浆 4. 喷真石漆【另计】 | ㎡ | 29.23 | 38.26 | 22.99 | 7.28 | 0.48 | 5.89 | 1.62
| A10-32 | 独立混凝土柱、梁 水泥砂浆 矩形 (12+8)mm{水泥砂浆 1∶3} | 100㎡ | 0.2923 | 3826.55 | 2298.78 | 728.07 | 47.84 | 589.47 | 162.39
35 | 011301001001 | 天棚抹灰 1. 清理基层 2. 12厚1:3水泥砂浆 3. 8厚1:2.5水泥砂浆 4. 满刮腻子一遍、磨光/底一遍 5. 乳胶漆二遍 | ㎡ | 39.63 | 82.61 | 51.76 | 13.61 | 0.5 | 12.49 | 4.25
| A10-25换 | 外墙 水泥砂浆 混凝土墙 (12+8)mm{换:水泥砂浆 1∶1 换:水泥砂浆 1∶2.5 换:水泥砂浆 1∶3} | 100㎡ | 0.3963 | 5158.57 | 3292.74 | 744.43 | 50.29 | 839.77 | 231.34
| A13-204换 | 刮熟胶粉腻子 内墙面 两遍[实际遍数=1] | 100㎡ | 0.3963 | 631.66 | 412.34 | 87.21 |  | 103.58 | 28.53
| D2-934换 | 抹灰面调和漆 底油一遍 调和漆二遍 | 10㎡ | 3.963 | 75.76 | 51.3 | 8.03 |  | 10.65 | 5.78
| D2-936 | 抹灰面乳胶漆 二遍 | 10㎡ | 3.963 | 171.28 | 95.76 | 44.86 |  | 19.88 | 10.78
其他工程
表－09
工程量清单综合单价分析表
工程名称:凭祥市2025年老旧小区改造基础设施配套项目--电信小区 | [9 empty] | 第7页 共41页
序号 | 项目编码 | 项目名称及项目 特征描述 | 单位 | 工程量 | 综合单价 (元) | 综合单价
[6 empty] | 人工费 | 材料费 | 机械费 | 管理费 | 利润 | 其中： 暂估价
36 | 020201012001 | 柱头 做法详图集03J922-1第43页4大样 | 个 | 6 | 372.82 | 127.4 | 204.62 |  | 26.45 | 14.35
| D2-177 | 抱鼓安装 高在以内 55cm{素水泥浆} | 个 | 6 | 372.82 | 127.4 | 204.62 |  | 26.45 | 14.35
37 | 020111003001 | 挂落 1.做法详设计图纸 2.方通50*50壁厚1.2mm 3.表面喷绯色真石漆 | m | 10.20 | 120 |  | 120
| B- | 方通挂落 | m | 10.20 | 120 |  | 120
38 | 020405002001 | 坐凳栏杆 做法详03J922-1第67页5号6号7号大样 | m | 11.40 | 180 |  | 180
| B- | 坐凳栏杆 | m | 11.40 | 180 |  | 180
单价措施项目
| 011703 | 垂直运输 |  | 1
39 | 桂011701001001 | 外脚手架 | ㎡ | 136.91 | 24.05 | 13.83 | 4.09 | 0.55 | 4.39 | 1.19
| A15-5 | 扣件式钢管外脚手架 双排 10m以内 | 100㎡ | 1.3691 | 2404.19 | 1382.54 | 408.56 | 55.13 | 438.78 | 119.18
40 | 011701006001 | 满堂脚手架 | ㎡ | 29.22 | 0.52 | 0.32 | 0.06 | 0.01 | 0.1 | 0.03
| A15-84 | 钢管满堂脚手架 基本层 高3.6m | 100㎡ | 0.0100 | 1538.21 | 945.63 | 165.45 | 43.32 | 301.83 | 81.98
| 011703 | 垂直运输 |  | 1
41 | 011703001001 | 建筑物垂直运输 | ㎡ | 29.22 | 20.95 |  |  | 18.85 | 1.65 | 0.45
| A16-1 | 建筑物垂直运输高度 20m以内 混合结构 卷扬机 | 100㎡ | 0.2922 | 2094.8 |  |  | 1884.83 | 164.73 | 45.24
凭祥市2025年老旧小区改造基础设施配套项目--电信小区土建
分部分项工程
| 0401 | 土石方工程
表－09
工程量清单综合单价分析表
工程名称:凭祥市2025年老旧小区改造基础设施配套项目--电信小区 | [9 empty] | 第8页 共41页
序号 | 项目编码 | 项目名称及项目 特征描述 | 单位 | 工程量 | 综合单价 (元) | 综合单价
[6 empty] | 人工费 | 材料费 | 机械费 | 管理费 | 利润 | 其中： 暂估价
42 | 010101004 | 挖基坑土方 土壤类别:三类 挖土深度:2m以内 部位：雨棚 |  | 1.06 | 34.7 | 31.18 |  | 0.04 | 2.73 | 0.75
| A1-9 | 人工挖沟槽(基坑) 三类土 深 2m以内 | 100 | 0.0106 | 3469.09 | 3117.6 |  | 3.77 | 272.81 | 74.91
43 | 010103002003 | 余土弃置 1.废弃料品种:弃土 2.运距:10KM |  | 1.06 | 43.02 | 9.04 |  | 29.67 | 3.38 | 0.93
| A1-118换 | 人工装、自卸汽车运土方 1km运距以内 4.5t自卸汽车[实际运距=10] | 100 | 0.0106 | 4302.42 | 904.32 |  | 2966.85 | 338.34 | 92.91
A.4 混凝土及钢筋混凝土工程
44 | 010501001002 | 混凝土垫层 1.混凝土种类:商品普通砼 2.混凝土强度等级:C25 3.部位：雨棚 |  | 0.10 | 469.58 | 67.55 | 374.77 | 0.75 | 20.85 | 5.66
| A4-3换 | 混凝土垫层{换:碎石 GD40 商品普通砼 C25[商品砼]} | 10 | 0.010 | 4695.93 | 675.54 | 3747.74 | 7.54 | 208.48 | 56.63
45 | 010501003002 | 独立基础 1.混凝土种类:商品普通砼 2.混凝土强度等级:C25 3.部位：雨棚 |  | 0.96 | 534.07 | 112.94 | 376.21 | 0.78 | 34.71 | 9.43
| A4-7换 | 独立基础 混凝土{换:碎石 GD40 商品普通砼 C25[商品砼]} | 10 | 0.096 | 5340.53 | 1129.37 | 3762.06 | 7.77 | 347.06 | 94.27
| 6. | A.6 金属结构工程
46 | 桂010515013001 | 垃圾分类雨棚 1、基础深:1.1m 宽0.4m 基础混凝土C25 地面做法参照图集15JZ001/地201 2、基础立柱及檩条:100*100*2.5不锈钢方通 3、顶部周边檩条:40*80*2不锈钢方通 4、侧面檩条:50*50*1.5不锈钢方通 5、后面侧面：双面1.0厚不锈钢板 6、弃土运距:10km | ㎡ | 5.95 | 1192.55 | 177.02 | 893 | 45.79 | 60.25 | 16.49
表－09
工程量清单综合单价分析表
工程名称:凭祥市2025年老旧小区改造基础设施配套项目--电信小区 | [9 empty] | 第9页 共41页
序号 | 项目编码 | 项目名称及项目 特征描述 | 单位 | 工程量 | 综合单价 (元) | 综合单价
[6 empty] | 人工费 | 材料费 | 机械费 | 管理费 | 利润 | 其中： 暂估价
7、清单工程量计算按盖板面积计算
| A1-9 | 人工挖沟槽(基坑) 三类土 深 2m以内 | 100 | 0.0070 | 3460.08 | 3109.49 |  | 3.77 | 272.1 | 74.72
| A4-3换 | 混凝土垫层{换:碎石 GD40 商品普通砼 C25} | 10 | 0.006 | 4243.33 | 356.46 | 3738.09 | 7.52 | 111.09 | 30.17
| A4-7换 | 独立基础 混凝土{换:碎石 GD40 商品普通砼 C25} | 10 | 0.064 | 4441.48 | 488.64 | 3752.43 | 7.76 | 151.5 | 41.15
| A1-116换 | 人工装、自卸汽车运土方 1km运距以内 2t自卸汽车[实际10] | 100 | 0.0070 | 7560.36 | 901.97 |  | 4544.58 | 1662.29 | 451.52
| A6-15换 | 卷板钢管柱制作 | t | 0.109 | 6526.83 | 347.13 | 4513.72 | 1103.13 | 442.62 | 120.23
| A6-71 | 钢柱安装 3t以内 | t | 0.109 | 1100.39 | 380.48 | 145.69 | 307.29 | 209.91 | 57.02
| A6-23换 | 型钢梁制作 | t | 0.026 | 5387.3 | 353.97 | 4309.7 | 422.34 | 236.93 | 64.36
| A6-76 | 钢梁安装 3t以内 | t | 0.026 | 1128.9 | 418.95 | 57.97 | 352.56 | 235.46 | 63.96
| A6-32 | 型钢檩条制作 | t | 0.051 | 5307.97 | 428.36 | 3863.64 | 612.15 | 317.56 | 86.26
| A6-86 | 型钢檩条 安装 | t | 0.051 | 622.02 | 203.49 | 131.48 | 149.9 | 107.85 | 29.3
| A6-30 | 柱间钢支撑制作 | t | 0.018 | 5920.55 | 596.79 | 3868.98 | 881.18 | 451.08 | 122.52
| A6-83 | 柱间钢支撑 安装 | t | 0.018 | 1611.33 | 440.33 | 117.57 | 635.79 | 328.43 | 89.21
| A7-29换 | 不锈钢板屋面板 | 100㎡ | 0.0595 | 17318.86 | 1083.03 | 15815.51 |  | 330.54 | 89.78
| A10-249换 | 不锈钢面板 墙面 | 100㎡ | 0.1972 | 21280.67 | 3882.78 | 16153.85 |  | 975.35 | 268.69
| A4-326 | 铁件 预埋铁件 | t | 0.005 | 8599.09 | 2265.75 | 5454 |  | 691.51 | 187.83
47 | 010603001001 | 实腹钢柱 镀锌78*3.5m 部位：雨棚 | t | 0.133 | 7897.17 | 727.61 | 4929.36 | 1410.42 | 652.53 | 177.25
| A6-15换 | 钢管柱制作 | t | 0.133 | 6796.78 | 347.13 | 4783.67 | 1103.13 | 442.62 | 120.23
| A6-71 | 钢柱安装 3t以内 | t | 0.133 | 1100.39 | 380.48 | 145.69 | 307.29 | 209.91 | 57.02
表－09
工程量清单综合单价分析表
工程名称:凭祥市2025年老旧小区改造基础设施配套项目--电信小区 | [9 empty] | 第10页 共41页
序号 | 项目编码 | 项目名称及项目 特征描述 | 单位 | 工程量 | 综合单价 (元) | 综合单价
[6 empty] | 人工费 | 材料费 | 机械费 | 管理费 | 利润 | 其中： 暂估价
48 | 010604001001 | 钢梁 镀锌78*3.5m 部位：雨棚 | t | 0.202 | 7126.66 | 772.92 | 4978.13 | 774.9 | 472.39 | 128.32
| A6-23换 | 型钢梁制作 | t | 0.202 | 5997.76 | 353.97 | 4920.16 | 422.34 | 236.93 | 64.36
| A6-76 | 钢梁安装 3t以内 | t | 0.202 | 1128.9 | 418.95 | 57.97 | 352.56 | 235.46 | 63.96
49 | 010606002001 | 钢檩条 镀锌方通檩条40*60*1.5 型钢檩条制作 型钢檩条 安装 部位：雨棚 | t | 0.134 | 7415.84 | 631.85 | 5490.38 | 755.27 | 423.34 | 115
| A6-32换 | 型钢檩条制作 | t | 0.134 | 6793.82 | 428.36 | 5358.9 | 605.37 | 315.49 | 85.7
| A6-86 | 型钢檩条 安装 | t | 0.134 | 622.02 | 203.49 | 131.48 | 149.9 | 107.85 | 29.3
50 | 010516002001 | 铁件 部位：雨棚 | t | 0.008 | 8599.09 | 2265.75 | 5454 |  | 691.51 | 187.83
| A4-326 | 铁件 预埋铁件 | t | 0.008 | 8599.09 | 2265.75 | 5454 |  | 691.51 | 187.83
51 | 010901002001 | 电车棚岩棉夹芯板屋面 夹芯板规格50 部位：雨棚 | ㎡ | 38.00 | 148.02 | 15.78 | 126.11 |  | 4.82 | 1.31
| A7-28换 | 岩棉夹芯板 屋面板 板厚50 | 100㎡ | 0.3800 | 14802.21 | 1578.33 | 12611.33 |  | 481.71 | 130.84
| 9. | A.9 楼地面工程
52 | 011106002001 | 块料楼梯面层 10厚防滑地砖朴实拍平，水泥砂浆擦缝 20厚1:3干硬性水泥砂浆 | ㎡ | 202.64 | 169.49 | 71.87 | 70.79 | 2.88 | 18.78 | 5.17
| A9-96换 | 陶瓷地砖 楼梯 水泥砂浆{换:素水泥浆 换:水泥砂浆 1∶3 换:混合砂浆 1∶1∶6} | 100㎡ | 2.0264 | 16948.73 | 7187.4 | 7078.78 | 287.57 | 1877.71 | 517.27
| 10. | A.10 墙、柱面工程
53 | 011201001001 | 外墙面一般抹灰 15厚1:3水泥砂浆 | ㎡ | 210.53 | 54.77 | 31.84 | 11.74 | 0.47 | 8.41 | 2.31
表－09
工程量清单综合单价分析表
工程名称:凭祥市2025年老旧小区改造基础设施配套项目--电信小区 | [9 empty] | 第11页 共41页
序号 | 项目编码 | 项目名称及项目 特征描述 | 单位 | 工程量 | 综合单价 (元) | 综合单价
[6 empty] | 人工费 | 材料费 | 机械费 | 管理费 | 利润 | 其中： 暂估价
5厚干粉类聚合物水泥砂浆，中间压入一层耐碱玻璃纤维网布 喷或滚刷底涂料一遍（另计） 喷或滚刷面层涂料二遍（另计）
| A10-39 | 外墙 水泥砂浆找平层 砖墙 15mm{水泥砂浆 1∶3} | 100㎡ | 2.1053 | 3273.82 | 2063.16 | 502.66 | 35.57 | 527.2 | 145.23
| A10-69 | 墙面钉(挂)网 玻璃纤维网 | 100㎡ | 2.1053 | 1023.02 | 591.03 | 238.98 | 2.76 | 149.16 | 41.09
| A7-185换 | 聚合物水泥砂浆防水 立面 10mm{素水泥浆}[实际厚度=5] | 100㎡ | 2.1053 | 1179.72 | 530.1 | 431.96 | 8.59 | 164.41 | 44.66
| 13. | A.13 油漆、涂料、裱糊工程
54 | 011406003001 | 满刮腻子 满刮腻子2mm厚 位置：楼梯间 | ㎡ | 831.12 | 13.02 | 8.25 | 2.13 |  | 2.07 | 0.57
| A13-206 | 刮成品腻子粉 内墙面 两遍 | 100㎡ | 8.3112 | 1302.13 | 824.67 | 213.23 |  | 207.16 | 57.07
55 | 011407001002 | 内墙面喷（刷）涂料 乳胶漆三遍 位置：楼梯间 | ㎡ | 831.12 | 17.23 | 8.23 | 6.36 |  | 2.07 | 0.57
| A13-210换 | 乳胶漆 内墙、柱、天棚抹灰面 二遍[实际遍数=3] | 100㎡ | 8.3112 | 1722.47 | 822.69 | 636.19 |  | 206.66 | 56.93
| 14. | A.14 其他装饰工程
56 | 011503001001 | 不锈钢楼梯栏杆 做法参照15J403-1/B16/B5型 不锈钢管扶手Φ60×3 不锈钢管立柱Φ60×3 不锈钢管竖栏杆Φ25×1 不锈钢管横栏杆Φ38×1.2 | m | 76.00 | 306.3 | 67.8 | 203.19 | 10.11 | 19.76 | 5.44
| A14-119换 | 不锈钢管扶手 直形 Φ60 | 10m | 7.600 | 569.41 | 102.96 | 403.08 | 23.01 | 31.64 | 8.72
| A14-124换 | 不锈钢弯头 Φ60 | 10个 | 0.8 | 705.65 | 190.08 | 126.67 | 248.41 | 110.15 | 30.34
| A14-110换 | 不锈钢管栏杆 直线型 组合式(圆管) | 10m | 7.600 | 2289.18 | 520.74 | 1532.95 | 51.99 | 143.87 | 39.63
表－09
工程量清单综合单价分析表
工程名称:凭祥市2025年老旧小区改造基础设施配套项目--电信小区 | [9 empty] | 第12页 共41页
序号 | 项目编码 | 项目名称及项目 特征描述 | 单位 | 工程量 | 综合单价 (元) | 综合单价
[6 empty] | 人工费 | 材料费 | 机械费 | 管理费 | 利润 | 其中： 暂估价
| A4-326 | 铁件 预埋铁件 | t | 0.115 | 8599.09 | 2265.75 | 5454 |  | 691.51 | 187.83
单价措施项目
| 011701 | 脚手架工程
57 | 桂011701001002 | 外脚手架 1.外墙脚手架 | ㎡ | 854.28 | 16.13 | 10.09 | 1.88 | 0.18 | 3.13 | 0.85
| A15-62 | 外装修钢管脚手架高度(h) 20m以内 | 100㎡ | 8.5428 | 1612.94 | 1008.9 | 187.89 | 17.72 | 313.32 | 85.11
58 | 011701006002 | 满堂脚手架 | ㎡ | 210.00 | 15.38 | 9.46 | 1.65 | 0.43 | 3.02 | 0.82
| A15-84 | 钢管满堂脚手架 基本层 高3.6m | 100㎡ | 2.1000 | 1538.21 | 945.63 | 165.45 | 43.32 | 301.83 | 81.98
| 011703 | 垂直运输
59 | 011703001002 | 建筑物垂直运输 | ㎡ | 854.28 | 8.28 |  |  | 7.45 | 0.65 | 0.18
| A16-30 | 局部装饰装修垂直运输高度 20m以内 | 100㎡ | 8.5428 | 828.07 |  |  | 745.07 | 65.12 | 17.88
凭祥市2025年老旧小区改造基础设施配套项目--电信小区总平
分部分项工程
| 1. | 拆除工程
60 | 050101007001 | 铲除原有植物及种植土 运距：10km，起步1km | ㎡ | 177.38 | 2.7 | 0.22 |  | 1.57 | 0.48 | 0.21
| D1-63 | 机械清除草皮、灌木、露地花卉 运距1km以内 | 100㎡ | 1.7738 | 270.77 | 21.94 |  | 156.77 | 48.25 | 21.45
61 | 桂050101013001 | 挖原有树根 挖除原有树根φ500 运距：10km，起步1km | 株 | 4 | 300.28 | 156.7 |  | 41.5 | 53.51 | 23.78
| D1-19 | 挖乔木树根 干径≤50cm 运距1km以内 | 100株 | 0.04 | 30029.4 | 15670.12 |  | 4149.96 | 5351.42 | 2378.41
62 | 桂050101013002 | 砍伐原有活动区树木 高6米,主干直径200mm 运距：10km，起步1km | 株 | 4 | 59.89 | 23.96 |  | 15.57 | 10.67 | 4.74
表－09
工程量清单综合单价分析表
工程名称:凭祥市2025年老旧小区改造基础设施配套项目--电信小区 | [9 empty] | 第13页 共41页
序号 | 项目编码 | 项目名称及项目 特征描述 | 单位 | 工程量 | 综合单价 (元) | 综合单价
[6 empty] | 人工费 | 材料费 | 机械费 | 管理费 | 利润 | 其中： 暂估价
| D1-3 | 砍伐乔木 干径≤20cm 运距1km以内 | 100株 | 0.04 | 5990.07 | 2396.14 |  | 1557.44 | 1067.47 | 474.43
63 | 040102001001 | 假山拆除 假山半径2.5m，高4m |  | 78.50 | 91.51 | 5.88 |  | 64.08 | 9.79 | 4.2
| C1-0083 | 液压岩石破碎机破碎平基 较硬岩 | 100 | 0.7850 | 8390.38 | 497.28 |  | 5917.39 | 898.05 | 384.88
| C1-0097换 | 履带式液压挖掘机挖石碴 装车 | 1000 | 0.07850 | 7607.16 | 912 |  | 4903.88 | 814.22 | 348.95
64 | 041001001001 | 拆除砼路面 200厚砼路面 旧路面机械切缝 | ㎡ | 84.12 | 37.93 | 10.02 | 5.61 | 10.39 | 5.92 | 2.86
| C1-0444 | 旧路面机械切缝 切缝机切缝 | 100m | 1.4512 | 1249.7 | 537.6 | 325.08 | 36.83 | 166.58 | 80.42
| C1-0409换 | 拆除水泥混凝土路面 岩石破碎机拆除 厚度15cm[实际厚度=20] | 100㎡ | 0.8412 | 1637.13 | 74.75 |  | 975.57 | 304.59 | 147.04
65 | 041001003001 | 拆除基层 150厚碎石垫层 | ㎡ | 84.12 | 6.61 | 0.3 |  | 3.94 | 1.23 | 0.59
| C1-0413换 | 拆除混合料基层 岩石破碎机拆除 水泥稳定碎（砾）石基层、水泥稳定土基层 厚度15cm[实际厚度=15] | 100㎡ | 0.8412 | 660.51 | 30.24 |  | 393.51 | 122.89 | 59.33
66 | 040103002001 | 石渣弃置 运距：起步1km |  | 107.94 | 16.19 | 0.76 |  | 11.62 | 1.73 | 0.74
| C1-0150 | 自卸汽车运石方（运距1km内） 12t | 1000 | 0.10794 | 9858.98 |  |  | 7537.45 | 1055.24 | 452.25
| C1-0097 | 履带式液压挖掘机挖石碴 装车 | 1000 | 0.10794 | 6339.31 | 760 |  | 4086.57 | 678.52 | 290.79
67 | 桂040103003001 | 石方运输每增1km 运距：增运9Km | ·km | 971.46 | 2.91 |  |  | 2.23 | 0.31 | 0.13
| C1-0153 | 自卸汽车运石方（每增加1km运距） 12t | 1000 | 0.97146 | 2915.59 |  |  | 2229.04 | 312.07 | 133.74
68 | 桂040103003 | 土方运输每增1km 运距：增运9Km | ·km | 1596.42 | 4.62 |  |  | 3.05 | 0.82 | 0.37
| D1-649 | 自卸汽车运土（每增1km运距） | 100 | 15.9642 | 461.97 |  |  | 304.91 | 82.33 | 36.59
69 | 桂040103003 | 挖乔木树根 干径≤50cm 运距每增加1km 运距：增运9Km | 株·km | 36 | 0.74 |  |  | 0.49 | 0.13 | 0.06
表－09
工程量清单综合单价分析表
工程名称:凭祥市2025年老旧小区改造基础设施配套项目--电信小区 | [9 empty] | 第14页 共41页
序号 | 项目编码 | 项目名称及项目 特征描述 | 单位 | 工程量 | 综合单价 (元) | 综合单价
[6 empty] | 人工费 | 材料费 | 机械费 | 管理费 | 利润 | 其中： 暂估价
| D1-20 | 挖乔木树根 干径≤50cm 运距每增加1km | 100株 | 0.360 | 73.49 |  |  | 48.5 | 13.1 | 5.82
70 | 桂040103003 | 砍伐乔木 干径≤20cm 运距每增加1km 运距：增运9Km | 株·km | 36 | 0.85 |  |  | 0.56 | 0.15 | 0.07
| D1-4 | 砍伐乔木 干径≤20cm 运距每增加1km | 100株 | 0.360 | 85.12 |  |  | 56.18 | 15.17 | 6.74
| 3. | 管道工程
71 | 040201022001 | 排水沟 1、C15混凝土垫层厚度:10cm 2、MU10页岩多孔砖 M5水泥砂浆砌 3、壁厚：12cm 1:2.5水泥砂浆抹面 2厚 4、盖板:成品钢筋混凝土排水沟盖板 500*500*80mm | m | 52.00 | 177.96 | 48.48 | 93.74 | 0.14 | 14.1 | 6.81
| C3-0099换 | 混凝土垫层{换:碎石 GD40 商品普通砼 C15[商品砼]} | 10 | 0.281 | 5147.81 | 813.04 | 3553.72 | 4.47 | 237.08 | 114.45
| C2-0167换 | 排水沟、截水沟 砖砌筑{换:水泥砂浆中砂M5} | 10 | 0.499 | 4985.46 | 1149 | 2924.83 | 4.14 | 334.41 | 161.44
| C1-0285换 | 抹灰 地面{换:水泥砂浆 1∶2.5} | 100㎡ | 0.1352 | 3003.92 | 1428 | 706.2 | 5.35 | 415.67 | 200.67
| C1-0286换 | 抹灰 砖墙墙面{换:水泥砂浆 1∶2.5} | 100㎡ | 0.4264 | 4829.16 | 2599 | 706.2 | 5.35 | 755.26 | 364.61
| C5-1061 | 盖板安装 渠道矩形盖板（每块体积） 0.1m3以内{水泥砂浆中砂M10} | 10 | 0.208 | 13721.15 | 2009.4 | 9709.63 | 3.59 | 583.77 | 281.82
72 | 040504001001 | 砖砌雨水检查井700 1、C15混凝土垫层厚度:10cm 2、MU10页岩多孔砖 M5水泥砂浆砌 3、壁厚：12cm 1:2.5水泥砂浆抹面 2厚 4、检查井盖板: 厚度:15cm，C20混凝土，含模板 5、井结构深：1.3米以内 | 座 | 1 | 1060.52 | 360.19 | 435.93 | 14.5 | 109.53 | 52.81
| C5-0968换 | 非定型井垫层 混凝土{换:碎石 GD40 中砂水泥 42.5 C15} | 10 | 0.018 | 3306.07 | 362.2 | 2508.18 | 4.87 | 106.45 | 51.39
| C5-0970换 | 非定型井砌筑 砖砌 矩形 | 10 | 0.053 | 7379.04 | 1931.7 | 3999.37 | 5.63 | 561.83 | 271.23
| C5-0986换 | 非定型井盖板制作 盖板（板厚cm以内） 20{换:碎石 GD40 中砂水泥 42.5 C25} | 10 | 0.013 | 3917.77 | 527 | 2833.86 | 4.76 | 154.21 | 74.45
表－09
工程量清单综合单价分析表
工程名称:凭祥市2025年老旧小区改造基础设施配套项目--电信小区 | [9 empty] | 第15页 共41页
序号 | 项目编码 | 项目名称及项目 特征描述 | 单位 | 工程量 | 综合单价 (元) | 综合单价
[6 empty] | 人工费 | 材料费 | 机械费 | 管理费 | 利润 | 其中： 暂估价
| C5-0991 | 非定型井盖板安装 井室盖板（每块体积） 0.3m3以内{水泥砂浆中砂M10} | 10 | 0.013 | 3286.84 | 1509.4 | 300.59 | 389.1 | 550.57 | 265.79
| C3-0359 | 钢筋制作、安装 φ10以上 | t | 0.020 | 5146.5 | 820 | 3410.28 | 54.19 | 297.22 | 139.87
| C5-0976 | 非定型井抹灰 砖墙20mm 井底{水泥砂浆 1∶2} | 100㎡ | 0.0064 | 3928.1 | 1985 | 757.56 | 5.35 | 577.2 | 278.65
| C5-0975 | 非定型井抹灰 砖墙20mm 井内侧{水泥砂浆 1∶2} | 100㎡ | 0.0257 | 5616.7 | 3057.3 | 773.35 | 5.35 | 888.17 | 428.77
| C5-2481 | 现浇混凝土模板 混凝土基础垫层 复合木模 | 10㎡ | 0.054 | 649.24 | 325 | 108.69 | 15.52 | 98.75 | 47.67
| C5-2496 | 现浇混凝土模板 井室盖板 复合木模 | 10㎡ | 0.190 | 950.5 | 495 | 135.37 | 20.14 | 149.39 | 72.12
| B- | 成品防坠网 | 个 | 1 | 14.46 |  | 13.27
| C1-0445 | 混凝土拌制 现场搅拌 | 10 | 0.032 | 428.75 | 173 | 8.62 | 96.04 | 78.02 | 37.67
73 | 040101002001 | 挖沟槽土方 1、部位：混凝土管管沟 2、装车 |  | 34.57 | 8.81 | 0.4 |  | 6.34 | 0.94 | 0.4
| C1-0019 | 挖掘机挖沟槽、基坑土方斗容量0.4m3 装车 三类土 | 1000 | 0.03457 | 8811.7 | 400 |  | 6336.77 | 943.15 | 404.21
74 | 040103001 | 回填方 |  | 14.34 | 33.92 | 24.53 | 0.1 | 1.32 | 3.62 | 1.55
| C1-0109 | 沟槽（台、井背）夯实机回填 土 | 100 | 0.1434 | 3391.74 | 2452.8 | 9.78 | 132.12 | 361.89 | 155.1
75 | 010103002004 | 余土弃置 1、基础、检查井、DN400管土方 2、运距：1KM |  | 20.23 | 6.47 |  |  | 4.95 | 0.69 | 0.3
| C1-0144 | 自卸汽车运土方（运距1km内） 12t | 1000 | 0.02023 | 6468.27 |  |  | 4945.16 | 692.32 | 296.71
76 | 桂010103003002 | 土（石）方运输增（减）m3·km 运距：增运9Km | ·km | 182.07 | 2.05 |  |  | 1.57 | 0.22 | 0.09
| C1-0147 | 自卸汽车运土方（每增加1km运距） 12t | 1000 | 0.18207 | 2051.7 |  |  | 1568.58 | 219.6 | 94.11
77 | 040501001001 | DN400钢筋混凝土管 1、素土夯实 2、承插混凝土管全包C25混凝土 | m | 14.00 | 333.75 | 71.45 | 194.06 | 6.96 | 22.74 | 10.98
表－09
工程量清单综合单价分析表
工程名称:凭祥市2025年老旧小区改造基础设施配套项目--电信小区 | [9 empty] | 第16页 共41页
序号 | 项目编码 | 项目名称及项目 特征描述 | 单位 | 工程量 | 综合单价 (元) | 综合单价
[6 empty] | 人工费 | 材料费 | 机械费 | 管理费 | 利润 | 其中： 暂估价
| C5-0052换 | 平接（企口）式全包混凝土管道基础 管径（mm以内） 400{换:碎石 GD40 中砂水泥 42.5 C25} | 100m | 0.1400 | 20193.02 | 5565.4 | 10265.69 | 210.84 | 1675.11 | 808.67
| C5-0104 | 承插式（胶圈接口）混凝土管铺设 人机配合下管管径（mm以内） 400 | 100m | 0.1400 | 13181.38 | 1579.1 | 9140.76 | 485.41 | 598.71 | 289.03
78 | 桂050201017001 | 混凝土面层 200厚C25砼 150厚碎石垫层 素土夯实（压实度>0.93） | ㎡ | 271.33 | 89.28 | 7.38 | 69.72 | 1.15 | 2.47 | 1.19
| C2-0019换 | 碎石（砾石）摊铺 厚20cm[实际厚度=15] | 100㎡ | 0.4070 | 2864.99 | 260.9 | 1561.32 | 485.33 | 216.41 | 104.47
| C2-0115换 | 水泥混凝土路面 厚度22cm[实际厚度=20]{换:碎石 GD40 中砂水泥 42.5 C25} | 100㎡ | 2.7133 | 8500.29 | 699.1 | 6738.17 | 42.34 | 215.02 | 103.8
单价措施项目
| 041106 | 大型机械、设备进出场及安拆、使用
79 | 041106001001 | 大型机械场外运输费 履带式挖掘机 1.0m3以内 | 台·次 | 1 | 1197.17 | 99.74 | 105.06 | 594.85 | 201.43 | 97.24
| C1-0505 | 大型机械场外运输费 履带式挖掘机 1.0m3以内 | 台次 | 1 | 1197.17 | 99.74 | 105.06 | 594.85 | 201.43 | 97.24
80 | 041106001002 | 大型机械场外运输费 压路机 | 台·次 | 1 | 1167.73 | 99.74 | 92.88 | 584.48 | 198.42 | 95.79
| C1-0514 | 大型机械场外运输费 压路机 | 台次 | 1 | 1167.73 | 99.74 | 92.88 | 584.48 | 198.42 | 95.79
81 | 041101005001 | 井字架 | 座 | 1 | 152.22 | 86.9 | 15.38 |  | 25.2 | 12.17
| C5-2505 | 井字架木制井深（m以内） 2 | 座 | 1 | 152.22 | 86.9 | 15.38 |  | 25.2 | 12.17
凭祥市2025年老旧小区改造基础设施配套项目--电信小区新建电动车棚安装
分部分项工程
B4 电气设备安装工程
82 | 030404017001 | 配电箱 安装方式：底边距地1.5m挂柱上明装 安装位置：1层 | 台 | 1 | 518.66 | 152.99 | 264.54 | 22.06 | 53.88 | 25.19
表－09
工程量清单综合单价分析表
工程名称:凭祥市2025年老旧小区改造基础设施配套项目--电信小区 | [9 empty] | 第17页 共41页
序号 | 项目编码 | 项目名称及项目 特征描述 | 单位 | 工程量 | 综合单价 (元) | 综合单价
[6 empty] | 人工费 | 材料费 | 机械费 | 管理费 | 利润 | 其中： 暂估价
电器元件：详见系统图 电表型号规格：5(20)A
| B4-0303换 | 成套配电箱安装 悬挂嵌入式(半周长m) 1.5 | 台 | 1 | 518.66 | 152.99 | 264.54 | 22.06 | 53.88 | 25.19
83 | 030412001001 | LED吸顶灯（220V、18W(LED节能灯） 安装方式：吸顶安装 含接线盒安装 | 套 | 2 | 63.43 | 19.29 | 35.07 | 0.25 | 6.01 | 2.81
| B4-1745换 | 普通灯具安装 吸顶灯具 灯罩周长 2000mm以内 | 10套 | 0.2 | 634.26 | 192.9 | 350.66 | 2.46 | 60.13 | 28.11
84 | 030404034001 | 三联单控开关 型号规格：L31/2/2A.16A 安装方式：墙上距地1.3米明装 | 套 | 1 | 29.86 | 9.78 | 15.44 | 0.15 | 3.06 | 1.43
| B4-0410换 | 开关、按钮、插座安装 开关及按钮 跷板开关 明装 三联 | 10套 | 0.1 | 298.47 | 97.78 | 154.39 | 1.47 | 30.55 | 14.28
85 | 030404035001 | 十孔插座 安装方式：镀锌方钢上距地0.8米明装 | 套 | 6 | 46.99 | 14.17 | 26.06 | 0.25 | 4.44 | 2.07
| B4-0430换 | 单、三相明插座 单相明插座10A 10孔 | 10套 | 0.6 | 469.85 | 141.68 | 260.6 | 2.46 | 44.37 | 20.74
86 | 030408001001 | 铜芯电力电缆敷设ZR-YJV-3*10mm2 | m | 30.00 | 31.36 | 3.26 | 26.41 | 0.15 | 1.05 | 0.49
| B4-0993 | 铜芯电力电缆敷设 普通敷设 电缆(截面m㎡以下)16 | 100m | 0.3000 | 3136.99 | 326.42 | 2641.21 | 15.1 | 105.12 | 49.14
87 | 030408001002 | 铜芯护套电缆敷设RVV-3*4mm2 | m | 17.90 | 11.86 | 2.97 | 7.33 | 0.15 | 0.96 | 0.45
| B4-0992 | 铜芯电力电缆敷设 普通敷设 电缆(截面m㎡以下)10 | 100m | 0.1790 | 1185.98 | 296.78 | 733.22 | 15.1 | 96 | 44.88
88 | 030408001003 | 铜芯护套电缆敷设RVV-3*2.5mm2 | m | 16.21 | 9.97 | 2.97 | 5.44 | 0.15 | 0.96 | 0.45
| B4-0992 | 铜芯电力电缆敷设 普通敷设 电缆(截面m㎡以下)10 | 100m | 0.1621 | 997.11 | 296.78 | 544.35 | 15.1 | 96 | 44.88
89 | 030411001001 | 砖、混凝土结构楼板墙暗配 PC40 | m | 30.00 | 14.49 | 6.77 | 4.67 |  | 2.08 | 0.97
| B4-1554 | 半硬质阻燃管暗敷设 半硬质阻燃管公称口径(mm以内) 40 | 100m | 0.3000 | 1449.95 | 677.05 | 467.07 |  | 208.4 | 97.43
90 | 030411001002 | 砖、混凝土结构楼板墙暗配PVC20 | m | 11.90 | 9.71 | 5.22 | 2.07 | 0.04 | 1.62 | 0.76
表－09
工程量清单综合单价分析表
工程名称:凭祥市2025年老旧小区改造基础设施配套项目--电信小区 | [9 empty] | 第18页 共41页
序号 | 项目编码 | 项目名称及项目 特征描述 | 单位 | 工程量 | 综合单价 (元) | 综合单价
[6 empty] | 人工费 | 材料费 | 机械费 | 管理费 | 利润 | 其中： 暂估价
| B4-1538 | 砖、混凝土结构楼板墙暗配 刚性阻燃管公称口径(mm以内) 20 | 100m | 0.1190 | 971.76 | 522.26 | 207.33 | 4.32 | 162.08 | 75.77
91 | 030411001003 | 砖、混凝土结构楼板墙明配PVC16 | m | 13.21 | 11.46 | 5.77 | 2.9 | 0.13 | 1.81 | 0.85
| B4-1530 | 砖、混凝土结构明配 刚性阻燃管公称口径(mm以内) 16 | 100m | 0.1321 | 1145.01 | 576.72 | 289.22 | 12.79 | 181.45 | 84.83
| 9. | B9 给排水、燃气工程
95 | 031001006 | PP-R塑料管 DN25 1.6MPa 含管件安装 连接方式：热熔连接 含水压试验、管道冲洗、通水、消毒 | m | 0.72 | 26.62 | 12.83 | 7.8 | 0.13 | 3.99 | 1.87
| B9-0114 | 塑料给水管（热熔连接）安装 公称外径（mm以内）25 | 10m | 0.072 | 266.02 | 128.27 | 77.91 | 1.31 | 39.88 | 18.65
97 | 031001006 | PP-R塑料管 DN32 1.6MPa 含管件安装 连接方式：热熔连接 含水压试验、管道冲洗、通水、消毒 | m | 4.15 | 31.68 | 14.53 | 10.4 | 0.13 | 4.51 | 2.11
| B9-0115 | 塑料给水管（热熔连接）安装 公称外径（mm以内）32 | 10m | 0.415 | 316.8 | 145.31 | 103.98 | 1.29 | 45.12 | 21.1
99 | 031001006 | PP-R塑料管 DN40 1.6MPa 含管件安装 连接方式：热熔连接 含水压试验、管道冲洗、通水、消毒 | m | 4.85 | 45.91 | 14.53 | 24.63 | 0.13 | 4.51 | 2.11
| B9-0116 | 塑料给水管（热熔连接）安装 公称外径（mm以内）40 | 10m | 0.485 | 459.09 | 145.31 | 246.3 | 1.27 | 45.12 | 21.09
101 | 031001006 | PP-R塑料管 DN50 1.6MPa 含管件安装 连接方式：热熔连接 含水压试验、管道冲洗、通水、消毒 | m | 10.35 | 65.53 | 17.09 | 40.48 | 0.17 | 5.31 | 2.48
| B9-0117 | 塑料给水管（热熔连接）安装 公称外径（mm以内）50 | 10m | 1.035 | 655.27 | 170.87 | 404.78 | 1.68 | 53.11 | 24.83
103 | 031001006 | PP-R塑料管 DN70 1.6MPa 含管件安装 连接方式：热熔连接 含水压试验、管道冲洗、通水、消毒 | m | 50.00 | 71.04 | 14.58 | 49.49 | 0.26 | 4.57 | 2.14
表－09
工程量清单综合单价分析表
工程名称:凭祥市2025年老旧小区改造基础设施配套项目--电信小区 | [9 empty] | 第19页 共41页
序号 | 项目编码 | 项目名称及项目 特征描述 | 单位 | 工程量 | 综合单价 (元) | 综合单价
[6 empty] | 人工费 | 材料费 | 机械费 | 管理费 | 利润 | 其中： 暂估价
| B9-0119 | 塑料给水管（热熔连接）安装 公称外径（mm以内）75 | 10m | 5.000 | 710.45 | 145.83 | 494.92 | 2.64 | 45.7 | 21.36
104 | 031003001001 | DN70闸阀 公称压力：PN=1.6MPa 连接方式：螺纹连接 | 个 | 2 | 221.85 | 36.95 | 168.21 |  | 11.37 | 5.32
| B9-0320换 | 螺纹阀门安装 螺纹阀 公称直径(mm以内) 80 | 个 | 2 | 221.85 | 36.95 | 168.21 |  | 11.37 | 5.32
105 | 031003001002 | DN70倒流防止器 公称压力：PN=1.6MPa 连接方式：螺纹连接 | 个 | 2 | 2078.63 | 659.99 | 1064.14 | 38.84 | 215.1 | 100.56
| B9-0426换 | DN70倒流防止器安装(焊接) 公称直径(mm以内) 80 | 组 | 2 | 2078.63 | 659.99 | 1064.14 | 38.84 | 215.1 | 100.56
106 | 031003001003 | DN70湿式报警阀 公称压力：PN=1.6MPa 连接方式：螺纹连接 | 个 | 1 | 2053.2 | 386.54 | 1452.95 | 26.94 | 127.27 | 59.5
| B9-0803换 | 湿式报警装置安装 公称直径(mm 以内) 80 | 组 | 1 | 2053.2 | 386.54 | 1452.95 | 26.94 | 127.27 | 59.5
107 | 031003001004 | DN25末端试水阀 公称压力：PN=1.6MPa 连接方式：螺纹连接 | 个 | 1 | 328.6 | 111.6 | 163.63 | 2.04 | 34.98 | 16.35
| B9-0827换 | 末端试水阀安装 公称直径(mm 以内) 25 | 组 | 1 | 328.6 | 111.6 | 163.63 | 2.04 | 34.98 | 16.35
108 | 031003001005 | DN25末端试水装置 公称压力：PN=1.6MPa 连接方式：螺纹连接 | 个 | 1 | 397.1 | 111.6 | 232.13 | 2.04 | 34.98 | 16.35
| B9-0827换 | 末端试水装置安装 公称直径(mm 以内) 25 | 组 | 1 | 397.1 | 111.6 | 232.13 | 2.04 | 34.98 | 16.35
109 | 031003001006 | DN70水流指示器 公称压力：PN=1.6MPa 连接方式：螺纹连接 | 个 | 1 | 437.24 | 91.64 | 286.89 | 11.93 | 31.88 | 14.9
| B9-0813换 | 水流指示器安装 法兰连接 公称直径(mm 以内) 80 | 个 | 1 | 437.24 | 91.64 | 286.89 | 11.93 | 31.88 | 14.9
110 | 031003001007 | DN70遥控信号阀 公称压力：PN=1.6MPa 连接方式：螺纹连接 | 个 | 1 | 363.19 | 38.43 | 295.33 | 8.31 | 14.39 | 6.73
表－09
工程量清单综合单价分析表
工程名称:凭祥市2025年老旧小区改造基础设施配套项目--电信小区 | [9 empty] | 第20页 共41页
序号 | 项目编码 | 项目名称及项目 特征描述 | 单位 | 工程量 | 综合单价 (元) | 综合单价
[6 empty] | 人工费 | 材料费 | 机械费 | 管理费 | 利润 | 其中： 暂估价
| B9-0356换 | DN70遥控信号阀 公称直径(mm以内) 80 | 个 | 1 | 363.19 | 38.43 | 295.33 | 8.31 | 14.39 | 6.73
111 | 030901003001 | 快速响应喷头 规格型号：ZSTZ-15(直立式） | 个 | 8 | 27.43 | 8.87 | 14.55 |  | 2.73 | 1.28
| B9-0905换 | 快速响应喷头安装 换向直立式 | 个 | 8 | 27.43 | 8.87 | 14.55 |  | 2.73 | 1.28
112 | 030601002001 | 压力表 规格：0-0.8MPa | 个 | 1 | 216.34 | 101.67 | 8.6 | 54.9 | 35.7 | 15.47
| B3-0532 | 设备接管制作安装 不锈钢 设计压力 PN≤1.6MPa DN80 | 个 | 1 | 216.34 | 101.67 | 8.6 | 54.9 | 35.7 | 15.47
113 | 030703022001 | 自动排气阀 规格：DN15 | 个 | 1 | 58.51 | 12.56 | 40.27 |  | 3.87 | 1.81
| B9-0322换 | 螺纹阀门安装 自动排气阀、手动放风阀 自动排气阀 公称直径(mm以内) 15 | 个 | 1 | 58.51 | 12.56 | 40.27 |  | 3.87 | 1.81
114 | 030901013001 | 手提式ABC类 干粉灭火器 充剂5 Kg/具 MFABC5 | 个 | 4 | 84.97 | 4.43 | 78.53 |  | 1.37 | 0.64
| B9-0848换 | 灭火器安装 放置式 | 10具 | 0.400 | 849.64 | 44.34 | 785.27 |  | 13.65 | 6.38
凭祥市2025年老旧小区改造基础设施配套项目--电信小区总平水电
分部分项工程
总平照明系统
115 | 桂030413013001 | 太阳能路灯基础土方 1、土壤类别：三类土 |  | 7.55 | 62.28 | 44.14 |  |  | 12.36 | 5.78
| B4-0782 | 人工挖填沟槽 人工挖沟槽 一般土 | 10 | 0.755 | 622.89 | 441.42 |  |  | 123.64 | 57.83
116 | 040103001001 | 沟槽、基坑土方回填 |  | 3.07 | 11.74 | 7.08 |  | 1.24 | 2.33 | 1.09
| B4-0786 | 人工挖填沟槽 人工回填沟槽 土方 | 10 | 0.307 | 117.32 | 70.77 |  | 12.37 | 23.29 | 10.89
117 | 030412007001 | 太阳能路灯 | 套 | 7 | 1903.65 | 75.54 | 1785.94 | 7.88 | 23.36 | 10.93
表－09
工程量清单综合单价分析表
工程名称:凭祥市2025年老旧小区改造基础设施配套项目--电信小区 | [9 empty] | 第21页 共41页
序号 | 项目编码 | 项目名称及项目 特征描述 | 单位 | 工程量 | 综合单价 (元) | 综合单价
[6 empty] | 人工费 | 材料费 | 机械费 | 管理费 | 利润 | 其中： 暂估价
4.5米高 55W超亮LED灯 90W多晶硅 90AH免维护太阳能专用铝电池
| B4-1936换 | 中杆灯安装 庭院灯安装 4.5m以内 1火 | 10套 | 0.7 | 19036.48 | 755.38 | 17859.43 | 78.76 | 233.64 | 109.27
118 | 桂030413011001 | 庭院灯基础 1、C20混凝土垫层 2、C25混凝土基础 3、含钢筋、模板制作安装 4、含预埋钢板、螺栓 2、含钢筋、模板制作安装 | 座 | 7 | 430.69 | 67.41 | 301.67 | 24.02 | 25.61 | 11.98
| B4-2063换 | 路灯基础、接线井 现浇基础 C20混凝土基础{换:碎石 GD40 商品普通砼 C20} |  | 0.45 | 590.12 | 103 | 391.92 | 37.46 | 39.34 | 18.4
| B4-2063 | 路灯基础、接线井 现浇基础 C20混凝土基础 |  | 4.03 | 600.32 | 103 | 402.12 | 37.46 | 39.34 | 18.4
| B4-2064 | 路灯基础、接线井 现浇基础 钢筋制作安装 10以内 | t | 0.010 | 4987.38 | 1039.62 | 3479.36 | 29.06 | 299.34 | 140
| B- | 螺栓 M16 | 根 | 28 | 10 |  | 10
凭祥市2025年老旧小区改造基础设施配套项目--电信小区消火栓安装
分部分项工程
| 9. | B9 给排水、燃气工程
120 | 031001001006 | 镀锌消防给水钢管（沟槽连接）安装 DN100 1.6MPa 含管件安装 连接方式：螺纹连接 含水压试验、管道冲洗、通水、消毒 | m | 60.00 | 71.26 | 12.1 | 51.42 | 1.56 | 4.21 | 1.97
| B4-0808 | 镀锌钢管埋地敷设(公称直径mm以内) 100 | 100m | 0.6000 | 7125.88 | 1210.43 | 5141.71 | 156.36 | 420.7 | 196.68
121 | 031003003001 | 倒流防止器 DN100 公称压力：PN=1.6MPa 连接方式：法兰连接 | 个 | 1 | 1268.04 | 68.91 | 1144.72 | 16.04 | 26.15 | 12.22
| B9-0346 | 倒流防止器 公称直径(mm以内) 100 | 个 | 1 | 1268.04 | 68.91 | 1144.72 | 16.04 | 26.15 | 12.22
122 | 031003003002 | 闸阀 DN100 | 个 | 1 | 426.63 | 68.91 | 303.31 | 16.04 | 26.15 | 12.22
表－09
工程量清单综合单价分析表
工程名称:凭祥市2025年老旧小区改造基础设施配套项目--电信小区 | [9 empty] | 第22页 共41页
序号 | 项目编码 | 项目名称及项目 特征描述 | 单位 | 工程量 | 综合单价 (元) | 综合单价
[6 empty] | 人工费 | 材料费 | 机械费 | 管理费 | 利润 | 其中： 暂估价
公称压力：PN=1.6MPa 连接方式：法兰连接
| B9-0346 | 闸阀 公称直径(mm以内) 100 | 个 | 1 | 426.63 | 68.91 | 303.31 | 16.04 | 26.15 | 12.22
123 | 040502009001 | 水表 DN100 | 个 | 1 | 556.69 | 53.95 | 466.99 | 7.84 | 19.02 | 8.89
| B9-0518 | 焊接法兰水表 公称直径(mm以内) 100 | 个 | 1 | 556.69 | 53.95 | 466.99 | 7.84 | 19.02 | 8.89
124 | 030901011001 | 室外消火栓 | 套 | 1 | 813.14 | 95.59 | 668.25 | 4.22 | 30.72 | 14.36
| B9-0838 | 室外地上式消火栓 规格 深100型 | 套 | 1 | 813.14 | 95.59 | 668.25 | 4.22 | 30.72 | 14.36
凭祥市2025年老旧小区改造基础设施配套项目--电信小区消火栓市政土方
分部分项工程
土石方工程
126 | 010101003001 | 挖沟槽土方 1、土壤类别：三类土 |  | 27.00 | 3.73 | 0.4 |  | 2.45 | 0.4 | 0.17
| C1-0022换 | 挖掘机挖沟槽、基坑土方斗容量 1.25m3 不装车 三类土 | 1000 | 0.02700 | 3726.74 | 400 |  | 2449.19 | 398.89 | 170.95
127 | 040103001002 | 沟槽、基坑土方回填 |  | 10.80 | 16.41 | 0.6 | 0.1 | 11.86 | 1.75 | 0.75
| C1-0117换 | 沟槽（台、井背）液压打夯机回填 土 | 100 | 0.1080 | 1641.06 | 60.48 | 9.78 | 1186 | 174.51 | 74.79
130 | 040203007001 | C30水泥混凝土路面恢复 200厚 | ㎡ | 36.00 | 106.37 | 6.99 | 86.99 | 0.42 | 2.15 | 1.04
| C2-0115换 | 水泥混凝土路面 厚度22cm[实际厚度=20]{换:预拌普通混凝土 C30} | 100㎡ | 0.3600 | 10637.12 | 699.1 | 8698.57 | 42.34 | 215.02 | 103.8
131 | 010404001 | 垫层 100厚C15混凝土垫层 |  | 3.60 | 439.8 | 33 | 355.61 | 0.48 | 9.71 | 4.69
| C1-0172换 | 垫层 混凝土垫层{换:预拌普通混凝土 C15} | 10 | 0.360 | 4398 | 330 | 3556.15 | 4.76 | 97.08 | 46.87
132 | 010404001 | 碎石垫层 150厚级配碎石垫层 | ㎡ | 36.00 | 30.09 | 2.13 | 17.7 | 4.8 | 2.01 | 0.97
表－09
工程量清单综合单价分析表
工程名称:凭祥市2025年老旧小区改造基础设施配套项目--电信小区 | [9 empty] | 第23页 共41页
序号 | 项目编码 | 项目名称及项目 特征描述 | 单位 | 工程量 | 综合单价 (元) | 综合单价
[6 empty] | 人工费 | 材料费 | 机械费 | 管理费 | 利润 | 其中： 暂估价
| C2-0021换 | 级配碎石摊铺 厚20cm[实际厚度=15] | 100㎡ | 0.3600 | 3008.16 | 212.6 | 1769.74 | 479.73 | 200.78 | 96.93
| 041001 | 拆除工程
133 | 041001001002 | 拆除砼路面 200厚砼路面 旧路面机械切缝 | ㎡ | 36.00 | 16.38 | 0.75 |  | 9.76 | 3.05 | 1.47
| C1-0409换 | 拆除水泥混凝土路面 岩石破碎机拆除 厚度15cm[实际厚度=20] | 100㎡ | 0.3600 | 1637.13 | 74.75 |  | 975.57 | 304.59 | 147.04
134 | 041001003002 | 拆除基层 150厚碎石垫层 | ㎡ | 36.00 | 6.61 | 0.3 |  | 3.94 | 1.23 | 0.59
| C1-0413 | 拆除混合料基层 岩石破碎机拆除 水泥稳定碎（砾）石基层、水泥稳定土基层 厚度15cm | 100㎡ | 0.3600 | 660.51 | 30.24 |  | 393.51 | 122.89 | 59.33
135 | 040103002002 | 渣土弃置 (1)废弃料品种:弃碴 (2)运距:由投标人自行考虑 (3)含装车 (4)施工中使用洒水车 |  | 12.60 | 50.92 | 0.91 |  | 38.02 | 5.45 | 2.34
| C1-0097换 | 履带式液压挖掘机挖石碴 装车 | 1000 | 0.01260 | 7607.16 | 912 |  | 4903.88 | 814.22 | 348.95
| C1-0150换 | 自卸汽车运石方（运距1km内） 12t[实际运距=10] | 1000 | 0.01260 | 43319.09 |  |  | 33118.57 | 4636.6 | 1987.11
凭祥市2025年老旧小区改造基础设施配套项目--工商小区改造工程装修
分部分项工程
| 10. | A.10 墙、柱面工程
136 | 011605002001 | 立面块料拆除 1.拆除原有瓷砖墙面 2.位置：1.2栋宿舍 | ㎡ | 2330.47 | 25.36 | 23.04 |  |  | 1.74 | 0.58
| 07010106 | 墙柱面铲除 各种块料面砖 | 100㎡ | 23.3047 | 2535.78 | 2304 |  |  | 174.18 | 57.6
137 | 011604002001 | 立面抹灰层拆除 1.拆除原有楼梯间腻子，砂浆层 2.位置：楼梯间腻子 | ㎡ | 555.04 | 6.75 | 6.14 |  |  | 0.46 | 0.15
表－09
工程量清单综合单价分析表
工程名称:凭祥市2025年老旧小区改造基础设施配套项目--电信小区 | [9 empty] | 第24页 共41页
序号 | 项目编码 | 项目名称及项目 特征描述 | 单位 | 工程量 | 综合单价 (元) | 综合单价
[6 empty] | 人工费 | 材料费 | 机械费 | 管理费 | 利润 | 其中： 暂估价
| 07010103 | 墙柱面铲除 砂浆 | 100㎡ | 5.5504 | 676.21 | 614.4 |  |  | 46.45 | 15.36
138 | 011604003001 | 天棚抹灰面拆除 1.拆除原有楼梯间腻子，砂浆层 2.位置：楼梯间腻子 | ㎡ | 203.16 | 7.98 | 7.25 |  |  | 0.55 | 0.18
| 07010125 | 天棚拆除 铲除砂浆 | 100㎡ | 2.0316 | 798.07 | 725.12 |  |  | 54.82 | 18.13
139 | 010103002001 | 建筑垃圾外运 1.人工装车，自卸汽车外运1km |  | 139.27 | 29.51 | 9.79 |  | 17.02 | 2.03 | 0.67
| 07040001 | 自卸汽车运渣土 人工装渣土1km以内 | 100 | 1.3927 | 2951.22 | 979.2 |  | 1702.26 | 202.72 | 67.04
140 | 桂010103003001 | 土（石）方运输增（减）m3·km 运距：9KM | ·km | 1253.43 | 2.38 |  |  | 2.17 | 0.16 | 0.05
| 07040004 | 自卸汽车运渣土 每增加1km | 100 | 12.5343 | 239.29 |  |  | 217.41 | 16.44 | 5.44
| 10. | A.10 墙、柱面工程
141 | 011201001001 | 外墙面一般抹灰 15 厚1:3水泥砂浆 5厚干粉类聚合物水泥砂浆，中间压入一层耐碱玻璃纤维网布 刷(弹性)乳胶漆-遍， 刷(弹性)橘黄色乳胶漆两遍（另计） | ㎡ | 2330.47 | 54.78 | 31.84 | 11.75 | 0.47 | 8.41 | 2.31
| A10-39 | 外墙 水泥砂浆找平层 砖墙 15mm{水泥砂浆 1∶3} | 100㎡ | 23.3047 | 3273.82 | 2063.16 | 502.66 | 35.57 | 527.2 | 145.23
| A10-69 | 墙面钉(挂)网 玻璃纤维网 | 100㎡ | 23.3047 | 1024.51 | 591.03 | 240.47 | 2.76 | 149.16 | 41.09
| A7-185换 | 聚合物水泥砂浆防水 立面 10mm{素水泥浆}[实际厚度=5] | 100㎡ | 23.3047 | 1179.72 | 530.1 | 431.96 | 8.59 | 164.41 | 44.66
142 | 011201001002 | 墙面一般抹灰 15 厚1:3水泥砂浆 5 厚1:2水泥砂浆 满刮腻子 （另计） 乳胶漆两遍（另计） 位置：楼梯间刷腻子 | ㎡ | 555.04 | 28.89 | 16.1 | 7 | 0.48 | 4.16 | 1.15
表－09
工程量清单综合单价分析表
工程名称:凭祥市2025年老旧小区改造基础设施配套项目--电信小区 | [9 empty] | 第25页 共41页
序号 | 项目编码 | 项目名称及项目 特征描述 | 单位 | 工程量 | 综合单价 (元) | 综合单价
[6 empty] | 人工费 | 材料费 | 机械费 | 管理费 | 利润 | 其中： 暂估价
| A10-20 | 内墙 水泥砂浆 砖墙 (15+5)mm{水泥砂浆 1∶3} | 100㎡ | 5.5504 | 2888.72 | 1609.74 | 700.06 | 47.84 | 416.38 | 114.7
143 | 011301001001 | 天棚抹灰 15 厚1:3水泥砂浆 5 厚1:2水泥砂浆 满刮腻子 （另计） 乳胶漆两遍（另计） 位置：楼梯间刷腻子 | ㎡ | 203.16 | 31.06 | 17.37 | 7.46 | 0.5 | 4.49 | 1.24
| A10-21 | 内墙 水泥砂浆 混凝土墙 (15+5)mm{水泥砂浆 1∶3} | 100㎡ | 2.0316 | 3106.91 | 1737.45 | 746.38 | 50.29 | 449.08 | 123.71
| 13. | A.13 油漆、涂料、裱糊工程
144 | 011407001001 | 外墙面喷（刷）涂料 刷(弹性)乳胶漆-遍，刷(弹性)橘黄色乳胶漆两遍 | ㎡ | 2330.47 | 36.45 | 15.75 | 14.67 | 0.75 | 4.14 | 1.14
| A13-219 | 外墙喷乳胶漆 油性 墙、柱面 | 100㎡ | 23.3047 | 3645.26 | 1575.09 | 1466.71 | 74.83 | 414.46 | 114.17
145 | 011407001002 | 内墙面喷（刷）涂料 满刮腻子 乳胶漆两遍 位置：楼梯间刷腻子 | ㎡ | 555.04 | 25.29 | 14.67 | 5.91 |  | 3.69 | 1.02
| A13-204 | 刮熟胶粉腻子 内墙面 两遍 | 100㎡ | 5.5504 | 1263.1 | 824.67 | 174.2 |  | 207.16 | 57.07
| A13-210 | 乳胶漆 内墙、柱、天棚抹灰面 二遍 | 100㎡ | 5.5504 | 1264.96 | 642.51 | 416.59 |  | 161.4 | 44.46
146 | 011407001003 | 天棚面喷（刷）涂料 满刮腻子 乳胶漆两遍 位置：楼梯间刷腻子 | ㎡ | 203.16 | 27.25 | 16.16 | 5.91 |  | 4.06 | 1.12
| A13-204换 | 刮熟胶粉腻子 内墙面 两遍 | 100㎡ | 2.0316 | 1459.1 | 973.11 | 174.2 |  | 244.45 | 67.34
| A13-210 | 乳胶漆 内墙、柱、天棚抹灰面 二遍 | 100㎡ | 2.0316 | 1264.96 | 642.51 | 416.59 |  | 161.4 | 44.46
147 | 011405001001 | 楼梯扶手 金属扶手清理、除污、除锈、打磨,除锈等级不低于Sa2或St2级 防锈漆一遍 刮腻子、磨光 | ㎡ | 62.71 | 18.66 | 10.99 | 4.15 |  | 2.76 | 0.76
表－09
工程量清单综合单价分析表
工程名称:凭祥市2025年老旧小区改造基础设施配套项目--电信小区 | [9 empty] | 第26页 共41页
序号 | 项目编码 | 项目名称及项目 特征描述 | 单位 | 工程量 | 综合单价 (元) | 综合单价
[6 empty] | 人工费 | 材料费 | 机械费 | 管理费 | 利润 | 其中： 暂估价
油漆两遍
| A13-136 | 一般钢结构 手工除锈 | 100㎡ | 0.6271 | 590.81 | 387.32 | 79.4 |  | 97.29 | 26.8
| A13-140 | 红丹防锈漆 金属面 一遍 | 100㎡ | 0.6271 | 463.79 | 251.46 | 131.76 |  | 63.17 | 17.4
| A13-150 | 调和漆 金属面 二遍 | 100㎡ | 0.6271 | 811.49 | 460.35 | 203.64 |  | 115.64 | 31.86
单价措施项目
| 011701 | 脚手架工程
149 | 桂011701001001 | 外脚手架 1.外墙脚手架 | ㎡ | 3189.56 | 16.13 | 10.09 | 1.88 | 0.18 | 3.13 | 0.85
| A15-62 | 外装修钢管脚手架高度(h) 20m以内 | 100㎡ | 31.8956 | 1612.94 | 1008.9 | 187.89 | 17.72 | 313.32 | 85.11
| 011703 | 垂直运输
150 | 011703001001 | 建筑物垂直运输 | ㎡ | 3471.47 | 8.28 |  |  | 7.45 | 0.65 | 0.18
| A16-30 | 局部装饰装修垂直运输高度 20m以内 | 100㎡ | 34.7147 | 828.07 |  |  | 745.07 | 65.12 | 17.88
凭祥市2025年老旧小区改造基础设施配套项目--工商小区总平改造工程
分部分项工程
| 3. | 道路工程
151 | 040201022001 | 排水沟 1、C15混凝土垫层厚度:10cm 2、MU10页岩多孔砖 M5水泥砂浆砌 3、壁厚：24cm 1:2.5水泥砂浆抹面 2厚 4、盖板: 厚度:15cm，C20混凝土，含模板 5、盖板钢筋：:8@200 | m | 75.60 | 159.78 | 51.9 | 71.91 | 0.25 | 15.2 | 7.33
| C3-0099换 | 混凝土垫层{换:碎石 GD40 商品普通砼 C15[商品砼]} | 10 | 0.514 | 5147.81 | 813.04 | 3553.72 | 4.47 | 237.08 | 114.45
| C2-0167换 | 排水沟、截水沟 砖砌筑{换:水泥砂浆中砂M5} | 10 | 0.544 | 4965.21 | 1149 | 2906.25 | 4.14 | 334.41 | 161.44
表－09
工程量清单综合单价分析表
工程名称:凭祥市2025年老旧小区改造基础设施配套项目--电信小区 | [9 empty] | 第27页 共41页
序号 | 项目编码 | 项目名称及项目 特征描述 | 单位 | 工程量 | 综合单价 (元) | 综合单价
[6 empty] | 人工费 | 材料费 | 机械费 | 管理费 | 利润 | 其中： 暂估价
| C1-0286换 | 抹灰 砖墙墙面{换:水泥砂浆 1∶2.5} | 100㎡ | 0.4536 | 4829.16 | 2599 | 706.2 | 5.35 | 755.26 | 364.61
| C1-0285换 | 抹灰 地面{换:水泥砂浆 1∶2.5} | 100㎡ | 0.1728 | 3003.92 | 1428 | 706.2 | 5.35 | 415.67 | 200.67
| C3-0358 | 钢筋制作、安装 φ10以内 | t | 0.123 | 5391.34 | 950 | 3476.08 | 30.07 | 333.22 | 156.81
| C5-0986换 | 非定型井盖板制作 盖板（板厚cm以内） 20{换:砾石 GD20 商品普通砼 C20[商品砼]} | 10 | 0.266 | 4915.86 | 525.63 | 3751.52 | 4.75 | 153.81 | 74.25
| C5-2500 | 预制混凝土模板 地沟盖板 复合木模 | 10㎡ | 2.584 | 716.23 | 415 | 60.47 | 2.22 | 120.99 | 58.41
| C5-1009换 | 非定型井井盖（箅）安装 井盖、井箅安装 小型构件 | 10 | 0.266 | 755.21 | 472.77 | 16.79 |  | 137.1 | 66.19
152 | 040504001001 | 沉砂井 1、C15混凝土垫层厚度:10cm 2、MU10页岩多孔砖 M5水泥砂浆砌 3、壁厚：24cm 1:2.5水泥砂浆抹面 2厚 4、检查井盖板:1220*1220 厚度:15cm，C20混凝土，含模板 5、盖板钢筋：:14@200/120 5、井结构深：盖板面至垫层底高1.41 | 座 | 1 | 1467.57 | 436.62 | 717.95 | 2.21 | 127.92 | 61.7
| C3-0099换 | 混凝土垫层{换:碎石 GD40 商品普通砼 C15} | 10 | 0.028 | 4816.43 | 600.44 | 3553.72 | 4.47 | 175.42 | 84.69
| C5-0970换 | 非定型井砌筑 砖砌 矩形 | 10 | 0.154 | 6249.96 | 1926.68 | 2970.72 | 5.62 | 560.37 | 270.52
| C5-0976 | 非定型井抹灰 砖墙20mm 井底 | 100㎡ | 0.0096 | 4102.59 | 1979.84 | 925.03 | 5.34 | 575.7 | 277.93
| C5-0975 | 非定型井抹灰 砖墙20mm 井内侧 | 100㎡ | 0.0144 | 5786.81 | 3049.35 | 940.79 | 5.34 | 885.86 | 427.66
| C3-0359 | 钢筋制作、安装 φ10以上 | t | 0.015 | 5146.5 | 820 | 3410.28 | 54.19 | 297.22 | 139.87
| C5-0986换 | 非定型井盖板制作 盖板（板厚cm以内） 20{换:碎石 GD40 商品普通砼 C20[商品砼]} | 10 | 0.022 | 4915.86 | 525.63 | 3751.52 | 4.75 | 153.81 | 74.25
| C5-2501 | 预制混凝土模板 井盖板 复合木模 | 10㎡ | 0.073 | 623.82 | 355 | 61.32 | 2.33 | 103.63 | 50.03
| C5-1009换 | 非定型井井盖（箅）安装 井盖、井箅安装 小型构件 | 10 | 0.022 | 755.21 | 472.77 | 16.79 |  | 137.1 | 66.19
153 | 040101002001 | 挖沟槽土方 1、部位：混凝土管管沟 |  | 262.43 | 8.81 | 0.4 |  | 6.34 | 0.94 | 0.4
表－09
工程量清单综合单价分析表
工程名称:凭祥市2025年老旧小区改造基础设施配套项目--电信小区 | [9 empty] | 第28页 共41页
序号 | 项目编码 | 项目名称及项目 特征描述 | 单位 | 工程量 | 综合单价 (元) | 综合单价
[6 empty] | 人工费 | 材料费 | 机械费 | 管理费 | 利润 | 其中： 暂估价
2、装车
| C1-0019 | 挖掘机挖沟槽、基坑土方斗容量0.4m3 装车 三类土 | 1000 | 0.26243 | 8811.7 | 400 |  | 6336.77 | 943.15 | 404.21
154 | 040101002002 | 挖沟槽土方 1、部位：混凝土管管沟 2、不装车 |  | 167.13 | 8.06 | 0.4 |  | 5.76 | 0.86 | 0.37
| C1-0016 | 挖掘机挖沟槽、基坑土方斗容量0.4m3 不装车 三类土 | 1000 | 0.16713 | 8061.93 | 400 |  | 5763.56 | 862.9 | 369.81
155 | 040103001001 | 回填方 (1)填方材料品种:土方 (2)密实度:夯填 |  | 167.13 | 5.8 | 0.5 | 0.1 | 3.85 | 0.61 | 0.26
| C1-0121 | 沟槽（台、井背）振动压路机回填 土 | 100 | 1.6713 | 579.71 | 50.4 | 9.78 | 384.65 | 60.91 | 26.1
156 | 010103002002 | 余土弃置 1、基础、检查井、DN600管土方 2、运距：1KM |  | 262.43 | 6.47 |  |  | 4.95 | 0.69 | 0.3
| C1-0144 | 自卸汽车运土方（运距1km内） 12t | 1000 | 0.26243 | 6468.27 |  |  | 4945.16 | 692.32 | 296.71
157 | 桂010103003002 | 土方运输增（减）m3·km 运距：增运9Km | ·km | 2361.87 | 2.05 |  |  | 1.57 | 0.22 | 0.09
| C1-0147 | 自卸汽车运土方（每增加1km运距） 12t | 1000 | 2.36187 | 2051.7 |  |  | 1568.58 | 219.6 | 94.11
158 | 040202011001 | 100厚碎石垫层 路面恢复 | ㎡ | 275.98 | 22.01 | 2 | 10.39 | 4.85 | 1.99 | 0.96
| C2-0019换 | 碎石（砾石）摊铺 厚20cm[实际10] | 100㎡ | 2.7598 | 2201.04 | 199.9 | 1039.42 | 485.33 | 198.72 | 95.93
159 | 040203007001 | C25水泥混凝土路面 180厚 | ㎡ | 275.98 | 76.9 | 6.78 | 60.48 | 0.26 | 2.04 | 0.99
| C2-0115换 | 水泥混凝土路面 厚度22cm[实际厚度=18]{换:碎石 GD40 中砂水泥 42.5 C25} | 100㎡ | 2.7598 | 7690.29 | 678.5 | 6047.85 | 26.02 | 204.31 | 98.63
160 | 040501001001 | DN600钢筋混凝土管 1、素土夯实 C15混凝土垫层10cm 2、承插混凝土管：C15混凝土半包 3、砂回填厚度：路面基层底 | m | 206.00 | 490.67 | 76.22 | 327.12 | 9.82 | 24.95 | 12.05
表－09
工程量清单综合单价分析表
工程名称:凭祥市2025年老旧小区改造基础设施配套项目--电信小区 | [9 empty] | 第29页 共41页
序号 | 项目编码 | 项目名称及项目 特征描述 | 单位 | 工程量 | 综合单价 (元) | 综合单价
[6 empty] | 人工费 | 材料费 | 机械费 | 管理费 | 利润 | 其中： 暂估价
| C5-1024换 | 非定型管道垫层 混凝土{换:预拌普通混凝土 C15[商品砼]} | 10 | 2.678 | 4493.66 | 342.8 | 3625.72 | 4.68 | 100.77 | 48.65
| C5-0106 | 承插式（胶圈接口）混凝土管铺设 人机配合下管管径（mm以内） 600 | 100m | 2.0600 | 23503.45 | 2543.5 | 16748.42 | 823.2 | 976.34 | 471.34
| C5-0048 | 承插式混凝土管道基础（180°） 管径（mm以内） 600{预拌普通混凝土 C15} | 100m | 2.0600 | 18998.91 | 4238.9 | 11150.97 | 152.16 | 1273.41 | 614.75
| C5-0239 | 承插口管道接口 水泥砂浆接口 管径（mm以内） 600{水泥砂浆 1∶2} | 10个口 | 10.200 | 146.16 | 79.6 | 20.04 | 0.15 | 23.13 | 11.17
| 041001 | 拆除工程
161 | 041001001001 | 拆除砼路面 180厚砼路面 旧路面机械切缝 | ㎡ | 321.96 | 36.64 | 10.08 | 5.69 | 9.45 | 5.66 | 2.73
| C1-0444 | 旧路面机械切缝 切缝机切缝 | 100m | 5.6320 | 1249.7 | 537.6 | 325.08 | 36.83 | 166.58 | 80.42
| C1-0409换 | 拆除水泥混凝土路面 岩石破碎机拆除 厚度15cm[实际18] | 100㎡ | 3.2196 | 1477.66 | 67.53 |  | 880.48 | 274.92 | 132.72
162 | 041001003001 | 拆除基层 100厚碎石垫层 | ㎡ | 321.96 | 4.54 | 0.21 |  | 2.71 | 0.84 | 0.41
| C1-0413换 | 拆除混合料基层 岩石破碎机拆除 水泥稳定碎（砾）石基层、水泥稳定土基层 厚度15cm[实际10] | 100㎡ | 3.2196 | 453.79 | 20.59 |  | 270.54 | 84.43 | 40.76
163 | 040103002001 | 渣土弃置 (1)废弃料品种:弃碴 (2)运距:10km，起步1km (3)含装车 (4)施工中使用洒水车 |  | 90.15 | 17.46 | 0.91 |  | 12.44 | 1.87 | 0.8
| C1-0097换 | 履带式液压挖掘机挖石碴 装车 | 1000 | 0.09015 | 7607.16 | 912 |  | 4903.88 | 814.22 | 348.95
| C1-0150 | 自卸汽车运石方（运距1km内） 12t | 1000 | 0.09015 | 9858.98 |  |  | 7537.45 | 1055.24 | 452.25
164 | 桂040103003 | 土石方运输每增1km 增运9km | ·km | 811.35 | 2.91 |  |  | 2.23 | 0.31 | 0.13
| C1-0153 | 自卸汽车运石方（每增加1km运距） 12t | 1000 | 0.81135 | 2915.59 |  |  | 2229.04 | 312.07 | 133.74
表－09
工程量清单综合单价分析表
工程名称:凭祥市2025年老旧小区改造基础设施配套项目--电信小区 | [9 empty] | 第30页 共41页
序号 | 项目编码 | 项目名称及项目 特征描述 | 单位 | 工程量 | 综合单价 (元) | 综合单价
[6 empty] | 人工费 | 材料费 | 机械费 | 管理费 | 利润 | 其中： 暂估价
| 041001 | 其他工程
165 | 050307019001 | 室外健身器材（双杆:650×3200×650mm） 1、具体做法详图纸设计及国家相关规范 2、含安装、运输等 | 个 | 1 | 981 |  | 900
| B-换 | 室外健身器材（双位双杆:650×3200×650mm） | 个 | 1 | 981 |  | 900
166 | 050307019002 | 室外健身器材（单杆:950×50*950×50*950mm） 1、具体做法详图纸设计及国家相关规范 2、含安装、运输等 | 个 | 1 | 490.5 |  | 450
| B-换 | 室外健身器材（单杆:950×50×950×50×950mm） | 个 | 1 | 490.5 |  | 450
167 | 050307019003 | 室外健身器材（滚轮:800mm×3个） 1、具体做法详图纸设计及国家相关规范 2、含安装、运输等 | 个 | 1 | 654 |  | 600
| B- | 室外健身器材（滚轮:800mm×3个） | 个 | 1.00 | 654 |  | 600
168 | 050307019004 | 室外健身器材（双人伸腰伸背:800×800×1000mm） 1、具体做法详图纸设计及国家相关规范 2、含安装、运输等 | 个 | 1 | 1090 |  | 1000
| B-换 | 室外健身器材（双人伸腰伸背:800×800×1000mm） | 个 | 1 | 1090 |  | 1000
169 | 050307019005 | 室外健身器材（太空漫步机：900*900*1300mm） 1、具体做法详图纸设计及国家相关规范 2、含安装、运输等 | 个 | 1 | 1090 |  | 1000
| B- | 室外健身器材（太空漫步机：900*900*1300mm） | 个 | 1 | 1090 |  | 1000
170 | 050307019006 | 室外健身器材（牵引器：600*2600mm） 1、具体做法详图纸设计及国家相关规范 2、含安装、运输等 | 个 | 1 | 1090 |  | 1000
| B- | 室外健身器材（牵引器：600*2600mm） | 个 | 1.00 | 1090 |  | 1000
171 | 050307019007 | 室外健身器材（扭腰踏步机：1250mm） 1、具体做法详图纸设计及国家相关规范 2、含安装、运输等 | 个 | 1 | 1090 |  | 1000
表－09
工程量清单综合单价分析表
工程名称:凭祥市2025年老旧小区改造基础设施配套项目--电信小区 | [9 empty] | 第31页 共41页
序号 | 项目编码 | 项目名称及项目 特征描述 | 单位 | 工程量 | 综合单价 (元) | 综合单价
[6 empty] | 人工费 | 材料费 | 机械费 | 管理费 | 利润 | 其中： 暂估价
| B- | 室外健身器材（扭腰踏步机：1250mm） | 个 | 1 | 1090 |  | 1000
单价措施项目
| 041106 | 大型机械、设备进出场及安拆、使用
172 | 041106001001 | 大型机械场外运输费 履带式挖掘机 1.0m3以内 | 台·次 | 1 | 1200.6 | 100 | 105.14 | 596.74 | 202.05 | 97.54
| C1-0505 | 大型机械场外运输费 履带式挖掘机 1.0m3以内 | 台次 | 1 | 1200.6 | 100 | 105.14 | 596.74 | 202.05 | 97.54
173 | 041106001002 | 大型机械场外运输费 压路机 | 台·次 | 1 | 1171.1 | 100 | 92.93 | 586.34 | 199.04 | 96.09
| C1-0514 | 大型机械场外运输费 压路机 | 台次 | 1 | 1171.1 | 100 | 92.93 | 586.34 | 199.04 | 96.09
| 041101 | 脚手架工程 |  | 1
174 | 041101005001 | 井字架 | 座 | 1 | 152.22 | 86.9 | 15.38 |  | 25.2 | 12.17
| C5-2505 | 井字架木制井深（m以内） 2 | 座 | 1 | 152.22 | 86.9 | 15.38 |  | 25.2 | 12.17
凭祥市2025年老旧小区改造基础设施配套项目--工商小区消火栓安装
分部分项工程
| 9. | B9 给排水、燃气工程
175 | 031001001001 | 镀锌消防给水钢管（沟槽连接）安装 DN100 1.6MPa 含管件安装 连接方式：螺纹连接 含水压试验、管道冲洗、通水、消毒 | m | 190.00 | 71.26 | 12.1 | 51.42 | 1.56 | 4.21 | 1.97
| B4-0808 | 镀锌钢管埋地敷设(公称直径mm以内) 100 | 100m | 1.9000 | 7125.88 | 1210.43 | 5141.71 | 156.36 | 420.7 | 196.68
176 | 031003003001 | 倒流防止器 DN100 公称压力：PN=1.6MPa 连接方式：法兰连接 | 个 | 1 | 1268.04 | 68.91 | 1144.72 | 16.04 | 26.15 | 12.22
| B9-0346 | 倒流防止器 公称直径(mm以内) 100 | 个 | 1 | 1268.04 | 68.91 | 1144.72 | 16.04 | 26.15 | 12.22
177 | 031003003002 | 闸阀 DN100 公称压力：PN=1.6MPa | 个 | 1 | 426.63 | 68.91 | 303.31 | 16.04 | 26.15 | 12.22
表－09
工程量清单综合单价分析表
工程名称:凭祥市2025年老旧小区改造基础设施配套项目--电信小区 | [9 empty] | 第32页 共41页
序号 | 项目编码 | 项目名称及项目 特征描述 | 单位 | 工程量 | 综合单价 (元) | 综合单价
[6 empty] | 人工费 | 材料费 | 机械费 | 管理费 | 利润 | 其中： 暂估价
连接方式：法兰连接
| B9-0346 | 闸阀 公称直径(mm以内) 100 | 个 | 1 | 426.63 | 68.91 | 303.31 | 16.04 | 26.15 | 12.22
178 | 040502009001 | 水表 DN100 | 个 | 1 | 556.69 | 53.95 | 466.99 | 7.84 | 19.02 | 8.89
| B9-0518 | 焊接法兰水表 公称直径(mm以内) 100 | 个 | 1 | 556.69 | 53.95 | 466.99 | 7.84 | 19.02 | 8.89
179 | 030901011001 | 室外消火栓 | 套 | 1 | 813.14 | 95.59 | 668.25 | 4.22 | 30.72 | 14.36
| B9-0838 | 室外地上式消火栓 规格 深100型 | 套 | 1 | 813.14 | 95.59 | 668.25 | 4.22 | 30.72 | 14.36
凭祥市2025年老旧小区改造基础设施配套项目--工商小区消火栓市政土方
分部分项工程
土石方工程
181 | 010101003001 | 挖沟槽土方 1、土壤类别：三类土 |  | 85.50 | 3.73 | 0.4 |  | 2.45 | 0.4 | 0.17
| C1-0022换 | 挖掘机挖沟槽、基坑土方斗容量 1.25m3 不装车 三类土 | 1000 | 0.08550 | 3726.74 | 400 |  | 2449.19 | 398.89 | 170.95
182 | 040103001002 | 沟槽、基坑土方回填 |  | 80.37 | 16.41 | 0.6 | 0.1 | 11.86 | 1.75 | 0.75
| C1-0117换 | 沟槽（台、井背）液压打夯机回填 土 | 100 | 0.8037 | 1641.06 | 60.48 | 9.78 | 1186 | 174.51 | 74.79
186 | 040203007001 | C30水泥混凝土路面恢复 200厚 | ㎡ | 114.00 | 106.37 | 6.99 | 86.99 | 0.42 | 2.15 | 1.04
| C2-0115换 | 水泥混凝土路面 厚度22cm[实际厚度=20]{换:预拌普通混凝土 C30} | 100㎡ | 1.1400 | 10637.12 | 699.1 | 8698.57 | 42.34 | 215.02 | 103.8
187 | 010404001 | 垫层 100厚C15混凝土垫层 |  | 11.40 | 439.8 | 33 | 355.61 | 0.48 | 9.71 | 4.69
| C1-0172换 | 垫层 混凝土垫层{换:预拌普通混凝土 C15} | 10 | 1.140 | 4398 | 330 | 3556.15 | 4.76 | 97.08 | 46.87
188 | 010404001 | 碎石垫层 150厚级配碎石垫层 | ㎡ | 114.00 | 30.09 | 2.13 | 17.7 | 4.8 | 2.01 | 0.97
| C2-0021换 | 级配碎石摊铺 厚20cm[实际厚度=15] | 100㎡ | 1.1400 | 3008.16 | 212.6 | 1769.74 | 479.73 | 200.78 | 96.93
表－09
工程量清单综合单价分析表
工程名称:凭祥市2025年老旧小区改造基础设施配套项目--电信小区 | [9 empty] | 第33页 共41页
序号 | 项目编码 | 项目名称及项目 特征描述 | 单位 | 工程量 | 综合单价 (元) | 综合单价
[6 empty] | 人工费 | 材料费 | 机械费 | 管理费 | 利润 | 其中： 暂估价
| 041001 | 拆除工程
189 | 041001001002 | 拆除砼路面 200厚砼路面 旧路面机械切缝 | ㎡ | 114.00 | 16.38 | 0.75 |  | 9.76 | 3.05 | 1.47
| C1-0409换 | 拆除水泥混凝土路面 岩石破碎机拆除 厚度15cm[实际厚度=20] | 100㎡ | 1.1400 | 1637.13 | 74.75 |  | 975.57 | 304.59 | 147.04
190 | 041001003002 | 拆除基层 150厚碎石垫层 | ㎡ | 114.00 | 6.61 | 0.3 |  | 3.94 | 1.23 | 0.59
| C1-0413 | 拆除混合料基层 岩石破碎机拆除 水泥稳定碎（砾）石基层、水泥稳定土基层 厚度15cm | 100㎡ | 1.1400 | 660.51 | 30.24 |  | 393.51 | 122.89 | 59.33
191 | 040103002002 | 渣土弃置 (1)废弃料品种:弃碴 (2)运距:由投标人自行考虑 (3)含装车 (4)施工中使用洒水车 |  | 66.50 | 50.92 | 0.91 |  | 38.02 | 5.45 | 2.34
| C1-0097换 | 履带式液压挖掘机挖石碴 装车 | 1000 | 0.06650 | 7607.16 | 912 |  | 4903.88 | 814.22 | 348.95
| C1-0150换 | 自卸汽车运石方（运距1km内） 12t[实际运距=10] | 1000 | 0.06650 | 43319.09 |  |  | 33118.57 | 4636.6 | 1987.11
凭祥市2025年老旧小区改造基础设施配套项目--凭祥市税务局小区道路工程
分部分项工程
| 3. | 道路工程
192 | 040203006001 | 50厚细粒式沥青混凝土路面（AC-10） 厚度：5cm 改性乳化沥青一道 沥青混凝土 原混凝路面清理干净 | ㎡ | 1930.00 | 74.32 | 1.89 | 61.84 | 2.55 | 1.28 | 0.62
| C2-0129 | 清扫洗刷（扫刷）路面 | 100㎡ | 19.3000 | 218.75 | 139.14 | 1.72 |  | 40.35 | 19.48
| C2-0076 | 喷洒乳化沥青粘油层(0.5kg/㎡) | 100㎡ | 19.3000 | 224.99 | 4.66 | 164.05 | 24.96 | 8.59 | 4.15
表－09
工程量清单综合单价分析表
工程名称:凭祥市2025年老旧小区改造基础设施配套项目--电信小区 | [9 empty] | 第34页 共41页
序号 | 项目编码 | 项目名称及项目 特征描述 | 单位 | 工程量 | 综合单价 (元) | 综合单价
[6 empty] | 人工费 | 材料费 | 机械费 | 管理费 | 利润 | 其中： 暂估价
| C2-0097 | 细粒式沥青混凝土路面 机械摊铺 厚5cm | 100㎡ | 19.3000 | 6987.71 | 44.7 | 6018.58 | 229.54 | 79.53 | 38.39
194 | 010404001001 | 150厚碎石垫层 地面硬化 |  | 498.00 | 28.64 | 2.61 | 15.61 | 4.85 | 2.16 | 1.04
| C2-0019换 | 碎石（砾石）摊铺 厚20cm[实际厚度=15] | 100㎡ | 4.9800 | 2864.99 | 260.9 | 1561.32 | 485.33 | 216.41 | 104.47
195 | 040203007001 | C25水泥混路面 200厚 | ㎡ | 498.00 | 79.8 | 6.99 | 62.61 | 0.42 | 2.15 | 1.04
| C2-0115换 | 水泥混凝土路面 厚度22cm[实际厚度=20]{换:碎石 GD40 中砂水泥 42.5 C25} | 100㎡ | 4.9800 | 7980.37 | 699.1 | 6261.18 | 42.34 | 215.02 | 103.8
| 041001 | 拆除工程
196 | 041001001001 | 拆除混凝土坡道 200厚砼路面 | ㎡ | 125.00 | 16.38 | 0.75 |  | 9.76 | 3.05 | 1.47
| C1-0409换 | 拆除水泥混凝土路面 岩石破碎机拆除 厚度15cm[实际厚度=20] | 100㎡ | 1.2500 | 1637.13 | 74.75 |  | 975.57 | 304.59 | 147.04
198 | 041001002001 | 拆除人行道 拆除原有花带 | m | 52.00 | 5.11 | 3.28 |  |  | 0.95 | 0.46
| C1-0416 | 拆除人行道 人工拆除 侧缘石 100m | 100m | 0.5200 | 510.62 | 327.6 |  |  | 95 | 45.86
199 | 041001007001 | 拆除六边形混凝土地砖 六边形混凝土地砖 100厚砂垫层 | ㎡ | 113.00 | 12.1 | 5.23 | 0.07 | 2.48 | 2.24 | 1.08
| C1-0419 | 拆除人行道 风镐拆除 石质块料面层 含砂浆结合层 | 100㎡ | 1.1300 | 1209.41 | 522.65 | 7.33 | 248.13 | 223.53 | 107.91
| 040101 | 土方工程
201 | 040101001 | 挖一般土方 三类土 |  | 147.78 | 3.19 | 0.4 |  | 2.04 | 0.34 | 0.15
| C1-0013 | 挖掘机挖土方 装车 三类土 | 1000 | 0.14778 | 3185.46 | 400 |  | 2035.37 | 340.95 | 146.12
202 | 040103002 | 余方弃置 运距：10km，起步1km |  | 147.78 | 6.47 |  |  | 4.95 | 0.69 | 0.3
| C1-0144 | 自卸汽车运土方（运距1km内） 12t | 1000 | 0.14778 | 6468.27 |  |  | 4945.16 | 692.32 | 296.71
表－09
工程量清单综合单价分析表
工程名称:凭祥市2025年老旧小区改造基础设施配套项目--电信小区 | [9 empty] | 第35页 共41页
序号 | 项目编码 | 项目名称及项目 特征描述 | 单位 | 工程量 | 综合单价 (元) | 综合单价
[6 empty] | 人工费 | 材料费 | 机械费 | 管理费 | 利润 | 其中： 暂估价
203 | 桂040103003 | 土方运输每增1km 运距：10km，增运9km | ·km | 1330.02 | 2.05 |  |  | 1.57 | 0.22 | 0.09
| C1-0147 | 自卸汽车运土方（每增加1km运距） 12t | 1000 | 1.33002 | 2051.7 |  |  | 1568.58 | 219.6 | 94.11
204 | 040103002001 | 渣土弃置 运距1km (1)废弃料品种:弃碴 (2)运距:10km，起步1km (3)含装车 (4)施工中使用洒水车 |  | 39.92 | 17.46 | 0.91 |  | 12.44 | 1.87 | 0.8
| C1-0097换 | 履带式液压挖掘机挖石碴 装车 | 1000 | 0.03992 | 7607.16 | 912 |  | 4903.88 | 814.22 | 348.95
| C1-0150 | 自卸汽车运石方（运距1km内） 12t | 1000 | 0.03992 | 9858.98 |  |  | 7537.45 | 1055.24 | 452.25
205 | 桂040103003 | 石方运输每增1km 运距：10km，增运9km | ·km | 359.28 | 2.91 |  |  | 2.23 | 0.31 | 0.13
| C1-0153 | 自卸汽车运石方（每增加1km运距） 12t | 1000 | 0.35928 | 2915.59 |  |  | 2229.04 | 312.07 | 133.74
206 | 040205006001 | 停车位标线 | ㎡ | 66.11 | 47.82 | 8.97 | 22.91 | 5.69 | 4.25 | 2.05
| C2-0200 | 普通标线 热熔涂料 标线 | 10㎡ | 6.611 | 478.14 | 89.7 | 229.05 | 56.88 | 42.51 | 20.52
单价措施项目
| 041106 | 大型机械、设备进出场及安拆、使用
207 | 041106001001 | 大型机械场外运输费 履带式挖掘机 1.0m3以内 | 台·次 | 1 | 1197.17 | 99.74 | 105.06 | 594.85 | 201.43 | 97.24
| C1-0505 | 大型机械场外运输费 履带式挖掘机 1.0m3以内 | 台次 | 1 | 1197.17 | 99.74 | 105.06 | 594.85 | 201.43 | 97.24
208 | 041106001002 | 大型机械场外运输费 压路机 | 台·次 | 1 | 1167.73 | 99.74 | 92.88 | 584.48 | 198.42 | 95.79
| C1-0514 | 大型机械场外运输费 压路机 | 台次 | 1 | 1167.73 | 99.74 | 92.88 | 584.48 | 198.42 | 95.79
209 | 041106001003 | 大型机械场外运输费 摊铺机 | 台·次 | 1 | 5059.8 | 398.96 | 135.92 | 2752.16 | 913.82 | 441.16
| C1-0519 | 大型机械场外运输费 摊铺机 | 台次 | 1 | 5059.8 | 398.96 | 135.92 | 2752.16 | 913.82 | 441.16
表－09
工程量清单综合单价分析表
工程名称:凭祥市2025年老旧小区改造基础设施配套项目--电信小区 | [9 empty] | 第36页 共41页
序号 | 项目编码 | 项目名称及项目 特征描述 | 单位 | 工程量 | 综合单价 (元) | 综合单价
[6 empty] | 人工费 | 材料费 | 机械费 | 管理费 | 利润 | 其中： 暂估价
凭祥市2025年老旧小区改造基础设施配套项目--凭祥市税务局小区新建电动车棚土建工程
分部分项工程
| 0401 | 土石方工程
210 | 040101003001 | 挖基坑土方 立柱基坑 1.土壤类别:三类 2.挖土深度:1.1米 |  | 184.14 | 34.7 | 31.18 |  | 0.04 | 2.73 | 0.75
| A1-9 | 人工挖沟槽(基坑) 三类土 深 2m以内 | 100 | 1.8414 | 3469.09 | 3117.6 |  | 3.77 | 272.81 | 74.91
211 | 010103001001 | 回填方 合格土 |  | 149.48 | 23.39 | 18.79 |  | 2.25 | 1.84 | 0.51
| A1-82 | 人工回填土 夯填 | 100 | 1.4948 | 2338.97 | 1879.2 |  | 225.32 | 183.94 | 50.51
212 | 010103002001 | 余土弃置 1.废弃料品种:弃土 2.运距:10KM，起步1km |  | 34.66 | 22.78 | 9.04 |  | 11.46 | 1.79 | 0.49
| A1-118 | 人工装、自卸汽车运土方 1km运距以内 4.5t自卸汽车 | 100 | 0.3466 | 2278.17 | 904.32 |  | 1145.5 | 179.15 | 49.2
213 | 桂010103003 | 土方运输增（减）m3·km 运距:10KM，增运9km | ·km | 311.94 | 2.25 |  |  | 2.02 | 0.18 | 0.05
| A1-170 | 自卸汽车运土方(每增加1km运距) 4.5t | 1000 | 0.31194 | 2249.16 |  |  | 2023.72 | 176.87 | 48.57
A.4 混凝土及钢筋混凝土工程
214 | 010501001001 | 混凝土垫层{换:碎石 GD40 商品普通砼 C10} |  | 7.29 | 395.72 | 35.74 | 345.06 | 0.75 | 11.14 | 3.03
| A4-3换 | 混凝土垫层{换:碎石 GD40 商品普通砼 C10} | 10 | 0.729 | 3957.16 | 357.39 | 3450.6 | 7.54 | 111.38 | 30.25
215 | 010501003001 | 独立基础 1.混凝土种类: C25砼 |  | 23.59 | 489.68 | 80.96 | 376.21 | 0.78 | 24.95 | 6.78
| A4-7换 | 独立基础 混凝土{换:碎石 GD40 商品普通砼 C25} | 10 | 2.359 | 4896.7 | 809.64 | 3762.06 | 7.77 | 249.47 | 67.76
216 | 010502001001 | 混凝土柱 矩形{换:碎石 GD40 商品普通砼 C25} |  | 3.51 | 457.57 | 58.06 | 375.24 | 1.25 | 18.1 | 4.92
表－09
工程量清单综合单价分析表
工程名称:凭祥市2025年老旧小区改造基础设施配套项目--电信小区 | [9 empty] | 第37页 共41页
序号 | 项目编码 | 项目名称及项目 特征描述 | 单位 | 工程量 | 综合单价 (元) | 综合单价
[6 empty] | 人工费 | 材料费 | 机械费 | 管理费 | 利润 | 其中： 暂估价
| A4-18换 | 混凝土柱 矩形{换:碎石 GD40 商品普通砼 C25} | 10 | 0.351 | 4575.68 | 580.55 | 3752.41 | 12.54 | 181.01 | 49.17
217 | 010501003002 | 二次灌浆 混凝土{换:碎石 C40级微膨胀混凝土} |  | 0.27 | 849.76 | 297.54 | 434.99 | 1.26 | 91.2 | 24.77
| A4-17换 | 二次灌浆 混凝土{换:碎石 GD40 商品普通砼 C40} | 10 | 0.027 | 8497.56 | 2975.4 | 4349.86 | 12.64 | 911.95 | 247.71
218 | 010515001001 | 现浇构件圆钢筋制安 φ10以内 | t | 0.085 | 4631.06 | 818.24 | 3476.69 | 13.38 | 253.81 | 68.94
| A4-236 | 现浇构件圆钢筋制安 φ10以内 | t | 0.085 | 4631.06 | 818.24 | 3476.69 | 13.38 | 253.81 | 68.94
219 | 010515001002 | 现浇构件螺纹钢制安 10以上 | t | 0.964 | 4459.96 | 545.49 | 3554.33 | 106.93 | 199.12 | 54.09
| A4-239 | 现浇构件螺纹钢制安 10以上 | t | 0.964 | 4459.96 | 545.49 | 3554.33 | 106.93 | 199.12 | 54.09
A.6 金属结构工程
220 | 010603001001 | 实腹钢柱 镀锌H400x180 x6 x8 | t | 3.023 | 7859.39 | 1081.58 | 4079.15 | 1641.73 | 831.16 | 225.77
| A6-24换 | H形钢构件制作 3t以内 | t | 3.023 | 6707.73 | 701.1 | 3882.19 | 1334.44 | 621.25 | 168.75
| A6-71 | 钢柱安装 3t以内 | t | 3.023 | 1151.66 | 380.48 | 196.96 | 307.29 | 209.91 | 57.02
221 | 010604001001 | 钢梁 H(130~260)x160 x6 x8；H（300~150)x160x6xB | t | 2.487 | 7126.06 | 772.92 | 4977.53 | 774.9 | 472.39 | 128.32
| A6-23换 | 型钢梁制作 | t | 2.487 | 5997.21 | 353.97 | 4919.61 | 422.34 | 236.93 | 64.36
| A6-76 | 钢梁安装 3t以内 | t | 2.487 | 1128.85 | 418.95 | 57.92 | 352.56 | 235.46 | 63.96
222 | 010606002001 | 钢檩条 镀锌方通檩条120*60*4 型钢檩条制作 型钢檩条 安装 | t | 4.621 | 6619.32 | 631.85 | 4693.86 | 755.27 | 423.34 | 115
| A6-32换 | 型钢檩条制作 | t | 4.621 | 5988.74 | 428.36 | 4553.82 | 605.37 | 315.49 | 85.7
| A6-86 | 型钢檩条 安装 | t | 4.621 | 630.58 | 203.49 | 140.04 | 149.9 | 107.85 | 29.3
223 | 010606002002 | 钢檩条 镀锌方通檩条78*3.5m 型钢檩条制作 | t | 0.289 | 6624.01 | 631.85 | 4698.55 | 755.27 | 423.34 | 115
表－09
工程量清单综合单价分析表
工程名称:凭祥市2025年老旧小区改造基础设施配套项目--电信小区 | [9 empty] | 第38页 共41页
序号 | 项目编码 | 项目名称及项目 特征描述 | 单位 | 工程量 | 综合单价 (元) | 综合单价
[6 empty] | 人工费 | 材料费 | 机械费 | 管理费 | 利润 | 其中： 暂估价
型钢檩条 安装
| A6-32换 | 型钢檩条制作 | t | 0.289 | 5993.43 | 428.36 | 4558.51 | 605.37 | 315.49 | 85.7
| A6-86 | 型钢檩条 安装 | t | 0.289 | 630.58 | 203.49 | 140.04 | 149.9 | 107.85 | 29.3
224 | 010606002003 | 钢檩条 镀锌檩条80~150*3.5m 型钢檩条制作 型钢檩条 安装 | t | 5.497 | 6628.53 | 631.85 | 4693.66 | 762.05 | 425.41 | 115.56
| A6-32换 | 型钢檩条制作 | t | 5.497 | 5997.95 | 428.36 | 4553.62 | 612.15 | 317.56 | 86.26
| A6-86 | 型钢檩条 安装 | t | 5.497 | 630.58 | 203.49 | 140.04 | 149.9 | 107.85 | 29.3
225 | 010606001001 | 钢支撑、钢拉条 钢筋16 | t | 0.217 | 7164.66 | 1020.02 | 3888.1 | 1340.44 | 720.42 | 195.68
| A6-31 | 屋架钢支撑制作 | t | 0.217 | 5826.05 | 680.58 | 3860.76 | 735.23 | 432.11 | 117.37
| A6-85 | 屋架钢支撑 安装 | t | 0.217 | 1338.61 | 339.44 | 27.34 | 605.21 | 288.31 | 78.31
226 | 010516001001 | 螺栓 | t | 0.301 | 11622.02 | 1710 | 8740.62 | 365.79 | 633.53 | 172.08
| A4-339 | 地脚螺栓 | t | 0.301 | 11622.02 | 1710 | 8740.62 | 365.79 | 633.53 | 172.08
227 | 桂010516005001 | 锚栓 m24 | 个 | 90 | 34.61 | 15.82 | 10.83 | 1.31 | 5.23 | 1.42
| A4-337 | 植化学锚栓 m24 | 10套 | 9.0 | 346.06 | 158.18 | 108.31 | 13.1 | 52.27 | 14.2
单价措施项目
| 011702 | 混凝土模板及支架(撑)
228 | 011702001001 | 独立基础 胶合板模板 木支撑 | ㎡ | 36.90 | 44.99 | 24.74 | 10.1 | 0.4 | 7.67 | 2.08
| A17-14 | 独立基础 胶合板模板 木支撑 | 100㎡ | 0.3690 | 4500.38 | 2474.37 | 1010.2 | 39.99 | 767.38 | 208.44
229 | 011702002001 | 矩形柱 胶合板模板 木支撑 | ㎡ | 3.51 | 49.72 | 25.96 | 13.09 | 0.43 | 8.05 | 2.19
| A17-51 | 矩形柱 胶合板模板 木支撑 | 100㎡ | 0.0351 | 4972.52 | 2595.78 | 1309.1 | 43.38 | 805.47 | 218.79
表－09
工程量清单综合单价分析表
工程名称:凭祥市2025年老旧小区改造基础设施配套项目--电信小区 | [9 empty] | 第39页 共41页
序号 | 项目编码 | 项目名称及项目 特征描述 | 单位 | 工程量 | 综合单价 (元) | 综合单价
[6 empty] | 人工费 | 材料费 | 机械费 | 管理费 | 利润 | 其中： 暂估价
凭祥市2025年老旧小区改造基础设施配套项目--凭祥市税务局小区总平电气工程
分部分项工程
总平照明系统
230 | 010101002001 | 太阳能路灯基础土方 1、土壤类别：三类土 |  | 5.39 | 2.68 | 0.4 |  | 1.84 | 0.31 | 0.13
| C1-0010 | 挖掘机挖土方 不装车 三类土 | 1000 | 0.00539 | 2933.78 | 400 |  | 1842.95 | 314.01 | 134.58
231 | 040103001001 | 沟槽、基坑土方回填 |  | 1.37 | 15.06 | 0.6 | 0.1 | 11.86 | 1.75 | 0.75
| C1-0117换 | 沟槽（台、井背）液压打夯机回填 土 | 100 | 0.0137 | 1641.06 | 60.48 | 9.78 | 1186 | 174.51 | 74.79
232 | 030412007001 | 太阳能路灯 4.5米高 55W超亮LED灯 90W多晶硅 90AH免维护太阳能专用铝电池 | 套 | 5 | 1903.65 | 75.54 | 1785.94 | 7.88 | 23.36 | 10.93
| B4-1936换 | 中杆灯安装 庭院灯安装 4.5m以内 1火 | 10套 | 0.5 | 19036.48 | 755.38 | 17859.43 | 78.76 | 233.64 | 109.27
233 | 桂030413011001 | 太阳能路灯 1、C20混凝土垫层 2、C25混凝土基础 3、含钢筋、模板制作安装 4、含预埋钢板、螺栓 2、含钢筋、模板制作安装 | 座 | 5 | 419.49 | 71.33 | 284.8 | 24.13 | 26.73 | 12.5
| B4-2063换 | 路灯基础、接线井 现浇基础 C20混凝土基础{换:碎石 GD40 商品普通砼 C20} |  | 0.32 | 590.12 | 103 | 391.92 | 37.46 | 39.34 | 18.4
| B4-2063 | 路灯基础、接线井 现浇基础 C20混凝土基础 |  | 2.88 | 600.32 | 103 | 402.12 | 37.46 | 39.34 | 18.4
| B4-2064 | 路灯基础、接线井 现浇基础 钢筋制作安装 10以内 | t | 0.026 | 4987.38 | 1039.62 | 3479.36 | 29.06 | 299.34 | 140
| B- | 螺栓 M16 | 根 | 5 | 10 |  | 10
凭祥市2025年老旧小区改造基础设施配套项目--凭祥市税务局小区消火栓安装
分部分项工程
表－09
工程量清单综合单价分析表
工程名称:凭祥市2025年老旧小区改造基础设施配套项目--电信小区 | [9 empty] | 第40页 共41页
序号 | 项目编码 | 项目名称及项目 特征描述 | 单位 | 工程量 | 综合单价 (元) | 综合单价
[6 empty] | 人工费 | 材料费 | 机械费 | 管理费 | 利润 | 其中： 暂估价
| 9. | B9 给排水、燃气工程
235 | 031001001001 | 镀锌消防给水钢管（沟槽连接）安装 DN100 1.6MPa 含管件安装 连接方式：螺纹连接 含水压试验、管道冲洗、通水、消毒 | m | 80.00 | 71.26 | 12.1 | 51.42 | 1.56 | 4.21 | 1.97
| B4-0808 | 镀锌钢管埋地敷设(公称直径mm以内) 100 | 100m | 0.8000 | 7125.88 | 1210.43 | 5141.71 | 156.36 | 420.7 | 196.68
236 | 031003003001 | 倒流防止器 DN100 公称压力：PN=1.6MPa 连接方式：法兰连接 | 个 | 1 | 1268.04 | 68.91 | 1144.72 | 16.04 | 26.15 | 12.22
| B9-0346 | 倒流防止器 公称直径(mm以内) 100 | 个 | 1 | 1268.04 | 68.91 | 1144.72 | 16.04 | 26.15 | 12.22
237 | 031003003002 | 闸阀 DN100 公称压力：PN=1.6MPa 连接方式：法兰连接 | 个 | 1 | 426.63 | 68.91 | 303.31 | 16.04 | 26.15 | 12.22
| B9-0346 | 闸阀 公称直径(mm以内) 100 | 个 | 1 | 426.63 | 68.91 | 303.31 | 16.04 | 26.15 | 12.22
238 | 040502009001 | 水表 DN100 | 个 | 1 | 556.69 | 53.95 | 466.99 | 7.84 | 19.02 | 8.89
| B9-0518 | 焊接法兰水表 公称直径(mm以内) 100 | 个 | 1 | 556.69 | 53.95 | 466.99 | 7.84 | 19.02 | 8.89
239 | 030901011001 | 室外消火栓 | 套 | 2 | 813.14 | 95.59 | 668.25 | 4.22 | 30.72 | 14.36
| B9-0838 | 室外地上式消火栓 规格 深100型 | 套 | 2 | 813.14 | 95.59 | 668.25 | 4.22 | 30.72 | 14.36
凭祥市2025年老旧小区改造基础设施配套项目--凭祥市税务局小区消火栓市政土方
分部分项工程
土石方工程
241 | 010101003001 | 挖沟槽土方 1、土壤类别：三类土 |  | 36.00 | 3.73 | 0.4 |  | 2.45 | 0.4 | 0.17
| C1-0022换 | 挖掘机挖沟槽、基坑土方斗容量 1.25m3 不装车 三类土 | 1000 | 0.03600 | 3726.74 | 400 |  | 2449.19 | 398.89 | 170.95
242 | 040103001002 | 沟槽、基坑土方回填 |  | 14.40 | 16.41 | 0.6 | 0.1 | 11.86 | 1.75 | 0.75
表－09
工程量清单综合单价分析表
工程名称:凭祥市2025年老旧小区改造基础设施配套项目--电信小区 | [9 empty] | 第41页 共41页
序号 | 项目编码 | 项目名称及项目 特征描述 | 单位 | 工程量 | 综合单价 (元) | 综合单价
[6 empty] | 人工费 | 材料费 | 机械费 | 管理费 | 利润 | 其中： 暂估价
| C1-0117换 | 沟槽（台、井背）液压打夯机回填 土 | 100 | 0.1440 | 1641.06 | 60.48 | 9.78 | 1186 | 174.51 | 74.79
246 | 040203007001 | C30水泥混凝土路面恢复 200厚 | ㎡ | 48.00 | 106.37 | 6.99 | 86.99 | 0.42 | 2.15 | 1.04
| C2-0115换 | 水泥混凝土路面 厚度22cm[实际厚度=20]{换:预拌普通混凝土 C30} | 100㎡ | 0.4800 | 10637.12 | 699.1 | 8698.57 | 42.34 | 215.02 | 103.8
247 | 010404001 | 垫层 100厚C15混凝土垫层 |  | 4.80 | 439.8 | 33 | 355.61 | 0.48 | 9.71 | 4.69
| C1-0172换 | 垫层 混凝土垫层{换:预拌普通混凝土 C15} | 10 | 0.480 | 4398 | 330 | 3556.15 | 4.76 | 97.08 | 46.87
248 | 010404001 | 碎石垫层 150厚级配碎石垫层 | ㎡ | 48.00 | 30.09 | 2.13 | 17.7 | 4.8 | 2.01 | 0.97
| C2-0021换 | 级配碎石摊铺 厚20cm[实际厚度=15] | 100㎡ | 0.4800 | 3008.16 | 212.6 | 1769.74 | 479.73 | 200.78 | 96.93
| 041001 | 拆除工程
249 | 041001001002 | 拆除砼路面 200厚砼路面 旧路面机械切缝 | ㎡ | 48.00 | 16.38 | 0.75 |  | 9.76 | 3.05 | 1.47
| C1-0409换 | 拆除水泥混凝土路面 岩石破碎机拆除 厚度15cm[实际厚度=20] | 100㎡ | 0.4800 | 1637.13 | 74.75 |  | 975.57 | 304.59 | 147.04
250 | 041001003002 | 拆除基层 150厚碎石垫层 | ㎡ | 48.00 | 6.61 | 0.3 |  | 3.94 | 1.23 | 0.59
| C1-0413 | 拆除混合料基层 岩石破碎机拆除 水泥稳定碎（砾）石基层、水泥稳定土基层 厚度15cm | 100㎡ | 0.4800 | 660.51 | 30.24 |  | 393.51 | 122.89 | 59.33
251 | 040103002002 | 渣土弃置 (1)废弃料品种:弃碴 (2)运距:由投标人自行考虑 (3)含装车 (4)施工中使用洒水车 |  | 16.80 | 50.92 | 0.91 |  | 38.02 | 5.45 | 2.34
| C1-0097换 | 履带式液压挖掘机挖石碴 装车 | 1000 | 0.01680 | 7607.16 | 912 |  | 4903.88 | 814.22 | 348.95
| C1-0150换 | 自卸汽车运石方（运距1km内） 12t[实际运距=10] | 1000 | 0.01680 | 43319.09 |  |  | 33118.57 | 4636.6 | 1987.11
表－09

## 表-11总价措施项目清单与计价表
总价措施项目清单与计价表
工程名称:凭祥市2025年老旧小区改造基础设施配套项目--电信小区 |  |  |  |  | 第1页 共3页
序 号 | 项目编码 | 项 目 名 称 | 计 算 基 础 | 费 率(%) 或标准 | 金 额(元) | 备注
|  | 凭祥市2025年老旧小区改造基础设施配套项目--电信小区拆除 |  |  | 250.4
1 | 桂011801001001 | 安全文明施工费 | ∑(分部分项人材机+单价措施人材机) |  | 222.58
3 | 桂011801003001 | 雨季施工增加费 |  |  | 27.82
|  | 凭祥市2025年老旧小区改造基础设施配套项目--电信小区凉亭 |  |  | 2144.56
1 | 桂050501001001 | 安全文明施工费 | ∑分部分项、单价措施(人工费+机械费) |  | 1135.36
2 | 桂050501002001 | 检验试验配合费 |  |  | 504.6
3 | 桂050501003001 | 雨季施工增加费 |  |  | 504.6
|  | 凭祥市2025年老旧小区改造基础设施配套项目--电信小区土建 |  |  | 8067.43
1 | 桂011801001002 | 安全文明施工费 | ∑(分部分项人材机+单价措施人材机) | 6.27 | 7267.64
2 | 桂011801002002 | 检验试验配合费 |  | 0.11 | 127.5
3 | 桂011801003002 | 雨季施工增加费 |  | 0.53 | 614.33
4 | 桂011801004002 | 工程定位复测费 |  | 0.05 | 57.96
|  | 凭祥市2025年老旧小区改造基础设施配套项目--电信小区总平 |  |  | 1701.31
1 | 桂050501001002 | 安全文明施工费 | ∑分部分项及单价措施费定额（人工费＋机械费） |  | 1134.21
3 | 桂050501003002 | 雨季施工增加费 |  |  | 567.1
|  | 凭祥市2025年老旧小区改造基础设施配套项目--电信小区新建电动车棚安装 |  |  | 948.65
1 | 桂031401001001 | 安全文明施工费 | ∑分部分项及单价措施费定额(人工费+机械费) |  | 538.77
2 | 桂031401002001 | 检验试验配合费 |  |  | 22.67
3 | 桂031401003001 | 雨季施工增加费 |  |  | 181.81
10 | 桂031401010001 | 脚手架搭拆费 |  |  | 205.4
|  | 凭祥市2025年老旧小区改造基础设施配套项目--电信小区总平水电 |  |  | 264.63
1 | 桂031401001002 | 安全文明施工费 | ∑分部分项及单价措施费定额(人工费+机械费) |  | 191.83
2 | 桂031401002002 | 检验试验配合费 |  |  | 8.07
3 | 桂031401003002 | 雨季施工增加费 |  |  | 64.73
|  | 凭祥市2025年老旧小区改造基础设施配套项目--电信小区消火栓安装 |  |  | 243.14
1 | 桂031401001003 | 安全文明施工费 | ∑分部分项及单价措施费定额(人工费+机械费) |  | 139.51
2 | 桂031401002003 | 检验试验配合费 |  |  | 5.87
注：以项计算的总价措施，无“计算基础”和“费率”的数值，可只填“金额”数值， 但应在备注栏说明施工方案出处或计算方式。
表-11
总价措施项目清单与计价表
工程名称:凭祥市2025年老旧小区改造基础设施配套项目--电信小区 |  |  |  |  | 第2页 共3页
序 号 | 项目编码 | 项 目 名 称 | 计 算 基 础 | 费 率(%) 或标准 | 金 额(元) | 备注
3 | 桂031401003003 | 雨季施工增加费 | ∑分部分项及单价措施费定额(人工费+机械费) |  | 47.08
10 | 桂031401010003 | 脚手架搭拆费 |  |  | 50.68
|  | 凭祥市2025年老旧小区改造基础设施配套项目--电信小区消火栓市政土方 |  |  | 317.93
1 | 桂041201001001 | 安全文明施工费 | ∑分部分项及单价措施费定额（人工费＋机械费） |  | 244.57
2 | 桂041201002001 | 检验试验配合费 |  |  | 6.11
3 | 桂041201003001 | 雨季施工增加费 |  |  | 61.14
4 | 桂041201004001 | 工程定位复测费 |  |  | 6.11
|  | 凭祥市2025年老旧小区改造基础设施配套项目--工商小区改造工程装修 |  |  | 23667.85
1 | 桂011801001001 | 安全文明施工费 | ∑(分部分项人材机+单价措施人材机) | 6.27 | 21321.47
2 | 桂011801002001 | 检验试验配合费 |  | 0.11 | 374.06
3 | 桂011801003001 | 雨季施工增加费 |  | 0.53 | 1802.29
4 | 桂011801004001 | 工程定位复测费 |  | 0.05 | 170.03
|  | 凭祥市2025年老旧小区改造基础设施配套项目--工商小区总平改造工程 |  |  | 7852.84
1 | 桂041201001001 | 安全文明施工费 | ∑分部分项及单价措施费定额（人工费＋机械费） |  | 6040.64
2 | 桂041201002001 | 检验试验配合费 |  |  | 151.02
3 | 桂041201003001 | 雨季施工增加费 |  |  | 1510.16
4 | 桂041201004001 | 工程定位复测费 |  |  | 151.02
|  | 凭祥市2025年老旧小区改造基础设施配套项目--工商小区消火栓安装 |  |  | 618.74
1 | 桂031401001001 | 安全文明施工费 | ∑分部分项及单价措施费定额(人工费+机械费) |  | 354.74
2 | 桂031401002001 | 检验试验配合费 |  |  | 14.93
3 | 桂031401003001 | 雨季施工增加费 |  |  | 119.71
10 | 桂031401010001 | 脚手架搭拆费 |  |  | 129.36
|  | 凭祥市2025年老旧小区改造基础设施配套项目--工商小区消火栓市政土方 |  |  | 1280.72
1 | 桂041201001002 | 安全文明施工费 | ∑分部分项及单价措施费定额（人工费＋机械费） |  | 985.16
2 | 桂041201002002 | 检验试验配合费 |  |  | 24.63
3 | 桂041201003002 | 雨季施工增加费 |  |  | 246.3
4 | 桂041201004002 | 工程定位复测费 |  |  | 24.63
|  | 凭祥市2025年老旧小区改造基础设施配套项目--凭祥市税务局小区道路工程 |  |  | 4819.51
注：以项计算的总价措施，无“计算基础”和“费率”的数值，可只填“金额”数值， 但应在备注栏说明施工方案出处或计算方式。
表-11
总价措施项目清单与计价表
工程名称:凭祥市2025年老旧小区改造基础设施配套项目--电信小区 |  |  |  |  | 第3页 共3页
序 号 | 项目编码 | 项 目 名 称 | 计 算 基 础 | 费 率(%) 或标准 | 金 额(元) | 备注
1 | 桂041201001001 | 安全文明施工费 | ∑分部分项及单价措施费定额（人工费＋机械费） |  | 3707.32
2 | 桂041201002001 | 检验试验配合费 |  |  | 92.68
3 | 桂041201003001 | 雨季施工增加费 |  |  | 926.83
4 | 桂041201004001 | 工程定位复测费 |  |  | 92.68
|  | 凭祥市2025年老旧小区改造基础设施配套项目--凭祥市税务局小区新建电动车棚土建工程 |  |  | 9649.74
1 | 桂011801001001 | 安全文明施工费 | ∑(分部分项人材机+单价措施人材机) | 6.27 | 8693.09
2 | 桂011801002001 | 检验试验配合费 |  | 0.11 | 152.51
3 | 桂011801003001 | 雨季施工增加费 |  | 0.53 | 734.82
4 | 桂011801004001 | 工程定位复测费 |  | 0.05 | 69.32
|  | 凭祥市2025年老旧小区改造基础设施配套项目--凭祥市税务局小区总平电气工程 |  |  | 154.41
1 | 桂031401001001 | 安全文明施工费 | ∑分部分项及单价措施费定额(人工费+机械费) |  | 111.93
2 | 桂031401002001 | 检验试验配合费 |  |  | 4.71
3 | 桂031401003001 | 雨季施工增加费 |  |  | 37.77
|  | 凭祥市2025年老旧小区改造基础设施配套项目--凭祥市税务局小区消火栓安装 |  |  | 322.4
1 | 桂031401001002 | 安全文明施工费 | ∑分部分项及单价措施费定额(人工费+机械费) |  | 184.72
2 | 桂031401002002 | 检验试验配合费 |  |  | 7.77
3 | 桂031401003002 | 雨季施工增加费 |  |  | 62.34
10 | 桂031401010002 | 脚手架搭拆费 |  |  | 67.57
|  | 凭祥市2025年老旧小区改造基础设施配套项目--凭祥市税务局小区消火栓市政土方 |  |  | 423.92
1 | 桂041201001002 | 安全文明施工费 | ∑分部分项及单价措施费定额（人工费＋机械费） |  | 326.1
2 | 桂041201002002 | 检验试验配合费 |  |  | 8.15
3 | 桂041201003002 | 雨季施工增加费 |  |  | 81.52
4 | 桂041201004002 | 工程定位复测费 |  |  | 8.15
|  | 合 计 |  |  | 62728.18
注：以项计算的总价措施，无“计算基础”和“费率”的数值，可只填“金额”数值， 但应在备注栏说明施工方案出处或计算方式。
表-11

## 表-12其他项目清单与计价汇总表
其他项目清单与计价汇总表
工程名称:凭祥市2025年老旧小区改造基础设施配套项目--电信小区 |  | 第1页 共5页
序号 | 项目名称 | 金额（元） | 备注
| 凭祥市2025年老旧小区改造基础设施配套项目--电信小区拆除 | 24.98
一 | 建筑拆除工程(营改增)简易计税法 | 24.98
1 | 暂列金额 |  | 明细详见表－12－1
2 | 材料暂估价 |  | 明细详见表－12－2
3 | 专业工程暂估价 |  | 明细详见表－12－3
4 | 计日工 |  | 明细详见表－12－4
5 | 总承包服务费 |  | 明细详见表－12－5
6 | 安全生产责任保险费暂估价 | 24.98 | 分部分项工程费及措施项目费
| 凭祥市2025年老旧小区改造基础设施配套项目--电信小区凉亭 | 130.86
一 | 仿古建筑工程(营改增)一般计税法 | 130.86
1 | 暂列金额 |  | 明细详见表－12－1
2 | 材料暂估价 |  | 明细详见表－12－2
3 | 专业工程暂估价 |  | 明细详见表－12－3
4 | 计日工 |  | 明细详见表－12－4
5 | 总承包服务费 |  | 明细详见表－12－5
6 | 安全生产责任保险费暂估价 | 130.86 | 分部分项工程费及措施项目费
| 凭祥市2025年老旧小区改造基础设施配套项目--电信小区土建 | 286.72
一 | 建筑装饰装修工程(营改增)一般计税法 | 286.72
1 | 暂列金额 |  | 明细详见表－12－1
2 | 材料暂估价 |  | 明细详见表－12－2
3 | 专业工程暂估价 |  | 明细详见表－12－3
4 | 计日工 |  | 明细详见表－12－4
5 | 总承包服务费 |  | 明细详见表－12－5
6 | 安全生产责任保险费暂估价 | 286.72 | 分部分项工程费及措施项目费
| 凭祥市2025年老旧小区改造基础设施配套项目--电信小区总平 | 139.16
一 | 2021绿化工程一般计税法 | 139.16
1 | 暂列金额 |  | 明细详见表－12－1
2 | 材料暂估价 |  | 明细详见表－12－2
3 | 专业工程暂估价 |  | 明细详见表－12－3
4 | 计日工 |  | 明细详见表－12－4
5 | 总承包服务费 |  | 明细详见表－12－5
6 | 安全生产责任保险费暂估价 | 139.16 | 分部分项工程费及措施项目费
注:材料暂估单价进入清单项目综合单价，此处不汇总。
表－12
其他项目清单与计价汇总表
工程名称:凭祥市2025年老旧小区改造基础设施配套项目--电信小区 |  | 第2页 共5页
序号 | 项目名称 | 金额（元） | 备注
| 凭祥市2025年老旧小区改造基础设施配套项目--电信小区新建电动车棚安装 | 35.08
一 | 给排水、燃气、电气、通风空调、消防、建筑智能、通信、自控仪表工程(营改增)一般计税法 | 35.08
1 | 暂列金额 |  | 明细详见表－12－1
2 | 材料暂估价 |  | 明细详见表－12－2
3 | 专业工程暂估价 |  | 明细详见表－12－3
4 | 计日工 |  | 明细详见表－12－4
5 | 总承包服务费 |  | 明细详见表－12－5
6 | 安全生产责任保险费暂估价 | 35.08 | 分部分项工程费及措施项目费
| 凭祥市2025年老旧小区改造基础设施配套项目--电信小区总平水电 | 34.22
一 | 给排水、燃气、电气、通风空调、消防、建筑智能、通信、自控仪表工程(营改增)一般计税法 | 34.22
1 | 暂列金额 |  | 明细详见表－12－1
2 | 材料暂估价 |  | 明细详见表－12－2
3 | 专业工程暂估价 |  | 明细详见表－12－3
4 | 计日工 |  | 明细详见表－12－4
5 | 总承包服务费 |  | 明细详见表－12－5
6 | 安全生产责任保险费暂估价 | 34.22 | 分部分项工程费及措施项目费
| 凭祥市2025年老旧小区改造基础设施配套项目--电信小区消火栓安装 | 15.17
一 | 给排水、燃气、电气、通风空调、消防、建筑智能、通信、自控仪表工程(营改增)一般计税法 | 15.17
1 | 暂列金额 |  | 明细详见表－12－1
2 | 材料暂估价 |  | 明细详见表－12－2
3 | 专业工程暂估价 |  | 明细详见表－12－3
4 | 计日工 |  | 明细详见表－12－4
5 | 总承包服务费 |  | 明细详见表－12－5
6 | 安全生产责任保险费暂估价 | 15.17 | 分部分项工程费及措施项目费
| 凭祥市2025年老旧小区改造基础设施配套项目--电信小区消火栓市政土方 | 17.12
一 | 2022市政综合工程一般计税法 | 17.12
1 | 暂列金额 |  | 明细详见表-11-1
2 | 材料暂估价 |  | 明细详见表-11-2
3 | 专业工程暂估价 |  | 明细详见表-11-3
4 | 计日工 |  | 明细详见表-11-4
5 | 总承包服务费 |  | 明细详见表-11-5
注:材料暂估单价进入清单项目综合单价，此处不汇总。
表－12
其他项目清单与计价汇总表
工程名称:凭祥市2025年老旧小区改造基础设施配套项目--电信小区 |  | 第3页 共5页
序号 | 项目名称 | 金额（元） | 备注
6 | 安全生产责任保险费暂估价 | 17.12 | 分部分项工程费及措施项目费
| 凭祥市2025年老旧小区改造基础设施配套项目--工商小区改造工程装修 | 862.24
一 | 建筑装饰装修工程(营改增)一般计税法 | 862.24
1 | 暂列金额 |  | 明细详见表－12－1
2 | 材料暂估价 |  | 明细详见表－12－2
3 | 专业工程暂估价 |  | 明细详见表－12－3
4 | 计日工 |  | 明细详见表－12－4
5 | 总承包服务费 |  | 明细详见表－12－5
6 | 安全生产责任保险费暂估价 | 862.24 | 分部分项工程费及措施项目费
| 凭祥市2025年老旧小区改造基础设施配套项目--工商小区总平改造工程 | 374.29
一 | 2022市政综合工程一般计税法 | 374.29
1 | 暂列金额 |  | 明细详见表-11-1
2 | 材料暂估价 |  | 明细详见表-11-2
3 | 专业工程暂估价 |  | 明细详见表-11-3
4 | 计日工 |  | 明细详见表-11-4
5 | 总承包服务费 |  | 明细详见表-11-5
6 | 安全生产责任保险费暂估价 | 374.29 | 分部分项工程费及措施项目费
| 凭祥市2025年老旧小区改造基础设施配套项目--工商小区消火栓安装 | 34.45
一 | 给排水、燃气、电气、通风空调、消防、建筑智能、通信、自控仪表工程(营改增)一般计税法 | 34.45
1 | 暂列金额 |  | 明细详见表－12－1
2 | 材料暂估价 |  | 明细详见表－12－2
3 | 专业工程暂估价 |  | 明细详见表－12－3
4 | 计日工 |  | 明细详见表－12－4
5 | 总承包服务费 |  | 明细详见表－12－5
6 | 安全生产责任保险费暂估价 | 34.45 | 分部分项工程费及措施项目费
| 凭祥市2025年老旧小区改造基础设施配套项目--工商小区消火栓市政土方 | 58.99
一 | 2022市政综合工程一般计税法 | 58.99
1 | 暂列金额 |  | 明细详见表-11-1
2 | 材料暂估价 |  | 明细详见表-11-2
3 | 专业工程暂估价 |  | 明细详见表-11-3
4 | 计日工 |  | 明细详见表-11-4
5 | 总承包服务费 |  | 明细详见表-11-5
注:材料暂估单价进入清单项目综合单价，此处不汇总。
表－12
其他项目清单与计价汇总表
工程名称:凭祥市2025年老旧小区改造基础设施配套项目--电信小区 |  | 第4页 共5页
序号 | 项目名称 | 金额（元） | 备注
6 | 安全生产责任保险费暂估价 | 58.99 | 分部分项工程费及措施项目费
| 凭祥市2025年老旧小区改造基础设施配套项目--凭祥市税务局小区道路工程 | 444.85
一 | 2022市政综合工程一般计税法 | 444.85
1 | 暂列金额 |  | 明细详见表-11-1
2 | 材料暂估价 |  | 明细详见表-11-2
3 | 专业工程暂估价 |  | 明细详见表-11-3
4 | 计日工 |  | 明细详见表-11-4
5 | 总承包服务费 |  | 明细详见表-11-5
6 | 安全生产责任保险费暂估价 | 444.85 | 分部分项工程费及措施项目费
| 凭祥市2025年老旧小区改造基础设施配套项目--凭祥市税务局小区新建电动车棚土建工程 | 324.83
一 | 建筑装饰装修工程(营改增)一般计税法 | 324.83
1 | 暂列金额 |  | 明细详见表－12－1
2 | 材料暂估价 |  | 明细详见表－12－2
3 | 专业工程暂估价 |  | 明细详见表－12－3
4 | 计日工 |  | 明细详见表－12－4
5 | 总承包服务费 |  | 明细详见表－12－5
6 | 安全生产责任保险费暂估价 | 324.83 | 分部分项工程费及措施项目费
| 凭祥市2025年老旧小区改造基础设施配套项目--凭祥市税务局小区总平电气工程 | 23.61
一 | 给排水、燃气、电气、通风空调、消防、建筑智能、通信、自控仪表工程(营改增)一般计税法 | 23.61
1 | 暂列金额 |  | 明细详见表－12－1
2 | 材料暂估价 |  | 明细详见表－12－2
3 | 专业工程暂估价 |  | 明细详见表－12－3
4 | 计日工 |  | 明细详见表－12－4
5 | 总承包服务费 |  | 明细详见表－12－5
6 | 安全生产责任保险费暂估价 | 23.61 | 分部分项工程费及措施项目费
| 凭祥市2025年老旧小区改造基础设施配套项目--凭祥市税务局小区消火栓安装 | 19.8
一 | 给排水、燃气、电气、通风空调、消防、建筑智能、通信、自控仪表工程(营改增)一般计税法 | 19.8
1 | 暂列金额 |  | 明细详见表－12－1
2 | 材料暂估价 |  | 明细详见表－12－2
3 | 专业工程暂估价 |  | 明细详见表－12－3
4 | 计日工 |  | 明细详见表－12－4
注:材料暂估单价进入清单项目综合单价，此处不汇总。
表－12
其他项目清单与计价汇总表
工程名称:凭祥市2025年老旧小区改造基础设施配套项目--电信小区 |  | 第5页 共5页
序号 | 项目名称 | 金额（元） | 备注
5 | 总承包服务费 |  | 明细详见表－12－5
6 | 安全生产责任保险费暂估价 | 19.8 | 分部分项工程费及措施项目费
| 凭祥市2025年老旧小区改造基础设施配套项目--凭祥市税务局小区消火栓市政土方 | 22.83
一 | 2022市政综合工程一般计税法 | 22.83
1 | 暂列金额 |  | 明细详见表-11-1
2 | 材料暂估价 |  | 明细详见表-11-2
3 | 专业工程暂估价 |  | 明细详见表-11-3
4 | 计日工 |  | 明细详见表-11-4
5 | 总承包服务费 |  | 明细详见表-11-5
6 | 安全生产责任保险费暂估价 | 22.83 | 分部分项工程费及措施项目费
| 合 计 | 2849.2
注:材料暂估单价进入清单项目综合单价，此处不汇总。
表－12

## 表-14税前项目清单与计价表
税前项目清单与计价表
工程名称:凭祥市2025年老旧小区改造基础设施配套项目--电信小区 |  |  |  |  | 第1页 共1页
序号 | 项目编码 | 项目名称及项目特征 描述 | 计量 单位 | 工程量 | 金 额(元)
[5 empty] | 单价 | 合价
|  | 凭祥市2025年老旧小区改造基础设施配套项目--电信小区凉亭 |  |  |  | 1338.73
1 | 011407001001 | 外墙面喷（刷）涂料 喷或滚刷底涂料一遍 喷或滚刷面层涂料二遍 非弹性，8-12年保质期 绯色真石漆 | ㎡ | 29.23 | 45.8 | 1338.73
|  | 凭祥市2025年老旧小区改造基础设施配套项目--电信小区土建 |  |  |  | 14873.86
1 | 011407001003 | 外墙面喷（刷）涂料 喷或滚刷底涂料一遍 喷或滚刷面层涂料二遍 非弹性，8-12年保质期 | ㎡ | 210.53 | 46.9 | 9873.86
2 | 010802001001 | 成品铁艺门 规格：4.45*2.4+1.2*2.0 | 樘 | 1 | 5000 | 5000
|  | 凭祥市2025年老旧小区改造基础设施配套项目--凭祥市税务局小区新建电动车棚土建工程 |  |  |  | 30240
1 | 010901002001 | 屋面950 克PVC 张拉膜布 | ㎡ | 378.00 | 80 | 30240
|  | 合 计 |  |  |  | 46452.59
注：税前项目包含除增值税以外的所有费用。
表-14

## 表-15规费、增值税计价表
规费、增值税计价表
工程名称:凭祥市2025年老旧小区改造基础设施配套项目--电信小区 |  |  | 第1页 共5页
序号 | 项目名称 | 计算基础 | 计算费率(%) | 金额(元)
| 凭祥市2025年老旧小区改造基础设施配套项目--电信小区拆除 |  |  | 2977.41
1 | 规费 | 1+2+3 |  | 2459.35
1.1 | 社会保险费 | ∑(分部分项人工费+单价措施人工费) (7889.07+0) | 29.35 | 2315.44
1.1.1 | 养老保险费 |  | 17.22 | 1358.5
1.1.2 | 失业保险费 |  | 0.34 | 26.82
1.1.3 | 医疗保险费 |  | 10.25 | 808.63
1.1.4 | 生育保险费 |  | 0.64 | 50.49
1.1.5 | 工伤保险费 |  | 0.9 | 71
1.2 | 住房公积金 | 分部分项及单价措施工程费+总价措施项目费+其他项目费 | 1.02 | 127.64
1.3 | 工程排污费 |  | 0.13 | 16.27
2 | 税金 | 分部分项及单价措施工程费+总价措施项目费+其他项目费+税前项目费+规费 | 3.46 | 518.06
2.1 | 增值税 |  | 3.00 | 449.19
2.2 | 城市维护建设税 |  | 0.21 | 31.44
2.3 | 教育附加费 |  | 0.09 | 13.48
2.4 | 地方教育附加费 |  | 0.06 | 8.98
2.5 | 水利建设基金 |  | 0.10 | 14.97
| 凭祥市2025年老旧小区改造基础设施配套项目--电信小区凉亭 |  |  | 14640.19
1 | 规费 | 1.1+1.2+1.3 |  | 7907.6
1.1 | 社会保险费 | ∑(分部分项人工费+单价措施人工费) (23121.23+1902.82) | 29.35 | 7344.56
1.1.1 | 养老保险费 |  | 17.22 | 4309.14
1.1.2 | 失业保险费 |  | 0.34 | 85.08
1.1.3 | 医疗保险费 |  | 10.25 | 2564.97
1.1.4 | 生育保险费 |  | 0.64 | 160.15
1.1.5 | 工伤保险费 |  | 0.9 | 225.22
1.2 | 住房公积金 |  | 1.85 | 462.94
1.3 | 工程排污费 |  | 0.40 | 100.1
2 | 增值税 | Σ（分部分项工程费及单价措施项目费+总价措施项目费+其他项目费+税前项目费+规费） | 9.00 | 6732.59
| 凭祥市2025年老旧小区改造基础设施配套项目--电信小区土建 |  |  | 32796.89
1 | 规费 | 1.1+1.2+1.3 |  | 16999.91
1.1 | 社会保险费 | ∑(分部分项人工费+单价措施人工费) (42283.1+10606.29) | 29.35 | 15523.04
1.1.1 | 养老保险费 |  | 17.22 | 9107.55
1.1.2 | 失业保险费 |  | 0.34 | 179.82
1.1.3 | 医疗保险费 |  | 10.25 | 5421.16
1.1.4 | 生育保险费 |  | 0.64 | 338.49
表-15
规费、增值税计价表
工程名称:凭祥市2025年老旧小区改造基础设施配套项目--电信小区 |  |  | 第2页 共5页
序号 | 项目名称 | 计算基础 | 计算费率(%) | 金额(元)
1.1.5 | 工伤保险费 | ∑(分部分项人工费+单价措施人工费) (42283.1+10606.29) | 0.9 | 476
1.2 | 住房公积金 |  | 1.85 | 978.45
1.3 | 工程排污费 | ∑(分部分项人材机+单价措施人材机) (96743.96+19167.3) | 0.43 | 498.42
2 | 增值税 | Σ（分部分项工程费及单价措施项目费+总价措施项目费+其他项目费+税前项目费+规费） | 9.00 | 15796.98
凭祥市2025年老旧小区改造基础设施配套项目--电信小区总平
| 凭祥市2025年老旧小区改造基础设施配套项目--电信小区新建电动车棚安装 |  |  | 3031.67
1 | 规费 | 1.1+1.2+1.3 |  | 1330.17
1.1 | 社会保险费 | ∑(分部分项人工费+单价措施人工费) (4209.4+0) | 29.35 | 1235.46
1.1.1 | 养老保险费 |  | 17.22 | 724.86
1.1.2 | 失业保险费 |  | 0.34 | 14.31
1.1.3 | 医疗保险费 |  | 10.25 | 431.46
1.1.4 | 生育保险费 |  | 0.64 | 26.94
1.1.5 | 工伤保险费 |  | 0.9 | 37.88
1.2 | 住房公积金 |  | 1.85 | 77.87
1.3 | 工程排污费 |  | 0.40 | 16.84
2 | 增值税 | Σ（分部分项工程费及单价措施项目费+总价措施项目费+其他项目费+税前项目费+规费） | 9.00 | 1701.5
2 | 税金 | 分部分项及单价措施工程费+总价措施项目费+其他项目费+税前项目费+规费
2.2 | 城市维护建设税
2.3 | 教育附加费 |  | 0.09
2.4 | 地方教育附加费 |  | 0.06
2.5 | 水利建设基金 |  | 0.10
| 凭祥市2025年老旧小区改造基础设施配套项目--电信小区总平水电 |  |  | 2010.03
1 | 规费 | 1.1+1.2+1.3 |  | 428.38
1.1 | 社会保险费 | ∑(分部分项人工费+单价措施人工费) (1355.65+0) | 29.35 | 397.88
1.1.1 | 养老保险费 |  | 17.22 | 233.44
1.1.2 | 失业保险费 |  | 0.34 | 4.61
1.1.3 | 医疗保险费 |  | 10.25 | 138.95
1.1.4 | 生育保险费 |  | 0.64 | 8.68
1.1.5 | 工伤保险费 |  | 0.9 | 12.2
1.2 | 住房公积金 |  | 1.85 | 25.08
1.3 | 工程排污费 |  | 0.40 | 5.42
表-15
规费、增值税计价表
工程名称:凭祥市2025年老旧小区改造基础设施配套项目--电信小区 |  |  | 第3页 共5页
序号 | 项目名称 | 计算基础 | 计算费率(%) | 金额(元)
2 | 增值税 | Σ（分部分项工程费及单价措施项目费+总价措施项目费+其他项目费+税前项目费+规费） | 9.00 | 1581.65
| 凭祥市2025年老旧小区改造基础设施配套项目--电信小区消火栓安装 |  |  | 1032.9
1 | 规费 | 1.1+1.2+1.3 |  | 320.22
1.1 | 社会保险费 | ∑(分部分项人工费+单价措施人工费) (1013.36+0) | 29.35 | 297.42
1.1.1 | 养老保险费 |  | 17.22 | 174.5
1.1.2 | 失业保险费 |  | 0.34 | 3.45
1.1.3 | 医疗保险费 |  | 10.25 | 103.87
1.1.4 | 生育保险费 |  | 0.64 | 6.49
1.1.5 | 工伤保险费 |  | 0.9 | 9.12
1.2 | 住房公积金 |  | 1.85 | 18.75
1.3 | 工程排污费 |  | 0.40 | 4.05
2 | 增值税 | Σ（分部分项工程费及单价措施项目费+总价措施项目费+其他项目费+税前项目费+规费） | 9.00 | 712.68
2 | 税金 | 分部分项及单价措施工程费+总价措施项目费+其他项目费+税前项目费+规费
2.2 | 城市维护建设税
2.3 | 教育附加费 |  | 0.09
2.4 | 地方教育附加费 |  | 0.06
2.5 | 水利建设基金 |  | 0.10
凭祥市2025年老旧小区改造基础设施配套项目--电信小区消火栓市政土方
| 凭祥市2025年老旧小区改造基础设施配套项目--工商小区改造工程装修 |  |  | 117876.91
1 | 规费 | 1.1+1.2+1.3 |  | 72475.86
1.1 | 社会保险费 | ∑(分部分项人工费+单价措施人工费) (195425.12+32182.66) | 29.35 | 66802.88
1.1.1 | 养老保险费 |  | 17.22 | 39194.06
1.1.2 | 失业保险费 |  | 0.34 | 773.87
1.1.3 | 医疗保险费 |  | 10.25 | 23329.8
1.1.4 | 生育保险费 |  | 0.64 | 1456.69
1.1.5 | 工伤保险费 |  | 0.9 | 2048.47
1.2 | 住房公积金 |  | 1.85 | 4210.74
1.3 | 工程排污费 | ∑(分部分项人材机+单价措施人材机) (275439.69+64615.6) | 0.43 | 1462.24
2 | 增值税 | Σ（分部分项工程费及单价措施项目费+总价措施项目费+其他项目费+税前项目费+规费） | 9.00 | 45401.05
2 | 税金 | 分部分项及单价措施工程费+总价措施项目费+其他项目费+税前项目费+规费
2.2 | 城市维护建设税
表-15
规费、增值税计价表
工程名称:凭祥市2025年老旧小区改造基础设施配套项目--电信小区 |  |  | 第4页 共5页
序号 | 项目名称 | 计算基础 | 计算费率(%) | 金额(元)
2.3 | 教育附加费 | 分部分项及单价措施工程费+总价措施项目费+其他项目费+税前项目费+规费 | 0.09
2.4 | 地方教育附加费 |  | 0.06
2.5 | 水利建设基金 |  | 0.10
凭祥市2025年老旧小区改造基础设施配套项目--工商小区总平改造工程
| 凭祥市2025年老旧小区改造基础设施配套项目--工商小区消火栓安装 |  |  | 2444
1 | 规费 | 1.1+1.2+1.3 |  | 817.3
1.1 | 社会保险费 | ∑(分部分项人工费+单价措施人工费) (2586.36+0) | 29.35 | 759.1
1.1.1 | 养老保险费 |  | 17.22 | 445.37
1.1.2 | 失业保险费 |  | 0.34 | 8.79
1.1.3 | 医疗保险费 |  | 10.25 | 265.1
1.1.4 | 生育保险费 |  | 0.64 | 16.55
1.1.5 | 工伤保险费 |  | 0.9 | 23.28
1.2 | 住房公积金 |  | 1.85 | 47.85
1.3 | 工程排污费 |  | 0.40 | 10.35
2 | 增值税 | Σ（分部分项工程费及单价措施项目费+总价措施项目费+其他项目费+税前项目费+规费） | 9.00 | 1626.7
2 | 税金 | 分部分项及单价措施工程费+总价措施项目费+其他项目费+税前项目费+规费
2.2 | 城市维护建设税
2.3 | 教育附加费 |  | 0.09
2.4 | 地方教育附加费 |  | 0.06
2.5 | 水利建设基金 |  | 0.10
凭祥市2025年老旧小区改造基础设施配套项目--工商小区消火栓市政土方
凭祥市2025年老旧小区改造基础设施配套项目--凭祥市税务局小区道路工程
| 凭祥市2025年老旧小区改造基础设施配套项目--凭祥市税务局小区新建电动车棚土建工程 |  |  | 27147.45
1 | 规费 | 1.1+1.2+1.3 |  | 8971.78
1.1 | 社会保险费 | ∑(分部分项人工费+单价措施人工费) (25840.85+1004.03) | 29.35 | 7878.97
1.1.1 | 养老保险费 |  | 17.22 | 4622.69
1.1.2 | 失业保险费 |  | 0.34 | 91.27
1.1.3 | 医疗保险费 |  | 10.25 | 2751.6
1.1.4 | 生育保险费 |  | 0.64 | 171.81
1.1.5 | 工伤保险费 |  | 0.9 | 241.6
1.2 | 住房公积金 |  | 1.85 | 496.63
1.3 | 工程排污费 | ∑(分部分项人材机+单价措施人材机) (137206.77+1438.94) | 0.43 | 596.18
表-15
规费、增值税计价表
工程名称:凭祥市2025年老旧小区改造基础设施配套项目--电信小区 |  |  | 第5页 共5页
序号 | 项目名称 | 计算基础 | 计算费率(%) | 金额(元)
2 | 增值税 | Σ（分部分项工程费及单价措施项目费+总价措施项目费+其他项目费+税前项目费+规费） | 9.00 | 18175.67
| 凭祥市2025年老旧小区改造基础设施配套项目--凭祥市税务局小区总平电气工程 |  |  | 1318.56
1 | 规费 | 1.1+1.2+1.3 |  | 233
1.1 | 社会保险费 | ∑(分部分项人工费+单价措施人工费) (737.33+0) | 29.35 | 216.41
1.1.1 | 养老保险费 |  | 17.22 | 126.97
1.1.2 | 失业保险费 |  | 0.34 | 2.51
1.1.3 | 医疗保险费 |  | 10.25 | 75.58
1.1.4 | 生育保险费 |  | 0.64 | 4.72
1.1.5 | 工伤保险费 |  | 0.9 | 6.64
1.2 | 住房公积金 |  | 1.85 | 13.64
1.3 | 工程排污费 |  | 0.40 | 2.95
2 | 增值税 | Σ（分部分项工程费及单价措施项目费+总价措施项目费+其他项目费+税前项目费+规费） | 9.00 | 1085.56
| 凭祥市2025年老旧小区改造基础设施配套项目--凭祥市税务局小区消火栓安装 |  |  | 1358.17
1 | 规费 | 1.1+1.2+1.3 |  | 426.89
1.1 | 社会保险费 | ∑(分部分项人工费+单价措施人工费) (1350.95+0) | 29.35 | 396.5
1.1.1 | 养老保险费 |  | 17.22 | 232.63
1.1.2 | 失业保险费 |  | 0.34 | 4.59
1.1.3 | 医疗保险费 |  | 10.25 | 138.47
1.1.4 | 生育保险费 |  | 0.64 | 8.65
1.1.5 | 工伤保险费 |  | 0.9 | 12.16
1.2 | 住房公积金 |  | 1.85 | 24.99
1.3 | 工程排污费 |  | 0.40 | 5.4
2 | 增值税 | Σ（分部分项工程费及单价措施项目费+总价措施项目费+其他项目费+税前项目费+规费） | 9.00 | 931.28
2 | 税金 | 分部分项及单价措施工程费+总价措施项目费+其他项目费+税前项目费+规费
2.2 | 城市维护建设税
2.3 | 教育附加费 |  | 0.09
2.4 | 地方教育附加费 |  | 0.06
2.5 | 水利建设基金 |  | 0.10
凭祥市2025年老旧小区改造基础设施配套项目--凭祥市税务局小区消火栓市政土方
| 合 计 |  |  | 206634.18
表-15

## 主要材料及价格表有信息价
主要材料及价格表
工程名称:凭祥市2025年老旧小区改造基础设施配套项目--电信小区 |  |  |  | 第1页 共5页
序号 | 材料编码 | 项目名称及规格、型号等特殊要求 | 单位 | 数量 | 单价（元）
1 | R0101001 | 建筑综合工日(一类) | 工日 | 140.873 | 56
2 | R0101001 | 建筑综合工日(一类) | 工日 | 936.579 | 64
3 | 010101002 | 螺纹钢筋HRB335 10以上(综合) | t | 1.007 | 3346.02
4 | 010103001 | 螺纹钢筋HRB400 10以内(综合) | t | 0.147 | 3217.7
5 | 010103002 | 螺纹钢筋HRB400 10以上(综合) | t | 1.02 | 3217.7
6 | 010103002 | 热轧带肋钢筋HRB400 C10以上（综合） | t | 0.037 | 3217.7
7 | 010310001 | 镀锌铁丝(综合) | kg | 0.003 | 4.07
8 | 010310001 | 镀锌铁丝（综合） | kg | 80.009 | 4.07
9 | 010310002 | 镀锌铁丝 Φ4 | kg | 111.596 | 4.07
10 | 010310004 | 镀锌铁丝 Φ2.8 | kg | 12.336 | 4.07
11 | 010310011 | 镀锌铁丝 Φ1.2 | kg | 7.756 | 4.07
12 | 010310013 | 镀锌铁丝 Φ0.7 | kg | 2.888 | 4.07
13 | 010902001 | 圆钢HPB300 Φ10以内(综合) | t | 0.545 | 3372.57
14 | 010902001 | 圆钢HPB300 Φ10以内（综合） | t | 0.125 | 3372.57
15 | 011701001.1 | 镀锌工字钢(综合) | t | 2.85 | 4375.22
16 | 011701001.2 | 不锈钢方通100*100*2.5 | t | 0.028 | 3799.31
17 | 012102001 | 等边角钢(综合) | t | 0.227 | 3401.77
18 | 012104001 | 不等边角钢(综合) | t | 0.014 | 3410.62
19 | 012901001.1 | H400x180 x6 x8 | t | 3.204 | 3339.82
20 | 012901001.1 | 不锈钢方通100*100*2.5 | t | 0.116 | 3799.31
21 | 012901031 | 中厚钢板 4.1～20mm | t | 0.062 | 3375.22
22 | 012914007 | 钢垫板(综合) | t | 0.008 | 3716.81
23 | 0301384001 | 镀锌铁钉 25mm | kg | 11.652 | 7.26
24 | 030183001 | 铁钉(综合) | kg | 50.386 | 5.49
25 | 030183001 | 铁钉（综合） | kg | 48.534 | 5.49
26 | 031311001 | 电焊条（综合） | kg | 0.311 | 5.84
27 | 031311001 | 电焊条（综合） | kg | 723.44 | 5.84
28 | 032116001 | 铁件(综合) | kg | 52.76 | 5.84
29 | 032116001 | 铁件（综合） | kg | 389.389 | 5.84
30 | 032116004 | 预埋铁件 | kg | 129.28 | 5.4
31 | 040101001 | 水泥(综合) | t | 5.718 | 359.82
32 | 040102001 | 普通硅酸盐水泥 32.5MPa | t | 33.965 | 359.82
33 | 040102001 | 砌筑水泥 M32.5 | t | 1.985 | 359.82
34 | 040102001 | 砌筑水泥M32.5 | t | 0.341 | 359.82
35 | 040102003 | 普通硅酸盐水泥 42.5MPa | t | 0.052 | 421.77
36 | 040102003 | 普通硅酸盐水泥 P.O 42.5MPa | t | 14.34 | 401.77
37 | 040102003 | 普通硅酸盐水泥 P.O 42.5MPa | t | 47.477 | 421.77
主要材料及价格表
工程名称:凭祥市2025年老旧小区改造基础设施配套项目--电信小区 |  |  |  | 第2页 共5页
序号 | 材料编码 | 项目名称及规格、型号等特殊要求 | 单位 | 数量 | 单价（元）
38 | 040103001 | 白水泥(综合) | t | 0.028 | 628.32
39 | 040103002 | 白水泥(综合) | kg | 1.2 | 0.63
40 | 040301001 | 砂（综合） |  | 3.943 | 114.56
41 | 040301001 | 砂(综合) |  | 86.576 | 114.56
42 | 040301003 | 细砂 |  | 6.86 | 114.56
43 | 040301004 | 中砂 |  | 133.798 | 119.42
44 | 040301004 | 中砂 |  | 0.754 | 119.42
45 | 040301005 | 粗砂 |  | 5.003 | 109.71
46 | 040501001 | 砾石(综合) |  | 0.229 | 84.47
47 | 040502001 | 碎石(综合) |  | 19.182 | 77.67
48 | 040502003 | 碎石（5~20）mm |  | 13.781 | 77.67
49 | 040502004 | 碎石 5～40mm |  | 36.54 | 77.67
50 | 040502004 | 碎石 5～40mm |  | 99.052 | 77.67
51 | 040502004 | 碎石（5~40）mm |  | 186.675 | 77.67
52 | 040701006 | 石屑 |  | 20.671 | 72.82
53 | 040901004 | 二级粉煤灰 | kg | 5003.237 | 0.18
54 | 040902001 | 生石灰 | kg | 22.887 | 0.58
55 | 040902004 | 石灰膏 |  | 0.595 | 310.68
56 | 041302001 | 多孔页岩砖 240×115×90 | 千块 | 2.476 | 640.78
57 | 050102005 | 周转圆木 |  |  | 592.04
58 | 050102006 | 周转圆木(支撑) |  | 0.505 | 592.04
59 | 050102006 | 周转圆木（支撑） |  | 0.363 | 592.04
60 | 050301003 | 一等杉木枋材 |  | 0.689 | 1100.88
61 | 050306001 | 周转板枋材 |  | 2.027 | 853.1
62 | 050306001 | 周转板枋材 |  | 0.025 | 853.1
63 | 050306002 | 周转枋材 |  | 0.187 | 853.1
64 | 050306002 | 周转枋材 |  | 0.268 | 853.1
65 | 050306003 | 周转板材 |  | 0.029 | 853.1
66 | 070501003 | 陶瓷地面砖 300×300 | ㎡ | 67.439 | 41.59
67 | 070501012 | 陶瓷梯级砖 | ㎡ | 225.781 | 41.59
68 | 090505009.1 | 不锈钢板1.0厚 | ㎡ | 22.806 | 134.51
69 | 090508003.1 | 不锈钢板1.0厚 | ㎡ | 6.915 | 134.51
70 | 091103001.1 | 岩棉夹芯板 0.5+50+0.5mm(成品) | ㎡ | 40.28 | 97.01
71 | 122311001 | 不锈钢管弯头 Φ60 304材质 | 个 | 8.08 | 10.19
72 | 130102001 | 调和漆(综合) | kg | 10.431 | 11.56
73 | 130301001 | 乳胶漆 | kg | 581.634 | 14.16
74 | 130311003 | 成品腻子粉（一般型） | kg | 1412.904 | 1.25
主要材料及价格表
工程名称:凭祥市2025年老旧小区改造基础设施配套项目--电信小区 |  |  |  | 第3页 共5页
序号 | 材料编码 | 项目名称及规格、型号等特殊要求 | 单位 | 数量 | 单价（元）
75 | 130312001 | 双飞粉 | kg | 1322.626 | 0.4
76 | 130312002 | 大白粉 | kg | 43.652 | 0.53
77 | 130507002 | 红丹防锈漆 | kg | 7.675 | 10.23
78 | 133102001 | 普通乳化沥青(水乳型) | kg | 991.364 | 3.18
79 | 133501001 |  | kg | 4660.94 | 2.59
80 | 140101001 | 清油 | kg | 0.614 | 8.85
81 | 140501003 | 油漆溶剂油 | kg | 4.476 | 5.31
82 | 143315001 | 羧甲基纤维素 | kg | 56.572 | 4.42
83 | 143503004 | 高效减水剂（粉） | kg | 68.05 | 4.87
84 | 143506001 | 催干剂 | kg | 0.182 | 6.64
85 | 143520001 | 隔离剂 | kg | 0.36 | 1.33
86 | 143901001 | 乙炔气 |  | 47.5 | 12.92
87 | 143906001 | 氧气 |  | 4.582 | 3.19
88 | 143906001 | 氧气 |  | 104.651 | 3.1
89 | 144101005 | 建筑胶 | kg | 913.026 | 0.88
90 | 144108001 | 乳白胶 | kg | 27.019 | 4.87
91 | 170101008.1 | 镀锌钢管 | t | 5.827 | 4049.56
92 | 170101008.2 | 镀锌方钢管 120*60*4 | t | 4.898 | 4049.56
93 | 170101008.3 | 镀锌钢管 78*3.5 | t | 0.306 | 4053.98
94 | 170103009 | 焊接钢管 DN80 | m | 5.306 | 35.16
95 | 170303001 | 镀锌钢管 DN15 | m | 2.593 | 6.49
96 | 170303002 | 镀锌钢管 DN20 | m | 9.974 | 7.96
97 | 170303003 | 镀锌钢管 DN25 | m | 3.99 | 11.46
98 | 170303006 | 镀锌钢管 DN50 | m | 1.995 | 24.59
99 | 170508018.1 | 不锈钢管□20 | m | 559.36 | 6.64
100 | 170508022.1 | 不锈钢管□40*30*2 | m | 152 | 25.66
101 | 310301005.1 | 底瓦5# 210×120 | 张 | 1273.992 | 0.22
102 | 310302005.1 | 盖瓦5# 160×80 | 张 | 1273.992 | 0.22
103 | 310308001 | 斜当沟1# 260×280 | 张 | 175.38 | 2.24
104 | 310312001 | 戗脊1# 400×240×300 | 节 | 76.213 | 28.68
105 | 341101001 | 水 |  | 240.659 | 4.31
106 | 341101001 | 水 |  | 113.86 | 4.31
107 | 341101001.1 | 水 |  | 1.454 | 4.31
108 | 341101001.2 | 水 |  | 2.396 | 4.31
109 | 341101001.2 | 水 |  | 28.942 | 4.31
110 | 350102001 | 钢模板 | kg | 156.009 | 5.4
111 | 350103001 | 胶合板模板 1830×915×18 | ㎡ | 6.122 | 34.51
主要材料及价格表
工程名称:凭祥市2025年老旧小区改造基础设施配套项目--电信小区 |  |  |  | 第4页 共5页
序号 | 材料编码 | 项目名称及规格、型号等特殊要求 | 单位 | 数量 | 单价（元）
112 | 350103001 | 胶合板模板 1830×915×18 | ㎡ | 49.11 | 34.51
113 | 350302001 | 回转扣件 | 个 | 9.164 | 5.04
114 | 350302002 | 对接扣件 | 个 | 24.456 | 5.4
115 | 350302003 | 直角扣件 | 个 | 100.768 | 5.04
116 | 350303001 | 脚手架焊接钢管 Φ48.3×3.6 | t | 0.8 | 4221.15
117 | 350303001 | 脚手架焊接钢管 Φ48.3×3.6 | t | 0.048 | 4221.24
118 | 350307002 | 竹脚手板 | ㎡ | 127.075 | 19.38
119 | B-C | 方通挂落 材料费 | m | 10.2 | 120
120 | B-C | 坐凳栏杆 材料费 | m | 11.4 | 180
121 | B-C.1 | 室外健身器材（单杆:950×50×950×50×950mm） 材料费 | 个 | 1 | 450
122 | B-C.60 | 室外健身器材（双位双杆:1700×500×1800mm） 材料费 | 个 | 1 | 900
123 | 043101003.1 | 砾石 GD20 商品普通砼 C20[商品砼] |  | 2.693 | 359.22
124 | 043103002 | 碎石 GD20 商品普通砼 C15 |  | 1.812 | 349.51
125 | 043103003 | 碎石 GD20 商品普通砼 C20 |  | 0.194 | 359.22
126 | 043103004 | 碎石 GD20 商品普通砼 C25 |  | 0.153 | 368.93
127 | 043104001 | 碎石 GD40 商品普通砼 C10 |  | 7.363 | 339.51
128 | 043104002.1 | 预拌普通混凝土 C15[商品砼] |  | 27.316 | 349.51
129 | 043104002 | 碎石 GD40 商品普通砼 C15 |  | 3.388 | 349.51
130 | 043104002 | 预拌普通混凝土 C15 |  | 77.983 | 349.51
131 | 043104003.1 | 碎石 GD40 商品普通砼 C20 |  | 0.809 | 359.22
132 | 043104004 | 碎石 GD40 商品普通砼 C25[商品砼] |  | 1.075 | 368.93
133 | 043104004 | 碎石 GD40 商品普通砼 C25 |  | 40.086 | 368.93
134 | 043104005 | 预拌普通混凝土 C30 |  | 40.392 | 383.5
135 | 043104007 | 碎石 GD40 商品普通砼 C40 |  | 0.278 | 412.62
136 | B043104002.1 | 碎石 GD40 商品普通砼 C15[商品砼] |  | 8.049 | 349.51
137 | B043104002 | 碎石 GD40 商品普通砼 C15 |  | 0.283 | 349.51
138 | B043104003.1 | 碎石 GD40 商品普通砼 C20[商品砼] |  | 0.223 | 359.22
139 | 043117003Z.1 | 细粒式沥青混凝土路面（AC-10） |  | 97.851 | 1175.22
140 | 170301009.1 | 镀锌钢管78*3.5mm | t | 0.141 | 4053.98
141 | 172502000 | PP－R给水管 DN25 1.6MPa(含管件) | m | 0.734 | 6.81
142 | 172502000 | PP－R给水管 DN32 1.6MPa(含管件) | m | 4.233 | 9.33
143 | 172502000 | PP－R给水管 DN40 1.6MPa(含管件) | m | 4.947 | 23.06
144 | 172502000 | PP－R给水管 DN50 1.6MPa(含管件) | m | 10.557 | 38.25
145 | 172502000 | PP－R给水管 DN70 1.6MPa(含管件) | m | 51 | 46.58
146 | 172902000Z | 钢筋混凝土排水管 DN400 | m | 14.14 | 90.27
147 | 172902000Z | 钢筋混凝土排水管DN600 | m | 208.06 | 165.49
148 | 190000000.1 | DN25末端试水阀 | 个 | 2.02 | 50.87
主要材料及价格表
工程名称:凭祥市2025年老旧小区改造基础设施配套项目--电信小区 |  |  |  | 第5页 共5页
序号 | 材料编码 | 项目名称及规格、型号等特殊要求 | 单位 | 数量 | 单价（元）
149 | 190000000.2 | DN25末端试水装置 | 个 | 2.02 | 84.78
150 | 192702000.1 | DN70倒流防止器 | 个 | 2 | 542.59
151 | 193702000.1 | DN70遥控信号阀 | 个 | 1 | 249.35
152 | 194103000.1 | DN70闸阀 | 个 | 2.02 | 141.59
153 | 194110000.2 | 闸阀 DN100 | 个 | 3 | 195.58
154 | 226113000.1 | DN15自动排气阀 | 个 | 1 | 36.11
155 | 230100000.1 | 手提式ABC类干粉灭火器 | 具 | 4 | 78.44
156 | 233901000.1 | DN70湿式报警阀 | 套 | 1 | 1117.09
157 | 323201000.1 | 快速响应喷头ZSTZ-15(直立式） | 个 | 8.08 | 14.02
158 | 550117001.1 | 配电箱 1AL | 台 | 1 | 234.51
159 | Z010902001.1 | 圆钢HPB300 10以内(综合) | t | 0.037 | 3372.57
160 | Z170303000.1 | 镀锌消防给水钢管（沟槽连接） DN100 1.6MPa | m | 339.9 | 45.91
161 | Z250001001.1 | 22V、18W(LED节能灯 | 套 | 2.02 | 31.78
162 | Z260501001.1 | 三联单控开关 | 个 | 1.02 | 14.12
163 | Z264101001.1 | 十孔成套插座 | 套 | 6.12 | 23.55
164 | Z281100000.4 | 铜芯电力电缆敷设ZR-YJV-3*10mm2 | m | 30.3 | 25.79
165 | Z281100000.5 | 铜芯护套电缆敷设RVV-3*4mm2 | m | 18.079 | 6.92
166 | Z281100000.6 | 铜芯护套电缆敷设RVV-3*2.5mm2 | m | 16.372 | 5.05
167 | Z290604000.1 | 刚性阻燃塑料管 dn16 | m | 14.531 | 1.17
168 | Z290604000.2 | 刚性阻燃塑料管 dn20 | m | 13.09 | 1.7
169 | Z290606000.1 | 半硬质塑料管 dn40 | m | 31.8 | 4.35
170 | Z802101007.1 | 碎石 GD40 商品普通砼 C25 |  | 7.256 | 368.93
171 | 140301004 | 国V汽油 92# | kg | 83.903 | 8.69
172 | 140301004 | 汽油 92# | kg | 16.942 | 8.69
173 | 140301004 | 汽油92# | kg | 233.533 | 8.69
174 | 140301004.2 | 国V汽油 92# | kg | 6.272 | 8.69
175 | 140304001 | 轻柴油 0# | kg | 3161.09 | 7.16
176 | 140304001 | 轻柴油 0# | kg | 210.944 | 7.16
177 | 140304001 | 轻柴油0# | kg | 28.571 | 7.16
178 | 140304001.2 | 轻柴油 0# | kg | 144.192 | 7.16
179 | 140304001.2 | 轻柴油 0# | kg | 0.708 | 7.16
180 | 341103001 | 电 | kW.h | 854.104 | 0.58
181 | 341103001 | 电 | kW.h | 13518.627 | 0.58
182 | 341103001.1 | 电 | kW.h | 2.642 | 0.58
183 | 341103001.2 | 电 | kW.h | 83.369 | 0.58
184 | C1403001 | 轻柴油0# | kg | 522.804 | 7.89
185 | R0800001 | 机械台班工日 | 工日 | 22.534 | 86