## 扉-2招标控制价
陆川县古城镇北豆村流冲坡水库移民美丽移民村项目
预 算 价
预算价 |  | (小写): |  | 3531110.12元
|  | (大写): |  | 叁佰伍拾叁万壹仟壹佰壹拾元壹角贰分
招标人: |  |  |  |  | 造价咨询人:
|  |  | (单位盖章) |  |  | (单位资质专用章)
法定代表人 或其授权人: |  |  |  |  | 法定代表人 或其授权人:
|  |  | (签字或盖章) |  |  | (签字或盖章)
编制人: |  |  |  |  | 复核人:
|  |  | (造价人员签字) |  |  | (造价工程师签字盖专用章)
编制时间: |  |  |  |  | 复核时间:
扉-2

## 表-01总说明
总 说 明
工程名称:陆川县古城镇北豆村流冲坡水库移民美丽移民村项目 | 第1页 共1页
一、工程概况
本项目为陆川县古城镇北豆村流冲坡水库移民美丽移民村项目。
建设内容如下：建设内容包括硬化工程、石凳、花池、树池、挡土墙、微果园、微菜园、菜园围墙、排水工程、田园文化、标识牌工程及公共基础照明等。
二、 编制依据
1、《建设工程工程量清单计价规范》广西壮族自治区实施细则（GB50500-2013）；《建设工程工程量计算规范》广西壮族自治区实施细则（GB50854~GB50862-2013）（修订本）；
2、2024年《广西壮族自治区建筑装饰装修工程消耗量定额》；
3、2023年《广西壮族自治区安装工程消耗量定额》；
4、《广西壮族自治区市政工程消耗量及费用定额》（2022 年版）及其配套使用的费率定额；
5、《广西壮族自治区园林绿化及仿古建筑工程消耗量定额》（2021 年版）及其配套使用的费率定额；
6、《自治区住房城乡建设厅关于调整建设工程计价增值税税率的通知》（桂建标〔2019〕12 号文）；
7、《自治区住房城乡建设厅关于调整建设工程定额人工费及有关费率的通知》（桂建标[2023]7 号文）；
8、自治区住房城乡建设厅关于印发广西壮族自治区房屋建筑和市政基础设施工程安全生产责任保险计价规定的通知桂建发〔2023〕6号；
9、参考2025年第6期<<玉林市建设工程造价信息>>中陆川县的材料价（除税价）,陆川县没有的信息价参考同期玉林市造价信息价，玉林市信息价没有的情况下参考同期南宁市信息价及广西其他市区信息价或市场询价。
10、本工程的施工图纸，相关的标准、规范、技术资料。
三、其他说明
1、土方弃置运距按3公里计；
2、砂采用机制砂
3、水泥采用袋装水泥
表-01

## 表-02建设项目招标控制价汇总表
建设项目预算价汇总表
工程名称:陆川县古城镇北豆村流冲坡水库移民美丽移民村项目 |  |  | 第1页 共1页
序号 | 单项工程名称 | 金额(元) | 其中:(元)
|  |  | 暂估价 | 安全文明 施工费
1.1 | 陆川县古城镇北豆村流冲坡水库移民美丽移民村项目 | 3531110.12 | 7048.12 | 82846.65
| 预算价合计 | 3531110.12 | 7048.12 | 82846.65
表-02

## 表-03单项工程招标控制价汇总表
单项工程预算价汇总表
工程名称:陆川县古城镇北豆村流冲坡水库移民美丽移民村项目 |  |  | 第1页 共1页
序号 | 单位工程名称 | 金额(元) | 其中:(元)
|  |  | 暂估价 | 安全文明 施工费
1.1.1 | 硬化工程 | 545009.26 | 1087.84 | 11519.39
1.1.2 | 石凳 | 3097.32 | 6.18 | 37.04
1.1.3 | 花池、树池工程 | 28122.23 | 56.13 | 365.47
1.1.4 | 挡土墙 | 1936833.9 | 3865.94 | 45474.15
1.1.5 | 村牌A、村牌B工程 | 74641.21 | 148.98 | 2052.25
1.1.6 | 排水工程 | 514107.17 | 1026.16 | 16960.69
1.1.7 | 微菜园、微田园、菜园围墙工程 | 77990.15 | 155.67 | 636.71
1.1.8 | 田园文化、标识牌工程 | 23320.06 | 46.55 | 891.15
1.1.9 | 宜传标语工程 | 10463.49 | 20.89 | 33.03
1.1.10 | 党建文化小品 | 18242.91 | 36.41 | 176.17
1.1.11 | 单檐六角凉亭 | 64512.37 | 128.77 | 1132.58
1.1.12 | 连廊 | 55016.22 | 109.81 | 824.37
1.1.13 | 公共基础照明 | 112493.49 | 224.54 | 2076.73
1.1.14 | 宣传栏工程 | 35073.95 | 70.01 | 482.41
1.1.15 | 篮球场工程 | 14105.5 | 28.15
1.1.16 | 绿化工程 | 18080.89 | 36.09 | 184.51
| 预算价合计 | 3531110.12 | 7048.12 | 82846.65
表-03

## 表-04单位工程招标控制价汇总表
单位工程预算价汇总表
工程名称:陆川县古城镇北豆村流冲坡水库移民美丽移民村项目 |  | 第1页 共4页
序号 | 汇总内容 | 金额(元) | 备注
硬化工程
1 | 分部分项工程和单价措施项目费用合计 | 528946.2
1.1 | 其中:暂估价
2 | 总价措施项目费用合计 | 14975.22
2.1 | 其中:安全文明施工费 | 11519.39
3 | 其他项目费用合计 | 1087.84
4 | 建筑安装工程费=1+2+3 | 545009.26
石凳
1 | 分部分项工程和单价措施项目费用合计 | 3035.58
1.1 | 其中:暂估价
2 | 总价措施项目费用合计 | 55.56
2.1 | 其中:安全文明施工费 | 37.04
3 | 其他项目费用合计 | 6.18
4 | 建筑安装工程费=1+2+3 | 3097.32
花池、树池工程
1 | 分部分项工程和单价措施项目费用合计 | 27517.89
1.1 | 其中:暂估价
2 | 总价措施项目费用合计 | 548.21
2.1 | 其中:安全文明施工费 | 365.47
3 | 其他项目费用合计 | 56.13
4 | 建筑安装工程费=1+2+3 | 28122.23
挡土墙
1 | 分部分项工程和单价措施项目费用合计 | 1873851.57
1.1 | 其中:暂估价
2 | 总价措施项目费用合计 | 59116.39
2.1 | 其中:安全文明施工费 | 45474.15
3 | 其他项目费用合计 | 3865.94
4 | 建筑安装工程费=1+2+3 | 1936833.9
村牌A、村牌B工程
1 | 分部分项工程和单价措施项目费用合计 | 72251.94
1.1 | 其中:材料暂估价
2 | 总价措施项目费用合计 | 2240.29
2.1 | 其中:安全文明施工费 | 2052.25
3 | 其他项目费用合计 | 148.98
4 | 建筑安装工程费=1+2+3 | 74641.21
排水工程
表-04
单位工程预算价汇总表
工程名称:陆川县古城镇北豆村流冲坡水库移民美丽移民村项目 |  | 第2页 共4页
序号 | 汇总内容 | 金额(元) | 备注
1 | 分部分项工程和单价措施项目费用合计 | 491032.1
1.1 | 其中:暂估价
2 | 总价措施项目费用合计 | 22048.91
2.1 | 其中:安全文明施工费 | 16960.69
3 | 其他项目费用合计 | 1026.16
4 | 建筑安装工程费=1+2+3 | 514107.17
微菜园、微田园、菜园围墙工程
1 | 分部分项工程和单价措施项目费用合计 | 76879.42
1.1 | 其中:暂估价
2 | 总价措施项目费用合计 | 955.06
2.1 | 其中:安全文明施工费 | 636.71
3 | 其他项目费用合计 | 155.67
4 | 建筑安装工程费=1+2+3 | 77990.15
田园文化、标识牌工程
1 | 分部分项工程和单价措施项目费用合计 | 22281.56
1.1 | 其中:材料暂估价
2 | 总价措施项目费用合计 | 991.95
2.1 | 其中:安全文明施工费 | 891.15
3 | 其他项目费用合计 | 46.55
4 | 建筑安装工程费=1+2+3 | 23320.06
宜传标语工程
1 | 分部分项工程和单价措施项目费用合计 | 10405.83
1.1 | 其中:材料暂估价
2 | 总价措施项目费用合计 | 36.77
2.1 | 其中:安全文明施工费 | 33.03
3 | 其他项目费用合计 | 20.89
4 | 建筑安装工程费=1+2+3 | 10463.49
党建文化小品
1 | 分部分项工程和单价措施项目费用合计 | 18010.41
1.1 | 其中:材料暂估价
2 | 总价措施项目费用合计 | 196.09
2.1 | 其中:安全文明施工费 | 176.17
3 | 其他项目费用合计 | 36.41
4 | 建筑安装工程费=1+2+3 | 18242.91
单檐六角凉亭
1 | 分部分项工程和单价措施项目费用合计 | 62684.73
表-04
单位工程预算价汇总表
工程名称:陆川县古城镇北豆村流冲坡水库移民美丽移民村项目 |  | 第3页 共4页
序号 | 汇总内容 | 金额(元) | 备注
1.1 | 其中:暂估价
2 | 总价措施项目费用合计 | 1698.87
2.1 | 其中:安全文明施工费 | 1132.58
3 | 其他项目费用合计 | 128.77
4 | 建筑安装工程费=1+2+3 | 64512.37
连廊
1 | 分部分项工程和单价措施项目费用合计 | 53669.86
1.1 | 其中:暂估价
2 | 总价措施项目费用合计 | 1236.55
2.1 | 其中:安全文明施工费 | 824.37
3 | 其他项目费用合计 | 109.81
4 | 建筑安装工程费=1+2+3 | 55016.22
公共基础照明
1 | 分部分项工程和单价措施项目费用合计 | 109569.19
1.1 | 其中:暂估价
2 | 总价措施项目费用合计 | 2699.76
2.1 | 其中:安全文明施工费 | 2076.73
3 | 其他项目费用合计 | 224.54
4 | 建筑安装工程费=1+2+3 | 112493.49
宣传栏工程
1 | 分部分项工程和单价措施项目费用合计 | 34462.9
1.1 | 其中:材料暂估价
2 | 总价措施项目费用合计 | 541.04
2.1 | 其中:安全文明施工费 | 482.41
3 | 其他项目费用合计 | 70.01
4 | 建筑安装工程费=1+2+3 | 35073.95
篮球场工程
1 | 分部分项工程和单价措施项目费用合计 | 14077.35
1.1 | 其中:暂估价
2 | 总价措施项目费用合计
2.1 | 其中:安全文明施工费
3 | 其他项目费用合计 | 28.15
4 | 建筑安装工程费=1+2+3 | 14105.5
绿化工程
1 | 分部分项工程和单价措施项目费用合计 | 17768.03
1.1 | 其中:暂估价
表-04
单位工程预算价汇总表
工程名称:陆川县古城镇北豆村流冲坡水库移民美丽移民村项目 |  | 第4页 共4页
序号 | 汇总内容 | 金额(元) | 备注
2 | 总价措施项目费用合计 | 276.77
2.1 | 其中:安全文明施工费 | 184.51
3 | 其他项目费用合计 | 36.09
4 | 建筑安装工程费=1+2+3 | 18080.89
工程项目汇总
1 | 分部分项工程和单价措施项目费用合计 | 3416444.56
1.1 | 其中:暂估价
2 | 总价措施项目费用合计 | 107617.44
2.1 | 其中:安全文明施工费 | 82846.65
3 | 其他项目费用合计 | 7048.12
4 | 建筑安装工程费=1+2+3 | 3531110.12
表-04

## 表-08分部分项工程和单价措施项目清单与计价表
分部分项工程和单价措施项目清单与计价表
工程名称:陆川县古城镇北豆村流冲坡水库移民美丽移民村项目 | [5 empty] | 第1页 共32页
序号 | 项目编码 | 项目名称及 项目特征描述 | 计量 单位 | 工程量 | 金额(元)
[5 empty] | 综合单价 | 合 价 | 其中： 暂估价
|  | 硬化工程 |  |  |  | 528946.2
|  | 分部分项工程 |  |  |  | 525312.74
| 1 | 拆除工程 |  |  |  | 18368.89
1 | 041001001001 | 拆除路面 1.路面类型：混凝土 2.厚度：18cn | m² | 661.600 | 14.74 | 9751.98
2 | 041001003001 | 拆除基层 1.基层类型：水泥稳定碎石 2.厚度：10cm | m² | 661.600 | 4.53 | 2997.05
3 | 040103002001 | 余方弃置 1.运距：3KM 2.含装车 | m² | 213.035 | 26.38 | 5619.86
|  | 零星道路工程 |  |  |  | 206154
4 | 040202001 | 路床(槽)整形 | ㎡ | 792.80 | 3.77 | 2988.86
5 | 040202011001 | 100厚级配碎石垫层 | m² | 1454.400 | 27.77 | 40388.69
6 | 040203007001 | 180厚C25混凝土 1.厚度：18cm 2.混凝土强度等级：C25 3.工作内容：混凝土摊铺、养生、锯缝、刻纹等 | m² | 1454.400 | 111.92 | 162776.45
|  | 房前屋后硬化工程 |  |  |  | 300789.85
7 | 040202011002 | 60厚级配碎石垫层 | m² | 2986.100 | 20.04 | 59841.44
8 | 040203007002 | 150厚C25混凝土房屋前后硬化 1.含路面养生及模板 | m² | 2986.100 | 80.69 | 240948.41
|  | 小 计 |  |  |  | 525312.74
|  | ∑人工费 |  |  |  | 49353.37
|  | ∑材料费 |  |  |  | 360210.11
|  | ∑机械费 |  |  |  | 36477.71
|  | ∑管理费 |  |  |  | 24251.52
|  | ∑利 润 |  |  |  | 11674.18
|  | 单价措施项目 |  |  |  | 3633.46
| 041106 | 大型机械、设备进出场及安拆、使用 |  |  |  | 3633.46
9 | 060302008001 | 大型机械场外运输费 履带式挖掘机 1m3以外 | 台 | 1 | 1399.18 | 1399.18
10 | 060302008002 | 大型机械场外运输费履带式推土机90kw以内 | 台 | 1 | 1166.88 | 1166.88
11 | 060302008003 | 大型机械场外运输费压路机 | 台 | 1 | 1067.4 | 1067.4
|  | 小 计 |  |  |  | 3633.46
|  | ∑人工费 |  |  |  | 300
|  | ∑材料费 |  |  |  | 323.49
|  | ∑机械费 |  |  |  | 1937.7
表-08
分部分项工程和单价措施项目清单与计价表
工程名称:陆川县古城镇北豆村流冲坡水库移民美丽移民村项目 | [5 empty] | 第2页 共32页
序号 | 项目编码 | 项目名称及 项目特征描述 | 计量 单位 | 工程量 | 金额(元)
[5 empty] | 综合单价 | 合 价 | 其中： 暂估价
|  | ∑管理费 |  |  |  | 658.53
|  | ∑利 润 |  |  |  | 113.73
|  | 合 计 |  |  |  | 528946.2
|  | ∑人工费 |  |  |  | 49653.37
|  | ∑材料费 |  |  |  | 360533.6
|  | ∑机械费 |  |  |  | 38415.41
|  | ∑管理费 |  |  |  | 24910.05
|  | ∑利 润 |  |  |  | 11787.91
|  | 石凳 |  |  |  | 3035.58
|  | 分部分项工程 |  |  |  | 3035.58
| 2. | 园路园桥工程 |  |  |  | 3035.58
12 | 050305006001 | 花岗岩石桌石凳 1.做法详见建施05，包含一桌四凳 2.80厚花岗岩板 3.20厚1:2聚合物水泥砂浆 4.非粘土实心砖砌筑砂浆M5 5.60厚C15素混凝土压顶 6.C15细石混凝土填芯，内配6钢筋 6.100厚C15素砼垫层 7.150厚3：7灰土 | 套 | 2 | 1517.79 | 3035.58
|  | 小 计 |  |  |  | 3035.58
|  | ∑人工费 |  |  |  | 842.28
|  | ∑材料费 |  |  |  | 1604.14
|  | ∑机械费 |  |  |  | 7.22
|  | ∑管理费 |  |  |  | 229.36
|  | ∑利 润 |  |  |  | 101.94
单价措施项目
小 计
∑人工费
∑材料费
∑机械费
∑管理费
∑利 润
|  | 合 计 |  |  |  | 3035.58
|  | ∑人工费 |  |  |  | 842.28
|  | ∑材料费 |  |  |  | 1604.14
|  | ∑机械费 |  |  |  | 7.22
|  | ∑管理费 |  |  |  | 229.36
表-08
分部分项工程和单价措施项目清单与计价表
工程名称:陆川县古城镇北豆村流冲坡水库移民美丽移民村项目 | [5 empty] | 第3页 共32页
序号 | 项目编码 | 项目名称及 项目特征描述 | 计量 单位 | 工程量 | 金额(元)
[5 empty] | 综合单价 | 合 价 | 其中： 暂估价
|  | ∑利 润 |  |  |  | 101.94
|  | 花池、树池工程 |  |  |  | 27517.89
|  | 分部分项工程 |  |  |  | 27517.89
| 3. | 园林景观工程 |  |  |  | 589.27
13 | 040101003001 | 挖沟槽（基坑）土方 1.土壤类别:三类土 2.挖土深度:1.5m以内 |  | 28.81 | 8.87 | 255.54
14 | 040103001001 | 回填方 1.密实度:满足设计要求 2.填方材料品种:原土回填 |  | 20.37 | 3.34 | 68.04
15 | 040103002002 | 余方弃置 1.废弃料品种:土 2.运距:3km |  | 8.44 | 31.48 | 265.69
| 3. | 园林景观工程 |  |  |  | 26928.62
16 | 桂050201017001 | 透水砖铺装 1、240mm×115mm×53mm透水砖平铺，缝宽<3mm,细沙扫缝 2、30厚1:2.5干硬性水泥砂浆结合层 3、100厚C15素砼 4、素土夯实，压实度>0.93 | ㎡ | 42.00 | 135.05 | 5672.1
17 | 050201003001 | 小青砖围挡 1.200X100X60厚青砖围挡 2.C25细石混凝土卧牢 3.100厚C20混凝土垫层 4.100厚碎石垫层 5.素土夯实≥93% | m | 4.00 | 98.26 | 393.04
18 | 040204007001 | 花池 1.10厚240X240青砖片贴面 2. 20厚1:2.5水泥砂浆 3.MU10砖砌体M7.5水泥砂浆 4.100厚C15混凝土垫层 5.素土夯实≥93% | m | 24.00 | 293.33 | 7039.92
19 | 040204007002 | 树池 1、8厚100X200青砖片贴面压顶 2、30厚1:2.5水泥砂浆 3、MU10页岩烧结多孔砖，M7.5水泥砂浆砌筑 4、160厚C25混凝土垫层 5、素土夯实≥93% | 个 | 2 | 3545.99 | 7091.98
20 | 050101009001 | 种植土回(换)填 1、350厚种植土 |  | 26.87 | 43.91 | 1179.86
21 | 010501001001 | 灰土垫层 1、200厚灰土垫层 2、素土夯实，压实度>0.93 |  | 15.36 | 361.44 | 5551.72
|  | 小 计 |  |  |  | 27517.89
|  | ∑人工费 |  |  |  | 7943.15
|  | ∑材料费 |  |  |  | 13594.67
|  | ∑机械费 |  |  |  | 439.24
表-08
分部分项工程和单价措施项目清单与计价表
工程名称:陆川县古城镇北豆村流冲坡水库移民美丽移民村项目 | [5 empty] | 第4页 共32页
序号 | 项目编码 | 项目名称及 项目特征描述 | 计量 单位 | 工程量 | 金额(元)
[5 empty] | 综合单价 | 合 价 | 其中： 暂估价
|  | ∑管理费 |  |  |  | 2262.93
|  | ∑利 润 |  |  |  | 1005.77
单价措施项目
小 计
∑人工费
∑材料费
∑机械费
∑管理费
∑利 润
|  | 合 计 |  |  |  | 27517.89
|  | ∑人工费 |  |  |  | 7943.15
|  | ∑材料费 |  |  |  | 13594.67
|  | ∑机械费 |  |  |  | 439.24
|  | ∑管理费 |  |  |  | 2262.93
|  | ∑利 润 |  |  |  | 1005.77
|  | 挡土墙 |  |  |  | 1873851.57
|  | 分部分项工程 |  |  |  | 1848446.97
|  | 土石方工程 |  |  |  | 54374.32
22 | 040101002 | 挖沟槽土方（装车） 1.土壤类别：三类土 2.挖土深度：2m以内 |  | 2245.13 | 4.04 | 9070.33
23 | 040101002 | 挖沟槽土方（不装车） 1.土壤类别：三类土 2.挖土深度：2m以内 |  | 1702.61 | 3.72 | 6333.71
24 | 040103001 | 回填方 1.填方来源:原土回填 2.密实度:符合设计及规范的要求 |  | 1702.61 | 4.81 | 8189.55
25 | 040103002 | 余方弃置 1、废弃料品种：开挖土方 2.机械装车 3.自卸汽车运土 4、弃土外运：3公里 |  | 2245.13 | 13.71 | 30780.73
|  | 混凝土挡土墙工程 |  |  |  | 1794072.65
26 | 040303015 | 混凝土挡土墙 1.混凝土种类、强度等级:C25混凝土 2.泄水孔材料品种、规格:泄水孔孔径100mmPVC管 3.含模板搭拆 |  | 2643.58 | 633.87 | 1675686.05
27 | 040601025 | 反滤包 300～400g/m²土工布 1～4mm砂砾或石屑 20mm粗砾或碎石 夯实粘土 | 个 | 529 | 27.25 | 14415.25
表-08
分部分项工程和单价措施项目清单与计价表
工程名称:陆川县古城镇北豆村流冲坡水库移民美丽移民村项目 | [5 empty] | 第5页 共32页
序号 | 项目编码 | 项目名称及 项目特征描述 | 计量 单位 | 工程量 | 金额(元)
[5 empty] | 综合单价 | 合 价 | 其中： 暂估价
28 | 040402017001 | 变形缝 缝内沿墙的内、外、顶三边填塞沥青麻筋或涂沥青木板 塞入深度不宜小于150mm | m | 281.00 | 29.48 | 8283.88
29 | 040305005 | 挡土墙墙顶抹灰 挡土墙墙顶用大于或等于M7.5级的水泥砂浆抹平 | ㎡ | 411.45 | 28.95 | 11911.48
30 | 040309003 | 仿木栏杆 1.做法详见施工图 2.横向护栏15厚1:2.5水泥砂浆，立柱20厚1:2.5水泥砂浆 3.C25钢筋混凝土栏杆，含模板 4.C25混凝土150X100mm反边 5.防树皮漆饰面 | m | 291.00 | 287.89 | 83775.99
|  | 小 计 |  |  |  | 1848446.97
|  | ∑人工费 |  |  |  | 283152.77
|  | ∑材料费 |  |  |  | 1226615.23
|  | ∑机械费 |  |  |  | 51209.51
|  | ∑管理费 |  |  |  | 91502.46
|  | ∑利 润 |  |  |  | 43341.76
|  | 单价措施项目 |  |  |  | 25404.6
| 041101 | 脚手架工程 |  |  |  | 25404.6
31 | 桂041101006 | 双排钢脚手架 4m以内 1.搭设高度：4m以内 2.脚手架材质:焊接钢管 | ㎡ | 1635.84 | 15.53 | 25404.6
|  | 小 计 |  |  |  | 25404.6
|  | ∑人工费 |  |  |  | 12301.52
|  | ∑材料费 |  |  |  | 4285.9
|  | ∑机械费 |  |  |  | 997.86
|  | ∑管理费 |  |  |  | 3860.58
|  | ∑利 润 |  |  |  | 1864.86
|  | 合 计 |  |  |  | 1873851.57
|  | ∑人工费 |  |  |  | 295454.29
|  | ∑材料费 |  |  |  | 1230901.13
|  | ∑机械费 |  |  |  | 52207.37
|  | ∑管理费 |  |  |  | 95363.04
|  | ∑利 润 |  |  |  | 45206.62
|  | 村牌A、村牌B工程 |  |  |  | 72251.94
|  | 分部分项工程 |  |  |  | 65068.23
| 1. | 土（石）方工程 |  |  |  | 499.39
表-08
分部分项工程和单价措施项目清单与计价表
工程名称:陆川县古城镇北豆村流冲坡水库移民美丽移民村项目 | [5 empty] | 第6页 共32页
序号 | 项目编码 | 项目名称及 项目特征描述 | 计量 单位 | 工程量 | 金额(元)
[5 empty] | 综合单价 | 合 价 | 其中： 暂估价
32 | 010101004001 | 挖基础土方 1、土壤类别：三类土 2、挖土深度：详见施工设计图及地质勘察报 |  | 26.57 | 11.15 | 296.26
33 | 010103001001 | 回填方 1、密实度要求：符合设计及规范的要求 |  | 15.35 | 5.2 | 79.82
34 | 010103002001 | 余土弃置 1、废弃料品种：开挖土方 2、弃土运距：3km |  | 11.21 | 11 | 123.31
| 4. | 砌筑工程 |  |  |  | 2043.68
35 | 010401001001 | 砖基础 1、M7.5水泥砂浆MU10页岩砖墙体 2、部位：村牌B |  | 0.50 | 661.36 | 330.68
36 | 010401004001 | 多孔砖墙 240mm 1、M7.5水泥砂浆MU10页岩砖墙体 2、部位:村牌B |  | 1.04 | 753.33 | 783.46
37 | 010401004002 | 多孔砖墙 240mm 1、M7.5水泥砂浆MU10页岩砖墙体 2、部位:村牌A |  | 0.97 | 753.34 | 730.74
38 | 010404001001 | 碎石垫层 |  | 0.65 | 305.85 | 198.8
| 5. | 混凝土及钢筋混凝土工程 |  |  |  | 12873.07
39 | 010501001001 | C25混凝土垫层 1、部位：底座 2、混凝土种类：商品混凝土 3、混凝十强度等级：C25 |  | 0.65 | 628.1 | 408.27
40 | 010501001002 | C15混凝土垫层 1、部位：村牌A、村牌B 2、混凝土种类：商品混凝土 3、混凝土强度等级：C15 |  | 1.03 | 602.04 | 620.1
41 | 010501003001 | C30混凝土独立基础村牌A 1、混凝土种类：商品混凝土 2、混凝土强度等级：C30 |  | 6.57 | 585.7 | 3848.05
42 | 010501002001 | C30混凝土带形基础村牌B 1、混凝土种类：商品混凝土 2、混凝土强度等级：C30 |  | 0.85 | 583.81 | 496.24
43 | 010502001001 | C30混凝土矩形柱村牌A 1、混凝土种类：商品混凝土 2、混凝土强度等级：C30 |  | 1.14 | 643.35 | 733.42
44 | 010503003001 | C30钢筋混凝土顶梁 1、部位：村牌A、村牌B 2、混凝土种类：商品混凝土 3、混凝十强度等级：C30 |  | 0.273 | 592.57 | 161.77
45 | 010503005001 | C30混凝土过梁村牌A 1、混凝土种类：商品混凝土 2、混凝土强度等级：C30 |  | 0.124 | 697.73 | 86.52
46 | 010504001001 | C30混凝土墙 1、部位：村牌B 2、混凝土种类：商品混凝土 3、混凝十强度等级：C30 |  | 5.75 | 597.6 | 3436.2
47 | 010515001001 | 现浇构件圆钢筋制安φ10以内 | t | 0.102 | 5294.32 | 540.02
表-08
分部分项工程和单价措施项目清单与计价表
工程名称:陆川县古城镇北豆村流冲坡水库移民美丽移民村项目 | [5 empty] | 第7页 共32页
序号 | 项目编码 | 项目名称及 项目特征描述 | 计量 单位 | 工程量 | 金额(元)
[5 empty] | 综合单价 | 合 价 | 其中： 暂估价
48 | 010515001002 | 现浇构件螺纹钢制安业10以上(Φ12、Φ14、Φ16) | t | 0.430 | 4724.47 | 2031.52
49 | 010516002001 | 预埋铁件 1.部位：村牌A、B | t | 0.052 | 9206.15 | 478.72
50 | 桂010516004001 | 电渣压力焊接 | 个 | 8 | 4.03 | 32.24
| 7. | A.7 屋面及防水工程 |  |  |  | 926.79
51 | 010901001 | 瓦屋面 灰筒瓦、板瓦200*200*11mm 灰塑脊 60厚1:3水泥砂浆卧瓦 | ㎡ | 2.10 | 441.33 | 926.79
| 6. | 金属结构工程 |  |  |  | 2128.69
52 | 010606012 | 钢支架 1、140x140x5厚镀锌方钢 2、外刷朱红色漆 3、部位:村牌A | t | 0.176 | 8458.57 | 1488.71
53 | 010606012 | 钢支架 1、50×30×3mm厚 镀锌方钢 2、100*50*3mm厚镀锌方钢 3、外刷栗色仿木纹漆 4、部位:村牌B | t | 0.075 | 8533.06 | 639.98
| 11. | 墙、柱面装饰与隔断、幕墙工程 |  |  |  | 6690.21
54 | 011201001001 | 墙面一般抹灰 1、20厚1:2.5水泥砂浆结合层 2、部位：村牌A | m² | 24.584 | 68.6 | 1686.46
55 | 011201001002 | 墙面一般抹灰 1、20厚1:2水泥砂浆 2、部位:村牌B 3、砖墙面 | m² | 48.350 | 69.18 | 3344.85
56 | 桂011204006 | 30mm厚黄木纹石材碎拼 1、30厚1:2水泥砂浆结合层 2、部位:村牌B | ㎡ | 3.21 | 516.79 | 1658.9
| 15. | 其他装饰工程 |  |  |  | 39906.4
57 | 010901001 | 叠瓦镂空花艺200*200*11mm 1、部位:村牌A 2、具体做法及要求详见施工图设计 | ㎡ | 1.32 | 337.9 | 446.03
58 | 011508005 | 成品深灰色铜字，字高300mm 1、具体做法及要求详见施工图 | 个 | 10 | 310.65 | 3106.5
59 | 011508005 | 成品深灰色铜字“移民新村”，字高200mm 1、具体做法及要求洋见施工图 | 个 | 8 | 207.1 | 1656.8
60 | 011501015 | 成品“水库移民”阳雕，朱红色亚克力板(50厚) 450*450亚克力红色字体 1、具体做法及要求详见施工图 | 只 | 4.00 | 104.64 | 418.56
61 | 011407001 | 墙面喷（刷）涂料 1、灰色涂料 2、一底二涂,平涂 8年保质 国产 | ㎡ | 76.14 | 32.37 | 2464.65
62 | 011508005 | 400×100mm厚 深灰色亚克力板 | ㎡ | 5.52 | 5091.85 | 28107.01
63 | 011508005 | 80×80mm 深灰色亚克力条 胶粘，钢钉加固 | ㎡ | 0.23 | 4073.48 | 936.9
表-08
分部分项工程和单价措施项目清单与计价表
工程名称:陆川县古城镇北豆村流冲坡水库移民美丽移民村项目 | [5 empty] | 第8页 共32页
序号 | 项目编码 | 项目名称及 项目特征描述 | 计量 单位 | 工程量 | 金额(元)
[5 empty] | 综合单价 | 合 价 | 其中： 暂估价
64 | 011508005 | 50×30mm 仿木纹亚克力条 胶粘，钢钉加固 | ㎡ | 1.14 | 1789.17 | 2039.65
65 | 020303013007 | 高成品瓦缸高600mm | 个 | 1 | 158.05 | 158.05
66 | 020303013008 | 高成品瓦缸高300mm | 个 | 1 | 49.05 | 49.05
67 | 01B0010001001 | 成品“美丽移民村”450*450亚克力红色字体 | 只 | 5 | 104.64 | 523.2
|  | 小 计 |  |  |  | 65068.23
|  | ∑人工费 |  |  |  | 6251.36
|  | ∑材料费 |  |  |  | 50900.75
|  | ∑机械费 |  |  |  | 384.09
|  | ∑管理费 |  |  |  | 1609.44
|  | ∑利 润 |  |  |  | 550.41
|  | 单价措施项目 |  |  |  | 7183.71
| 011701 | 脚手架工程 |  |  |  | 1033.77
68 | 桂011701001001 | 扣件式钢管外脚手架单排24m以内 | m² | 28.860 | 35.82 | 1033.77
| 011702 | 混凝土模板及支架(撑) |  |  |  | 6149.94
69 | 011702001001 | 基础垫层木模板木支撑 | m² | 3.202 | 33.52 | 107.33
70 | 011702001002 | 独立基础胶合板模板木支撑 | m² | 12.192 | 60.37 | 736.03
71 | 011702001003 | 带形基础胶合板模板木支撑 | m² | 5.978 | 60.46 | 361.43
72 | 011702002001 | 矩形柱胶合板模板木支撑 | m² | 16.714 | 71.29 | 1191.54
73 | 011702007001 | 异形梁胶合板模板木支撑 | m² | 2.980 | 88.53 | 263.82
74 | 011702009001 | 过梁胶合板模板木支撑 | m² | 1.28 | 100.08 | 128.1
75 | 011702005 | 基础梁 胶合板模板 木支撑 | ㎡ | 0.97 | 64.27 | 62.34
76 | 011702011001 | 直形墙 胶合板模板 钢支撑 | ㎡ | 47.90 | 68.88 | 3299.35
|  | 小 计 |  |  |  | 7183.71
|  | ∑人工费 |  |  |  | 3841.95
|  | ∑材料费 |  |  |  | 1186.2
|  | ∑机械费 |  |  |  | 106.05
|  | ∑管理费 |  |  |  | 1085.27
|  | ∑利 润 |  |  |  | 371.18
|  | 合 计 |  |  |  | 72251.94
|  | ∑人工费 |  |  |  | 10093.31
|  | ∑材料费 |  |  |  | 52086.95
|  | ∑机械费 |  |  |  | 490.14
|  | ∑管理费 |  |  |  | 2694.71
|  | ∑利 润 |  |  |  | 921.59
表-08
分部分项工程和单价措施项目清单与计价表
工程名称:陆川县古城镇北豆村流冲坡水库移民美丽移民村项目 | [5 empty] | 第9页 共32页
序号 | 项目编码 | 项目名称及 项目特征描述 | 计量 单位 | 工程量 | 金额(元)
[5 empty] | 综合单价 | 合 价 | 其中： 暂估价
|  | 排水工程 |  |  |  | 491032.1
|  | 分部分项工程 |  |  |  | 491032.1
| 0401 | 土石方工程 |  |  |  | 15251.67
77 | 040101002001 | 挖沟槽土方（装车） 1.土壤类别:三类 2.挖土深度:2米以内 |  | 516.61 | 4.04 | 2087.1
78 | 040101002001 | 挖沟槽土方（不装车） 1.土壤类别:三类 2.挖土深度:2米以内 |  | 414.03 | 3.72 | 1540.19
79 | 040103001001 | 机械回填方 1、密实度要求:符合设计及规范的要求 2、填方材料品种：利用原土回填 |  | 414.03 | 5.79 | 2397.23
80 | 040103001001 | 人工回填土方 1、密实度要求:符合设计及规范的要求 2、填方材料品种：利用原土回填 3.部位:管顶500mm以上 |  | 65.40 | 23.77 | 1554.56
81 | 040103001002 | 人工回填砂砾石 1.填方材料：粒径小于40mm的砂砾石 2.分层夯实，密实度达到设计标准； 3.部位：污水用于管道两侧和管顶500mm以下 |  | 5.92 | 99.64 | 589.87
82 | 040103002001 | 余方弃置 1、废弃料品种：开挖土方 2.机械装车 3.自卸汽车运土 4、弃土外运：3公里 |  | 516.61 | 13.71 | 7082.72
| 0405 | 雨水管网工程 |  |  |  | 475780.43
83 | 040501001001 | II级钢筋混凝土企口管 dn600 1.垫层、基础材质及厚度:180°C25混凝土基础 2.规格:dn600 3.接口方式:钢丝网水泥砂浆抹带接口 4.管道检验及试验 | m | 30.00 | 427.28 | 12818.4
84 | 040501001002 | II级钢筋混凝土企口管 dn400 1.垫层、基础材质及厚度:C25混凝土全包管 2.规格:dn400 3.接口方式:平接 4.管道检验及试验 | m | 48.00 | 372.45 | 17877.6
85 | 040501001002 | II级钢筋混凝土企口管 dn300 1.垫层、基础材质及厚度:C25混凝土全包管 2.规格:dn300 3.接口方式:平接 4.管道检验及试验 | m | 12.00 | 277.74 | 3332.88
86 | 040201022001 | KAO水渠 1、C15混凝土垫层 2、C25混凝土壁 3、含模板 4.边墙及底板纵向间隔5m设置一道伸缩缝，均采用沥青木板填缝止水 | m | 295.00 | 459.51 | 135555.45
表-08
分部分项工程和单价措施项目清单与计价表
工程名称:陆川县古城镇北豆村流冲坡水库移民美丽移民村项目 | [5 empty] | 第10页 共32页
序号 | 项目编码 | 项目名称及 项目特征描述 | 计量 单位 | 工程量 | 金额(元)
[5 empty] | 综合单价 | 合 价 | 其中： 暂估价
87 | 040201022002 | 排水沟1 1、素土夯实 2、70mm厚C15混凝土垫层 3、砖砌体，M5水泥砂浆砌筑 4、20厚1:2.5水泥砂浆粉面 5、C25砼预制沟盖板：400*490*60,内配φ6钢筋 | m | 297.80 | 178.12 | 53044.14
88 | 040201022 | 排水沟2 1.内空断面尺寸:0.6m*0.6m 2.盖板材质、规格:C25现浇钢筋混凝土板 钢筋：16@200双层双向（通长） 3.砌体材料:1:2.5水泥防水砂浆（加防水粉5%）砌MU10标砖 4.基础、垫层：材料、品种、厚度:100厚C15混凝土垫层 5.素土夯实≥0.93% | m | 52.30 | 437.01 | 22855.62
89 | 040201022 | 排水沟3 1.内空断面尺寸:1m*1m 2.盖板材质、规格:C25现浇钢筋混凝土板 钢筋：16@200双层双向（通长） 3.砂浆强度等级:1:2防水水泥砂浆三面光厚30mm 4.砌体材料:1:2.5水泥防水砂浆（加防水粉5%）砌MU10标砖 5.基础、垫层：材料、品种、厚度:100厚C15混凝土垫层 6.素土夯实≥0.93% | m | 39.50 | 1014.69 | 40080.26
90 | 040201022001 | 排水沟4 1、C15混凝土垫层 2、C25混凝土壁 3、含模板 | m | 67.50 | 129.43 | 8736.53
91 | 040201022001 | 排水沟5 1、内空断面尺寸:0.6m*0.6m 2、C15混凝土垫层 3、C25混凝土壁 4、含模板 | m | 23.00 | 236.28 | 5434.44
92 | 040201022001 | 排水沟6 1、内空断面尺寸:0.6m*0.6m 2、C15混凝土垫层 3、C25混凝土壁 4、含模板 | m | 78.00 | 328.83 | 25648.74
93 | 040201022001 | 排水沟7 1、内空断面尺寸:0.6m*0.6m 2、C15混凝土垫层 3、C25混凝土壁 4、含模板 | m | 126.50 | 980.75 | 124064.88
94 | 040201022001 | 排水沟8 1、C15混凝土垫层 2、C25混凝土壁 3、含模板 | m | 18.50 | 266.16 | 4923.96
95 | 040201022001 | 排水沟9 1、内空断面尺寸:0.6m*1m 2、C15混凝土垫层 3、C25混凝土壁 | m | 12.80 | 499.18 | 6389.5
表-08
分部分项工程和单价措施项目清单与计价表
工程名称:陆川县古城镇北豆村流冲坡水库移民美丽移民村项目 | [5 empty] | 第11页 共32页
序号 | 项目编码 | 项目名称及 项目特征描述 | 计量 单位 | 工程量 | 金额(元)
[5 empty] | 综合单价 | 合 价 | 其中： 暂估价
4、含模板
96 | 040201022001 | 排水沟10 1、C15混凝土垫层 2、C25混凝土壁 3、含模板 | m | 45.00 | 180.44 | 8119.8
97 | 040402017 | 沉降缝 全包管基每隔10m设沉降缝一道,缝宽1~2cm,缝内用沥青麻絮 | m | 8.00 | 3.45 | 27.6
98 | 040504009001 | 单箅砌砖偏沟式雨水口 1.参照06M201-8,页22 2.垫层：C15商品普通砼 3.井壁：M10水泥砂浆砌筑砖砌体;内侧M10水泥砂浆勾缝 4.铸铁雨水箅(含井座) | 座 | 3 | 1400.39 | 4201.17
99 | 040103001 | 井背回填 回填部位：雨水口井背 回填材料：C20混凝土 |  | 1.50 | 595 | 892.5
100 | 040201022001 | 跨沟板 1、C25混凝盖板 2、含φ8钢筋与模板 |  | 1.20 | 1480.8 | 1776.96
|  | 小 计 |  |  |  | 491032.1
|  | ∑人工费 |  |  |  | 117582.56
|  | ∑材料费 |  |  |  | 267539.62
|  | ∑机械费 |  |  |  | 12086.33
|  | ∑管理费 |  |  |  | 35993.77
|  | ∑利 润 |  |  |  | 17286.53
单价措施项目
小 计
∑人工费
∑材料费
∑机械费
∑管理费
∑利 润
|  | 合 计 |  |  |  | 491032.1
|  | ∑人工费 |  |  |  | 117582.56
|  | ∑材料费 |  |  |  | 267539.62
|  | ∑机械费 |  |  |  | 12086.33
|  | ∑管理费 |  |  |  | 35993.77
|  | ∑利 润 |  |  |  | 17286.53
|  | 微菜园、微田园、菜园围墙工程 |  |  |  | 76879.42
表-08
分部分项工程和单价措施项目清单与计价表
工程名称:陆川县古城镇北豆村流冲坡水库移民美丽移民村项目 | [5 empty] | 第12页 共32页
序号 | 项目编码 | 项目名称及 项目特征描述 | 计量 单位 | 工程量 | 金额(元)
[5 empty] | 综合单价 | 合 价 | 其中： 暂估价
|  | 分部分项工程 |  |  |  | 76879.42
|  | 微菜园 |  |  |  | 12260.79
101 | 040101003001 | 挖基坑土方 1.土壤类别：三类土 2.挖土深度:2.0m以内 |  | 6.31 | 4.33 | 27.32
102 | 040103001001 | 回填方 1.密实度:满足设计要求 2.填方来源:原土回填 |  | 3.86 | 3.34 | 12.89
103 | 040103001001 | 回填种植土 1.密实度:满足设计要求 2.填方来源:外购种植土 |  | 0.05 | 80.05 | 4
104 | 040103002001 | 余方弃置 1.运距:3km |  | 2.45 | 31.48 | 77.13
105 | 040305001001 | 碎石垫层 厚度：100mm |  | 0.56 | 325.06 | 182.03
106 | 010403003001 | 混凝土基础 100厚C20混凝土垫层 |  | 0.56 | 520.82 | 291.66
107 | 010501001 | 木围栏基础 C25混凝土 |  | 0.02 | 536.2 | 10.72
108 | 020101002001 | 青砖清水墙 240X115X53仿古青砖，1：1白色水泥砂浆勾缝 |  | 3.32 | 2817.66 | 9354.63
109 | 020801001 | 花池内部抹灰 10厚1:2.5水泥砂浆内掺5%防水粉 | ㎡ | 1.51 | 49.11 | 74.16
110 | 020201011 | 花池卵石垫层 粒径10—15卵石 |  | 0.02 | 285.14 | 5.7
111 | 020206004001 | 石磨盘（大） 1.直径：400mm 2.含运费 | 个 | 2 | 391.31 | 782.62
112 | 020206004002 | 石磨盘（小） 1.直径：300mm 2.含运费 | 个 | 1 | 283.4 | 283.4
113 | 020601002001 | 铺仿古瓦片（结构胶粘固） 100X20X10厚小青瓦 | ㎡ | 0.49 | 87.2 | 42.73
114 | 桂050102020001 | 木花箱 长度1200mm；宽度：400mm，高度：500mm | 盆 | 2 | 337.9 | 675.8
115 | 桂050102020002 | 木围栏 长度1800mm；高度：1000mm | ㎡ | 1 | 436 | 436
|  | 微田园 |  |  |  | 3469.41
116 | 040101003002 | 挖基坑土方 1.土壤类别：三类土 2.挖土深度:2.0m以内 |  | 5.22 | 4.33 | 22.6
117 | 040103001002 | 回填方 1.密实度:满足设计要求 |  | 3.75 | 3.34 | 12.53
118 | 040103002002 | 余方弃置 1.运距:3km |  | 1.47 | 31.48 | 46.28
119 | 040305001002 | 碎石垫层 厚度：100mm |  | 0.28 | 325.06 | 91.02
120 | 010403003002 | 混凝土基础 100厚C20混凝土垫层 |  | 0.28 | 520.82 | 145.83
表-08
分部分项工程和单价措施项目清单与计价表
工程名称:陆川县古城镇北豆村流冲坡水库移民美丽移民村项目 | [5 empty] | 第13页 共32页
序号 | 项目编码 | 项目名称及 项目特征描述 | 计量 单位 | 工程量 | 金额(元)
[5 empty] | 综合单价 | 合 价 | 其中： 暂估价
121 | 010403003003 | 红砖基础 MU15砖砌体，M7.5水泥砂浆 |  | 0.91 | 795.57 | 723.97
122 | 010401003001 | 240厚青砖墙 240x115x53仿古青砖砌体，M7.5水泥砂浆，白水泥勾缝5mm |  | 0.39 | 2843.21 | 1108.85
123 | 010401005001 | 240厚空花青砖墙 240x115x53仿古青砖砌体，M7.5水泥砂浆，白水泥勾缝5mm |  | 0.56 | 2128.38 | 1191.89
124 | 桂020301009001 | 叠瓦镂空花艺 200x120x60x10（长x宽x高x厚）厚仿古青瓦片 1:3同色系水泥砂浆固定 | ㎡ | 0.58 | 218 | 126.44
|  | 菜园围墙 |  |  |  | 21794.97
125 | 040101003003 | 挖基坑土方 1.土壤类别：三类土 2.挖土深度:2.0m以内 |  | 22.97 | 4.33 | 99.46
126 | 040103001003 | 回填方 1.密实度:满足设计要求 |  | 16.49 | 3.34 | 55.08
127 | 040103002003 | 余方弃置 1.运距:3km |  | 6.48 | 52.03 | 337.15
128 | 040305001003 | 碎石垫层 厚度：100mm |  | 1.23 | 325.06 | 399.82
129 | 010403003004 | 混凝土基础 100厚C20混凝土垫层 |  | 1.23 | 520.82 | 640.61
130 | 010403003003 | 红砖基础 MU15砖砌体，M7.5水泥砂浆 |  | 4.01 | 795.57 | 3190.24
131 | 010401003002 | 240厚青砖墙 砖砌菜园围墙 240x115x53仿古青砖砌体，M7.5水泥砂浆，白水泥勾缝5mm |  | 4.24 | 2866.41 | 12153.58
132 | 010401005002 | 240厚空花青砖墙 240x115x53仿古青砖砌体，M7.5水泥砂浆，白水泥勾缝10mm |  | 2.31 | 2129.45 | 4919.03
|  | 弧形小矮墙 |  |  |  | 9082.73
133 | 040101003004 | 挖基坑土方 1.土壤类别：三类土 2.挖土深度:2.0m以内 |  | 7.35 | 4.33 | 31.83
134 | 040103001004 | 回填方 1.密实度:满足设计要求 |  | 5.17 | 3.34 | 17.27
135 | 040103002004 | 余方弃置 1.运距:3km |  | 2.18 | 31.48 | 68.63
136 | 040305001004 | 碎石垫层 厚度：100mm |  | 0.47 | 325.06 | 152.78
137 | 010403003006 | 混凝土基础 100厚C20混凝土垫层 |  | 0.47 | 520.82 | 244.79
138 | 010401003003 | 240厚青砖墙 240X115X53仿古青砖，1：1白色水泥砂浆勾缝 |  | 2.75 | 2845.47 | 7825.04
139 | 050307014001 | 复古陶瓷花盆 材质：陶瓷 规格：φ20cm*15cm | 个 | 6 | 87.2 | 523.2
表-08
分部分项工程和单价措施项目清单与计价表
工程名称:陆川县古城镇北豆村流冲坡水库移民美丽移民村项目 | [5 empty] | 第14页 共32页
序号 | 项目编码 | 项目名称及 项目特征描述 | 计量 单位 | 工程量 | 金额(元)
[5 empty] | 综合单价 | 合 价 | 其中： 暂估价
140 | 050307009001 | 2厚耐候钢板字折弯20 1.规格：1500*550 | ㎡ | 0.83 | 87.2 | 72.38
141 | 桂050302008001 | 竹栏杆 1.50竹子，表面防腐处理，穿洞位置打孔 2.14钢筋深灰色氟碳漆饰面 3.高度1200 | ㎡ | 1.96 | 43.4 | 85.06
142 | 桂050302008002 | 竹栏杆 1.50竹子，表面防腐处理，穿洞位置打孔 2.14钢筋深灰色氟碳漆饰面 3.高800 | ㎡ | 1.31 | 47.14 | 61.75
|  | 青砖花坛 |  |  |  | 2504.11
143 | 040101003005 | 挖基坑土方 1.土壤类别：三类土 2.挖土深度:2.0m以内 |  | 4.12 | 4.33 | 17.84
144 | 040103001005 | 回填方 1.密实度:满足设计要求 |  | 2.46 | 3.34 | 8.22
145 | 040103002005 | 余方弃置 1.运距:3km |  | 1.66 | 31.48 | 52.26
146 | 040305001005 | 碎石垫层 厚度：100mm |  | 0.37 | 325.06 | 120.27
147 | 010403003007 | 混凝土基础 100厚C20混凝土垫层 |  | 0.37 | 520.82 | 192.7
148 | 010403003003 | 红砖基础 MU15砖砌体，M7.5水泥砂浆 |  | 0.82 | 795.57 | 652.37
149 | 010401003002 | 240厚青砖墙 砖砌菜园围墙 240x115x53仿古青砖砌体，M7.5水泥砂浆，白水泥勾缝5mm |  | 0.49 | 2838.74 | 1390.98
150 | 040601025 | 反滤包 粒径20~50碎石 外裹无纺布200g/m² | 个 | 1 | 27.25 | 27.25
151 | 040501004 | PVC排水管DN75 | m | 0.25 | 56.8 | 14.2
152 | 040103001001 | 回填种植土 1.密实度:满足设计要求 2.填方来源:外购种植土 |  | 0.35 | 80.05 | 28.02
|  | 仿竹篱笆 |  |  |  | 15806.74
153 | 040101003006 | 挖基坑土方 1.土壤类别：三类土 2.挖土深度:2.0m以内 |  | 8.44 | 4.33 | 36.55
154 | 040103001006 | 回填方 1.密实度:满足设计要求 |  | 3.74 | 3.34 | 12.49
155 | 040103002006 | 余方弃置 1.运距:3km |  | 5.92 | 31.48 | 186.36
156 | 010403003009 | 混凝土基础 C20混凝土垫层 |  | 2.09 | 520.82 | 1088.51
157 | 桂050302008001 | 仿竹篱笆 1.2厚50镀锌钢仿竹立柱麻绳装饰 2.1厚30镀锌钢仿竹横杆 3.1厚15镀锌钢仿竹格栅45°交叉焊接 | m | 132.87 | 109 | 14482.83
表-08
分部分项工程和单价措施项目清单与计价表
工程名称:陆川县古城镇北豆村流冲坡水库移民美丽移民村项目 | [5 empty] | 第15页 共32页
序号 | 项目编码 | 项目名称及 项目特征描述 | 计量 单位 | 工程量 | 金额(元)
[5 empty] | 综合单价 | 合 价 | 其中： 暂估价
4.其他：含制作、安装、预埋立柱外涂沥青等 高度：1.2米
|  | 竹艺小品 |  |  |  | 448.84
158 | 040101003008 | 挖基坑土方 1.土壤类别:三类土 2.挖土深度:1.5m以内 |  | 1.00 | 4.33 | 4.33
159 | 040103001009 | 回填方 1.密实度:满足设计要求 |  | 0.28 | 3.34 | 0.94
160 | 040103002010 | 余方弃置 1.废弃料品种:原土 2.运距:3KM |  | 0.72 | 31.48 | 22.67
161 | 040305001012 | 100厚碎石垫层 1.材料品种、规格:碎石 2.厚度:100厚 |  | 0.20 | 325.06 | 65.01
162 | 040305001013 | 100厚C20混凝土垫层 1.材料品种、规格:混凝土 2.厚度:100厚 |  | 0.20 | 520.82 | 104.16
163 | 040303002002 | 混凝土基础 1.混凝土种类、强度等级:C25 2.尺寸：350*250mm,通长 |  | 0.32 | 536.2 | 171.58
164 | 020303013001 | 竹艺小品 | m | 3.64 | 22.02 | 80.15
|  | 特色矮墙 |  |  |  | 11511.83
165 | 040101003001 | 挖基坑土方 1.土壤类别：三类土 2.挖土深度:2.0m以内 |  | 16.59 | 4.33 | 71.83
166 | 040103001001 | 回填方 1.密实度:满足设计要求 2.填方来源:原土回填 |  | 11.49 | 3.34 | 38.38
167 | 040103002001 | 余方弃置 1.运距:3km |  | 5.10 | 31.48 | 160.55
168 | 040305001001 | 碎石垫层 厚度：100mm |  | 1.05 | 325.06 | 341.31
169 | 010403003001 | 混凝土垫层 100厚C20混凝土垫层 |  | 1.05 | 520.82 | 546.86
170 | 010403003003 | 红砖基础 MU15砖砌体，M7.5水泥砂浆 |  | 3.00 | 795.57 | 2386.71
171 | 020101002001 | 青砖清水墙 240X115X53仿古青砖，1：1白色水泥砂浆勾缝 |  | 1.30 | 2841.13 | 3693.47
172 | 桂020301009001 | 叠瓦镂空花艺 200x120x60x10（长x宽x高x厚）厚仿古青瓦片 1:3同色系水泥砂浆固定 | ㎡ | 2.33 | 337.9 | 787.31
173 | 010702005001 | 80~100mm柳桉防腐木桩，自然形状 |  | 0.58 | 5692.61 | 3301.71
174 | 010512001 | 80厚C30预制钢筋混凝土板，详结构 含模板 |  | 0.25 | 734.79 | 183.7
|  | 小 计 |  |  |  | 76879.42
|  | ∑人工费 |  |  |  | 13731.04
表-08
分部分项工程和单价措施项目清单与计价表
工程名称:陆川县古城镇北豆村流冲坡水库移民美丽移民村项目 | [5 empty] | 第16页 共32页
序号 | 项目编码 | 项目名称及 项目特征描述 | 计量 单位 | 工程量 | 金额(元)
[5 empty] | 综合单价 | 合 价 | 其中： 暂估价
|  | ∑材料费 |  |  |  | 50301.2
|  | ∑机械费 |  |  |  | 872.38
|  | ∑管理费 |  |  |  | 3914.87
|  | ∑利 润 |  |  |  | 1711.73
单价措施项目
小 计
∑人工费
∑材料费
∑机械费
∑管理费
∑利 润
|  | 合 计 |  |  |  | 76879.42
|  | ∑人工费 |  |  |  | 13731.04
|  | ∑材料费 |  |  |  | 50301.2
|  | ∑机械费 |  |  |  | 872.38
|  | ∑管理费 |  |  |  | 3914.87
|  | ∑利 润 |  |  |  | 1711.73
|  | 田园文化、标识牌工程 |  |  |  | 22281.56
|  | 分部分项工程 |  |  |  | 22281.56
|  | 田园文化一 |  |  |  | 9416.88
175 | 010101003001 | 挖沟槽土方 1.土壤类别：三类土 2.挖土深度：2m以内 |  | 11.56 | 4.33 | 50.05
176 | 040103001001 | 回填方 1.密实度：满足设计及规范要求 |  | 9.44 | 3.34 | 31.53
177 | 040103002001 | 余方弃置 1.运距：3km |  | 2.12 | 31.48 | 66.74
178 | 010404001001 | 150厚碎石垫层 |  | 0.78 | 325.07 | 253.55
179 | 010501003001 | 100厚C20混凝土垫层 |  | 0.52 | 520.84 | 270.84
180 | 010501003002 | 独立基础 1.混凝土种类:普通商品混凝土 2.混凝土强度等级:C30 |  | 0.58 | 667.63 | 387.23
181 | 010502001001 | 矩形柱 1.混凝土种类:普通商品混凝土 2.混凝土强度等级:C30 |  | 0.29 | 2092.41 | 606.8
182 | 010503002001 | 矩形梁 1.混凝土种类:普通商品混凝土 2.混凝土强度等级:C30 |  | 0.64 | 1975.39 | 1264.25
183 | 010515001001 | 螺纹钢筋 直径（mm）10以内 | t | 0.022 | 6440.45 | 141.69
表-08
分部分项工程和单价措施项目清单与计价表
工程名称:陆川县古城镇北豆村流冲坡水库移民美丽移民村项目 | [5 empty] | 第17页 共32页
序号 | 项目编码 | 项目名称及 项目特征描述 | 计量 单位 | 工程量 | 金额(元)
[5 empty] | 综合单价 | 合 价 | 其中： 暂估价
184 | 040901001001 | 螺纹钢筋 直径（mm）10以上(Φ12、Φ14、Φ16) | t | 0.068 | 5185.74 | 352.63
185 | 010401001001 | 砖基础 MU15砖砌体，M7.5水泥砂浆 |  | 0.23 | 795.58 | 182.98
186 | 010401004001 | 多孔砖墙 MU15砖砌体，M7.5水泥砂浆 |  | 2.02 | 696.1 | 1406.12
187 | 020102002001 | 240X120X20仿古面砖 20厚1:2.5水泥砂浆 | ㎡ | 10.40 | 287.29 | 2987.82
188 | 020102002002 | 240X30X20厚小青砖贴面 1:2水泥砂浆 | ㎡ | 0.27 | 336.85 | 90.95
189 | 010702005001 | 20厚南方松防腐木板标识牌 M8对穿螺丝@500,100X50X3厚通长角钢 M8膨胀螺丝固定@500 | ㎡ | 0.60 | 1139.39 | 683.63
190 | 020601002001 | 小青瓦片堆放 尺寸：240*180*20mm | ㎡ | 0.85 | 368.32 | 313.07
191 | 桂050102020001 | 成品石花钵 | 个 | 3 | 109 | 327
|  | 田园文化二 |  |  |  | 6588.21
192 | 010101003002 | 挖沟槽土方 1.土壤类别：三类土 2.挖土深度：2m以内 |  | 8.20 | 4.33 | 35.51
193 | 040103001002 | 回填方 1.密实度：满足设计及规范要求 |  | 6.08 | 3.33 | 20.25
194 | 040103002002 | 余方弃置 1.运距：3km |  | 2.12 | 31.48 | 66.74
195 | 010404001002 | 150厚碎石垫层 |  | 0.64 | 325.05 | 208.03
196 | 010501003003 | 100厚C20混凝土垫层 |  | 0.43 | 520.86 | 223.97
197 | 010501003004 | 独立基础 1.混凝土种类:普通商品混凝土 2.混凝土强度等级:C30 |  | 0.58 | 667.63 | 387.23
198 | 010502001002 | 矩形柱 1.混凝土种类:普通商品混凝土 2.混凝土强度等级:C30 |  | 0.26 | 2092.43 | 544.03
199 | 010503002002 | 矩形梁 1.混凝土种类:普通商品混凝土 2.混凝土强度等级:C30 |  | 0.47 | 1975.39 | 928.43
200 | 010515001002 | 螺纹钢筋 直径（mm）10以内 | t | 0.016 | 6440.64 | 103.05
201 | 040901001002 | 螺纹钢筋 直径（mm）10以上(Φ12、Φ14、Φ16) | t | 0.057 | 5185.97 | 295.6
202 | 010401001002 | 砖基础 MU15砖砌体，M7.5水泥砂浆 |  | 0.23 | 795.58 | 182.98
203 | 010401004002 | 多孔砖墙 MU15砖砌体，M7.5水泥砂浆 |  | 1.51 | 696.1 | 1051.11
204 | 桂020301009001 | 叠瓦镂空花艺 140X70X50小青瓦 1:3水泥砂浆固定 | ㎡ | 0.43 | 337.91 | 145.3
205 | 020601002002 | 小青瓦片堆放 尺寸：240*180*20mm | ㎡ | 0.33 | 368.33 | 121.55
206 | 020102002003 | 240X120X20仿古面砖 20厚1:2.5水泥砂浆 | ㎡ | 7.60 | 287.3 | 2183.48
表-08
分部分项工程和单价措施项目清单与计价表
工程名称:陆川县古城镇北豆村流冲坡水库移民美丽移民村项目 | [5 empty] | 第18页 共32页
序号 | 项目编码 | 项目名称及 项目特征描述 | 计量 单位 | 工程量 | 金额(元)
[5 empty] | 综合单价 | 合 价 | 其中： 暂估价
207 | 020102002004 | 240X30X20厚小青砖贴面 1:2水泥砂浆 | ㎡ | 0.27 | 336.85 | 90.95
|  | 标识牌 |  |  |  | 6276.47
208 | 010101003003 | 挖沟槽土方 1.土壤类别：三类土 2.挖土深度：2m以内 |  | 9.48 | 4.33 | 41.05
209 | 040103001003 | 回填方 1.密实度：满足设计及规范要求 |  | 6.88 | 3.33 | 22.91
210 | 040103002003 | 余方弃置 1.运距：3km |  | 2.60 | 31.48 | 81.85
211 | 010403003001 | 毛石墙 1、M10水泥砂浆砌MU30毛石沟凸缝 φ100~250暖色毛石堆砌 M7.5水泥砂浆,外表面不勾缝 |  | 3.53 | 487.82 | 1722
212 | 010501003005 | 100厚C20混凝土垫层 |  | 0.56 | 520.83 | 291.66
213 | 010501003006 | C25独立基础 |  | 0.17 | 659.71 | 112.15
214 | 010404001003 | 100厚碎石垫层 |  | 0.56 | 325.03 | 182.02
215 | 020303013001 | 竹编手绘簸箕 φ400竹编手绘簸箕字体由丙烯颜料绘制 | 个 | 8 | 34.88 | 279.04
216 | 桂020301009002 | 叠瓦镂空花艺 100X20X10厚小青瓦 1:3水泥砂浆固定 | ㎡ | 1.17 | 337.9 | 395.34
217 | 020303013002 | 竹艺 φ100竹子表面防腐处理 | m | 2.73 | 87.42 | 238.66
218 | 011508005001 | 450*450亚克力红色字体 | 个 | 14 | 104.64 | 1464.96
219 | 010702005002 | 100厚木板 木原色，表面防腐处理 | ㎡ | 8.18 | 176.63 | 1444.83
|  | 小 计 |  |  |  | 22281.56
|  | ∑人工费 |  |  |  | 5357.6
|  | ∑材料费 |  |  |  | 12556.63
|  | ∑机械费 |  |  |  | 316.03
|  | ∑管理费 |  |  |  | 1531.35
|  | ∑利 润 |  |  |  | 680.1
单价措施项目
小 计
∑人工费
∑材料费
∑机械费
∑管理费
∑利 润
|  | 合 计 |  |  |  | 22281.56
|  | ∑人工费 |  |  |  | 5357.6
表-08
分部分项工程和单价措施项目清单与计价表
工程名称:陆川县古城镇北豆村流冲坡水库移民美丽移民村项目 | [5 empty] | 第19页 共32页
序号 | 项目编码 | 项目名称及 项目特征描述 | 计量 单位 | 工程量 | 金额(元)
[5 empty] | 综合单价 | 合 价 | 其中： 暂估价
|  | ∑材料费 |  |  |  | 12556.63
|  | ∑机械费 |  |  |  | 316.03
|  | ∑管理费 |  |  |  | 1531.35
|  | ∑利 润 |  |  |  | 680.1
|  | 宜传标语工程 |  |  |  | 10405.83
|  | 分部分项工程 |  |  |  | 10232.77
| 1. | 土（石）方工程 |  |  |  | 60.11
220 | 010101004001 | 挖基坑土方 1.土壤类别：三类土 2.挖土深度：2m以内 |  | 2.87 | 12.88 | 36.97
221 | 040103001001 | 回填方 1.密实度：满足设计及规范要求 |  | 2.57 | 7.43 | 19.1
222 | 040103002001 | 余方弃置 1.运距：3km |  | 0.30 | 13.47 | 4.04
| 4. | 砌筑工程 |  |  |  | 30.59
223 | 010404001001 | 100厚碎石垫层 |  | 0.10 | 305.9 | 30.59
| 5. | 混凝土及钢筋混凝土工程 |  |  |  | 397.47
224 | 010501001001 | 垫层 1、混凝土种类：普通商品混凝土 2、混凝土强度等级：C20 |  | 0.15 | 612.14 | 91.82
225 | 010501003001 | 独立基础 1、混凝土种类：普通商品混凝土 2、混凝土强度等级：C30 |  | 0.30 | 586.62 | 175.99
226 | 010515001001 | 现浇构件带肋钢筋制作安装 HRB400 10以内 | t | 0.007 | 5371.44 | 37.6
227 | 010516002001 | 预埋铁件 | t | 0.010 | 9206 | 92.06
| 15. | 其他装饰工程 |  |  |  | 9744.6
228 | 050307009001 | 镀锌板户外花草牌 板材类型：镀锌板 板材款式：平板/卷材 板材规格：总高度90CM/离地高度65CM，宽度按每款形状比例，牌子侧厚4CM 安装方式：底下挖坑方管预埋 | 块 | 3 | 174.4 | 523.2
229 | 050307009002 | 价值观标牌 板材类型：镀锌板 板材款式：平板/卷材 板材规格：60mm厚，长宽高详见大样图 安装方式：底下挖坑方管预埋 | 块 | 10 | 523.2 | 5232
230 | 050307009003 | 装饰宣传标语 1、板材类型:亚克力板 2、板材款式:平板 3、板材规格:宽度2000mm，高度2000mm | 块 | 1 | 414.2 | 414.2
231 | 011501015001 | 成品垃圾分类点 1、具体做法详图纸 | 个 | 1 | 3270 | 3270
232 | 050307017001 | 成品加盖带轮塑料垃圾桶 1、大号，52.5x47x80cm | 个 | 4 | 76.3 | 305.2
表-08
分部分项工程和单价措施项目清单与计价表
工程名称:陆川县古城镇北豆村流冲坡水库移民美丽移民村项目 | [5 empty] | 第20页 共32页
序号 | 项目编码 | 项目名称及 项目特征描述 | 计量 单位 | 工程量 | 金额(元)
[5 empty] | 综合单价 | 合 价 | 其中： 暂估价
|  | 小 计 |  |  |  | 10232.77
|  | ∑人工费 |  |  |  | 98.59
|  | ∑材料费 |  |  |  | 9237.34
|  | ∑机械费 |  |  |  | 20.94
|  | ∑管理费 |  |  |  | 23.07
|  | ∑利 润 |  |  |  | 7.92
|  | 单价措施项目 |  |  |  | 173.06
| 011702 | 混凝土模板及支架(撑) |  |  |  | 173.06
233 | 011702001001 | 混凝土基础垫层 胶合板模板 木支撑 | ㎡ | 0.84 | 33.53 | 28.17
234 | 011702001002 | 独立基础 胶合板模板 木支撑 | ㎡ | 2.40 | 60.37 | 144.89
|  | 小 计 |  |  |  | 173.06
|  | ∑人工费 |  |  |  | 89.33
|  | ∑材料费 |  |  |  | 31.71
|  | ∑机械费 |  |  |  | 1.43
|  | ∑管理费 |  |  |  | 27.05
|  | ∑利 润 |  |  |  | 9.26
|  | 合 计 |  |  |  | 10405.83
|  | ∑人工费 |  |  |  | 187.92
|  | ∑材料费 |  |  |  | 9269.05
|  | ∑机械费 |  |  |  | 22.37
|  | ∑管理费 |  |  |  | 50.12
|  | ∑利 润 |  |  |  | 17.18
|  | 党建文化小品 |  |  |  | 18010.41
|  | 分部分项工程 |  |  |  | 17690.6
| 1. | 土（石）方工程 |  |  |  | 335.24
235 | 010101003001 | 挖沟槽土方 1.土壤类别：三类土 2.挖土深度：2m以内 |  | 14.90 | 12.81 | 190.87
236 | 040103001001 | 回填方 1.密实度：满足设计及规范要求 |  | 5.44 | 7.41 | 40.31
237 | 040103002001 | 余方弃置 1.运距：3km |  | 9.46 | 11 | 104.06
| 5. | 混凝土及钢筋混凝土工程 |  |  |  | 4146.74
238 | 010501001001 | 垫层 1、混凝土种类：普通商品混凝土 2、混凝土强度等级：C20 |  | 1.26 | 612.49 | 771.74
239 | 010501003001 | 独立基础 1、混凝土种类：普通商品混凝土 2、混凝土强度等级：C25 |  | 4.18 | 570.76 | 2385.78
表-08
分部分项工程和单价措施项目清单与计价表
工程名称:陆川县古城镇北豆村流冲坡水库移民美丽移民村项目 | [5 empty] | 第21页 共32页
序号 | 项目编码 | 项目名称及 项目特征描述 | 计量 单位 | 工程量 | 金额(元)
[5 empty] | 综合单价 | 合 价 | 其中： 暂估价
240 | 010515001001 | 现浇构件带肋钢筋制作安装 HRB400 10以内 | t | 0.167 | 5372.21 | 897.16
241 | 010516002001 | 预埋铁件 | t | 0.010 | 9206 | 92.06
| 15. | 其他装饰工程 |  |  |  | 13208.62
242 | 011507001001 | 党建文化小品造型一 竖向方通：4厚Lx60x60热镀锌方通，外喷仿古铜色氟碳漆 字体背景面：3厚不锈钢板包边，3厚不锈钢板，外喷红色氟碳漆 党徽大样：3厚热镀锌造型方通样式一外喷黄色氟碳漆，2厚黄色亚克力透光板，内藏LED灯带，白光专业厂家深化安装 规格：6.15m长*2.5m高，具体详图纸大样 含安装费 | 套 | 1 | 8028.94 | 8028.94
243 | 011507001002 | 党建文化小品造型二 字体背景面：3厚不锈钢板包边，3厚不锈钢板，外喷红色氟碳漆 党徽大样：3厚热镀锌造型方通样式一外喷黄色氟碳漆，2厚黄色亚克力透光板，内藏LED灯带，白光专业厂家深化安装 定制造型不锈钢字体“党建引领乡村振兴”,面饰红色氟碳漆 具体详图纸大样 含安装费 | 套 | 1 | 5179.68 | 5179.68
|  | 小 计 |  |  |  | 17690.6
|  | ∑人工费 |  |  |  | 797.33
|  | ∑材料费 |  |  |  | 15013.39
|  | ∑机械费 |  |  |  | 158.74
|  | ∑管理费 |  |  |  | 193.89
|  | ∑利 润 |  |  |  | 66.51
|  | 单价措施项目 |  |  |  | 319.81
| 011702 | 混凝土模板及支架(撑) |  |  |  | 319.81
244 | 011702001001 | 混凝土基础垫层 胶合板模板 木支撑 | ㎡ | 2.01 | 33.54 | 67.42
245 | 011702001002 | 独立基础 胶合板模板 木支撑 | ㎡ | 4.18 | 60.38 | 252.39
|  | 小 计 |  |  |  | 319.81
|  | ∑人工费 |  |  |  | 163.04
|  | ∑材料费 |  |  |  | 61.64
|  | ∑机械费 |  |  |  | 2.49
|  | ∑管理费 |  |  |  | 49.33
|  | ∑利 润 |  |  |  | 16.88
|  | 合 计 |  |  |  | 18010.41
|  | ∑人工费 |  |  |  | 960.37
表-08
分部分项工程和单价措施项目清单与计价表
工程名称:陆川县古城镇北豆村流冲坡水库移民美丽移民村项目 | [5 empty] | 第22页 共32页
序号 | 项目编码 | 项目名称及 项目特征描述 | 计量 单位 | 工程量 | 金额(元)
[5 empty] | 综合单价 | 合 价 | 其中： 暂估价
|  | ∑材料费 |  |  |  | 15075.03
|  | ∑机械费 |  |  |  | 161.23
|  | ∑管理费 |  |  |  | 243.22
|  | ∑利 润 |  |  |  | 83.39
|  | 单檐六角凉亭 |  |  |  | 62684.73
|  | 分部分项工程 |  |  |  | 59621.56
| 1. | 土（石）方工程 |  |  |  | 278.34
246 | 040101003001 | 挖基坑土方 1.土壤类别：三类土 2.挖土深度：1.5m以内 |  | 21.83 | 4.33 | 94.52
247 | 040103001001 | 回填方 1.密实度：满足设计及规范要求 |  | 17.90 | 3.34 | 59.79
248 | 040103002001 | 余方弃置 1.运距：3km |  | 3.94 | 31.48 | 124.03
| 4. | 砖作工程 |  |  |  | 1026.7
249 | 010401001001 | 砖基础 1.砖品种、规格、强度等级:Mu7.5标准砖 2.砂浆种类、强度等级:M10水泥砂浆 |  | 0.83 | 800.88 | 664.73
250 | 010401003001 | 混水墙 1.砖品种、规格、强度等级:Mu10机制砖 3.砂浆种类、强度等级:M7.5水泥砂浆 |  | 0.52 | 696.1 | 361.97
| 6. | 混凝土及钢筋混凝土工程 |  |  |  | 30875.51
251 | 010501001001 | 垫层 1.部位：独立基础垫层、台明基础垫层 2.混凝土种类:普通混凝土 3.混凝土强度等级:C15 4.含模板制作、安装 |  | 1.18 | 676.37 | 798.12
252 | 010501003001 | 独立基础 1.混凝土种类:普通混凝土 2.混凝土强度等级:C25 3.含模板制作、安装 |  | 2.32 | 652.68 | 1514.22
253 | 020401002001 | C30混凝土圆形柱 1.直径30cm以下 2.混凝土强度等级：C30 3.混凝土种类：普通混凝土 4.含模板制作、安装 |  | 1.53 | 2610.91 | 3994.69
254 | 020402001001 | C25混凝土基础梁 1.混凝土种类：普通混凝土 2.含模板制作、安装 |  | 0.35 | 1960.42 | 686.15
255 | 020402001002 | C30混凝土矩形梁 1.混凝土种类：普通混凝土 2.含模板制作、安装 |  | 0.58 | 1975.39 | 1145.73
256 | 020410003001 | C30混凝土屋面梁板、斜屋面板 1.混凝土种类：普通混凝土 2.含模板制作、安装 |  | 3.87 | 1532.98 | 5932.63
257 | 020402004001 | C25混凝土掾条 1.混凝土种类：普通混凝土 2.含模板制作、安装 |  | 0.26 | 1943.7 | 505.36
表-08
分部分项工程和单价措施项目清单与计价表
工程名称:陆川县古城镇北豆村流冲坡水库移民美丽移民村项目 | [5 empty] | 第23页 共32页
序号 | 项目编码 | 项目名称及 项目特征描述 | 计量 单位 | 工程量 | 金额(元)
[5 empty] | 综合单价 | 合 价 | 其中： 暂估价
258 | 020405007001 | C15混凝土望板 1.混凝土种类：普通混凝土 2.含模板制作、安装 |  | 0.27 | 4352.57 | 1175.19
259 | 050305001001 | C25混凝土吴王靠制作安装 1.混凝土种类：普通混凝土 2.含模板制作、安装 | m | 10.65 | 561.31 | 5977.95
260 | 020404003001 | C25混凝土坐凳板及板支撑 1.混凝土种类：普通混凝土 2.含模板制作、安装 |  | 0.40 | 1512.43 | 604.97
261 | 020405007002 | 柱顶石 |  | 0.15 | 2980.31 | 447.05
262 | 040901001001 | 螺纹钢筋 直径（mm）10以内 | t | 0.546 | 6440.74 | 3516.64
263 | 040901001002 | 螺纹钢筋 直径（mm）10以上(Φ12、Φ14、Φ16) | t | 0.770 | 5185.76 | 3993.04
264 | 040901001003 | 螺纹钢筋 直径（mm）10以上(Φ18-Φ25) | t | 0.113 | 5166.14 | 583.77
|  | 地面工程 |  |  |  | 1662.8
265 | 020702006001 | 150厚C25砼垫层 部位：六角亭地面 | ㎡ | 19.29 | 86.2 | 1662.8
| 7. | 木作工程 |  |  |  | 957.16
266 | 020511002001 | 挂落 | ㎡ | 4.65 | 205.84 | 957.16
| 8. | 屋面工程 |  |  |  | 15243.23
267 | 050303008001 | 玻璃简瓦屋面 1.灰色玻璃简瓦 2.20厚1:3水泥砂浆 | ㎡ | 27.75 | 224.21 | 6221.83
268 | 020602003001 | 滚筒脊 | 支 | 6.00 | 1358.28 | 8149.68
269 | 020603011001 | 琉璃宝顶(中堆、天五座) | 座 | 1 | 871.72 | 871.72
|  | 抹灰工程 |  |  |  | 4599.32
270 | 020801001001 | 天棚抹灰 1.20厚1:2水泥砂浆抹灰 | ㎡ | 64.84 | 46.54 | 3017.65
271 | 020802001001 | 柱梁面仿古抹灰 | ㎡ | 28.48 | 50.86 | 1448.49
272 | 020803009001 | 零星项目抹灰 | ㎡ | 1.61 | 82.72 | 133.18
| 9. | 油漆彩画工程 |  |  |  | 4978.5
273 | 020903002001 | 抹灰面油漆 1.部位：柱、老仔角梁、坐板、扶手、吴王靠 2.柱为仿木纹漆，按宋氏样刷饰 3.老仔角梁、挂落、坐板、扶手、吴王靠按清式样绘制传统彩画 | ㎡ | 94.93 | 50.85 | 4827.19
274 | 020903002002 | 抹灰面油漆 1.部位：挂落 2.刷二道朱红色调和漆、底油一道 | ㎡ | 9.30 | 16.27 | 151.31
|  | 小 计 |  |  |  | 59621.56
|  | ∑人工费 |  |  |  | 23758.96
|  | ∑材料费 |  |  |  | 21204.14
表-08
分部分项工程和单价措施项目清单与计价表
工程名称:陆川县古城镇北豆村流冲坡水库移民美丽移民村项目 | [5 empty] | 第24页 共32页
序号 | 项目编码 | 项目名称及 项目特征描述 | 计量 单位 | 工程量 | 金额(元)
[5 empty] | 综合单价 | 合 价 | 其中： 暂估价
|  | ∑机械费 |  |  |  | 573.51
|  | ∑管理费 |  |  |  | 6436.67
|  | ∑利 润 |  |  |  | 2725.29
|  | 单价措施项目 |  |  |  | 3063.17
| 050401 | 脚手架工程 |  |  |  | 3014.89
275 | 050401005001 | 双排外脚手架 檐高（m以内） 5 | ㎡ | 84.51 | 31.09 | 2627.42
276 | 021001005 | 满堂脚手架 基本层3.6m | ㎡ | 15.10 | 25.66 | 387.47
| 011702 | 混凝土模板及支架(撑) |  |  |  | 48.28
277 | 011702001001 | 混凝土基础垫层 胶合板模板 木支撑 | ㎡ | 1.44 | 33.53 | 48.28
|  | 小 计 |  |  |  | 3063.17
|  | ∑人工费 |  |  |  | 1546.52
|  | ∑材料费 |  |  |  | 524.91
|  | ∑机械费 |  |  |  | 97.63
|  | ∑管理费 |  |  |  | 444.34
|  | ∑利 润 |  |  |  | 196.57
|  | 合 计 |  |  |  | 62684.73
|  | ∑人工费 |  |  |  | 25305.48
|  | ∑材料费 |  |  |  | 21729.05
|  | ∑机械费 |  |  |  | 671.14
|  | ∑管理费 |  |  |  | 6881.01
|  | ∑利 润 |  |  |  | 2921.86
|  | 连廊 |  |  |  | 53669.86
|  | 分部分项工程 |  |  |  | 49768.06
| 1. | A.1 土（石）方工程 |  |  |  | 563.91
278 | 010101001001 | 平整场地 | ㎡ | 23.76 | 0.86 | 20.43
279 | 040101003001 | 挖基坑土方 1.土壤类别：三类土 2.挖土深度：1.0m以内 |  | 57.54 | 4.33 | 249.15
280 | 040103001001 | 回填方 1.密实度：满足设计及规范要求 |  | 53.91 | 3.34 | 180.06
281 | 040103002001 | 余方弃置 1.运距：3km |  | 3.63 | 31.48 | 114.27
| 4. | 砖作工程 |  |  |  | 3145.52
282 | 010401010001 | 多孔砖柱 1.砖品种、规格、强度等级:页岩标准砖 240×115×53 2.柱类型、周长:480×480mm、360×360mm 3.砂浆种类、强度等级:M7.5混合砂浆 |  | 1.69 | 1537.3 | 2598.04
表-08
分部分项工程和单价措施项目清单与计价表
工程名称:陆川县古城镇北豆村流冲坡水库移民美丽移民村项目 | [5 empty] | 第25页 共32页
序号 | 项目编码 | 项目名称及 项目特征描述 | 计量 单位 | 工程量 | 金额(元)
[5 empty] | 综合单价 | 合 价 | 其中： 暂估价
283 | 010401012001 | 零星砌砖 1.零星砌砖名称、部位:屋面压顶 2.砖品种、规格、强度等级:青砖 3.砂浆种类、强度等级:M7.5混合砂浆 |  | 0.20 | 2737.38 | 547.48
| 6. | 混凝土及钢筋混凝土工程 |  |  |  | 20640.15
284 | 010501001001 | 垫层 1.混凝土种类:普通商品混凝土 2.混凝土强度等级:C15 3.含模板制作、安装 |  | 1.09 | 676.37 | 737.24
285 | 010501003001 | 独立基础 1.混凝土种类:普通商品混凝土 2.混凝土强度等级:C30 3.含模板制作、安装 |  | 1.46 | 667.65 | 974.77
286 | 010503002001 | 矩形梁 1.混凝土种类:普通商品混凝土 2.混凝土强度等级:C30 3.含模板制作、安装 |  | 1.10 | 1562.06 | 1718.27
287 | 010502003001 | 圆形柱 1.混凝土种类:普通商品混凝土 2.混凝土强度等级:C30 3.含模板制作、安装 |  | 1.19 | 2610.91 | 3106.98
288 | 010505001001 | 有梁板 1.混凝土种类:普通商品混凝土 2.混凝土强度等级:C30 P6 3.含模板制作、安装 |  | 5.53 | 1326.2 | 7333.89
289 | 010515001001 | 圆钢筋 直径（mm）10以内 | t | 0.004 | 7415.51 | 29.66
290 | 010515001002 | 螺纹钢筋 直径（mm）10以内 | t | 0.512 | 6440.74 | 3297.66
291 | 040901001001 | 螺纹钢筋 直径（mm）10以上(Φ12、Φ14、Φ16) | t | 0.579 | 5185.76 | 3002.56
292 | 040901001002 | 螺纹钢筋 直径（mm）10以上(Φ18-Φ25) | t | 0.085 | 5166.14 | 439.12
| 7. | 木作工程 |  |  |  | 5949.62
293 | 010702003001 | 方木檩 1.120×20松木檩条 |  | 0.32 | 3362.19 | 1075.9
294 | 010702003002 | 圆木檩 1. φ100松木 |  | 0.61 | 7575.02 | 4620.76
295 | 010701001001 | 木屋架 1.φ100松木檩条 |  | 0.05 | 5059.18 | 252.96
| 8. | 屋面工程 |  |  |  | 7605.91
296 | 020601003001 | 小青瓦屋面 1.小青瓦200*200*13mm 2.20厚1:3水泥砂浆 | ㎡ | 48.16 | 157.93 | 7605.91
| 9. | 油漆彩画工程 |  |  |  | 2506.29
297 | 020906014001 | 其他木材面油漆 1.底油、油色、清漆一遍 | ㎡ | 63.66 | 18.49 | 1177.07
298 | 020902001001 | 仿木纹漆 480*480砖外围、360*360砖外围 | ㎡ | 26.14 | 50.85 | 1329.22
|  | 楼地面工程 |  |  |  | 9356.66
299 | 桂050201017001 | 烧结标砖地面平铺（工字铺） | ㎡ | 23.76 | 116.48 | 2767.56
表-08
分部分项工程和单价措施项目清单与计价表
工程名称:陆川县古城镇北豆村流冲坡水库移民美丽移民村项目 | [5 empty] | 第26页 共32页
序号 | 项目编码 | 项目名称及 项目特征描述 | 计量 单位 | 工程量 | 金额(元)
[5 empty] | 综合单价 | 合 价 | 其中： 暂估价
1.30厚1:4干硬性水泥砂浆 2.80厚C20混凝土垫层 3.素土夯实,系数≥93%
300 | 桂050201017003 | 烧结标砖侧铺 1.30厚1:4干硬性水泥砂浆 | ㎡ | 0.34 | 147.74 | 50.23
301 | 020510004001 | 坐凳面 1.M7.5混合砂浆砖砌凳脚 2.80厚松木防腐木板坐凳 3.凳面宽350mm | ㎡ | 1.97 | 579.73 | 1142.07
302 | 050307011001 | 文化语牌220*1400mm 1.松木板，板厚40mm | ㎡ | 3.70 | 574.81 | 2126.8
303 | 050307009001 | 宣传栏 40x40x2.5镀锌钢管 60x60x3镀锌钢管 4mm厚钢板 此宣传栏镀锌管和钢板的颜色为磨砂黑 | 个 | 2 | 1635 | 3270
|  | 小 计 |  |  |  | 49768.06
|  | ∑人工费 |  |  |  | 16271.37
|  | ∑材料费 |  |  |  | 22297.73
|  | ∑机械费 |  |  |  | 571.7
|  | ∑管理费 |  |  |  | 4525.68
|  | ∑利 润 |  |  |  | 1991.64
|  | 单价措施项目 |  |  |  | 3901.8
| 050401 | 脚手架工程 |  |  |  | 3901.8
304 | 050401005001 | 双排外脚手架 檐高（m以内） 5 | ㎡ | 125.50 | 31.09 | 3901.8
|  | 小 计 |  |  |  | 3901.8
|  | ∑人工费 |  |  |  | 1941.49
|  | ∑材料费 |  |  |  | 710.33
|  | ∑机械费 |  |  |  | 122.99
|  | ∑管理费 |  |  |  | 557.22
|  | ∑利 润 |  |  |  | 247.24
|  | 合 计 |  |  |  | 53669.86
|  | ∑人工费 |  |  |  | 18212.86
|  | ∑材料费 |  |  |  | 23008.06
|  | ∑机械费 |  |  |  | 694.69
|  | ∑管理费 |  |  |  | 5082.9
|  | ∑利 润 |  |  |  | 2238.88
|  | 公共基础照明 |  |  |  | 109569.19
|  | 分部分项工程 |  |  |  | 109569.19
| 1. | 土石方工程 |  |  |  | 2414.59
表-08
分部分项工程和单价措施项目清单与计价表
工程名称:陆川县古城镇北豆村流冲坡水库移民美丽移民村项目 | [5 empty] | 第27页 共32页
序号 | 项目编码 | 项目名称及 项目特征描述 | 计量 单位 | 工程量 | 金额(元)
[5 empty] | 综合单价 | 合 价 | 其中： 暂估价
305 | 040101002001 | 挖基坑土方(不装车) 1.土壤类别：三类土 2.挖土深度：2m以内 |  | 26.46 | 15.13 | 400.34
306 | 040101002002 | 挖沟槽土方（装车） 1.土壤类别:三类土 2.挖土深度:2米以内 |  | 64.80 | 15.41 | 998.57
307 | 040103001001 | 回填方 1.密实度：满足设计要求 |  | 26.46 | 4.81 | 127.27
308 | 040103002001 | 余方弃置 1.运距：3km |  | 64.80 | 13.71 | 888.41
| 4. | 太阳能路灯 |  |  |  | 107154.6
309 | 030412007001 | 一体化太阳能路灯 1.灯杆：内外热镀锌锥杆,总高6 米,下口径136mm上口径60mm3.0mm, 采用Q235优质钢板。灯杆热镀锌喷塑防腐处理(含支架、灯臂), 锌层厚度达到80um以上,使用寿命20年。下部法兰边长60mm*260mm, 厚度12mm。 2.光源：高光效大功率LED光源,功率50W,单颗灯珠光通量160lm/w 以上，发光效率:100-140Lm/w,色温5000k(中性白) 3.太阳能电池板：100W、18V光伏发电,采用高强度,高透光率的低铁、 绒面钢化玻璃,增加阳光辐射量,透光率91%以上。 4.太阳能磷酸铁锂电池：容量280WH、工作电压14.8V,深循环免维护 5.控制器：控制器为12V10A,具有过充过放电保护,防雷,光控与时控 功能,具有追踪太阳能板最大功率的PWM功能,最大转换率达98%,全密 封防水型。防护等级:IP65,具备光控和时控设定,路灯时段1-12小时 可调。 | 套 | 60 | 1467.12 | 88027.2
310 | 桂030413011001 | 现浇C25混凝土路灯基础 1.基础混凝土等级：C25 2.含模版安装及拆除 3.含地脚螺栓4M18*700 | 座 | 60 | 318.79 | 19127.4
|  | 小 计 |  |  |  | 109569.19
|  | ∑人工费 |  |  |  | 8682.09
|  | ∑材料费 |  |  |  | 77961.39
|  | ∑机械费 |  |  |  | 7195.09
|  | ∑管理费 |  |  |  | 4748.94
|  | ∑利 润 |  |  |  | 1935.51
单价措施项目
小 计
表-08
分部分项工程和单价措施项目清单与计价表
工程名称:陆川县古城镇北豆村流冲坡水库移民美丽移民村项目 | [5 empty] | 第28页 共32页
序号 | 项目编码 | 项目名称及 项目特征描述 | 计量 单位 | 工程量 | 金额(元)
[5 empty] | 综合单价 | 合 价 | 其中： 暂估价
∑人工费
∑材料费
∑机械费
∑管理费
∑利 润
|  | 合 计 |  |  |  | 109569.19
|  | ∑人工费 |  |  |  | 8682.09
|  | ∑材料费 |  |  |  | 77961.39
|  | ∑机械费 |  |  |  | 7195.09
|  | ∑管理费 |  |  |  | 4748.94
|  | ∑利 润 |  |  |  | 1935.51
|  | 宣传栏工程 |  |  |  | 34462.9
|  | 分部分项工程 |  |  |  | 31848.12
| 3. | 宜传栏 |  |  |  | 31848.12
311 | 040101003001 | 挖基坑土方 1.土壤类别：三类土 2.挖土深度；2.0m以内 |  | 17.98 | 12.82 | 230.5
312 | 040103001001 | 回填方 1.密实度：满足设计要求 |  | 7.39 | 7.41 | 54.76
313 | 040103002001 | 余方弃置 1.运距：3km |  | 10.59 | 10.23 | 108.34
314 | 010402001001 | 宣传栏砖墙 1.MU10砖砌体，M7.5水泥砂浆 |  | 0.84 | 847.89 | 712.23
315 | 020102002001 | 小青砖贴面 1.规格：204*60*10厚 2.20厚1：2.5水泥砂浆 | ㎡ | 7.02 | 217.35 | 1525.8
316 | 010404001001 | 碎石垫层 厚度：宜传栏A150mm,宜传栏B~E100mm |  | 1.60 | 305.85 | 489.36
317 | 010404001002 | C20混凝土垫层 1.混凝土种类：商品混凝土 2.混凝土强度等级：C20 3.含模板制作、安装 |  | 1.47 | 560.18 | 823.46
318 | 010501003001 | 混凝土基础 1.混凝土种类：商品混凝土 2.混凝土强度等级：C30 3.含模板制作、安装 |  | 6.48 | 533.01 | 3453.9
319 | 040901001001 | 现浇基础 钢筋制作安装10以内 | t | 0.390 | 5372.15 | 2095.14
320 | 040901001002 | 现浇构件带肋钢筋制作安装 10以上(Φ12、Φ14、Φ16) | t | 0.053 | 4724.34 | 250.39
321 | 040901009001 | 预埋铁件 1.-200×200×8镀锌钢板 | t | 0.013 | 9206.16 | 119.68
322 | 040901010001 | 地脚螺栓M20*500 | 套 | 18 | 4.44 | 79.92
323 | 010802001001 | 宜传栏A 1.2厚钢板外包，氟碳漆饰面 | 块 | 1 | 5330.1 | 5330.1
表-08
分部分项工程和单价措施项目清单与计价表
工程名称:陆川县古城镇北豆村流冲坡水库移民美丽移民村项目 | [5 empty] | 第29页 共32页
序号 | 项目编码 | 项目名称及 项目特征描述 | 计量 单位 | 工程量 | 金额(元)
[5 empty] | 综合单价 | 合 价 | 其中： 暂估价
2.2厚钢板字，折弯20，氟碳漆饰面 3.3厚270*270*15“党徽”造型铝板，面饰氟碳漆二道 4.立柱100×100×4镀锌钢管，氟碳漆饰面 5.50*30*2厚镀锌钢管 6.2厚造型钢板，仿木纹漆饰面 7.具体做法详见图纸建施27、27-01、27-02、27-03
324 | 010802001001 | 宜传栏B 1.2厚钢板外包，氟碳漆饰面 2.2厚钢板字，折弯20，氟碳漆饰面 3.3厚270*270*15“党徽”造型铝板，面饰氟碳漆二道 4.立柱100×100×4镀锌钢管，氟碳漆饰面 5.装饰格栅，5厚镀锌钢板边框，3厚镀锌钢板格栅，氟碳漆饰面 6.2厚造型钢板，仿木纹漆饰面 7.具体做法详见图纸建施28、28-01、28-02 | 块 | 1 | 2212.7 | 2212.7
325 | 010802001001 | 宜传栏C 1.2厚钢板外包，氟碳漆饰面 2.2厚钢板字，折弯20，氟碳漆饰面 3.钢板logo，氟碳漆饰面 4.立柱100×100×5、100×100×4镀锌钢管，氟碳漆饰面 5.装饰格栅一、二 6.6厚钢化玻璃面板，耐候胶密封，30*30*2镀锌钢管外框，氟碳漆饰面 7.具体做法详见图纸建施29、29-01、29-02、29-03、29-04 | 块 | 1 | 4237.92 | 4237.92
326 | 010802001001 | 宜传栏D 1.150*100*5、150*90*5、150*75*5厚镀锌钢管，氟碳漆饰面 2.120*100*5、120*40*3厚镀锌钢管，氟碳漆饰面 3.100*80*5、50*30*3厚镀锌钢管，氟碳漆饰面 4.5厚不锈钢穿孔板，氟碳漆饰面 5.5厚钢板，外喷氟碳漆 6.特色宣传栏内容参考宣传标语 7.具体做法详见图纸建施30、30-01、30-02、30-03 | 块 | 1 | 8475.84 | 8475.84
327 | 010802001001 | 宜传栏E 1.2厚钢板外包，深灰色氟碳漆饰面 2.印刷图案文字 3.立柱100×100×4镀锌钢管，氟碳漆饰面 4.装饰格栅，5厚镀锌钢板边框，3厚镀锌钢板格栅，氟碳漆饰面 5.2厚钢板外包，仿石漆饰面 6.具体做法详见图纸建施31、31-01、31-02 | 块 | 1 | 1648.08 | 1648.08
表-08
分部分项工程和单价措施项目清单与计价表
工程名称:陆川县古城镇北豆村流冲坡水库移民美丽移民村项目 | [5 empty] | 第30页 共32页
序号 | 项目编码 | 项目名称及 项目特征描述 | 计量 单位 | 工程量 | 金额(元)
[5 empty] | 综合单价 | 合 价 | 其中： 暂估价
|  | 小 计 |  |  |  | 31848.12
|  | ∑人工费 |  |  |  | 1691.77
|  | ∑材料费 |  |  |  | 26694.72
|  | ∑机械费 |  |  |  | 192.73
|  | ∑管理费 |  |  |  | 476.11
|  | ∑利 润 |  |  |  | 163.07
|  | 单价措施项目 |  |  |  | 2614.78
|  | 混凝土模板及支架(撑) |  |  |  | 2614.78
328 | 011702001006 | 混凝土基础垫层 胶合板模板 木支撑 1.模板、支撑材质:胶合板模板 木支撑 | ㎡ | 3.25 | 33.54 | 109.01
329 | 011702001007 | 独立基础 胶合板模板 木支撑 1.模板、支撑材质:胶合板模板 木支撑 | ㎡ | 41.50 | 60.38 | 2505.77
|  | 小 计 |  |  |  | 2614.78
|  | ∑人工费 |  |  |  | 1391.32
|  | ∑材料费 |  |  |  | 416.51
|  | ∑机械费 |  |  |  | 24.52
|  | ∑管理费 |  |  |  | 421.98
|  | ∑利 润 |  |  |  | 144.38
|  | 合 计 |  |  |  | 34462.9
|  | ∑人工费 |  |  |  | 3083.09
|  | ∑材料费 |  |  |  | 27111.23
|  | ∑机械费 |  |  |  | 217.25
|  | ∑管理费 |  |  |  | 898.09
|  | ∑利 润 |  |  |  | 307.45
|  | 篮球场工程 |  |  |  | 14077.35
|  | 分部分项工程 |  |  |  | 14077.35
| 3. | 篮球场 |  |  |  | 14077.35
330 | 桂011104006001 | 球场面层 1.铺涂3mm丙烯酸 | ㎡ | 287.00 | 49.05 | 14077.35
|  | 小 计 |  |  |  | 14077.35
∑人工费
|  | ∑材料费 |  |  |  | 12915
∑机械费
∑管理费
∑利 润
单价措施项目
表-08
分部分项工程和单价措施项目清单与计价表
工程名称:陆川县古城镇北豆村流冲坡水库移民美丽移民村项目 | [5 empty] | 第31页 共32页
序号 | 项目编码 | 项目名称及 项目特征描述 | 计量 单位 | 工程量 | 金额(元)
[5 empty] | 综合单价 | 合 价 | 其中： 暂估价
小 计
∑人工费
∑材料费
∑机械费
∑管理费
∑利 润
|  | 合 计 |  |  |  | 14077.35
∑人工费
|  | ∑材料费 |  |  |  | 12915
∑机械费
∑管理费
∑利 润
|  | 绿化工程 |  |  |  | 17768.03
|  | 分部分项工程 |  |  |  | 17164.79
| 1. | 绿化工程 |  |  |  | 6914.74
331 | 050102001001 | 小叶紫薇 胸径：5-6cm,株高、冠径：高度300-350cm,冠幅100-150cm 养护期： 一年 假植苗 | 株 | 6 | 426.33 | 2557.98
332 | 050102001002 | 黄槐 胸径：7-8cm,株高、冠径：高度300-350cm,冠幅100-150cm 养护期： 一年 假植苗 | 株 | 3 | 1111.12 | 3333.36
333 | 050102001003 | 桂花 胸径：4-6cm,株高、冠径：高度180-250cm,冠幅100-150cm 养护期： 一年 | 株 | 2 | 511.7 | 1023.4
| 1. | 假植苗 |  |  |  | 10250.05
334 | 050102002001 | 非洲茉莉 高：100cm,冠幅：100cm 养护期： 一年 假植苗 | 株 | 8 | 223.12 | 1784.96
335 | 050102002002 | 红花继木球 高：100cm-100cm,冠幅：100cm-100cm 养护期： 一年 | 株 | 10 | 245.21 | 2452.1
336 | 050102002003 | 三角梅 高：80cm,冠幅：80cn 养护期： 一年 | 株 | 8 | 142.53 | 1140.24
337 | 桂050102017001 | 黄金叶 高：25cm,冠幅20cm,36株/㎡ 养护期： 一年 | ㎡ | 8.00 | 175.78 | 1406.24
338 | 桂050102017002 | 福建茶 | ㎡ | 5.00 | 140.9 | 704.5
表-08
分部分项工程和单价措施项目清单与计价表
工程名称:陆川县古城镇北豆村流冲坡水库移民美丽移民村项目 | [5 empty] | 第32页 共32页
序号 | 项目编码 | 项目名称及 项目特征描述 | 计量 单位 | 工程量 | 金额(元)
[5 empty] | 综合单价 | 合 价 | 其中： 暂估价
高：15-20cm,冠幅15-20cm,46株/㎡ 养护期： 一年
339 | 桂050102017003 | 红花继木 高：25cm,冠幅20cm,36株/㎡ 养护期： 一年 | ㎡ | 3.00 | 211.35 | 634.05
340 | 050102012001 | 铺种草皮 草皮种类：马尼拉草24*24*1.7cm/块 铺种方式：满铺 养护期： 一年 | ㎡ | 46.00 | 46.26 | 2127.96
|  | 小 计 |  |  |  | 17164.79
|  | ∑人工费 |  |  |  | 3098.72
|  | ∑材料费 |  |  |  | 9961.14
|  | ∑机械费 |  |  |  | 1064.21
|  | ∑管理费 |  |  |  | 1123.95
|  | ∑利 润 |  |  |  | 499.53
|  | 单价措施项目 |  |  |  | 603.24
| 050403 | 树木支撑架、草绳绕树干、搭设遮阴(防寒)棚工程 |  |  |  | 603.24
341 | 050403001001 | 树棍桩 三脚桩（短） | 株 | 11 | 54.84 | 603.24
|  | 小 计 |  |  |  | 603.24
|  | ∑人工费 |  |  |  | 68.97
|  | ∑材料费 |  |  |  | 457.6
∑机械费
|  | ∑管理费 |  |  |  | 18.59
|  | ∑利 润 |  |  |  | 8.25
|  | 合 计 |  |  |  | 17768.03
|  | ∑人工费 |  |  |  | 3167.69
|  | ∑材料费 |  |  |  | 10418.74
|  | ∑机械费 |  |  |  | 1064.21
|  | ∑管理费 |  |  |  | 1142.54
|  | ∑利 润 |  |  |  | 507.78
|  | 总 合 计 |  |  |  | 3416444.56
|  | ∑人工费 |  |  |  | 560257.1
|  | ∑材料费 |  |  |  | 2186605.49
|  | ∑机械费 |  |  |  | 114860.1
|  | ∑管理费 |  |  |  | 185946.9
|  | ∑利 润 |  |  |  | 86714.24
表-08

## 表-09工程量清单综合单价分析表
工程量清单综合单价分析表
工程名称:陆川县古城镇北豆村流冲坡水库移民美丽移民村项目 | [9 empty] | 第1页 共61页
序号 | 项目编码 | 项目名称及项目 特征描述 | 单位 | 工程量 | 综合单价 (元) | 综合单价
[6 empty] | 人工费 | 材料费 | 机械费 | 管理费 | 利润 | 其中： 暂估价
硬化工程
分部分项工程
| 1 | 拆除工程
1 | 041001001001 | 拆除路面 1.路面类型：混凝土 2.厚度：18cn | m² | 661.600 | 14.74 | 0.68 |  | 8.78 | 2.74 | 1.32
| C1-0409换 | 拆除水泥混凝土路面岩石破碎机拆除厚度15cm[实际厚度=18] | 100㎡ | 6.6160 | 1474.15 | 67.53 |  | 878.22 | 274.27 | 132.41
2 | 041001003001 | 拆除基层 1.基层类型：水泥稳定碎石 2.厚度：10cm | m² | 661.600 | 4.53 | 0.21 |  | 2.7 | 0.84 | 0.41
| C1-0413换 | 拆除混合料基层 岩石破碎机拆除 水泥稳定碎（砾）石基层、水泥稳定土基层 厚度15cm[实际厚度=10] | 100㎡ | 6.6160 | 452.69 | 20.59 |  | 269.84 | 84.22 | 40.66
3 | 040103002001 | 余方弃置 1.运距：3KM 2.含装车 | m² | 213.035 | 26.38 | 0.91 |  | 19.26 | 2.82 | 1.21
| C1-0097换 | 履带式液压挖掘机挖石碴装车 | 1000 | 0.21304 | 7595.31 | 912 |  | 4894.81 | 812.95 | 348.41
| C1-0150换 | 自卸汽车运石方(运距1km内)12t[实际运距=3] | 1000 | 0.21304 | 18785.77 |  |  | 14362.21 | 2010.71 | 861.73
零星道路工程
4 | 040202001 | 路床(槽)整形 | ㎡ | 792.80 | 3.77 | 0.36 |  | 2.06 | 0.7 | 0.34
| C2-0001 | 路床整形 路床碾压 | 100㎡ | 7.9280 | 376.65 | 35.9 |  | 205.74 | 70.08 | 33.83
5 | 040202011001 | 100厚级配碎石垫层 | m² | 1454.400 | 27.77 | 1.63 | 16.3 | 4.79 | 1.86 | 0.9
| C2-0021换 | 级配碎石摊铺厚20cm[实际厚度=10] | 100㎡ | 14.5440 | 2777.11 | 163.1 | 1630.15 | 478.62 | 186.1 | 89.84
6 | 040203007001 | 180厚C25混凝土 1.厚度：18cm 2.混凝土强度等级：C25 3.工作内容：混凝土摊铺、养生、锯缝、刻纹等 | m² | 1454.400 | 111.92 | 14.98 | 79.97 | 0.9 | 4.61 | 2.22
表－09
工程量清单综合单价分析表
工程名称:陆川县古城镇北豆村流冲坡水库移民美丽移民村项目 | [9 empty] | 第2页 共61页
序号 | 项目编码 | 项目名称及项目 特征描述 | 单位 | 工程量 | 综合单价 (元) | 综合单价
[6 empty] | 人工费 | 材料费 | 机械费 | 管理费 | 利润 | 其中： 暂估价
| C1-0172换 | 垫层 混凝土垫层{换:预拌普通混凝土 C25} | 10 | 26.179 | 5037.72 | 330 | 4142.23 | 5.33 | 97.25 | 46.95
| C6-0593 | 现浇混凝土模板 混凝土垫层 | 100㎡ | 2.8541 | 3418.43 | 1264.5 | 1219.66 | 75.72 | 388.66 | 187.63
| C2-0123换 | 锯缝机锯缝 缝深（cm） 5[实际厚度=6] | 100m | 5.0860 | 1647.79 | 859.5 | 174.44 | 75.67 | 271.2 | 130.92
| C2-0121 | 伸缝 沥青玛蹄脂 | 10㎡ | 2.543 | 1341.26 | 344.8 | 737.45 |  | 99.99 | 48.27
| C2-0128 | 刻防滑条 | 100㎡ | 14.5440 | 643.35 | 295 | 111.88 | 39.51 | 97.01 | 46.83
房前屋后硬化工程
7 | 040202011002 | 60厚级配碎石垫层 | m² | 2986.100 | 20.04 | 1.23 | 9.78 | 4.79 | 1.75 | 0.84
| C2-0021换 | 级配碎石摊铺厚20cm[实际厚度=6] | 100㎡ | 29.8610 | 2004.17 | 123.5 | 977.66 | 478.62 | 174.61 | 84.3
8 | 040203007002 | 150厚C25混凝土房屋前后硬化 1.含路面养生及模板 | m² | 2986.100 | 80.69 | 6.85 | 63.96 | 0.19 | 2.04 | 0.99
| C1-0172换 | 垫层 混凝土垫层{换:预拌普通混凝土 C25} | 10 | 44.792 | 5037.72 | 330 | 4142.23 | 5.33 | 97.25 | 46.95
| C6-0593 | 现浇混凝土模板 混凝土垫层 | 100㎡ | 4.4792 | 3418.43 | 1264.5 | 1219.66 | 75.72 | 388.66 | 187.63
单价措施项目
| 041106 | 大型机械、设备进出场及安拆、使用
9 | 060302008001 | 大型机械场外运输费 履带式挖掘机 1m3以外 | 台 | 1 | 1399.18 | 100 | 121.99 | 712.35 | 235.58 | 113.73
| C1-0506 | 大型机械场外运输费 履带式挖掘机 1m3以外 | 台次 | 1 | 1399.18 | 100 | 121.99 | 712.35 | 235.58 | 113.73
10 | 060302008002 | 大型机械场外运输费履带式推土机90kw以内 | 台 | 1 | 1166.88 | 100 | 110.33 | 640.44 | 219.76
| C1-0512 | 大型机械场外运输费履带式推土机90kw以内 | 台次 | 1 | 1166.88 | 100 | 110.33 | 640.44 | 219.76
11 | 060302008003 | 大型机械场外运输费压路机 | 台 | 1 | 1067.4 | 100 | 91.17 | 584.91 | 203.19
| C1-0514换 | 大型机械场外运输费压路机 | 台次 | 1 | 1067.4 | 100 | 91.17 | 584.91 | 203.19
石凳
表－09
工程量清单综合单价分析表
工程名称:陆川县古城镇北豆村流冲坡水库移民美丽移民村项目 | [9 empty] | 第3页 共61页
序号 | 项目编码 | 项目名称及项目 特征描述 | 单位 | 工程量 | 综合单价 (元) | 综合单价
[6 empty] | 人工费 | 材料费 | 机械费 | 管理费 | 利润 | 其中： 暂估价
分部分项工程
| 2. | 园路园桥工程
12 | 050305006001 | 花岗岩石桌石凳 1.做法详见建施05，包含一桌四凳 2.80厚花岗岩板 3.20厚1:2聚合物水泥砂浆 4.非粘土实心砖砌筑砂浆M5 5.60厚C15素混凝土压顶 6.C15细石混凝土填芯，内配6钢筋 6.100厚C15素砼垫层 7.150厚3：7灰土 | 套 | 2 | 1517.79 | 421.14 | 802.07 | 3.61 | 114.68 | 50.97
| A-10-1 | 垫层 灰土 3 ：7 | 10 | 0.179 | 3614.33 | 909.75 | 2034.56 | 12.08 | 248.89 | 110.62
| D1-661换 | 人工操作 混凝土{换:碎石 GD40 商品普通砼 C15[商品砼]} |  | 0.40 | 510.17 | 52.34 | 394.6 | 0.5 | 14.27 | 6.34
| A-4-35 | 零星砌体 标准砖 240×115×53{干混普通砌筑砂浆 DM-G M5} | 10 | 0.126 | 9631.09 | 3174 | 4404.63 | 13.94 | 860.74 | 382.55
| C1-0168换 | 压顶 混凝土{换:碎石 GD40 商品普通砼 C15[商品砼]} | 10 | 0.002 | 5185.69 | 550 | 3985.71 | 5.25 | 149.92 | 66.63
| C3-0689换 | 填芯 混凝土{换:碎石 GD20 细石商品普通砼 C15[商品砼]} | 10 | 0.002 | 5595.45 | 430 | 4223.06 | 224.95 | 176.84 | 78.59
| A-8-102换 | 防水工程 刚性防水 聚合物水泥防水砂浆 10mm厚[实际厚度=20]{换:干混地面砂浆 DS M15} | 100㎡ | 0.1338 | 3905.08 | 1227.87 | 1856.52 | 13.94 | 335.29 | 149.02
| D1-702换 | 石质块料面层 水泥砂浆 厚度≤10cm{换:水泥砂浆 1∶2 换:素水泥浆} | 10㎡ | 0.128 | 3161.78 | 664.25 | 1969.45 | 5.73 | 180.89 | 80.4
| D2-275 | 圆钢筋 直径（mm）10以内 | t | 0.003 | 7415.51 | 2431.5 | 3406.63 | 12.09 | 659.77 | 293.23
花池、树池工程
分部分项工程
| 3. | 园林景观工程
13 | 040101003001 | 挖沟槽（基坑）土方 |  | 28.81 | 8.87 | 3.85 |  | 2.01 | 1.58 | 0.7
表－09
工程量清单综合单价分析表
工程名称:陆川县古城镇北豆村流冲坡水库移民美丽移民村项目 | [9 empty] | 第4页 共61页
序号 | 项目编码 | 项目名称及项目 特征描述 | 单位 | 工程量 | 综合单价 (元) | 综合单价
[6 empty] | 人工费 | 材料费 | 机械费 | 管理费 | 利润 | 其中： 暂估价
1.土壤类别:三类土 2.挖土深度:1.5m以内
| D1-637 | 人工 挖一般土方 | 100 | 0.0288 | 4982.56 | 3288.61 |  |  | 887.92 | 394.63
| D1-643 | 机械 挖掘机挖土方 斗容量1m3 | 100 | 0.2593 | 433.16 | 62.69 |  | 223.2 | 77.19 | 34.31
14 | 040103001001 | 回填方 1.密实度:满足设计要求 2.填方材料品种:原土回填 |  | 20.37 | 3.34 | 0.63 | 0.06 | 1.53 | 0.58 | 0.26
| D1-644 | 机械 填土碾压 | 100 | 0.2037 | 333.26 | 62.69 | 6.41 | 152.66 | 58.14 | 25.84
15 | 040103002002 | 余方弃置 1.废弃料品种:土 2.运距:3km |  | 8.44 | 31.48 | 0.63 |  | 20.15 | 5.61 | 2.49
| D1-648换 | 机械装 自卸汽车运土（运距1km以内）[实际3] | 100 | 0.0844 | 3147.35 | 62.69 |  | 2014.63 | 560.88 | 249.28
| 3. | 园林景观工程
16 | 桂050201017001 | 透水砖铺装 1、240mm×115mm×53mm透水砖平铺，缝宽<3mm,细沙扫缝 2、30厚1:2.5干硬性水泥砂浆结合层 3、100厚C15素砼 4、素土夯实，压实度>0.93 | ㎡ | 42.00 | 135.05 | 25.84 | 87.6 | 0.28 | 7.05 | 3.13
| D1-694换 | 预制块料面层 水泥砂浆 普通{换:水泥砂浆 1∶2.5} | 10㎡ | 4.200 | 840.42 | 206.01 | 481.44 | 2.33 | 56.25 | 25
| D1-661 | 人工操作 混凝土 |  | 4.20 | 510.17 | 52.34 | 394.6 | 0.5 | 14.27 | 6.34
17 | 050201003001 | 小青砖围挡 1.200X100X60厚青砖围挡 2.C25细石混凝土卧牢 3.100厚C20混凝土垫层 4.100厚碎石垫层 5.素土夯实≥93% | m | 4.00 | 98.26 | 15.77 | 67.98 | 0.18 | 4.31 | 1.91
| D1-656换 | 人工操作 天然级配碎石 |  | 0.16 | 278.72 | 62.79 | 165.35 | 2.22 | 17.55 | 7.8
表－09
工程量清单综合单价分析表
工程名称:陆川县古城镇北豆村流冲坡水库移民美丽移民村项目 | [9 empty] | 第5页 共61页
序号 | 项目编码 | 项目名称及项目 特征描述 | 单位 | 工程量 | 综合单价 (元) | 综合单价
[6 empty] | 人工费 | 材料费 | 机械费 | 管理费 | 利润 | 其中： 暂估价
| D1-661换 | 人工操作 混凝土{换:碎石 GD40 商品普通砼 C20} |  | 0.16 | 520.82 | 52.34 | 404.37 | 0.5 | 14.27 | 6.34
| D1-661换 | 人工操作 混凝土{换:碎石 GD20 商品普通砼 细石C25} |  | 0.12 | 568.58 | 52.34 | 448.18 | 0.5 | 14.27 | 6.34
| D1-729换 | 土青砖面层 侧铺 浆铺{换:水泥砂浆 1∶3} | 10㎡ | 0.089 | 2212.02 | 431.14 | 1426.85 | 2.33 | 117.04 | 52.02
18 | 040204007001 | 花池 1.10厚240X240青砖片贴面 2. 20厚1:2.5水泥砂浆 3.MU10砖砌体M7.5水泥砂浆 4.100厚C15混凝土垫层 5.素土夯实≥93% | m | 24.00 | 293.33 | 120.06 | 101.89 | 0.24 | 32.48 | 14.44
| D1-661换 | 人工操作 混凝土{换:碎石 GD40 商品普通砼 C15} |  | 0.91 | 510.17 | 52.34 | 394.6 | 0.5 | 14.27 | 6.34
| D1-733换 | 砖砌边沟{换:水泥砂浆中砂M7.5} | 10 | 0.376 | 5553.8 | 1504.87 | 2994.28 | 6.6 | 408.1 | 181.38
| D1-718换 | 陶瓷锦砖（马赛克）面层 不拼花{换:水泥砂浆 1∶2.5 换:素水泥浆 换:水泥膏} | 10㎡ | 0.576 | 1064.89 | 427.51 | 381.77 | 0.69 | 115.61 | 51.38
| D1-919换 | 陶瓷面砖立面装饰{换:素水泥浆 换:水泥砂浆 1∶2.5 换:水泥砂浆 1∶2.5} | 10㎡ | 2.016 | 1921.59 | 1002.84 | 367.37 | 1.16 | 271.08 | 120.48
19 | 040204007002 | 树池 1、8厚100X200青砖片贴面压顶 2、30厚1:2.5水泥砂浆 3、MU10页岩烧结多孔砖，M7.5水泥砂浆砌筑 4、160厚C25混凝土垫层 5、素土夯实≥93% | 个 | 2 | 3545.99 | 1184.95 | 1601.42 | 3.38 | 320.85 | 142.6
| D1-661换 | 人工操作 混凝土{换:碎石 GD40 商品普通砼 C25} |  | 1.51 | 536.2 | 52.34 | 418.48 | 0.5 | 14.27 | 6.34
| D1-733换 | 砖砌边沟{换:水泥砂浆中砂M7.5} | 10 | 0.665 | 5553.8 | 1504.87 | 2994.28 | 6.6 | 408.1 | 181.38
| D1-718换 | 陶瓷锦砖（马赛克）面层 不拼花{换:水泥砂浆 1∶2.5 换:素水泥浆 换:水泥膏} | 10㎡ | 0.672 | 1049.21 | 427.51 | 367.39 | 0.69 | 115.61 | 51.38
| D1-919换 | 陶瓷面砖立面装饰{换:素水泥浆 换:水泥砂浆 1∶2.5 换:水泥砂浆 1∶2.5} | 10㎡ | 1.000 | 1883.97 | 1002.84 | 332.85 | 1.16 | 271.08 | 120.48
20 | 050101009001 | 种植土回(换)填 1、350厚种植土 |  | 26.87 | 43.91 | 0.63 | 32.34 | 5.08 | 1.54 | 0.69
表－09
工程量清单综合单价分析表
工程名称:陆川县古城镇北豆村流冲坡水库移民美丽移民村项目 | [9 empty] | 第6页 共61页
序号 | 项目编码 | 项目名称及项目 特征描述 | 单位 | 工程量 | 综合单价 (元) | 综合单价
[6 empty] | 人工费 | 材料费 | 机械费 | 管理费 | 利润 | 其中： 暂估价
| D1-445 | 机械回填 种植土 |  | 26.87 | 43.91 | 0.63 | 32.34 | 5.08 | 1.54 | 0.69
21 | 010501001001 | 灰土垫层 1、200厚灰土垫层 2、素土夯实，压实度>0.93 |  | 15.36 | 361.44 | 90.98 | 203.46 | 1.21 | 24.89 | 11.06
| A-10-1换 | 垫层 灰土 3 ：7 | 10 | 1.536 | 3614.33 | 909.75 | 2034.56 | 12.08 | 248.89 | 110.62
挡土墙
分部分项工程
土石方工程
22 | 040101002 | 挖沟槽土方（装车） 1.土壤类别：三类土 2.挖土深度：2m以内 |  | 2245.13 | 4.04 | 0.4 |  | 2.69 | 0.43 | 0.19
| C1-0025换 | 挖掘机挖沟槽、基坑土方斗容量 1.25m3 装车 三类土 | 1000 | 2.24513 | 4040.03 | 400 |  | 2688.71 | 432.42 | 185.32
23 | 040101002 | 挖沟槽土方（不装车） 1.土壤类别：三类土 2.挖土深度：2m以内 |  | 1702.61 | 3.72 | 0.4 |  | 2.44 | 0.4 | 0.17
| C1-0022换 | 挖掘机挖沟槽、基坑土方斗容量 1.25m3 不装车 三类土 | 1000 | 1.70261 | 3720.73 | 400 |  | 2444.59 | 398.24 | 170.68
24 | 040103001 | 回填方 1.填方来源:原土回填 2.密实度:符合设计及规范的要求 |  | 1702.61 | 4.81 | 0.5 | 0.06 | 3.12 | 0.51 | 0.22
| C1-0105 | 机械填土碾压 | 1000 | 1.70261 | 4803.85 | 504 | 64.05 | 3115.29 | 506.7 | 217.16
25 | 040103002 | 余方弃置 1、废弃料品种：开挖土方 2.机械装车 3.自卸汽车运土 4、弃土外运：3公里 |  | 2245.13 | 13.71 |  |  | 10.48 | 1.47 | 0.63
| C1-0144换 | 自卸汽车运土方（运距1km内） 12t[实际运距=3] | 1000 | 2.24513 | 13712.23 |  |  | 10483.36 | 1467.67 | 629
混凝土挡土墙工程
表－09
工程量清单综合单价分析表
工程名称:陆川县古城镇北豆村流冲坡水库移民美丽移民村项目 | [9 empty] | 第7页 共61页
序号 | 项目编码 | 项目名称及项目 特征描述 | 单位 | 工程量 | 综合单价 (元) | 综合单价
[6 empty] | 人工费 | 材料费 | 机械费 | 管理费 | 利润 | 其中： 暂估价
26 | 040303015 | 混凝土挡土墙 1.混凝土种类、强度等级:C25混凝土 2.泄水孔材料品种、规格:泄水孔孔径100mmPVC管 3.含模板搭拆 |  | 2643.58 | 633.87 | 90.62 | 446.82 | 3.58 | 27.32 | 13.19
| C1-0164换 | 混凝土挡土墙 现浇混凝土{换:预拌普通混凝土 C25} | 10 | 264.358 | 5431.71 | 550 | 4189.21 | 5.25 | 161.02 | 77.74
| C1-0165 | 混凝土挡土墙 现浇模板 | 10㎡ | 490.444 | 488.82 | 192 | 150.37 | 16.46 | 60.45 | 29.18
27 | 040601025 | 反滤包 300～400g/m²土工布 1～4mm砂砾或石屑 20mm粗砾或碎石 夯实粘土 | 个 | 529 | 27.25 |  | 25
| B- | 反滤包 | 个 | 529 | 27.25 |  | 25
28 | 040402017001 | 变形缝 缝内沿墙的内、外、顶三边填塞沥青麻筋或涂沥青木板 塞入深度不宜小于150mm | m | 281.00 | 29.48 | 11.16 | 11.09 |  | 3.24 | 1.56
| C6-0133 | 变形缝 油浸麻丝 平面 | 100m | 0.2643 | 2415.04 | 773.8 | 1109.1 |  | 224.4 | 108.33
| C6-0134 | 变形缝 油浸麻丝 立面 | 100m | 2.5457 | 3003.77 | 1151.5 | 1109.1 |  | 333.94 | 161.21
29 | 040305005 | 挡土墙墙顶抹灰 挡土墙墙顶用大于或等于M7.5级的水泥砂浆抹平 | ㎡ | 411.45 | 28.95 | 14.28 | 6.05 | 0.06 | 4.16 | 2.01
| C1-0285换 | 抹灰 地面{换:水泥砂浆中砂M7.5} | 100㎡ | 4.1145 | 2895.5 | 1428 | 605.39 | 6.29 | 415.94 | 200.8
30 | 040309003 | 仿木栏杆 1.做法详见施工图 2.横向护栏15厚1:2.5水泥砂浆，立柱20厚1:2.5水泥砂浆 3.C25钢筋混凝土栏杆，含模板 4.C25混凝土150X100mm反边 5.防树皮漆饰面 | m | 291.00 | 287.89 | 110.48 | 90.99 | 9.23 | 37.26 | 16.16
| C3-0279 | 灯柱、端柱、栏杆制作 混凝土{预拌普通混凝土 C25} | 10 | 1.256 | 7490.35 | 1788 | 4182 | 5.25 | 609.71 | 286.92
表－09
工程量清单综合单价分析表
工程名称:陆川县古城镇北豆村流冲坡水库移民美丽移民村项目 | [9 empty] | 第8页 共61页
序号 | 项目编码 | 项目名称及项目 特征描述 | 单位 | 工程量 | 综合单价 (元) | 综合单价
[6 empty] | 人工费 | 材料费 | 机械费 | 管理费 | 利润 | 其中： 暂估价
| C3-0280 | 灯柱、端柱、栏杆制作 模板 | 10㎡ | 43.007 | 771.51 | 346 | 101.21 | 58.4 | 137.5 | 64.7
| C3-0358 | 钢筋制作、安装 φ10以内 | t | 3.131 | 5318.76 | 950 | 3401.08 | 35.68 | 335.13 | 157.71
| A-11-8换 | 找平层 独立混凝土柱、梁 矩形 找平层（15mm厚）[实际厚度=20]{换:干混普通抹灰砂浆 DP-G M20 换:干混普通抹灰砂浆 DP-G M20 换:干混普通抹灰砂浆 DP-G M20} | 100㎡ | 1.0670 | 4898.1 | 2164.62 | 1602.62 | 15.66 | 529.81 | 180.96
| A-11-8换 | 找平层 独立混凝土柱、梁 矩形 找平层（15mm厚）{换:干混普通抹灰砂浆 DP-G M20 换:干混普通抹灰砂浆 DP-G M20} | 100㎡ | 3.2694 | 4242.18 | 2011.87 | 1208.66 | 11.69 | 491.73 | 167.96
| A-9-295换 | 仿树皮漆 混凝土面 面漆 二遍 | 100㎡ | 4.3364 | 1254.6 | 729.33 | 129.95 |  | 217.34 | 74.39
单价措施项目
| 041101 | 脚手架工程
31 | 桂041101006 | 双排钢脚手架 4m以内 1.搭设高度：4m以内 2.脚手架材质:焊接钢管 | ㎡ | 1635.84 | 15.53 | 7.52 | 2.62 | 0.61 | 2.36 | 1.14
| C9-0111 | 双排钢脚手架 4m以内 | 100㎡ | 16.3584 | 1554.19 | 752.3 | 262.37 | 61.33 | 235.95 | 113.91
村牌A、村牌B工程
分部分项工程
| 1. | 土（石）方工程
32 | 010101004001 | 挖基础土方 1、土壤类别：三类土 2、挖土深度：详见施工设计图及地质勘察报 |  | 26.57 | 11.15 | 5.43 |  | 3.45 | 1 | 0.35
| A-1-5换 | 人工挖一般土方 深1.5m以内 三类土 | 100 | 0.0266 | 6045.9 | 4814.84 |  |  | 544.08 | 187.78
| A-1-26 | 液压挖掘机挖沟槽（基坑）土方 斗容量（1.0） | 1000 | 0.02391 | 5663.89 | 673.06 |  | 3837.56 | 509.7 | 175.91
33 | 010103001001 | 回填方 1、密实度要求：符合设计及规范的要求 |  | 15.35 | 5.2 | 0.67 | 0.64 | 2.91 | 0.41 | 0.14
表－09
工程量清单综合单价分析表
工程名称:陆川县古城镇北豆村流冲坡水库移民美丽移民村项目 | [9 empty] | 第9页 共61页
序号 | 项目编码 | 项目名称及项目 特征描述 | 单位 | 工程量 | 综合单价 (元) | 综合单价
[6 empty] | 人工费 | 材料费 | 机械费 | 管理费 | 利润 | 其中： 暂估价
| A-1-94 | 挖掘机回填 土 | 100 | 0.1535 | 520.27 | 67.31 | 64.05 | 291.42 | 40.54 | 13.99
34 | 010103002001 | 余土弃置 1、废弃料品种：开挖土方 2、弃土运距：3km |  | 11.21 | 11 |  |  | 8.76 | 0.99 | 0.34
| A-1-133换 | 自卸汽车运土（运距1km以内）10t[实际运距=3] | 1000 | 0.01121 | 11005.27 |  |  | 8764.39 | 990.38 | 341.81
| 4. | 砌筑工程
35 | 010401001001 | 砖基础 1、M7.5水泥砂浆MU10页岩砖墙体 2、部位：村牌B |  | 0.50 | 661.36 | 182.48 | 350.8 | 0.36 | 54.48 | 18.64
| A-4-2换 | 砖基础 多孔砖 240×115×90{换:水泥砂浆中砂M7.5} | 10 | 0.050 | 6613.79 | 1824.81 | 3508.01 | 3.54 | 544.85 | 186.49
36 | 010401004001 | 多孔砖墙 240mm 1、M7.5水泥砂浆MU10页岩砖墙体 2、部位:村牌B |  | 1.04 | 753.33 | 220 | 381.34 | 1.28 | 65.94 | 22.57
| A-4-11换 | 混水砖墙 多孔砖 240×115×90 墙体厚度(240mm){换:干混普通砌筑砂浆 DM-G M7.5} | 10 | 0.104 | 7533.38 | 2200 | 3813.41 | 12.82 | 659.42 | 225.71
37 | 010401004002 | 多孔砖墙 240mm 1、M7.5水泥砂浆MU10页岩砖墙体 2、部位:村牌A |  | 0.97 | 753.34 | 220 | 381.34 | 1.28 | 65.94 | 22.57
| A-4-11换 | 混水砖墙 多孔砖 240×115×90 墙体厚度(240mm){换:干混普通砌筑砂浆 DM-G M7.5} | 10 | 0.097 | 7533.38 | 2200 | 3813.41 | 12.82 | 659.42 | 225.71
38 | 010404001001 | 碎石垫层 |  | 0.65 | 305.85 | 75.38 | 179.69 | 0.71 | 18.49 | 6.32
| A-10-10换 | 垫层 碎石 干铺 | 10 | 0.065 | 3058.51 | 753.82 | 1796.94 | 7.14 | 184.91 | 63.16
| 5. | 混凝土及钢筋混凝土工程
39 | 010501001001 | C25混凝土垫层 1、部位：底座 2、混凝土种类：商品混凝土 3、混凝十强度等级：C25 |  | 0.65 | 628.1 | 115.49 | 423.74 | 0.88 | 26.91 | 9.22
| A-5-3换 | 混凝土垫层{换:预拌普通混凝土 C25[商品砼]} | 10 | 0.065 | 5754.09 | 735.2 | 4237.4 | 8.78 | 221.71 | 75.89
表－09
工程量清单综合单价分析表
工程名称:陆川县古城镇北豆村流冲坡水库移民美丽移民村项目 | [9 empty] | 第10页 共61页
序号 | 项目编码 | 项目名称及项目 特征描述 | 单位 | 工程量 | 综合单价 (元) | 综合单价
[6 empty] | 人工费 | 材料费 | 机械费 | 管理费 | 利润 | 其中： 暂估价
| A-18-13 | 非泵送混凝土浇捣增加费 | 100 | 0.0066 | 5189.48 | 4132.8 |  |  | 467.01 | 161.18
40 | 010501001002 | C15混凝土垫层 1、部位：村牌A、村牌B 2、混凝土种类：商品混凝土 3、混凝土强度等级：C15 |  | 1.03 | 602.04 | 115.25 | 400.1 | 0.87 | 26.89 | 9.22
| A-5-3换 | 混凝土垫层{换:预拌普通混凝土 C15[商品砼]} | 10 | 0.103 | 5496.37 | 735.2 | 4000.96 | 8.78 | 221.71 | 75.89
| A-18-13 | 非泵送混凝土浇捣增加费 | 100 | 0.0104 | 5189.48 | 4132.8 |  |  | 467.01 | 161.18
41 | 010501003001 | C30混凝土独立基础村牌A 1、混凝土种类：商品混凝土 2、混凝土强度等级：C30 |  | 6.57 | 585.7 | 82.59 | 430.94 | 0.84 | 17.1 | 5.87
| A-5-7换 | 独立基础 混凝土{换:碎石 GD40 商品普通砼 C30[商品砼]} | 10 | 0.657 | 5330.11 | 406.32 | 4309.38 | 8.42 | 123.59 | 42.3
| A-18-13 | 非泵送混凝土浇捣增加费 | 100 | 0.0667 | 5189.48 | 4132.8 |  |  | 467.01 | 161.18
42 | 010501002001 | C30混凝土带形基础村牌B 1、混凝土种类：商品混凝土 2、混凝土强度等级：C30 |  | 0.85 | 583.81 | 81.86 | 430.16 | 0.85 | 16.92 | 5.81
| A-5-5换 | 带形基础 混凝土{换:碎石 GD40 商品普通砼 C30[商品砼]} | 10 | 0.085 | 5312.81 | 400.47 | 4301.69 | 8.42 | 121.85 | 41.71
| A-18-13 | 非泵送混凝土浇捣增加费 | 100 | 0.0086 | 5189.48 | 4132.8 |  |  | 467.01 | 161.18
43 | 010502001001 | C30混凝土矩形柱村牌A 1、混凝土种类：商品混凝土 2、混凝土强度等级：C30 |  | 1.14 | 643.35 | 118.22 | 433.24 | 1.36 | 27.86 | 9.55
| A-5-18换 | 混凝土柱 矩形{换:碎石 GD40 商品普通砼 C30[商品砼]} | 10 | 0.114 | 5905.28 | 761.68 | 4332.34 | 13.57 | 231.02 | 79.08
| A-18-13 | 非泵送混凝土浇捣增加费 | 100 | 0.0116 | 5189.48 | 4132.8 |  |  | 467.01 | 161.18
44 | 010503003001 | C30钢筋混凝土顶梁 1、部位：村牌A、村牌B 2、混凝土种类：商品混凝土 3、混凝十强度等级：C30 |  | 0.273 | 592.57 | 86.12 | 431.28 | 1.36 | 18.5 | 6.37
表－09
工程量清单综合单价分析表
工程名称:陆川县古城镇北豆村流冲坡水库移民美丽移民村项目 | [9 empty] | 第11页 共61页
序号 | 项目编码 | 项目名称及项目 特征描述 | 单位 | 工程量 | 综合单价 (元) | 综合单价
[6 empty] | 人工费 | 材料费 | 机械费 | 管理费 | 利润 | 其中： 暂估价
| A-5-23换 | 混凝土 异形梁{换:碎石 GD40 商品普通砼 C30[商品砼]} | 10 | 0.027 | 5471.94 | 457.37 | 4360.66 | 13.68 | 140.37 | 48.05
| A-18-13 | 非泵送混凝土浇捣增加费 | 100 | 0.0027 | 5189.48 | 4132.8 |  |  | 467.01 | 161.18
45 | 010503005001 | C30混凝土过梁村牌A 1、混凝土种类：商品混凝土 2、混凝土强度等级：C30 |  | 0.124 | 697.73 | 151.37 | 436.37 | 1.29 | 38.06 | 13.06
| A-5-25换 | 混凝土 过梁{换:碎石 GD40 商品普通砼 C30[商品砼]} | 10 | 0.012 | 6691.89 | 1150.52 | 4509.47 | 13.68 | 346.93 | 118.75
| A-18-13 | 非泵送混凝土浇捣增加费 | 100 | 0.0012 | 5189.48 | 4132.8 |  |  | 467.01 | 161.18
46 | 010504001001 | C30混凝土墙 1、部位：村牌B 2、混凝土种类：商品混凝土 3、混凝十强度等级：C30 |  | 5.75 | 597.6 | 88.75 | 432.55 | 1.34 | 19.08 | 6.54
| A-5-28换 | 混凝土墙 直形{换:碎石 GD40 商品普通砼 C30[商品砼]} | 10 | 0.575 | 5449.01 | 467.77 | 4325.53 | 13.35 | 143.37 | 49.07
| A-18-13 | 非泵送混凝土浇捣增加费 | 100 | 0.0584 | 5189.48 | 4132.8 |  |  | 467.01 | 161.18
47 | 010515001001 | 现浇构件圆钢筋制安φ10以内 | t | 0.102 | 5294.32 | 1012.25 | 3413.14 | 19.22 | 307.35 | 105.2
| A-5-289 | 现浇构件圆钢筋制作安装 HPB300 10以内 | t | 0.102 | 5294.36 | 1012.27 | 3413.18 | 19.18 | 307.37 | 105.21
48 | 010515001002 | 现浇构件螺纹钢制安业10以上(Φ12、Φ14、Φ16) | t | 0.430 | 4724.47 | 807.33 | 3112.35 | 65.56 | 260.12 | 89.02
| A-5-292换 | 现浇构件带肋钢筋制作安装 HRB400 10以上 | t | 0.430 | 4724.47 | 807.33 | 3112.35 | 65.55 | 260.12 | 89.03
49 | 010516002001 | 预埋铁件 1.部位：村牌A、B | t | 0.052 | 9206.15 | 1510.58 | 6331.15 |  | 450.19 | 154.04
| A-5-356换 | 铁件 预埋铁件 | t | 0.052 | 9206.02 | 1510.5 | 6331.19 |  | 450.13 | 154.07
50 | 桂010516004001 | 电渣压力焊接 | 个 | 8 | 4.03 | 1.59 | 0.12 | 0.97 | 0.76 | 0.26
| A-5-345 | 钢筋接头 钢筋电渣压力焊接≤14 | 10个 | 0.8 | 40.26 | 15.87 | 1.17 | 9.68 | 7.61 | 2.61
| 7. | A.7 屋面及防水工程
表－09
工程量清单综合单价分析表
工程名称:陆川县古城镇北豆村流冲坡水库移民美丽移民村项目 | [9 empty] | 第12页 共61页
序号 | 项目编码 | 项目名称及项目 特征描述 | 单位 | 工程量 | 综合单价 (元) | 综合单价
[6 empty] | 人工费 | 材料费 | 机械费 | 管理费 | 利润 | 其中： 暂估价
51 | 010901001 | 瓦屋面 灰筒瓦、板瓦200*200*11mm 灰塑脊 60厚1:3水泥砂浆卧瓦 | ㎡ | 2.10 | 441.33 | 82.34 | 288.93 | 0.49 | 24.68 | 8.45
| D2-721换 | 粘土筒瓦屋面 走廊、平房、厅堂{换:纸筋石灰浆 换:石灰砂浆 1∶3} | 10㎡ | 0.210 | 2856.12 | 823.37 | 1460.73 | 4.89 | 246.82 | 84.48
| B- | 灰塑脊 | 个 | 2 | 163.5 |  | 150
| 6. | 金属结构工程
52 | 010606012 | 钢支架 1、140x140x5厚镀锌方钢 2、外刷朱红色漆 3、部位:村牌A | t | 0.176 | 8458.57 | 1621.36 | 5041.42 | 346.02 | 559.77 | 191.53
| A-6-81换 | 钢构件制作 其他钢构件 | t | 0.176 | 7525.87 | 1130.91 | 4900.16 | 300.74 | 426.63 | 146.03
| A-14-135 | 金属面除锈 一般钢结构 手工除锈 | 100㎡ | 0.0880 | 960.07 | 584.38 | 105.92 |  | 142 | 48.5
| A-14-174 | 金属面其他油漆 金属面 红丹防锈漆一遍 | 100㎡ | 0.0880 | 733.58 | 379.4 | 169.93 |  | 92.19 | 31.49
| A-6-85 | 钢构件运输 其他金属构件运输 运距1km以内 | 10t | 0.0176 | 857.27 | 85.25 | 33.36 | 452.7 | 160.31 | 54.87
53 | 010606012 | 钢支架 1、50×30×3mm厚 镀锌方钢 2、100*50*3mm厚镀锌方钢 3、外刷栗色仿木纹漆 4、部位:村牌B | t | 0.075 | 8533.06 | 1621.33 | 5109.73 | 346.13 | 559.87 | 191.47
| A-6-81换 | 钢构件制作 其他钢构件 | t | 0.075 | 7525.87 | 1130.91 | 4900.16 | 300.74 | 426.63 | 146.03
| A-14-135 | 金属面除锈 一般钢结构 手工除锈 | 100㎡ | 0.0375 | 960.07 | 584.38 | 105.92 |  | 142 | 48.5
| A-14-174换 | 栗色仿木纹漆 金属面 一遍 | 100㎡ | 0.0375 | 882.54 | 379.4 | 306.59 |  | 92.19 | 31.49
| A-6-85 | 钢构件运输 其他金属构件运输 运距1km以内 | 10t | 0.0075 | 857.27 | 85.25 | 33.36 | 452.7 | 160.31 | 54.87
| 11. | 墙、柱面装饰与隔断、幕墙工程
表－09
工程量清单综合单价分析表
工程名称:陆川县古城镇北豆村流冲坡水库移民美丽移民村项目 | [9 empty] | 第13页 共61页
序号 | 项目编码 | 项目名称及项目 特征描述 | 单位 | 工程量 | 综合单价 (元) | 综合单价
[6 empty] | 人工费 | 材料费 | 机械费 | 管理费 | 利润 | 其中： 暂估价
54 | 011201001001 | 墙面一般抹灰 1、20厚1:2.5水泥砂浆结合层 2、部位：村牌A | m² | 24.584 | 68.6 | 35.91 | 15.27 | 0.04 | 8.74 | 2.98
| A-11-12换 | 一般抹灰 外墙 （15+5）mm{换:水泥砂浆 1∶2.5} | 100㎡ | 0.2458 | 6861.83 | 3591.77 | 1527.23 | 4.03 | 873.78 | 298.45
55 | 011201001002 | 墙面一般抹灰 1、20厚1:2水泥砂浆 2、部位:村牌B 3、砖墙面 | m² | 48.350 | 69.18 | 35.92 | 15.79 | 0.04 | 8.74 | 2.98
| A-11-12换 | 一般抹灰 外墙 （15+5）mm{换:水泥砂浆 1∶2} | 100㎡ | 0.4835 | 6918.57 | 3591.77 | 1579.28 | 4.03 | 873.78 | 298.45
56 | 桂011204006 | 30mm厚黄木纹石材碎拼 1、30厚1:2水泥砂浆结合层 2、部位:村牌B | ㎡ | 3.21 | 516.79 | 87.21 | 358.43 | 0.04 | 21.2 | 7.24
| A-11-45换 | 墙面块料面层 粘贴石材 拼碎石材{换:白水泥白石子浆 1∶2 换:素水泥浆 换:水泥砂浆 1∶2} | 100㎡ | 0.0321 | 51679.88 | 8721.33 | 35842.86 | 4.06 | 2120.27 | 724.21
| 15. | 其他装饰工程
57 | 010901001 | 叠瓦镂空花艺200*200*11mm 1、部位:村牌A 2、具体做法及要求详见施工图设计 | ㎡ | 1.32 | 337.9 |  | 310
| B-换 | 叠瓦镂空花艺200*200*11mm | ㎡ | 1.32 | 337.9 |  | 310
58 | 011508005 | 成品深灰色铜字，字高300mm 1、具体做法及要求详见施工图 | 个 | 10 | 310.65 |  | 285
| B-换 | 成品深灰色铜字，字高300mm | 个 | 10 | 310.65 |  | 285
59 | 011508005 | 成品深灰色铜字“移民新村”，字高200mm 1、具体做法及要求洋见施工图 | 个 | 8 | 207.1 |  | 190
| B-换 | 成品深灰色铜字“移民新村”，字高200mm | 个 | 8 | 207.1 |  | 190
60 | 011501015 | 成品“水库移民”阳雕，朱红色亚克力板(50厚) 450*450亚克力红色字体 1、具体做法及要求详见施工图 | 只 | 4.00 | 104.64 |  | 96
| B-换 | 成品“水库移民”阳雕，朱红色亚克力板(50厚) | 只 | 4 | 104.64 |  | 96
表－09
工程量清单综合单价分析表
工程名称:陆川县古城镇北豆村流冲坡水库移民美丽移民村项目 | [9 empty] | 第14页 共61页
序号 | 项目编码 | 项目名称及项目 特征描述 | 单位 | 工程量 | 综合单价 (元) | 综合单价
[6 empty] | 人工费 | 材料费 | 机械费 | 管理费 | 利润 | 其中： 暂估价
61 | 011407001 | 墙面喷（刷）涂料 1、灰色涂料 2、一底二涂,平涂 8年保质 国产 | ㎡ | 76.14 | 32.37 |  | 29.7
| B- | 墙面喷（刷）涂料 | ㎡ | 76.14 | 32.37 |  | 29.7
62 | 011508005 | 400×100mm厚 深灰色亚克力板 | ㎡ | 5.52 | 5091.85 |  | 4671.42
| B- | 400×100mm厚 深灰色亚克力板 | ㎡ | 5.52 | 5091.85 |  | 4671.42
63 | 011508005 | 80×80mm 深灰色亚克力条 胶粘，钢钉加固 | ㎡ | 0.23 | 4073.48 |  | 3737.13
| B-换 | 80×80mm 深灰色亚克力条 | ㎡ | 0.23 | 4073.48 |  | 3737.14
64 | 011508005 | 50×30mm 仿木纹亚克力条 胶粘，钢钉加固 | ㎡ | 1.14 | 1789.17 |  | 1641.44
| B- | 50×30mm 仿木纹亚克力条 | ㎡ | 1.14 | 1789.17 |  | 1641.44
65 | 020303013007 | 高成品瓦缸高600mm | 个 | 1 | 158.05 |  | 145
| B-换 | 高成品瓦缸高600mm | 个 | 1 | 158.05 |  | 145
66 | 020303013008 | 高成品瓦缸高300mm | 个 | 1 | 49.05 |  | 45
| B-换 | 高成品瓦缸高300mm | 个 | 1 | 49.05 |  | 45
67 | 01B0010001001 | 成品“美丽移民村”450*450亚克力红色字体 | 只 | 5 | 104.64 |  | 96
| B-换 | 成品“美丽移民村”450*450亚克力红色字体 | 只 | 5 | 104.64 |  | 96
单价措施项目
| 011701 | 脚手架工程
68 | 桂011701001001 | 扣件式钢管外脚手架单排24m以内 | m² | 28.860 | 35.82 | 20.15 | 7.37 | 1.1 | 3.17 | 1.08
| A-16-1 | 扣件式钢管外脚手架 单排24m以内 搭拆 | 100㎡ | 0.2886 | 2879.62 | 2015.49 | 91.56 | 109.75 | 316.66 | 108.39
| A-16-2 | 扣件式钢管外脚手架 单排24m以内 使用 | 100㎡·天 | 34.632 | 5.86 |  | 5.38
表－09
工程量清单综合单价分析表
工程名称:陆川县古城镇北豆村流冲坡水库移民美丽移民村项目 | [9 empty] | 第15页 共61页
序号 | 项目编码 | 项目名称及项目 特征描述 | 单位 | 工程量 | 综合单价 (元) | 综合单价
[6 empty] | 人工费 | 材料费 | 机械费 | 管理费 | 利润 | 其中： 暂估价
| 011702 | 混凝土模板及支架(撑)
69 | 011702001001 | 基础垫层木模板木支撑 | m² | 3.202 | 33.52 | 13.6 | 11.69 | 0.01 | 4.06 | 1.39
| A-5-169 | 混凝土基础垫层 胶合板模板 木支撑 | 100㎡ | 0.0320 | 3352.94 | 1360.69 | 1169.46 | 1.19 | 405.84 | 138.91
70 | 011702001002 | 独立基础胶合板模板木支撑 | m² | 12.192 | 60.37 | 32.46 | 9.12 | 0.59 | 9.85 | 3.37
| A-5-174 | 独立基础 胶合板模板 木支撑 | 100㎡ | 0.1219 | 6037.38 | 3246.37 | 911.97 | 58.57 | 984.87 | 337.1
71 | 011702001003 | 带形基础胶合板模板木支撑 | m² | 5.978 | 60.46 | 32.25 | 9.53 | 0.56 | 9.78 | 3.35
| A-5-170 | 带形基础 胶合板模板钢支撑 | 100㎡ | 0.0598 | 6043.22 | 3223.94 | 952.85 | 55.62 | 977.31 | 334.52
72 | 011702002001 | 矩形柱胶合板模板木支撑 | m² | 16.714 | 71.29 | 38.74 | 9.92 | 0.89 | 11.81 | 4.04
| A-5-186 | 矩形柱 胶合板模板 钢支撑 | 100㎡ | 0.1671 | 7130.29 | 3875 | 992.01 | 88.96 | 1181.26 | 404.32
73 | 011702007001 | 异形梁胶合板模板木支撑 | m² | 2.980 | 88.53 | 48.74 | 12.51 | 0.34 | 14.62 | 5.01
| A-5-197 | 异形梁 胶合板模板 钢支撑 | 100㎡ | 0.0298 | 8852.75 | 4874.05 | 1251.37 | 33.39 | 1462.42 | 500.56
74 | 011702009001 | 过梁胶合板模板木支撑 | m² | 1.28 | 100.08 | 50.08 | 14.66 | 5.03 | 16.42 | 5.62
| A-5-200 | 过梁 胶合板模板 钢支撑 | 100㎡ | 0.0128 | 10007.73 | 5007.54 | 1466.56 | 503.06 | 1642.16 | 562.08
75 | 011702005 | 基础梁 胶合板模板 木支撑 | ㎡ | 0.97 | 64.27 | 32.24 | 12.85 | 0.7 | 9.81 | 3.36
| A-5-195 | 基础梁 胶合板模板 木支撑 | 100㎡ | 0.0097 | 6427.35 | 3223.93 | 1284.44 | 70.51 | 981.74 | 336.03
76 | 011702011001 | 直形墙 胶合板模板 钢支撑 | ㎡ | 47.90 | 68.88 | 36.33 | 11.14 | 0.85 | 11.08 | 3.79
| A-5-207 | 直形墙 胶合板模板 钢支撑 | 100㎡ | 0.4790 | 6887.9 | 3632.5 | 1114.09 | 85.41 | 1107.94 | 379.23
排水工程
分部分项工程
| 0401 | 土石方工程
77 | 040101002001 | 挖沟槽土方（装车） |  | 516.61 | 4.04 | 0.4 |  | 2.69 | 0.43 | 0.19
表－09
工程量清单综合单价分析表
工程名称:陆川县古城镇北豆村流冲坡水库移民美丽移民村项目 | [9 empty] | 第16页 共61页
序号 | 项目编码 | 项目名称及项目 特征描述 | 单位 | 工程量 | 综合单价 (元) | 综合单价
[6 empty] | 人工费 | 材料费 | 机械费 | 管理费 | 利润 | 其中： 暂估价
1.土壤类别:三类 2.挖土深度:2米以内
| C1-0025换 | 挖掘机挖沟槽、基坑土方斗容量 1.25m3 装车 三类土 | 1000 | 0.51661 | 4040.03 | 400 |  | 2688.71 | 432.42 | 185.32
78 | 040101002001 | 挖沟槽土方（不装车） 1.土壤类别:三类 2.挖土深度:2米以内 |  | 414.03 | 3.72 | 0.4 |  | 2.44 | 0.4 | 0.17
| C1-0022换 | 挖掘机挖沟槽、基坑土方斗容量 1.25m3 不装车 三类土 | 1000 | 0.41403 | 3720.73 | 400 |  | 2444.59 | 398.24 | 170.68
79 | 040103001001 | 机械回填方 1、密实度要求:符合设计及规范的要求 2、填方材料品种：利用原土回填 |  | 414.03 | 5.79 | 0.5 | 0.1 | 3.84 | 0.61 | 0.26
| C1-0121 | 沟槽（台、井背）振动压路机回填 土 | 100 | 4.1403 | 578.2 | 50.4 | 9.69 | 383.57 | 60.76 | 26.04
80 | 040103001001 | 人工回填土方 1、密实度要求:符合设计及规范的要求 2、填方材料品种：利用原土回填 3.部位:管顶500mm以上 |  | 65.40 | 23.77 | 15.12 | 0.1 | 2.97 | 2.53 | 1.09
| C1-0113 | 沟槽（台、井背）手扶振动压实机回填 土 | 100 | 0.6540 | 2376.15 | 1512 | 9.69 | 296.55 | 253.2 | 108.51
81 | 040103001002 | 人工回填砂砾石 1.填方材料：粒径小于40mm的砂砾石 2.分层夯实，密实度达到设计标准； 3.部位：污水用于管道两侧和管顶500mm以下 |  | 5.92 | 99.64 | 12.6 | 73.35 | 2.45 | 2.11 | 0.9
| C1-0112 | 沟槽（台、井背）手扶振动压实机回填 砂砾石 | 100 | 0.0592 | 9964.62 | 1260 | 7335.43 | 245.35 | 210.75 | 90.32
82 | 040103002001 | 余方弃置 1、废弃料品种：开挖土方 2.机械装车 3.自卸汽车运土 4、弃土外运：3公里 |  | 516.61 | 13.71 |  |  | 10.48 | 1.47 | 0.63
| C1-0144换 | 自卸汽车运土方（运距1km内） 12t[实际3] | 1000 | 0.51661 | 13712.23 |  |  | 10483.36 | 1467.67 | 629
| 0405 | 雨水管网工程
表－09
工程量清单综合单价分析表
工程名称:陆川县古城镇北豆村流冲坡水库移民美丽移民村项目 | [9 empty] | 第17页 共61页
序号 | 项目编码 | 项目名称及项目 特征描述 | 单位 | 工程量 | 综合单价 (元) | 综合单价
[6 empty] | 人工费 | 材料费 | 机械费 | 管理费 | 利润 | 其中： 暂估价
83 | 040501001001 | II级钢筋混凝土企口管 dn600 1.垫层、基础材质及厚度:180°C25混凝土基础 2.规格:dn600 3.接口方式:钢丝网水泥砂浆抹带接口 4.管道检验及试验 | m | 30.00 | 427.28 | 72.94 | 274.55 | 9.19 | 23.82 | 11.5
| C5-0017 | 平接（企口）式钢筋混凝土管道基础（180°） 管径（mm以内） 600{预拌普通混凝土 C15} | 100m | 0.3000 | 18701.71 | 4054.2 | 11146.73 | 149.16 | 1218.97 | 588.47
| C5-0060 | 平接（企口）式混凝土管道铺设 人机配合下管管径（mm以内） 600 | 100m | 0.3000 | 20589.27 | 1502.8 | 15641.87 | 768.09 | 658.56 | 317.92
| C5-0178换 | 钢丝网水泥砂浆接口（180°管基） 管径（mm以内） 600{换:水泥砂浆 1∶3} | 10个口 | 1.500 | 529.28 | 286.2 | 75.99 | 0.23 | 83.06 | 40.1
| C5-0241 | 管道闭水试验 管径（mm以内） 600 | 100m | 0.3000 | 788.12 | 305.5 | 285.85 | 0.24 | 88.66 | 42.8
84 | 040501001002 | II级钢筋混凝土企口管 dn400 1.垫层、基础材质及厚度:C25混凝土全包管 2.规格:dn400 3.接口方式:平接 4.管道检验及试验 | m | 48.00 | 372.45 | 66.66 | 236.86 | 6.66 | 21.26 | 10.26
| C5-0052换 | 平接（企口）式全包混凝土管道基础 管径（mm以内） 400{换:预拌普通混凝土 C25} | 100m | 0.4800 | 23895.95 | 5565.4 | 13657.59 | 214.53 | 1676.18 | 809.19
| C5-0058 | 平接（企口）式混凝土管道铺设 人机配合下管管径（mm以内） 400 | 100m | 0.4800 | 12919.34 | 915.3 | 9898 | 451.56 | 396.39 | 191.36
| C5-0240 | 管道闭水试验 管径（mm以内） 400 | 100m | 0.4800 | 431.16 | 185 | 130.84 | 0.12 | 53.68 | 25.92
85 | 040501001002 | II级钢筋混凝土企口管 dn300 1.垫层、基础材质及厚度:C25混凝土全包管 2.规格:dn300 3.接口方式:平接 4.管道检验及试验 | m | 12.00 | 277.74 | 51.22 | 174.03 | 5.27 | 16.38 | 7.91
| C5-0051换 | 平接（企口）式全包混凝土管道基础 管径（mm以内） 300{换:预拌普通混凝土 C25} | 100m | 0.1200 | 16208.18 | 4157.9 | 8687.28 | 165.6 | 1253.82 | 605.29
| C5-0057 | 平接（企口）式混凝土管道铺设 人机配合下管管径（mm以内） 300 | 100m | 0.1200 | 11134.32 | 778.6 | 8585 | 361.24 | 330.55 | 159.58
表－09
工程量清单综合单价分析表
工程名称:陆川县古城镇北豆村流冲坡水库移民美丽移民村项目 | [9 empty] | 第18页 共61页
序号 | 项目编码 | 项目名称及项目 特征描述 | 单位 | 工程量 | 综合单价 (元) | 综合单价
[6 empty] | 人工费 | 材料费 | 机械费 | 管理费 | 利润 | 其中： 暂估价
| C5-0240 | 管道闭水试验 管径（mm以内） 400 | 100m | 0.1200 | 431.16 | 185 | 130.84 | 0.12 | 53.68 | 25.92
86 | 040201022001 | KAO水渠 1、C15混凝土垫层 2、C25混凝土壁 3、含模板 4.边墙及底板纵向间隔5m设置一道伸缩缝，均采用沥青木板填缝止水 | m | 295.00 | 459.51 | 127.35 | 233.23 | 4.36 | 38.19 | 18.44
| C5-1044换 | 现浇混凝土渠 混凝土渠 壁{换:预拌普通混凝土 C25} | 10 | 10.620 | 5551.46 | 591.8 | 4239.3 | 5.25 | 173.14 | 83.59
| C1-0172换 | 垫层 混凝土垫层{换:预拌普通混凝土 C15} | 10 | 3.540 | 4778.72 | 330 | 3904.62 | 5.33 | 97.25 | 46.95
| C5-2481 | 现浇混凝土模板 混凝土基础垫层 复合木模 | 10㎡ | 5.900 | 647.34 | 325 | 106.65 | 15.73 | 98.81 | 47.7
| C5-2487 | 现浇混凝土模板 渠涵墙身 复合木模 | 10㎡ | 70.800 | 781.94 | 396 | 128.52 | 15.79 | 119.42 | 57.65
| C1-0274换 | 沉降缝 沥青木板 | 10㎡ | 0.708 | 706.4 | 226 | 324.89 |  | 65.54 | 31.64
87 | 040201022002 | 排水沟1 1、素土夯实 2、70mm厚C15混凝土垫层 3、砖砌体，M5水泥砂浆砌筑 4、20厚1:2.5水泥砂浆粉面 5、C25砼预制沟盖板：400*490*60,内配φ6钢筋 | m | 297.80 | 178.12 | 62.21 | 73.62 | 0.5 | 18.27 | 8.81
| C1-0172换 | 垫层 混凝土垫层{换:预拌普通混凝土 C15} | 10 | 1.459 | 4778.72 | 330 | 3904.62 | 5.33 | 97.25 | 46.95
| C5-2481 | 现浇混凝土模板 混凝土基础垫层 复合木模 | 10㎡ | 4.169 | 647.34 | 325 | 106.65 | 15.73 | 98.81 | 47.7
| C1-0203换 | 砌筑排水沟、截水沟 砖砌筑{换:水泥砂浆中砂M5} | 10 | 1.858 | 5863.75 | 1149 | 3729.57 | 4.86 | 334.62 | 161.54
| C1-0285换 | 抹灰 地面{换:水泥砂浆 1∶2.5} | 100㎡ | 1.0125 | 3133.29 | 1428 | 823.55 | 6.29 | 415.94 | 200.8
| C1-0286换 | 抹灰 砖墙墙面{换:水泥砂浆 1∶2.5} | 100㎡ | 3.0971 | 4958.53 | 2599 | 823.55 | 6.29 | 755.53 | 364.74
| C5-1051换 | 渠道盖板预制 矩形盖板（板厚） 10cm以内{换:预拌普通混凝土 C25} | 10 | 0.715 | 5613.17 | 620 | 4255.27 | 5.47 | 181.39 | 87.57
| C5-1061换 | 盖板安装 渠道矩形盖板（每块体积） 0.1m3以内{换:水泥砂浆中砂M10} | 10 | 0.715 | 3613.14 | 2009.4 | 435.33 | 4.22 | 583.95 | 281.91
表－09
工程量清单综合单价分析表
工程名称:陆川县古城镇北豆村流冲坡水库移民美丽移民村项目 | [9 empty] | 第19页 共61页
序号 | 项目编码 | 项目名称及项目 特征描述 | 单位 | 工程量 | 综合单价 (元) | 综合单价
[6 empty] | 人工费 | 材料费 | 机械费 | 管理费 | 利润 | 其中： 暂估价
| C5-2500 | 预制混凝土模板 地沟盖板 复合木模 | 10㎡ | 6.493 | 714.35 | 415 | 58.48 | 2.4 | 121.05 | 58.44
| C3-0358 | 钢筋制作、安装 φ10以内 | t | 0.510 | 5318.76 | 950 | 3401.08 | 35.68 | 335.13 | 157.71
88 | 040201022 | 排水沟2 1.内空断面尺寸:0.6m*0.6m 2.盖板材质、规格:C25现浇钢筋混凝土板 钢筋：16@200双层双向（通长） 3.砌体材料:1:2.5水泥防水砂浆（加防水粉5%）砌MU10标砖 4.基础、垫层：材料、品种、厚度:100厚C15混凝土垫层 5.素土夯实≥0.93% | m | 52.30 | 437.01 | 94.66 | 263.07 | 1.36 | 28.24 | 13.6
| C1-0172换 | 垫层 混凝土垫层{换:预拌普通混凝土 C15} | 10 | 0.565 | 4778.72 | 330 | 3904.62 | 5.33 | 97.25 | 46.95
| C5-2481 | 现浇混凝土模板 混凝土基础垫层 复合木模 | 10㎡ | 1.046 | 647.34 | 325 | 106.65 | 15.73 | 98.81 | 47.7
| C1-0203换 | 砌筑排水沟、截水沟 砖砌筑 | 10 | 1.506 | 6664.28 | 1149 | 4464 | 4.86 | 334.62 | 161.54
| C5-1051换 | 渠道盖板预制 矩形盖板（板厚） 10cm以内{换:预拌普通混凝土 C25} | 10 | 0.678 | 5613.17 | 620 | 4255.27 | 5.47 | 181.39 | 87.57
| C5-1061换 | 盖板安装 渠道矩形盖板（每块体积） 0.1m3以内{换:水泥砂浆中砂M10} | 10 | 0.678 | 3613.14 | 2009.4 | 435.33 | 4.22 | 583.95 | 281.91
| C5-2500 | 预制混凝土模板 地沟盖板 复合木模 | 10㎡ | 1.281 | 714.35 | 415 | 58.48 | 2.4 | 121.05 | 58.44
| C3-0359换 | 钢筋制作、安装 φ10以上 | t | 0.463 | 4906.73 | 820 | 3159.57 | 74.68 | 304.19 | 143.15
89 | 040201022 | 排水沟3 1.内空断面尺寸:1m*1m 2.盖板材质、规格:C25现浇钢筋混凝土板 钢筋：16@200双层双向（通长） 3.砂浆强度等级:1:2防水水泥砂浆三面光厚30mm 4.砌体材料:1:2.5水泥防水砂浆（加防水粉5%）砌MU10标砖 5.基础、垫层：材料、品种、厚度:100厚C15混凝土垫层 6.素土夯实≥0.93% | m | 39.50 | 1014.69 | 240.29 | 582.98 | 2.35 | 71.05 | 34.24
表－09
工程量清单综合单价分析表
工程名称:陆川县古城镇北豆村流冲坡水库移民美丽移民村项目 | [9 empty] | 第20页 共61页
序号 | 项目编码 | 项目名称及项目 特征描述 | 单位 | 工程量 | 综合单价 (元) | 综合单价
[6 empty] | 人工费 | 材料费 | 机械费 | 管理费 | 利润 | 其中： 暂估价
| C1-0172换 | 垫层 混凝土垫层{换:预拌普通混凝土 C15} | 10 | 0.679 | 4778.72 | 330 | 3904.62 | 5.33 | 97.25 | 46.95
| C5-2481 | 现浇混凝土模板 混凝土基础垫层 复合木模 | 10㎡ | 0.790 | 647.34 | 325 | 106.65 | 15.73 | 98.81 | 47.7
| C1-0203换 | 砌筑排水沟、截水沟 砖砌筑 | 10 | 2.844 | 6664.28 | 1149 | 4464 | 4.86 | 334.62 | 161.54
| C1-0286换 | 抹灰 砖墙墙面{换:水泥防水砂浆(加防水粉5％) 1∶2} | 100㎡ | 0.7900 | 5205.59 | 2599 | 1050.21 | 6.29 | 755.53 | 364.74
| C5-1051换 | 渠道盖板预制 矩形盖板（板厚） 10cm以内{换:预拌普通混凝土 C25} | 10 | 1.019 | 5613.17 | 620 | 4255.27 | 5.47 | 181.39 | 87.57
| C5-1061换 | 盖板安装 渠道矩形盖板（每块体积） 0.1m3以内{换:水泥砂浆中砂M10} | 10 | 1.019 | 3613.14 | 2009.4 | 435.33 | 4.22 | 583.95 | 281.91
| C5-2500 | 预制混凝土模板 地沟盖板 复合木模 | 10㎡ | 1.237 | 714.35 | 415 | 58.48 | 2.4 | 121.05 | 58.44
| C3-0359换 | 钢筋制作、安装 φ10以上 | t | 0.606 | 4906.73 | 820 | 3159.57 | 74.68 | 304.19 | 143.15
90 | 040201022001 | 排水沟4 1、C15混凝土垫层 2、C25混凝土壁 3、含模板 | m | 67.50 | 129.43 | 26.69 | 80.07 | 0.35 | 7.84 | 3.79
| C1-0194换 | 现浇混凝土边沟、排水沟{换:预拌普通混凝土 C25[商品砼]} | 10 | 0.810 | 6916.08 | 1489.6 | 4214.91 |  | 431.98 | 208.54
| C1-0172换 | 垫层 混凝土垫层{换:预拌普通混凝土 C15} | 10 | 0.473 | 4778.72 | 330 | 3904.62 | 5.33 | 97.25 | 46.95
| C5-2481 | 现浇混凝土模板 混凝土基础垫层 复合木模 | 10㎡ | 1.350 | 647.34 | 325 | 106.65 | 15.73 | 98.81 | 47.7
91 | 040201022001 | 排水沟5 1、内空断面尺寸:0.6m*0.6m 2、C15混凝土垫层 3、C25混凝土壁 4、含模板 | m | 23.00 | 236.28 | 46.21 | 150.15 | 0.38 | 13.51 | 6.52
| C1-0194换 | 现浇混凝土边沟、排水沟{换:预拌普通混凝土 C25[商品砼]} | 10 | 0.552 | 6916.08 | 1489.6 | 4214.91 |  | 431.98 | 208.54
| C1-0172换 | 垫层 混凝土垫层{换:预拌普通混凝土 C15} | 10 | 0.276 | 4778.72 | 330 | 3904.62 | 5.33 | 97.25 | 46.95
| C5-2481 | 现浇混凝土模板 混凝土基础垫层 复合木模 | 10㎡ | 0.460 | 647.34 | 325 | 106.65 | 15.73 | 98.81 | 47.7
表－09
工程量清单综合单价分析表
工程名称:陆川县古城镇北豆村流冲坡水库移民美丽移民村项目 | [9 empty] | 第21页 共61页
序号 | 项目编码 | 项目名称及项目 特征描述 | 单位 | 工程量 | 综合单价 (元) | 综合单价
[6 empty] | 人工费 | 材料费 | 机械费 | 管理费 | 利润 | 其中： 暂估价
92 | 040201022001 | 排水沟6 1、内空断面尺寸:0.6m*0.6m 2、C15混凝土垫层 3、C25混凝土壁 4、含模板 | m | 78.00 | 328.83 | 64.75 | 208.53 | 0.39 | 18.89 | 9.12
| C1-0194换 | 现浇混凝土边沟、排水沟{换:预拌普通混凝土 C25[商品砼]} | 10 | 2.808 | 6916.08 | 1489.6 | 4214.91 |  | 431.98 | 208.54
| C1-0172换 | 垫层 混凝土垫层{换:预拌普通混凝土 C15[商品砼]} | 10 | 1.092 | 4778.72 | 330 | 3904.62 | 5.33 | 97.25 | 46.95
| C5-2481 | 现浇混凝土模板 混凝土基础垫层 复合木模 | 10㎡ | 1.560 | 647.34 | 325 | 106.65 | 15.73 | 98.81 | 47.7
93 | 040201022001 | 排水沟7 1、内空断面尺寸:0.6m*0.6m 2、C15混凝土垫层 3、C25混凝土壁 4、含模板 | m | 126.50 | 980.75 | 205.33 | 605.2 | 0.66 | 59.74 | 28.84
| C1-0194换 | 现浇混凝土边沟、排水沟{换:预拌普通混凝土 C25[商品砼]} | 10 | 15.939 | 6916.08 | 1489.6 | 4214.91 |  | 431.98 | 208.54
| C1-0172换 | 垫层 混凝土垫层{换:预拌普通混凝土 C15} | 10 | 2.277 | 4778.72 | 330 | 3904.62 | 5.33 | 97.25 | 46.95
| C5-2481 | 现浇混凝土模板 混凝土基础垫层 复合木模 | 10㎡ | 4.554 | 647.34 | 325 | 106.65 | 15.73 | 98.81 | 47.7
94 | 040201022001 | 排水沟8 1、C15混凝土垫层 2、C25混凝土壁 3、含模板 | m | 18.50 | 266.16 | 55.47 | 164.25 | 0.43 | 16.21 | 7.82
| C1-0194换 | 现浇混凝土边沟、排水沟{换:预拌普通混凝土 C25[商品砼]} | 10 | 0.555 | 6916.08 | 1489.6 | 4214.91 |  | 431.98 | 208.54
| C1-0172换 | 垫层 混凝土垫层{换:预拌普通混凝土 C15} | 10 | 0.167 | 4778.72 | 330 | 3904.62 | 5.33 | 97.25 | 46.95
| C5-2481 | 现浇混凝土模板 混凝土基础垫层 复合木模 | 10㎡ | 0.444 | 647.34 | 325 | 106.65 | 15.73 | 98.81 | 47.7
95 | 040201022001 | 排水沟9 1、内空断面尺寸:0.6m*1m 2、C15混凝土垫层 3、C25混凝土壁 | m | 12.80 | 499.18 | 101.91 | 311.58 | 0.45 | 29.69 | 14.33
表－09
工程量清单综合单价分析表
工程名称:陆川县古城镇北豆村流冲坡水库移民美丽移民村项目 | [9 empty] | 第22页 共61页
序号 | 项目编码 | 项目名称及项目 特征描述 | 单位 | 工程量 | 综合单价 (元) | 综合单价
[6 empty] | 人工费 | 材料费 | 机械费 | 管理费 | 利润 | 其中： 暂估价
4、含模板
| C1-0194换 | 现浇混凝土边沟、排水沟{换:预拌普通混凝土 C25[商品砼]} | 10 | 0.768 | 6916.08 | 1489.6 | 4214.91 |  | 431.98 | 208.54
| C1-0172换 | 垫层 混凝土垫层{换:预拌普通混凝土 C15} | 10 | 0.184 | 4778.72 | 330 | 3904.62 | 5.33 | 97.25 | 46.95
| C5-2481 | 现浇混凝土模板 混凝土基础垫层 复合木模 | 10㎡ | 0.307 | 647.34 | 325 | 106.65 | 15.73 | 98.81 | 47.7
96 | 040201022001 | 排水沟10 1、C15混凝土垫层 2、C25混凝土壁 3、含模板 | m | 45.00 | 180.44 | 36.28 | 113.14 | 0.36 | 10.63 | 5.13
| C1-0194换 | 现浇混凝土边沟、排水沟{换:预拌普通混凝土 C25[商品砼]} | 10 | 0.810 | 6916.08 | 1489.6 | 4214.91 |  | 431.98 | 208.54
| C1-0172换 | 垫层 混凝土垫层{换:预拌普通混凝土 C15} | 10 | 0.405 | 4778.72 | 330 | 3904.62 | 5.33 | 97.25 | 46.95
| C5-2481 | 现浇混凝土模板 混凝土基础垫层 复合木模 | 10㎡ | 0.900 | 647.34 | 325 | 106.65 | 15.73 | 98.81 | 47.7
97 | 040402017 | 沉降缝 全包管基每隔10m设沉降缝一道,缝宽1~2cm,缝内用沥青麻絮 | m | 8.00 | 3.45 | 1.22 | 1.42 |  | 0.35 | 0.17
| C1-0271 | 沉降缝 油浸麻丝 立面 | 10㎡ | 0.007 | 1937.08 | 746 | 710.36 |  | 216.34 | 104.44
| C1-0270 | 沉降缝 油浸麻丝 平面 | 10㎡ | 0.009 | 1555.67 | 501.3 | 710.36 |  | 145.38 | 70.18
98 | 040504009001 | 单箅砌砖偏沟式雨水口 1.参照06M201-8,页22 2.垫层：C15商品普通砼 3.井壁：M10水泥砂浆砌筑砖砌体;内侧M10水泥砂浆勾缝 4.铸铁雨水箅(含井座) | 座 | 3 | 1400.39 | 314.7 | 833.92 | 0.57 | 91.43 | 44.14
| C5-0642换 | 砖砌平箅式雨水口 单平箅（680x380）井深 1.0m{换:水泥砂浆 1∶2 换:水泥砂浆 1∶3 换:水泥砂浆中砂M10 换:预拌普通混凝土 C15} | 座 | 3 | 1400.39 | 314.7 | 833.92 | 0.57 | 91.43 | 44.14
99 | 040103001 | 井背回填 回填部位：雨水口井背 |  | 1.50 | 595 | 80.5 | 410.57 | 14.11 | 27.44 | 13.25
表－09
工程量清单综合单价分析表
工程名称:陆川县古城镇北豆村流冲坡水库移民美丽移民村项目 | [9 empty] | 第23页 共61页
序号 | 项目编码 | 项目名称及项目 特征描述 | 单位 | 工程量 | 综合单价 (元) | 综合单价
[6 empty] | 人工费 | 材料费 | 机械费 | 管理费 | 利润 | 其中： 暂估价
回填材料：C20混凝土
| C4-0237 | 回填 竖井回填 混凝土{预拌普通混凝土 C20} |  | 1.50 | 595 | 80.5 | 410.57 | 14.11 | 27.44 | 13.25
100 | 040201022001 | 跨沟板 1、C25混凝盖板 2、含φ8钢筋与模板 |  | 1.20 | 1480.8 | 394.78 | 768.08 | 14.14 | 122.65 | 58.88
| C5-1045 | 现浇混凝土渠 混凝土渠 顶{预拌普通混凝土 C20} | 10 | 0.120 | 5261.21 | 506 | 4095.71 | 5.25 | 148.26 | 71.58
| C3-0358 | 钢筋制作、安装 φ10以内 | t | 0.099 | 5318.76 | 950 | 3401.08 | 35.68 | 335.13 | 157.71
| C5-2495 | 现浇混凝土模板 顶（盖）板 复合木模 | 10㎡ | 0.720 | 859.77 | 443 | 129.85 | 17.79 | 133.63 | 64.51
微菜园、微田园、菜园围墙工程
分部分项工程
微菜园
101 | 040101003001 | 挖基坑土方 1.土壤类别：三类土 2.挖土深度:2.0m以内 |  | 6.31 | 4.33 | 0.63 |  | 2.23 | 0.77 | 0.34
| D1-643 | 机械 挖掘机挖土方 斗容量1m3 | 100 | 0.0631 | 433.16 | 62.69 |  | 223.2 | 77.19 | 34.31
102 | 040103001001 | 回填方 1.密实度:满足设计要求 2.填方来源:原土回填 |  | 3.86 | 3.34 | 0.63 | 0.06 | 1.53 | 0.58 | 0.26
| D1-644 | 机械 填土碾压 | 100 | 0.0386 | 333.26 | 62.69 | 6.41 | 152.66 | 58.14 | 25.84
103 | 040103001001 | 回填种植土 1.密实度:满足设计要求 2.填方来源:外购种植土 |  | 0.05 | 80.05 | 29.57 | 32.34 |  | 7.98 | 3.55
| D1-443 | 人工回填 种植土 |  | 0.05 | 80.05 | 29.57 | 32.34 |  | 7.98 | 3.55
104 | 040103002001 | 余方弃置 1.运距:3km |  | 2.45 | 31.48 | 0.63 |  | 20.15 | 5.61 | 2.49
| D1-648换 | 机械装 自卸汽车运土（运距1km以内）[实际3] | 100 | 0.0245 | 3147.35 | 62.69 |  | 2014.63 | 560.88 | 249.28
表－09
工程量清单综合单价分析表
工程名称:陆川县古城镇北豆村流冲坡水库移民美丽移民村项目 | [9 empty] | 第24页 共61页
序号 | 项目编码 | 项目名称及项目 特征描述 | 单位 | 工程量 | 综合单价 (元) | 综合单价
[6 empty] | 人工费 | 材料费 | 机械费 | 管理费 | 利润 | 其中： 暂估价
105 | 040305001001 | 碎石垫层 厚度：100mm |  | 0.56 | 325.06 | 81.49 | 182.08 | 2.06 | 22.56 | 10.03
| D1-657换 | 人工操作 碎石干铺 |  | 0.56 | 325.06 | 81.49 | 182.08 | 2.06 | 22.56 | 10.03
106 | 010403003001 | 混凝土基础 100厚C20混凝土垫层 |  | 0.56 | 520.82 | 52.34 | 404.37 | 0.5 | 14.27 | 6.34
| D1-661换 | 人工操作 混凝土{换:预拌普通混凝土 C20} |  | 0.56 | 520.82 | 52.34 | 404.37 | 0.5 | 14.27 | 6.34
107 | 010501001 | 木围栏基础 C25混凝土 |  | 0.02 | 536.2 | 52.34 | 418.48 | 0.5 | 14.27 | 6.34
| D1-661换 | 人工操作 混凝土{换:预拌普通混凝土 C25} |  | 0.02 | 536.2 | 52.34 | 418.48 | 0.5 | 14.27 | 6.34
108 | 020101002001 | 青砖清水墙 240X115X53仿古青砖，1：1白色水泥砂浆勾缝 |  | 3.32 | 2817.66 | 640.8 | 1696.45 | 0.78 | 171.86 | 75.12
| D2-2换 | 青砖 直墙 清水墙{换:水泥砂浆中砂M7.5} | 10 | 0.332 | 27381.42 | 5903.85 | 16903.86 | 7.45 | 1596.05 | 709.36
| A-11-24换 | 砖墙勾缝 平缝 | 100㎡ | 0.1714 | 1540.57 | 976.58 | 117.55 | 0.66 | 237.47 | 81.11
109 | 020801001 | 花池内部抹灰 10厚1:2.5水泥砂浆内掺5%防水粉 | ㎡ | 1.51 | 49.11 | 28.54 | 5.34 | 0.03 | 7.71 | 3.43
| D1-885换 | 立面抹灰 水泥砂浆20mm[实际值=10]{换:水泥防水砂浆(加防水粉5％) 1∶2.5 换:水泥防水砂浆(加防水粉5％) 1∶2.5 换:素水泥浆} | 100㎡ | 0.0151 | 4911.09 | 2854.42 | 533.85 | 2.95 | 771.49 | 342.88
110 | 020201011 | 花池卵石垫层 粒径10—15卵石 |  | 0.02 | 285.14 | 29.57 | 220.5 |  | 7.98 | 3.55
| D1-443换 | 人工回填 种植土 |  | 0.02 | 285.14 | 29.57 | 220.5 |  | 7.98 | 3.55
111 | 020206004001 | 石磨盘（大） 1.直径：400mm 2.含运费 | 个 | 2 | 391.31 |  | 359
| B-换 | 石磨盘（大） | 个 | 2 | 391.31 |  | 359
112 | 020206004002 | 石磨盘（小） 1.直径：300mm 2.含运费 | 个 | 1 | 283.4 |  | 260
表－09
工程量清单综合单价分析表
工程名称:陆川县古城镇北豆村流冲坡水库移民美丽移民村项目 | [9 empty] | 第25页 共61页
序号 | 项目编码 | 项目名称及项目 特征描述 | 单位 | 工程量 | 综合单价 (元) | 综合单价
[6 empty] | 人工费 | 材料费 | 机械费 | 管理费 | 利润 | 其中： 暂估价
| B-换 | 石磨盘（小） | 个 | 1 | 283.4 |  | 260
113 | 020601002001 | 铺仿古瓦片（结构胶粘固） 100X20X10厚小青瓦 | ㎡ | 0.49 | 87.2 |  | 80
| B-换 | 铺仿古瓦片做艺术造型（结构胶粘固） | ㎡ | 0.49 | 87.2 |  | 80
114 | 桂050102020001 | 木花箱 长度1200mm；宽度：400mm，高度：500mm | 盆 | 2 | 337.9 |  | 310
| B-换 | 木花箱 | 盆 | 2 | 337.9 |  | 310
115 | 桂050102020002 | 木围栏 长度1800mm；高度：1000mm | ㎡ | 1 | 436 |  | 400
| B-换 | 木围栏 | ㎡ | 1 | 436 |  | 400
微田园
116 | 040101003002 | 挖基坑土方 1.土壤类别：三类土 2.挖土深度:2.0m以内 |  | 5.22 | 4.33 | 0.63 |  | 2.23 | 0.77 | 0.34
| D1-643 | 机械 挖掘机挖土方 斗容量1m3 | 100 | 0.0522 | 433.16 | 62.69 |  | 223.2 | 77.19 | 34.31
117 | 040103001002 | 回填方 1.密实度:满足设计要求 |  | 3.75 | 3.34 | 0.63 | 0.06 | 1.53 | 0.58 | 0.26
| D1-644 | 机械 填土碾压 | 100 | 0.0375 | 333.26 | 62.69 | 6.41 | 152.66 | 58.14 | 25.84
118 | 040103002002 | 余方弃置 1.运距:3km |  | 1.47 | 31.48 | 0.63 |  | 20.15 | 5.61 | 2.49
| D1-648换 | 机械装 自卸汽车运土（运距1km以内）[实际3] | 100 | 0.0147 | 3147.35 | 62.69 |  | 2014.63 | 560.88 | 249.28
119 | 040305001002 | 碎石垫层 厚度：100mm |  | 0.28 | 325.06 | 81.49 | 182.08 | 2.06 | 22.56 | 10.03
| D1-657换 | 人工操作 碎石干铺 |  | 0.28 | 325.06 | 81.49 | 182.08 | 2.06 | 22.56 | 10.03
120 | 010403003002 | 混凝土基础 100厚C20混凝土垫层 |  | 0.28 | 520.82 | 52.34 | 404.37 | 0.5 | 14.27 | 6.34
表－09
工程量清单综合单价分析表
工程名称:陆川县古城镇北豆村流冲坡水库移民美丽移民村项目 | [9 empty] | 第26页 共61页
序号 | 项目编码 | 项目名称及项目 特征描述 | 单位 | 工程量 | 综合单价 (元) | 综合单价
[6 empty] | 人工费 | 材料费 | 机械费 | 管理费 | 利润 | 其中： 暂估价
| D1-661换 | 人工操作 混凝土{换:预拌普通混凝土 C20} |  | 0.28 | 520.82 | 52.34 | 404.37 | 0.5 | 14.27 | 6.34
121 | 010403003003 | 红砖基础 MU15砖砌体，M7.5水泥砂浆 |  | 0.91 | 795.57 | 259.34 | 368.36 | 0.75 | 70.22 | 31.21
| D2-1换 | 砖基础{换:水泥砂浆中砂M7.5} | 10 | 0.091 | 7955.68 | 2593.4 | 3683.61 | 7.45 | 702.23 | 312.1
122 | 010401003001 | 240厚青砖墙 240x115x53仿古青砖砌体，M7.5水泥砂浆，白水泥勾缝5mm |  | 0.39 | 2843.21 | 656.99 | 1698.4 | 0.79 | 175.8 | 76.47
| D2-2换 | 青砖 直墙 清水墙{换:水泥砂浆中砂M7.5} | 10 | 0.039 | 27381.42 | 5903.85 | 16903.86 | 7.45 | 1596.05 | 709.36
| A-11-24换 | 砖墙勾缝 平缝 | 100㎡ | 0.0266 | 1540.57 | 976.58 | 117.55 | 0.66 | 237.47 | 81.11
123 | 010401005001 | 240厚空花青砖墙 240x115x53仿古青砖砌体，M7.5水泥砂浆，白水泥勾缝5mm |  | 0.56 | 2128.38 | 515.91 | 1240.14 | 0.4 | 137.22 | 58.97
| D2-18换 | 空花墙{换:水泥砂浆中砂M7.5} | 10 | 0.056 | 20010.09 | 4351.7 | 12304.19 | 3.47 | 1175.9 | 522.62
| A-11-24换 | 砖墙勾缝 平缝 | 100㎡ | 0.0463 | 1540.57 | 976.58 | 117.55 | 0.66 | 237.47 | 81.11
124 | 桂020301009001 | 叠瓦镂空花艺 200x120x60x10（长x宽x高x厚）厚仿古青瓦片 1:3同色系水泥砂浆固定 | ㎡ | 0.58 | 218 |  | 200
| B-换 | 叠瓦镂空花艺 | ㎡ | 0.58 | 218 |  | 200
菜园围墙
125 | 040101003003 | 挖基坑土方 1.土壤类别：三类土 2.挖土深度:2.0m以内 |  | 22.97 | 4.33 | 0.63 |  | 2.23 | 0.77 | 0.34
| D1-643 | 机械 挖掘机挖土方 斗容量1m3 | 100 | 0.2297 | 433.16 | 62.69 |  | 223.2 | 77.19 | 34.31
126 | 040103001003 | 回填方 1.密实度:满足设计要求 |  | 16.49 | 3.34 | 0.63 | 0.06 | 1.53 | 0.58 | 0.26
| D1-644 | 机械 填土碾压 | 100 | 0.1649 | 333.26 | 62.69 | 6.41 | 152.66 | 58.14 | 25.84
表－09
工程量清单综合单价分析表
工程名称:陆川县古城镇北豆村流冲坡水库移民美丽移民村项目 | [9 empty] | 第27页 共61页
序号 | 项目编码 | 项目名称及项目 特征描述 | 单位 | 工程量 | 综合单价 (元) | 综合单价
[6 empty] | 人工费 | 材料费 | 机械费 | 管理费 | 利润 | 其中： 暂估价
127 | 040103002003 | 余方弃置 1.运距:3km |  | 6.48 | 52.03 | 1.04 |  | 33.3 | 9.27 | 4.12
| D1-648换 | 机械装 自卸汽车运土（运距1km以内）[实际3] | 100 | 0.1071 | 3147.35 | 62.69 |  | 2014.63 | 560.88 | 249.28
128 | 040305001003 | 碎石垫层 厚度：100mm |  | 1.23 | 325.06 | 81.49 | 182.08 | 2.06 | 22.56 | 10.03
| D1-657换 | 人工操作 碎石干铺 |  | 1.23 | 325.06 | 81.49 | 182.08 | 2.06 | 22.56 | 10.03
129 | 010403003004 | 混凝土基础 100厚C20混凝土垫层 |  | 1.23 | 520.82 | 52.34 | 404.37 | 0.5 | 14.27 | 6.34
| D1-661换 | 人工操作 混凝土{换:预拌普通混凝土 C20} |  | 1.23 | 520.82 | 52.34 | 404.37 | 0.5 | 14.27 | 6.34
130 | 010403003003 | 红砖基础 MU15砖砌体，M7.5水泥砂浆 |  | 4.01 | 795.57 | 259.34 | 368.36 | 0.75 | 70.22 | 31.21
| D2-1换 | 砖基础{换:水泥砂浆中砂M7.5} | 10 | 0.401 | 7955.68 | 2593.4 | 3683.61 | 7.45 | 702.23 | 312.1
131 | 010401003002 | 240厚青砖墙 砖砌菜园围墙 240x115x53仿古青砖砌体，M7.5水泥砂浆，白水泥勾缝5mm |  | 4.24 | 2866.41 | 671.69 | 1700.17 | 0.8 | 179.38 | 77.69
| D2-2换 | 青砖 直墙 清水墙{换:水泥砂浆中砂M7.5} | 10 | 0.424 | 27381.42 | 5903.85 | 16903.86 | 7.45 | 1596.05 | 709.36
| A-11-24换 | 砖墙勾缝 平缝 | 100㎡ | 0.3530 | 1540.57 | 976.58 | 117.55 | 0.66 | 237.47 | 81.11
132 | 010401005002 | 240厚空花青砖墙 240x115x53仿古青砖砌体，M7.5水泥砂浆，白水泥勾缝10mm |  | 2.31 | 2129.45 | 516.59 | 1240.22 | 0.4 | 137.39 | 59.02
| D2-18换 | 空花墙{换:水泥砂浆中砂M7.5} | 10 | 0.231 | 20010.09 | 4351.7 | 12304.19 | 3.47 | 1175.9 | 522.62
| A-11-24换 | 砖墙勾缝 平缝 | 100㎡ | 0.1926 | 1540.57 | 976.58 | 117.55 | 0.66 | 237.47 | 81.11
弧形小矮墙
133 | 040101003004 | 挖基坑土方 1.土壤类别：三类土 2.挖土深度:2.0m以内 |  | 7.35 | 4.33 | 0.63 |  | 2.23 | 0.77 | 0.34
表－09
工程量清单综合单价分析表
工程名称:陆川县古城镇北豆村流冲坡水库移民美丽移民村项目 | [9 empty] | 第28页 共61页
序号 | 项目编码 | 项目名称及项目 特征描述 | 单位 | 工程量 | 综合单价 (元) | 综合单价
[6 empty] | 人工费 | 材料费 | 机械费 | 管理费 | 利润 | 其中： 暂估价
| D1-643 | 机械 挖掘机挖土方 斗容量1m3 | 100 | 0.0735 | 433.16 | 62.69 |  | 223.2 | 77.19 | 34.31
134 | 040103001004 | 回填方 1.密实度:满足设计要求 |  | 5.17 | 3.34 | 0.63 | 0.06 | 1.53 | 0.58 | 0.26
| D1-644 | 机械 填土碾压 | 100 | 0.0517 | 333.26 | 62.69 | 6.41 | 152.66 | 58.14 | 25.84
135 | 040103002004 | 余方弃置 1.运距:3km |  | 2.18 | 31.48 | 0.63 |  | 20.15 | 5.61 | 2.49
| D1-648换 | 机械装 自卸汽车运土（运距1km以内）[实际3] | 100 | 0.0218 | 3147.35 | 62.69 |  | 2014.63 | 560.88 | 249.28
136 | 040305001004 | 碎石垫层 厚度：100mm |  | 0.47 | 325.06 | 81.49 | 182.08 | 2.06 | 22.56 | 10.03
| D1-657换 | 人工操作 碎石干铺 |  | 0.47 | 325.06 | 81.49 | 182.08 | 2.06 | 22.56 | 10.03
137 | 010403003006 | 混凝土基础 100厚C20混凝土垫层 |  | 0.47 | 520.82 | 52.34 | 404.37 | 0.5 | 14.27 | 6.34
| D1-661换 | 人工操作 混凝土{换:预拌普通混凝土 C20} |  | 0.47 | 520.82 | 52.34 | 404.37 | 0.5 | 14.27 | 6.34
138 | 010401003003 | 240厚青砖墙 240X115X53仿古青砖，1：1白色水泥砂浆勾缝 |  | 2.75 | 2845.47 | 658.78 | 1698.09 | 0.79 | 176.24 | 76.62
| D2-2换 | 青砖 直墙 清水墙{换:水泥砂浆中砂M7.5} | 10 | 0.275 | 27381.42 | 5903.85 | 16903.86 | 7.45 | 1596.05 | 709.36
| A-11-24换 | 砖墙勾缝 平缝{换:白色水泥砂浆 1∶1} | 100㎡ | 0.1926 | 1532.35 | 976.58 | 110.01 | 0.66 | 237.47 | 81.11
139 | 050307014001 | 复古陶瓷花盆 材质：陶瓷 规格：φ20cm*15cm | 个 | 6 | 87.2 |  | 80
| B-换 | 复古陶瓷花盆 | 个 | 6 | 87.2 |  | 80
140 | 050307009001 | 2厚耐候钢板字折弯20 1.规格：1500*550 | ㎡ | 0.83 | 87.2 |  | 80
| B- | 2厚耐候钢板字折弯20 | ㎡ | 0.83 | 87.2 |  | 80
141 | 桂050302008001 | 竹栏杆 1.50竹子，表面防腐处理，穿洞位置打孔 2.14钢筋深灰色氟碳漆饰面 | ㎡ | 1.96 | 43.4 | 14.11 | 20.21 |  | 3.81 | 1.69
表－09
工程量清单综合单价分析表
工程名称:陆川县古城镇北豆村流冲坡水库移民美丽移民村项目 | [9 empty] | 第29页 共61页
序号 | 项目编码 | 项目名称及项目 特征描述 | 单位 | 工程量 | 综合单价 (元) | 综合单价
[6 empty] | 人工费 | 材料费 | 机械费 | 管理费 | 利润 | 其中： 暂估价
3.高度1200
| D1-829 | 竹栏杆 高度＞80cm | ㎡ | 1.96 | 43.4 | 14.11 | 20.21 |  | 3.81 | 1.69
142 | 桂050302008002 | 竹栏杆 1.50竹子，表面防腐处理，穿洞位置打孔 2.14钢筋深灰色氟碳漆饰面 3.高800 | ㎡ | 1.31 | 47.14 | 15.4 | 21.84 |  | 4.16 | 1.85
| D1-828 | 竹栏杆 50≤高度cm＜80 | ㎡ | 1.31 | 47.14 | 15.4 | 21.84 |  | 4.16 | 1.85
青砖花坛
143 | 040101003005 | 挖基坑土方 1.土壤类别：三类土 2.挖土深度:2.0m以内 |  | 4.12 | 4.33 | 0.63 |  | 2.23 | 0.77 | 0.34
| D1-643 | 机械 挖掘机挖土方 斗容量1m3 | 100 | 0.0412 | 433.16 | 62.69 |  | 223.2 | 77.19 | 34.31
144 | 040103001005 | 回填方 1.密实度:满足设计要求 |  | 2.46 | 3.34 | 0.63 | 0.06 | 1.53 | 0.58 | 0.26
| D1-644 | 机械 填土碾压 | 100 | 0.0246 | 333.26 | 62.69 | 6.41 | 152.66 | 58.14 | 25.84
145 | 040103002005 | 余方弃置 1.运距:3km |  | 1.66 | 31.48 | 0.63 |  | 20.15 | 5.61 | 2.49
| D1-648换 | 机械装 自卸汽车运土（运距1km以内）[实际3] | 100 | 0.0166 | 3147.35 | 62.69 |  | 2014.63 | 560.88 | 249.28
146 | 040305001005 | 碎石垫层 厚度：100mm |  | 0.37 | 325.06 | 81.49 | 182.08 | 2.06 | 22.56 | 10.03
| D1-657换 | 人工操作 碎石干铺 |  | 0.37 | 325.06 | 81.49 | 182.08 | 2.06 | 22.56 | 10.03
147 | 010403003007 | 混凝土基础 100厚C20混凝土垫层 |  | 0.37 | 520.82 | 52.34 | 404.37 | 0.5 | 14.27 | 6.34
| D1-661换 | 人工操作 混凝土{换:预拌普通混凝土 C20} |  | 0.37 | 520.82 | 52.34 | 404.37 | 0.5 | 14.27 | 6.34
148 | 010403003003 | 红砖基础 MU15砖砌体，M7.5水泥砂浆 |  | 0.82 | 795.57 | 259.34 | 368.36 | 0.75 | 70.22 | 31.21
| D2-1换 | 砖基础{换:水泥砂浆中砂M7.5} | 10 | 0.082 | 7955.68 | 2593.4 | 3683.61 | 7.45 | 702.23 | 312.1
表－09
工程量清单综合单价分析表
工程名称:陆川县古城镇北豆村流冲坡水库移民美丽移民村项目 | [9 empty] | 第30页 共61页
序号 | 项目编码 | 项目名称及项目 特征描述 | 单位 | 工程量 | 综合单价 (元) | 综合单价
[6 empty] | 人工费 | 材料费 | 机械费 | 管理费 | 利润 | 其中： 暂估价
149 | 010401003002 | 240厚青砖墙 砖砌菜园围墙 240x115x53仿古青砖砌体，M7.5水泥砂浆，白水泥勾缝5mm |  | 0.49 | 2838.74 | 654.16 | 1698.06 | 0.79 | 175.11 | 76.23
| D2-2换 | 青砖 直墙 清水墙{换:水泥砂浆中砂M7.5} | 10 | 0.049 | 27381.42 | 5903.85 | 16903.86 | 7.45 | 1596.05 | 709.36
| A-11-24换 | 砖墙勾缝 平缝 | 100㎡ | 0.0320 | 1540.57 | 976.58 | 117.55 | 0.66 | 237.47 | 81.11
150 | 040601025 | 反滤包 粒径20~50碎石 外裹无纺布200g/m² | 个 | 1 | 27.25 |  | 25
| B-换 | 反滤层铺筑 | 个 | 1 | 27.25 |  | 25
151 | 040501004 | PVC排水管DN75 | m | 0.25 | 56.8 | 25.68 | 14.8 | 0.05 | 8.23 | 3.35
| B9-0172换 | 塑料管安装 承插塑料排水管（粘接连接）公称外径（75mm以内） | 10m | 0.025 | 568 | 256.81 | 148 | 0.5 | 82.34 | 33.45
152 | 040103001001 | 回填种植土 1.密实度:满足设计要求 2.填方来源:外购种植土 |  | 0.35 | 80.05 | 29.57 | 32.34 |  | 7.98 | 3.55
| D1-443 | 人工回填 种植土 |  | 0.35 | 80.05 | 29.57 | 32.34 |  | 7.98 | 3.55
仿竹篱笆
153 | 040101003006 | 挖基坑土方 1.土壤类别：三类土 2.挖土深度:2.0m以内 |  | 8.44 | 4.33 | 0.63 |  | 2.23 | 0.77 | 0.34
| D1-643 | 机械 挖掘机挖土方 斗容量1m3 | 100 | 0.0844 | 433.16 | 62.69 |  | 223.2 | 77.19 | 34.31
154 | 040103001006 | 回填方 1.密实度:满足设计要求 |  | 3.74 | 3.34 | 0.63 | 0.06 | 1.53 | 0.58 | 0.26
| D1-644 | 机械 填土碾压 | 100 | 0.0374 | 333.26 | 62.69 | 6.41 | 152.66 | 58.14 | 25.84
155 | 040103002006 | 余方弃置 1.运距:3km |  | 5.92 | 31.48 | 0.63 |  | 20.15 | 5.61 | 2.49
表－09
工程量清单综合单价分析表
工程名称:陆川县古城镇北豆村流冲坡水库移民美丽移民村项目 | [9 empty] | 第31页 共61页
序号 | 项目编码 | 项目名称及项目 特征描述 | 单位 | 工程量 | 综合单价 (元) | 综合单价
[6 empty] | 人工费 | 材料费 | 机械费 | 管理费 | 利润 | 其中： 暂估价
| D1-648换 | 机械装 自卸汽车运土（运距1km以内）[实际3] | 100 | 0.0592 | 3147.35 | 62.69 |  | 2014.63 | 560.88 | 249.28
156 | 010403003009 | 混凝土基础 C20混凝土垫层 |  | 2.09 | 520.82 | 52.34 | 404.37 | 0.5 | 14.27 | 6.34
| D1-661换 | 人工操作 混凝土{换:预拌普通混凝土 C20} |  | 2.09 | 520.82 | 52.34 | 404.37 | 0.5 | 14.27 | 6.34
157 | 桂050302008001 | 仿竹篱笆 1.2厚50镀锌钢仿竹立柱麻绳装饰 2.1厚30镀锌钢仿竹横杆 3.1厚15镀锌钢仿竹格栅45°交叉焊接 4.其他：含制作、安装、预埋立柱外涂沥青等 高度：1.2米 | m | 132.87 | 109 |  | 100
| B-换 | 仿竹篱笆 | m | 132.87 | 109 |  | 100
竹艺小品
158 | 040101003008 | 挖基坑土方 1.土壤类别:三类土 2.挖土深度:1.5m以内 |  | 1.00 | 4.33 | 0.63 |  | 2.23 | 0.77 | 0.34
| D1-643 | 机械 挖掘机挖土方 斗容量1m3 | 100 | 0.0100 | 433.16 | 62.69 |  | 223.2 | 77.19 | 34.31
159 | 040103001009 | 回填方 1.密实度:满足设计要求 |  | 0.28 | 3.34 | 0.63 | 0.06 | 1.53 | 0.58 | 0.26
| D1-644 | 机械 填土碾压 | 100 | 0.0028 | 333.26 | 62.69 | 6.41 | 152.66 | 58.14 | 25.84
160 | 040103002010 | 余方弃置 1.废弃料品种:原土 2.运距:3KM |  | 0.72 | 31.48 | 0.63 |  | 20.15 | 5.61 | 2.49
| D1-648换 | 机械装 自卸汽车运土（运距1km以内）[实际运距=3] | 100 | 0.0072 | 3147.35 | 62.69 |  | 2014.63 | 560.88 | 249.28
161 | 040305001012 | 100厚碎石垫层 1.材料品种、规格:碎石 2.厚度:100厚 |  | 0.20 | 325.06 | 81.49 | 182.08 | 2.06 | 22.56 | 10.03
| D1-657换 | 人工操作 碎石干铺 |  | 0.20 | 325.06 | 81.49 | 182.08 | 2.06 | 22.56 | 10.03
162 | 040305001013 | 100厚C20混凝土垫层 |  | 0.20 | 520.82 | 52.34 | 404.37 | 0.5 | 14.27 | 6.34
表－09
工程量清单综合单价分析表
工程名称:陆川县古城镇北豆村流冲坡水库移民美丽移民村项目 | [9 empty] | 第32页 共61页
序号 | 项目编码 | 项目名称及项目 特征描述 | 单位 | 工程量 | 综合单价 (元) | 综合单价
[6 empty] | 人工费 | 材料费 | 机械费 | 管理费 | 利润 | 其中： 暂估价
1.材料品种、规格:混凝土 2.厚度:100厚
| D1-661换 | 人工操作 混凝土{换:预拌普通混凝土 C20} |  | 0.20 | 520.82 | 52.34 | 404.37 | 0.5 | 14.27 | 6.34
163 | 040303002002 | 混凝土基础 1.混凝土种类、强度等级:C25 2.尺寸：350*250mm,通长 |  | 0.32 | 536.2 | 52.34 | 418.48 | 0.5 | 14.27 | 6.34
| D1-661换 | 人工操作 混凝土{换:预拌普通混凝土 C25} |  | 0.32 | 536.2 | 52.34 | 418.48 | 0.5 | 14.27 | 6.34
164 | 020303013001 | 竹艺小品 | m | 3.64 | 22.02 |  | 20.2
| B-换 | 竹艺小品 | m | 3.64 | 22.02 |  | 20.2
特色矮墙
165 | 040101003001 | 挖基坑土方 1.土壤类别：三类土 2.挖土深度:2.0m以内 |  | 16.59 | 4.33 | 0.63 |  | 2.23 | 0.77 | 0.34
| D1-643 | 机械 挖掘机挖土方 斗容量1m3 | 100 | 0.1659 | 433.16 | 62.69 |  | 223.2 | 77.19 | 34.31
166 | 040103001001 | 回填方 1.密实度:满足设计要求 2.填方来源:原土回填 |  | 11.49 | 3.34 | 0.63 | 0.06 | 1.53 | 0.58 | 0.26
| D1-644 | 机械 填土碾压 | 100 | 0.1149 | 333.26 | 62.69 | 6.41 | 152.66 | 58.14 | 25.84
167 | 040103002001 | 余方弃置 1.运距:3km |  | 5.10 | 31.48 | 0.63 |  | 20.15 | 5.61 | 2.49
| D1-648换 | 机械装 自卸汽车运土（运距1km以内）[实际3] | 100 | 0.0510 | 3147.35 | 62.69 |  | 2014.63 | 560.88 | 249.28
168 | 040305001001 | 碎石垫层 厚度：100mm |  | 1.05 | 325.06 | 81.49 | 182.08 | 2.06 | 22.56 | 10.03
| D1-657换 | 人工操作 碎石干铺 |  | 1.05 | 325.06 | 81.49 | 182.08 | 2.06 | 22.56 | 10.03
169 | 010403003001 | 混凝土垫层 100厚C20混凝土垫层 |  | 1.05 | 520.82 | 52.34 | 404.37 | 0.5 | 14.27 | 6.34
| D1-661换 | 人工操作 混凝土{换:预拌普通混凝土 C20} |  | 1.05 | 520.82 | 52.34 | 404.37 | 0.5 | 14.27 | 6.34
表－09
工程量清单综合单价分析表
工程名称:陆川县古城镇北豆村流冲坡水库移民美丽移民村项目 | [9 empty] | 第33页 共61页
序号 | 项目编码 | 项目名称及项目 特征描述 | 单位 | 工程量 | 综合单价 (元) | 综合单价
[6 empty] | 人工费 | 材料费 | 机械费 | 管理费 | 利润 | 其中： 暂估价
170 | 010403003003 | 红砖基础 MU15砖砌体，M7.5水泥砂浆 |  | 3.00 | 795.57 | 259.34 | 368.36 | 0.75 | 70.22 | 31.21
| D2-1换 | 砖基础{换:水泥砂浆中砂M7.5} | 10 | 0.300 | 7955.68 | 2593.4 | 3683.61 | 7.45 | 702.23 | 312.1
171 | 020101002001 | 青砖清水墙 240X115X53仿古青砖，1：1白色水泥砂浆勾缝 |  | 1.30 | 2841.13 | 655.67 | 1698.24 | 0.79 | 175.48 | 76.36
| D2-2换 | 青砖 直墙 清水墙{换:水泥砂浆中砂M7.5} | 10 | 0.130 | 27381.42 | 5903.85 | 16903.86 | 7.45 | 1596.05 | 709.36
| A-11-24换 | 砖墙勾缝 平缝 | 100㎡ | 0.0869 | 1540.57 | 976.58 | 117.55 | 0.66 | 237.47 | 81.11
172 | 桂020301009001 | 叠瓦镂空花艺 200x120x60x10（长x宽x高x厚）厚仿古青瓦片 1:3同色系水泥砂浆固定 | ㎡ | 2.33 | 337.9 |  | 310
| B- | 叠瓦镂空花艺 | ㎡ | 2.33 | 337.9 |  | 310
173 | 010702005001 | 80~100mm柳桉防腐木桩，自然形状 |  | 0.58 | 5692.61 | 1451.64 | 3204.8 |  | 391.94 | 174.2
| D1-782换 | 驳岸 原木桩 |  | 0.58 | 5692.61 | 1451.64 | 3204.8 |  | 391.94 | 174.2
174 | 010512001 | 80厚C30预制钢筋混凝土板，详结构 含模板 |  | 0.25 | 734.79 | 144.59 | 464.4 | 5.21 | 44.64 | 15.28
| A-5-32 | 混凝土 平板{预拌普通混凝土 C25} | 10 | 0.025 | 5422.11 | 452.12 | 4321.99 | 13.9 | 138.87 | 47.53
| A-5-216 | 平板 胶合板模板 钢支撑 | 100㎡ | 0.0074 | 6506.12 | 3357.43 | 1087.72 | 129.14 | 1039 | 355.63
田园文化、标识牌工程
分部分项工程
田园文化一
175 | 010101003001 | 挖沟槽土方 1.土壤类别：三类土 2.挖土深度：2m以内 |  | 11.56 | 4.33 | 0.63 |  | 2.23 | 0.77 | 0.34
| D1-643 | 机械 挖掘机挖土方 斗容量1m3 | 100 | 0.1156 | 433.16 | 62.69 |  | 223.2 | 77.19 | 34.31
176 | 040103001001 | 回填方 1.密实度：满足设计及规范要求 |  | 9.44 | 3.34 | 0.63 | 0.06 | 1.53 | 0.58 | 0.26
表－09
工程量清单综合单价分析表
工程名称:陆川县古城镇北豆村流冲坡水库移民美丽移民村项目 | [9 empty] | 第34页 共61页
序号 | 项目编码 | 项目名称及项目 特征描述 | 单位 | 工程量 | 综合单价 (元) | 综合单价
[6 empty] | 人工费 | 材料费 | 机械费 | 管理费 | 利润 | 其中： 暂估价
| D1-644 | 机械 填土碾压 | 100 | 0.0944 | 333.26 | 62.69 | 6.41 | 152.66 | 58.14 | 25.84
177 | 040103002001 | 余方弃置 1.运距：3km |  | 2.12 | 31.48 | 0.63 |  | 20.15 | 5.61 | 2.49
| D1-648换 | 机械装 自卸汽车运土（运距1km以内）[实际运距=3] | 100 | 0.0212 | 3147.35 | 62.69 |  | 2014.63 | 560.88 | 249.28
178 | 010404001001 | 150厚碎石垫层 |  | 0.78 | 325.07 | 81.49 | 182.08 | 2.06 | 22.56 | 10.03
| D1-657换 | 人工操作 碎石干铺 |  | 0.78 | 325.06 | 81.49 | 182.08 | 2.06 | 22.56 | 10.03
179 | 010501003001 | 100厚C20混凝土垫层 |  | 0.52 | 520.84 | 52.35 | 404.37 | 0.5 | 14.27 | 6.35
| D1-661换 | 人工操作 混凝土{换:预拌普通混凝土 C20[商品砼]} |  | 0.52 | 520.82 | 52.34 | 404.37 | 0.5 | 14.27 | 6.34
180 | 010501003002 | 独立基础 1.混凝土种类:普通商品混凝土 2.混凝土强度等级:C30 |  | 0.58 | 667.63 | 108.22 | 455.69 | 4.6 | 30.47 | 13.53
| D2-213换 | 独立基础{换:预拌普通混凝土 C30[商品砼]} | 10 | 0.058 | 6676.48 | 1082.2 | 4556.97 | 46.03 | 304.62 | 135.39
181 | 010502001001 | 矩形柱 1.混凝土种类:普通商品混凝土 2.混凝土强度等级:C30 |  | 0.29 | 2092.41 | 896.07 | 636.34 | 27.17 | 249.28 | 110.79
| D2-217换 | 矩形柱 断面周长（cm） 100以内{换:预拌普通混凝土 C30[商品砼]} | 10 | 0.029 | 20924.39 | 8960.83 | 6363.6 | 271.61 | 2492.76 | 1107.89
182 | 010503002001 | 矩形梁 1.混凝土种类:普通商品混凝土 2.混凝土强度等级:C30 |  | 0.64 | 1975.39 | 792.84 | 663.42 | 33.67 | 223.16 | 99.19
| D2-225换 | 矩形梁 高（cm） 30以内{换:预拌普通混凝土 C30[商品砼]} | 10 | 0.064 | 19753.78 | 7928.36 | 6634.27 | 336.72 | 2231.57 | 991.81
183 | 010515001001 | 螺纹钢筋 直径（mm）10以内 | t | 0.022 | 6440.45 | 1721.36 | 3495.45 | 15 | 468.64 | 208.18
| D2-277换 | 螺纹钢筋 直径（mm）10以内 | t | 0.022 | 6440.74 | 1721.4 | 3495.54 | 14.86 | 468.79 | 208.35
184 | 040901001001 | 螺纹钢筋 直径（mm）10以上(Φ12、Φ14、Φ16) | t | 0.068 | 5185.74 | 1053.68 | 3190.15 | 73.97 | 304.41 | 135.29
| D2-278换 | 螺纹钢筋 直径（mm）10以上 | t | 0.068 | 5185.76 | 1053.65 | 3190.09 | 74.04 | 304.48 | 135.32
表－09
工程量清单综合单价分析表
工程名称:陆川县古城镇北豆村流冲坡水库移民美丽移民村项目 | [9 empty] | 第35页 共61页
序号 | 项目编码 | 项目名称及项目 特征描述 | 单位 | 工程量 | 综合单价 (元) | 综合单价
[6 empty] | 人工费 | 材料费 | 机械费 | 管理费 | 利润 | 其中： 暂估价
185 | 010401001001 | 砖基础 MU15砖砌体，M7.5水泥砂浆 |  | 0.23 | 795.58 | 259.35 | 368.35 | 0.74 | 70.22 | 31.22
| D2-1换 | 青砖 基础(含柱基){换:水泥砂浆中砂M7.5} | 10 | 0.023 | 7955.68 | 2593.4 | 3683.61 | 7.45 | 702.23 | 312.1
186 | 010401004001 | 多孔砖墙 MU15砖砌体，M7.5水泥砂浆 |  | 2.02 | 696.1 | 231.33 | 316.33 | 0.54 | 62.6 | 27.82
| D2-10换 | 中砖 直墙混水墙{换:水泥砂浆中砂M7.5} | 10 | 0.202 | 6961.05 | 2313.29 | 3163.33 | 5.38 | 626.04 | 278.24
187 | 020102002001 | 240X120X20仿古面砖 20厚1:2.5水泥砂浆 | ㎡ | 10.40 | 287.29 | 98.66 | 126.29 | 0.1 | 26.67 | 11.85
| D1-919换 | 陶瓷面砖立面装饰{换:素水泥浆 换:水泥砂浆 1∶2.5 换:水泥砂浆 1∶2.5} | 10㎡ | 1.040 | 2918.43 | 1002.84 | 1281.9 | 1.16 | 271.08 | 120.48
| D1-673换 | 水泥砂浆找平层 每增减5mm{换:水泥砂浆 1∶2.5} | 10㎡ | 1.040 | -45.47 | -16.19 | -19 | -0.16 | -4.41 | -1.96
188 | 020102002002 | 240X30X20厚小青砖贴面 1:2水泥砂浆 | ㎡ | 0.27 | 336.85 | 71.48 | 209.15 | 0.37 | 19.41 | 8.63
| D2-60换 | 青条砖贴墙面 密缝{换:素水泥浆 换:水泥砂浆 1∶2} | 10㎡ | 0.027 | 3368.26 | 714.69 | 2091.35 | 3.87 | 194.01 | 86.23
189 | 010702005001 | 20厚南方松防腐木板标识牌 M8对穿螺丝@500,100X50X3厚通长角钢 M8膨胀螺丝固定@500 | ㎡ | 0.60 | 1139.39 | 78.27 | 936.53 |  | 21.13 | 9.38
| D1-825换 | 原木墙 梢径（cm） ≤10 | ㎡ | 0.60 | 1139.41 | 78.27 | 936.54 |  | 21.13 | 9.39
190 | 020601002001 | 小青瓦片堆放 尺寸：240*180*20mm | ㎡ | 0.85 | 368.32 |  | 337.91
| B- | 小青瓦片堆放 | ㎡ | 0.85 | 368.31 |  | 337.9
191 | 桂050102020001 | 成品石花钵 | 个 | 3 | 109 |  | 100
| B-换 | 成品石花钵 | 个 | 3 | 109 |  | 100
田园文化二
192 | 010101003002 | 挖沟槽土方 1.土壤类别：三类土 2.挖土深度：2m以内 |  | 8.20 | 4.33 | 0.63 |  | 2.23 | 0.77 | 0.34
表－09
工程量清单综合单价分析表
工程名称:陆川县古城镇北豆村流冲坡水库移民美丽移民村项目 | [9 empty] | 第36页 共61页
序号 | 项目编码 | 项目名称及项目 特征描述 | 单位 | 工程量 | 综合单价 (元) | 综合单价
[6 empty] | 人工费 | 材料费 | 机械费 | 管理费 | 利润 | 其中： 暂估价
| D1-643 | 机械 挖掘机挖土方 斗容量1m3 | 100 | 0.0820 | 433.16 | 62.69 |  | 223.2 | 77.19 | 34.31
193 | 040103001002 | 回填方 1.密实度：满足设计及规范要求 |  | 6.08 | 3.33 | 0.63 | 0.06 | 1.53 | 0.58 | 0.26
| D1-644 | 机械 填土碾压 | 100 | 0.0608 | 333.26 | 62.69 | 6.41 | 152.66 | 58.14 | 25.84
194 | 040103002002 | 余方弃置 1.运距：3km |  | 2.12 | 31.48 | 0.63 |  | 20.15 | 5.61 | 2.49
| D1-648换 | 机械装 自卸汽车运土（运距1km以内）[实际运距=3] | 100 | 0.0212 | 3147.35 | 62.69 |  | 2014.63 | 560.88 | 249.28
195 | 010404001002 | 150厚碎石垫层 |  | 0.64 | 325.05 | 81.48 | 182.08 | 2.06 | 22.56 | 10.03
| D1-657换 | 人工操作 碎石干铺 |  | 0.64 | 325.06 | 81.49 | 182.08 | 2.06 | 22.56 | 10.03
196 | 010501003003 | 100厚C20混凝土垫层 |  | 0.43 | 520.86 | 52.35 | 404.37 | 0.51 | 14.28 | 6.35
| D1-661换 | 人工操作 混凝土{换:预拌普通混凝土 C20[商品砼]} |  | 0.43 | 520.82 | 52.34 | 404.37 | 0.5 | 14.27 | 6.34
197 | 010501003004 | 独立基础 1.混凝土种类:普通商品混凝土 2.混凝土强度等级:C30 |  | 0.58 | 667.63 | 108.22 | 455.69 | 4.6 | 30.47 | 13.53
| D2-213换 | 独立基础{换:预拌普通混凝土 C30[商品砼]} | 10 | 0.058 | 6676.48 | 1082.2 | 4556.97 | 46.03 | 304.62 | 135.39
198 | 010502001002 | 矩形柱 1.混凝土种类:普通商品混凝土 2.混凝土强度等级:C30 |  | 0.26 | 2092.43 | 896.08 | 636.35 | 27.15 | 249.27 | 110.81
| D2-217换 | 矩形柱 断面周长（cm） 100以内{换:预拌普通混凝土 C30[商品砼]} | 10 | 0.026 | 20924.39 | 8960.83 | 6363.6 | 271.61 | 2492.76 | 1107.89
199 | 010503002002 | 矩形梁 1.混凝土种类:普通商品混凝土 2.混凝土强度等级:C30 |  | 0.47 | 1975.39 | 792.83 | 663.43 | 33.68 | 223.15 | 99.19
| D2-225换 | 矩形梁 高（cm） 30以内{换:预拌普通混凝土 C30[商品砼]} | 10 | 0.047 | 19753.78 | 7928.36 | 6634.27 | 336.72 | 2231.57 | 991.81
200 | 010515001002 | 螺纹钢筋 直径（mm）10以内 | t | 0.016 | 6440.64 | 1721.25 | 3495.63 | 15 | 468.75 | 208.13
| D2-277换 | 螺纹钢筋 直径（mm）10以内 | t | 0.016 | 6440.74 | 1721.4 | 3495.54 | 14.86 | 468.79 | 208.35
表－09
工程量清单综合单价分析表
工程名称:陆川县古城镇北豆村流冲坡水库移民美丽移民村项目 | [9 empty] | 第37页 共61页
序号 | 项目编码 | 项目名称及项目 特征描述 | 单位 | 工程量 | 综合单价 (元) | 综合单价
[6 empty] | 人工费 | 材料费 | 机械费 | 管理费 | 利润 | 其中： 暂估价
201 | 040901001002 | 螺纹钢筋 直径（mm）10以上(Φ12、Φ14、Φ16) | t | 0.057 | 5185.97 | 1053.68 | 3190.18 | 74.04 | 304.56 | 135.26
| D2-278换 | 螺纹钢筋 直径（mm）10以上 | t | 0.057 | 5185.76 | 1053.65 | 3190.09 | 74.04 | 304.48 | 135.32
202 | 010401001002 | 砖基础 MU15砖砌体，M7.5水泥砂浆 |  | 0.23 | 795.58 | 259.35 | 368.35 | 0.74 | 70.22 | 31.22
| D2-1换 | 青砖 基础(含柱基){换:水泥砂浆中砂M7.5} | 10 | 0.023 | 7955.68 | 2593.4 | 3683.61 | 7.45 | 702.23 | 312.1
203 | 010401004002 | 多孔砖墙 MU15砖砌体，M7.5水泥砂浆 |  | 1.51 | 696.1 | 231.33 | 316.33 | 0.54 | 62.6 | 27.82
| D2-10换 | 中砖 直墙混水墙{换:水泥砂浆中砂M7.5} | 10 | 0.151 | 6961.05 | 2313.29 | 3163.33 | 5.38 | 626.04 | 278.24
204 | 桂020301009001 | 叠瓦镂空花艺 140X70X50小青瓦 1:3水泥砂浆固定 | ㎡ | 0.43 | 337.91 |  | 310
| B- | 叠瓦镂空花艺 | ㎡ | 0.43 | 337.9 |  | 310
205 | 020601002002 | 小青瓦片堆放 尺寸：240*180*20mm | ㎡ | 0.33 | 368.33 |  | 337.91
| B- | 小青瓦片堆放 | ㎡ | 0.33 | 368.31 |  | 337.9
206 | 020102002003 | 240X120X20仿古面砖 20厚1:2.5水泥砂浆 | ㎡ | 7.60 | 287.3 | 98.67 | 126.29 | 0.1 | 26.67 | 11.85
| D1-919换 | 陶瓷面砖立面装饰{换:素水泥浆 换:水泥砂浆 1∶2.5 换:水泥砂浆 1∶2.5} | 10㎡ | 0.760 | 2918.43 | 1002.84 | 1281.9 | 1.16 | 271.08 | 120.48
| D1-673换 | 水泥砂浆找平层 每增减5mm{换:水泥砂浆 1∶2.5} | 10㎡ | 0.760 | -45.47 | -16.19 | -19 | -0.16 | -4.41 | -1.96
207 | 020102002004 | 240X30X20厚小青砖贴面 1:2水泥砂浆 | ㎡ | 0.27 | 336.85 | 71.48 | 209.15 | 0.37 | 19.41 | 8.63
| D2-60换 | 青条砖贴墙面 密缝{换:素水泥浆 换:水泥砂浆 1∶2} | 10㎡ | 0.027 | 3368.26 | 714.69 | 2091.35 | 3.87 | 194.01 | 86.23
标识牌
208 | 010101003003 | 挖沟槽土方 1.土壤类别：三类土 2.挖土深度：2m以内 |  | 9.48 | 4.33 | 0.63 |  | 2.23 | 0.77 | 0.34
表－09
工程量清单综合单价分析表
工程名称:陆川县古城镇北豆村流冲坡水库移民美丽移民村项目 | [9 empty] | 第38页 共61页
序号 | 项目编码 | 项目名称及项目 特征描述 | 单位 | 工程量 | 综合单价 (元) | 综合单价
[6 empty] | 人工费 | 材料费 | 机械费 | 管理费 | 利润 | 其中： 暂估价
| D1-643 | 机械 挖掘机挖土方 斗容量1m3 | 100 | 0.0948 | 433.16 | 62.69 |  | 223.2 | 77.19 | 34.31
209 | 040103001003 | 回填方 1.密实度：满足设计及规范要求 |  | 6.88 | 3.33 | 0.63 | 0.06 | 1.53 | 0.58 | 0.26
| D1-644 | 机械 填土碾压 | 100 | 0.0688 | 333.26 | 62.69 | 6.41 | 152.66 | 58.14 | 25.84
210 | 040103002003 | 余方弃置 1.运距：3km |  | 2.60 | 31.48 | 0.63 |  | 20.15 | 5.61 | 2.49
| D1-648换 | 机械装 自卸汽车运土（运距1km以内）[实际运距=3] | 100 | 0.0260 | 3147.35 | 62.69 |  | 2014.63 | 560.88 | 249.28
211 | 010403003001 | 毛石墙 1、M10水泥砂浆砌MU30毛石沟凸缝 φ100~250暖色毛石堆砌 M7.5水泥砂浆,外表面不勾缝 |  | 3.53 | 487.82 | 156.72 | 229.19 | 0.37 | 42.41 | 18.85
| D2-145换 | 毛石墙身 挡土墙{换:水泥砂浆中砂M7.5} | 10 | 0.353 | 4878.24 | 1567.2 | 2291.9 | 3.7 | 424.14 | 188.51
212 | 010501003005 | 100厚C20混凝土垫层 |  | 0.56 | 520.83 | 52.34 | 404.38 | 0.5 | 14.27 | 6.34
| D1-661换 | 人工操作 混凝土{换:预拌普通混凝土 C20[商品砼]} |  | 0.56 | 520.82 | 52.34 | 404.37 | 0.5 | 14.27 | 6.34
213 | 010501003006 | C25独立基础 |  | 0.17 | 659.71 | 111.65 | 443.18 | 4.94 | 31.47 | 14
| D2-212换 | 带型基础{换:预拌普通混凝土 C25[商品砼]} | 10 | 0.017 | 6597.09 | 1116.68 | 4431.57 | 49.37 | 314.83 | 139.93
214 | 010404001003 | 100厚碎石垫层 |  | 0.56 | 325.03 | 81.48 | 182.07 | 2.05 | 22.55 | 10.04
| D1-657换 | 人工操作 碎石干铺 |  | 0.56 | 325.06 | 81.49 | 182.08 | 2.06 | 22.56 | 10.03
215 | 020303013001 | 竹编手绘簸箕 φ400竹编手绘簸箕字体由丙烯颜料绘制 | 个 | 8 | 34.88 |  | 32
| B-换 | 竹编手绘簸箕 | 个 | 8 | 34.88 |  | 32
216 | 桂020301009002 | 叠瓦镂空花艺 100X20X10厚小青瓦 1:3水泥砂浆固定 | ㎡ | 1.17 | 337.9 |  | 310
| B- | 叠瓦镂空花艺 | ㎡ | 1.17 | 337.9 |  | 310
表－09
工程量清单综合单价分析表
工程名称:陆川县古城镇北豆村流冲坡水库移民美丽移民村项目 | [9 empty] | 第39页 共61页
序号 | 项目编码 | 项目名称及项目 特征描述 | 单位 | 工程量 | 综合单价 (元) | 综合单价
[6 empty] | 人工费 | 材料费 | 机械费 | 管理费 | 利润 | 其中： 暂估价
217 | 020303013002 | 竹艺 φ100竹子表面防腐处理 | m | 2.73 | 87.42 |  | 80.2
| B-换 | 竹艺 | m | 2.73 | 87.42 |  | 80.2
218 | 011508005001 | 450*450亚克力红色字体 | 个 | 14 | 104.64 |  | 96
| B- | 450*450亚克力红色字体 | 个 | 14 | 104.64 |  | 96
219 | 010702005002 | 100厚木板 木原色，表面防腐处理 | ㎡ | 8.18 | 176.63 | 1.86 | 159.58 |  | 0.45 | 0.15
| B-换 | 100厚木板 | ㎡ | 8.18 | 173.63 |  | 159.29
| A-14-131 | 其他油漆 木基层板 防腐油一遍 | 100㎡ | 0.0818 | 301.13 | 186.24 | 29.31 |  | 45.26 | 15.46
宜传标语工程
分部分项工程
| 1. | 土（石）方工程
220 | 010101004001 | 挖基坑土方 1.土壤类别：三类土 2.挖土深度：2m以内 |  | 2.87 | 12.88 | 6.8 |  | 3.45 | 1.16 | 0.4
| A-1-26 | 液压挖掘机挖沟槽（基坑）土方 斗容量（1.0） | 1000 | 0.00258 | 5663.89 | 673.06 |  | 3837.56 | 509.7 | 175.91
| A-1-10 | 人工挖沟槽（基坑） 三类土 深2m以内 | 100 | 0.0029 | 7710.34 | 6135.44 |  | 4.94 | 693.86 | 239.47
221 | 040103001001 | 回填方 1.密实度：满足设计及规范要求 |  | 2.57 | 7.43 | 2.54 | 0.58 | 2.88 | 0.61 | 0.21
| A-1-94 | 挖掘机回填 土 | 100 | 0.0231 | 520.27 | 67.31 | 64.05 | 291.42 | 40.54 | 13.99
| A-1-93 | 人工回填土 夯填 | 100 | 0.0026 | 2732.42 | 1913.9 |  | 262.15 | 245.89 | 84.87
222 | 040103002001 | 余方弃置 1.运距：3km |  | 0.30 | 13.47 | 0.67 |  | 10.07 | 1.2 | 0.43
| A-1-127换 | 装载机装土斗容量（1）自卸汽车运土（运距1km以内）10t[实际运距=3] | 1000 | 0.00030 | 13498.56 | 673.06 |  | 10076.94 | 1214.75 | 419.25
表－09
工程量清单综合单价分析表
工程名称:陆川县古城镇北豆村流冲坡水库移民美丽移民村项目 | [9 empty] | 第40页 共61页
序号 | 项目编码 | 项目名称及项目 特征描述 | 单位 | 工程量 | 综合单价 (元) | 综合单价
[6 empty] | 人工费 | 材料费 | 机械费 | 管理费 | 利润 | 其中： 暂估价
| 4. | 砌筑工程
223 | 010404001001 | 100厚碎石垫层 |  | 0.10 | 305.9 | 75.4 | 179.7 | 0.7 | 18.5 | 6.3
| A-10-10换 | 垫层 碎石 干铺 | 10 | 0.010 | 3058.51 | 753.82 | 1796.94 | 7.14 | 184.91 | 63.16
| 5. | 混凝土及钢筋混凝土工程
224 | 010501001001 | 垫层 1、混凝土种类：普通商品混凝土 2、混凝土强度等级：C20 |  | 0.15 | 612.14 | 114.87 | 409.8 | 0.87 | 26.87 | 9.2
| A-5-3换 | 混凝土垫层{换:预拌普通混凝土 C20[商品砼]} | 10 | 0.015 | 5601.83 | 735.2 | 4097.71 | 8.78 | 221.71 | 75.89
| A-18-13 | 非泵送混凝土浇捣增加费 | 100 | 0.0015 | 5189.48 | 4132.8 |  |  | 467.01 | 161.18
225 | 010501003001 | 独立基础 1、混凝土种类：普通商品混凝土 2、混凝土强度等级：C30 |  | 0.30 | 586.62 | 83.33 | 430.93 | 0.83 | 17.2 | 5.9
| A-5-7换 | 独立基础 混凝土{换:预拌普通混凝土 C30[商品砼]} | 10 | 0.030 | 5330.11 | 406.32 | 4309.38 | 8.42 | 123.59 | 42.3
| A-18-13 | 非泵送混凝土浇捣增加费 | 100 | 0.0031 | 5189.48 | 4132.8 |  |  | 467.01 | 161.18
226 | 010515001001 | 现浇构件带肋钢筋制作安装 HRB400 10以内 | t | 0.007 | 5371.44 | 1065.71 | 3402.86 | 24.29 | 324.29 | 111.43
| A-5-291 | 现浇构件带肋钢筋制作安装 HRB400 10以内 | t | 0.007 | 5372.15 | 1065.55 | 3403.46 | 23.82 | 324.63 | 111.12
227 | 010516002001 | 预埋铁件 | t | 0.010 | 9206 | 1511 | 6331 |  | 450 | 154
| A-5-356 | 铁件 预埋铁件 | t | 0.010 | 9206.02 | 1510.5 | 6331.19 |  | 450.13 | 154.07
| 15. | 其他装饰工程
228 | 050307009001 | 镀锌板户外花草牌 板材类型：镀锌板 板材款式：平板/卷材 板材规格：总高度90CM/离地高度65CM，宽度按每款形状比例，牌子侧厚4CM 安装方式：底下挖坑方管预埋 | 块 | 3 | 174.4 |  | 160
表－09
工程量清单综合单价分析表
工程名称:陆川县古城镇北豆村流冲坡水库移民美丽移民村项目 | [9 empty] | 第41页 共61页
序号 | 项目编码 | 项目名称及项目 特征描述 | 单位 | 工程量 | 综合单价 (元) | 综合单价
[6 empty] | 人工费 | 材料费 | 机械费 | 管理费 | 利润 | 其中： 暂估价
| B-换 | 镀锌板户外花草牌 | 块 | 3 | 174.4 |  | 160
229 | 050307009002 | 价值观标牌 板材类型：镀锌板 板材款式：平板/卷材 板材规格：60mm厚，长宽高详见大样图 安装方式：底下挖坑方管预埋 | 块 | 10 | 523.2 |  | 480
| B-换 | 价值观标牌 | 块 | 10 | 523.2 |  | 480
230 | 050307009003 | 装饰宣传标语 1、板材类型:亚克力板 2、板材款式:平板 3、板材规格:宽度2000mm，高度2000mm | 块 | 1 | 414.2 |  | 380
| B- | 装饰宜传标语 | 块 | 1 | 414.2 |  | 380
231 | 011501015001 | 成品垃圾分类点 1、具体做法详图纸 | 个 | 1 | 3270 |  | 3000
| B- | 成品垃圾分类点 | 个 | 1 | 3270 |  | 3000
232 | 050307017001 | 成品加盖带轮塑料垃圾桶 1、大号，52.5x47x80cm | 个 | 4 | 76.3 |  | 70
| B- | 成品加盖带轮塑料垃圾桶 | 个 | 4 | 76.3 |  | 70
单价措施项目
| 011702 | 混凝土模板及支架(撑)
233 | 011702001001 | 混凝土基础垫层 胶合板模板 木支撑 | ㎡ | 0.84 | 33.53 | 13.61 | 11.69 | 0.01 | 4.06 | 1.39
| A-5-169 | 混凝土基础垫层 胶合板模板 木支撑 | 100㎡ | 0.0084 | 3352.94 | 1360.69 | 1169.46 | 1.19 | 405.84 | 138.91
234 | 011702001002 | 独立基础 胶合板模板 木支撑 | ㎡ | 2.40 | 60.37 | 32.46 | 9.12 | 0.59 | 9.85 | 3.37
| A-5-174 | 独立基础 胶合板模板 木支撑 | 100㎡ | 0.0240 | 6037.38 | 3246.37 | 911.97 | 58.57 | 984.87 | 337.1
党建文化小品
表－09
工程量清单综合单价分析表
工程名称:陆川县古城镇北豆村流冲坡水库移民美丽移民村项目 | [9 empty] | 第42页 共61页
序号 | 项目编码 | 项目名称及项目 特征描述 | 单位 | 工程量 | 综合单价 (元) | 综合单价
[6 empty] | 人工费 | 材料费 | 机械费 | 管理费 | 利润 | 其中： 暂估价
分部分项工程
| 1. | 土（石）方工程
235 | 010101003001 | 挖沟槽土方 1.土壤类别：三类土 2.挖土深度：2m以内 |  | 14.90 | 12.81 | 6.74 |  | 3.46 | 1.15 | 0.4
| A-1-26 | 液压挖掘机挖沟槽（基坑）土方 斗容量（1.0） | 1000 | 0.01341 | 5663.89 | 673.06 |  | 3837.56 | 509.7 | 175.91
| A-1-10 | 人工挖沟槽（基坑） 三类土 深2m以内 | 100 | 0.0149 | 7710.34 | 6135.44 |  | 4.94 | 693.86 | 239.47
236 | 040103001001 | 回填方 1.密实度：满足设计及规范要求 |  | 5.44 | 7.41 | 2.51 | 0.58 | 2.89 | 0.61 | 0.21
| A-1-94 | 挖掘机回填 土 | 100 | 0.0490 | 520.27 | 67.31 | 64.05 | 291.42 | 40.54 | 13.99
| A-1-93 | 人工回填土 夯填 | 100 | 0.0054 | 2732.42 | 1913.9 |  | 262.15 | 245.89 | 84.87
237 | 040103002001 | 余方弃置 1.运距：3km |  | 9.46 | 11 |  |  | 8.76 | 0.99 | 0.34
| A-1-133换 | 自卸汽车运土（运距1km以内）10t[实际运距=3] | 1000 | 0.00946 | 11005.27 |  |  | 8764.39 | 990.38 | 341.81
| 5. | 混凝土及钢筋混凝土工程
238 | 010501001001 | 垫层 1、混凝土种类：普通商品混凝土 2、混凝土强度等级：C20 |  | 1.26 | 612.49 | 115.18 | 409.77 | 0.88 | 26.88 | 9.21
| A-5-3换 | 混凝土垫层{换:预拌普通混凝土 C20[商品砼]} | 10 | 0.126 | 5601.83 | 735.2 | 4097.71 | 8.78 | 221.71 | 75.89
| A-18-13 | 非泵送混凝土浇捣增加费 | 100 | 0.0127 | 5189.48 | 4132.8 |  |  | 467.01 | 161.18
239 | 010501003001 | 独立基础 1、混凝土种类：普通商品混凝土 2、混凝土强度等级：C25 |  | 4.18 | 570.76 | 82.55 | 417.28 | 0.84 | 17.1 | 5.86
| A-5-7换 | 独立基础 混凝土{换:预拌普通混凝土 C25[商品砼]} | 10 | 0.418 | 5181.2 | 406.32 | 4172.76 | 8.42 | 123.59 | 42.3
| A-18-13 | 非泵送混凝土浇捣增加费 | 100 | 0.0424 | 5189.48 | 4132.8 |  |  | 467.01 | 161.18
表－09
工程量清单综合单价分析表
工程名称:陆川县古城镇北豆村流冲坡水库移民美丽移民村项目 | [9 empty] | 第43页 共61页
序号 | 项目编码 | 项目名称及项目 特征描述 | 单位 | 工程量 | 综合单价 (元) | 综合单价
[6 empty] | 人工费 | 材料费 | 机械费 | 管理费 | 利润 | 其中： 暂估价
240 | 010515001001 | 现浇构件带肋钢筋制作安装 HRB400 10以内 | t | 0.167 | 5372.21 | 1065.57 | 3403.47 | 23.83 | 324.61 | 111.14
| A-5-291 | 现浇构件带肋钢筋制作安装 HRB400 10以内 | t | 0.167 | 5372.15 | 1065.55 | 3403.46 | 23.82 | 324.63 | 111.12
241 | 010516002001 | 预埋铁件 | t | 0.010 | 9206 | 1511 | 6331 |  | 450 | 154
| A-5-356 | 铁件 预埋铁件 | t | 0.010 | 9206.02 | 1510.5 | 6331.19 |  | 450.13 | 154.07
| 15. | 其他装饰工程
242 | 011507001001 | 党建文化小品造型一 竖向方通：4厚Lx60x60热镀锌方通，外喷仿古铜色氟碳漆 字体背景面：3厚不锈钢板包边，3厚不锈钢板，外喷红色氟碳漆 党徽大样：3厚热镀锌造型方通样式一外喷黄色氟碳漆，2厚黄色亚克力透光板，内藏LED灯带，白光专业厂家深化安装 规格：6.15m长*2.5m高，具体详图纸大样 含安装费 | 套 | 1 | 8028.94 |  | 7366
| B-换 | 党建文化小品造型一 | 套 | 1 | 8028.94 |  | 7366
243 | 011507001002 | 党建文化小品造型二 字体背景面：3厚不锈钢板包边，3厚不锈钢板，外喷红色氟碳漆 党徽大样：3厚热镀锌造型方通样式一外喷黄色氟碳漆，2厚黄色亚克力透光板，内藏LED灯带，白光专业厂家深化安装 定制造型不锈钢字体“党建引领乡村振兴”,面饰红色氟碳漆 具体详图纸大样 含安装费 | 套 | 1 | 5179.68 |  | 4752
| B-换 | 党建文化小品造型二 | 套 | 1 | 5179.68 |  | 4752
单价措施项目
| 011702 | 混凝土模板及支架(撑)
表－09
工程量清单综合单价分析表
工程名称:陆川县古城镇北豆村流冲坡水库移民美丽移民村项目 | [9 empty] | 第44页 共61页
序号 | 项目编码 | 项目名称及项目 特征描述 | 单位 | 工程量 | 综合单价 (元) | 综合单价
[6 empty] | 人工费 | 材料费 | 机械费 | 管理费 | 利润 | 其中： 暂估价
244 | 011702001001 | 混凝土基础垫层 胶合板模板 木支撑 | ㎡ | 2.01 | 33.54 | 13.61 | 11.7 | 0.01 | 4.06 | 1.39
| A-5-169 | 混凝土基础垫层 胶合板模板 木支撑 | 100㎡ | 0.0201 | 3352.94 | 1360.69 | 1169.46 | 1.19 | 405.84 | 138.91
245 | 011702001002 | 独立基础 胶合板模板 木支撑 | ㎡ | 4.18 | 60.38 | 32.46 | 9.12 | 0.59 | 9.85 | 3.37
| A-5-174 | 独立基础 胶合板模板 木支撑 | 100㎡ | 0.0418 | 6037.38 | 3246.37 | 911.97 | 58.57 | 984.87 | 337.1
单檐六角凉亭
分部分项工程
| 1. | 土（石）方工程
246 | 040101003001 | 挖基坑土方 1.土壤类别：三类土 2.挖土深度：1.5m以内 |  | 21.83 | 4.33 | 0.63 |  | 2.23 | 0.77 | 0.34
| D1-643 | 机械 挖掘机挖土方 斗容量1m3 | 100 | 0.2183 | 433.16 | 62.69 |  | 223.2 | 77.19 | 34.31
247 | 040103001001 | 回填方 1.密实度：满足设计及规范要求 |  | 17.90 | 3.34 | 0.63 | 0.06 | 1.53 | 0.58 | 0.26
| D1-644 | 机械 填土碾压 | 100 | 0.1790 | 333.26 | 62.69 | 6.41 | 152.66 | 58.14 | 25.84
248 | 040103002001 | 余方弃置 1.运距：3km |  | 3.94 | 31.48 | 0.63 |  | 20.15 | 5.61 | 2.49
| D1-648换 | 机械装 自卸汽车运土（运距1km以内）[实际运距=3] | 100 | 0.0394 | 3147.35 | 62.69 |  | 2014.63 | 560.88 | 249.28
| 4. | 砖作工程
249 | 010401001001 | 砖基础 1.砖品种、规格、强度等级:Mu7.5标准砖 2.砂浆种类、强度等级:M10水泥砂浆 |  | 0.83 | 800.88 | 259.34 | 373.23 | 0.75 | 70.22 | 31.21
| D2-1换 | 青砖 基础(含柱基){换:水泥砂浆中砂M10} | 10 | 0.083 | 8008.7 | 2593.4 | 3732.25 | 7.45 | 702.23 | 312.1
250 | 010401003001 | 混水墙 1.砖品种、规格、强度等级:Mu10机制砖 3.砂浆种类、强度等级:M7.5水泥砂浆 |  | 0.52 | 696.1 | 231.33 | 316.33 | 0.54 | 62.6 | 27.82
表－09
工程量清单综合单价分析表
工程名称:陆川县古城镇北豆村流冲坡水库移民美丽移民村项目 | [9 empty] | 第45页 共61页
序号 | 项目编码 | 项目名称及项目 特征描述 | 单位 | 工程量 | 综合单价 (元) | 综合单价
[6 empty] | 人工费 | 材料费 | 机械费 | 管理费 | 利润 | 其中： 暂估价
| D2-10换 | 中砖 直墙混水墙{换:水泥砂浆中砂M7.5} | 10 | 0.052 | 6961.05 | 2313.29 | 3163.33 | 5.38 | 626.04 | 278.24
| 6. | 混凝土及钢筋混凝土工程
251 | 010501001001 | 垫层 1.部位：独立基础垫层、台明基础垫层 2.混凝土种类:普通混凝土 3.混凝土强度等级:C15 4.含模板制作、安装 |  | 1.18 | 676.37 | 144.78 | 414.01 | 3.79 | 40.11 | 17.83
| D1-759换 | 基础 混凝土{换:预拌普通混凝土 C15[商品砼]} | 10 | 0.118 | 6763.59 | 1447.78 | 4140.05 | 37.89 | 401.13 | 178.28
252 | 010501003001 | 独立基础 1.混凝土种类:普通混凝土 2.混凝土强度等级:C25 3.含模板制作、安装 |  | 2.32 | 652.68 | 108.22 | 441.97 | 4.6 | 30.46 | 13.54
| D2-213换 | 独立基础{换:预拌普通混凝土 C25[商品砼]} | 10 | 0.232 | 6526.83 | 1082.2 | 4419.68 | 46.03 | 304.62 | 135.39
253 | 020401002001 | C30混凝土圆形柱 1.直径30cm以下 2.混凝土强度等级：C30 3.混凝土种类：普通混凝土 4.含模板制作、安装 |  | 1.53 | 2610.91 | 1156.84 | 730 | 41.24 | 323.48 | 143.77
| D2-221换 | 圆形柱 直径（cm） 30以内{换:预拌普通混凝土 C30[商品砼]} | 10 | 0.153 | 26109.18 | 11568.44 | 7300.03 | 412.39 | 3234.82 | 1437.7
254 | 020402001001 | C25混凝土基础梁 1.混凝土种类：普通混凝土 2.含模板制作、安装 |  | 0.35 | 1960.42 | 792.84 | 649.7 | 33.67 | 223.16 | 99.18
| D2-225换 | 矩形梁 高（cm） 30以内{换:预拌普通混凝土 C25[商品砼]} | 10 | 0.035 | 19604.13 | 7928.36 | 6496.98 | 336.72 | 2231.57 | 991.81
255 | 020402001002 | C30混凝土矩形梁 1.混凝土种类：普通混凝土 2.含模板制作、安装 |  | 0.58 | 1975.39 | 792.84 | 663.43 | 33.67 | 223.16 | 99.18
| D2-225换 | 矩形梁 高（cm） 30以内{换:预拌普通混凝土 C30[商品砼]} | 10 | 0.058 | 19753.78 | 7928.36 | 6634.27 | 336.72 | 2231.57 | 991.81
表－09
工程量清单综合单价分析表
工程名称:陆川县古城镇北豆村流冲坡水库移民美丽移民村项目 | [9 empty] | 第46页 共61页
序号 | 项目编码 | 项目名称及项目 特征描述 | 单位 | 工程量 | 综合单价 (元) | 综合单价
[6 empty] | 人工费 | 材料费 | 机械费 | 管理费 | 利润 | 其中： 暂估价
256 | 020410003001 | C30混凝土屋面梁板、斜屋面板 1.混凝土种类：普通混凝土 2.含模板制作、安装 |  | 3.87 | 1532.98 | 545.07 | 613 | 25.72 | 154.11 | 68.5
| D2-239换 | 有梁板 板厚(cm) 10以内{换:预拌普通混凝土 C30[商品砼]} | 10 | 0.387 | 15329.73 | 5450.72 | 6129.99 | 257.18 | 1541.13 | 684.95
257 | 020402004001 | C25混凝土掾条 1.混凝土种类：普通混凝土 2.含模板制作、安装 |  | 0.26 | 1943.7 | 776.29 | 643.37 | 43.74 | 221.41 | 98.4
| D2-255换 | 老嫩戗{换:预拌普通混凝土 C25[商品砼]} |  | 0.26 | 1943.7 | 776.29 | 643.37 | 43.74 | 221.41 | 98.4
258 | 020405007001 | C15混凝土望板 1.混凝土种类：普通混凝土 2.含模板制作、安装 |  | 0.27 | 4352.57 | 2124.04 | 890.44 | 108.15 | 602.69 | 267.86
| D2-245换 | 椽望板{换:水泥砂浆 1∶2 换:预拌普通混凝土 C15[商品砼]} | 10 | 0.027 | 43525.68 | 21240.37 | 8904.38 | 1081.53 | 6026.91 | 2678.63
259 | 050305001001 | C25混凝土吴王靠制作安装 1.混凝土种类：普通混凝土 2.含模板制作、安装 | m | 10.65 | 561.31 | 346.31 | 26.18 | 5.33 | 94.94 | 42.2
| D1-877换 | 吴王靠制作安装 简式{换:水泥砂浆中砂M10 换:水泥砂浆 1∶3 换:预拌普通混凝土 C25[商品砼]} | 10m | 1.065 | 5612.96 | 3463.09 | 261.79 | 53.25 | 949.41 | 421.96
260 | 020404003001 | C25混凝土坐凳板及板支撑 1.混凝土种类：普通混凝土 2.含模板制作、安装 |  | 0.40 | 1512.43 | 516.35 | 625.13 | 32.15 | 148.1 | 65.82
| D2-241换 | 平板 板厚(cm) 10以内{换:预拌普通混凝土 C25[商品砼]} | 10 | 0.040 | 15124.27 | 5163.51 | 6251.3 | 321.51 | 1480.96 | 658.2
261 | 020405007002 | 柱顶石 |  | 0.15 | 2980.31 | 1269.43 | 968.47 | 0.9 | 342.99 | 152.44
| D2-197换 | 柱顶石安装 断面周长 50cm以内{换:水泥砂浆 1∶3} |  | 0.15 | 2980.31 | 1269.43 | 968.47 | 0.9 | 342.99 | 152.44
262 | 040901001001 | 螺纹钢筋 直径（mm）10以内 | t | 0.546 | 6440.74 | 1721.4 | 3495.54 | 14.86 | 468.79 | 208.35
| D2-277换 | 螺纹钢筋 直径（mm）10以内 | t | 0.546 | 6440.74 | 1721.4 | 3495.54 | 14.86 | 468.79 | 208.35
263 | 040901001002 | 螺纹钢筋 直径（mm）10以上(Φ12、Φ14、Φ16) | t | 0.770 | 5185.76 | 1053.65 | 3190.09 | 74.04 | 304.48 | 135.32
表－09
工程量清单综合单价分析表
工程名称:陆川县古城镇北豆村流冲坡水库移民美丽移民村项目 | [9 empty] | 第47页 共61页
序号 | 项目编码 | 项目名称及项目 特征描述 | 单位 | 工程量 | 综合单价 (元) | 综合单价
[6 empty] | 人工费 | 材料费 | 机械费 | 管理费 | 利润 | 其中： 暂估价
| D2-278换 | 螺纹钢筋 直径（mm）10以上 | t | 0.770 | 5185.76 | 1053.65 | 3190.09 | 74.04 | 304.48 | 135.32
264 | 040901001003 | 螺纹钢筋 直径（mm）10以上(Φ18-Φ25) | t | 0.113 | 5166.14 | 1053.65 | 3172.09 | 74.04 | 304.48 | 135.32
| D2-278换 | 螺纹钢筋 直径（mm）10以上 | t | 0.113 | 5166.14 | 1053.65 | 3172.09 | 74.04 | 304.48 | 135.32
地面工程
265 | 020702006001 | 150厚C25砼垫层 部位：六角亭地面 | ㎡ | 19.29 | 86.2 | 11.01 | 63.48 | 0.13 | 3.32 | 1.14
| A-5-3换 | 混凝土垫层{换:预拌普通混凝土 C25[商品砼]} | 10 | 0.289 | 5754.09 | 735.2 | 4237.4 | 8.78 | 221.71 | 75.89
| 7. | 木作工程
266 | 020511002001 | 挂落 | ㎡ | 4.65 | 205.84 | 98.03 | 52.58 |  | 26.47 | 11.76
| D2-408 | 挂落板、挂檐板、滴珠板 厚3cm | 10㎡ | 0.465 | 2058.37 | 980.29 | 525.81 |  | 264.68 | 117.63
| 8. | 屋面工程
267 | 050303008001 | 玻璃简瓦屋面 1.灰色玻璃简瓦 2.20厚1:3水泥砂浆 | ㎡ | 27.75 | 224.21 | 102.18 | 63.48 | 0.13 | 27.63 | 12.28
| D2-721换 | 琉璃瓦屋面 四方亭、多角亭 4#瓦{换:水泥砂浆 1∶3} | 10㎡ | 2.775 | 2242.13 | 1021.81 | 634.84 | 1.32 | 276.25 | 122.78
268 | 020602003001 | 滚筒脊 | 支 | 6.00 | 1358.28 | 415.31 | 667.77 | 0.78 | 112.34 | 49.93
| D2-743换 | 滚筒戗脊 长250cm以内{换:水泥石灰砂浆中砂M5} | 10支 | 0.6 | 13582.83 | 4153.08 | 6677.74 | 7.76 | 1123.43 | 499.3
269 | 020603011001 | 琉璃宝顶(中堆、天五座) | 座 | 1 | 871.72 | 495.24 | 111.29 | 0.05 | 133.73 | 59.43
| D2-849换 | 琉璃宝顶(珠泡) 高60cm{换:水泥砂浆 1∶2 换:预拌普通混凝土 C15[商品砼]} | 个 | 1 | 871.72 | 495.24 | 111.29 | 0.05 | 133.73 | 59.43
抹灰工程
270 | 020801001001 | 天棚抹灰 1.20厚1:2水泥砂浆抹灰 | ㎡ | 64.84 | 46.54 | 20.44 | 15.4 | 0.15 | 5 | 1.71
表－09
工程量清单综合单价分析表
工程名称:陆川县古城镇北豆村流冲坡水库移民美丽移民村项目 | [9 empty] | 第48页 共61页
序号 | 项目编码 | 项目名称及项目 特征描述 | 单位 | 工程量 | 综合单价 (元) | 综合单价
[6 empty] | 人工费 | 材料费 | 机械费 | 管理费 | 利润 | 其中： 暂估价
| A-12-9换 | 天棚抹灰 混凝土天棚抹灰 一遍成活（10mm)[实际厚度=20]{换:干混普通抹灰砂浆 DP-G M20} | 100㎡ | 0.6484 | 4653.42 | 2043.62 | 1539.82 | 14.73 | 500.18 | 170.84
271 | 020802001001 | 柱梁面仿古抹灰 | ㎡ | 28.48 | 50.86 | 26.15 | 11.83 | 0.12 | 6.38 | 2.18
| A-11-9 | 找平层 独立混凝土柱、梁 圆形、多边形 找平层（15mm厚）{干混普通抹灰砂浆 DP-G M15 干混普通抹灰砂浆 DP-G M20} | 100㎡ | 0.2848 | 5086.33 | 2615.44 | 1182.79 | 11.69 | 638.39 | 218.05
272 | 020803009001 | 零星项目抹灰 | ㎡ | 1.61 | 82.72 | 46.09 | 14.57 | 0.15 | 11.24 | 3.84
| A-11-39 | 线条及零星抹灰 零星抹灰 一般抹灰{干混普通抹灰砂浆 DP-G M10} | 100㎡ | 0.0161 | 8270.8 | 4608.95 | 1456.63 | 14.93 | 1123.6 | 383.78
| 9. | 油漆彩画工程
273 | 020903002001 | 抹灰面油漆 1.部位：柱、老仔角梁、坐板、扶手、吴王靠 2.柱为仿木纹漆，按宋氏样刷饰 3.老仔角梁、挂落、坐板、扶手、吴王靠按清式样绘制传统彩画 | ㎡ | 94.93 | 50.85 | 30.65 | 6.01 |  | 7.45 | 2.54
| A-14-230 | 喷刷涂料 美术涂饰 墙面 仿木纹涂饰 | 100㎡ | 0.9493 | 5085.02 | 3065.1 | 600.84 |  | 744.82 | 254.4
274 | 020903002002 | 抹灰面油漆 1.部位：挂落 2.刷二道朱红色调和漆、底油一道 | ㎡ | 9.30 | 16.27 | 8.8 | 3.26 |  | 2.14 | 0.73
| A-14-190 | 抹灰面油漆 调和漆 墙面 底油一遍、调和漆二遍 | 100㎡ | 0.0930 | 1627.01 | 879.8 | 326.06 |  | 213.79 | 73.02
单价措施项目
| 050401 | 脚手架工程
275 | 050401005001 | 双排外脚手架 檐高（m以内） 5 | ㎡ | 84.51 | 31.09 | 15.47 | 5.66 | 0.98 | 4.44 | 1.97
| D2-1034 | 双排外脚手架 檐高（m以内） 5 | 100㎡ | 0.8451 | 3109.94 | 1547.21 | 566.06 | 98.18 | 444.26 | 197.45
276 | 021001005 | 满堂脚手架 基本层3.6m | ㎡ | 15.10 | 25.66 | 14.54 | 1.97 | 0.98 | 4.19 | 1.86
| D2-1040 | 满堂脚手架 基本层3.6m | 100㎡ | 0.1510 | 2566.42 | 1454.06 | 196.9 | 98.18 | 419.1 | 186.27
表－09
工程量清单综合单价分析表
工程名称:陆川县古城镇北豆村流冲坡水库移民美丽移民村项目 | [9 empty] | 第49页 共61页
序号 | 项目编码 | 项目名称及项目 特征描述 | 单位 | 工程量 | 综合单价 (元) | 综合单价
[6 empty] | 人工费 | 材料费 | 机械费 | 管理费 | 利润 | 其中： 暂估价
| 011702 | 混凝土模板及支架(撑)
277 | 011702001001 | 混凝土基础垫层 胶合板模板 木支撑 | ㎡ | 1.44 | 33.53 | 13.61 | 11.69 | 0.01 | 4.06 | 1.39
| A-5-169 | 混凝土基础垫层 胶合板模板 木支撑 | 100㎡ | 0.0144 | 3352.94 | 1360.69 | 1169.46 | 1.19 | 405.84 | 138.91
连廊
分部分项工程
| 1. | A.1 土（石）方工程
278 | 010101001001 | 平整场地 | ㎡ | 23.76 | 0.86 | 0.1 |  | 0.47 | 0.15 | 0.07
| D1-640 | 机械 平整场地 | 100㎡ | 0.2376 | 85.61 | 9.72 |  | 46.78 | 15.26 | 6.78
279 | 040101003001 | 挖基坑土方 1.土壤类别：三类土 2.挖土深度：1.0m以内 |  | 57.54 | 4.33 | 0.63 |  | 2.23 | 0.77 | 0.34
| D1-643 | 机械 挖掘机挖土方 斗容量1m3 | 100 | 0.5754 | 433.16 | 62.69 |  | 223.2 | 77.19 | 34.31
280 | 040103001001 | 回填方 1.密实度：满足设计及规范要求 |  | 53.91 | 3.34 | 0.63 | 0.06 | 1.53 | 0.58 | 0.26
| D1-644 | 机械 填土碾压 | 100 | 0.5391 | 333.26 | 62.69 | 6.41 | 152.66 | 58.14 | 25.84
281 | 040103002001 | 余方弃置 1.运距：3km |  | 3.63 | 31.48 | 0.63 |  | 20.15 | 5.61 | 2.49
| D1-648换 | 机械装 自卸汽车运土（运距1km以内）[实际运距=3] | 100 | 0.0363 | 3147.35 | 62.69 |  | 2014.63 | 560.88 | 249.28
| 4. | 砖作工程
282 | 010401010001 | 多孔砖柱 1.砖品种、规格、强度等级:页岩标准砖 240×115×53 2.柱类型、周长:480×480mm、360×360mm 3.砂浆种类、强度等级:M7.5混合砂浆 |  | 1.69 | 1537.3 | 747.44 | 370.55 | 0.63 | 201.98 | 89.77
| D2-4换 | 青砖 方柱 清水{换:水泥石灰砂浆中砂M7.5} | 10 | 0.169 | 15372.98 | 7474.39 | 3705.48 | 6.31 | 2019.79 | 897.68
表－09
工程量清单综合单价分析表
工程名称:陆川县古城镇北豆村流冲坡水库移民美丽移民村项目 | [9 empty] | 第50页 共61页
序号 | 项目编码 | 项目名称及项目 特征描述 | 单位 | 工程量 | 综合单价 (元) | 综合单价
[6 empty] | 人工费 | 材料费 | 机械费 | 管理费 | 利润 | 其中： 暂估价
283 | 010401012001 | 零星砌砖 1.零星砌砖名称、部位:屋面压顶 2.砖品种、规格、强度等级:青砖 3.砂浆种类、强度等级:M7.5混合砂浆 |  | 0.20 | 2737.38 | 590.54 | 1689.57 | 0.67 | 159.63 | 70.95
| D2-9换 | 青砖 零星砌体 清水{换:水泥石灰砂浆中砂M7.5} | 10 | 0.020 | 27373.87 | 5905.42 | 16895.74 | 6.74 | 1596.28 | 709.46
| 6. | 混凝土及钢筋混凝土工程
284 | 010501001001 | 垫层 1.混凝土种类:普通商品混凝土 2.混凝土强度等级:C15 3.含模板制作、安装 |  | 1.09 | 676.37 | 144.78 | 414.01 | 3.79 | 40.11 | 17.83
| D1-759换 | 基础 混凝土{换:预拌普通混凝土 C15[商品砼]} | 10 | 0.109 | 6763.59 | 1447.78 | 4140.05 | 37.89 | 401.13 | 178.28
285 | 010501003001 | 独立基础 1.混凝土种类:普通商品混凝土 2.混凝土强度等级:C30 3.含模板制作、安装 |  | 1.46 | 667.65 | 108.22 | 455.7 | 4.6 | 30.46 | 13.54
| D2-213换 | 独立基础{换:预拌普通混凝土 C30[商品砼]} | 10 | 0.146 | 6676.48 | 1082.2 | 4556.97 | 46.03 | 304.62 | 135.39
286 | 010503002001 | 矩形梁 1.混凝土种类:普通商品混凝土 2.混凝土强度等级:C30 3.含模板制作、安装 |  | 1.10 | 1562.06 | 580.63 | 593.12 | 23.66 | 163.16 | 72.51
| D2-226换 | 矩形梁 高（cm） 30以上{换:预拌普通混凝土 C30[商品砼]} | 10 | 0.110 | 15620.51 | 5806.27 | 5931.22 | 236.55 | 1631.56 | 725.14
287 | 010502003001 | 圆形柱 1.混凝土种类:普通商品混凝土 2.混凝土强度等级:C30 3.含模板制作、安装 |  | 1.19 | 2610.91 | 1156.84 | 730 | 41.24 | 323.48 | 143.77
| D2-221换 | 圆形柱 直径（cm） 30以内{换:预拌普通混凝土 C30[商品砼]} | 10 | 0.119 | 26109.18 | 11568.44 | 7300.03 | 412.39 | 3234.82 | 1437.7
288 | 010505001001 | 有梁板 1.混凝土种类:普通商品混凝土 2.混凝土强度等级:C30 P6 |  | 5.53 | 1326.2 | 426.41 | 596.76 | 19.59 | 120.42 | 53.52
表－09
工程量清单综合单价分析表
工程名称:陆川县古城镇北豆村流冲坡水库移民美丽移民村项目 | [9 empty] | 第51页 共61页
序号 | 项目编码 | 项目名称及项目 特征描述 | 单位 | 工程量 | 综合单价 (元) | 综合单价
[6 empty] | 人工费 | 材料费 | 机械费 | 管理费 | 利润 | 其中： 暂估价
3.含模板制作、安装
| D2-240换 | 有梁板 板厚(cm) 10以外{换:预拌普通混凝土 C30 P6[商品砼]} | 10 | 0.553 | 13262.01 | 4264.14 | 5967.59 | 195.85 | 1204.2 | 535.2
289 | 010515001001 | 圆钢筋 直径（mm）10以内 | t | 0.004 | 7415.51 | 2431.5 | 3406.63 | 12.09 | 659.77 | 293.23
| D2-275 | 圆钢筋 直径（mm）10以内 | t | 0.004 | 7415.51 | 2431.5 | 3406.63 | 12.09 | 659.77 | 293.23
290 | 010515001002 | 螺纹钢筋 直径（mm）10以内 | t | 0.512 | 6440.74 | 1721.4 | 3495.54 | 14.86 | 468.79 | 208.35
| D2-277换 | 螺纹钢筋 直径（mm）10以内 | t | 0.512 | 6440.74 | 1721.4 | 3495.54 | 14.86 | 468.79 | 208.35
291 | 040901001001 | 螺纹钢筋 直径（mm）10以上(Φ12、Φ14、Φ16) | t | 0.579 | 5185.76 | 1053.65 | 3190.09 | 74.04 | 304.48 | 135.32
| D2-278换 | 螺纹钢筋 直径（mm）10以上 | t | 0.579 | 5185.76 | 1053.65 | 3190.09 | 74.04 | 304.48 | 135.32
292 | 040901001002 | 螺纹钢筋 直径（mm）10以上(Φ18-Φ25) | t | 0.085 | 5166.14 | 1053.65 | 3172.09 | 74.04 | 304.48 | 135.32
| D2-278换 | 螺纹钢筋 直径（mm）10以上 | t | 0.085 | 5166.14 | 1053.65 | 3172.09 | 74.04 | 304.48 | 135.32
| 7. | 木作工程
293 | 010702003001 | 方木檩 1.120×20松木檩条 |  | 0.32 | 3362.19 | 1446.95 | 1073.32 |  | 390.68 | 173.63
| D2-339换 | 方檩（桁、楼条） 厚（cm） 12以内 |  | 0.32 | 3362.19 | 1446.95 | 1073.32 |  | 390.68 | 173.63
294 | 010702003002 | 圆木檩 1. φ100松木 |  | 0.61 | 7575.02 | 4172.26 | 1150.12 |  | 1126.51 | 500.67
| D2-336换 | 圆檩（桁、楼条） 直径（cm） 12以内 |  | 0.61 | 7575.02 | 4172.26 | 1150.12 |  | 1126.51 | 500.67
295 | 010701001001 | 木屋架 1.φ100松木檩条 |  | 0.05 | 5059.18 | 2219.16 | 1157.85 | 287.03 | 676.67 | 300.74
| D2-317换 | 圆梁 直径（cm） 25以内 |  | 0.05 | 5059.18 | 2219.16 | 1157.85 | 287.03 | 676.67 | 300.74
| 8. | 屋面工程
296 | 020601003001 | 小青瓦屋面 1.小青瓦200*200*13mm | ㎡ | 48.16 | 157.93 | 33.75 | 97.88 | 0.07 | 9.13 | 4.06
表－09
工程量清单综合单价分析表
工程名称:陆川县古城镇北豆村流冲坡水库移民美丽移民村项目 | [9 empty] | 第52页 共61页
序号 | 项目编码 | 项目名称及项目 特征描述 | 单位 | 工程量 | 综合单价 (元) | 综合单价
[6 empty] | 人工费 | 材料费 | 机械费 | 管理费 | 利润 | 其中： 暂估价
2.20厚1:3水泥砂浆
| D2-707换 | 小青瓦屋面 走廊、平房{换:纸筋石灰浆 换:水泥砂浆 1∶3} | 10㎡ | 4.816 | 1579.25 | 337.47 | 978.81 | 0.69 | 91.3 | 40.58
| 9. | 油漆彩画工程
297 | 020906014001 | 其他木材面油漆 1.底油、油色、清漆一遍 | ㎡ | 63.66 | 18.49 | 11.55 | 0.9 |  | 3.12 | 1.39
| D2-996 | 底油、油色、清漆二遍 古式木构件 | 10㎡ | 6.366 | 184.7 | 115.45 | 8.98 |  | 31.17 | 13.85
298 | 020902001001 | 仿木纹漆 480*480砖外围、360*360砖外围 | ㎡ | 26.14 | 50.85 | 30.65 | 6.01 |  | 7.45 | 2.54
| A-14-230 | 喷刷涂料 美术涂饰 墙面 仿木纹涂饰 | 100㎡ | 0.2614 | 5085.02 | 3065.1 | 600.84 |  | 744.82 | 254.4
楼地面工程
299 | 桂050201017001 | 烧结标砖地面平铺（工字铺） 1.30厚1:4干硬性水泥砂浆 2.80厚C20混凝土垫层 3.素土夯实,系数≥93% | ㎡ | 23.76 | 116.48 | 28.14 | 67.37 | 0.27 | 7.67 | 3.41
| D1-731换 | 土青砖面层 平铺 浆铺{换:水泥砂浆 1∶4} | 10㎡ | 2.376 | 748.31 | 239.52 | 350.35 | 2.33 | 65.3 | 29.02
| D1-661换 | 人工操作 混凝土{换:预拌普通混凝土 C20[商品砼]} |  | 1.90 | 520.82 | 52.34 | 404.37 | 0.5 | 14.27 | 6.34
300 | 桂050201017003 | 烧结标砖侧铺 1.30厚1:4干硬性水泥砂浆 | ㎡ | 0.34 | 147.74 | 43.11 | 75.3 | 0.23 | 11.7 | 5.2
| D1-729换 | 土青砖面层 侧铺 浆铺{换:水泥砂浆 1∶4} | 10㎡ | 0.034 | 1477.53 | 431.14 | 753 | 2.33 | 117.04 | 52.02
301 | 020510004001 | 坐凳面 1.M7.5混合砂浆砖砌凳脚 2.80厚松木防腐木板坐凳 3.凳面宽350mm | ㎡ | 1.97 | 579.73 | 145.89 | 329.02 | 0.04 | 39.4 | 17.51
| D1-867换 | 座凳面 厚5cm[实际值=8] | 10㎡ | 0.197 | 5063.26 | 1129.14 | 3075.68 |  | 304.87 | 135.5
| D2-9换 | 青砖 零星砌体 清水{换:水泥石灰砂浆中砂M7.5} | 10 | 0.011 | 13145.56 | 5905.42 | 3842.25 | 6.74 | 1596.28 | 709.46
表－09
工程量清单综合单价分析表
工程名称:陆川县古城镇北豆村流冲坡水库移民美丽移民村项目 | [9 empty] | 第53页 共61页
序号 | 项目编码 | 项目名称及项目 特征描述 | 单位 | 工程量 | 综合单价 (元) | 综合单价
[6 empty] | 人工费 | 材料费 | 机械费 | 管理费 | 利润 | 其中： 暂估价
302 | 050307011001 | 文化语牌220*1400mm 1.松木板，板厚40mm | ㎡ | 3.70 | 574.81 | 346.95 | 45.09 |  | 93.68 | 41.63
| D2-696换 | 普通匾额 板厚 60mm[实际值=40] | ㎡ | 3.70 | 574.81 | 346.95 | 45.09 |  | 93.68 | 41.63
303 | 050307009001 | 宣传栏 40x40x2.5镀锌钢管 60x60x3镀锌钢管 4mm厚钢板 此宣传栏镀锌管和钢板的颜色为磨砂黑 | 个 | 2 | 1635 |  | 1500
| B-换 | 宣传栏 | 个 | 2 | 1635 |  | 1500
单价措施项目
| 050401 | 脚手架工程
304 | 050401005001 | 双排外脚手架 檐高（m以内） 5 | ㎡ | 125.50 | 31.09 | 15.47 | 5.66 | 0.98 | 4.44 | 1.97
| D2-1034 | 双排外脚手架 檐高（m以内） 5 | 100㎡ | 1.2550 | 3109.94 | 1547.21 | 566.06 | 98.18 | 444.26 | 197.45
公共基础照明
分部分项工程
| 1. | 土石方工程
305 | 040101002001 | 挖基坑土方(不装车) 1.土壤类别：三类土 2.挖土深度：2m以内 |  | 26.46 | 15.13 | 9.37 |  | 2.2 | 1.62 | 0.69
| C1-0002 | 人工挖土方 三类土 | 100 | 0.0265 | 11772.01 | 9000.01 |  |  | 1260 | 540
| C1-0022 | 挖掘机挖沟槽、基坑土方斗容量 1.25m3 不装车 三类土 | 1000 | 0.02381 | 3720.73 | 400 |  | 2444.59 | 398.24 | 170.68
306 | 040101002002 | 挖沟槽土方（装车） 1.土壤类别:三类土 2.挖土深度:2米以内 |  | 64.80 | 15.41 | 9.36 |  | 2.42 | 1.65 | 0.71
| C1-0002 | 人工挖土方 三类土 | 100 | 0.0648 | 11772.01 | 9000.01 |  |  | 1260 | 540
表－09
工程量清单综合单价分析表
工程名称:陆川县古城镇北豆村流冲坡水库移民美丽移民村项目 | [9 empty] | 第54页 共61页
序号 | 项目编码 | 项目名称及项目 特征描述 | 单位 | 工程量 | 综合单价 (元) | 综合单价
[6 empty] | 人工费 | 材料费 | 机械费 | 管理费 | 利润 | 其中： 暂估价
| C1-0025换 | 挖掘机挖沟槽、基坑土方斗容量 1.25m3 装车 三类土 | 1000 | 0.05832 | 4040.03 | 400 |  | 2688.71 | 432.42 | 185.32
307 | 040103001001 | 回填方 1.密实度：满足设计要求 |  | 26.46 | 4.81 | 0.5 | 0.06 | 3.12 | 0.51 | 0.22
| C1-0105 | 机械填土碾压 | 1000 | 0.02646 | 4803.85 | 504 | 64.05 | 3115.29 | 506.7 | 217.16
308 | 040103002001 | 余方弃置 1.运距：3km |  | 64.80 | 13.71 |  |  | 10.48 | 1.47 | 0.63
| C1-0144换 | 自卸汽车运土方（运距1km内） 12t[实际运距=3] | 1000 | 0.06480 | 13712.23 |  |  | 10483.36 | 1467.67 | 629
| 4. | 太阳能路灯
309 | 030412007001 | 一体化太阳能路灯 1.灯杆：内外热镀锌锥杆,总高6 米,下口径136mm上口径60mm3.0mm, 采用Q235优质钢板。灯杆热镀锌喷塑防腐处理(含支架、灯臂), 锌层厚度达到80um以上,使用寿命20年。下部法兰边长60mm*260mm, 厚度12mm。 2.光源：高光效大功率LED光源,功率50W,单颗灯珠光通量160lm/w 以上，发光效率:100-140Lm/w,色温5000k(中性白) 3.太阳能电池板：100W、18V光伏发电,采用高强度,高透光率的低铁、 绒面钢化玻璃,增加阳光辐射量,透光率91%以上。 4.太阳能磷酸铁锂电池：容量280WH、工作电压14.8V,深循环免维护 5.控制器：控制器为12V10A,具有过充过放电保护,防雷,光控与时控 功能,具有追踪太阳能板最大功率的PWM功能,最大转换率达98%,全密 封防水型。防护等级:IP65,具备光控和时控设定,路灯时段1-12小时 可调。 | 套 | 60 | 1467.12 | 93.35 | 1092.23 | 81.65 | 56 | 22.75
表－09
工程量清单综合单价分析表
工程名称:陆川县古城镇北豆村流冲坡水库移民美丽移民村项目 | [9 empty] | 第55页 共61页
序号 | 项目编码 | 项目名称及项目 特征描述 | 单位 | 工程量 | 综合单价 (元) | 综合单价
[6 empty] | 人工费 | 材料费 | 机械费 | 管理费 | 利润 | 其中： 暂估价
| B4-1839换 | 一般路灯安装 单臂悬挑灯 臂长（≤1.5m） | 10套 | 6.0 | 14671.23 | 933.53 | 10922.24 | 816.54 | 560.02 | 227.51
310 | 桂030413011001 | 现浇C25混凝土路灯基础 1.基础混凝土等级：C25 2.含模版安装及拆除 3.含地脚螺栓4M18*700 | 座 | 60 | 318.79 | 36.89 | 207.1 | 21.99 | 18.84 | 7.66
| B4-2107换 | 路灯基础、接线手井 现浇式 C20混凝土基础{换:预拌普通混凝土 C25} |  | 26.46 | 678.59 | 83.64 | 428.97 | 49.87 | 42.72 | 17.36
| B- | 地脚螺栓M18*700 | 个 | 240 | 4.88 |  | 4.48
宣传栏工程
分部分项工程
| 3. | 宜传栏
311 | 040101003001 | 挖基坑土方 1.土壤类别：三类土 2.挖土深度；2.0m以内 |  | 17.98 | 12.82 | 6.75 |  | 3.46 | 1.15 | 0.4
| A-1-10换 | 人工挖沟槽（基坑） 三类土 深2m以内 | 100 | 0.0180 | 7710.34 | 6135.44 |  | 4.94 | 693.86 | 239.47
| A-1-26 | 液压挖掘机挖沟槽（基坑）土方 斗容量（1.0） | 1000 | 0.01618 | 5663.89 | 673.06 |  | 3837.56 | 509.7 | 175.91
312 | 040103001001 | 回填方 1.密实度：满足设计要求 |  | 7.39 | 7.41 | 2.52 | 0.58 | 2.88 | 0.61 | 0.21
| A-1-93 | 人工回填土 夯填 | 100 | 0.0074 | 2732.42 | 1913.9 |  | 262.15 | 245.89 | 84.87
| A-1-94 | 挖掘机回填 土 | 100 | 0.0665 | 520.27 | 67.31 | 64.05 | 291.42 | 40.54 | 13.99
313 | 040103002001 | 余方弃置 1.运距：3km |  | 10.59 | 10.23 |  |  | 8.15 | 0.92 | 0.32
| A-1-134换 | 自卸汽车运土（运距1km以内）12t[实际运距=3] | 1000 | 0.01059 | 10229.38 |  |  | 8146.49 | 920.55 | 317.71
314 | 010402001001 | 宣传栏砖墙 1.MU10砖砌体，M7.5水泥砂浆 |  | 0.84 | 847.89 | 230 | 453.68 | 1.57 | 69.01 | 23.62
| A-4-6换 | 混水砖墙 标准砖 240×115×53 墙体厚度(240mm) | 10 | 0.084 | 8478.85 | 2300 | 4536.83 | 15.66 | 690.07 | 236.2
表－09
工程量清单综合单价分析表
工程名称:陆川县古城镇北豆村流冲坡水库移民美丽移民村项目 | [9 empty] | 第56页 共61页
序号 | 项目编码 | 项目名称及项目 特征描述 | 单位 | 工程量 | 综合单价 (元) | 综合单价
[6 empty] | 人工费 | 材料费 | 机械费 | 管理费 | 利润 | 其中： 暂估价
315 | 020102002001 | 小青砖贴面 1.规格：204*60*10厚 2.20厚1：2.5水泥砂浆 | ㎡ | 7.02 | 217.35 | 55.36 | 125.8 | 0.14 | 13.49 | 4.61
| A-11-64换 | 墙面块料面层 面砖 预拌砂浆 每块面积（≤0.06㎡）{换:素水泥浆 换:干混普通抹灰砂浆 DP-G M20} | 100㎡ | 0.0702 | 21734.17 | 5535.59 | 12580.49 | 14.27 | 1348.62 | 460.64
316 | 010404001001 | 碎石垫层 厚度：宜传栏A150mm,宜传栏B~E100mm |  | 1.60 | 305.85 | 75.38 | 179.69 | 0.71 | 18.49 | 6.32
| A-10-10换 | 垫层 碎石 干铺 | 10 | 0.160 | 3058.51 | 753.82 | 1796.94 | 7.14 | 184.91 | 63.16
317 | 010404001002 | C20混凝土垫层 1.混凝土种类：商品混凝土 2.混凝土强度等级：C20 3.含模板制作、安装 |  | 1.47 | 560.18 | 73.52 | 409.77 | 0.88 | 22.17 | 7.59
| A-5-3 | 混凝土垫层{预拌普通混凝土 C20} | 10 | 0.147 | 5601.83 | 735.2 | 4097.71 | 8.78 | 221.71 | 75.89
318 | 010501003001 | 混凝土基础 1.混凝土种类：商品混凝土 2.混凝土强度等级：C30 3.含模板制作、安装 |  | 6.48 | 533.01 | 40.63 | 430.94 | 0.84 | 12.36 | 4.23
| A-5-7换 | 独立基础 混凝土{换:预拌普通混凝土 C30} | 10 | 0.648 | 5330.11 | 406.32 | 4309.38 | 8.42 | 123.59 | 42.3
319 | 040901001001 | 现浇基础 钢筋制作安装10以内 | t | 0.390 | 5372.15 | 1065.54 | 3403.46 | 23.82 | 324.64 | 111.13
| A-5-291换 | 现浇构件带肋钢筋制作安装 HRB400 10以内 | t | 0.390 | 5372.15 | 1065.55 | 3403.46 | 23.82 | 324.63 | 111.12
320 | 040901001002 | 现浇构件带肋钢筋制作安装 10以上(Φ12、Φ14、Φ16) | t | 0.053 | 4724.34 | 807.36 | 3112.26 | 65.47 | 260.19 | 89.06
| A-5-292换 | 现浇构件带肋钢筋制作安装 HRB400 10以上 | t | 0.053 | 4724.47 | 807.33 | 3112.35 | 65.55 | 260.12 | 89.03
321 | 040901009001 | 预埋铁件 1.-200×200×8镀锌钢板 | t | 0.013 | 9206.16 | 1510.77 | 6331.54 |  | 450 | 153.85
| A-5-356 | 铁件 预埋铁件 | t | 0.013 | 9206.02 | 1510.5 | 6331.19 |  | 450.13 | 154.07
322 | 040901010001 | 地脚螺栓M20*500 | 套 | 18 | 4.44 |  | 4.07
表－09
工程量清单综合单价分析表
工程名称:陆川县古城镇北豆村流冲坡水库移民美丽移民村项目 | [9 empty] | 第57页 共61页
序号 | 项目编码 | 项目名称及项目 特征描述 | 单位 | 工程量 | 综合单价 (元) | 综合单价
[6 empty] | 人工费 | 材料费 | 机械费 | 管理费 | 利润 | 其中： 暂估价
| B- | 地脚螺栓M20*500 | 套 | 18 | 4.44 |  | 4.07
323 | 010802001001 | 宜传栏A 1.2厚钢板外包，氟碳漆饰面 2.2厚钢板字，折弯20，氟碳漆饰面 3.3厚270*270*15“党徽”造型铝板，面饰氟碳漆二道 4.立柱100×100×4镀锌钢管，氟碳漆饰面 5.50*30*2厚镀锌钢管 6.2厚造型钢板，仿木纹漆饰面 7.具体做法详见图纸建施27、27-01、27-02、27-03 | 块 | 1 | 5330.1 |  | 4890
| B- | 宜传栏A | 块 | 1 | 5330.1 |  | 4890
324 | 010802001001 | 宜传栏B 1.2厚钢板外包，氟碳漆饰面 2.2厚钢板字，折弯20，氟碳漆饰面 3.3厚270*270*15“党徽”造型铝板，面饰氟碳漆二道 4.立柱100×100×4镀锌钢管，氟碳漆饰面 5.装饰格栅，5厚镀锌钢板边框，3厚镀锌钢板格栅，氟碳漆饰面 6.2厚造型钢板，仿木纹漆饰面 7.具体做法详见图纸建施28、28-01、28-02 | 块 | 1 | 2212.7 |  | 2030
| B- | 宜传栏B | 块 | 1 | 2212.7 |  | 2030
325 | 010802001001 | 宜传栏C 1.2厚钢板外包，氟碳漆饰面 2.2厚钢板字，折弯20，氟碳漆饰面 3.钢板logo，氟碳漆饰面 4.立柱100×100×5、100×100×4镀锌钢管，氟碳漆饰面 5.装饰格栅一、二 6.6厚钢化玻璃面板，耐候胶密封，30*30*2镀锌钢管外框，氟碳漆饰面 | 块 | 1 | 4237.92 |  | 3888
表－09
工程量清单综合单价分析表
工程名称:陆川县古城镇北豆村流冲坡水库移民美丽移民村项目 | [9 empty] | 第58页 共61页
序号 | 项目编码 | 项目名称及项目 特征描述 | 单位 | 工程量 | 综合单价 (元) | 综合单价
[6 empty] | 人工费 | 材料费 | 机械费 | 管理费 | 利润 | 其中： 暂估价
7.具体做法详见图纸建施29、29-01、29-02、29-03、29-04
| B- | 宜传栏C | 块 | 1 | 4237.92 |  | 3888
326 | 010802001001 | 宜传栏D 1.150*100*5、150*90*5、150*75*5厚镀锌钢管，氟碳漆饰面 2.120*100*5、120*40*3厚镀锌钢管，氟碳漆饰面 3.100*80*5、50*30*3厚镀锌钢管，氟碳漆饰面 4.5厚不锈钢穿孔板，氟碳漆饰面 5.5厚钢板，外喷氟碳漆 6.特色宣传栏内容参考宣传标语 7.具体做法详见图纸建施30、30-01、30-02、30-03 | 块 | 1 | 8475.84 |  | 7776
| B- | 宜传栏D | 块 | 1 | 8475.84 |  | 7776
327 | 010802001001 | 宜传栏E 1.2厚钢板外包，深灰色氟碳漆饰面 2.印刷图案文字 3.立柱100×100×4镀锌钢管，氟碳漆饰面 4.装饰格栅，5厚镀锌钢板边框，3厚镀锌钢板格栅，氟碳漆饰面 5.2厚钢板外包，仿石漆饰面 6.具体做法详见图纸建施31、31-01、31-02 | 块 | 1 | 1648.08 |  | 1512
| B- | 宜传栏E | 块 | 1 | 1648.08 |  | 1512
单价措施项目
混凝土模板及支架(撑)
328 | 011702001006 | 混凝土基础垫层 胶合板模板 木支撑 1.模板、支撑材质:胶合板模板 木支撑 | ㎡ | 3.25 | 33.54 | 13.61 | 11.7 | 0.01 | 4.06 | 1.39
| A-5-169 | 混凝土基础垫层 胶合板模板 木支撑 | 100㎡ | 0.0325 | 3352.94 | 1360.69 | 1169.46 | 1.19 | 405.84 | 138.91
329 | 011702001007 | 独立基础 胶合板模板 木支撑 1.模板、支撑材质:胶合板模板 木支撑 | ㎡ | 41.50 | 60.38 | 32.46 | 9.12 | 0.59 | 9.85 | 3.37
表－09
工程量清单综合单价分析表
工程名称:陆川县古城镇北豆村流冲坡水库移民美丽移民村项目 | [9 empty] | 第59页 共61页
序号 | 项目编码 | 项目名称及项目 特征描述 | 单位 | 工程量 | 综合单价 (元) | 综合单价
[6 empty] | 人工费 | 材料费 | 机械费 | 管理费 | 利润 | 其中： 暂估价
| A-5-174 | 独立基础 胶合板模板 木支撑 | 100㎡ | 0.4150 | 6037.38 | 3246.37 | 911.97 | 58.57 | 984.87 | 337.1
篮球场工程
分部分项工程
| 3. | 篮球场
330 | 桂011104006001 | 球场面层 1.铺涂3mm丙烯酸 | ㎡ | 287.00 | 49.05 |  | 45
| B-换 | 球场面层 | ㎡ | 287.00 | 49.05 |  | 45
绿化工程
分部分项工程
| 1. | 绿化工程
331 | 050102001001 | 小叶紫薇 胸径：5-6cm,株高、冠径：高度300-350cm,冠幅100-150cm 养护期： 一年 假植苗 | 株 | 6 | 426.33 | 58.81 | 272.02 | 26.88 | 23.14 | 10.28
| D1-249换 | 栽植乔木（带土球） 胸径≤6cm | 10株 | 0.6 | 3222 | 255.98 | 2580.4 | 14.21 | 72.95 | 32.42
| D1-454 | 乔木养护 胸径（cm) ≤10 | 10株 | 0.6 | 1041.31 | 332.14 | 139.79 | 254.58 | 158.41 | 70.41
332 | 050102001002 | 黄槐 胸径：7-8cm,株高、冠径：高度300-350cm,冠幅100-150cm 养护期： 一年 假植苗 | 株 | 3 | 1111.12 | 79.92 | 870.3 | 27.33 | 28.96 | 12.87
| D1-250换 | 栽植乔木（带土球） 胸径≤8cm | 10株 | 0.3 | 10069.91 | 467.03 | 8563.22 | 18.75 | 131.16 | 58.29
| D1-454 | 乔木养护 胸径（cm) ≤10 | 10株 | 0.3 | 1041.31 | 332.14 | 139.79 | 254.58 | 158.41 | 70.41
333 | 050102001003 | 桂花 | 株 | 2 | 511.7 | 58.81 | 350.34 | 26.88 | 23.14 | 10.28
表－09
工程量清单综合单价分析表
工程名称:陆川县古城镇北豆村流冲坡水库移民美丽移民村项目 | [9 empty] | 第60页 共61页
序号 | 项目编码 | 项目名称及项目 特征描述 | 单位 | 工程量 | 综合单价 (元) | 综合单价
[6 empty] | 人工费 | 材料费 | 机械费 | 管理费 | 利润 | 其中： 暂估价
胸径：4-6cm,株高、冠径：高度180-250cm,冠幅100-150cm 养护期： 一年
| D1-249换 | 栽植乔木（带土球） 胸径≤6cm | 10株 | 0.2 | 4075.7 | 255.98 | 3363.61 | 14.21 | 72.95 | 32.42
| D1-454 | 乔木养护 胸径（cm) ≤10 | 10株 | 0.2 | 1041.31 | 332.14 | 139.79 | 254.58 | 158.41 | 70.41
| 1. | 假植苗
334 | 050102002001 | 非洲茉莉 高：100cm,冠幅：100cm 养护期： 一年 假植苗 | 株 | 8 | 223.12 | 44.18 | 126.6 | 12.01 | 15.17 | 6.74
| D1-305换 | 栽植单株灌木（带土球） 冠径≤100cm | 10株 | 0.8 | 1712.87 | 255.98 | 1202.2 | 9.66 | 71.72 | 31.88
| D1-478 | 孤植灌木养护 冠径（cm） ≤100 | 10株 | 0.8 | 518.21 | 185.77 | 63.76 | 110.39 | 79.96 | 35.54
335 | 050102002002 | 红花继木球 高：100cm-100cm,冠幅：100cm-100cm 养护期： 一年 | 株 | 10 | 245.21 | 53.3 | 128.54 | 16.07 | 18.73 | 8.32
| D1-305换 | 栽植单株灌木（带土球） 冠径≤100cm | 10株 | 1.0 | 1716.47 | 255.98 | 1205.5 | 9.66 | 71.72 | 31.88
| D1-483 | 球型灌木（整形灌木）养护 冠径（cm） ≤100 | 10株 | 1.0 | 735.48 | 276.98 | 79.87 | 150.99 | 115.55 | 51.36
336 | 050102002003 | 三角梅 高：80cm,冠幅：80cn 养护期： 一年 | 株 | 8 | 142.53 | 33 | 68.6 | 11.72 | 12.07 | 5.37
| D1-304换 | 栽植单株灌木（带土球） 冠径≤80cm | 10株 | 0.8 | 907.09 | 144.18 | 622.3 | 6.82 | 40.77 | 18.12
| D1-478 | 孤植灌木养护 冠径（cm） ≤100 | 10株 | 0.8 | 518.21 | 185.77 | 63.76 | 110.39 | 79.96 | 35.54
337 | 桂050102017001 | 黄金叶 高：25cm,冠幅20cm,36株/㎡ 养护期： 一年 | ㎡ | 8.00 | 175.78 | 30.03 | 107.31 | 8.79 | 10.48 | 4.66
| D1-325换 | 栽植成片灌木 种植密度（株/m2） ≤36 | 10㎡ | 0.800 | 1369.86 | 158.71 | 1022.72 | 9.66 | 45.46 | 20.2
| D1-472 | 片植灌木养护 高度（cm) ≤40 | 10㎡ | 0.800 | 387.94 | 141.57 | 50.35 | 78.26 | 59.35 | 26.38
表－09
工程量清单综合单价分析表
工程名称:陆川县古城镇北豆村流冲坡水库移民美丽移民村项目 | [9 empty] | 第61页 共61页
序号 | 项目编码 | 项目名称及项目 特征描述 | 单位 | 工程量 | 综合单价 (元) | 综合单价
[6 empty] | 人工费 | 材料费 | 机械费 | 管理费 | 利润 | 其中： 暂估价
338 | 桂050102017002 | 福建茶 高：15-20cm,冠幅15-20cm,46株/㎡ 养护期： 一年 | ㎡ | 5.00 | 140.9 | 30.57 | 74.56 | 8.79 | 10.63 | 4.72
| D1-326换 | 栽植成片灌木 种植密度（株/m2） ≤49 | 10㎡ | 0.500 | 1021.11 | 164.14 | 695.21 | 9.66 | 46.93 | 20.86
| D1-472 | 片植灌木养护 高度（cm) ≤40 | 10㎡ | 0.500 | 387.94 | 141.57 | 50.35 | 78.26 | 59.35 | 26.38
339 | 桂050102017003 | 红花继木 高：25cm,冠幅20cm,36株/㎡ 养护期： 一年 | ㎡ | 3.00 | 211.35 | 30.03 | 139.94 | 8.79 | 10.48 | 4.66
| D1-325换 | 栽植成片灌木 种植密度（株/m2） ≤36 | 10㎡ | 0.300 | 1725.52 | 158.71 | 1349.02 | 9.66 | 45.46 | 20.2
| D1-472 | 片植灌木养护 高度（cm) ≤40 | 10㎡ | 0.300 | 387.94 | 141.57 | 50.35 | 78.26 | 59.35 | 26.38
340 | 050102012001 | 铺种草皮 草皮种类：马尼拉草24*24*1.7cm/块 铺种方式：满铺 养护期： 一年 | ㎡ | 46.00 | 46.26 | 16.41 | 11.29 | 6 | 6.05 | 2.69
| D1-439换 | 草坪 满铺草坪 | 10㎡ | 4.600 | 191.09 | 36.15 | 95.84 | 21.02 | 15.44 | 6.86
| D1-526 | 草坪 | 10㎡ | 4.600 | 271.57 | 127.99 | 17.12 | 38.94 | 45.07 | 20.03
单价措施项目
| 050403 | 树木支撑架、草绳绕树干、搭设遮阴(防寒)棚工程
341 | 050403001001 | 树棍桩 三脚桩（短） | 株 | 11 | 54.84 | 6.27 | 41.6 |  | 1.69 | 0.75
| D1-532 | 树棍桩 三脚桩（短） | 10株 | 1.1 | 548.4 | 62.69 | 415.98 |  | 16.93 | 7.52
表－09

## 表-11总价措施项目清单与计价表
总价措施项目清单与计价表
工程名称:陆川县古城镇北豆村流冲坡水库移民美丽移民村项目 |  |  |  |  | 第1页 共5页
序 号 | 项目编码 | 项 目 名 称 | 计 算 基 础 | 费 率(%) 或标准 | 金 额(元) | 备注
|  | 硬化工程 |  |  | 14975.22
一 |  | 2022市政综合工程一般计税法 |  |  | 14975.22
1 | 桂041201001001 | 安全文明施工费 | ∑分部分项及单价措施费定额（人工费＋机械费） (49353.37+36477.71+300.00+1937.70)*12% | 12 | 11519.39
2 | 桂041201002001 | 检验试验配合费 | ∑分部分项及单价措施费定额（人工费＋机械费） (49353.37+36477.71+300.00+1937.70)*0.30% | 0.3 | 287.99
3 | 桂041201003001 | 雨季施工增加费 | ∑分部分项及单价措施费定额（人工费＋机械费） (49353.37+36477.71+300.00+1937.70)*3.00% | 3 | 2879.85
4 | 桂041201004001 | 工程定位复测费 | ∑分部分项及单价措施费定额（人工费＋机械费） (49353.37+36477.71+300.00+1937.70)*0.30% | 0.3 | 287.99
|  | 石凳 |  |  | 55.56
一 |  | 2021绿化工程一般计税法 |  |  | 55.56
1 | 桂050501001001 | 安全文明施工费 | ∑分部分项及单价措施费定额（人工费＋机械费） (842.28+7.22)*4.00% | 4 | 37.04
3 | 桂050501003001 | 雨季施工增加费 | ∑分部分项及单价措施费定额（人工费＋机械费） (842.28+7.22)*2.00% | 2 | 18.52
|  | 花池、树池工程 |  |  | 548.21
一 |  | 2021绿化工程一般计税法 |  |  | 548.21
1 | 桂050501001002 | 安全文明施工费 | ∑分部分项及单价措施费定额（人工费＋机械费） (7943.15+439.24)*4.00% | 4 | 365.47
3 | 桂050501003002 | 雨季施工增加费 | ∑分部分项及单价措施费定额（人工费＋机械费） (7943.15+439.24)*2.00% | 2 | 182.74
|  | 挡土墙 |  |  | 59116.39
一 |  | 2022市政综合工程一般计税法 |  |  | 59116.39
1 | 桂041201001 | 安全文明施工费 | ∑分部分项及单价措施费定额（人工费＋机械费） (283152.77+51209.51+12301.52+997.86)*12% | 12 | 45474.15
2 | 桂041201002 | 检验试验配合费 | ∑分部分项及单价措施费定额（人工费＋机械费） (283152.77+51209.51+12301.52+997.86)*0.30% | 0.3 | 1136.85
3 | 桂041201003 | 雨季施工增加费 | ∑分部分项及单价措施费定额（人工费＋机械费） (283152.77+51209.51+12301.52+997.86)*3.00% | 3 | 11368.54
注：以项计算的总价措施，无“计算基础”和“费率”的数值，可只填“金额”数值， 但应在备注栏说明施工方案出处或计算方式。
表-11
总价措施项目清单与计价表
工程名称:陆川县古城镇北豆村流冲坡水库移民美丽移民村项目 |  |  |  |  | 第2页 共5页
序 号 | 项目编码 | 项 目 名 称 | 计 算 基 础 | 费 率(%) 或标准 | 金 额(元) | 备注
4 | 桂041201004 | 工程定位复测费 | ∑分部分项及单价措施费定额（人工费＋机械费） (283152.77+51209.51+12301.52+997.86)*0.30% | 0.3 | 1136.85
|  | 村牌A、村牌B工程 |  |  | 2240.29
一 |  | 2024建筑装饰装修工程一般计税法 |  |  | 2240.29
1 | 桂011801001001 | 安全文明施工费 | ∑(分部分项人机+单价措施人机) (6251.36+384.09+3841.95+106.05)*17.79% | 17.79 | 2052.25
2 | 桂011801002001 | 检验试验配合费 | ∑(分部分项人机+单价措施人机) (6251.36+384.09+3841.95+106.05)*0.25% | 0.25 | 28.84
3 | 桂011801003001 | 雨季施工增加费 | ∑(分部分项人机+单价措施人机) (6251.36+384.09+3841.95+106.05)*1.25% | 1.25 | 144.2
4 | 桂011801004001 | 工程定位复测费 | ∑(分部分项人机+单价措施人机) (6251.36+384.09+3841.95+106.05)*0.13% | 0.13 | 15
|  | 排水工程 |  |  | 22048.91
一 |  | 2022市政综合工程一般计税法 |  |  | 22048.91
1 | 桂041201001 | 安全文明施工费 | ∑分部分项及单价措施费定额（人工费＋机械费） (117582.56+12086.33)*12% | 12 | 16960.69
2 | 桂041201002 | 检验试验配合费 | ∑分部分项及单价措施费定额（人工费＋机械费） (117582.56+12086.33)*0.30% | 0.3 | 424.02
3 | 桂041201003 | 雨季施工增加费 | ∑分部分项及单价措施费定额（人工费＋机械费） (117582.56+12086.33)*3.00% | 3 | 4240.18
4 | 桂041201004 | 工程定位复测费 | ∑分部分项及单价措施费定额（人工费＋机械费） (117582.56+12086.33)*0.30% | 0.3 | 424.02
|  | 微菜园、微田园、菜园围墙工程 |  |  | 955.06
一 |  | 2021绿化工程一般计税法 |  |  | 955.06
1 | 桂050501001 | 安全文明施工费 | ∑分部分项及单价措施费定额（人工费＋机械费） (13731.04+872.38)*4.00% | 4 | 636.71
3 | 桂050501003 | 雨季施工增加费 | ∑分部分项及单价措施费定额（人工费＋机械费） (13731.04+872.38)*2.00% | 2 | 318.35
注：以项计算的总价措施，无“计算基础”和“费率”的数值，可只填“金额”数值， 但应在备注栏说明施工方案出处或计算方式。
表-11
总价措施项目清单与计价表
工程名称:陆川县古城镇北豆村流冲坡水库移民美丽移民村项目 |  |  |  |  | 第3页 共5页
序 号 | 项目编码 | 项 目 名 称 | 计 算 基 础 | 费 率(%) 或标准 | 金 额(元) | 备注
|  | 田园文化、标识牌工程 |  |  | 991.95
一 |  | 2024建筑装饰装修工程一般计税法 |  |  | 991.95
1 | 桂011801001 | 安全文明施工费 | ∑(分部分项人机+单价措施人机) (5357.60+316.03)*14.41% | 14.41 | 891.15
2 | 桂011801002 | 检验试验配合费 | ∑(分部分项人机+单价措施人机) (5357.60+316.03)*0.25% | 0.25 | 15.46
3 | 桂011801003 | 雨季施工增加费 | ∑(分部分项人机+单价措施人机) (5357.60+316.03)*1.25% | 1.25 | 77.3
4 | 桂011801004 | 工程定位复测费 | ∑(分部分项人机+单价措施人机) (5357.60+316.03)*0.13% | 0.13 | 8.04
|  | 宜传标语工程 |  |  | 36.77
一 |  | 2024建筑装饰装修工程一般计税法 |  |  | 36.77
1 | 桂011801001 | 安全文明施工费 | ∑(分部分项人机+单价措施人机) (98.59+20.94+89.33+1.43)*14.41% | 14.41 | 33.03
2 | 桂011801002 | 检验试验配合费 | ∑(分部分项人机+单价措施人机) (98.59+20.94+89.33+1.43)*0.25% | 0.25 | 0.58
3 | 桂011801003 | 雨季施工增加费 | ∑(分部分项人机+单价措施人机) (98.59+20.94+89.33+1.43)*1.25% | 1.25 | 2.87
4 | 桂011801004 | 工程定位复测费 | ∑(分部分项人机+单价措施人机) (98.59+20.94+89.33+1.43)*0.13% | 0.13 | 0.29
|  | 党建文化小品 |  |  | 196.09
一 |  | 2024建筑装饰装修工程一般计税法 |  |  | 196.09
1 | 桂011801001 | 安全文明施工费 | ∑(分部分项人机+单价措施人机) (797.33+158.74+163.04+2.49)*14.41% | 14.41 | 176.17
2 | 桂011801002 | 检验试验配合费 | ∑(分部分项人机+单价措施人机) (797.33+158.74+163.04+2.49)*0.25% | 0.25 | 3.05
3 | 桂011801003 | 雨季施工增加费 | ∑(分部分项人机+单价措施人机) (797.33+158.74+163.04+2.49)*1.25% | 1.25 | 15.28
注：以项计算的总价措施，无“计算基础”和“费率”的数值，可只填“金额”数值， 但应在备注栏说明施工方案出处或计算方式。
表-11
总价措施项目清单与计价表
工程名称:陆川县古城镇北豆村流冲坡水库移民美丽移民村项目 |  |  |  |  | 第4页 共5页
序 号 | 项目编码 | 项 目 名 称 | 计 算 基 础 | 费 率(%) 或标准 | 金 额(元) | 备注
4 | 桂011801004 | 工程定位复测费 | ∑(分部分项人机+单价措施人机) (797.33+158.74+163.04+2.49)*0.13% | 0.13 | 1.59
|  | 单檐六角凉亭 |  |  | 1698.87
一 |  | 2021绿化工程一般计税法 |  |  | 1698.87
1 | 桂050501001 | 安全文明施工费 | ∑分部分项及单价措施费定额（人工费＋机械费） (23758.96+573.51+1546.52+97.63)*4.00% | 4 | 1132.58
3 | 桂050501003 | 雨季施工增加费 | ∑分部分项及单价措施费定额（人工费＋机械费） (23758.96+573.51+1546.52+97.63)*2.00% | 2 | 566.29
|  | 连廊 |  |  | 1236.55
一 |  | 2021绿化工程一般计税法 |  |  | 1236.55
1 | 桂050501001 | 安全文明施工费 | ∑分部分项及单价措施费定额（人工费＋机械费） (16271.37+571.70+1941.49+122.99)*4.00% | 4 | 824.37
3 | 桂050501003 | 雨季施工增加费 | ∑分部分项及单价措施费定额（人工费＋机械费） (16271.37+571.70+1941.49+122.99)*2.00% | 2 | 412.18
|  | 公共基础照明 |  |  | 2699.76
一 |  | 2022市政综合工程一般计税法 |  |  | 2699.76
1 | 桂041201001 | 安全文明施工费 | ∑分部分项及单价措施费定额（人工费＋机械费） (8682.09+7195.09)*12% | 12 | 2076.73
2 | 桂041201002 | 检验试验配合费 | ∑分部分项及单价措施费定额（人工费＋机械费） (8682.09+7195.09)*0.30% | 0.3 | 51.92
3 | 桂041201003 | 雨季施工增加费 | ∑分部分项及单价措施费定额（人工费＋机械费） (8682.09+7195.09)*3.00% | 3 | 519.19
4 | 桂041201004 | 工程定位复测费 | ∑分部分项及单价措施费定额（人工费＋机械费） (8682.09+7195.09)*0.30% | 0.3 | 51.92
|  | 宣传栏工程 |  |  | 541.04
一 |  | 2024建筑装饰装修工程一般计税法 |  |  | 541.04
1 | 桂011801001 | 安全文明施工费 | ∑(分部分项人机+单价措施人机) (1691.77+192.73+1391.32+24.52)*13.41% | 13.41 | 482.41
注：以项计算的总价措施，无“计算基础”和“费率”的数值，可只填“金额”数值， 但应在备注栏说明施工方案出处或计算方式。
表-11
总价措施项目清单与计价表
工程名称:陆川县古城镇北豆村流冲坡水库移民美丽移民村项目 |  |  |  |  | 第5页 共5页
序 号 | 项目编码 | 项 目 名 称 | 计 算 基 础 | 费 率(%) 或标准 | 金 额(元) | 备注
2 | 桂011801002 | 检验试验配合费 | ∑(分部分项人机+单价措施人机) (1691.77+192.73+1391.32+24.52)*0.25% | 0.25 | 8.99
3 | 桂011801003 | 雨季施工增加费 | ∑(分部分项人机+单价措施人机) (1691.77+192.73+1391.32+24.52)*1.25% | 1.25 | 44.96
4 | 桂011801004 | 工程定位复测费 | ∑(分部分项人机+单价措施人机) (1691.77+192.73+1391.32+24.52)*0.13% | 0.13 | 4.68
|  | 绿化工程 |  |  | 276.77
一 |  | 2021绿化工程一般计税法 |  |  | 276.77
1 | 桂050501001001 | 安全文明施工费 | ∑分部分项及单价措施费定额（人工费＋机械费） (3098.72+1064.21+68.97)*4.00% | 4 | 184.51
3 | 桂050501003001 | 雨季施工增加费 | ∑分部分项及单价措施费定额（人工费＋机械费） (3098.72+1064.21+68.97)*2.00% | 2 | 92.26
|  | 合 计 |  |  | 107617.44
注：以项计算的总价措施，无“计算基础”和“费率”的数值，可只填“金额”数值， 但应在备注栏说明施工方案出处或计算方式。
表-11

## 表-12其他项目清单与计价汇总表
其他项目清单与计价汇总表
工程名称:陆川县古城镇北豆村流冲坡水库移民美丽移民村项目 |  | 第1页 共4页
序号 | 项目名称 | 金额（元） | 备注
| 硬化工程 | 1087.84
一 | 2022市政综合工程一般计税法 | 1087.84
1 | 暂列金额 |  | 明细详见表-11-1
2 | 材料暂估价 |  | 明细详见表-11-2
3 | 专业工程暂估价 |  | 明细详见表-11-3
4 | 计日工 |  | 明细详见表-11-4
5 | 总承包服务费 |  | 明细详见表-11-5
6 | 安全生产责任保险费暂估价 | 1087.84 | 分部分项工程费及措施项目费
| 石凳 | 6.18
一 | 2021绿化工程一般计税法 | 6.18
1 | 暂列金额 |  | 明细详见表－12－1
2 | 材料暂估价 |  | 明细详见表－12－2
3 | 专业工程暂估价 |  | 明细详见表－12－3
4 | 计日工 |  | 明细详见表－12－4
5 | 总承包服务费 |  | 明细详见表－12－5
6 | 安全生产责任保险费暂估价 | 6.18 | 分部分项工程费及措施项目费
| 花池、树池工程 | 56.13
一 | 2021绿化工程一般计税法 | 56.13
1 | 暂列金额 |  | 明细详见表－12－1
2 | 材料暂估价 |  | 明细详见表－12－2
3 | 专业工程暂估价 |  | 明细详见表－12－3
4 | 计日工 |  | 明细详见表－12－4
5 | 总承包服务费 |  | 明细详见表－12－5
6 | 安全生产责任保险费暂估价 | 56.13 | 分部分项工程费及措施项目费
| 挡土墙 | 3865.94
一 | 2022市政综合工程一般计税法 | 3865.94
1 | 暂列金额 |  | 明细详见表-11-1
2 | 材料暂估价 |  | 明细详见表-11-2
3 | 专业工程暂估价 |  | 明细详见表-11-3
4 | 计日工 |  | 明细详见表-11-4
5 | 总承包服务费 |  | 明细详见表-11-5
6 | 安全生产责任保险费暂估价 | 3865.94 | 分部分项工程费及措施项目费
| 村牌A、村牌B工程 | 148.98
一 | 2024建筑装饰装修工程一般计税法 | 148.98
注:材料暂估单价进入清单项目综合单价，此处不汇总。
表－12
其他项目清单与计价汇总表
工程名称:陆川县古城镇北豆村流冲坡水库移民美丽移民村项目 |  | 第2页 共4页
序号 | 项目名称 | 金额（元） | 备注
1 | 暂列金额 |  | 明细详见表－12－1
2 | 材料暂估价 |  | 明细详见表－12－2
3 | 专业工程暂估价 |  | 明细详见表－12－3
4 | 计日工 |  | 明细详见表－12－4
5 | 总承包服务费 |  | 明细详见表－12－5
6 | 安全生产责任保险费暂估价 | 148.98 | 分部分项工程费及措施项目费
| 排水工程 | 1026.16
一 | 2022市政综合工程一般计税法 | 1026.16
1 | 暂列金额 |  | 明细详见表-11-1
2 | 材料暂估价 |  | 明细详见表-11-2
3 | 专业工程暂估价 |  | 明细详见表-11-3
4 | 计日工 |  | 明细详见表-11-4
5 | 总承包服务费 |  | 明细详见表-11-5
6 | 安全生产责任保险费暂估价 | 1026.16 | 分部分项工程费及措施项目费
| 微菜园、微田园、菜园围墙工程 | 155.67
一 | 2021绿化工程一般计税法 | 155.67
1 | 暂列金额 |  | 明细详见表－12－1
2 | 材料暂估价 |  | 明细详见表－12－2
3 | 专业工程暂估价 |  | 明细详见表－12－3
4 | 计日工 |  | 明细详见表－12－4
5 | 总承包服务费 |  | 明细详见表－12－5
6 | 安全生产责任保险费暂估价 | 155.67 | 分部分项工程费及措施项目费
| 田园文化、标识牌工程 | 46.55
一 | 2024建筑装饰装修工程一般计税法 | 46.55
1 | 暂列金额 |  | 明细详见表－12－1
2 | 材料暂估价 |  | 明细详见表－12－2
3 | 专业工程暂估价 |  | 明细详见表－12－3
4 | 计日工 |  | 明细详见表－12－4
5 | 总承包服务费 |  | 明细详见表－12－5
6 | 安全生产责任保险费暂估价 | 46.55 | 分部分项工程费及措施项目费
| 宜传标语工程 | 20.89
一 | 2024建筑装饰装修工程一般计税法 | 20.89
1 | 暂列金额 |  | 明细详见表－12－1
2 | 材料暂估价 |  | 明细详见表－12－2
注:材料暂估单价进入清单项目综合单价，此处不汇总。
表－12
其他项目清单与计价汇总表
工程名称:陆川县古城镇北豆村流冲坡水库移民美丽移民村项目 |  | 第3页 共4页
序号 | 项目名称 | 金额（元） | 备注
3 | 专业工程暂估价 |  | 明细详见表－12－3
4 | 计日工 |  | 明细详见表－12－4
5 | 总承包服务费 |  | 明细详见表－12－5
6 | 安全生产责任保险费暂估价 | 20.89 | 分部分项工程费及措施项目费
| 党建文化小品 | 36.41
一 | 2024建筑装饰装修工程一般计税法 | 36.41
1 | 暂列金额 |  | 明细详见表－12－1
2 | 材料暂估价 |  | 明细详见表－12－2
3 | 专业工程暂估价 |  | 明细详见表－12－3
4 | 计日工 |  | 明细详见表－12－4
5 | 总承包服务费 |  | 明细详见表－12－5
6 | 安全生产责任保险费暂估价 | 36.41 | 分部分项工程费及措施项目费
| 单檐六角凉亭 | 128.77
一 | 2021绿化工程一般计税法 | 128.77
1 | 暂列金额 |  | 明细详见表－12－1
2 | 材料暂估价 |  | 明细详见表－12－2
3 | 专业工程暂估价 |  | 明细详见表－12－3
4 | 计日工 |  | 明细详见表－12－4
5 | 总承包服务费 |  | 明细详见表－12－5
6 | 安全生产责任保险费暂估价 | 128.77 | 分部分项工程费及措施项目费
| 连廊 | 109.81
一 | 2021绿化工程一般计税法 | 109.81
1 | 暂列金额 |  | 明细详见表－12－1
2 | 材料暂估价 |  | 明细详见表－12－2
3 | 专业工程暂估价 |  | 明细详见表－12－3
4 | 计日工 |  | 明细详见表－12－4
5 | 总承包服务费 |  | 明细详见表－12－5
6 | 安全生产责任保险费暂估价 | 109.81 | 分部分项工程费及措施项目费
| 公共基础照明 | 224.54
一 | 2022市政综合工程一般计税法 | 224.54
1 | 暂列金额 |  | 明细详见表-11-1
2 | 材料暂估价 |  | 明细详见表-11-2
3 | 专业工程暂估价 |  | 明细详见表-11-3
4 | 计日工 |  | 明细详见表-11-4
注:材料暂估单价进入清单项目综合单价，此处不汇总。
表－12
其他项目清单与计价汇总表
工程名称:陆川县古城镇北豆村流冲坡水库移民美丽移民村项目 |  | 第4页 共4页
序号 | 项目名称 | 金额（元） | 备注
5 | 总承包服务费 |  | 明细详见表-11-5
6 | 安全生产责任保险费暂估价 | 224.54 | 分部分项工程费及措施项目费
| 宣传栏工程 | 70.01
一 | 2024建筑装饰装修工程一般计税法 | 70.01
1 | 暂列金额 |  | 明细详见表－12－1
2 | 材料暂估价 |  | 明细详见表－12－2
3 | 专业工程暂估价 |  | 明细详见表－12－3
4 | 计日工 |  | 明细详见表－12－4
5 | 总承包服务费 |  | 明细详见表－12－5
6 | 安全生产责任保险费暂估价 | 70.01 | 分部分项工程费及措施项目费
| 篮球场工程 | 28.15
一 | 2022市政综合工程一般计税法 | 28.15
1 | 暂列金额 |  | 明细详见表-11-1
2 | 材料暂估价 |  | 明细详见表-11-2
3 | 专业工程暂估价 |  | 明细详见表-11-3
4 | 计日工 |  | 明细详见表-11-4
5 | 总承包服务费 |  | 明细详见表-11-5
6 | 安全生产责任保险费暂估价 | 28.15 | 分部分项工程费及措施项目费
| 绿化工程 | 36.09
一 | 2021绿化工程一般计税法 | 36.09
1 | 暂列金额 |  | 明细详见表－12－1
2 | 材料暂估价 |  | 明细详见表－12－2
3 | 专业工程暂估价 |  | 明细详见表－12－3
4 | 计日工 |  | 明细详见表－12－4
5 | 总承包服务费 |  | 明细详见表－12－5
6 | 安全生产责任保险费暂估价 | 36.09 | 分部分项工程费及措施项目费
| 合 计 | 7048.12
注:材料暂估单价进入清单项目综合单价，此处不汇总。
表－12

## 表-15规费、增值税计价表
规费、增值税计价表
工程名称:陆川县古城镇北豆村流冲坡水库移民美丽移民村项目 |  |  | 第1页 共1页
序号 | 项目名称 | 计算基础 | 计算费率(%) | 金额(元)
硬化工程
一 | 2022市政综合工程一般计税法
石凳
一 | 2021绿化工程一般计税法
花池、树池工程
一 | 2021绿化工程一般计税法
挡土墙
一 | 2022市政综合工程一般计税法
村牌A、村牌B工程
一 | 2024建筑装饰装修工程一般计税法
排水工程
一 | 2022市政综合工程一般计税法
微菜园、微田园、菜园围墙工程
一 | 2021绿化工程一般计税法
田园文化、标识牌工程
一 | 2024建筑装饰装修工程一般计税法
宜传标语工程
一 | 2024建筑装饰装修工程一般计税法
党建文化小品
一 | 2024建筑装饰装修工程一般计税法
单檐六角凉亭
一 | 2021绿化工程一般计税法
连廊
一 | 2021绿化工程一般计税法
公共基础照明
一 | 2022市政综合工程一般计税法
宣传栏工程
一 | 2024建筑装饰装修工程一般计税法
篮球场工程
一 | 2022市政综合工程一般计税法
绿化工程
一 | 2021绿化工程一般计税法
合 计
表-15

## 主要材料及价格表全部工料机
主要材料及价格表
工程名称:陆川县古城镇北豆村流冲坡水库移民美丽移民村项目 |  |  |  | 第1页 共13页
序号 | 材料编码 | 项目名称及规格、型号等特殊要求 | 单位 | 数量 | 单价（元）
1 |  | ◆人工◆
2 | 000502000 | 2023安装人工费 | 元 | 7820.714 | 1
3 | 000701001 | 市政人工 | 元 | 451523.642 | 1
4 | 000901001 | 园林绿化人工 | 元 | 65129.862 | 1
5 | 001101000 | 古建筑人工费 | 元 | 115.271 | 1.5
6 | 002401000 | 建筑装饰人工 | 元 | 35621.958 | 1
7 |  | ◆材料◆
8 | 010000102 | 镀锌方钢 | t | 0.267 | 4127.08
9 | 010103001 | 螺纹钢筋HRB400 10以内(综合) | t | 1.151 | 3311.95
10 | 010103001 | 热轧带肋钢筋HRB400 10以内（综合） | t | 0.575 | 3311.95
11 | 010103002 | 螺纹钢筋HRB400 10以上(综合)(Φ18-Φ25) | t | 0.208 | 2963.62
12 | 010103002 | 螺纹钢筋HRB400E Φ10以上(综合)(Φ12、Φ14、Φ16) | t | 1.548 | 2980.76
13 | 010103002.1 | 热轧带肋钢筋HRB400 φ16 | t | 1.112 | 2980.76
14 | 010103002.1 | 热轧带肋钢筋HRB400 10以上(Φ12、Φ14、Φ16) | t | 0.495 | 2980.76
15 | 010302001 | 镀锌钢丝（综合） | kg | 1.142 | 3.19
16 | 010310001 | 镀锌铁丝(综合) | kg | 16.203 | 3.19
17 | 010310001 | 镀锌铁丝（综合） | kg | 384.301 | 3.19
18 | 010310002 | 镀锌铁丝φ4 | kg | 17.652 | 3.99
19 | 010310013 | 镀锌铁丝φ0.7 | kg | 5.163 | 4.48
20 | 010501001 | 钢丝绳（综合） | kg | 0.006 | 13.28
21 | 010902001 | 圆钢HPB300φ10以内（综合） | t | 0.004 | 3306.69
22 | 010902001 | 圆钢HPB300 Φ10以内(综合) | t | 0.003 | 3306.69
23 | 010902001 | 圆钢HPB300 Φ10以内（综合） | t | 3.919 | 3306.69
24 | 020101002 | 橡胶板 2mm | ㎡ | 0.78 | 12.29
25 | 020901006 | 塑料薄膜 | ㎡ | 24.2 | 2.15
26 | 020901009 | 塑料薄膜（养护） | ㎡ | 85.889 | 2.15
27 | 022705004 | 棉纱头 | kg | 0.007 | 7.03
28 | 022903001 | 麻丝 | kg | 155.362 | 3.72
29 | 023301002 | 草袋 | 条 | 35 | 1.06
30 | 030126007 | 螺栓 M6～12×12～50 | 套 | 0.135 | 0.28
31 | 030135101 | 带帽螺栓 | kg | 0.437 | 4.42
32 | 030143001 | 对拉螺栓 | kg | 17.694 | 5.58
33 | 030156026 | 膨胀螺栓 M12 | 套 | 0.008 | 1.58
34 | 030167009 | 螺栓及铁件 | kg | 0.464 | 7.77
35 | 030183001 | 铁钉（综合） | kg | 532.776 | 4.42
36 | 030183001 | 铁钉(综合) | kg | 2.911 | 4.42
37 | 031307001 | 金刚石（三角形） | 块 | 0.688 | 4.42
主要材料及价格表
工程名称:陆川县古城镇北豆村流冲坡水库移民美丽移民村项目 |  |  |  | 第2页 共13页
序号 | 材料编码 | 项目名称及规格、型号等特殊要求 | 单位 | 数量 | 单价（元）
38 | 031311001 | 电焊条（综合） | kg | 35.198 | 5.65
39 | 031330001 | 焊剂 | kg | 0.117 | 3.54
40 | 031345001 | 钢锯条 | 根 | 0.047 | 0.33
41 | 031345004 | 石料切割锯片 | 片 | 0.011 | 35.4
42 | 031345008 | 刻纹机刀片 | 组 | 2.327 | 575.22
43 | 031345011 | 切缝机刀片 | 片 | 3.764 | 234.69
44 | 031346001 | 钢丝刷子 | 把 | 0.602 | 2.94
45 | 031347001 | 砂纸 | 张 | 5.494 | 0.44
46 | 031347004 | 铁砂布 | 张 | 4.536 | 2.47
47 | 032104003 | 钢丝网（综合） | ㎡ | 4.191 | 12.81
48 | 032116001 | 铁件（综合） | kg | 223.888 | 5.31
49 | 032116001 | 铁件(综合) | kg | 0.298 | 5.31
50 | 032116004 | 预埋铁件 | kg | 85.85 | 6.21
51 | 040102001 | 普通硅酸盐水泥 32.5MPa | t | 1.103 | 411.51
52 | 040102001 | 普通硅酸盐水泥 32.5MPa | t | 6.453 | 411.51
53 | 040102001 | 砌筑水泥 M32.5 | t | 0.011 | 411.51
54 | 040102001 | 砌筑水泥 M32.5 | t | 8.914 | 411.51
55 | 040102001 | 砌筑水泥M32.5 | t | 0.179 | 411.51
56 | 040102002 | 砌筑水泥 M32.5 | kg | 0.081 | 0.41
57 | 040102003 | 普通硅酸盐水泥 P.O 42.5MPa | t | 0.164 | 446.9
58 | 040102004 | 普通硅酸盐水泥 P.O 42.5MPa | kg | 0.125 | 0.45
59 | 040103001 | 白水泥（综合） | t | 0.032 | 637.17
60 | 040301001 | 机制砂 |  | 0.109 | 137.86
61 | 040301001.1 | 机制砂 |  | 16.4 | 137.86
62 | 040301004 | 机制砂 |  | 6.267 | 137.86
63 | 040301004.1 | 机制砂 |  | 10.445 | 137.86
64 | 040301005 | 机制砂 |  | 0.058 | 137.86
65 | 040301005.1 | 机制砂 |  | 1.53 | 137.86
66 | 040302001 | 机制砂 |  | 19.999 | 137.86
67 | 040302001 | 机制砂 |  | 4.87 | 137.86
68 | 040502001 | 碎石（综合） |  | 5.123 | 127.18
69 | 040502001 | 碎石(综合) |  | 4.356 | 127.18
70 | 040502003 | 碎石（5~20）mm |  | 150.617 | 127.18
71 | 040502004 | 碎石（5~40）mm |  | 125.401 | 127.18
72 | 040503002.1 | 卵石 |  | 0.021 | 210
73 | 040504001 | 石米 | t | 0.011 | 388.35
74 | 040506001 | 砂砾石 |  | 7.246 | 59.93
主要材料及价格表
工程名称:陆川县古城镇北豆村流冲坡水库移民美丽移民村项目 |  |  |  | 第3页 共13页
序号 | 材料编码 | 项目名称及规格、型号等特殊要求 | 单位 | 数量 | 单价（元）
75 | 040701006 | 石屑 |  | 225.926 | 77.07
76 | 040701006 | 石屑 |  | 0.111 | 77.07
77 | 040902002 | 生石灰 | t | 5.143 | 580.58
78 | 040902004 | 石灰膏 |  | 0.167 | 323.3
79 | 040902004 | 石灰膏 |  | 0.056 | 323.3
80 | 040903001 | 石膏粉 | kg | 0.946 | 1.3
81 | 040904003 | 滑石粉 | kg | 1.289 | 1.89
82 | 040904008 | 石粉 |  | 0.216 | 104.85
83 | 040905001 | 粘土 |  | 20.117 | 24.27
84 | 041101001 | 毛石（块石） |  | 4.165 | 115.53
85 | 041104010.1 | 80厚花岗岩板 | ㎡ | 1.299 | 180
86 | 041301001 | 页岩标准砖 240×115×53 | 千块 | 35.954 | 575.22
87 | 041301002 | 页岩标准砖 240×115×53 | 块 | 6272.348 | 0.58
88 | 041302001 | 多孔页岩砖 240×115×90 | 千块 | 5.533 | 778.76
89 | 042702005 | 240mm×115mm×53mm透水砖 | ㎡ | 42.84 | 35.84
90 | 043011001 | 干混普通砌筑砂浆 DM-G M5 | t | 0.465 | 331.86
91 | 043011002 | 干混普通砌筑砂浆 DM-G M7.5 | t | 1.031 | 340.71
92 | 043013003 | 干混普通抹灰砂浆 DP-G M10 | t | 0.064 | 367.26
93 | 043013003.1 | 白水泥 | t | 0.006 | 637.17
94 | 043013004 | 干混普通抹灰砂浆 DP-G M15 | t | 0.832 | 376.11
95 | 043013005 | 干混普通抹灰砂浆 DP-G M20 | t | 17.404 | 384.96
96 | 043013005.1 | 白水泥 | t | 0.154 | 637.17
97 | 043017001 | 干混地面砂浆 DS M15 | t | 0.494 | 367.26
98 | 043103002 | 碎石 GD20 商品普通砼 C15 |  | 4.284 | 383.85
99 | 050102001.1 | 20厚南方松防腐木板 |  | 0.063 | 2959.54
100 | 050102005 | 周转圆木 |  | 0.006 | 721.24
101 | 050102006 | 周转圆木（支撑） |  | 1.896 | 721.24
102 | 050102006 | 周转圆木（支撑） |  | 1.015 | 721.24
103 | 050104001 | 树棍 长1.2m | 根 | 33 | 2.92
104 | 050302001 | 一等松杂板枋材(综合) |  | 0.002 | 923.01
105 | 050302001 | 一等松杂板枋材(综合) |  | 1.327 | 940.32
106 | 050303001.1 | 松木 |  | 0.202 | 2959.54
107 | 050304004 | 二等松杂板枋材（综合） |  | 0.001 | 663.15
108 | 050305002 | 二等硬木板杨材 |  | 0.002 | 1195.33
109 | 050306001 | 周转板枋材 |  | 9.049 | 752.21
110 | 050306001 | 周转板枋材 |  | 1.705 | 752.21
111 | 050306002 | 周转枋材 |  | 11.241 | 752.21
主要材料及价格表
工程名称:陆川县古城镇北豆村流冲坡水库移民美丽移民村项目 |  |  |  | 第4页 共13页
序号 | 材料编码 | 项目名称及规格、型号等特殊要求 | 单位 | 数量 | 单价（元）
112 | 050306003 | 周转板材 |  | 0.006 | 752.21
113 | 050306003 | 周转板材 |  | 0.06 | 752.21
114 | 050308007 | 松杂直边板 |  | 0.072 | 757.52
115 | 050308008 | 板枋材 |  | 5.09 | 752.21
116 | 053101002 | 毛竹 1.7m起围径27cm | 根 | 2.683 | 10.37
117 | 053101003 | 毛竹 1.7m起围径33cm | 根 | 2.918 | 12.97
118 | 070103002.1 | 240*60*10厚小青砖 | ㎡ | 7.301 | 105.02
119 | 070104001 | 8厚100X200青砖片 | ㎡ | 10.3 | 20.62
120 | 070104001 | 10厚240X240青砖片 | ㎡ | 20.765 | 25.78
121 | 070104001.1 | 240X120X20仿古面砖 | ㎡ | 18.54 | 114.57
122 | 070701001 | 10厚240X240青砖片 | ㎡ | 5.846 | 25.78
123 | 070701001 | 8厚100X200青砖片 | ㎡ | 6.821 | 20.62
124 | 080301002.1 | 30mm厚黄木纹石材 | ㎡ | 3.274 | 330.74
125 | 081703044 | 柱顶石 |  | 0.151 | 854.37
126 | 130102001 | 调和漆（综合） | kg | 21.188 | 12.21
127 | 130102002 | 有色调和漆 | kg | 0.127 | 12.41
128 | 130104001 | 无光调和漆 | kg | 6.068 | 10.5
129 | 130106001 | 醇酸调和漆 | kg | 0.862 | 12.21
130 | 130110001.1 | 仿树皮漆 | kg | 11.275 | 28
131 | 130118001 | 酚醛清漆 | kg | 3.088 | 10.5
132 | 130120001 | 醇酸清漆 | kg | 6.295 | 10.5
133 | 130311003 | 成品腻子粉（一般型） | kg | 240.264 | 0.88
134 | 130507001 | 防锈漆 | kg | 2.188 | 9.07
135 | 130507004 | 红丹酚醛防锈漆 | kg | 13.03 | 13.56
136 | 130507004.1 | 栗色仿木纹漆 | kg | 0.457 | 24.78
137 | 130508002 | 环氧富锌底漆 | kg | 1.331 | 54.94
138 | 133101001 | 石油沥青（综合） | kg | 0.29 | 3.98
139 | 133101003 | 石油沥青 30# | kg | 953.504 | 3.98
140 | 133504001 | 防水粉 | kg | 0.373 | 3.44
141 | 133504001 | 防水粉 | kg | 47.23 | 3.44
142 | 133508010 | 模板嵌缝料 | kg | 21.504 | 1.46
143 | 133901001 | 防腐油 | kg | 1.994 | 1.19
144 | 134101001 | 嵌缝料 | kg | 13.683 | 2.48
145 | 140101001 | 清油 | kg | 4.214 | 10.52
146 | 140103002 | 熟桐油 | kg | 3.502 | 12.83
147 | 140105003 | 松节油 | kg | 3.728 | 7.52
148 | 140501003 | 油漆溶剂油 | kg | 8.868 | 5.4
主要材料及价格表
工程名称:陆川县古城镇北豆村流冲坡水库移民美丽移民村项目 |  |  |  | 第5页 共13页
序号 | 材料编码 | 项目名称及规格、型号等特殊要求 | 单位 | 数量 | 单价（元）
149 | 143305003 | 二甲苯 | kg | 32.957 | 7.52
150 | 143309001 | 丙酮 | kg | 0.007 | 9.73
151 | 143315001 | 羧甲基纤维素 | kg | 0.029 | 5.31
152 | 143504010 | 醇酸稀释剂 | kg | 3.996 | 6.17
153 | 143504026 | 环氧富锌底漆稀释剂 | kg | 0.138 | 10.62
154 | 143508001 | 脱模剂 | kg | 97.842 | 3.98
155 | 143520001 | 隔离剂 | kg | 14.757 | 1.33
156 | 143534001 | 石材保护液 | kg | 0.384 | 1.77
157 | 143537001 | 聚合物胶浆 | kg | 21.622 | 3.1
158 | 143906001 | 氧气 |  | 1.104 | 3.98
159 | 144101005 | 建筑胶 | kg | 32.399 | 1.53
160 | 144103001 | 108 胶 | kg | 0.041 | 1.95
161 | 144103001 | 108胶 | kg | 16.499 | 1.95
162 | 144107001 | 乳胶 | kg | 5.783 | 4.87
163 | 144108001 | 乳白胶 | kg | 0.144 | 5.73
164 | 144114006 | 聚氯乙烯热熔密封胶 | kg | 0.005 | 10.62
165 | 150101001 | 石棉 | kg | 320.418 | 1.59
166 | 150118001 | 石棉橡胶垫 | kg | 0.058 | 8.85
167 | 170103005 | 焊接钢管 DN40 | m | 0.027 | 13.55
168 | 172508021.1 | PVC-U排水管 Φ100 | m | 475.844 | 20.37
169 | 172703000 | 橡胶管 | m | 1.35 | 6.02
170 | 173129001 | 泵管 Φ150 | kg | 1.215 | 4.87
171 | 182501007 | 塑料管卡 de75 | 个 | 0.079 | 2.15
172 | 213327002 | 透气帽(铅丝球) DN75 | 个 | 0.013 | 0.97
173 | 290216002 | 铁垫板 | kg | 0.533 | 3.01
174 | 310301004 | 底瓦4# 260×175 | 张 | 721.5 | 1.07
175 | 310302004 | 盖瓦4# 220×110 | 张 | 690.975 | 1.07
176 | 310506006 | 宝珠7# 600 | 座 | 1 | 62.05
177 | 310904001.1 | 240X30X20小青砖 | 百块 | 0.626 | 177
178 | 310915001 | 土青砖 220×105×42 | 千块 | 1.68 | 1770
179 | 310915001.1 | 土青砖 200*100*60 | 千块 | 0.102 | 1150
180 | 311101001.1 | 小青瓦(盖) 200×200×13 | 百张 | 52.205 | 50
181 | 311101002 | 小青瓦(底) 200×200×13 | 百张 | 35.06 | 50
182 | 311101002 | 小青瓦(底) 200×200×13 | 百张 | 1.439 | 140
183 | 311101002 | 小青瓦(底) 200×200×13 | 百张 | 3.6 | 140
184 | 311101003 | 小青瓦大号滴水 | 百张 | 0.06 | 280
185 | 311102001 | 筒瓦1# 160×295 | 百张 | 0.42 | 150
主要材料及价格表
工程名称:陆川县古城镇北豆村流冲坡水库移民美丽移民村项目 |  |  |  | 第6页 共13页
序号 | 材料编码 | 项目名称及规格、型号等特殊要求 | 单位 | 数量 | 单价（元）
186 | 311102002 | 筒瓦2# 140×280 | 百张 | 0.355 | 130
187 | 311103002 | 沟头筒瓦2# | 百张 | 0.06 | 185.84
188 | 311701006 | 黑涂料 | kg | 0.55 | 23.23
189 | 311701006 | 黑涂料 | kg | 0.3 | 21.37
190 | 322701002 | 化肥【复合肥、尿素等】 | kg | 27.6 | 3.85
191 | 322703001 | 农药 | kg | 3.605 | 28.9
192 | 322901001 | 种植土 |  | 28.635 | 30.8
193 | 323302001 | 支撑器 | 套 | 11.22 | 27.88
194 | 333101001.1 | 柳桉防腐木桩 |  | 0.626 | 2959.54
195 | 340903001 | 纸筋 | kg | 0.02 | 0.68
196 | 341101001 | 水 |  | 1567.763 | 4.27
197 | 341101001 | 水 |  | 1.056 | 4.27
198 | 341104001 | 煤 | t | 0.081 | 541.59
199 | 341105003 | 木柴 | kg | 286.328 | 0.44
200 | 341508001 | 其他材料费 | 元 | 4124.548 | 0.9
201 | 341508003 | 其他材料费 | 元 | 259.292 | 0.88
202 | 341508006 | 其他材料费 | 元 | 25.938 | 0.9
203 | 350102003 | 组合钢模板 | kg | 2921.715 | 5.31
204 | 350103001 | 胶合板模板 1830×915×18 | ㎡ | 192.004 | 34.9
205 | 350103001 | 胶合板模板1830×915×18 | ㎡ | 8.609 | 34.9
206 | 350103001 | 胶合板模板1830×915×18 | ㎡ | 6.3 | 34.9
207 | 350103001 | 胶合板模板 1830×915×18 | ㎡ | 46.314 | 34.9
208 | 350104002 | 复合木模板面板 | ㎡ | 0.002 | 28.32
209 | 350201001 | 模板钢支撑 | kg | 24.079 | 4.97
210 | 350202001 | 模板支撑钢管及扣件 | kg | 9893.819 | 4.97
211 | 350203001 | 零星卡具 | kg | 1173.872 | 4.16
212 | 350302001 | 回转扣件 | 个 | 7.083 | 5.35
213 | 350302003 | 直角扣件 | 个 | 70.96 | 5.53
214 | 350303001 | 脚手架焊接钢管48.3×3.6 | t | 0.161 | 3471.98
215 | 350303001 | 脚手架焊接钢管 Φ48.3×3.6 | t | 0.442 | 3471.98
216 | 350305001 | 金属脚手架底座 | 个 | 11.939 | 5.21
217 | 350307002 | 竹脚手板 | ㎡ | 97.823 | 22.12
218 | 350501001 | 安全网 | ㎡ | 43.841 | 4.77
219 | 360108001.1 | 球墨铸铁雨水箅子 750*450 | 个 | 3.03 | 467.8
220 | 370501003 | 枕木 |  | 0.24 | 927.43
221 | 370905008 | 钢垫板 2.5～5mm | kg | 30 | 3.01
222 | 390101001 | 脚手架钢管（租赁） | t·天 | 37.506 | 3
主要材料及价格表
工程名称:陆川县古城镇北豆村流冲坡水库移民美丽移民村项目 |  |  |  | 第7页 共13页
序号 | 材料编码 | 项目名称及规格、型号等特殊要求 | 单位 | 数量 | 单价（元）
223 | 390101002 | 扣件综合（租赁） | 100套·天 | 36.364 | 1.05
224 | 390101004 | 底座（租赁） | 100个·天 | 4.814 | 1.05
225 | 390101005 | 钢笆子（钢筋网脚手板）（租赁·天） | 100㎡·天 | 10.182 | 3
226 | 800101006 | 水泥砂浆中砂M7.5 |  | 0.042 | 170.57
227 | 800102003 | 水泥砂浆1:2 |  | 0.008 | 408.57
228 | B-C.1 | 球场面层 材料费 | ㎡ | 287 | 45
229 | B-C.1 | 党建文化小品造型一 材料费 | 套 | 1 | 7366
230 | B-C.1 | 装饰宜传标语 材料费 | 块 | 1 | 380
231 | B-C.1 | 叠瓦镂空花艺200*200*11mm | ㎡ | 1.32 | 310
232 | B-C.1 | 反滤包 材料费 | 个 | 529 | 25
233 | B-C.1 | 地脚螺栓M18*700 材料费 | 个 | 240 | 4.48
234 | B-C.1 | 竹编手绘簸箕 材料费 | 个 | 8 | 32
235 | B-C.1 | 叠瓦镂空花艺 材料费 | ㎡ | 0.58 | 200
236 | B-C.1 | 宜传栏A 材料费 | 块 | 1 | 4890
237 | B-C.2 | 450*450亚克力红色字体 材料费 | 个 | 14 | 96
238 | B-C.2 | 党建文化小品造型二 材料费 | 套 | 1 | 4752
239 | B-C.2 | 宜传栏B 材料费 | 块 | 1 | 2030
240 | B-C.2 | 价值观标牌 材料费 | 块 | 10 | 480
241 | B-C.2 | 复古陶瓷花盆 材料费 | 个 | 6 | 80
242 | B-C.2 | 宣传栏 材料费 | 块 | 2 | 1500
243 | B-C.2 | 成品深灰色铜字，字高300mm | 个 | 10 | 285
244 | B-C.3 | 石磨盘（大） 材料费 | 个 | 2 | 359
245 | B-C.3 | 镀锌板户外花草牌 材料费 | 块 | 3 | 160
246 | B-C.3 | 木花箱 材料费 | 个 | 2 | 310
247 | B-C.3 | 反滤层铺筑 | 个 | 1 | 25
248 | B-C.3 | 成品深灰色铜字“移民新村”，字高200mm 材料费 | 个 | 8 | 190
249 | B-C.3 | 宜传栏C 材料费 | 块 | 1 | 3888
250 | B-C.4 | 地脚螺栓M20*500 材料费 | 套 | 18 | 4.07
251 | B-C.4 | 成品“水库移民”阳雕，朱红色亚克力板(50厚) | 元 | 4 | 96
252 | B-C.4 | 成品垃圾分类点 材料费 | 元 | 1 | 3000
253 | B-C.4 | 成品石花钵 材料费 | 个 | 3 | 100
254 | B-C.5 | 宜传栏E 材料费 | 块 | 1 | 1512
255 | B-C.5 | 高成品瓦缸高600mm | 个 | 1 | 145
256 | B-C.5 | 成品加盖带轮塑料垃圾桶 材料费 | 元 | 4 | 70
257 | B-C.5 | 叠瓦镂空花艺 材料费 | ㎡ | 0.43 | 310
258 | B-C.6 | 铺仿古瓦片做艺术造型（结构胶粘固） 材料费 | ㎡ | 0.49 | 80
259 | B-C.6 | 2厚耐候钢板字折弯20 材料费 | 元 | 0.83 | 80
主要材料及价格表
工程名称:陆川县古城镇北豆村流冲坡水库移民美丽移民村项目 |  |  |  | 第8页 共13页
序号 | 材料编码 | 项目名称及规格、型号等特殊要求 | 单位 | 数量 | 单价（元）
260 | B-C.6 | 400×100mm厚 深灰色亚克力板 | ㎡ | 5.52 | 4671.42
261 | B-C.6 | 宜传栏D 材料费 | 块 | 1 | 7776
262 | B-C.7 | 材料费 | 元 | 8.18 | 159.29
263 | B-C.7 | 50×30mm 仿木纹亚克力条 | ㎡ | 1.14 | 1641.44
264 | B-C.7 | 竹艺小品 | 元 | 3.64 | 20.2
265 | B-C.7 | 叠瓦镂空花艺 材料费 | 元 | 2.33 | 310
266 | B-C.8 | 高成品瓦缸高300mm | 个 | 1 | 45
267 | B-C.8 | 木围栏 材料费 | 个 | 1 | 400
268 | B-C.9 | 成品“美丽移民村”450*450亚克力红色字体 材料费 | 只 | 5 | 96
269 | B-C.9 | 叠瓦镂空花艺 材料费 | 个 | 1.17 | 310
270 | B-C.10 | 灰塑脊 材料费 | 元 | 2 | 150
271 | B-C.10 | 竹艺 材料费 | m | 2.73 | 80.2
272 | B-C.10 | 仿竹篱笆 材料费 | m | 132.87 | 100
273 | B-C.11 | 80×80mm 深灰色亚克力条 | ㎡ | 0.23 | 3737.14
274 | B-C.12 | 墙面喷（刷）涂料 | ㎡ | 76.14 | 29.7
275 | B-C.12 | 小青瓦片堆放 材料费 | ㎡ | 1.18 | 337.9
276 | S143508001 | 脱模剂 | kg | 131.347 | 3.98
277 | S800102004 | 水泥砂浆1:2.5 |  | 0.093 | 470.82
278 | S800702003 | 水泥防水砂浆（加防水粉5% ） 1: 2. 5 |  | 11.441 | 530.36
279 |  | ◆商品砼◆
280 | 043103002.1 | 碎石 GD40 商品普通砼 C15[商品砼] |  | 0.408 | 383.85
281 | 043104002 | 碎石 GD40 商品普通砼 C15 |  | 0.928 | 383.85
282 | 043104002 | 预拌普通混凝土 C15 |  | 109.876 | 383.85
283 | 043104002 | 预拌普通混凝土 C15[商品砼] |  | 3.652 | 383.85
284 | 043104002.1 | 碎石 GD40 商品普通砼 C15[商品砼] |  | 0.02 | 383.85
285 | 043104002.1 | 预拌普通混凝土 C15[商品砼] |  | 11.084 | 383.85
286 | 043104002.2 | 碎石 GD20 细石商品普通砼 C15[商品砼] |  | 0.02 | 412.98
287 | 043104003 | 预拌普通混凝土 C20 |  | 10.614 | 393.43
288 | 043104003 | 预拌普通混凝土 C20[商品砼] |  | 3.478 | 393.43
289 | 043104003.1 | 预拌普通混凝土 C20[商品砼] |  | 1.425 | 393.43
290 | 043104003.1 | 碎石 GD40 商品普通砼 C20 |  | 0.163 | 393.43
291 | 043104004 | 预拌普通混凝土 C25 |  | 3565.806 | 407.26
292 | 043104004 | 预拌普通混凝土 C25[商品砼] |  | 7.341 | 407.26
293 | 043104004 | 碎石 GD40 商品普通砼 C25 |  | 1.54 | 407.26
294 | 043104004.1 | 预拌普通混凝土 C25[商品砼] |  | 4.243 | 407.26
295 | 043104004.1 | 碎石 GD20 商品普通砼 细石C25 |  | 0.122 | 436.39
296 | 043104004.1 | 预拌普通混凝土 C25 |  | 26.857 | 407.26
主要材料及价格表
工程名称:陆川县古城镇北豆村流冲坡水库移民美丽移民村项目 |  |  |  | 第9页 共13页
序号 | 材料编码 | 项目名称及规格、型号等特殊要求 | 单位 | 数量 | 单价（元）
297 | 043104004.2 | 预拌普通混凝土 C25[商品砼] |  | 226.869 | 407.26
298 | 043104005 | 碎石 GD40 商品普通砼 C30[商品砼] |  | 14.647 | 420.72
299 | 043104005 | 预拌普通混凝土 C30[商品砼] |  | 12.802 | 420.72
300 | 043104005 | 预拌普通混凝土 C30 |  | 6.577 | 420.72
301 | 043104005.1 | 预拌普通混凝土 C30[商品砼] |  | 0.305 | 420.72
302 | 043104005.1 | 碎石 GD40 商品普通砼 C30[商品砼] |  | 0.274 | 420.72
303 | 043104005.1 | 预拌普通混凝土 C30 P6[商品砼] |  | 5.641 | 447.9
304 |  | ◆配合比◆
305 | 800101005 | 水泥砂浆中砂M5 |  | 4.887 | 251.11
306 | 800101006 | 水泥砂浆中砂M7.5 |  | 1.96 | 272.14
307 | 800101006 | 水泥砂浆中砂M7.5 |  | 6.611 | 272.14
308 | 800101007 | 水泥砂浆中砂M10 |  | 0.534 | 292.75
309 | 800101007 | 水泥砂浆中砂M10 |  | 3.522 | 292.75
310 | 800101007 | 水泥砂浆中砂M10 |  | 0.207 | 292.75
311 | 800101015 | 水泥砂浆中砂M7.5 |  | 0.17 | 272.06
312 | 800101015 | 水泥砂浆中砂M7.5 |  | 0.786 | 263.5
313 | 800101015 | 水泥砂浆中砂M7.5 |  | 8.945 | 272.14
314 | 800101015 | 水泥砂浆中砂M7.5 |  | 0.066 | 272.14
315 | 800102001.1 | 白色水泥砂浆 1∶1 |  | 0.034 | 594.05
316 | 800102003 | 水泥砂浆 1∶2 |  | 2.088 | 385.31
317 | 800102003 | 水泥砂浆 1∶2 |  | 0.08 | 385.31
318 | 800102003 | 水泥砂浆 1∶2 |  | 0.012 | 385.31
319 | 800102004 | 水泥砂浆 1∶2.5 |  | 3.413 | 372.49
320 | 800102004 | 水泥砂浆 1∶2.5 |  | 9.303 | 372.49
321 | 800102005 | 水泥砂浆 1∶3 |  | 0.027 | 338.75
322 | 800102005 | 水泥砂浆 1∶3 |  | 0.012 | 338.75
323 | 800102005 | 水泥砂浆 1∶3 |  | 1.686 | 338.75
324 | 800102006 | 水泥砂浆 1∶4 |  | 0.737 | 296.77
325 | 800301005 | 水泥石灰砂浆中砂M7.5 |  | 0.023 | 298.57
326 | 800301012 | 水泥石灰砂浆中砂M5 |  | 0.678 | 299.22
327 | 800301013 | 水泥石灰砂浆中砂M7.5 |  | 0.374 | 207.25
328 | 800302003 | 石灰砂浆 1∶3 |  | 0.165 | 280.77
329 | 800702002 | 水泥防水砂浆(加防水粉5％) 1∶2 |  | 1.717 | 476.75
330 | 800702003 | 水泥防水砂浆(加防水粉5％) 1∶2.5 |  | 0.015 | 453.85
331 | 800903001 | 纸筋石灰浆 |  |  | 361.72
332 | 800903001 | 纸筋石灰浆 |  | 0.014 | 359.77
333 | 801101001 | 素水泥浆 |  | 0.074 | 626.48
主要材料及价格表
工程名称:陆川县古城镇北豆村流冲坡水库移民美丽移民村项目 |  |  |  | 第10页 共13页
序号 | 材料编码 | 项目名称及规格、型号等特殊要求 | 单位 | 数量 | 单价（元）
334 | 801102001 | 水泥膏 |  | 0.016 | 779.07
335 | 801302003 | 白水泥白石子浆 1∶2 |  | 0.008 | 972.75
336 |  | ◆主材◆
337 | 040907001Z | 三合土（天然级配） |  | 476.135
338 | 050102101.1 | 20厚南方松防腐木板 |  | 0.126 | 2959.54
339 | 050102102 | 大木枋材 |  | 0.221 | 1000
340 | 172500000.1 | PVC排水管DN75 | m | 0.241 | 12.72
341 | 172902000Z.1 | II级钢筋混凝土企口管 dn600 | m | 30.3 | 154.87
342 | 172902000Z.2 | II级钢筋混凝土企口管 dn300 | m | 12.12 | 85
343 | 172902000Z.3 | II级钢筋混凝土企口管 dn400 | m | 48.48 | 98
344 | 253301001.1 | 一体化太阳能路灯 | 套 | 60.6 | 1079.65
345 | 312501001 | 烧结青砖240×115×53 | 块 | 110.4 | 2.98
346 | 312501001 | 240×115×53仿古青砖砌体 | 块 | 7740.666 | 2.98
347 | 312501001.1 | 240x115x53仿古青砖 | 块 | 225.12 | 2.98
348 | 320101000.1 | 桂花，胸径：4-6cm,株高、冠径：高度180-250cm,冠幅100-150cm | 株 | 2.06 | 326.04
349 | 320101000.2 | 黄槐，胸径：7-8cm,株高、冠径：高度300-350cm,冠幅100-150cm | 株 | 3.09 | 830.71
350 | 320101000.3 | 小叶紫薇，胸径：5-6cm,株高、冠径：高度300-350cm,冠幅100-150cm | 株 | 6.18 | 250
351 | 320301000.1 | 红花继木，高：25cm,冠幅20cm,36株/㎡ | 株 | 111.24 | 3.63
352 | 320301000.2 | 福建茶，高：15-20cm,冠幅15-20cm,46株/㎡ | 株 | 236.9 | 1.46
353 | 320301000.3 | 黄金叶，高：25cm,冠幅20cm,36株/m | 株 | 296.64 | 2.75
354 | 320301000.4 | 三角梅，高：80cm,冠幅：80cn | 株 | 8.24 | 60.14
355 | 320301000.5 | 红花继木球，高：100cm-100cm,冠幅：100cm-100cm | 株 | 10.3 | 116.66
356 | 320301000.6 | 非洲茉莉，高：100cm,冠幅：100cm | 株 | 8.24 | 116.34
357 | 320701000.1 | 马尼拉草 | ㎡ | 48.3 | 8.68
358 | B-Z.4 | 石磨盘（小） 主材费 | 个 | 1 | 260
359 |  | ◆机械台班组成◆
360 | 000301001 | 机械台班人工费 | 元 | 0.584 | 1.5
361 | 000502002 | 2023安装机械第一类费用 | 元 | 335.82 | 1
362 | 000701002 | 市政机械台班人工费 | 元 | 2150.103 | 1
363 | 000701003 | 市政机械第一类费用 | 元 | 18216.608 | 1
364 | 000903001 | 机械台班人工费 | 元 | 955.201 | 1
365 | 000903002 | 机械第一类费用 | 元 | 1333.078 | 1
366 | 002401001 | 机械台班人工费 | 元 | 27921.044 | 1
367 | 140301004 | 汽油 92# | kg | 449.184 | 8.69
368 | 140301004 | 汽油92# | kg | 24.634 | 8.69
369 | 140301004 | 国V汽油 92# | kg | 184.818 | 8.69
主要材料及价格表
工程名称:陆川县古城镇北豆村流冲坡水库移民美丽移民村项目 |  |  |  | 第11页 共13页
序号 | 材料编码 | 项目名称及规格、型号等特殊要求 | 单位 | 数量 | 单价（元）
370 | 140304001 | 轻柴油 0# | kg | 5165.868 | 7.12
371 | 140304001 | 轻柴油0# | kg | 162.812 | 7.12
372 | 341103001 | 电 | kW·h | 275.311 | 0.88
373 | 341103001 | 电 | kW.h | 3743.149 | 0.88
374 | 994701003 | 停滞费 | 元 | 0.608
375 | 994701004 | 折旧费 | 元 | 7875.071 | 1
376 | 994701004 | 折旧费 | 元 | 0.024 | 0.85
377 | 994701005 | 检修费 | 元 | 1678.22 | 1
378 | 994701005 | 大修理费 | 元 | 0.005 | 0.85
379 | 994701006 | 维护费 | 元 | 5550.576 | 1
380 | 994701006 | 经常修理费 | 元 | 0.021 | 0.9
381 | 994701007 | 安拆及场外运输费 | 元 | 725.001 | 1
382 | 994701008 | 其他费 | 元 | 925.882 | 1
383 |  | ◆机械◆
384 | 341509003 | 其他机械费 | 元 | 0.014 | 0.9
385 | 990101005 | 履带式液压单斗挖掘机 斗容量 1m3 | 台班 | 0.429 | 1321.28
386 | 990101005 | 履带式单斗液压挖掘机 斗容量1 | 台班 | 0.197 | 1441.84
387 | 990506001 | 混凝土振捣器平板式 | 台班 | 1.821 | 11.11
388 | 990506001 | 混凝土振捣器 平板式 | 台班 | 0.604 | 11.12
389 | 990506002 | 混凝土振捣器插入式 | 台班 | 0.001 | 10.94
390 | 990506002 | 混凝土振捣器 插入式 | 台班 | 140.977 | 10.94
391 | 990507004 | 混凝土输送泵输送量 20m3/h | 台班 | 0.021 | 406.42
392 | 990509001 | 灰浆搅拌机[拌筒容量200L] | 台班 | 0.008 | 125.26
393 | 990509001 | 灰浆搅拌机输送量 200m3/h | 台班 | 2.369 | 17.37
394 | 990509001 | 灰浆搅拌机 拌筒容量200L | 台班 | 0.88 | 17.37
395 | 990509001 | 灰浆搅拌机 拌筒容量200L | 台班 | 6.067 | 17.37
396 | 990516001 | 干混砂浆罐式搅拌机 公称储量20000L | 台班 | 1.171 | 66.06
397 | 990701004 | 履带式推土机 功率75kW | 台班 | 1.61 | 919.56
398 | 990701005 | 履带式推土机 功率90kW | 台班 | 2.568 | 1016.94
399 | 990701006 | 履带式推土机 功率105kW | 台班 | 0.277 | 1072.31
400 | 990703002 | 轮胎式装载机 斗容量1 | 台班 | 0.001 | 706.68
401 | 990704004 | 载重汽车 装载质量4t | 台班 | 16.946 | 548.73
402 | 990704005 | 载重汽车装载质量5t | 台班 | 1.109 | 560.52
403 | 990704005 | 载重汽车 装载质量5t | 台班 | 0.258 | 560.52
404 | 990704006 | 载重汽车 装载质量6t | 台班 | 1.1 | 577.55
405 | 990704007 | 载重汽车 装载质量8t | 台班 | 0.854 | 645.23
406 | 990704012 | 载重汽车 装载质量20t | 台班 | 0.63 | 1016.57
主要材料及价格表
工程名称:陆川县古城镇北豆村流冲坡水库移民美丽移民村项目 |  |  |  | 第12页 共13页
序号 | 材料编码 | 项目名称及规格、型号等特殊要求 | 单位 | 数量 | 单价（元）
407 | 990705004 | 自卸汽车 装载质量5t | 台班 | 0.356 | 654.32
408 | 990705004 | 自卸汽车 装载质量5t | 台班 | 0.893 | 654.32
409 | 990705006 | 自卸汽车 装载质量10t | 台班 | 0.235 | 781.14
410 | 990705007 | 自卸汽车装载质量12t | 台班 | 6.575 | 823.71
411 | 990705007 | 自卸汽车 装载质量12t | 台班 | 33.219 | 823.71
412 | 990706001 | 机动翻斗车 装载质量1t | 台班 | 3.413 | 322.98
413 | 990707004 | 平板拖车组 装载质量20t | 台班 | 0.009 | 945.4
414 | 990707006 | 平板拖车组 装载质量30t | 台班 | 0.63 | 1130.71
415 | 990712002 | 平地机功率 120kW | 台班 | 6.721 | 1044.28
416 | 990902001 | 门式起重机提升质量5t | 台班 | 0.044 | 392.06
417 | 990902002 | 门式起重机 提升质量10t | 台班 | 0.047 | 481.81
418 | 990903001 | 汽车式起重机 提升质量5t | 台班 | 0.037 | 570.69
419 | 990903002 | 汽车式起重机 提升质量8t | 台班 | 3.132 | 763.74
420 | 990903004 | 汽车式起重机 提升质量12t | 台班 | 0.016 | 894.17
421 | 990903004 | 汽车式起重机提升质量12t | 台班 | 2.622 | 894.17
422 | 990903007 | 汽车式起重机 提升质量25t | 台班 | 0.006 | 1197.85
423 | 990907002 | 叉式起重机 提升质量5t | 台班 | 0.013 | 578.14
424 | 991301003 | 钢轮内燃压路机 工作质量 12t | 台班 | 0.244 | 659.97
425 | 991302002 | 钢轮振动压路机工作质量8t | 台班 | 1.509 | 669.04
426 | 991302005 | 钢轮振动压路机工作质量15t | 台班 | 14.012 | 1200.66
427 | 991305001 | 电动夯实机 夯击能量 250N.m | 台班 | 1.149 | 27.45
428 | 991305001 | 电动夯实机 夯击能力 250Nm | 台班 | 0.297 | 27.45
429 | 991308001 | 手扶式振动压实机工作质量1t | 台班 | 3.135 | 66.49
430 | 991316001 | 混凝土切缝机 功率7.5KW | 台班 | 11.316 | 34.01
431 | 991317001 | 刻纹机 | 台班 | 10.763 | 53.39
432 | 991701001 | 钢筋调直机 直径14mm | 台班 | 1.531 | 33.52
433 | 991701001 | 钢筋调直机直径 14mm | 台班 | 0.232 | 33.52
434 | 991702001 | 钢筋切断机直径 40mm | 台班 | 0.149 | 44.07
435 | 991702001 | 钢筋切断机 直径40mm | 台班 |  | 44.07
436 | 991702001 | 钢筋切断机 直径40mm | 台班 | 1.35 | 44.07
437 | 991703001 | 钢筋弯曲机直径 40mm | 台班 | 0.3 | 24.68
438 | 991703001 | 钢筋弯曲机 直径 40mm | 台班 | 0.001 | 24.68
439 | 991703001 | 钢筋弯曲机 直径40mm | 台班 | 2.846 | 24.68
440 | 991909002 | 摇臂钻床 钻孔直径 50mm | 台班 | 0.023 | 21.27
441 | 991921001 | 型钢剪断机 剪断宽度500mm | 台班 | 0.017 | 98.46
442 | 992101001 | 木工圆锯机直径 500mm | 台班 | 3.695 | 29.64
443 | 992101001 | 木工圆锯机 直径500mm | 台班 | 50.411 | 29.64
主要材料及价格表
工程名称:陆川县古城镇北豆村流冲坡水库移民美丽移民村项目 |  |  |  | 第13页 共13页
序号 | 材料编码 | 项目名称及规格、型号等特殊要求 | 单位 | 数量 | 单价（元）
444 | 992102003 | 木工平刨床 刨削宽度 500mm | 台班 | 0.027 | 25.45
445 | 992103001 | 木工单面压刨床 刨削宽度600mm | 台班 | 0.771 | 37.08
446 | 992302001 | 石料切割机 5.5KW以内 | 台班 | 0.363 | 28.79
447 | 992304001 | 半自动切割机 厚度100mm | 台班 | 0.006 | 99.27
448 | 992501002 | 交流电弧焊机 容量30kV·A | 台班 | 0.242 | 87.87
449 | 992501003 | 交流电弧焊机 容量32kV·A | 台班 | 0.545 | 96.19
450 | 992501005 | 交流电弧焊机 容量42kV·A | 台班 | 0.201 | 136.87
451 | 992502005 | 直流电弧焊机 功率 20kW | 台班 | 1.003 | 80.7
452 | 992509003 | 对焊机 容量75kV·A | 台班 | 0.334 | 128.71
453 | 992510001 | 电渣焊机 电流1000A | 台班 | 0.043 | 179.29
454 | 992701001 | 电焊条烘干箱 容量45×35×45（c） | 台班 | 0.108 | 15.5
455 | 993101003 | 洒水车 罐容量 10000L | 台班 | 1.23 | 568.24
456 | 993101003 | 洒水车罐容量 10000L | 台班 | 2.22 | 704.83
457 | 993301001 | 履带式液压岩石破碎机 | 台班 | 4.645 | 1635.42
458 | 993701001 | 高架车 9m | 台班 | 3 | 540.09
459 | 993705001 | 打药车（汽车式） 2t | 台班 | 0.479 | 442.36
460 | 993706001 | 绿篱机 | 台班 | 0.18 | 32.6
461 | 993707001 | 背式打草机 | 台班 | 0.11 | 41.29
462 | 993708001 | 推式打草机 | 台班 | 0.46 | 72.66
463 | 994301005 | 电动空气压缩机 排气量10/min | 台班 | 0.017 | 419.62
464 | 994701001 | 其他机械费 | 元 | 0.023 | 0.9
465 | S990101006 | 履带式单斗液压挖掘机斗容量 1.25m3 | 台班 | 7.862 | 1689.03
466 | S990506001 | 混凝土振捣器平板式 | 台班 | 37.579 | 11.11
467 | S990704010 | 载重汽车装载质量15t | 台班 | 0.63 | 928.43
468 | S992102003 | 木工平刨床刨削宽度 500mm | 台班 | 45.587 | 25.45
469 |  | 合 计