## 封-2招标控制价
陆川县古城镇北豆村上垌美丽移民村项目
工程
招 标 控 制 价
招 标 人:
(单位盖章)
造价咨询人:
(单位盖章)
软件名称及版本号:博奥云计价软件
| 工程计价软件测评合格编号:2019J02 |  |  | 封-1

## 扉-2招标控制价
陆川县古城镇北豆村上垌美丽移民村项目
工程
招 标 控 制 价
招标控制价 |  | (小写): |  | 3693411.05元
|  | (大写): |  | 叁佰陆拾玖万叁仟肆佰壹拾壹元零伍分
招标人: |  |  |  |  | 造价咨询人:
|  |  | (单位盖章) |  |  | (单位资质专用章)
法定代表人 或其授权人: |  |  |  |  | 法定代表人 或其授权人:
|  |  | (签字或盖章) |  |  | (签字或盖章)
编制人: |  |  |  |  | 复核人:
|  |  | (造价人员签字) |  |  | (造价工程师签字盖专用章)
编制时间: |  |  |  |  | 复核时间:
扉-2

## 表-01总说明
总 说 明
工程名称:陆川县古城镇北豆村上垌美丽移民村项目 | 第1页 共1页
一、工程概况
1、建设单位：陆川县生态移民发展中心；
2、设计单位：信宇腾远规划设计有限公司；
3、预算编制单位：广西建都工程项目管理有限公司；
4、工程概况：本工程为陆川县古城镇北豆村上垌美丽移民村项目 ，建设地点位于陆川县古城镇北豆村；主要建设内容包含新建廊架、休息亭、六角亭、四角亭，村石，移民标志牌，村史简介牌、宣传栏、路灯工程、垃圾分类点、挡土墙水沟工程、篮球场(改造工程)、铺装、硬化、清理工程、矮墙一、仿木栏杆、标语、户外标识牌、健身器材、石凳、墙面彩绘等。
5、资金来源：桂财农[2024]107号资金2440万元本项目可用资金400万元。
二、审定依据
（一）国家有关投资计划、财政预算、财务、会计、财政投资评审、经济合同和工程建设的法律、法规及规章制度等与工程项目相关的规定。现行配套的有关预算文件；标准、规范和有关技术资料。
（二）建设单位提供的资料
1、由信宇腾远规划设计有限公司设计的《陆川县古城镇北豆村上垌美丽移民村项目》施工图纸。
2、由广西建都工程项目管理有限公司编制工程预算价。
（三）计价依据
（1）《建设工程工程量清单计价规范》（GB50500-2013）。
（2）《建设工程工程量清单计价规范》（GB50500-2013）广西壮族自治区实施细则。
（3）《建设工程工程量计算规范(GB50854～GB50862-2013)广西壮族自治区实施细则》（修订本）。
（4）2024年《广西壮族自治区建筑装饰装修工程消耗量定额》。
（5）2021年《广西壮族自治区园林绿化及仿古建筑工程消耗量定额》。
（6）2023年《广西壮族自治区安装工程消耗量定额》。
（7）2022年《广西壮族自治区市政工程消耗量定额》。
（8）2016年《广西壮族自治区建设工程费用定额》。
（9）广西壮族自治区住房和城乡建设厅文件（桂建标【2013】47号）关于调整安装市政等工程费用定额有关规定的文件。
（10）广西壮族自治区住房和城乡建设厅文件（桂建标【2016】16号）自治区住房城乡建设厅关于颁布2016年《广西壮族自治区建设工程费用定额》的通知。
（11）广西壮族自治区住房和城乡建设厅文件（桂建标【2016】17号）自治区住房城乡建设厅关于建筑业实施营业税改增值税后广西壮族自治区建设工程计价依据调整的通知。
（12）《自治区住房城乡建设厅关于调整建设工程计价增值税税率的通知》（桂建标 [2019]12号）。
（13）《关于调整建设工程定额人工费及有关费率的通知》（桂建标〔2023〕7号）。
（14）《关于广西壮族自治区人民政府关于印发广西壮族自治区建筑安装工程劳动保险费管理办法的通知》（桂政发〔2012〕42号）。
（四）材料价格：
材料价格参照《玉林建设工程造价信息》2025年第6期公布的陆川信息价格（除税价）计算，陆川信息价没有的则参考同期玉林市信息价（除税价）或南宁信息价及市场询价。
三、其他说明
1、本次审核根据建设单位提供的设计图纸，及采用陆川县信息价进行计算。本次主要是对送审单价进行审核，工程量按照设计图纸、工程实施方案及编制说明进行审量。如实际施工与施工图设计不符，建设单位需完善相关审批手续。
2、本预算价所有砂均采用机制砂，在项目实施过程中确实有使用到河砂的，按实际情况签证进行材料价格补差。。
表-01

## 表-02建设项目招标控制价汇总表
建设项目预算价汇总表
工程名称:陆川县古城镇北豆村上垌美丽移民村项目 |  |  | 第1页 共1页
序号 | 单项工程名称 | 金额(元) | 其中:(元)
|  |  | 暂估价 | 安全文明 施工费
1.1 | 陆川县古城镇北豆村上垌美丽移民村项目 | 3693411.05 | 7372.08 | 91214.2
| 预算价合计 | 3693411.05 | 7372.08 | 91214.2
表-02

## 表-03单项工程招标控制价汇总表
单项工程预算价汇总表
工程名称:陆川县古城镇北豆村上垌美丽移民村项目 |  |  | 第1页 共1页
序号 | 单位工程名称 | 金额(元) | 其中:(元)
|  |  | 暂估价 | 安全文明 施工费
1.1.1 | 清理工程 | 143642.49 | 286.71 | 12583.35
1.1.2 | 铺装、硬化 | 1681333.77 | 3355.96 | 31335.21
1.1.3 | 六角亭(一) | 78801.73 | 157.29 | 1301.38
1.1.4 | 六角亭(二) | 78801.73 | 157.29 | 1301.38
1.1.5 | 四角亭(一) | 84012.35 | 167.69 | 1106.61
1.1.6 | 四角亭(二) | 84012.35 | 167.69 | 1106.61
1.1.7 | 连廊(一) | 62079.91 | 123.91 | 725.11
1.1.8 | 连廊(二) | 62079.91 | 123.91 | 725.11
1.1.9 | 廊架 | 51532.96 | 102.86 | 1963.55
1.1.10 | 雕塑景石 | 16983.92 | 33.9 | 248.04
1.1.11 | 移民标志牌、村史简介牌 | 48628.59 | 97.06 | 888.9
1.1.12 | 宣传牌 | 36957.3 | 73.77 | 1209.53
1.1.13 | 垃圾分类点 | 18859.62 | 37.64 | 363.26
1.1.14 | 挡土墙、水沟、仿木栏杆 | 890744.9 | 1777.93 | 30315
1.1.15 | 路灯工程 | 60050.57 | 119.86 | 1141.1
1.1.16 | 矮墙一、仿竹栏杆 | 133220.47 | 265.91 | 1534.44
1.1.17 | 篮球场(改造)工程 | 90694.1 | 181.03 | 844.18
1.1.18 | 标语、户外标识牌 | 34526.66 | 68.92 | 846.07
1.1.19 | 健身器材 | 11433.39 | 22.82 | 78.7
1.1.20 | 石凳 | 3097.24 | 6.18 | 37.04
1.1.21 | 墙面彩绘 | 21917.09 | 43.75 | 1559.63
| 预算价合计 | 3693411.05 | 7372.08 | 91214.2
表-03

## 表-04单位工程招标控制价汇总表
单位工程预算价汇总表
工程名称:陆川县古城镇北豆村上垌美丽移民村项目 |  | 第1页 共5页
序号 | 汇总内容 | 金额(元) | 备注
清理工程
1 | 分部分项工程和单价措施项目费用合计 | 126997.43
1.1 | 其中:暂估价
2 | 总价措施项目费用合计 | 16358.35
2.1 | 其中:安全文明施工费 | 12583.35
3 | 其他项目费用合计 | 286.71
4 | 建筑安装工程费=1+2+3 | 143642.49
铺装、硬化
1 | 分部分项工程和单价措施项目费用合计 | 1637242.03
1.1 | 其中:暂估价
2 | 总价措施项目费用合计 | 40735.78
2.1 | 其中:安全文明施工费 | 31335.21
3 | 其他项目费用合计 | 3355.96
4 | 建筑安装工程费=1+2+3 | 1681333.77
六角亭(一)
1 | 分部分项工程和单价措施项目费用合计 | 76072.3
1.1 | 其中:暂估价
2 | 总价措施项目费用合计 | 2572.14
2.1 | 其中:安全文明施工费 | 1301.38
3 | 其他项目费用合计 | 157.29
4 | 建筑安装工程费=1+2+3 | 78801.73
六角亭(二)
1 | 分部分项工程和单价措施项目费用合计 | 76072.3
1.1 | 其中:暂估价
2 | 总价措施项目费用合计 | 2572.14
2.1 | 其中:安全文明施工费 | 1301.38
3 | 其他项目费用合计 | 157.29
4 | 建筑安装工程费=1+2+3 | 78801.73
四角亭(一)
1 | 分部分项工程和单价措施项目费用合计 | 81659.97
1.1 | 其中:暂估价
2 | 总价措施项目费用合计 | 2184.69
2.1 | 其中:安全文明施工费 | 1106.61
3 | 其他项目费用合计 | 167.69
4 | 建筑安装工程费=1+2+3 | 84012.35
四角亭(二)
表-04
单位工程预算价汇总表
工程名称:陆川县古城镇北豆村上垌美丽移民村项目 |  | 第2页 共5页
序号 | 汇总内容 | 金额(元) | 备注
1 | 分部分项工程和单价措施项目费用合计 | 81659.97
1.1 | 其中:暂估价
2 | 总价措施项目费用合计 | 2184.69
2.1 | 其中:安全文明施工费 | 1106.61
3 | 其他项目费用合计 | 167.69
4 | 建筑安装工程费=1+2+3 | 84012.35
连廊(一)
1 | 分部分项工程和单价措施项目费用合计 | 60540.65
1.1 | 其中:暂估价
2 | 总价措施项目费用合计 | 1415.35
2.1 | 其中:安全文明施工费 | 725.11
3 | 其他项目费用合计 | 123.91
4 | 建筑安装工程费=1+2+3 | 62079.91
连廊(二)
1 | 分部分项工程和单价措施项目费用合计 | 60540.65
1.1 | 其中:暂估价
2 | 总价措施项目费用合计 | 1415.35
2.1 | 其中:安全文明施工费 | 725.11
3 | 其他项目费用合计 | 123.91
4 | 建筑安装工程费=1+2+3 | 62079.91
廊架
1 | 分部分项工程和单价措施项目费用合计 | 49227.89
1.1 | 其中:材料暂估价
2 | 总价措施项目费用合计 | 2202.21
2.1 | 其中:安全文明施工费 | 1963.55
3 | 其他项目费用合计 | 102.86
4 | 建筑安装工程费=1+2+3 | 51532.96
雕塑景石
1 | 分部分项工程和单价措施项目费用合计 | 16453.94
1.1 | 其中:暂估价
2 | 总价措施项目费用合计 | 496.08
2.1 | 其中:安全文明施工费 | 248.04
3 | 其他项目费用合计 | 33.9
4 | 建筑安装工程费=1+2+3 | 16983.92
移民标志牌、村史简介牌
1 | 分部分项工程和单价措施项目费用合计 | 47534.58
表-04
单位工程预算价汇总表
工程名称:陆川县古城镇北豆村上垌美丽移民村项目 |  | 第3页 共5页
序号 | 汇总内容 | 金额(元) | 备注
1.1 | 其中:材料暂估价
2 | 总价措施项目费用合计 | 996.95
2.1 | 其中:安全文明施工费 | 888.9
3 | 其他项目费用合计 | 97.06
4 | 建筑安装工程费=1+2+3 | 48628.59
宣传牌
1 | 分部分项工程和单价措施项目费用合计 | 35526.97
1.1 | 其中:材料暂估价
2 | 总价措施项目费用合计 | 1356.56
2.1 | 其中:安全文明施工费 | 1209.53
3 | 其他项目费用合计 | 73.77
4 | 建筑安装工程费=1+2+3 | 36957.3
垃圾分类点
1 | 分部分项工程和单价措施项目费用合计 | 18414.56
1.1 | 其中:材料暂估价
2 | 总价措施项目费用合计 | 407.42
2.1 | 其中:安全文明施工费 | 363.26
3 | 其他项目费用合计 | 37.64
4 | 建筑安装工程费=1+2+3 | 18859.62
挡土墙、水沟、仿木栏杆
1 | 分部分项工程和单价措施项目费用合计 | 849557.46
1.1 | 其中:暂估价
2 | 总价措施项目费用合计 | 39409.51
2.1 | 其中:安全文明施工费 | 30315
3 | 其他项目费用合计 | 1777.93
4 | 建筑安装工程费=1+2+3 | 890744.9
路灯工程
1 | 分部分项工程和单价措施项目费用合计 | 58322.8
1.1 | 其中:材料暂估价
2 | 总价措施项目费用合计 | 1607.91
2.1 | 其中:安全文明施工费 | 1141.1
3 | 其他项目费用合计 | 119.86
4 | 建筑安装工程费=1+2+3 | 60050.57
矮墙一、仿竹栏杆
1 | 分部分项工程和单价措施项目费用合计 | 130652.9
1.1 | 其中:暂估价
表-04
单位工程预算价汇总表
工程名称:陆川县古城镇北豆村上垌美丽移民村项目 |  | 第4页 共5页
序号 | 汇总内容 | 金额(元) | 备注
2 | 总价措施项目费用合计 | 2301.66
2.1 | 其中:安全文明施工费 | 1534.44
3 | 其他项目费用合计 | 265.91
4 | 建筑安装工程费=1+2+3 | 133220.47
篮球场(改造)工程
1 | 分部分项工程和单价措施项目费用合计 | 89415.64
1.1 | 其中:暂估价
2 | 总价措施项目费用合计 | 1097.43
2.1 | 其中:安全文明施工费 | 844.18
3 | 其他项目费用合计 | 181.03
4 | 建筑安装工程费=1+2+3 | 90694.1
标语、户外标识牌
1 | 分部分项工程和单价措施项目费用合计 | 33534.15
1.1 | 其中:材料暂估价
2 | 总价措施项目费用合计 | 923.59
2.1 | 其中:安全文明施工费 | 846.07
3 | 其他项目费用合计 | 68.92
4 | 建筑安装工程费=1+2+3 | 34526.66
健身器材
1 | 分部分项工程和单价措施项目费用合计 | 11308.26
1.1 | 其中:暂估价
2 | 总价措施项目费用合计 | 102.31
2.1 | 其中:安全文明施工费 | 78.7
3 | 其他项目费用合计 | 22.82
4 | 建筑安装工程费=1+2+3 | 11433.39
石凳
1 | 分部分项工程和单价措施项目费用合计 | 3035.5
1.1 | 其中:暂估价
2 | 总价措施项目费用合计 | 55.56
2.1 | 其中:安全文明施工费 | 37.04
3 | 其他项目费用合计 | 6.18
4 | 建筑安装工程费=1+2+3 | 3097.24
墙面彩绘
1 | 分部分项工程和单价措施项目费用合计 | 20124.13
1.1 | 其中:材料暂估价
2 | 总价措施项目费用合计 | 1749.21
表-04
单位工程预算价汇总表
工程名称:陆川县古城镇北豆村上垌美丽移民村项目 |  | 第5页 共5页
序号 | 汇总内容 | 金额(元) | 备注
2.1 | 其中:安全文明施工费 | 1559.63
3 | 其他项目费用合计 | 43.75
4 | 建筑安装工程费=1+2+3 | 21917.09
工程项目汇总
1 | 分部分项工程和单价措施项目费用合计 | 3563894.08
1.1 | 其中:暂估价
2 | 总价措施项目费用合计 | 122144.89
2.1 | 其中:安全文明施工费 | 91214.2
3 | 其他项目费用合计 | 7372.08
4 | 建筑安装工程费=1+2+3 | 3693411.05
表-04

## 表-08分部分项工程和单价措施项目清单与计价表
分部分项工程和单价措施项目清单与计价表
工程名称:陆川县古城镇北豆村上垌美丽移民村项目 | [5 empty] | 第1页 共36页
序号 | 项目编码 | 项目名称及 项目特征描述 | 计量 单位 | 工程量 | 金额(元)
[5 empty] | 综合单价 | 合 价 | 其中： 暂估价
|  | 清理工程 |  |  |  | 126997.43
|  | 分部分项工程 |  |  |  | 123363.05
| 1. | 土石方工程 |  |  |  | 51808.09
1 | 060104001001 | 清理表土 清除杂草杂木表土30C泥土 |  | 2929.20 | 3.8 | 11130.96
2 | 060104001001 | 清理村内垃圾 |  | 30.00 | 3.55 | 106.5
3 | 040103002001 | 余方弃置 1.废弃料品种:土 2.运距:3km |  | 2959.20 | 13.71 | 40570.63
|  | 旧物拆除 |  |  |  | 43846.65
4 | 011601001001 | 拆除瓦屋 | ㎡ | 1098.00 | 23.05 | 25308.9
5 | 040103002001 | 余方弃置 1.废弃料品种:渣土 2.运距:3km |  | 702.72 | 26.38 | 18537.75
|  | 道路拆除 |  |  |  | 27708.31
6 | 041001001001 | 机械拆除路面 1.路面类型：混凝土 2.厚度：20cm | ㎡ | 1281.84 | 16.34 | 20945.27
7 | 040103002003 | 废渣弃置 1.废弃料品种：石渣 2.运距：3km 3.含装车 |  | 256.37 | 26.38 | 6763.04
|  | 小 计 |  |  |  | 123363.05
|  | ∑人工费 |  |  |  | 18419.08
∑材料费
|  | ∑机械费 |  |  |  | 75662.95
|  | ∑管理费 |  |  |  | 14579.41
|  | ∑利 润 |  |  |  | 5884
|  | 单价措施项目 |  |  |  | 3634.38
| 041106 | 大型机械、设备进出场及安拆、使用 |  |  |  | 3634.38
8 | 041106001001 | 大型机械场外运输费 履带式挖掘机 1.0m3以内 | 台·次 | 1 | 1194.03 | 1194.03
9 | 041106001002 | 大型机械场外运输费 履带式推土机 90kw以内 | 台·次 | 1 | 1273.41 | 1273.41
10 | 041106001003 | 大型机械场外运输费 压路机 | 台·次 | 1 | 1166.94 | 1166.94
|  | 小 计 |  |  |  | 3634.38
|  | ∑人工费 |  |  |  | 300
|  | ∑材料费 |  |  |  | 301.35
|  | ∑机械费 |  |  |  | 1820.95
|  | ∑管理费 |  |  |  | 615.07
|  | ∑利 润 |  |  |  | 296.93
表-08
分部分项工程和单价措施项目清单与计价表
工程名称:陆川县古城镇北豆村上垌美丽移民村项目 | [5 empty] | 第2页 共36页
序号 | 项目编码 | 项目名称及 项目特征描述 | 计量 单位 | 工程量 | 金额(元)
[5 empty] | 综合单价 | 合 价 | 其中： 暂估价
|  | 合 计 |  |  |  | 126997.43
|  | ∑人工费 |  |  |  | 18719.08
|  | ∑材料费 |  |  |  | 301.35
|  | ∑机械费 |  |  |  | 77483.9
|  | ∑管理费 |  |  |  | 15194.48
|  | ∑利 润 |  |  |  | 6180.93
|  | 铺装、硬化 |  |  |  | 1637242.03
|  | 分部分项工程 |  |  |  | 1637242.03
| 3. | 硬化 |  |  |  | 1386568.02
11 | 040202001001 | 路床(槽)整形 | ㎡ | 8922.00 | 3.77 | 33635.94
12 | 040203007001 | 混凝土路面 200厚C30混凝土面层(割缝，沥青填缝) 150厚级配碎石垫层 | ㎡ | 8922.00 | 151.64 | 1352932.08
| 3. | 铺装 |  |  |  | 250674.01
13 | 040204002001 | 生态砖块料铺设 200x100x60厚生态砖(地坪条砖),席纹铺 30厚1:3水泥砂浆找平层 100厚C20混凝土层 150厚级配碎砾石 素土奔实，密实度≥93% | ㎡ | 1403.00 | 178.67 | 250674.01
|  | 小 计 |  |  |  | 1637242.03
|  | ∑人工费 |  |  |  | 167922.48
|  | ∑材料费 |  |  |  | 1159540
|  | ∑机械费 |  |  |  | 71643.38
|  | ∑管理费 |  |  |  | 69441.34
|  | ∑利 润 |  |  |  | 33531.32
单价措施项目
小 计
∑人工费
∑材料费
∑机械费
∑管理费
∑利 润
|  | 合 计 |  |  |  | 1637242.03
|  | ∑人工费 |  |  |  | 167922.48
|  | ∑材料费 |  |  |  | 1159540
|  | ∑机械费 |  |  |  | 71643.38
|  | ∑管理费 |  |  |  | 69441.34
表-08
分部分项工程和单价措施项目清单与计价表
工程名称:陆川县古城镇北豆村上垌美丽移民村项目 | [5 empty] | 第3页 共36页
序号 | 项目编码 | 项目名称及 项目特征描述 | 计量 单位 | 工程量 | 金额(元)
[5 empty] | 综合单价 | 合 价 | 其中： 暂估价
|  | ∑利 润 |  |  |  | 33531.32
|  | 六角亭(一) |  |  |  | 76072.3
|  | 分部分项工程 |  |  |  | 73460.93
|  | A.1 土（石）方工程 |  |  |  | 332.89
14 | 010101002001 | 挖一般土方 1.土壤类别：三类土 2.挖土深度：1.5m以内 |  | 28.69 | 4.33 | 124.23
15 | 010103001001 | 回填方 1.密实度：达到设计要求 2.填方材料品种：利用原土回填 |  | 24.68 | 3.34 | 82.43
16 | 010103002001 | 余土弃置 1.运距：3km |  | 4.01 | 31.48 | 126.23
| 6. | 混凝土及钢筋混凝土工程 |  |  |  | 73128.04
17 | 010501001001 | 基础垫层 1.混凝土种类：商品混凝土 2.混凝土强度等级：C15 3.含模板制作、安装等 |  | 0.86 | 676.37 | 581.68
18 | 010501003001 | 独立基础 1.混凝土种类：商品混凝土 2.混凝土强度等级：C25 3.含模板制作、安装等 |  | 0.99 | 652.57 | 646.04
19 | 010502003001 | φ250圆形柱 1.混凝土种类：泵送商品混凝土 2.混凝土强度等级：C25 3.含模板制作、安装等 |  | 1.49 | 2595.78 | 3867.71
20 | 020402001001 | 矩形梁 1.混凝土种类：泵送商品混凝土 2.混凝土强度等级：C25 3.含模板制作、安装等 |  | 0.58 | 1959.78 | 1136.67
21 | 020404001001 | C25混凝土屋面梁板、斜屋面板 1.混凝土种类：泵送商品混凝土 2.混凝土强度等级： C25 3.含模板制作、安装等 |  | 2.65 | 1515.86 | 4017.03
22 | 020411001001 | 预制混凝土椽子 1.混凝土种类：商品混凝土 2.混凝土强度等级： C25 3.含模板制作、安装等 |  | 1.14 | 1112.48 | 1268.23
23 | 020409001001 | 预制混凝土桁条 1.混凝土种类：商品混凝土 2.混凝土强度等级： C25 3.含模板制作、安装等 |  | 2.44 | 1112.48 | 2714.45
24 | 020803009001 | 天面抹灰 1.10厚钢丝网1:2水泥砂浆抹灰 | ㎡ | 36.25 | 61.37 | 2224.66
25 | 040901001001 | 圆钢钢筋 直径（mm）10以内 | t | 0.368 | 6434.72 | 2367.98
26 | 040901001002 | 现浇构件钢筋 | t | 0.596 | 5489.34 | 3271.65
27 | 020509001001 | 20*20木挂落 1.木质：柳桉木 | ㎡ | 4.19 | 1840.7 | 7712.53
28 | 020602003001 | 滚筒脊 1.瓦件规格尺寸：灰色简瓦 | m | 21.92 | 171.34 | 3755.77
表-08
分部分项工程和单价措施项目清单与计价表
工程名称:陆川县古城镇北豆村上垌美丽移民村项目 | [5 empty] | 第4页 共36页
序号 | 项目编码 | 项目名称及 项目特征描述 | 计量 单位 | 工程量 | 金额(元)
[5 empty] | 综合单价 | 合 价 | 其中： 暂估价
2.20厚1：3水泥砂浆
29 | 020602005001 | 滚筒戗脊 1.瓦件规格尺寸：灰色简瓦 | 支 | 6 | 1358.21 | 8149.26
30 | 020602012001 | 成品青瓦翘脚 | 只 | 6 | 67.53 | 405.18
31 | 020601003001 | 灰简瓦屋面 1.灰色简瓦 2.20厚1：3水泥砂浆 | ㎡ | 31.32 | 323.81 | 10141.73
32 | 020603011001 | 葫芦宝顶 | 座 | 1 | 2278.98 | 2278.98
33 | 010504001001 | 六角亭挡土墙 1.混凝土种类：商品混凝土 2.混凝土强度等级： C25 3.含模板制作、安装等 |  | 2.22 | 680.92 | 1511.64
34 | 011102001001 | 石材楼地面 1.中间拼花六角星 2.20厚火烧面花岗岩面层 2.30厚1：2水泥砂浆 3.80厚C15垫层硬化 1.素土夯实 | ㎡ | 14.68 | 257.73 | 3783.48
35 | 020906001001 | 仿木汕漆 1.柱、梁 2.打底抛灰找平 3.结合剂一遍 4.防水腻子找平两边 5.刷专用外墙仿木底漆一遍 6.刷专用仿木中漆一遍 7.刷专用仿木面漆一遍 9刷油大面尼一遍 | ㎡ | 28.83 | 50.5 | 1455.92
36 | 011407002001 | 天棚刮腻子 1.打底抛灰找平 2.结合剂一遍 3.腻子而找平两边 | ㎡ | 38.03 | 26.62 | 1012.36
37 | 020804001001 | 墙面贴仿古砖片 1.立面：200*400mm仿古砖 2.坐浆配合比及强度等级：水泥砂浆1:3 | ㎡ | 8.35 | 224.07 | 1870.98
38 | 050201002001 | 台阶 1.20厚防滑灰色花岗岩面层 2.坐浆配合比及强度等级：20厚水泥砂浆1:2 3.砖品种、规格、强度等级：M7.5水泥砂浆砌标准砖240*115*53 4.100厚C20砼找平 5.100厚碎石垫层 | ㎡ | 3.24 | 599.65 | 1942.87
39 | 050305002001 | C25混凝土美人靠制作安装 | m | 8.24 | 648.01 | 5339.6
40 | 020404003001 | C25混凝土坐凳板及板支撑 |  | 0.50 | 1510.12 | 755.06
41 | 020513001001 | 匾额 1.“自在亭”字样，朱红色底，鎏金字体刻制 2.尺寸：1.9m*0.3m 3.材质：柳桉木 | 块 | 2 | 458.29 | 916.58
|  | 小 计 |  |  |  | 73460.93
表-08
分部分项工程和单价措施项目清单与计价表
工程名称:陆川县古城镇北豆村上垌美丽移民村项目 | [5 empty] | 第5页 共36页
序号 | 项目编码 | 项目名称及 项目特征描述 | 计量 单位 | 工程量 | 金额(元)
[5 empty] | 综合单价 | 合 价 | 其中： 暂估价
|  | ∑人工费 |  |  |  | 27851.74
|  | ∑材料费 |  |  |  | 27947.34
|  | ∑机械费 |  |  |  | 591.88
|  | ∑管理费 |  |  |  | 7651.11
|  | ∑利 润 |  |  |  | 3352.71
|  | 单价措施项目 |  |  |  | 2611.37
| 050401 | 脚手架工程 |  |  |  | 2498.71
42 | 021001005001 | 满堂脚手架 1.檐口高度：平均高度4.59m | ㎡ | 14.68 | 25.64 | 376.4
43 | 021001005002 | 双排外脚手架 檐高（m以内） 5 | ㎡ | 68.75 | 30.87 | 2122.31
| 011702 | 混凝土模板及支架(撑) |  |  |  | 112.66
44 | 011702001001 | 混凝土基础垫层 胶合板模板 木支撑 | ㎡ | 3.36 | 33.53 | 112.66
|  | 小 计 |  |  |  | 2611.37
|  | ∑人工费 |  |  |  | 1322.74
|  | ∑材料费 |  |  |  | 443.29
|  | ∑机械费 |  |  |  | 81.8
|  | ∑管理费 |  |  |  | 380.4
|  | ∑利 润 |  |  |  | 167.41
|  | 合 计 |  |  |  | 76072.3
|  | ∑人工费 |  |  |  | 29174.48
|  | ∑材料费 |  |  |  | 28390.63
|  | ∑机械费 |  |  |  | 673.68
|  | ∑管理费 |  |  |  | 8031.51
|  | ∑利 润 |  |  |  | 3520.12
|  | 六角亭(二) |  |  |  | 76072.3
|  | 分部分项工程 |  |  |  | 73460.93
|  | A.1 土（石）方工程 |  |  |  | 332.89
45 | 010101002001 | 挖一般土方 1.土壤类别：三类土 2.挖土深度：1.5m以内 |  | 28.69 | 4.33 | 124.23
46 | 010103001001 | 回填方 1.密实度：达到设计要求 2.填方材料品种：利用原土回填 |  | 24.68 | 3.34 | 82.43
47 | 010103002001 | 余土弃置 1.运距：3km |  | 4.01 | 31.48 | 126.23
| 6. | 混凝土及钢筋混凝土工程 |  |  |  | 73128.04
48 | 010501001001 | 基础垫层 1.混凝土种类：商品混凝土 2.混凝土强度等级：C15 |  | 0.86 | 676.37 | 581.68
表-08
分部分项工程和单价措施项目清单与计价表
工程名称:陆川县古城镇北豆村上垌美丽移民村项目 | [5 empty] | 第6页 共36页
序号 | 项目编码 | 项目名称及 项目特征描述 | 计量 单位 | 工程量 | 金额(元)
[5 empty] | 综合单价 | 合 价 | 其中： 暂估价
3.含模板制作、安装等
49 | 010501003001 | 独立基础 1.混凝土种类：商品混凝土 2.混凝土强度等级：C25 3.含模板制作、安装等 |  | 0.99 | 652.57 | 646.04
50 | 010502003001 | φ250圆形柱 1.混凝土种类：泵送商品混凝土 2.混凝土强度等级：C25 3.含模板制作、安装等 |  | 1.49 | 2595.78 | 3867.71
51 | 020402001001 | 矩形梁 1.混凝土种类：泵送商品混凝土 2.混凝土强度等级：C25 3.含模板制作、安装等 |  | 0.58 | 1959.78 | 1136.67
52 | 020404001001 | C25混凝土屋面梁板、斜屋面板 1.混凝土种类：泵送商品混凝土 2.混凝土强度等级： C25 3.含模板制作、安装等 |  | 2.65 | 1515.86 | 4017.03
53 | 020411001001 | 预制混凝土椽子 1.混凝土种类：商品混凝土 2.混凝土强度等级： C25 3.含模板制作、安装等 |  | 1.14 | 1112.48 | 1268.23
54 | 020409001001 | 预制混凝土桁条 1.混凝土种类：商品混凝土 2.混凝土强度等级： C25 3.含模板制作、安装等 |  | 2.44 | 1112.48 | 2714.45
55 | 020803009001 | 天面抹灰 1.10厚钢丝网1:2水泥砂浆抹灰 | ㎡ | 36.25 | 61.37 | 2224.66
56 | 040901001001 | 圆钢钢筋 直径（mm）10以内 | t | 0.368 | 6434.72 | 2367.98
57 | 040901001002 | 现浇构件钢筋 | t | 0.596 | 5489.34 | 3271.65
58 | 020509001001 | 20*20木挂落 1.木质：柳桉木 | ㎡ | 4.19 | 1840.7 | 7712.53
59 | 020602003001 | 滚筒脊 1.瓦件规格尺寸：灰色简瓦 2.20厚1：3水泥砂浆 | m | 21.92 | 171.34 | 3755.77
60 | 020602005001 | 滚筒戗脊 1.瓦件规格尺寸：灰色简瓦 | 支 | 6 | 1358.21 | 8149.26
61 | 020602012001 | 成品青瓦翘脚 | 只 | 6 | 67.53 | 405.18
62 | 020601003001 | 灰简瓦屋面 1.灰色简瓦 2.20厚1：3水泥砂浆 | ㎡ | 31.32 | 323.81 | 10141.73
63 | 020603011001 | 葫芦宝顶 | 座 | 1 | 2278.98 | 2278.98
64 | 010504001001 | 六角亭挡土墙 1.混凝土种类：商品混凝土 2.混凝土强度等级： C25 3.含模板制作、安装等 |  | 2.22 | 680.92 | 1511.64
65 | 011102001001 | 石材楼地面 1.中间拼花六角星 2.20厚火烧面花岗岩面层 2.30厚1：2水泥砂浆 3.80厚C15垫层硬化 1.素土夯实 | ㎡ | 14.68 | 257.73 | 3783.48
表-08
分部分项工程和单价措施项目清单与计价表
工程名称:陆川县古城镇北豆村上垌美丽移民村项目 | [5 empty] | 第7页 共36页
序号 | 项目编码 | 项目名称及 项目特征描述 | 计量 单位 | 工程量 | 金额(元)
[5 empty] | 综合单价 | 合 价 | 其中： 暂估价
66 | 020906001001 | 仿木汕漆 1.柱、梁 2.打底抛灰找平 3.结合剂一遍 4.防水腻子找平两边 5.刷专用外墙仿木底漆一遍 6.刷专用仿木中漆一遍 7.刷专用仿木面漆一遍 9刷油大面尼一遍 | ㎡ | 28.83 | 50.5 | 1455.92
67 | 011407002001 | 天棚刮腻子 1.打底抛灰找平 2.结合剂一遍 3.腻子而找平两边 | ㎡ | 38.03 | 26.62 | 1012.36
68 | 020804001001 | 墙面贴仿古砖片 1.立面：200*400mm仿古砖 2.坐浆配合比及强度等级：水泥砂浆1:3 | ㎡ | 8.35 | 224.07 | 1870.98
69 | 050201002001 | 台阶 1.20厚防滑灰色花岗岩面层 2.坐浆配合比及强度等级：20厚水泥砂浆1:2 3.砖品种、规格、强度等级：M7.5水泥砂浆砌标准砖240*115*53 4.100厚C20砼找平 5.100厚碎石垫层 | ㎡ | 3.24 | 599.65 | 1942.87
70 | 050305002001 | C25混凝土美人靠制作安装 | m | 8.24 | 648.01 | 5339.6
71 | 020404003001 | C25混凝土坐凳板及板支撑 |  | 0.50 | 1510.12 | 755.06
72 | 020513001001 | 匾额 1.“自在亭”字样，朱红色底，鎏金字体刻制 2.尺寸：1.9m*0.3m 3.材质：柳桉木 | 块 | 2 | 458.29 | 916.58
|  | 小 计 |  |  |  | 73460.93
|  | ∑人工费 |  |  |  | 27851.74
|  | ∑材料费 |  |  |  | 27947.34
|  | ∑机械费 |  |  |  | 591.88
|  | ∑管理费 |  |  |  | 7651.11
|  | ∑利 润 |  |  |  | 3352.71
|  | 单价措施项目 |  |  |  | 2611.37
| 050401 | 脚手架工程 |  |  |  | 2498.71
73 | 021001005001 | 满堂脚手架 1.檐口高度：平均高度4.59m | ㎡ | 14.68 | 25.64 | 376.4
74 | 021001005002 | 双排外脚手架 檐高（m以内） 5 | ㎡ | 68.75 | 30.87 | 2122.31
| 011702 | 混凝土模板及支架(撑) |  |  |  | 112.66
75 | 011702001001 | 混凝土基础垫层 胶合板模板 木支撑 | ㎡ | 3.36 | 33.53 | 112.66
|  | 小 计 |  |  |  | 2611.37
表-08
分部分项工程和单价措施项目清单与计价表
工程名称:陆川县古城镇北豆村上垌美丽移民村项目 | [5 empty] | 第8页 共36页
序号 | 项目编码 | 项目名称及 项目特征描述 | 计量 单位 | 工程量 | 金额(元)
[5 empty] | 综合单价 | 合 价 | 其中： 暂估价
|  | ∑人工费 |  |  |  | 1322.74
|  | ∑材料费 |  |  |  | 443.29
|  | ∑机械费 |  |  |  | 81.8
|  | ∑管理费 |  |  |  | 380.4
|  | ∑利 润 |  |  |  | 167.41
|  | 合 计 |  |  |  | 76072.3
|  | ∑人工费 |  |  |  | 29174.48
|  | ∑材料费 |  |  |  | 28390.63
|  | ∑机械费 |  |  |  | 673.68
|  | ∑管理费 |  |  |  | 8031.51
|  | ∑利 润 |  |  |  | 3520.12
|  | 四角亭(一) |  |  |  | 81659.97
|  | 分部分项工程 |  |  |  | 79266.57
|  | A.1 土（石）方工程 |  |  |  | 837.16
76 | 010101002001 | 挖一般土方 1.土壤类别：三类土 2.挖土深度：1.5m以内 |  | 64.46 | 4.33 | 279.11
77 | 010103001001 | 回填方 1.密实度：达到设计要求 2.填方材料品种：利用原土回填 |  | 52.28 | 3.34 | 174.62
78 | 010103002001 | 余土弃置 1.运距：3km |  | 12.18 | 31.48 | 383.43
| 4. | 砖作工程 |  |  |  | 3348.84
79 | 010401004001 | 多孔砖墙 1.砖品种、规格、强度等级：180mm厚多孔砖 2.砂浆种类、强度等级：M5水泥砂浆 |  | 1.68 | 903.6 | 1518.05
80 | 010401003001 | 实心砖墙 1.砖品种、规格、强度等级：180mm厚多孔砖 2.砂浆种类、强度等级：M5水泥砂浆 |  | 2.64 | 693.48 | 1830.79
| 6. | 混凝土及钢筋混凝土工程 |  |  |  | 35877.52
81 | 010501001001 | 垫层 1.混凝土种类：商品混凝土 2.混凝土强度等级： C15 |  | 2.10 | 676.37 | 1420.38
82 | 010501002001 | 带形基础 1.混凝土种类：商品混凝土 2.混凝土强度等级： C25 |  | 20.03 | 659.6 | 13211.79
83 | 010501003001 | 独立基础 1.混凝土种类：商品混凝土 2.混凝土强度等级： C30 |  | 1.64 | 667.54 | 1094.77
84 | 010502003001 | 圆柱 1.混凝土种类：商品混凝土 2.混凝土强度等级： C30 |  | 1.69 | 2610.75 | 4412.17
表-08
分部分项工程和单价措施项目清单与计价表
工程名称:陆川县古城镇北豆村上垌美丽移民村项目 | [5 empty] | 第9页 共36页
序号 | 项目编码 | 项目名称及 项目特征描述 | 计量 单位 | 工程量 | 金额(元)
[5 empty] | 综合单价 | 合 价 | 其中： 暂估价
85 | 010503001001 | 基础梁 1.混凝土种类：商品混凝土 2.混凝土强度等级： C30 |  | 0.85 | 1974.74 | 1678.53
86 | 010503002001 | 矩形梁 1.混凝土种类：商品混凝土 2.混凝土强度等级： C30 |  | 0.54 | 2527.67 | 1364.94
87 | 020410003001 | 凝土屋面梁板、斜屋面板 1.混凝土种类：商品混凝土 2.混凝土强度等级： C30 |  | 3.53 | 1530.82 | 5403.79
88 | 010515001001 | 圆钢筋 直径（mm）10以内 | t | 0.631 | 7415.51 | 4679.19
89 | 010515001001 | 圆钢筋 直径（mm）10以上 | t | 0.046 | 5600.43 | 257.62
90 | 040901001002 | 螺纹钢筋HRB400 10以上(综合)(12、14、16) | t | 0.454 | 5185.76 | 2354.34
| 8. | 屋面工程 |  |  |  | 4599.15
91 | 010901001001 | 瓦屋面 1.310*310西班牙瓦S1(玫红) 2.水泥砂浆1:3,最薄处25厚(配φ6@500*500钢筋网) 3.20厚1:3水泥砂浆找平层加3%防水剂 4.钢筋混凝土屋面板，表面清扫干净 5.做法详见图集11ZJ211-P18 | ㎡ | 22.99 | 200.05 | 4599.15
|  | 楼地面工程 |  |  |  | 23324.07
92 | 桂050201017001 | 黄锈石冰裂纹文化石平面面层 1.做法详见施工图 2.20mm厚黄锈石冰裂纹文化石（600×600mm） 3.30厚1:3水泥砂浆 4.100厚C20现浇混凝土 | ㎡ | 85.65 | 177.74 | 15223.43
93 | 桂050201017002 | 黄锈石冰裂纹文化石平面面层 1.做法详见施工图 2.18mm厚黄锈石冰裂纹文化石 3.30厚1:3水泥砂浆 | ㎡ | 8.60 | 120.47 | 1036.04
94 | 桂050201017003 | 文化石面层 1.做法详见施工图 2.20厚100×200文化石，倒10角 3.20厚1:2水泥砂浆 | ㎡ | 20.42 | 169.12 | 3453.43
95 | 050201002001 | 台阶 1.30厚踏步防滑文化石 2.20厚1:2水泥砂浆找面 3.120厚砖踏步用M5水泥砂浆砌筑 4.100厚C15混凝土找平 5.100厚碎石垫层 | ㎡ | 7.29 | 495.36 | 3611.17
|  | 墙、柱面工程 |  |  |  | 5903.52
96 | 020802001001 | 柱梁面仿古抹灰 1.15厚1:3水泥砂浆 2.5厚干粉类聚合物水泥防水砂浆，中间压入一层耐碱玻璃纤维网布 3.做法详见15ZJ001-外墙13 | ㎡ | 46.36 | 86.25 | 3998.55
97 | 桂050201017004 | 黄锈石冰裂纹文化石立面面层 1.做法详见施工图 2.18厚黄锈石冰裂纹文化石 | ㎡ | 10.32 | 184.59 | 1904.97
表-08
分部分项工程和单价措施项目清单与计价表
工程名称:陆川县古城镇北豆村上垌美丽移民村项目 | [5 empty] | 第10页 共36页
序号 | 项目编码 | 项目名称及 项目特征描述 | 计量 单位 | 工程量 | 金额(元)
[5 empty] | 综合单价 | 合 价 | 其中： 暂估价
3.30厚1:3水泥砂浆
| 9. | 油漆、涂料、裱糊工程 |  |  |  | 3399.33
98 | 020803009001 | 天棚涂料 1.涂白色涂料两遍 | ㎡ | 22.82 | 23 | 524.86
99 | 020803009002 | 天棚腻子 1.刮两遍腻子粉 | ㎡ | 22.82 | 26.62 | 607.47
100 | 011407001001 | 水性外墙真石漆 1.非弹性， 一底一中一面，8~10年保质 2.含基层处理、抗碱底漆、面漆等施工工序 3.部位：柱子 4.做法详见15ZJ001-外墙13 | ㎡ | 46.36 | 48.9 | 2267
|  | 石凳石桌 |  |  |  | 1976.98
101 | 050305002 | 石凳 凳面：60厚新疆红光面文化石(2400*500) 20厚1:3水泥砂浆 立面30厚白色花岗岩 砌砖370厚 | m | 4.80 | 411.87 | 1976.98
|  | 小 计 |  |  |  | 79266.57
|  | ∑人工费 |  |  |  | 23082.59
|  | ∑材料费 |  |  |  | 39266.28
|  | ∑机械费 |  |  |  | 990.04
|  | ∑管理费 |  |  |  | 6526.26
|  | ∑利 润 |  |  |  | 2855.66
|  | 单价措施项目 |  |  |  | 2393.4
| 050401 | 脚手架工程 |  |  |  | 2393.4
102 | 021001005001 | 满堂脚手架 1.檐口高度：平均高度4.59m | ㎡ | 17.64 | 25.64 | 452.29
103 | 021001005002 | 双排外脚手架 檐高（m以内） 5 | ㎡ | 62.88 | 30.87 | 1941.11
|  | 小 计 |  |  |  | 2393.4
|  | ∑人工费 |  |  |  | 1229.24
|  | ∑材料费 |  |  |  | 377.72
|  | ∑机械费 |  |  |  | 78.91
|  | ∑管理费 |  |  |  | 353.1
|  | ∑利 润 |  |  |  | 156.68
|  | 合 计 |  |  |  | 81659.97
|  | ∑人工费 |  |  |  | 24311.83
|  | ∑材料费 |  |  |  | 39644
|  | ∑机械费 |  |  |  | 1068.95
|  | ∑管理费 |  |  |  | 6879.36
表-08
分部分项工程和单价措施项目清单与计价表
工程名称:陆川县古城镇北豆村上垌美丽移民村项目 | [5 empty] | 第11页 共36页
序号 | 项目编码 | 项目名称及 项目特征描述 | 计量 单位 | 工程量 | 金额(元)
[5 empty] | 综合单价 | 合 价 | 其中： 暂估价
|  | ∑利 润 |  |  |  | 3012.34
|  | 四角亭(二) |  |  |  | 81659.97
|  | 分部分项工程 |  |  |  | 79266.57
|  | A.1 土（石）方工程 |  |  |  | 837.16
104 | 010101002001 | 挖一般土方 1.土壤类别：三类土 2.挖土深度：1.5m以内 |  | 64.46 | 4.33 | 279.11
105 | 010103001001 | 回填方 1.密实度：达到设计要求 2.填方材料品种：利用原土回填 |  | 52.28 | 3.34 | 174.62
106 | 010103002001 | 余土弃置 1.运距：3km |  | 12.18 | 31.48 | 383.43
| 4. | 砖作工程 |  |  |  | 3348.84
107 | 010401004001 | 多孔砖墙 1.砖品种、规格、强度等级：180mm厚多孔砖 2.砂浆种类、强度等级：M5水泥砂浆 |  | 1.68 | 903.6 | 1518.05
108 | 010401003001 | 实心砖墙 1.砖品种、规格、强度等级：180mm厚多孔砖 2.砂浆种类、强度等级：M5水泥砂浆 |  | 2.64 | 693.48 | 1830.79
| 6. | 混凝土及钢筋混凝土工程 |  |  |  | 35877.52
109 | 010501001001 | 垫层 1.混凝土种类：商品混凝土 2.混凝土强度等级： C15 |  | 2.10 | 676.37 | 1420.38
110 | 010501002001 | 带形基础 1.混凝土种类：商品混凝土 2.混凝土强度等级： C25 |  | 20.03 | 659.6 | 13211.79
111 | 010501003001 | 独立基础 1.混凝土种类：商品混凝土 2.混凝土强度等级： C30 |  | 1.64 | 667.54 | 1094.77
112 | 010502003001 | 圆柱 1.混凝土种类：商品混凝土 2.混凝土强度等级： C30 |  | 1.69 | 2610.75 | 4412.17
113 | 010503001001 | 基础梁 1.混凝土种类：商品混凝土 2.混凝土强度等级： C30 |  | 0.85 | 1974.74 | 1678.53
114 | 010503002001 | 矩形梁 1.混凝土种类：商品混凝土 2.混凝土强度等级： C30 |  | 0.54 | 2527.67 | 1364.94
115 | 020410003001 | 凝土屋面梁板、斜屋面板 1.混凝土种类：商品混凝土 2.混凝土强度等级： C30 |  | 3.53 | 1530.82 | 5403.79
116 | 010515001001 | 圆钢筋 直径（mm）10以内 | t | 0.631 | 7415.51 | 4679.19
117 | 010515001001 | 圆钢筋 直径（mm）10以上 | t | 0.046 | 5600.43 | 257.62
118 | 040901001002 | 螺纹钢筋HRB400 10以上(综合)(12、14、16) | t | 0.454 | 5185.76 | 2354.34
| 8. | 屋面工程 |  |  |  | 4599.15
表-08
分部分项工程和单价措施项目清单与计价表
工程名称:陆川县古城镇北豆村上垌美丽移民村项目 | [5 empty] | 第12页 共36页
序号 | 项目编码 | 项目名称及 项目特征描述 | 计量 单位 | 工程量 | 金额(元)
[5 empty] | 综合单价 | 合 价 | 其中： 暂估价
119 | 010901001001 | 瓦屋面 1.310*310西班牙瓦S1(玫红) 2.水泥砂浆1:3,最薄处25厚(配φ6@500*500钢筋网) 3.20厚1:3水泥砂浆找平层加3%防水剂 4.钢筋混凝土屋面板，表面清扫干净 5.做法详见图集11ZJ211-P18 | ㎡ | 22.99 | 200.05 | 4599.15
|  | 楼地面工程 |  |  |  | 23324.07
120 | 桂050201017001 | 黄锈石冰裂纹文化石平面面层 1.做法详见施工图 2.20mm厚黄锈石冰裂纹文化石（600×600mm） 3.30厚1:3水泥砂浆 4.100厚C20现浇混凝土 | ㎡ | 85.65 | 177.74 | 15223.43
121 | 桂050201017002 | 黄锈石冰裂纹文化石平面面层 1.做法详见施工图 2.18mm厚黄锈石冰裂纹文化石 3.30厚1:3水泥砂浆 | ㎡ | 8.60 | 120.47 | 1036.04
122 | 桂050201017003 | 文化石面层 1.做法详见施工图 2.20厚100×200文化石，倒10角 3.20厚1:2水泥砂浆 | ㎡ | 20.42 | 169.12 | 3453.43
123 | 050201002001 | 台阶 1.30厚踏步防滑文化石 2.20厚1:2水泥砂浆找面 3.120厚砖踏步用M5水泥砂浆砌筑 4.100厚C15混凝土找平 5.100厚碎石垫层 | ㎡ | 7.29 | 495.36 | 3611.17
|  | 墙、柱面工程 |  |  |  | 5903.52
124 | 020802001001 | 柱梁面仿古抹灰 1.15厚1:3水泥砂浆 2.5厚干粉类聚合物水泥防水砂浆，中间压入一层耐碱玻璃纤维网布 3.做法详见15ZJ001-外墙13 | ㎡ | 46.36 | 86.25 | 3998.55
125 | 桂050201017004 | 黄锈石冰裂纹文化石立面面层 1.做法详见施工图 2.18厚黄锈石冰裂纹文化石 3.30厚1:3水泥砂浆 | ㎡ | 10.32 | 184.59 | 1904.97
| 9. | 油漆、涂料、裱糊工程 |  |  |  | 3399.33
126 | 020803009001 | 天棚涂料 1.涂白色涂料两遍 | ㎡ | 22.82 | 23 | 524.86
127 | 020803009002 | 天棚腻子 1.刮两遍腻子粉 | ㎡ | 22.82 | 26.62 | 607.47
128 | 011407001001 | 水性外墙真石漆 1.非弹性， 一底一中一面，8~10年保质 2.含基层处理、抗碱底漆、面漆等施工工序 3.部位：柱子 4.做法详见15ZJ001-外墙13 | ㎡ | 46.36 | 48.9 | 2267
|  | 石凳石桌 |  |  |  | 1976.98
129 | 050305002 | 石凳 | m | 4.80 | 411.87 | 1976.98
表-08
分部分项工程和单价措施项目清单与计价表
工程名称:陆川县古城镇北豆村上垌美丽移民村项目 | [5 empty] | 第13页 共36页
序号 | 项目编码 | 项目名称及 项目特征描述 | 计量 单位 | 工程量 | 金额(元)
[5 empty] | 综合单价 | 合 价 | 其中： 暂估价
凳面：60厚新疆红光面文化石(2400*500) 20厚1:3水泥砂浆 立面30厚白色花岗岩 砌砖370厚
|  | 小 计 |  |  |  | 79266.57
|  | ∑人工费 |  |  |  | 23082.59
|  | ∑材料费 |  |  |  | 39266.28
|  | ∑机械费 |  |  |  | 990.04
|  | ∑管理费 |  |  |  | 6526.26
|  | ∑利 润 |  |  |  | 2855.66
|  | 单价措施项目 |  |  |  | 2393.4
| 050401 | 脚手架工程 |  |  |  | 2393.4
130 | 021001005001 | 满堂脚手架 1.檐口高度：平均高度4.59m | ㎡ | 17.64 | 25.64 | 452.29
131 | 021001005002 | 双排外脚手架 檐高（m以内） 5 | ㎡ | 62.88 | 30.87 | 1941.11
|  | 小 计 |  |  |  | 2393.4
|  | ∑人工费 |  |  |  | 1229.24
|  | ∑材料费 |  |  |  | 377.72
|  | ∑机械费 |  |  |  | 78.91
|  | ∑管理费 |  |  |  | 353.1
|  | ∑利 润 |  |  |  | 156.68
|  | 合 计 |  |  |  | 81659.97
|  | ∑人工费 |  |  |  | 24311.83
|  | ∑材料费 |  |  |  | 39644
|  | ∑机械费 |  |  |  | 1068.95
|  | ∑管理费 |  |  |  | 6879.36
|  | ∑利 润 |  |  |  | 3012.34
|  | 连廊(一) |  |  |  | 60540.65
|  | 分部分项工程 |  |  |  | 57538.23
| 2. | 园路园桥工程 |  |  |  | 354
132 | 010101001001 | 平整场地 | ㎡ | 28.89 | 0.86 | 24.85
133 | 040101003001 | 挖基坑土方 1.土壤类别:三类土 2.挖土深度:1.7m以内 |  | 20.46 | 4.33 | 88.59
134 | 040103001001 | 回填方 1.密实度:满足设计要求 |  | 14.34 | 3.34 | 47.9
135 | 040103002001 | 余方弃置 1.运距:3km |  | 6.12 | 31.48 | 192.66
| 4. | 砖作工程 |  |  |  | 2942.37
表-08
分部分项工程和单价措施项目清单与计价表
工程名称:陆川县古城镇北豆村上垌美丽移民村项目 | [5 empty] | 第14页 共36页
序号 | 项目编码 | 项目名称及 项目特征描述 | 计量 单位 | 工程量 | 金额(元)
[5 empty] | 综合单价 | 合 价 | 其中： 暂估价
136 | 010401009001 | 实心砖柱 1.砖品种、规格、强度等级:标准砖 240×115×53 2.柱类型、周长:480*480mm、360*360mm 3.砂浆种类、强度等级:混合砂浆 M7.5 |  | 1.89 | 1556.81 | 2942.37
| 6. | 混凝土及钢筋混凝土工程 |  |  |  | 28307.92
137 | 010501001001 | 垫层 1.混凝土种类:泵送商品砼 2.混凝土强度等级:C15 3.含模板制作、安装 4.部位：独立基础 5.含模板 |  | 1.99 | 676.37 | 1345.98
138 | 010501003001 | 独立基础 1.混凝土种类:泵送商品砼 2.混凝土强度等级:C25 3.含模板 |  | 3.89 | 652.57 | 2538.5
139 | 020401002001 | 圆形柱 1.混凝土种类:泵送商品砼 2.混凝土强度等级:C25 3.含模板 |  | 0.99 | 2595.78 | 2569.82
140 | 020402001001 | 基础梁 1.混凝土种类:泵送商品砼 2.混凝土强度等级:C25 3.含模板 |  | 1.34 | 1959.78 | 2626.11
141 | 020404001001 | 屋面有梁板 1.混凝土种类:泵送商品砼 2.混凝土强度等级:C25 3.含模板 |  | 8.21 | 1279.35 | 10503.46
142 | 040901001001 | 螺纹钢筋HRB400 10以内 | t | 0.788 | 6440.74 | 5075.3
143 | 040901001002 | 螺纹钢筋HRB400 10以上(综合)(12、14、16) | t | 0.601 | 5185.76 | 3116.64
144 | 040901001003 | 螺纹钢筋HRB400 10以上(综合)(18-25) | t | 0.103 | 5166.14 | 532.11
| 8. | 屋面工程 |  |  |  | 17317.15
145 | 020601003001 | 小青瓦屋面 1.小青瓦200*200*13mm 2.20厚1:3水泥砂浆 | ㎡ | 52.40 | 330.48 | 17317.15
| 9. | 抹灰工程 |  |  |  | 1561.82
146 | 020801001001 | 天棚抹灰 1.20厚1:2水泥砂浆 | ㎡ | 39.62 | 39.42 | 1561.82
| 10. | 油漆彩画工程 |  |  |  | 99.37
147 | 020906001001 | 仿木油漆 1.刷清漆面层一遍 | ㎡ | 2.69 | 36.94 | 99.37
|  | 地面工程 |  |  |  | 4989.86
148 | 020702001001 | 烧结砖标砖平铺(工字铺) 1.标准砖240*115*53 2.30厚1:4干硬性水泥砂浆 3.80厚C20混凝土垫层 | ㎡ | 23.30 | 111.58 | 2599.81
149 | 020702001002 | 烧结砖标砖侧铺 1.标准砖240*115*53 | ㎡ | 0.50 | 168.1 | 84.05
表-08
分部分项工程和单价措施项目清单与计价表
工程名称:陆川县古城镇北豆村上垌美丽移民村项目 | [5 empty] | 第15页 共36页
序号 | 项目编码 | 项目名称及 项目特征描述 | 计量 单位 | 工程量 | 金额(元)
[5 empty] | 综合单价 | 合 价 | 其中： 暂估价
2.30厚1:4干硬性水泥砂浆 3.80厚C20混凝土垫层
150 | 020510004001 | 80厚预制混凝土板坐凳 1.M7.5水泥砂浆标准砖砌凳脚 2.80厚预制混凝土板坐凳 3.凳面宽350mm | ㎡ | 1.97 | 267.74 | 527.45
151 | 050307009001 | 文化语牌 1.不锈钢板，板厚2mm 2.规格：220*1400mm 3.文化宣传语见详图 | ㎡ | 4.93 | 360.76 | 1778.55
| 6. | A.6 金属结构工程 |  |  |  | 1313.81
152 | 010603003001 | 宣传栏 1.40*40*2.5镀锌钢管 2.60*60*3镀锌钢管 | t | 0.090 | 6820.51 | 613.85
153 | 010605002001 | 钢板墙板 1.4mm厚钢板 | ㎡ | 3.84 | 182.28 | 699.96
| 7. | 木作工程 |  |  |  | 651.93
154 | 010701001001 | 木屋架 1.150松木檩条 |  | 0.12 | 5432.77 | 651.93
|  | 小 计 |  |  |  | 57538.23
|  | ∑人工费 |  |  |  | 14407.36
|  | ∑材料费 |  |  |  | 31841.79
|  | ∑机械费 |  |  |  | 623.7
|  | ∑管理费 |  |  |  | 4094
|  | ∑利 润 |  |  |  | 1820.6
|  | 单价措施项目 |  |  |  | 3002.42
| 021001 | 脚手架工程 |  |  |  | 3002.42
155 | 021001005001 | 扣件式钢管外脚手架 双排 5m以内 | ㎡ | 97.26 | 30.87 | 3002.42
|  | 小 计 |  |  |  | 3002.42
|  | ∑人工费 |  |  |  | 1504.61
|  | ∑材料费 |  |  |  | 531.04
|  | ∑机械费 |  |  |  | 95.31
|  | ∑管理费 |  |  |  | 431.83
|  | ∑利 润 |  |  |  | 191.6
|  | 合 计 |  |  |  | 60540.65
|  | ∑人工费 |  |  |  | 15911.97
|  | ∑材料费 |  |  |  | 32372.83
|  | ∑机械费 |  |  |  | 719.01
|  | ∑管理费 |  |  |  | 4525.83
|  | ∑利 润 |  |  |  | 2012.2
表-08
分部分项工程和单价措施项目清单与计价表
工程名称:陆川县古城镇北豆村上垌美丽移民村项目 | [5 empty] | 第16页 共36页
序号 | 项目编码 | 项目名称及 项目特征描述 | 计量 单位 | 工程量 | 金额(元)
[5 empty] | 综合单价 | 合 价 | 其中： 暂估价
|  | 连廊(二) |  |  |  | 60540.65
|  | 分部分项工程 |  |  |  | 57538.23
| 2. | 园路园桥工程 |  |  |  | 354
156 | 010101001001 | 平整场地 | ㎡ | 28.89 | 0.86 | 24.85
157 | 040101003001 | 挖基坑土方 1.土壤类别:三类土 2.挖土深度:1.7m以内 |  | 20.46 | 4.33 | 88.59
158 | 040103001001 | 回填方 1.密实度:满足设计要求 |  | 14.34 | 3.34 | 47.9
159 | 040103002001 | 余方弃置 1.运距:3km |  | 6.12 | 31.48 | 192.66
| 4. | 砖作工程 |  |  |  | 2942.37
160 | 010401009001 | 实心砖柱 1.砖品种、规格、强度等级:标准砖 240×115×53 2.柱类型、周长:480*480mm、360*360mm 3.砂浆种类、强度等级:混合砂浆 M7.5 |  | 1.89 | 1556.81 | 2942.37
| 6. | 混凝土及钢筋混凝土工程 |  |  |  | 28307.92
161 | 010501001001 | 垫层 1.混凝土种类:泵送商品砼 2.混凝土强度等级:C15 3.含模板制作、安装 4.部位：独立基础、台明基础 5.含模板 |  | 1.99 | 676.37 | 1345.98
162 | 010501003001 | 独立基础 1.混凝土种类:泵送商品砼 2.混凝土强度等级:C25 3.含模板 |  | 3.89 | 652.57 | 2538.5
163 | 020401002001 | 圆形柱 1.混凝土种类:泵送商品砼 2.混凝土强度等级:C25 3.含模板 |  | 0.99 | 2595.78 | 2569.82
164 | 020402001001 | 基础梁 1.混凝土种类:泵送商品砼 2.混凝土强度等级:C25 3.含模板 |  | 1.34 | 1959.78 | 2626.11
165 | 020404001001 | 屋面有梁板 1.混凝土种类:泵送商品砼 2.混凝土强度等级:C25 3.含模板 |  | 8.21 | 1279.35 | 10503.46
166 | 040901001001 | 螺纹钢筋HRB400 10以内 | t | 0.788 | 6440.74 | 5075.3
167 | 040901001002 | 螺纹钢筋HRB400 10以上(综合)(12、14、16) | t | 0.601 | 5185.76 | 3116.64
168 | 040901001003 | 螺纹钢筋HRB400 10以上(综合)(18-25) | t | 0.103 | 5166.14 | 532.11
| 8. | 屋面工程 |  |  |  | 17317.15
169 | 020601003001 | 小青瓦屋面 1.小青瓦200*200*13mm 2.20厚1:3水泥砂浆 | ㎡ | 52.40 | 330.48 | 17317.15
表-08
分部分项工程和单价措施项目清单与计价表
工程名称:陆川县古城镇北豆村上垌美丽移民村项目 | [5 empty] | 第17页 共36页
序号 | 项目编码 | 项目名称及 项目特征描述 | 计量 单位 | 工程量 | 金额(元)
[5 empty] | 综合单价 | 合 价 | 其中： 暂估价
| 9. | 抹灰工程 |  |  |  | 1561.82
170 | 020801001001 | 天棚抹灰 1.20厚1:2水泥砂浆 | ㎡ | 39.62 | 39.42 | 1561.82
| 10. | 油漆彩画工程 |  |  |  | 99.37
171 | 020906001001 | 仿木油漆 1.刷清漆面层一遍 | ㎡ | 2.69 | 36.94 | 99.37
|  | 地面工程 |  |  |  | 4989.86
172 | 020702001001 | 烧结砖标砖平铺(工字铺) 1.标准砖240*115*53 2.30厚1:4干硬性水泥砂浆 3.80厚C20混凝土垫层 | ㎡ | 23.30 | 111.58 | 2599.81
173 | 020702001002 | 烧结砖标砖侧铺 1.标准砖240*115*53 2.30厚1:4干硬性水泥砂浆 3.80厚C20混凝土垫层 | ㎡ | 0.50 | 168.1 | 84.05
174 | 020510004001 | 80厚预制混凝土板坐凳 1.M7.5水泥砂浆标准砖砌凳脚 2.80厚预制混凝土板坐凳 3.凳面宽350mm | ㎡ | 1.97 | 267.74 | 527.45
175 | 050307009001 | 文化语牌 1.不锈钢板，板厚2mm 2.规格：220*1400mm 3.文化宣传语见详图 | ㎡ | 4.93 | 360.76 | 1778.55
| 6. | A.6 金属结构工程 |  |  |  | 1313.81
176 | 010603003001 | 宣传栏 1.40*40*2.5镀锌钢管 2.60*60*3镀锌钢管 | t | 0.090 | 6820.51 | 613.85
177 | 010605002001 | 钢板墙板 1.4mm厚钢板 | ㎡ | 3.84 | 182.28 | 699.96
| 7. | 木作工程 |  |  |  | 651.93
178 | 010701001001 | 木屋架 1.150松木檩条 |  | 0.12 | 5432.77 | 651.93
|  | 小 计 |  |  |  | 57538.23
|  | ∑人工费 |  |  |  | 14407.36
|  | ∑材料费 |  |  |  | 31841.79
|  | ∑机械费 |  |  |  | 623.7
|  | ∑管理费 |  |  |  | 4094
|  | ∑利 润 |  |  |  | 1820.6
|  | 单价措施项目 |  |  |  | 3002.42
| 021001 | 脚手架工程 |  |  |  | 3002.42
179 | 021001005001 | 扣件式钢管外脚手架 双排 5m以内 | ㎡ | 97.26 | 30.87 | 3002.42
|  | 小 计 |  |  |  | 3002.42
|  | ∑人工费 |  |  |  | 1504.61
|  | ∑材料费 |  |  |  | 531.04
表-08
分部分项工程和单价措施项目清单与计价表
工程名称:陆川县古城镇北豆村上垌美丽移民村项目 | [5 empty] | 第18页 共36页
序号 | 项目编码 | 项目名称及 项目特征描述 | 计量 单位 | 工程量 | 金额(元)
[5 empty] | 综合单价 | 合 价 | 其中： 暂估价
|  | ∑机械费 |  |  |  | 95.31
|  | ∑管理费 |  |  |  | 431.83
|  | ∑利 润 |  |  |  | 191.6
|  | 合 计 |  |  |  | 60540.65
|  | ∑人工费 |  |  |  | 15911.97
|  | ∑材料费 |  |  |  | 32372.83
|  | ∑机械费 |  |  |  | 719.01
|  | ∑管理费 |  |  |  | 4525.83
|  | ∑利 润 |  |  |  | 2012.2
|  | 廊架 |  |  |  | 49227.89
|  | 分部分项工程 |  |  |  | 47847.78
| 1. | 土（石）方工程 |  |  |  | 534.59
180 | 010101002 | 挖一般土方 1.土壤类别：三类土 2.挖土深度：1.5m以内 |  | 12.25 | 10.31 | 126.3
181 | 010101004001 | 挖基坑土方、沟槽土方 1.土壤类别：三类土 2.挖士深度：1.5m以内 |  | 13.46 | 12.63 | 170
182 | 010103001001 | 回填方 1.密实度：满足设计要求 2.填方材料品种：原土回填 |  | 12.40 | 7.41 | 91.88
183 | 010103002001 | 余土弃置 1.废弃料品种：土 2.运距：3km |  | 13.31 | 11 | 146.41
| 4. | 砌筑工程 |  |  |  | 574.43
184 | 010401001001 | 砖基础 1.砖品种、规格、强度等级：240×120×60烧结砖 2.砂浆种类、强度等级：M5水泥砂浆 |  | 0.83 | 692.08 | 574.43
| 5. | 混凝土及钢筋混凝土工程 |  |  |  | 46738.76
185 | 010501001001 | 垫层 1.混凝土种类：商品混凝土 2.混凝土强度等级：C15 |  | 0.24 | 597 | 143.28
186 | 010501001001 | 垫层 1.混凝土种类：商品混凝土 2.混凝土强度等级：C20 |  | 3.55 | 608.14 | 2158.9
187 | 010501001003 | 200厚6%水泥石粉垫层 |  | 4.33 | 330.9 | 1432.8
188 | 010501003001 | 独立基础 1.混凝土种类：商品混凝土 2.混凝土强度等级：C25 |  | 4.38 | 569.33 | 2493.67
189 | 010502001001 | 矩形柱 1.混凝土种类：商品混凝土 2.混凝土强度等级：C25 |  | 0.81 | 625.61 | 506.74
190 | 010507007 | 其他构件 1.混凝土种类：商品混凝土 |  | 0.24 | 935.47 | 224.51
表-08
分部分项工程和单价措施项目清单与计价表
工程名称:陆川县古城镇北豆村上垌美丽移民村项目 | [5 empty] | 第19页 共36页
序号 | 项目编码 | 项目名称及 项目特征描述 | 计量 单位 | 工程量 | 金额(元)
[5 empty] | 综合单价 | 合 价 | 其中： 暂估价
2.混凝土强度等级：C20
191 | 010515001001 | 现浇构件带肋钢筋制作安装 HRB400 10以内 | t | 0.014 | 5372.14 | 75.21
192 | 010515001002 | 现浇构件带肋钢筋制作安装 HRB400 10以上 | t | 0.152 | 4724.41 | 718.11
193 | 010401004001 | 多孔砖墙 1.砖品种、规格、强度等级：240×120×60烧结砖 2.砂浆种类、强度等级：M5水泥砂浆 |  | 0.48 | 698.94 | 335.49
194 | 011102001001 | 石材楼地面 1.540×480×60mm黄锈石光面石材 2.20厚1:2.5水泥砂浆 | ㎡ | 0.84 | 552.17 | 463.82
195 | 011102003001 | 标准砖楼地面侧铺 1.砖品种、规格、强度等级：红砖240×120×60 2.20厚1:2水泥砂浆 | ㎡ | 16.18 | 84.97 | 1374.81
196 | 011102003001 | 标准砖楼地面平铺 1.砖品种、规格、强度等级：红砖240×120×60 2.20厚1:2水泥砂浆 | ㎡ | 7.26 | 49.03 | 355.96
197 | 040901009001 | 预埋铁件 | t | 0.105 | 9205.92 | 966.62
198 | 010603002001 | 空腹钢柱 1.250×250×8mm方通钢管 2.120×120×5mm方通钢管 3.90×40×5mm方通钢管 | t | 1.258 | 7336.07 | 9228.78
199 | 010606001001 | 钢支撑 1.80×40×5mm方通钢管 2.90×40×5mm方通钢管 3.40×40×5mm方通钢管 | t | 0.251 | 6361.24 | 1596.67
200 | 010602001 | 钢屋架 1.120×120×5mm方通钢管 2.180×60×5mm方通钢管 3.220×100×5mm方通钢管 | t | 3.103 | 7336.07 | 22763.83
201 | 011405001001 | 金属面油漆 1.方钢管表面喷木色漆 | ㎡ | 157.64 | 12.05 | 1899.56
|  | 小 计 |  |  |  | 47847.78
|  | ∑人工费 |  |  |  | 10230.71
|  | ∑材料费 |  |  |  | 26429.61
|  | ∑机械费 |  |  |  | 2445.71
|  | ∑管理费 |  |  |  | 3564.45
|  | ∑利 润 |  |  |  | 1227.38
|  | 单价措施项目 |  |  |  | 1380.11
| 011702 | 混凝土模板及支架(撑) |  |  |  | 1380.11
202 | 011702001001 | 混凝土基础垫层 胶合板模板 木支撑 | ㎡ | 0.65 | 33.52 | 21.79
203 | 011702001002 | 独立基础 胶合板模板 木支撑 | ㎡ | 14.00 | 60.38 | 845.32
204 | 011702002002 | 矩形柱 胶合板模板 钢支撑 | ㎡ | 7.20 | 71.25 | 513
表-08
分部分项工程和单价措施项目清单与计价表
工程名称:陆川县古城镇北豆村上垌美丽移民村项目 | [5 empty] | 第20页 共36页
序号 | 项目编码 | 项目名称及 项目特征描述 | 计量 单位 | 工程量 | 金额(元)
[5 empty] | 综合单价 | 合 价 | 其中： 暂估价
|  | 小 计 |  |  |  | 1380.11
|  | ∑人工费 |  |  |  | 742.28
|  | ∑材料费 |  |  |  | 206.42
|  | ∑机械费 |  |  |  | 14.68
|  | ∑管理费 |  |  |  | 225.57
|  | ∑利 润 |  |  |  | 77.17
|  | 合 计 |  |  |  | 49227.89
|  | ∑人工费 |  |  |  | 10972.99
|  | ∑材料费 |  |  |  | 26636.03
|  | ∑机械费 |  |  |  | 2460.39
|  | ∑管理费 |  |  |  | 3790.02
|  | ∑利 润 |  |  |  | 1304.55
|  | 雕塑景石 |  |  |  | 16453.94
|  | 分部分项工程 |  |  |  | 16453.94
|  | A.1 土（石）方工程 |  |  |  | 18.73
205 | 010101004 | 挖基坑土方 1.土壤类别：三类土 2.挖土深度：1.5m以内 |  | 1.23 | 4.33 | 5.33
206 | 010103001001 | 回填方 1.压实要求：压实系数≥0.93% 2.土质要求：原土回填 |  | 0.90 | 3.34 | 3.01
207 | 010103002001 | 余土弃置 1.运距：3km |  | 0.33 | 31.48 | 10.39
| 6. | 混凝土及钢筋混凝土工程 |  |  |  | 1165.77
208 | 010501003001 | 混凝基础 1.混凝土种类：商品混凝土 2.混凝土强度等级： C25 3.含模板安拆 |  | 1.66 | 702.27 | 1165.77
|  | 楼地面工程 |  |  |  | 333.61
209 | 桂011204005001 | 石材平面 1.20厚自然面花岗岩 2.20厚1:3水泥砂浆 | ㎡ | 1.56 | 213.85 | 333.61
|  | 墙、柱面工程 |  |  |  | 1080.69
210 | 桂011204005002 | 石材立面 1.20厚自然面花岗岩 2.20厚1:3水泥砂浆 | ㎡ | 3.84 | 281.43 | 1080.69
| 3. | 园林景观工程 |  |  |  | 13855.14
211 | 050301005001 | 自然面花岗岩景观石 1.尺寸：高3.05米，长1.2米，宽0.80米 2.成品景现石哲按2.4t/m³计算，结算按实际 | t | 7.027 | 1971.7 | 13855.14
|  | 小 计 |  |  |  | 16453.94
表-08
分部分项工程和单价措施项目清单与计价表
工程名称:陆川县古城镇北豆村上垌美丽移民村项目 | [5 empty] | 第21页 共36页
序号 | 项目编码 | 项目名称及 项目特征描述 | 计量 单位 | 工程量 | 金额(元)
[5 empty] | 综合单价 | 合 价 | 其中： 暂估价
|  | ∑人工费 |  |  |  | 4783.32
|  | ∑材料费 |  |  |  | 7187.58
|  | ∑机械费 |  |  |  | 905.7
|  | ∑管理费 |  |  |  | 1536.03
|  | ∑利 润 |  |  |  | 682.66
单价措施项目
小 计
∑人工费
∑材料费
∑机械费
∑管理费
∑利 润
|  | 合 计 |  |  |  | 16453.94
|  | ∑人工费 |  |  |  | 4783.32
|  | ∑材料费 |  |  |  | 7187.58
|  | ∑机械费 |  |  |  | 905.7
|  | ∑管理费 |  |  |  | 1536.03
|  | ∑利 润 |  |  |  | 682.66
|  | 移民标志牌、村史简介牌 |  |  |  | 47534.58
|  | 分部分项工程 |  |  |  | 45833.92
|  | 移民标志牌、村史简介牌 |  |  |  | 45833.92
212 | 010101003001 | 挖沟槽士方 1.土壤类别：三类土 2.挖土深度：1.5m以内 |  | 24.55 | 12.62 | 309.82
213 | 010103001001 | 回填方 1.密实度：满足设计要求 2.土质要求：原土回填 |  | 16.41 | 7.41 | 121.6
214 | 010103002001 | 余土弃置 1.废弃料品种：土 2.运距：3km | m² | 8.140 | 11 | 89.54
215 | 010401001001 | 砖基础 1.砖品种、规格、强度等级：标准砖 2.砂浆种类、强度等级：M7.5水泥砂浆 |  | 3.48 | 745.05 | 2592.77
216 | 010501001001 | 垫层 1.混凝土种类：商品混凝土 2.混凝土强度等级：C20 |  | 1.43 | 607.91 | 869.31
217 | 010501002001 | 带形基础 1.混凝土种类：商品混凝土 2.混凝土强度等级：C30 |  | 2.94 | 582.68 | 1713.08
218 | 010501003 | 独立基础 1.混凝土种类：商品混凝土 |  | 0.96 | 569.05 | 546.29
表-08
分部分项工程和单价措施项目清单与计价表
工程名称:陆川县古城镇北豆村上垌美丽移民村项目 | [5 empty] | 第22页 共36页
序号 | 项目编码 | 项目名称及 项目特征描述 | 计量 单位 | 工程量 | 金额(元)
[5 empty] | 综合单价 | 合 价 | 其中： 暂估价
2.混凝土强度等级：C25
219 | 010507005001 | 压顶 1.混凝土种类：商品混凝土 2.混凝土强度等级：C20 | m² | 0.650 | 794.79 | 516.61
220 | 010401003001 | 实心砖墙 1.砖品种、规格、强度等级：标准砖 2.砂浆种类、强度等级：M7.5水泥砂浆 |  | 1.32 | 796.09 | 1050.84
221 | 桂011204007001 | 块料墙面 1.1.20厚1:3水泥砂浆 2.3.10厚文化石贴面 | m² | 14.680 | 147.97 | 2172.2
222 | 020206005001 | 石磨盘φ480mm | 个 | 1 | 229.49 | 229.49
223 | 020206005002 | 石磨盘φ550mm | 个 | 1 | 292.08 | 292.08
224 | 020303013002 | 成品陶罐 | 个 | 9 | 49.05 | 441.45
225 | 020508006 | 成品车轮小品φ500mm | 只 | 1 | 327 | 327
226 | 011507004001 | 竹筒村史介绍牌 1.做法详见图纸 2.材质：镀锌方管骨架，镀锌钢板面 3.高度：2m 4.含制作、运输及安装 | 个 | 1 | 26029.32 | 26029.32
227 | 011508004001 | 移民标志牌 1.做法详见图纸 2.100x70x3mm厚镀锌方管，外饰红色氟碳漆，异型加工 3.120x120x3mm厚镀锌方管，外饰木纹漆，异型加工 4.120x120x3mm厚镀锌方管，灰色氟碳漆，异型加工 5.5mm厚300高不锈钢字，黄色氟碳漆 6.5mm厚200高不锈钢字，黄色氟碳漆 7.3mm厚镀锌钢，外饰红色氟碳漆，异型加工 3.尺寸：6400*1800mm | 个 | 1 | 8532.52 | 8532.52
|  | 小 计 |  |  |  | 45833.92
|  | ∑人工费 |  |  |  | 4776.97
|  | ∑材料费 |  |  |  | 34841.9
|  | ∑机械费 |  |  |  | 373.59
|  | ∑管理费 |  |  |  | 1488.81
|  | ∑利 润 |  |  |  | 568.24
|  | 单价措施项目 |  |  |  | 1700.66
|  | 混凝土模板及支架(撑) |  |  |  | 1700.66
228 | 011702001001 | 混凝土基础垫层 胶合板模板 木支撑 | m² | 2.780 | 33.53 | 93.21
229 | 011702001003 | 带形基础 胶合板模板钢支撑 | m² | 6.860 | 60.43 | 414.55
230 | 011702001003 | 独立基础 胶合板模板 木支撑 | ㎡ | 9.60 | 60.38 | 579.65
231 | 011702028001 | 压顶、扶手 木模板木支撑 | m | 12.80 | 47.91 | 613.25
表-08
分部分项工程和单价措施项目清单与计价表
工程名称:陆川县古城镇北豆村上垌美丽移民村项目 | [5 empty] | 第23页 共36页
序号 | 项目编码 | 项目名称及 项目特征描述 | 计量 单位 | 工程量 | 金额(元)
[5 empty] | 综合单价 | 合 价 | 其中： 暂估价
|  | 小 计 |  |  |  | 1700.66
|  | ∑人工费 |  |  |  | 913.67
|  | ∑材料费 |  |  |  | 257.17
|  | ∑机械费 |  |  |  | 17.08
|  | ∑管理费 |  |  |  | 277.32
|  | ∑利 润 |  |  |  | 94.9
|  | 合 计 |  |  |  | 47534.58
|  | ∑人工费 |  |  |  | 5690.64
|  | ∑材料费 |  |  |  | 35099.07
|  | ∑机械费 |  |  |  | 390.67
|  | ∑管理费 |  |  |  | 1766.13
|  | ∑利 润 |  |  |  | 663.14
|  | 宣传牌 |  |  |  | 35526.97
|  | 分部分项工程 |  |  |  | 33092.45
| 1 | A.1土(石)方工程 |  |  |  | 259.36
232 | 010101004001 | 挖基坑土方 1.土壤类别：三类土 2.挖土深度：1.5m以内 |  | 11.34 | 12.58 | 142.66
233 | 010103001002 | 回填方 1.压实要求：压实系数≥0.93% 2.填方材料品种：原土回填 |  | 2.27 | 7.46 | 16.93
234 | 010103002002 | 余土弃置 1.废弃料品种：土方 2.运距：3km |  | 9.07 | 11 | 99.77
| 4 | A.4混凝土及钢筋混凝土工程 |  |  |  | 8829.54
235 | 010501003 | 独立基础 1.混凝土种类：商品混凝土 2.混凝土强度等级：C20 |  | 9.07 | 501.3 | 4546.79
236 | 010515001001 | 现浇构件圆钢筋制安φ10以内 | t | 0.046 | 5294.34 | 243.54
237 | 010516001001 | 地脚螺栓φ10 | t | 0.043 | 12431.17 | 534.54
238 | 010516002 | 20mm厚300×300mm钢板 | t | 0.396 | 8850.18 | 3504.67
| 6 | A.6金属结构工程 |  |  |  | 22129.17
239 | 010606013 | 宣传牌 钢构件制作 1.立管：5厚100×100镀锌钢管，5厚100×120镀锌钢管 2.横管：5厚200×120镀锌钢管，5厚100×120镀锌钢管 3.底板：5厚镀锌钢钢板 | t | 3.111 | 7113.2 | 22129.17
| 13 | A.13油漆、涂料、裱糊工程 |  |  |  | 1874.38
240 | 011405001 | 金属面油漆 1.所有构件喷褐色油漆2遍 | ㎡ | 155.55 | 12.05 | 1874.38
表-08
分部分项工程和单价措施项目清单与计价表
工程名称:陆川县古城镇北豆村上垌美丽移民村项目 | [5 empty] | 第24页 共36页
序号 | 项目编码 | 项目名称及 项目特征描述 | 计量 单位 | 工程量 | 金额(元)
[5 empty] | 综合单价 | 合 价 | 其中： 暂估价
|  | 小 计 |  |  |  | 33092.45
|  | ∑人工费 |  |  |  | 5713.69
|  | ∑材料费 |  |  |  | 20771.83
|  | ∑机械费 |  |  |  | 1228.58
|  | ∑管理费 |  |  |  | 1971.54
|  | ∑利 润 |  |  |  | 675.13
|  | 单价措施项目 |  |  |  | 2434.52
| 011702 | 混凝土模板及支架(撑) |  |  |  | 2434.52
241 | 011702001 | 独立基础 胶合板模板 木支撑 | ㎡ | 40.32 | 60.38 | 2434.52
|  | 小 计 |  |  |  | 2434.52
|  | ∑人工费 |  |  |  | 1308.79
|  | ∑材料费 |  |  |  | 367.72
|  | ∑机械费 |  |  |  | 23.79
|  | ∑管理费 |  |  |  | 397.15
|  | ∑利 润 |  |  |  | 135.88
|  | 合 计 |  |  |  | 35526.97
|  | ∑人工费 |  |  |  | 7022.48
|  | ∑材料费 |  |  |  | 21139.55
|  | ∑机械费 |  |  |  | 1252.37
|  | ∑管理费 |  |  |  | 2368.69
|  | ∑利 润 |  |  |  | 811.01
|  | 垃圾分类点 |  |  |  | 18414.56
|  | 分部分项工程 |  |  |  | 18414.56
| 1. | 土（石）方工程 |  |  |  | 207.33
242 | 010101004001 | 挖基坑土方 1.土壤类别:三类土 2.挖土深度:1.5m以内 |  | 17.24 | 6.45 | 111.2
243 | 010103001001 | 回填方 1.密实度:满足设计要求 2.填方材料品种:原土回填 |  | 16.18 | 5.2 | 84.14
244 | 010103002001 | 余土弃置 1.废弃料品种:土 2.运距:3km |  | 1.09 | 11 | 11.99
| 5. | 混凝土及钢筋混凝土工程 |  |  |  | 2695
245 | 010501001001 | 独立基础垫层 1.100厚碎石垫层 |  | 0.59 | 305.85 | 180.45
246 | 010501001002 | 独立基础垫层 1.混凝土种类：商品混凝土 2.混凝土强度等级： C20 |  | 0.88 | 656.12 | 577.39
表-08
分部分项工程和单价措施项目清单与计价表
工程名称:陆川县古城镇北豆村上垌美丽移民村项目 | [5 empty] | 第25页 共36页
序号 | 项目编码 | 项目名称及 项目特征描述 | 计量 单位 | 工程量 | 金额(元)
[5 empty] | 综合单价 | 合 价 | 其中： 暂估价
247 | 010501003001 | 独立基础混凝土 1.混凝土种类：商品混凝土 2.混凝土强度等级： C30 |  | 1.80 | 1067.25 | 1921.05
248 | 010515001001 | 现浇构件钢筋 | t | 0.003 | 5369.99 | 16.11
| 10. | 楼地面装饰工程 |  |  |  | 15512.23
249 | 011102003001 | 垃圾分类亭地面铺装 1.300×600×60厚灰色PC砖 2.30厚1:3水泥砂浆 3.150厚C20混凝土垫层 4.150厚碎石垫层 5.素土夯实≥93% | ㎡ | 17.10 | 279.92 | 4786.63
250 | 011501015001 | 成品垃圾分类点 1、具体做法详图纸 | 个 | 3 | 3270 | 9810
251 | 050307017001 | 成品加盖带轮塑料垃圾桶 1.大号，52.5×47×80cm | 个 | 12 | 76.3 | 915.6
|  | 小 计 |  |  |  | 18414.56
|  | ∑人工费 |  |  |  | 2362.63
|  | ∑材料费 |  |  |  | 13602.76
|  | ∑机械费 |  |  |  | 122.64
|  | ∑管理费 |  |  |  | 600.69
|  | ∑利 润 |  |  |  | 205.47
单价措施项目
小 计
∑人工费
∑材料费
∑机械费
∑管理费
∑利 润
|  | 合 计 |  |  |  | 18414.56
|  | ∑人工费 |  |  |  | 2362.63
|  | ∑材料费 |  |  |  | 13602.76
|  | ∑机械费 |  |  |  | 122.64
|  | ∑管理费 |  |  |  | 600.69
|  | ∑利 润 |  |  |  | 205.47
|  | 挡土墙、水沟、仿木栏杆 |  |  |  | 849557.46
|  | 分部分项工程 |  |  |  | 846861.91
|  | 挡土墙工程 |  |  |  | 96775.29
252 | 010101003001 | 挖沟槽土方(装车) 1.土壤类别：三类土 |  | 235.60 | 4.04 | 951.82
表-08
分部分项工程和单价措施项目清单与计价表
工程名称:陆川县古城镇北豆村上垌美丽移民村项目 | [5 empty] | 第26页 共36页
序号 | 项目编码 | 项目名称及 项目特征描述 | 计量 单位 | 工程量 | 金额(元)
[5 empty] | 综合单价 | 合 价 | 其中： 暂估价
2.挖土深度：2m以内
253 | 010101003001 | 挖沟槽土方（不装车） 1.土壤类别：三类土 2.挖土深度：2m以内 |  | 78.90 | 3.72 | 293.51
254 | 010103001001 | 回填方 1、密实度要求：符合设计及规范的要求 |  | 78.90 | 4.81 | 379.51
255 | 010103002001 | 余土弃置 1、废弃料品种：开挖土方 2、弃土外运：3公里 |  | 235.60 | 13.71 | 3230.08
256 | 010504004001 | 混凝土挡土墙 1、混凝土种类：商品混凝土 2.混凝土强度等级：C25 3.含混凝土和模板 4.含挡土墙泄水孔PVC-de50,模板安拆 |  | 135.03 | 670.65 | 90557.87
257 | 060105005 | 反滤层铺筑 1.300~400g/m2土工布 2.1~4mm砂砾或石屑 3.20mm粗砂或碎石 | 个 | 50 | 27.25 | 1362.5
|  | 仿木栏杆 |  |  |  | 20027.7
258 | 040309003001 | 仿木栏杆 1.150*150钢筋混凝土栏杆立柱 2.100*100钢筋混凝土栏杆 3.横向护栏15厚1：2.5水泥砂浆，立柱20厚1：2.5水泥砂浆 4.C20钢筋混凝土，含模板 5.C25混凝土150X100mm反边 6.外表面做仿树皮处理 7.一底二涂，平涂，8年保质 8.含基层处理、抗碱底漆、面漆等施工工序 | m | 70.00 | 286.11 | 20027.7
|  | 水沟 |  |  |  | 707488.99
259 | 010101003001 | 挖沟槽土方(装车) 1.土壤类别：三类土 2.挖土深度：2m以内 |  | 1100.18 | 4.04 | 4444.73
260 | 010101003001 | 挖沟槽土方（不装车） 1.土壤类别：三类土 2.挖土深度：2m以内 |  | 766.28 | 3.72 | 2850.56
261 | 010103001001 | 回填方 1、密实度要求：符合设计及规范的要求 |  | 766.28 | 4.81 | 3685.81
262 | 010103002001 | 余土弃置 1、废弃料品种：开挖土方 2、弃土外运：3公里 |  | 1100.18 | 13.71 | 15083.47
263 | 040201022001 | 水渠1 C30细石混凝土预制盖板 C25混凝土渠壁 100厚现浇C25砼底板 | m | 154.00 | 762.21 | 117380.34
264 | 040201022002 | 排水沟2 C30细石混凝土预制盖板 C25混凝土渠壁 100厚现浇C25砼底板 | m | 673.00 | 349.5 | 235213.5
表-08
分部分项工程和单价措施项目清单与计价表
工程名称:陆川县古城镇北豆村上垌美丽移民村项目 | [5 empty] | 第27页 共36页
序号 | 项目编码 | 项目名称及 项目特征描述 | 计量 单位 | 工程量 | 金额(元)
[5 empty] | 综合单价 | 合 价 | 其中： 暂估价
265 | 040201022003 | 排水沟3 C30细石混凝土预制盖板 20厚防水砂浆抹面 MU10防水砂浆砌标砖 100厚C20混凝土垫层 素土夯实 | m | 300.00 | 384.28 | 115284
266 | 040201022003 | 排水沟4 MU10防水砂浆砌标砖 100厚C20混凝土垫层 素土夯实 | m | 60.00 | 191.19 | 11471.4
267 | 040201022003 | 排水沟5 MU10防水砂浆砌MU10砖 现浇C25砼底板 配级碎石垫层 | m | 247.00 | 500.94 | 123732.18
268 | 040201022003 | 排水沟6 12厚防水砂浆抹面 MU10防水砂浆砌标砖 100厚C20混凝土垫层 | m | 290.00 | 106.79 | 30969.1
269 | 040201022003 | 水渠7 C25混凝土渠壁 100厚现浇C25砼底板 | m | 102.00 | 464.45 | 47373.9
|  | 管网工程 |  |  |  | 22569.93
270 | 040101002001 | 挖沟槽土方（不装车） 1.土壤类别：三类 2.挖土深度：4米以内 |  | 26.38 | 3.72 | 98.13
271 | 040101002002 | 挖沟槽土方 装车 1.土壤类别：三类 2.挖土深度：4米以内 |  | 15.60 | 4.04 | 63.02
272 | 040103001002 | 回填方 1.密实度要求：符合设计及规范的要求 2.填方材料品种：利用原土回填 |  | 26.38 | 5.79 | 152.74
273 | 040103002003 | 余方弃置 1.运距：3KM |  | 15.60 | 13.71 | 213.88
274 | 040504001001 | 集水井1 1.垫层：100厚C20砼 2.墙体：MU10防水砂浆砌200厚 3.防渗、防水要求：12厚1:3防水砂浆抹面 4.盖板：80厚C25预制砼钢筋盖板 5.规格：1m×1m | 座 | 16 | 717.86 | 11485.76
275 | 040504002 | 混凝土井 4.盖板：80厚C25预制砼钢筋盖板 12厚1:3防水砂浆抹面 C25混凝土墙 150厚C25混凝土垫层 素土夯实(系数≥93%） | 座 | 6 | 1759.4 | 10556.4
|  | 小 计 |  |  |  | 846861.91
|  | ∑人工费 |  |  |  | 200777.05
|  | ∑材料费 |  |  |  | 452539.57
|  | ∑机械费 |  |  |  | 29468.19
表-08
分部分项工程和单价措施项目清单与计价表
工程名称:陆川县古城镇北豆村上垌美丽移民村项目 | [5 empty] | 第28页 共36页
序号 | 项目编码 | 项目名称及 项目特征描述 | 计量 单位 | 工程量 | 金额(元)
[5 empty] | 综合单价 | 合 价 | 其中： 暂估价
|  | ∑管理费 |  |  |  | 63722.74
|  | ∑利 润 |  |  |  | 30432.12
|  | 单价措施项目 |  |  |  | 2695.55
| 041101 | 脚手架工程 |  |  |  | 2695.55
276 | 桂041101006 | 钢管脚手架 双排 10m以内 | ㎡ | 75.40 | 35.75 | 2695.55
|  | 小 计 |  |  |  | 2695.55
|  | ∑人工费 |  |  |  | 1462.76
|  | ∑材料费 |  |  |  | 298.58
|  | ∑机械费 |  |  |  | 58.06
|  | ∑管理费 |  |  |  | 441.09
|  | ∑利 润 |  |  |  | 212.63
|  | 合 计 |  |  |  | 849557.46
|  | ∑人工费 |  |  |  | 202239.81
|  | ∑材料费 |  |  |  | 452838.15
|  | ∑机械费 |  |  |  | 29526.25
|  | ∑管理费 |  |  |  | 64163.83
|  | ∑利 润 |  |  |  | 30644.75
|  | 路灯工程 |  |  |  | 58322.8
|  | 分部分项工程 |  |  |  | 58322.8
277 | 040101003 | 挖基坑土方 装车 1.土壤类别:三类土 2.挖土深度:1.5m以内 |  | 51.80 | 15.41 | 798.24
278 | 040101003 | 挖基坑土方 不装车 1.土壤类别:三类土 2.挖土深度:1.5m以内 |  | 40.37 | 15.13 | 610.8
279 | 040103001001 | 回填方 |  | 40.37 | 4.81 | 194.18
280 | 040103002001 | 余方弃置 1.运距3km |  | 51.80 | 13.71 | 710.18
|  | 太阳能路灯 |  |  |  | 56009.4
281 | 030412007001 | 一体化太阳能路灯 1.灯杆：内外热镀锌锥杆,总高6 米,下口径136mm上口径60mm3.0mm,采用Q235优质钢板。灯杆热镀锌喷塑防腐处理(含支架、灯臂),锌层厚度达到80um以上,使用寿命20年。下部法兰边长60mm*260mm,厚度12mm。 2. 含太阳能电池板，参数详太阳能电池板说明 3. 含太阳能磷酸铁锂电池，参数详锂电池板说明 4. 含控制器，参数详控制器说明 5.含中国结 1400*600mm | 套 | 30 | 1558.23 | 46746.9
表-08
分部分项工程和单价措施项目清单与计价表
工程名称:陆川县古城镇北豆村上垌美丽移民村项目 | [5 empty] | 第29页 共36页
序号 | 项目编码 | 项目名称及 项目特征描述 | 计量 单位 | 工程量 | 金额(元)
[5 empty] | 综合单价 | 合 价 | 其中： 暂估价
282 | 桂030413011001 | 现浇C25混凝土路灯基础 1.100厚碎石垫层 2.基础混凝土等级：C25 3.12钢筋,上部套M14丝扣下部开鱼尾(共四根) 4.含模板安装及拆除 5.5mm厚钢板 6.80mm厚C20细石混凝土封 | 座 | 30 | 308.75 | 9262.5
|  | 小 计 |  |  |  | 58322.8
|  | ∑人工费 |  |  |  | 5500.01
|  | ∑材料费 |  |  |  | 40177.82
|  | ∑机械费 |  |  |  | 4017.08
|  | ∑管理费 |  |  |  | 2711.81
|  | ∑利 润 |  |  |  | 1100.65
单价措施项目
小 计
∑人工费
∑材料费
∑机械费
∑管理费
∑利 润
|  | 合 计 |  |  |  | 58322.8
|  | ∑人工费 |  |  |  | 5500.01
|  | ∑材料费 |  |  |  | 40177.82
|  | ∑机械费 |  |  |  | 4017.08
|  | ∑管理费 |  |  |  | 2711.81
|  | ∑利 润 |  |  |  | 1100.65
|  | 矮墙一、仿竹栏杆 |  |  |  | 130652.9
|  | 分部分项工程 |  |  |  | 130652.9
|  | 矮墙 |  |  |  | 84244.58
283 | 040101002001 | 挖沟槽土方 1.土壤类别：三类土 2.挖土深度：2.0m以内 |  | 53.27 | 4.33 | 230.66
284 | 040103001007 | 回填方 1.密实度：满足设计要求 |  | 1.59 | 3.34 | 5.31
285 | 040103002008 | 余方弃置 1.运距：3km |  | 51.68 | 31.48 | 1626.89
286 | 010404001003 | 混凝土垫层 1.100厚C20混凝土垫层 |  | 9.18 | 520.82 | 4781.13
287 | 010403003004 | 红砖基础 1.MU10砖砌体，M7.5水泥砂浆 |  | 21.25 | 801.27 | 17026.99
表-08
分部分项工程和单价措施项目清单与计价表
工程名称:陆川县古城镇北豆村上垌美丽移民村项目 | [5 empty] | 第30页 共36页
序号 | 项目编码 | 项目名称及 项目特征描述 | 计量 单位 | 工程量 | 金额(元)
[5 empty] | 综合单价 | 合 价 | 其中： 暂估价
288 | 010401003001 | 240厚青砖墙 1.水泥砂浆中砂M7.5 |  | 14.17 | 2738.16 | 38799.73
289 | 010401005002 | 120厚空花红砖墙 1.砖品种、规格、强度等级：红砖240X120X60 2.砂浆种类、强度等级：水泥砂浆M7.5 |  | 7.38 | 949.38 | 7006.42
290 | 010401005002 | 120厚空花青砖墙 1.砖品种、规格、强度等级：青砖240X120X60 2.砂浆种类、强度等级：水泥砂浆M7.5 |  | 7.38 | 2001.01 | 14767.45
|  | 仿竹栏杆 |  |  |  | 46408.32
291 | 040101003005 | 挖基坑土方 1.土壤类别：三类土 2.挖土深度：2.0m以内 |  | 33.00 | 4.33 | 142.89
292 | 040103001008 | 回填方 1.密实度：满足设计要求 |  | 4.80 | 3.34 | 16.03
293 | 040103002009 | 余方弃置 1.运距：3km |  | 28.20 | 31.48 | 887.74
294 | 010403003008 | 混凝土基础 1.C25混凝土基础 |  | 19.14 | 659.6 | 12624.74
295 | 010403003009 | 标准砖基础 1.MU15砖砌体，M5水泥砂浆 |  | 9.06 | 790.16 | 7158.85
296 | 010401003004 | 240厚标准砖 1.M5水泥砂浆 |  | 13.31 | 1305.95 | 17382.19
297 | 桂050302008 | 仿竹篱笆 1.1.5厚60镀锌钢仿竹立柱 2.1厚30镀锌钢仿竹横杆 3.1厚20镀锌钢仿竹格栅45°交叉焊接 4.高度：0.685m | m | 132.00 | 62.09 | 8195.88
|  | 小 计 |  |  |  | 130652.9
|  | ∑人工费 |  |  |  | 33234.16
|  | ∑材料费 |  |  |  | 70946.33
|  | ∑机械费 |  |  |  | 1959.38
|  | ∑管理费 |  |  |  | 9501.85
|  | ∑利 润 |  |  |  | 4222.62
单价措施项目
小 计
∑人工费
∑材料费
∑机械费
∑管理费
∑利 润
|  | 合 计 |  |  |  | 130652.9
|  | ∑人工费 |  |  |  | 33234.16
表-08
分部分项工程和单价措施项目清单与计价表
工程名称:陆川县古城镇北豆村上垌美丽移民村项目 | [5 empty] | 第31页 共36页
序号 | 项目编码 | 项目名称及 项目特征描述 | 计量 单位 | 工程量 | 金额(元)
[5 empty] | 综合单价 | 合 价 | 其中： 暂估价
|  | ∑材料费 |  |  |  | 70946.33
|  | ∑机械费 |  |  |  | 1959.38
|  | ∑管理费 |  |  |  | 9501.85
|  | ∑利 润 |  |  |  | 4222.62
|  | 篮球场(改造)工程 |  |  |  | 89415.64
|  | 分部分项工程 |  |  |  | 89415.64
|  | 篮球场 |  |  |  | 89415.64
298 | 040101003004 | 挖基坑土方（不装车） 1.土壤类别：三类土 2.挖土深度：1.5m以内 |  | 4.81 | 3.72 | 17.89
299 | 040101003005 | 挖基坑土方（装车） 1.土壤类别：三类土 2.挖土深度：1.5m以内 |  | 2.87 | 4.03 | 11.57
300 | 040103001006 | 回填方 1.密实度要求：符合设计及规范要求 |  | 4.81 | 4.8 | 23.09
301 | 040103002007 | 余方弃置 1.废弃料品种：开挖土方 2.运距：3km |  | 2.87 | 13.71 | 39.35
302 | 040203007001 | 混凝土路面 200厚C30混凝土面层(割缝，沥青填缝) 150厚级配碎石垫层 | ㎡ | 428.64 | 141.18 | 60515.4
303 | 040303002001 | C25混凝土独立基础 |  | 2.54 | 820.17 | 2083.23
304 | 040305001001 | C10混凝土垫层 |  | 0.33 | 758.56 | 250.32
305 | 050307013001 | 篮球架 1、含运输及安装 | 个 | 2 | 2725 | 5450
306 | 桂011104006001 | 球场面层 1.铺涂3mm丙烯酸 | ㎡ | 428.64 | 49.05 | 21024.79
|  | 小 计 |  |  |  | 89415.64
|  | ∑人工费 |  |  |  | 4228.27
|  | ∑材料费 |  |  |  | 72778.6
|  | ∑机械费 |  |  |  | 2225.76
|  | ∑管理费 |  |  |  | 1888.55
|  | ∑利 润 |  |  |  | 910.25
单价措施项目
小 计
∑人工费
∑材料费
∑机械费
∑管理费
∑利 润
表-08
分部分项工程和单价措施项目清单与计价表
工程名称:陆川县古城镇北豆村上垌美丽移民村项目 | [5 empty] | 第32页 共36页
序号 | 项目编码 | 项目名称及 项目特征描述 | 计量 单位 | 工程量 | 金额(元)
[5 empty] | 综合单价 | 合 价 | 其中： 暂估价
|  | 合 计 |  |  |  | 89415.64
|  | ∑人工费 |  |  |  | 4228.27
|  | ∑材料费 |  |  |  | 72778.6
|  | ∑机械费 |  |  |  | 2225.76
|  | ∑管理费 |  |  |  | 1888.55
|  | ∑利 润 |  |  |  | 910.25
|  | 标语、户外标识牌 |  |  |  | 33534.15
|  | 分部分项工程 |  |  |  | 33534.15
|  | 标语 |  |  |  | 16469.11
307 | 010101003001 | 挖基坑士方 1.土壤类别：三类土 2.挖土深度：1.5m以内 |  | 11.52 | 12.59 | 145.04
308 | 010103001001 | 回填方 1.密实度：满足设计要求 2.土质要求：原土回填 |  | 8.93 | 7.4 | 66.08
309 | 010103002001 | 余土弃置 1.废弃料品种：土 2.运距：3km | m² | 2.590 | 11 | 28.49
310 | 010501003 | 独立基础 1.混凝土种类：商品混凝土 2.混凝土强度等级：C25 |  | 2.59 | 919.42 | 2381.3
311 | 011503001 | 标语牌 1、做法详图纸大样 2、钢管φ100，厚度3mm 3、方通80×80×2mm 4、方通50×30×1.8mm | m | 24.00 | 266.05 | 6385.2
312 | 011508004 | 2mm钢板红色字体 500×650mm | 个 | 34 | 219.5 | 7463
| 15 | 户外标识牌 |  |  |  | 17065.04
313 | 050307009001 | 户外标识牌 1、厂家定制户外标识牌(长3.8m×高1.8m×厚0.15m)1个 2、户外标识牌材质为镀锌钢材 | 个 | 4 | 4266.26 | 17065.04
|  | 小 计 |  |  |  | 33534.15
|  | ∑人工费 |  |  |  | 4162.94
|  | ∑材料费 |  |  |  | 24961.96
|  | ∑机械费 |  |  |  | 200.25
|  | ∑管理费 |  |  |  | 1073.39
|  | ∑利 润 |  |  |  | 366.79
单价措施项目
小 计
∑人工费
∑材料费
表-08
分部分项工程和单价措施项目清单与计价表
工程名称:陆川县古城镇北豆村上垌美丽移民村项目 | [5 empty] | 第33页 共36页
序号 | 项目编码 | 项目名称及 项目特征描述 | 计量 单位 | 工程量 | 金额(元)
[5 empty] | 综合单价 | 合 价 | 其中： 暂估价
∑机械费
∑管理费
∑利 润
|  | 合 计 |  |  |  | 33534.15
|  | ∑人工费 |  |  |  | 4162.94
|  | ∑材料费 |  |  |  | 24961.96
|  | ∑机械费 |  |  |  | 200.25
|  | ∑管理费 |  |  |  | 1073.39
|  | ∑利 润 |  |  |  | 366.79
|  | 健身器材 |  |  |  | 11308.26
|  | 分部分项工程 |  |  |  | 11308.26
| 1. | 土石方工程 |  |  |  | 11308.26
314 | 040101003004 | 挖基坑土方（不装车） 1.土壤类别：三类土 2.挖土深度：1.5m以内 |  | 8.53 | 3.72 | 31.73
315 | 040101003005 | 挖基坑土方（装车） 1.土壤类别：三类土 2.挖土深度：1.5m以内 |  | 1.39 | 4.04 | 5.62
316 | 040103001006 | 回填方 1.密实度要求：符合设计及规范要求 |  | 8.53 | 4.8 | 40.94
317 | 040103002007 | 余方弃置 1.废弃料品种：开挖土方 2.运距：3km |  | 1.39 | 13.71 | 19.06
318 | 040303002001 | 混凝土基础 |  | 1.39 | 1207.81 | 1678.86
319 | B- | 滚轮健身器材 | 套 | 1 | 3052 | 3052
320 | B- | 伸腰健身器 | 套 | 1 | 1444.25 | 1444.25
321 | B- | 太空漫步机器 | 套 | 1 | 1111.8 | 1111.8
322 | B- | 扭腰踏步机 | 套 | 1 | 981 | 981
323 | B- | 单杠 | 套 | 1 | 654 | 654
324 | B- | 双杠 | 套 | 1 | 1199 | 1199
325 | B- | 双人上肢牵引器 长*宽*高:1100*2600*300MM | 套 | 1 | 1090 | 1090
|  | 小 计 |  |  |  | 11308.26
|  | ∑人工费 |  |  |  | 491.77
|  | ∑材料费 |  |  |  | 9494.07
|  | ∑机械费 |  |  |  | 109.91
|  | ∑管理费 |  |  |  | 189.84
|  | ∑利 润 |  |  |  | 88.93
单价措施项目
表-08
分部分项工程和单价措施项目清单与计价表
工程名称:陆川县古城镇北豆村上垌美丽移民村项目 | [5 empty] | 第34页 共36页
序号 | 项目编码 | 项目名称及 项目特征描述 | 计量 单位 | 工程量 | 金额(元)
[5 empty] | 综合单价 | 合 价 | 其中： 暂估价
小 计
∑人工费
∑材料费
∑机械费
∑管理费
∑利 润
|  | 合 计 |  |  |  | 11308.26
|  | ∑人工费 |  |  |  | 491.77
|  | ∑材料费 |  |  |  | 9494.07
|  | ∑机械费 |  |  |  | 109.91
|  | ∑管理费 |  |  |  | 189.84
|  | ∑利 润 |  |  |  | 88.93
|  | 石凳 |  |  |  | 3035.5
|  | 分部分项工程 |  |  |  | 3035.5
| 2. | 园路园桥工程 |  |  |  | 3035.5
326 | 050305006001 | 花岗岩石桌石凳 1.做法详见建施05，包含一桌四凳 2.80厚花岗岩板 3.20厚1:2聚合物水泥砂浆 4.非粘土实心砖砌筑砂浆M5 5.60厚C15素混凝土压顶 6.C15细石混凝土填芯，内配6钢筋 6.100厚C15素砼垫层 7.150厚3：7灰土 | 套 | 2 | 1517.75 | 3035.5
|  | 小 计 |  |  |  | 3035.5
|  | ∑人工费 |  |  |  | 842.28
|  | ∑材料费 |  |  |  | 1604.06
|  | ∑机械费 |  |  |  | 7.22
|  | ∑管理费 |  |  |  | 229.36
|  | ∑利 润 |  |  |  | 101.94
单价措施项目
小 计
∑人工费
∑材料费
∑机械费
∑管理费
∑利 润
|  | 合 计 |  |  |  | 3035.5
表-08
分部分项工程和单价措施项目清单与计价表
工程名称:陆川县古城镇北豆村上垌美丽移民村项目 | [5 empty] | 第35页 共36页
序号 | 项目编码 | 项目名称及 项目特征描述 | 计量 单位 | 工程量 | 金额(元)
[5 empty] | 综合单价 | 合 价 | 其中： 暂估价
|  | ∑人工费 |  |  |  | 842.28
|  | ∑材料费 |  |  |  | 1604.06
|  | ∑机械费 |  |  |  | 7.22
|  | ∑管理费 |  |  |  | 229.36
|  | ∑利 润 |  |  |  | 101.94
|  | 墙面彩绘 |  |  |  | 20124.13
|  | 分部分项工程 |  |  |  | 20124.13
| 11. | 墙、柱面装饰与隔断、幕墙工程 |  |  |  | 20124.13
327 | 011201001 | 墙面一般抹灰 10厚1:1水泥砂浆找平层 墙面钉(挂)玻璃纤维网 10厚聚合物水泥砂浆防水 外墙防水腻子两遍 | ㎡ | 213.70 | 94.17 | 20124.13
|  | 小 计 |  |  |  | 20124.13
|  | ∑人工费 |  |  |  | 10650.81
|  | ∑材料费 |  |  |  | 4205.62
|  | ∑机械费 |  |  |  | 19.23
|  | ∑管理费 |  |  |  | 2673.39
|  | ∑利 润 |  |  |  | 912.5
单价措施项目
小 计
∑人工费
∑材料费
∑机械费
∑管理费
∑利 润
|  | 合 计 |  |  |  | 20124.13
|  | ∑人工费 |  |  |  | 10650.81
|  | ∑材料费 |  |  |  | 4205.62
|  | ∑机械费 |  |  |  | 19.23
|  | ∑管理费 |  |  |  | 2673.39
|  | ∑利 润 |  |  |  | 912.5
|  | 总 合 计 |  |  |  | 3563894.08
|  | ∑人工费 |  |  |  | 617620.23
|  | ∑材料费 |  |  |  | 2141327.87
|  | ∑机械费 |  |  |  | 197247.41
表-08
分部分项工程和单价措施项目清单与计价表
工程名称:陆川县古城镇北豆村上垌美丽移民村项目 | [5 empty] | 第36页 共36页
序号 | 项目编码 | 项目名称及 项目特征描述 | 计量 单位 | 工程量 | 金额(元)
[5 empty] | 综合单价 | 合 价 | 其中： 暂估价
|  | ∑管理费 |  |  |  | 216002.8
|  | ∑利 润 |  |  |  | 98816.83
表-08

## 表-09工程量清单综合单价分析表
工程量清单综合单价分析表
工程名称:陆川县古城镇北豆村上垌美丽移民村项目 | [9 empty] | 第1页 共63页
序号 | 项目编码 | 项目名称及项目 特征描述 | 单位 | 工程量 | 综合单价 (元) | 综合单价
[6 empty] | 人工费 | 材料费 | 机械费 | 管理费 | 利润 | 其中： 暂估价
清理工程
分部分项工程
| 1. | 土石方工程
1 | 060104001001 | 清理表土 清除杂草杂木表土30C泥土 |  | 2929.20 | 3.8 | 0.42 |  | 2.49 | 0.41 | 0.17
| C1-0044 | 清除表土 | 100 | 29.2920 | 380.73 | 42 |  | 249.08 | 40.75 | 17.46
2 | 060104001001 | 清理村内垃圾 |  | 30.00 | 3.55 | 0.52 |  | 2.2 | 0.38 | 0.16
| C1-0012换 | 挖掘机挖土方 装车 一、二类土 | 1000 | 0.03000 | 3555.53 | 520 |  | 2198.29 | 380.56 | 163.1
3 | 040103002001 | 余方弃置 1.废弃料品种:土 2.运距:3km |  | 2959.20 | 13.71 |  |  | 10.48 | 1.47 | 0.63
| C1-0144换 | 自卸汽车运土方（运距1km内） 12t[实际运距=3] | 1000 | 2.95920 | 13712.23 |  |  | 10483.36 | 1467.67 | 629
旧物拆除
4 | 011601001001 | 拆除瓦屋 | ㎡ | 1098.00 | 23.05 | 13.97 |  | 5.78 | 2.2 | 0.43
| 07020001 | 砖木结构 单层 | 100㎡ | 10.9800 | 2304.69 | 1397.15 |  | 577.64 | 219.84 | 42.93
5 | 040103002001 | 余方弃置 1.废弃料品种:渣土 2.运距:3km |  | 702.72 | 26.38 | 0.91 |  | 19.26 | 2.82 | 1.21
| C1-0097换 | 履带式液压挖掘机挖石碴 装车 | 1000 | 0.70272 | 7595.31 | 912 |  | 4894.81 | 812.95 | 348.41
| C1-0150换 | 自卸汽车运石方（运距1km内） 12t[实际运距=3] | 1000 | 0.70272 | 18785.77 |  |  | 14362.21 | 2010.71 | 861.73
道路拆除
6 | 041001001001 | 机械拆除路面 1.路面类型：混凝土 2.厚度：20cm | ㎡ | 1281.84 | 16.34 | 0.75 |  | 9.73 | 3.04 | 1.47
表－09
工程量清单综合单价分析表
工程名称:陆川县古城镇北豆村上垌美丽移民村项目 | [9 empty] | 第2页 共63页
序号 | 项目编码 | 项目名称及项目 特征描述 | 单位 | 工程量 | 综合单价 (元) | 综合单价
[6 empty] | 人工费 | 材料费 | 机械费 | 管理费 | 利润 | 其中： 暂估价
| C1-0409换 | 拆除水泥混凝土路面 岩石破碎机拆除 厚度15cm[实际厚度=20] | 100㎡ | 12.8184 | 1633.23 | 74.75 |  | 973.07 | 303.87 | 146.69
7 | 040103002003 | 废渣弃置 1.废弃料品种：石渣 2.运距：3km 3.含装车 |  | 256.37 | 26.38 | 0.91 |  | 19.26 | 2.82 | 1.21
| C1-0097换 | 履带式液压挖掘机挖石碴 装车 | 1000 | 0.25637 | 7595.31 | 912 |  | 4894.81 | 812.95 | 348.41
| C1-0150换 | 自卸汽车运石方（运距1km内） 12t[实际运距=3] | 1000 | 0.25637 | 18785.77 |  |  | 14362.21 | 2010.71 | 861.73
单价措施项目
| 041106 | 大型机械、设备进出场及安拆、使用
8 | 041106001001 | 大型机械场外运输费 履带式挖掘机 1.0m3以内 | 台·次 | 1 | 1194.03 | 100 | 100.74 | 595.6 | 201.72 | 97.38
| C1-0505 | 大型机械场外运输费 履带式挖掘机 1.0m3以内 | 台次 | 1 | 1194.03 | 100 | 100.74 | 595.6 | 201.72 | 97.38
9 | 041106001002 | 大型机械场外运输费 履带式推土机 90kw以内 | 台·次 | 1 | 1273.41 | 100 | 109.44 | 640.44 | 214.73 | 103.66
| C1-0512 | 大型机械场外运输费 履带式推土机 90kw以内 | 台次 | 1 | 1273.41 | 100 | 109.44 | 640.44 | 214.73 | 103.66
10 | 041106001003 | 大型机械场外运输费 压路机 | 台·次 | 1 | 1166.94 | 100 | 91.17 | 584.91 | 198.62 | 95.89
| C1-0514 | 大型机械场外运输费 压路机 | 台次 | 1 | 1166.94 | 100 | 91.17 | 584.91 | 198.62 | 95.89
铺装、硬化
分部分项工程
| 3. | 硬化
11 | 040202001001 | 路床(槽)整形 | ㎡ | 8922.00 | 3.77 | 0.36 |  | 2.06 | 0.7 | 0.34
| C2-0001 | 路床整形 路床碾压 | 100㎡ | 89.2200 | 376.65 | 35.9 |  | 205.74 | 70.08 | 33.83
12 | 040203007001 | 混凝土路面 200厚C30混凝土面层(割缝，沥青填缝) 150厚级配碎石垫层 | ㎡ | 8922.00 | 151.64 | 13.47 | 112.44 | 5.19 | 5.41 | 2.61
表－09
工程量清单综合单价分析表
工程名称:陆川县古城镇北豆村上垌美丽移民村项目 | [9 empty] | 第3页 共63页
序号 | 项目编码 | 项目名称及项目 特征描述 | 单位 | 工程量 | 综合单价 (元) | 综合单价
[6 empty] | 人工费 | 材料费 | 机械费 | 管理费 | 利润 | 其中： 暂估价
| C1-0172换 | 垫层 混凝土垫层{换:碎石 GD40 商品普通砼 C30} | 10 | 178.440 | 5186.63 | 330 | 4278.85 | 5.33 | 97.25 | 46.95
| C6-0593换 | 现浇混凝土模板 混凝土垫层 | 100㎡ | 7.1376 | 3418.43 | 1264.5 | 1219.66 | 75.72 | 388.66 | 187.63
| C2-0021换 | 级配碎石摊铺 厚20cm[实际厚度=15] | 100㎡ | 89.2200 | 3743.23 | 212.6 | 2445.72 | 478.62 | 200.45 | 96.77
| C2-0123 | 锯缝机锯缝 缝深（cm） 5 | 100m | 29.7400 | 1415.52 | 729.5 | 153.32 | 71.42 | 232.27 | 112.13
| C2-0125 | 沥青玛蹄脂填缝 缝深（cm） 5 | 100m | 29.7400 | 906.77 | 389.6 | 274.78 |  | 112.98 | 54.54
| 3. | 铺装
13 | 040204002001 | 生态砖块料铺设 200x100x60厚生态砖(地坪条砖),席纹铺 30厚1:3水泥砂浆找平层 100厚C20混凝土层 150厚级配碎砾石 素土奔实，密实度≥93% | ㎡ | 1403.00 | 178.67 | 31.74 | 111.44 | 4.96 | 10.64 | 5.14
| C2-0141换 | 预制混凝土块料 水泥砂浆垫层 每块面积 0.05m2内{换:水泥砂浆 1∶3} | 100㎡ | 14.0300 | 9238.84 | 2631.5 | 4696.44 | 11.55 | 766.48 | 370.03
| C1-0172换 | 垫层 混凝土垫层{换:碎石 GD40 商品普通砼 C20} | 10 | 14.030 | 4884.7 | 330 | 4001.85 | 5.33 | 97.25 | 46.95
| C2-0021换 | 级配碎石摊铺 厚20cm[实际厚度=15] | 100㎡ | 14.0300 | 3743.23 | 212.6 | 2445.72 | 478.62 | 200.45 | 96.77
六角亭(一)
分部分项工程
A.1 土（石）方工程
14 | 010101002001 | 挖一般土方 1.土壤类别：三类土 2.挖土深度：1.5m以内 |  | 28.69 | 4.33 | 0.63 |  | 2.23 | 0.77 | 0.34
| D1-643 | 机械 挖掘机挖土方 斗容量1m3 | 100 | 0.2869 | 433.16 | 62.69 |  | 223.2 | 77.19 | 34.31
15 | 010103001001 | 回填方 1.密实度：达到设计要求 2.填方材料品种：利用原土回填 |  | 24.68 | 3.34 | 0.63 | 0.06 | 1.53 | 0.58 | 0.26
表－09
工程量清单综合单价分析表
工程名称:陆川县古城镇北豆村上垌美丽移民村项目 | [9 empty] | 第4页 共63页
序号 | 项目编码 | 项目名称及项目 特征描述 | 单位 | 工程量 | 综合单价 (元) | 综合单价
[6 empty] | 人工费 | 材料费 | 机械费 | 管理费 | 利润 | 其中： 暂估价
| D1-644 | 机械 填土碾压 | 100 | 0.2468 | 333.26 | 62.69 | 6.41 | 152.66 | 58.14 | 25.84
16 | 010103002001 | 余土弃置 1.运距：3km |  | 4.01 | 31.48 | 0.63 |  | 20.15 | 5.61 | 2.49
| D1-648换 | 机械装 自卸汽车运土（运距1km以内）[实际运距=3] | 100 | 0.0401 | 3147.35 | 62.69 |  | 2014.63 | 560.88 | 249.28
| 6. | 混凝土及钢筋混凝土工程
17 | 010501001001 | 基础垫层 1.混凝土种类：商品混凝土 2.混凝土强度等级：C15 3.含模板制作、安装等 |  | 0.86 | 676.37 | 144.78 | 414.01 | 3.79 | 40.11 | 17.83
| D1-759换 | 基础 混凝土{换:预拌普通混凝土 C15[商品砼]} | 10 | 0.086 | 6763.59 | 1447.78 | 4140.05 | 37.89 | 401.13 | 178.28
18 | 010501003001 | 独立基础 1.混凝土种类：商品混凝土 2.混凝土强度等级：C25 3.含模板制作、安装等 |  | 0.99 | 652.57 | 108.22 | 441.87 | 4.6 | 30.46 | 13.54
| D2-213换 | 独立基础{换:碎石 GD40 商品普通砼 C25[商品砼]} | 10 | 0.099 | 6525.79 | 1082.2 | 4418.72 | 46.03 | 304.62 | 135.39
19 | 010502003001 | φ250圆形柱 1.混凝土种类：泵送商品混凝土 2.混凝土强度等级：C25 3.含模板制作、安装等 |  | 1.49 | 2595.78 | 1156.84 | 716.12 | 41.24 | 323.48 | 143.77
| D2-221换 | 圆形柱 直径（cm） 30以内{换:碎石 GD40 商品普通砼 C25[商品砼]} | 10 | 0.149 | 25957.83 | 11568.44 | 7161.17 | 412.39 | 3234.82 | 1437.7
20 | 020402001001 | 矩形梁 1.混凝土种类：泵送商品混凝土 2.混凝土强度等级：C25 3.含模板制作、安装等 |  | 0.58 | 1959.78 | 792.84 | 649.11 | 33.67 | 223.16 | 99.18
| D2-225换 | 矩形梁 高（cm） 30以内{换:预拌普通混凝土 C25[商品砼]} | 10 | 0.058 | 19597.68 | 7928.36 | 6491.06 | 336.72 | 2231.57 | 991.81
21 | 020404001001 | C25混凝土屋面梁板、斜屋面板 1.混凝土种类：泵送商品混凝土 2.混凝土强度等级： C25 |  | 2.65 | 1515.86 | 545.07 | 597.3 | 25.72 | 154.11 | 68.5
表－09
工程量清单综合单价分析表
工程名称:陆川县古城镇北豆村上垌美丽移民村项目 | [9 empty] | 第5页 共63页
序号 | 项目编码 | 项目名称及项目 特征描述 | 单位 | 工程量 | 综合单价 (元) | 综合单价
[6 empty] | 人工费 | 材料费 | 机械费 | 管理费 | 利润 | 其中： 暂估价
3.含模板制作、安装等
| D2-239换 | 有梁板 板厚(cm) 10以内{换:碎石 GD40 商品普通砼 C25[商品砼]} | 10 | 0.265 | 15158.55 | 5450.72 | 5972.95 | 257.18 | 1541.13 | 684.95
22 | 020411001001 | 预制混凝土椽子 1.混凝土种类：商品混凝土 2.混凝土强度等级： C25 3.含模板制作、安装等 |  | 1.14 | 1112.48 | 380.31 | 453.55 | 27.65 | 110.15 | 48.96
| D2-257换 | 桁条梓桁 矩形高(cm) 20以外{换:碎石 GD40 商品普通砼 C25[商品砼]} |  | 1.14 | 1112.48 | 380.31 | 453.55 | 27.65 | 110.15 | 48.96
23 | 020409001001 | 预制混凝土桁条 1.混凝土种类：商品混凝土 2.混凝土强度等级： C25 3.含模板制作、安装等 |  | 2.44 | 1112.48 | 380.31 | 453.55 | 27.65 | 110.15 | 48.96
| D2-257换 | 桁条梓桁 矩形高(cm) 20以外{换:碎石 GD40 商品普通砼 C25[商品砼]} |  | 2.44 | 1112.48 | 380.31 | 453.55 | 27.65 | 110.15 | 48.96
24 | 020803009001 | 天面抹灰 1.10厚钢丝网1:2水泥砂浆抹灰 | ㎡ | 36.25 | 61.37 | 29.04 | 15.92 | 0.01 | 7.84 | 3.49
| D1-886换 | 天棚面抹灰 水泥砂浆20mm[实际值=10]{换:水泥砂浆 1∶2 换:水泥砂浆 1∶2 换:素水泥浆} | 100㎡ | 0.3625 | 2881.83 | 1754.45 | 203.75 | 1.04 | 473.98 | 210.66
| D2-248 | 钢丝网屋面 每增减 一层钢丝网 | 10㎡ | 3.625 | 325.41 | 114.93 | 138.79 |  | 31.03 | 13.79
25 | 040901001001 | 圆钢钢筋 直径（mm）10以内 | t | 0.368 | 6434.72 | 1721.4 | 3490.01 | 14.86 | 468.79 | 208.35
| D2-277换 | 螺纹钢筋 直径（mm）10以内 | t | 0.368 | 6434.72 | 1721.4 | 3490.01 | 14.86 | 468.79 | 208.35
26 | 040901001002 | 现浇构件钢筋 | t | 0.596 | 5489.34 | 1053.65 | 3468.6 | 74.04 | 304.48 | 135.32
| D2-278换 | 螺纹钢筋 直径（mm）10以上 | t | 0.596 | 5489.34 | 1053.65 | 3468.6 | 74.04 | 304.48 | 135.32
27 | 020509001001 | 20*20木挂落 1.木质：柳桉木 | ㎡ | 4.19 | 1840.7 | 963.61 | 349.31 |  | 260.17 | 115.63
| D2-677换 | 倒挂楣子 冰裂纹 硬樘 | ㎡ | 4.19 | 1840.7 | 963.61 | 349.31 |  | 260.17 | 115.63
28 | 020602003001 | 滚筒脊 | m | 21.92 | 171.34 | 70 | 59.59 | 0.21 | 18.96 | 8.43
表－09
工程量清单综合单价分析表
工程名称:陆川县古城镇北豆村上垌美丽移民村项目 | [9 empty] | 第6页 共63页
序号 | 项目编码 | 项目名称及项目 特征描述 | 单位 | 工程量 | 综合单价 (元) | 综合单价
[6 empty] | 人工费 | 材料费 | 机械费 | 管理费 | 利润 | 其中： 暂估价
1.瓦件规格尺寸：灰色简瓦 2.20厚1：3水泥砂浆
| D2-781换 | 筒瓦排山 2#筒瓦{换:纸筋石灰浆 换:水泥砂浆 1∶3} | 10m | 2.192 | 1713.25 | 700.02 | 595.87 | 2.08 | 189.57 | 84.25
29 | 020602005001 | 滚筒戗脊 1.瓦件规格尺寸：灰色简瓦 | 支 | 6 | 1358.21 | 415.31 | 667.7 | 0.78 | 112.34 | 49.93
| D2-743换 | 滚筒戗脊 长250cm以内{换:水泥石灰砂浆中砂M7.5} | 10支 | 0.6 | 13582.02 | 4153.08 | 6677 | 7.76 | 1123.43 | 499.3
30 | 020602012001 | 成品青瓦翘脚 | 只 | 6 | 67.53 |  | 61.95
| B- | 成品青瓦翘脚 | 只 | 6 | 67.53 |  | 61.95
31 | 020601003001 | 灰简瓦屋面 1.灰色简瓦 2.20厚1：3水泥砂浆 | ㎡ | 31.32 | 323.81 | 104.9 | 151.16 | 0.07 | 28.34 | 12.6
| D2-710换 | 粘土筒瓦屋面 亭、塔{换:纸筋石灰浆 换:水泥砂浆 1∶3} | 10㎡ | 3.132 | 3238.04 | 1048.98 | 1511.61 | 0.71 | 283.42 | 125.96
32 | 020603011001 | 葫芦宝顶 | 座 | 1 | 2278.98 | 1190.03 | 436.45 | 0.16 | 321.35 | 142.82
| D2-852换 | 琉璃宝顶(珠泡) 高120cm{换:水泥砂浆 1∶2 换:碎石 GD40 商品普通砼 C15} | 个 | 1 | 2278.98 | 1190.03 | 436.45 | 0.16 | 321.35 | 142.82
33 | 010504001001 | 六角亭挡土墙 1.混凝土种类：商品混凝土 2.混凝土强度等级： C25 3.含模板制作、安装等 |  | 2.22 | 680.92 | 127.61 | 441.51 | 3.24 | 38.99 | 13.35
| A-5-28换 | 混凝土墙 直形{换:碎石 GD40 商品普通砼 C25[商品砼]} | 10 | 0.222 | 5277.04 | 467.77 | 4167.76 | 13.35 | 143.37 | 49.07
| A-5-207 | 直形墙 胶合板模板 钢支撑 | 100㎡ | 0.0494 | 6885.33 | 3632.5 | 1111.74 | 85.41 | 1107.94 | 379.23
34 | 011102001001 | 石材楼地面 1.中间拼花六角星 2.20厚火烧面花岗岩面层 2.30厚1：2水泥砂浆 3.80厚C15垫层硬化 1.素土夯实 | ㎡ | 14.68 | 257.73 | 44.5 | 176.64 | 0.27 | 11.21 | 3.83
表－09
工程量清单综合单价分析表
工程名称:陆川县古城镇北豆村上垌美丽移民村项目 | [9 empty] | 第7页 共63页
序号 | 项目编码 | 项目名称及项目 特征描述 | 单位 | 工程量 | 综合单价 (元) | 综合单价
[6 empty] | 人工费 | 材料费 | 机械费 | 管理费 | 利润 | 其中： 暂估价
| A-10-43换 | 块料面层 石材楼地面 每块面积（0.36㎡）以内{换:素水泥浆 换:水泥砂浆 1∶2} | 100㎡ | 0.1468 | 21428.57 | 3864.15 | 14508.58 | 20.21 | 943.9 | 322.4
| A-5-3换 | 混凝土垫层{换:预拌普通混凝土 C15[商品砼]} | 10 | 0.117 | 5451.06 | 735.2 | 3959.39 | 8.78 | 221.71 | 75.89
35 | 020906001001 | 仿木汕漆 1.柱、梁 2.打底抛灰找平 3.结合剂一遍 4.防水腻子找平两边 5.刷专用外墙仿木底漆一遍 6.刷专用仿木中漆一遍 7.刷专用仿木面漆一遍 9刷油大面尼一遍 | ㎡ | 28.83 | 50.5 | 30.65 | 5.69 |  | 7.45 | 2.54
| A-14-230换 | 喷刷涂料 美术涂饰 墙面 仿木纹涂饰 | 100㎡ | 0.2883 | 5050.36 | 3065.1 | 569.04 |  | 744.82 | 254.4
36 | 011407002001 | 天棚刮腻子 1.打底抛灰找平 2.结合剂一遍 3.腻子而找平两边 | ㎡ | 38.03 | 26.62 | 16.61 | 1.33 |  | 4.49 | 1.99
| D1-898 | 刮腻子 117胶 梁、柱、天棚面 | 10㎡ | 3.803 | 266.13 | 166.12 | 13.26 |  | 44.85 | 19.93
37 | 020804001001 | 墙面贴仿古砖片 1.立面：200*400mm仿古砖 2.坐浆配合比及强度等级：水泥砂浆1:3 | ㎡ | 8.35 | 224.07 | 100.28 | 66.01 | 0.12 | 27.11 | 12.05
| D1-919换 | 陶瓷面砖立面装饰{换:素水泥浆 换:水泥砂浆 1∶3 换:混合砂浆 1∶0.5∶1} | 10㎡ | 0.835 | 2240.64 | 1002.84 | 660.07 | 1.16 | 271.08 | 120.48
38 | 050201002001 | 台阶 1.20厚防滑灰色花岗岩面层 2.坐浆配合比及强度等级：20厚水泥砂浆1:2 3.砖品种、规格、强度等级：M7.5水泥砂浆砌标准砖240*115*53 4.100厚C20砼找平 5.100厚碎石垫层 | ㎡ | 3.24 | 599.65 | 148.05 | 339.28 | 3.65 | 40.96 | 18.2
| D1-708换 | 石质台阶面层 直形 水泥砂浆{换:水泥砂浆 1∶2 换:素水泥浆} | 10㎡ | 0.324 | 3497.18 | 669.09 | 2237.8 | 29.2 | 188.54 | 83.79
表－09
工程量清单综合单价分析表
工程名称:陆川县古城镇北豆村上垌美丽移民村项目 | [9 empty] | 第8页 共63页
序号 | 项目编码 | 项目名称及项目 特征描述 | 单位 | 工程量 | 综合单价 (元) | 综合单价
[6 empty] | 人工费 | 材料费 | 机械费 | 管理费 | 利润 | 其中： 暂估价
| D1-734换 | 砖砌台阶{换:水泥砂浆中砂M7.5} | 10㎡ | 0.324 | 1499.87 | 587.91 | 556.66 | 1.56 | 159.16 | 70.74
| D1-759换 | 基础 混凝土{换:碎石 GD40 商品普通砼 C20[商品砼]} | 10 | 0.032 | 6869.57 | 1447.78 | 4237.28 | 37.89 | 401.13 | 178.28
| D1-657换 | 人工操作 碎石干铺 |  | 0.32 | 325.06 | 81.49 | 182.08 | 2.06 | 22.56 | 10.03
39 | 050305002001 | C25混凝土美人靠制作安装 | m | 8.24 | 648.01 | 402.72 | 25.99 | 6.28 | 110.43 | 49.08
| D1-878换 | 吴王靠制作安装 繁式{换:水泥砂浆中砂M10 换:水泥砂浆 1∶3 换:碎石 GD40 商品普通砼 C25[商品砼]} | 10m | 0.824 | 6480 | 4027.18 | 259.88 | 62.8 | 1104.29 | 490.8
40 | 020404003001 | C25混凝土坐凳板及板支撑 |  | 0.50 | 1510.12 | 516.35 | 623.01 | 32.15 | 148.1 | 65.82
| D2-241换 | 平板 板厚(cm) 10以内{换:碎石 GD40 商品普通砼 C25[商品砼]} | 10 | 0.050 | 15101.13 | 5163.51 | 6230.07 | 321.51 | 1480.96 | 658.2
41 | 020513001001 | 匾额 1.“自在亭”字样，朱红色底，鎏金字体刻制 2.尺寸：1.9m*0.3m 3.材质：柳桉木 | 块 | 2 | 458.29 | 197.76 | 145.56 |  | 53.4 | 23.73
| D2-696换 | 普通匾额 板厚 60mm[实际值=40] | ㎡ | 1.14 | 804.02 | 346.95 | 255.37 |  | 93.68 | 41.63
单价措施项目
| 050401 | 脚手架工程
42 | 021001005001 | 满堂脚手架 1.檐口高度：平均高度4.59m | ㎡ | 14.68 | 25.64 | 14.54 | 1.95 | 0.98 | 4.19 | 1.86
| D2-1040 | 满堂脚手架 基本层3.6m | 100㎡ | 0.1468 | 2564.26 | 1454.06 | 194.92 | 98.18 | 419.1 | 186.27
43 | 021001005002 | 双排外脚手架 檐高（m以内） 5 | ㎡ | 68.75 | 30.87 | 15.47 | 5.46 | 0.98 | 4.44 | 1.97
| D2-1034 | 双排外脚手架 檐高（m以内） 5 | 100㎡ | 0.6875 | 3088.21 | 1547.21 | 546.12 | 98.18 | 444.26 | 197.45
| 011702 | 混凝土模板及支架(撑)
44 | 011702001001 | 混凝土基础垫层 胶合板模板 木支撑 | ㎡ | 3.36 | 33.53 | 13.61 | 11.69 | 0.01 | 4.06 | 1.39
| A-5-169 | 混凝土基础垫层 胶合板模板 木支撑 | 100㎡ | 0.0336 | 3352.94 | 1360.69 | 1169.46 | 1.19 | 405.84 | 138.91
表－09
工程量清单综合单价分析表
工程名称:陆川县古城镇北豆村上垌美丽移民村项目 | [9 empty] | 第9页 共63页
序号 | 项目编码 | 项目名称及项目 特征描述 | 单位 | 工程量 | 综合单价 (元) | 综合单价
[6 empty] | 人工费 | 材料费 | 机械费 | 管理费 | 利润 | 其中： 暂估价
六角亭(二)
分部分项工程
A.1 土（石）方工程
45 | 010101002001 | 挖一般土方 1.土壤类别：三类土 2.挖土深度：1.5m以内 |  | 28.69 | 4.33 | 0.63 |  | 2.23 | 0.77 | 0.34
| D1-643 | 机械 挖掘机挖土方 斗容量1m3 | 100 | 0.2869 | 433.16 | 62.69 |  | 223.2 | 77.19 | 34.31
46 | 010103001001 | 回填方 1.密实度：达到设计要求 2.填方材料品种：利用原土回填 |  | 24.68 | 3.34 | 0.63 | 0.06 | 1.53 | 0.58 | 0.26
| D1-644 | 机械 填土碾压 | 100 | 0.2468 | 333.26 | 62.69 | 6.41 | 152.66 | 58.14 | 25.84
47 | 010103002001 | 余土弃置 1.运距：3km |  | 4.01 | 31.48 | 0.63 |  | 20.15 | 5.61 | 2.49
| D1-648换 | 机械装 自卸汽车运土（运距1km以内）[实际运距=3] | 100 | 0.0401 | 3147.35 | 62.69 |  | 2014.63 | 560.88 | 249.28
| 6. | 混凝土及钢筋混凝土工程
48 | 010501001001 | 基础垫层 1.混凝土种类：商品混凝土 2.混凝土强度等级：C15 3.含模板制作、安装等 |  | 0.86 | 676.37 | 144.78 | 414.01 | 3.79 | 40.11 | 17.83
| D1-759换 | 基础 混凝土{换:预拌普通混凝土 C15} | 10 | 0.086 | 6763.59 | 1447.78 | 4140.05 | 37.89 | 401.13 | 178.28
49 | 010501003001 | 独立基础 1.混凝土种类：商品混凝土 2.混凝土强度等级：C25 3.含模板制作、安装等 |  | 0.99 | 652.57 | 108.22 | 441.87 | 4.6 | 30.46 | 13.54
| D2-213换 | 独立基础{换:碎石 GD40 商品普通砼 C25[商品砼]} | 10 | 0.099 | 6525.79 | 1082.2 | 4418.72 | 46.03 | 304.62 | 135.39
50 | 010502003001 | φ250圆形柱 1.混凝土种类：泵送商品混凝土 2.混凝土强度等级：C25 |  | 1.49 | 2595.78 | 1156.84 | 716.12 | 41.24 | 323.48 | 143.77
表－09
工程量清单综合单价分析表
工程名称:陆川县古城镇北豆村上垌美丽移民村项目 | [9 empty] | 第10页 共63页
序号 | 项目编码 | 项目名称及项目 特征描述 | 单位 | 工程量 | 综合单价 (元) | 综合单价
[6 empty] | 人工费 | 材料费 | 机械费 | 管理费 | 利润 | 其中： 暂估价
3.含模板制作、安装等
| D2-221换 | 圆形柱 直径（cm） 30以内{换:碎石 GD40 商品普通砼 C25[商品砼]} | 10 | 0.149 | 25957.83 | 11568.44 | 7161.17 | 412.39 | 3234.82 | 1437.7
51 | 020402001001 | 矩形梁 1.混凝土种类：泵送商品混凝土 2.混凝土强度等级：C25 3.含模板制作、安装等 |  | 0.58 | 1959.78 | 792.84 | 649.11 | 33.67 | 223.16 | 99.18
| D2-225换 | 矩形梁 高（cm） 30以内{换:预拌普通混凝土 C25[商品砼]} | 10 | 0.058 | 19597.68 | 7928.36 | 6491.06 | 336.72 | 2231.57 | 991.81
52 | 020404001001 | C25混凝土屋面梁板、斜屋面板 1.混凝土种类：泵送商品混凝土 2.混凝土强度等级： C25 3.含模板制作、安装等 |  | 2.65 | 1515.86 | 545.07 | 597.3 | 25.72 | 154.11 | 68.5
| D2-239换 | 有梁板 板厚(cm) 10以内{换:碎石 GD40 商品普通砼 C25[商品砼]} | 10 | 0.265 | 15158.55 | 5450.72 | 5972.95 | 257.18 | 1541.13 | 684.95
53 | 020411001001 | 预制混凝土椽子 1.混凝土种类：商品混凝土 2.混凝土强度等级： C25 3.含模板制作、安装等 |  | 1.14 | 1112.48 | 380.31 | 453.55 | 27.65 | 110.15 | 48.96
| D2-257换 | 桁条梓桁 矩形高(cm) 20以外{换:碎石 GD40 商品普通砼 C25[商品砼]} |  | 1.14 | 1112.48 | 380.31 | 453.55 | 27.65 | 110.15 | 48.96
54 | 020409001001 | 预制混凝土桁条 1.混凝土种类：商品混凝土 2.混凝土强度等级： C25 3.含模板制作、安装等 |  | 2.44 | 1112.48 | 380.31 | 453.55 | 27.65 | 110.15 | 48.96
| D2-257换 | 桁条梓桁 矩形高(cm) 20以外{换:碎石 GD40 商品普通砼 C25[商品砼]} |  | 2.44 | 1112.48 | 380.31 | 453.55 | 27.65 | 110.15 | 48.96
55 | 020803009001 | 天面抹灰 1.10厚钢丝网1:2水泥砂浆抹灰 | ㎡ | 36.25 | 61.37 | 29.04 | 15.92 | 0.01 | 7.84 | 3.49
| D1-886换 | 天棚面抹灰 水泥砂浆20mm[实际值=10]{换:水泥砂浆 1∶2 换:水泥砂浆 1∶2 换:素水泥浆} | 100㎡ | 0.3625 | 2881.83 | 1754.45 | 203.75 | 1.04 | 473.98 | 210.66
表－09
工程量清单综合单价分析表
工程名称:陆川县古城镇北豆村上垌美丽移民村项目 | [9 empty] | 第11页 共63页
序号 | 项目编码 | 项目名称及项目 特征描述 | 单位 | 工程量 | 综合单价 (元) | 综合单价
[6 empty] | 人工费 | 材料费 | 机械费 | 管理费 | 利润 | 其中： 暂估价
| D2-248 | 钢丝网屋面 每增减 一层钢丝网 | 10㎡ | 3.625 | 325.41 | 114.93 | 138.79 |  | 31.03 | 13.79
56 | 040901001001 | 圆钢钢筋 直径（mm）10以内 | t | 0.368 | 6434.72 | 1721.4 | 3490.01 | 14.86 | 468.79 | 208.35
| D2-277换 | 螺纹钢筋 直径（mm）10以内 | t | 0.368 | 6434.72 | 1721.4 | 3490.01 | 14.86 | 468.79 | 208.35
57 | 040901001002 | 现浇构件钢筋 | t | 0.596 | 5489.34 | 1053.65 | 3468.6 | 74.04 | 304.48 | 135.32
| D2-278换 | 螺纹钢筋 直径（mm）10以上 | t | 0.596 | 5489.34 | 1053.65 | 3468.6 | 74.04 | 304.48 | 135.32
58 | 020509001001 | 20*20木挂落 1.木质：柳桉木 | ㎡ | 4.19 | 1840.7 | 963.61 | 349.31 |  | 260.17 | 115.63
| D2-677换 | 倒挂楣子 冰裂纹 硬樘 | ㎡ | 4.19 | 1840.7 | 963.61 | 349.31 |  | 260.17 | 115.63
59 | 020602003001 | 滚筒脊 1.瓦件规格尺寸：灰色简瓦 2.20厚1：3水泥砂浆 | m | 21.92 | 171.34 | 70 | 59.59 | 0.21 | 18.96 | 8.43
| D2-781换 | 筒瓦排山 2#筒瓦{换:纸筋石灰浆 换:水泥砂浆 1∶3} | 10m | 2.192 | 1713.25 | 700.02 | 595.87 | 2.08 | 189.57 | 84.25
60 | 020602005001 | 滚筒戗脊 1.瓦件规格尺寸：灰色简瓦 | 支 | 6 | 1358.21 | 415.31 | 667.7 | 0.78 | 112.34 | 49.93
| D2-743换 | 滚筒戗脊 长250cm以内{换:水泥石灰砂浆中砂M7.5} | 10支 | 0.6 | 13582.02 | 4153.08 | 6677 | 7.76 | 1123.43 | 499.3
61 | 020602012001 | 成品青瓦翘脚 | 只 | 6 | 67.53 |  | 61.95
| B- | 成品青瓦翘脚 | 只 | 6 | 67.53 |  | 61.95
62 | 020601003001 | 灰简瓦屋面 1.灰色简瓦 2.20厚1：3水泥砂浆 | ㎡ | 31.32 | 323.81 | 104.9 | 151.16 | 0.07 | 28.34 | 12.6
| D2-710换 | 粘土筒瓦屋面 亭、塔{换:纸筋石灰浆 换:水泥砂浆 1∶3} | 10㎡ | 3.132 | 3238.04 | 1048.98 | 1511.61 | 0.71 | 283.42 | 125.96
63 | 020603011001 | 葫芦宝顶 | 座 | 1 | 2278.98 | 1190.03 | 436.45 | 0.16 | 321.35 | 142.82
| D2-852换 | 琉璃宝顶(珠泡) 高120cm{换:水泥砂浆 1∶2 换:碎石 GD40 商品普通砼 C15} | 个 | 1 | 2278.98 | 1190.03 | 436.45 | 0.16 | 321.35 | 142.82
64 | 010504001001 | 六角亭挡土墙 |  | 2.22 | 680.92 | 127.61 | 441.51 | 3.24 | 38.99 | 13.35
表－09
工程量清单综合单价分析表
工程名称:陆川县古城镇北豆村上垌美丽移民村项目 | [9 empty] | 第12页 共63页
序号 | 项目编码 | 项目名称及项目 特征描述 | 单位 | 工程量 | 综合单价 (元) | 综合单价
[6 empty] | 人工费 | 材料费 | 机械费 | 管理费 | 利润 | 其中： 暂估价
1.混凝土种类：商品混凝土 2.混凝土强度等级： C25 3.含模板制作、安装等
| A-5-28换 | 混凝土墙 直形{换:碎石 GD40 商品普通砼 C25[商品砼]} | 10 | 0.222 | 5277.04 | 467.77 | 4167.76 | 13.35 | 143.37 | 49.07
| A-5-207 | 直形墙 胶合板模板 钢支撑 | 100㎡ | 0.0494 | 6885.33 | 3632.5 | 1111.74 | 85.41 | 1107.94 | 379.23
65 | 011102001001 | 石材楼地面 1.中间拼花六角星 2.20厚火烧面花岗岩面层 2.30厚1：2水泥砂浆 3.80厚C15垫层硬化 1.素土夯实 | ㎡ | 14.68 | 257.73 | 44.5 | 176.64 | 0.27 | 11.21 | 3.83
| A-10-43换 | 块料面层 石材楼地面 每块面积（0.36㎡）以内{换:素水泥浆 换:水泥砂浆 1∶2} | 100㎡ | 0.1468 | 21428.57 | 3864.15 | 14508.58 | 20.21 | 943.9 | 322.4
| A-5-3换 | 混凝土垫层{换:预拌普通混凝土 C15[商品砼]} | 10 | 0.117 | 5451.06 | 735.2 | 3959.39 | 8.78 | 221.71 | 75.89
66 | 020906001001 | 仿木汕漆 1.柱、梁 2.打底抛灰找平 3.结合剂一遍 4.防水腻子找平两边 5.刷专用外墙仿木底漆一遍 6.刷专用仿木中漆一遍 7.刷专用仿木面漆一遍 9刷油大面尼一遍 | ㎡ | 28.83 | 50.5 | 30.65 | 5.69 |  | 7.45 | 2.54
| A-14-230换 | 喷刷涂料 美术涂饰 墙面 仿木纹涂饰 | 100㎡ | 0.2883 | 5050.36 | 3065.1 | 569.04 |  | 744.82 | 254.4
67 | 011407002001 | 天棚刮腻子 1.打底抛灰找平 2.结合剂一遍 3.腻子而找平两边 | ㎡ | 38.03 | 26.62 | 16.61 | 1.33 |  | 4.49 | 1.99
| D1-898 | 刮腻子 117胶 梁、柱、天棚面 | 10㎡ | 3.803 | 266.13 | 166.12 | 13.26 |  | 44.85 | 19.93
68 | 020804001001 | 墙面贴仿古砖片 | ㎡ | 8.35 | 224.07 | 100.28 | 66.01 | 0.12 | 27.11 | 12.05
表－09
工程量清单综合单价分析表
工程名称:陆川县古城镇北豆村上垌美丽移民村项目 | [9 empty] | 第13页 共63页
序号 | 项目编码 | 项目名称及项目 特征描述 | 单位 | 工程量 | 综合单价 (元) | 综合单价
[6 empty] | 人工费 | 材料费 | 机械费 | 管理费 | 利润 | 其中： 暂估价
1.立面：200*400mm仿古砖 2.坐浆配合比及强度等级：水泥砂浆1:3
| D1-919换 | 陶瓷面砖立面装饰{换:素水泥浆 换:水泥砂浆 1∶3 换:混合砂浆 1∶0.5∶1} | 10㎡ | 0.835 | 2240.64 | 1002.84 | 660.07 | 1.16 | 271.08 | 120.48
69 | 050201002001 | 台阶 1.20厚防滑灰色花岗岩面层 2.坐浆配合比及强度等级：20厚水泥砂浆1:2 3.砖品种、规格、强度等级：M7.5水泥砂浆砌标准砖240*115*53 4.100厚C20砼找平 5.100厚碎石垫层 | ㎡ | 3.24 | 599.65 | 148.05 | 339.28 | 3.65 | 40.96 | 18.2
| D1-708换 | 石质台阶面层 直形 水泥砂浆{换:水泥砂浆 1∶2 换:素水泥浆} | 10㎡ | 0.324 | 3497.18 | 669.09 | 2237.8 | 29.2 | 188.54 | 83.79
| D1-734换 | 砖砌台阶{换:水泥砂浆中砂M7.5} | 10㎡ | 0.324 | 1499.87 | 587.91 | 556.66 | 1.56 | 159.16 | 70.74
| D1-759换 | 基础 混凝土{换:碎石 GD40 商品普通砼 C20[商品砼]} | 10 | 0.032 | 6869.57 | 1447.78 | 4237.28 | 37.89 | 401.13 | 178.28
| D1-657换 | 人工操作 碎石干铺 |  | 0.32 | 325.06 | 81.49 | 182.08 | 2.06 | 22.56 | 10.03
70 | 050305002001 | C25混凝土美人靠制作安装 | m | 8.24 | 648.01 | 402.72 | 25.99 | 6.28 | 110.43 | 49.08
| D1-878换 | 吴王靠制作安装 繁式{换:水泥砂浆中砂M10 换:水泥砂浆 1∶3 换:碎石 GD40 商品普通砼 C25[商品砼]} | 10m | 0.824 | 6480 | 4027.18 | 259.88 | 62.8 | 1104.29 | 490.8
71 | 020404003001 | C25混凝土坐凳板及板支撑 |  | 0.50 | 1510.12 | 516.35 | 623.01 | 32.15 | 148.1 | 65.82
| D2-241换 | 平板 板厚(cm) 10以内{换:碎石 GD40 商品普通砼 C25[商品砼]} | 10 | 0.050 | 15101.13 | 5163.51 | 6230.07 | 321.51 | 1480.96 | 658.2
72 | 020513001001 | 匾额 1.“自在亭”字样，朱红色底，鎏金字体刻制 2.尺寸：1.9m*0.3m 3.材质：柳桉木 | 块 | 2 | 458.29 | 197.76 | 145.56 |  | 53.4 | 23.73
| D2-696换 | 普通匾额 板厚 60mm[实际值=40] | ㎡ | 1.14 | 804.02 | 346.95 | 255.37 |  | 93.68 | 41.63
单价措施项目
表－09
工程量清单综合单价分析表
工程名称:陆川县古城镇北豆村上垌美丽移民村项目 | [9 empty] | 第14页 共63页
序号 | 项目编码 | 项目名称及项目 特征描述 | 单位 | 工程量 | 综合单价 (元) | 综合单价
[6 empty] | 人工费 | 材料费 | 机械费 | 管理费 | 利润 | 其中： 暂估价
| 050401 | 脚手架工程
73 | 021001005001 | 满堂脚手架 1.檐口高度：平均高度4.59m | ㎡ | 14.68 | 25.64 | 14.54 | 1.95 | 0.98 | 4.19 | 1.86
| D2-1040 | 满堂脚手架 基本层3.6m | 100㎡ | 0.1468 | 2564.26 | 1454.06 | 194.92 | 98.18 | 419.1 | 186.27
74 | 021001005002 | 双排外脚手架 檐高（m以内） 5 | ㎡ | 68.75 | 30.87 | 15.47 | 5.46 | 0.98 | 4.44 | 1.97
| D2-1034 | 双排外脚手架 檐高（m以内） 5 | 100㎡ | 0.6875 | 3088.21 | 1547.21 | 546.12 | 98.18 | 444.26 | 197.45
| 011702 | 混凝土模板及支架(撑)
75 | 011702001001 | 混凝土基础垫层 胶合板模板 木支撑 | ㎡ | 3.36 | 33.53 | 13.61 | 11.69 | 0.01 | 4.06 | 1.39
| A-5-169 | 混凝土基础垫层 胶合板模板 木支撑 | 100㎡ | 0.0336 | 3352.94 | 1360.69 | 1169.46 | 1.19 | 405.84 | 138.91
四角亭(一)
分部分项工程
A.1 土（石）方工程
76 | 010101002001 | 挖一般土方 1.土壤类别：三类土 2.挖土深度：1.5m以内 |  | 64.46 | 4.33 | 0.63 |  | 2.23 | 0.77 | 0.34
| D1-643 | 机械 挖掘机挖土方 斗容量1m3 | 100 | 0.6446 | 433.16 | 62.69 |  | 223.2 | 77.19 | 34.31
77 | 010103001001 | 回填方 1.密实度：达到设计要求 2.填方材料品种：利用原土回填 |  | 52.28 | 3.34 | 0.63 | 0.06 | 1.53 | 0.58 | 0.26
| D1-644 | 机械 填土碾压 | 100 | 0.5228 | 333.26 | 62.69 | 6.41 | 152.66 | 58.14 | 25.84
78 | 010103002001 | 余土弃置 1.运距：3km |  | 12.18 | 31.48 | 0.63 |  | 20.15 | 5.61 | 2.49
| D1-648换 | 机械装 自卸汽车运土（运距1km以内）[实际运距=3] | 100 | 0.1218 | 3147.35 | 62.69 |  | 2014.63 | 560.88 | 249.28
| 4. | 砖作工程
表－09
工程量清单综合单价分析表
工程名称:陆川县古城镇北豆村上垌美丽移民村项目 | [9 empty] | 第15页 共63页
序号 | 项目编码 | 项目名称及项目 特征描述 | 单位 | 工程量 | 综合单价 (元) | 综合单价
[6 empty] | 人工费 | 材料费 | 机械费 | 管理费 | 利润 | 其中： 暂估价
79 | 010401004001 | 多孔砖墙 1.砖品种、规格、强度等级：180mm厚多孔砖 2.砂浆种类、强度等级：M5水泥砂浆 |  | 1.68 | 903.6 | 259.34 | 467.47 | 0.75 | 70.22 | 31.21
| D2-1换 | 青砖 基础(含柱基){换:水泥砂浆中砂M5} | 10 | 0.168 | 9035.96 | 2593.4 | 4674.69 | 7.45 | 702.23 | 312.1
80 | 010401003001 | 实心砖墙 1.砖品种、规格、强度等级：180mm厚多孔砖 2.砂浆种类、强度等级：M5水泥砂浆 |  | 2.64 | 693.48 | 231.33 | 313.93 | 0.54 | 62.6 | 27.82
| D2-10换 | 中砖 直墙混水墙{换:水泥砂浆中砂M5} | 10 | 0.264 | 6934.84 | 2313.29 | 3139.29 | 5.38 | 626.04 | 278.24
| 6. | 混凝土及钢筋混凝土工程
81 | 010501001001 | 垫层 1.混凝土种类：商品混凝土 2.混凝土强度等级： C15 |  | 2.10 | 676.37 | 144.78 | 414.01 | 3.79 | 40.11 | 17.83
| D1-759换 | 基础 混凝土{换:碎石 GD40 商品普通砼 C15[商品砼]} | 10 | 0.210 | 6763.59 | 1447.78 | 4140.05 | 37.89 | 401.13 | 178.28
82 | 010501002001 | 带形基础 1.混凝土种类：商品混凝土 2.混凝土强度等级： C25 |  | 20.03 | 659.6 | 111.67 | 443.06 | 4.94 | 31.48 | 13.99
| D2-212换 | 带型基础{换:碎石 GD40 商品普通砼 C25[商品砼]} | 10 | 2.003 | 6596.05 | 1116.68 | 4430.61 | 49.37 | 314.83 | 139.93
83 | 010501003001 | 独立基础 1.混凝土种类：商品混凝土 2.混凝土强度等级： C30 |  | 1.64 | 667.54 | 108.22 | 455.6 | 4.6 | 30.46 | 13.54
| D2-213换 | 独立基础{换:碎石 GD40 商品普通砼 C30[商品砼]} | 10 | 0.164 | 6675.43 | 1082.2 | 4556.01 | 46.03 | 304.62 | 135.39
84 | 010502003001 | 圆柱 1.混凝土种类：商品混凝土 2.混凝土强度等级： C30 |  | 1.69 | 2610.75 | 1156.84 | 729.85 | 41.24 | 323.48 | 143.77
| D2-221换 | 圆形柱 直径（cm） 30以内{换:碎石 GD40 商品普通砼 C30[商品砼]} | 10 | 0.169 | 26107.47 | 11568.44 | 7298.46 | 412.39 | 3234.82 | 1437.7
85 | 010503001001 | 基础梁 1.混凝土种类：商品混凝土 2.混凝土强度等级： C30 |  | 0.85 | 1974.74 | 792.84 | 662.84 | 33.67 | 223.16 | 99.18
表－09
工程量清单综合单价分析表
工程名称:陆川县古城镇北豆村上垌美丽移民村项目 | [9 empty] | 第16页 共63页
序号 | 项目编码 | 项目名称及项目 特征描述 | 单位 | 工程量 | 综合单价 (元) | 综合单价
[6 empty] | 人工费 | 材料费 | 机械费 | 管理费 | 利润 | 其中： 暂估价
| D2-225换 | 矩形梁 高（cm） 30以内{换:碎石 GD40 商品普通砼 C30[商品砼]} | 10 | 0.085 | 19747.32 | 7928.36 | 6628.35 | 336.72 | 2231.57 | 991.81
86 | 010503002001 | 矩形梁 1.混凝土种类：商品混凝土 2.混凝土强度等级： C30 |  | 0.54 | 2527.67 | 1076.13 | 757.6 | 47.15 | 303.29 | 134.79
| D2-224换 | 矩形梁 高（cm） 20以内{换:碎石 GD40 商品普通砼 C30[商品砼]} | 10 | 0.054 | 25276.78 | 10761.34 | 7576.04 | 471.52 | 3032.87 | 1347.94
87 | 020410003001 | 凝土屋面梁板、斜屋面板 1.混凝土种类：商品混凝土 2.混凝土强度等级： C30 |  | 3.53 | 1530.82 | 545.07 | 611.02 | 25.72 | 154.11 | 68.5
| D2-239换 | 有梁板 板厚(cm) 10以内{换:碎石 GD40 商品普通砼 C30[商品砼]} | 10 | 0.353 | 15308.2 | 5450.72 | 6110.24 | 257.18 | 1541.13 | 684.95
88 | 010515001001 | 圆钢筋 直径（mm）10以内 | t | 0.631 | 7415.51 | 2431.5 | 3406.63 | 12.09 | 659.77 | 293.23
| D2-275 | 圆钢筋 直径（mm）10以内 | t | 0.631 | 7415.51 | 2431.5 | 3406.63 | 12.09 | 659.77 | 293.23
89 | 010515001001 | 圆钢筋 直径（mm）10以上 | t | 0.046 | 5600.43 | 1137.12 | 3465.2 | 66.34 | 324.93 | 144.42
| D2-276 | 圆钢筋 直径（mm）10以上 | t | 0.046 | 5600.43 | 1137.12 | 3465.2 | 66.34 | 324.93 | 144.42
90 | 040901001002 | 螺纹钢筋HRB400 10以上(综合)(12、14、16) | t | 0.454 | 5185.76 | 1053.65 | 3190.09 | 74.04 | 304.48 | 135.32
| D2-278换 | 螺纹钢筋 直径（mm）10以上 | t | 0.454 | 5185.76 | 1053.65 | 3190.09 | 74.04 | 304.48 | 135.32
| 8. | 屋面工程
91 | 010901001001 | 瓦屋面 1.310*310西班牙瓦S1(玫红) 2.水泥砂浆1:3,最薄处25厚(配φ6@500*500钢筋网) 3.20厚1:3水泥砂浆找平层加3%防水剂 4.钢筋混凝土屋面板，表面清扫干净 5.做法详见图集11ZJ211-P18 | ㎡ | 22.99 | 200.05 | 65.51 | 92.32 | 0.28 | 18.94 | 6.48
| A-8-6换 | 屋面工程 瓦屋面 西式陶瓦（S瓦）屋面 四坡以内{换:水泥砂浆 1∶3} | 100㎡ | 0.2299 | 16592.72 | 5009.03 | 8198 | 8.6 | 1495.25 | 511.8
表－09
工程量清单综合单价分析表
工程名称:陆川县古城镇北豆村上垌美丽移民村项目 | [9 empty] | 第17页 共63页
序号 | 项目编码 | 项目名称及项目 特征描述 | 单位 | 工程量 | 综合单价 (元) | 综合单价
[6 empty] | 人工费 | 材料费 | 机械费 | 管理费 | 利润 | 其中： 暂估价
| A-10-17换 | 楼地面砂浆找平层 混凝土或硬基层上 20mm{换:水泥防水砂浆(加防水粉5％) 1∶2} | 100㎡ | 0.2299 | 2729.25 | 1203.27 | 890.49 | 13.48 | 295.67 | 100.99
| A-5-324换 | 楼地面、屋面及护坡钢筋网片制作安装 钢筋网片制安 间距（20x20cm） | 100㎡ | 0.2299 | 681.34 | 338.58 | 143.05 | 5.73 | 102.6 | 35.12
楼地面工程
92 | 桂050201017001 | 黄锈石冰裂纹文化石平面面层 1.做法详见施工图 2.20mm厚黄锈石冰裂纹文化石（600×600mm） 3.30厚1:3水泥砂浆 4.100厚C20现浇混凝土 | ㎡ | 85.65 | 177.74 | 44.89 | 99.8 | 0.62 | 12.29 | 5.46
| D1-699换 | 石质块料面层 水泥砂浆 厚度≤3cm{换:水泥砂浆 1∶3 换:素水泥浆} | 10㎡ | 8.565 | 1256.29 | 396.54 | 593.41 | 5.73 | 108.61 | 48.27
| D1-661换 | 人工操作 混凝土{换:碎石 GD40 商品普通砼 C20} |  | 8.57 | 520.82 | 52.34 | 404.37 | 0.5 | 14.27 | 6.34
93 | 桂050201017002 | 黄锈石冰裂纹文化石平面面层 1.做法详见施工图 2.18mm厚黄锈石冰裂纹文化石 3.30厚1:3水泥砂浆 | ㎡ | 8.60 | 120.47 | 39.65 | 54.61 | 0.57 | 10.86 | 4.83
| D1-699换 | 石质块料面层 水泥砂浆 厚度≤3cm{换:水泥砂浆 1∶3 换:素水泥浆} | 10㎡ | 0.860 | 1204.74 | 396.54 | 546.12 | 5.73 | 108.61 | 48.27
94 | 桂050201017003 | 文化石面层 1.做法详见施工图 2.20厚100×200文化石，倒10角 3.20厚1:2水泥砂浆 | ㎡ | 20.42 | 169.12 | 67.04 | 60.06 | 1.38 | 18.47 | 8.21
| D1-699换 | 石质块料面层 水泥砂浆 厚度≤3cm{换:水泥砂浆 1∶2 换:素水泥浆} | 10㎡ | 0.562 | 1229.25 | 396.54 | 568.6 | 5.73 | 108.61 | 48.27
| D1-909换 | 石材立面装饰 粘贴石材面{换:素水泥浆 换:水泥砂浆 1∶2} | 10㎡ | 1.480 | 1866.58 | 774.33 | 612.71 | 16.86 | 213.62 | 94.94
95 | 050201002001 | 台阶 1.30厚踏步防滑文化石 2.20厚1:2水泥砂浆找面 3.120厚砖踏步用M5水泥砂浆砌筑 4.100厚C15混凝土找平 | ㎡ | 7.29 | 495.36 | 139.1 | 256.48 | 3.33 | 38.46 | 17.09
表－09
工程量清单综合单价分析表
工程名称:陆川县古城镇北豆村上垌美丽移民村项目 | [9 empty] | 第18页 共63页
序号 | 项目编码 | 项目名称及项目 特征描述 | 单位 | 工程量 | 综合单价 (元) | 综合单价
[6 empty] | 人工费 | 材料费 | 机械费 | 管理费 | 利润 | 其中： 暂估价
5.100厚碎石垫层
| D1-708换 | 石质台阶面层 直形 水泥砂浆{换:水泥砂浆 1∶2 换:素水泥浆} | 10㎡ | 0.729 | 2474.22 | 669.09 | 1299.31 | 29.2 | 188.54 | 83.79
| D1-734换 | 砖砌台阶{换:水泥砂浆中砂M5} | 10㎡ | 0.729 | 1643.01 | 587.91 | 687.98 | 1.56 | 159.16 | 70.74
| D1-661换 | 人工操作 混凝土{换:碎石 GD40 商品普通砼 C15[商品砼]} |  | 0.73 | 510.17 | 52.34 | 394.6 | 0.5 | 14.27 | 6.34
| D1-657换 | 人工操作 碎石干铺 |  | 0.73 | 325.06 | 81.49 | 182.08 | 2.06 | 22.56 | 10.03
墙、柱面工程
96 | 020802001001 | 柱梁面仿古抹灰 1.15厚1:3水泥砂浆 2.5厚干粉类聚合物水泥防水砂浆，中间压入一层耐碱玻璃纤维网布 3.做法详见15ZJ001-外墙13 | ㎡ | 46.36 | 86.25 | 43.45 | 18.67 | 0.05 | 11.74 | 5.22
| D1-885换 | 立面抹灰 水泥砂浆20mm[实际值=15]{换:水泥砂浆 1∶3 换:水泥砂浆 1∶3 换:素水泥浆} | 100㎡ | 0.4636 | 5308.27 | 3052.92 | 619.9 | 4.69 | 825.55 | 366.91
| D2-959换 | 耐碱玻璃纤维网格布薄抹灰 一层网格布 | 100㎡ | 0.4636 | 3316.53 | 1291.96 | 1246.86 |  | 348.83 | 155.04
97 | 桂050201017004 | 黄锈石冰裂纹文化石立面面层 1.做法详见施工图 2.18厚黄锈石冰裂纹文化石 3.30厚1:3水泥砂浆 | ㎡ | 10.32 | 184.59 | 77.43 | 59.38 | 1.69 | 21.36 | 9.49
| D1-909换 | 石材立面装饰 粘贴石材面{换:素水泥浆 换:水泥砂浆 1∶3} | 10㎡ | 1.032 | 1846.01 | 774.33 | 593.84 | 16.86 | 213.62 | 94.94
| 9. | 油漆、涂料、裱糊工程
98 | 020803009001 | 天棚涂料 1.涂白色涂料两遍 | ㎡ | 22.82 | 23 | 11.7 | 4.84 |  | 3.16 | 1.4
| D2-1010 | 抹灰面乳胶漆 二遍 | 10㎡ | 2.282 | 230.1 | 117.02 | 48.44 |  | 31.6 | 14.04
99 | 020803009002 | 天棚腻子 1.刮两遍腻子粉 | ㎡ | 22.82 | 26.62 | 16.61 | 1.33 |  | 4.49 | 1.99
表－09
工程量清单综合单价分析表
工程名称:陆川县古城镇北豆村上垌美丽移民村项目 | [9 empty] | 第19页 共63页
序号 | 项目编码 | 项目名称及项目 特征描述 | 单位 | 工程量 | 综合单价 (元) | 综合单价
[6 empty] | 人工费 | 材料费 | 机械费 | 管理费 | 利润 | 其中： 暂估价
| D1-898 | 刮腻子 117胶 梁、柱、天棚面 | 10㎡ | 2.282 | 266.13 | 166.12 | 13.26 |  | 44.85 | 19.93
100 | 011407001001 | 水性外墙真石漆 1.非弹性， 一底一中一面，8~10年保质 2.含基层处理、抗碱底漆、面漆等施工工序 3.部位：柱子 4.做法详见15ZJ001-外墙13 | ㎡ | 46.36 | 48.9 |  | 44.86
| B- | 水性外墙真石漆 | ㎡ | 46.36 | 48.9 |  | 44.86
石凳石桌
101 | 050305002 | 石凳 凳面：60厚新疆红光面文化石(2400*500) 20厚1:3水泥砂浆 立面30厚白色花岗岩 砌砖370厚 | m | 4.80 | 411.87 | 104.84 | 229.75 | 1.71 | 28.77 | 12.79
| D2-9换 | 青砖 零星砌体 清水{换:水泥砂浆中砂M5} | 10 | 0.026 | 14231.28 | 5905.42 | 4838.32 | 6.74 | 1596.28 | 709.46
| D1-909换 | 石材立面装饰 粘贴石材面{换:素水泥浆 换:水泥砂浆 1∶3} | 10㎡ | 0.279 | 3548.1 | 774.33 | 2155.39 | 16.86 | 213.62 | 94.94
| D1-749换 | 石质块料压顶 厚＞5cm{换:水泥砂浆 1∶3 换:素水泥浆} | 10㎡ | 0.240 | 2570.95 | 556.95 | 1565.29 | 13.83 | 154.11 | 68.49
单价措施项目
| 050401 | 脚手架工程
102 | 021001005001 | 满堂脚手架 1.檐口高度：平均高度4.59m | ㎡ | 17.64 | 25.64 | 14.54 | 1.95 | 0.98 | 4.19 | 1.86
| D2-1040 | 满堂脚手架 基本层3.6m | 100㎡ | 0.1764 | 2564.26 | 1454.06 | 194.92 | 98.18 | 419.1 | 186.27
103 | 021001005002 | 双排外脚手架 檐高（m以内） 5 | ㎡ | 62.88 | 30.87 | 15.47 | 5.46 | 0.98 | 4.44 | 1.97
| D2-1034 | 双排外脚手架 檐高（m以内） 5 | 100㎡ | 0.6288 | 3088.21 | 1547.21 | 546.12 | 98.18 | 444.26 | 197.45
四角亭(二)
分部分项工程
表－09
工程量清单综合单价分析表
工程名称:陆川县古城镇北豆村上垌美丽移民村项目 | [9 empty] | 第20页 共63页
序号 | 项目编码 | 项目名称及项目 特征描述 | 单位 | 工程量 | 综合单价 (元) | 综合单价
[6 empty] | 人工费 | 材料费 | 机械费 | 管理费 | 利润 | 其中： 暂估价
A.1 土（石）方工程
104 | 010101002001 | 挖一般土方 1.土壤类别：三类土 2.挖土深度：1.5m以内 |  | 64.46 | 4.33 | 0.63 |  | 2.23 | 0.77 | 0.34
| D1-643 | 机械 挖掘机挖土方 斗容量1m3 | 100 | 0.6446 | 433.16 | 62.69 |  | 223.2 | 77.19 | 34.31
105 | 010103001001 | 回填方 1.密实度：达到设计要求 2.填方材料品种：利用原土回填 |  | 52.28 | 3.34 | 0.63 | 0.06 | 1.53 | 0.58 | 0.26
| D1-644 | 机械 填土碾压 | 100 | 0.5228 | 333.26 | 62.69 | 6.41 | 152.66 | 58.14 | 25.84
106 | 010103002001 | 余土弃置 1.运距：3km |  | 12.18 | 31.48 | 0.63 |  | 20.15 | 5.61 | 2.49
| D1-648换 | 机械装 自卸汽车运土（运距1km以内）[实际运距=3] | 100 | 0.1218 | 3147.35 | 62.69 |  | 2014.63 | 560.88 | 249.28
| 4. | 砖作工程
107 | 010401004001 | 多孔砖墙 1.砖品种、规格、强度等级：180mm厚多孔砖 2.砂浆种类、强度等级：M5水泥砂浆 |  | 1.68 | 903.6 | 259.34 | 467.47 | 0.75 | 70.22 | 31.21
| D2-1换 | 青砖 基础(含柱基){换:水泥砂浆中砂M5} | 10 | 0.168 | 9035.96 | 2593.4 | 4674.69 | 7.45 | 702.23 | 312.1
108 | 010401003001 | 实心砖墙 1.砖品种、规格、强度等级：180mm厚多孔砖 2.砂浆种类、强度等级：M5水泥砂浆 |  | 2.64 | 693.48 | 231.33 | 313.93 | 0.54 | 62.6 | 27.82
| D2-10换 | 中砖 直墙混水墙{换:水泥砂浆中砂M5} | 10 | 0.264 | 6934.84 | 2313.29 | 3139.29 | 5.38 | 626.04 | 278.24
| 6. | 混凝土及钢筋混凝土工程
109 | 010501001001 | 垫层 1.混凝土种类：商品混凝土 2.混凝土强度等级： C15 |  | 2.10 | 676.37 | 144.78 | 414.01 | 3.79 | 40.11 | 17.83
| D1-759换 | 基础 混凝土{换:碎石 GD40 商品普通砼 C15[商品砼]} | 10 | 0.210 | 6763.59 | 1447.78 | 4140.05 | 37.89 | 401.13 | 178.28
表－09
工程量清单综合单价分析表
工程名称:陆川县古城镇北豆村上垌美丽移民村项目 | [9 empty] | 第21页 共63页
序号 | 项目编码 | 项目名称及项目 特征描述 | 单位 | 工程量 | 综合单价 (元) | 综合单价
[6 empty] | 人工费 | 材料费 | 机械费 | 管理费 | 利润 | 其中： 暂估价
110 | 010501002001 | 带形基础 1.混凝土种类：商品混凝土 2.混凝土强度等级： C25 |  | 20.03 | 659.6 | 111.67 | 443.06 | 4.94 | 31.48 | 13.99
| D2-212换 | 带型基础{换:碎石 GD40 商品普通砼 C25[商品砼]} | 10 | 2.003 | 6596.05 | 1116.68 | 4430.61 | 49.37 | 314.83 | 139.93
111 | 010501003001 | 独立基础 1.混凝土种类：商品混凝土 2.混凝土强度等级： C30 |  | 1.64 | 667.54 | 108.22 | 455.6 | 4.6 | 30.46 | 13.54
| D2-213换 | 独立基础{换:碎石 GD40 商品普通砼 C30[商品砼]} | 10 | 0.164 | 6675.43 | 1082.2 | 4556.01 | 46.03 | 304.62 | 135.39
112 | 010502003001 | 圆柱 1.混凝土种类：商品混凝土 2.混凝土强度等级： C30 |  | 1.69 | 2610.75 | 1156.84 | 729.85 | 41.24 | 323.48 | 143.77
| D2-221换 | 圆形柱 直径（cm） 30以内{换:碎石 GD40 商品普通砼 C30[商品砼]} | 10 | 0.169 | 26107.47 | 11568.44 | 7298.46 | 412.39 | 3234.82 | 1437.7
113 | 010503001001 | 基础梁 1.混凝土种类：商品混凝土 2.混凝土强度等级： C30 |  | 0.85 | 1974.74 | 792.84 | 662.84 | 33.67 | 223.16 | 99.18
| D2-225换 | 矩形梁 高（cm） 30以内{换:碎石 GD40 商品普通砼 C30[商品砼]} | 10 | 0.085 | 19747.32 | 7928.36 | 6628.35 | 336.72 | 2231.57 | 991.81
114 | 010503002001 | 矩形梁 1.混凝土种类：商品混凝土 2.混凝土强度等级： C30 |  | 0.54 | 2527.67 | 1076.13 | 757.6 | 47.15 | 303.29 | 134.79
| D2-224换 | 矩形梁 高（cm） 20以内{换:碎石 GD40 商品普通砼 C30[商品砼]} | 10 | 0.054 | 25276.78 | 10761.34 | 7576.04 | 471.52 | 3032.87 | 1347.94
115 | 020410003001 | 凝土屋面梁板、斜屋面板 1.混凝土种类：商品混凝土 2.混凝土强度等级： C30 |  | 3.53 | 1530.82 | 545.07 | 611.02 | 25.72 | 154.11 | 68.5
| D2-239换 | 有梁板 板厚(cm) 10以内{换:碎石 GD40 商品普通砼 C30[商品砼]} | 10 | 0.353 | 15308.2 | 5450.72 | 6110.24 | 257.18 | 1541.13 | 684.95
116 | 010515001001 | 圆钢筋 直径（mm）10以内 | t | 0.631 | 7415.51 | 2431.5 | 3406.63 | 12.09 | 659.77 | 293.23
| D2-275 | 圆钢筋 直径（mm）10以内 | t | 0.631 | 7415.51 | 2431.5 | 3406.63 | 12.09 | 659.77 | 293.23
表－09
工程量清单综合单价分析表
工程名称:陆川县古城镇北豆村上垌美丽移民村项目 | [9 empty] | 第22页 共63页
序号 | 项目编码 | 项目名称及项目 特征描述 | 单位 | 工程量 | 综合单价 (元) | 综合单价
[6 empty] | 人工费 | 材料费 | 机械费 | 管理费 | 利润 | 其中： 暂估价
117 | 010515001001 | 圆钢筋 直径（mm）10以上 | t | 0.046 | 5600.43 | 1137.12 | 3465.2 | 66.34 | 324.93 | 144.42
| D2-276 | 圆钢筋 直径（mm）10以上 | t | 0.046 | 5600.43 | 1137.12 | 3465.2 | 66.34 | 324.93 | 144.42
118 | 040901001002 | 螺纹钢筋HRB400 10以上(综合)(12、14、16) | t | 0.454 | 5185.76 | 1053.65 | 3190.09 | 74.04 | 304.48 | 135.32
| D2-278换 | 螺纹钢筋 直径（mm）10以上 | t | 0.454 | 5185.76 | 1053.65 | 3190.09 | 74.04 | 304.48 | 135.32
| 8. | 屋面工程
119 | 010901001001 | 瓦屋面 1.310*310西班牙瓦S1(玫红) 2.水泥砂浆1:3,最薄处25厚(配φ6@500*500钢筋网) 3.20厚1:3水泥砂浆找平层加3%防水剂 4.钢筋混凝土屋面板，表面清扫干净 5.做法详见图集11ZJ211-P18 | ㎡ | 22.99 | 200.05 | 65.51 | 92.32 | 0.28 | 18.94 | 6.48
| A-8-6换 | 屋面工程 瓦屋面 西式陶瓦（S瓦）屋面 四坡以内{换:水泥砂浆 1∶3} | 100㎡ | 0.2299 | 16592.72 | 5009.03 | 8198 | 8.6 | 1495.25 | 511.8
| A-10-17换 | 楼地面砂浆找平层 混凝土或硬基层上 20mm{换:水泥防水砂浆(加防水粉5％) 1∶2} | 100㎡ | 0.2299 | 2729.25 | 1203.27 | 890.49 | 13.48 | 295.67 | 100.99
| A-5-324换 | 楼地面、屋面及护坡钢筋网片制作安装 钢筋网片制安 间距（20x20cm） | 100㎡ | 0.2299 | 681.34 | 338.58 | 143.05 | 5.73 | 102.6 | 35.12
楼地面工程
120 | 桂050201017001 | 黄锈石冰裂纹文化石平面面层 1.做法详见施工图 2.20mm厚黄锈石冰裂纹文化石（600×600mm） 3.30厚1:3水泥砂浆 4.100厚C20现浇混凝土 | ㎡ | 85.65 | 177.74 | 44.89 | 99.8 | 0.62 | 12.29 | 5.46
| D1-699换 | 石质块料面层 水泥砂浆 厚度≤3cm{换:水泥砂浆 1∶3 换:素水泥浆} | 10㎡ | 8.565 | 1256.29 | 396.54 | 593.41 | 5.73 | 108.61 | 48.27
| D1-661换 | 人工操作 混凝土{换:碎石 GD40 商品普通砼 C20} |  | 8.57 | 520.82 | 52.34 | 404.37 | 0.5 | 14.27 | 6.34
121 | 桂050201017002 | 黄锈石冰裂纹文化石平面面层 | ㎡ | 8.60 | 120.47 | 39.65 | 54.61 | 0.57 | 10.86 | 4.83
表－09
工程量清单综合单价分析表
工程名称:陆川县古城镇北豆村上垌美丽移民村项目 | [9 empty] | 第23页 共63页
序号 | 项目编码 | 项目名称及项目 特征描述 | 单位 | 工程量 | 综合单价 (元) | 综合单价
[6 empty] | 人工费 | 材料费 | 机械费 | 管理费 | 利润 | 其中： 暂估价
1.做法详见施工图 2.18mm厚黄锈石冰裂纹文化石 3.30厚1:3水泥砂浆
| D1-699换 | 石质块料面层 水泥砂浆 厚度≤3cm{换:水泥砂浆 1∶3 换:素水泥浆} | 10㎡ | 0.860 | 1204.74 | 396.54 | 546.12 | 5.73 | 108.61 | 48.27
122 | 桂050201017003 | 文化石面层 1.做法详见施工图 2.20厚100×200文化石，倒10角 3.20厚1:2水泥砂浆 | ㎡ | 20.42 | 169.12 | 67.04 | 60.06 | 1.38 | 18.47 | 8.21
| D1-699换 | 石质块料面层 水泥砂浆 厚度≤3cm{换:水泥砂浆 1∶2 换:素水泥浆} | 10㎡ | 0.562 | 1229.25 | 396.54 | 568.6 | 5.73 | 108.61 | 48.27
| D1-909换 | 石材立面装饰 粘贴石材面{换:素水泥浆 换:水泥砂浆 1∶2} | 10㎡ | 1.480 | 1866.58 | 774.33 | 612.71 | 16.86 | 213.62 | 94.94
123 | 050201002001 | 台阶 1.30厚踏步防滑文化石 2.20厚1:2水泥砂浆找面 3.120厚砖踏步用M5水泥砂浆砌筑 4.100厚C15混凝土找平 5.100厚碎石垫层 | ㎡ | 7.29 | 495.36 | 139.1 | 256.48 | 3.33 | 38.46 | 17.09
| D1-708换 | 石质台阶面层 直形 水泥砂浆{换:水泥砂浆 1∶2 换:素水泥浆} | 10㎡ | 0.729 | 2474.22 | 669.09 | 1299.31 | 29.2 | 188.54 | 83.79
| D1-734换 | 砖砌台阶{换:水泥砂浆中砂M5} | 10㎡ | 0.729 | 1643.01 | 587.91 | 687.98 | 1.56 | 159.16 | 70.74
| D1-661换 | 人工操作 混凝土{换:碎石 GD40 商品普通砼 C15[商品砼]} |  | 0.73 | 510.17 | 52.34 | 394.6 | 0.5 | 14.27 | 6.34
| D1-657换 | 人工操作 碎石干铺 |  | 0.73 | 325.06 | 81.49 | 182.08 | 2.06 | 22.56 | 10.03
墙、柱面工程
124 | 020802001001 | 柱梁面仿古抹灰 1.15厚1:3水泥砂浆 2.5厚干粉类聚合物水泥防水砂浆，中间压入一层耐碱玻璃纤维网布 3.做法详见15ZJ001-外墙13 | ㎡ | 46.36 | 86.25 | 43.45 | 18.67 | 0.05 | 11.74 | 5.22
表－09
工程量清单综合单价分析表
工程名称:陆川县古城镇北豆村上垌美丽移民村项目 | [9 empty] | 第24页 共63页
序号 | 项目编码 | 项目名称及项目 特征描述 | 单位 | 工程量 | 综合单价 (元) | 综合单价
[6 empty] | 人工费 | 材料费 | 机械费 | 管理费 | 利润 | 其中： 暂估价
| D1-885换 | 立面抹灰 水泥砂浆20mm[实际值=15]{换:水泥砂浆 1∶3 换:水泥砂浆 1∶3 换:素水泥浆} | 100㎡ | 0.4636 | 5308.27 | 3052.92 | 619.9 | 4.69 | 825.55 | 366.91
| D2-959换 | 耐碱玻璃纤维网格布薄抹灰 一层网格布 | 100㎡ | 0.4636 | 3316.53 | 1291.96 | 1246.86 |  | 348.83 | 155.04
125 | 桂050201017004 | 黄锈石冰裂纹文化石立面面层 1.做法详见施工图 2.18厚黄锈石冰裂纹文化石 3.30厚1:3水泥砂浆 | ㎡ | 10.32 | 184.59 | 77.43 | 59.38 | 1.69 | 21.36 | 9.49
| D1-909换 | 石材立面装饰 粘贴石材面{换:素水泥浆 换:水泥砂浆 1∶3} | 10㎡ | 1.032 | 1846.01 | 774.33 | 593.84 | 16.86 | 213.62 | 94.94
| 9. | 油漆、涂料、裱糊工程
126 | 020803009001 | 天棚涂料 1.涂白色涂料两遍 | ㎡ | 22.82 | 23 | 11.7 | 4.84 |  | 3.16 | 1.4
| D2-1010 | 抹灰面乳胶漆 二遍 | 10㎡ | 2.282 | 230.1 | 117.02 | 48.44 |  | 31.6 | 14.04
127 | 020803009002 | 天棚腻子 1.刮两遍腻子粉 | ㎡ | 22.82 | 26.62 | 16.61 | 1.33 |  | 4.49 | 1.99
| D1-898 | 刮腻子 117胶 梁、柱、天棚面 | 10㎡ | 2.282 | 266.13 | 166.12 | 13.26 |  | 44.85 | 19.93
128 | 011407001001 | 水性外墙真石漆 1.非弹性， 一底一中一面，8~10年保质 2.含基层处理、抗碱底漆、面漆等施工工序 3.部位：柱子 4.做法详见15ZJ001-外墙13 | ㎡ | 46.36 | 48.9 |  | 44.86
| B- | 水性外墙真石漆 | ㎡ | 46.36 | 48.9 |  | 44.86
石凳石桌
129 | 050305002 | 石凳 凳面：60厚新疆红光面文化石(2400*500) 20厚1:3水泥砂浆 立面30厚白色花岗岩 砌砖370厚 | m | 4.80 | 411.87 | 104.84 | 229.75 | 1.71 | 28.77 | 12.79
| D2-9换 | 青砖 零星砌体 清水{换:水泥砂浆中砂M5} | 10 | 0.026 | 14231.28 | 5905.42 | 4838.32 | 6.74 | 1596.28 | 709.46
表－09
工程量清单综合单价分析表
工程名称:陆川县古城镇北豆村上垌美丽移民村项目 | [9 empty] | 第25页 共63页
序号 | 项目编码 | 项目名称及项目 特征描述 | 单位 | 工程量 | 综合单价 (元) | 综合单价
[6 empty] | 人工费 | 材料费 | 机械费 | 管理费 | 利润 | 其中： 暂估价
| D1-909换 | 石材立面装饰 粘贴石材面{换:素水泥浆 换:水泥砂浆 1∶3} | 10㎡ | 0.279 | 3548.1 | 774.33 | 2155.39 | 16.86 | 213.62 | 94.94
| D1-749换 | 石质块料压顶 厚＞5cm{换:水泥砂浆 1∶3 换:素水泥浆} | 10㎡ | 0.240 | 2570.95 | 556.95 | 1565.29 | 13.83 | 154.11 | 68.49
单价措施项目
| 050401 | 脚手架工程
130 | 021001005001 | 满堂脚手架 1.檐口高度：平均高度4.59m | ㎡ | 17.64 | 25.64 | 14.54 | 1.95 | 0.98 | 4.19 | 1.86
| D2-1040 | 满堂脚手架 基本层3.6m | 100㎡ | 0.1764 | 2564.26 | 1454.06 | 194.92 | 98.18 | 419.1 | 186.27
131 | 021001005002 | 双排外脚手架 檐高（m以内） 5 | ㎡ | 62.88 | 30.87 | 15.47 | 5.46 | 0.98 | 4.44 | 1.97
| D2-1034 | 双排外脚手架 檐高（m以内） 5 | 100㎡ | 0.6288 | 3088.21 | 1547.21 | 546.12 | 98.18 | 444.26 | 197.45
连廊(一)
分部分项工程
| 2. | 园路园桥工程
132 | 010101001001 | 平整场地 | ㎡ | 28.89 | 0.86 | 0.1 |  | 0.47 | 0.15 | 0.07
| D1-640 | 机械 平整场地 | 100㎡ | 0.2889 | 85.61 | 9.72 |  | 46.78 | 15.26 | 6.78
133 | 040101003001 | 挖基坑土方 1.土壤类别:三类土 2.挖土深度:1.7m以内 |  | 20.46 | 4.33 | 0.63 |  | 2.23 | 0.77 | 0.34
| D1-643 | 机械 挖掘机挖土方 斗容量1m3 | 100 | 0.2046 | 433.16 | 62.69 |  | 223.2 | 77.19 | 34.31
134 | 040103001001 | 回填方 1.密实度:满足设计要求 |  | 14.34 | 3.34 | 0.63 | 0.06 | 1.53 | 0.58 | 0.26
| D1-644 | 机械 填土碾压 | 100 | 0.1434 | 333.26 | 62.69 | 6.41 | 152.66 | 58.14 | 25.84
135 | 040103002001 | 余方弃置 1.运距:3km |  | 6.12 | 31.48 | 0.63 |  | 20.15 | 5.61 | 2.49
表－09
工程量清单综合单价分析表
工程名称:陆川县古城镇北豆村上垌美丽移民村项目 | [9 empty] | 第26页 共63页
序号 | 项目编码 | 项目名称及项目 特征描述 | 单位 | 工程量 | 综合单价 (元) | 综合单价
[6 empty] | 人工费 | 材料费 | 机械费 | 管理费 | 利润 | 其中： 暂估价
| D1-648换 | 机械装 自卸汽车运土（运距1km以内）[实际运距=3] | 100 | 0.0612 | 3147.35 | 62.69 |  | 2014.63 | 560.88 | 249.28
| 4. | 砖作工程
136 | 010401009001 | 实心砖柱 1.砖品种、规格、强度等级:标准砖 240×115×53 2.柱类型、周长:480*480mm、360*360mm 3.砂浆种类、强度等级:混合砂浆 M7.5 |  | 1.89 | 1556.81 | 747.44 | 388.45 | 0.63 | 201.98 | 89.77
| D2-4换 | 青砖 方柱 清水{换:水泥石灰砂浆中砂M7.5} | 10 | 0.189 | 15568.08 | 7474.39 | 3884.47 | 6.31 | 2019.79 | 897.68
| 6. | 混凝土及钢筋混凝土工程
137 | 010501001001 | 垫层 1.混凝土种类:泵送商品砼 2.混凝土强度等级:C15 3.含模板制作、安装 4.部位：独立基础 5.含模板 |  | 1.99 | 676.37 | 144.78 | 414.01 | 3.79 | 40.11 | 17.83
| D1-759换 | 基础 混凝土{换:碎石 GD40 商品普通砼 C15} | 10 | 0.199 | 6763.59 | 1447.78 | 4140.05 | 37.89 | 401.13 | 178.28
138 | 010501003001 | 独立基础 1.混凝土种类:泵送商品砼 2.混凝土强度等级:C25 3.含模板 |  | 3.89 | 652.57 | 108.22 | 441.87 | 4.6 | 30.46 | 13.54
| D2-213换 | 独立基础{换:预拌普通混凝土 C25} | 10 | 0.389 | 6525.79 | 1082.2 | 4418.72 | 46.03 | 304.62 | 135.39
139 | 020401002001 | 圆形柱 1.混凝土种类:泵送商品砼 2.混凝土强度等级:C25 3.含模板 |  | 0.99 | 2595.78 | 1156.84 | 716.12 | 41.24 | 323.48 | 143.77
| D2-221换 | 圆形柱 直径（cm） 30以内{换:预拌普通混凝土 C25} | 10 | 0.099 | 25957.83 | 11568.44 | 7161.17 | 412.39 | 3234.82 | 1437.7
140 | 020402001001 | 基础梁 1.混凝土种类:泵送商品砼 2.混凝土强度等级:C25 3.含模板 |  | 1.34 | 1959.78 | 792.84 | 649.11 | 33.67 | 223.16 | 99.18
表－09
工程量清单综合单价分析表
工程名称:陆川县古城镇北豆村上垌美丽移民村项目 | [9 empty] | 第27页 共63页
序号 | 项目编码 | 项目名称及项目 特征描述 | 单位 | 工程量 | 综合单价 (元) | 综合单价
[6 empty] | 人工费 | 材料费 | 机械费 | 管理费 | 利润 | 其中： 暂估价
| D2-225换 | 矩形梁 高（cm） 30以内{换:预拌普通混凝土 C25} | 10 | 0.134 | 19597.68 | 7928.36 | 6491.06 | 336.72 | 2231.57 | 991.81
141 | 020404001001 | 屋面有梁板 1.混凝土种类:泵送商品砼 2.混凝土强度等级:C25 3.含模板 |  | 8.21 | 1279.35 | 426.41 | 553.78 | 19.59 | 120.42 | 53.52
| D2-240换 | 有梁板 板厚(cm) 10以外{换:预拌普通混凝土 C25} | 10 | 0.821 | 12793.48 | 4264.14 | 5537.75 | 195.85 | 1204.2 | 535.2
142 | 040901001001 | 螺纹钢筋HRB400 10以内 | t | 0.788 | 6440.74 | 1721.4 | 3495.54 | 14.86 | 468.79 | 208.35
| D2-277换 | 螺纹钢筋 直径（mm）10以内 | t | 0.788 | 6440.74 | 1721.4 | 3495.54 | 14.86 | 468.79 | 208.35
143 | 040901001002 | 螺纹钢筋HRB400 10以上(综合)(12、14、16) | t | 0.601 | 5185.76 | 1053.65 | 3190.09 | 74.04 | 304.48 | 135.32
| D2-278换 | 螺纹钢筋 直径（mm）10以上 | t | 0.601 | 5185.76 | 1053.65 | 3190.09 | 74.04 | 304.48 | 135.32
144 | 040901001003 | 螺纹钢筋HRB400 10以上(综合)(18-25) | t | 0.103 | 5166.14 | 1053.65 | 3172.09 | 74.04 | 304.48 | 135.32
| D2-278换 | 螺纹钢筋 直径（mm）10以上 | t | 0.103 | 5166.14 | 1053.65 | 3172.09 | 74.04 | 304.48 | 135.32
| 8. | 屋面工程
145 | 020601003001 | 小青瓦屋面 1.小青瓦200*200*13mm 2.20厚1:3水泥砂浆 | ㎡ | 52.40 | 330.48 | 33.75 | 256.18 | 0.07 | 9.13 | 4.06
| D2-707换 | 小青瓦屋面 走廊、平房{换:纸筋石灰浆 换:水泥砂浆 1∶3} | 10㎡ | 5.240 | 3304.75 | 337.47 | 2561.84 | 0.69 | 91.3 | 40.58
| 9. | 抹灰工程
146 | 020801001001 | 天棚抹灰 1.20厚1:2水泥砂浆 | ㎡ | 39.62 | 39.42 | 21.51 | 6.2 | 0.05 | 5.82 | 2.59
| D1-886换 | 天棚面抹灰 水泥砂浆20mm{换:水泥砂浆 1∶3 换:水泥砂浆 1∶2 换:素水泥浆} | 100㎡ | 0.3962 | 3941.8 | 2151.45 | 619.53 | 4.52 | 582.11 | 258.72
| 10. | 油漆彩画工程
147 | 020906001001 | 仿木油漆 1.刷清漆面层一遍 | ㎡ | 2.69 | 36.94 | 23.09 | 1.8 |  | 6.23 | 2.77
表－09
工程量清单综合单价分析表
工程名称:陆川县古城镇北豆村上垌美丽移民村项目 | [9 empty] | 第28页 共63页
序号 | 项目编码 | 项目名称及项目 特征描述 | 单位 | 工程量 | 综合单价 (元) | 综合单价
[6 empty] | 人工费 | 材料费 | 机械费 | 管理费 | 利润 | 其中： 暂估价
| D2-996 | 底油、油色、清漆二遍 古式木构件 | 10㎡ | 0.269 | 369.4 | 230.9 | 17.95 |  | 62.34 | 27.71
地面工程
148 | 020702001001 | 烧结砖标砖平铺(工字铺) 1.标准砖240*115*53 2.30厚1:4干硬性水泥砂浆 3.80厚C20混凝土垫层 | ㎡ | 23.30 | 111.58 | 28.13 | 62.89 | 0.27 | 7.67 | 3.41
| D1-731换 | 土青砖面层 平铺 浆铺{换:水泥砂浆 1∶4} | 10㎡ | 2.330 | 700.03 | 239.52 | 306.06 | 2.33 | 65.3 | 29.02
| D1-661换 | 人工操作 混凝土{换:碎石 GD40 商品普通砼 C20} |  | 1.86 | 520.82 | 52.34 | 404.37 | 0.5 | 14.27 | 6.34
149 | 020702001002 | 烧结砖标砖侧铺 1.标准砖240*115*53 2.30厚1:4干硬性水泥砂浆 3.80厚C20混凝土垫层 | ㎡ | 0.50 | 168.1 | 47.3 | 88.09 | 0.27 | 12.85 | 5.71
| D1-729换 | 土青砖面层 侧铺 浆铺{换:水泥砂浆 1∶4} | 10㎡ | 0.050 | 1264.36 | 431.14 | 557.43 | 2.33 | 117.04 | 52.02
| D1-661换 | 人工操作 混凝土{换:碎石 GD40 商品普通砼 C20} |  | 0.04 | 520.82 | 52.34 | 404.37 | 0.5 | 14.27 | 6.34
150 | 020510004001 | 80厚预制混凝土板坐凳 1.M7.5水泥砂浆标准砖砌凳脚 2.80厚预制混凝土板坐凳 3.凳面宽350mm | ㎡ | 1.97 | 267.74 | 79.91 | 134.5 | 0.04 | 21.59 | 9.59
| D1-735换 | 预制混凝土 盖板制作安装{换:水泥砂浆中砂M7.5 换:水泥砂浆 1∶2 换:碎石 GD40 商品普通砼 C25} | 10 | 0.016 | 14041.41 | 5778.74 | 4849.58 |  | 1560.26 | 693.45
| D2-9换 | 青砖 零星砌体 清水{换:水泥砂浆中砂M7.5} | 10 | 0.011 | 27524.53 | 5905.42 | 17033.96 | 6.74 | 1596.28 | 709.46
151 | 050307009001 | 文化语牌 1.不锈钢板，板厚2mm 2.规格：220*1400mm 3.文化宣传语见详图 | ㎡ | 4.93 | 360.76 | 96.97 | 196.16 |  | 26.19 | 11.65
| D1-960换 | 多向指示牌安装 | 套 | 16 | 111.16 | 29.88 | 60.44 |  | 8.07 | 3.59
| 6. | A.6 金属结构工程
表－09
工程量清单综合单价分析表
工程名称:陆川县古城镇北豆村上垌美丽移民村项目 | [9 empty] | 第29页 共63页
序号 | 项目编码 | 项目名称及项目 特征描述 | 单位 | 工程量 | 综合单价 (元) | 综合单价
[6 empty] | 人工费 | 材料费 | 机械费 | 管理费 | 利润 | 其中： 暂估价
152 | 010603003001 | 宣传栏 1.40*40*2.5镀锌钢管 2.60*60*3镀锌钢管 | t | 0.090 | 6820.51 | 686.5 | 4557.11 | 342.01 | 463.45 | 208.27
| A-6-35换 | 预制钢材构件安装 厂（库）房钢结构 钢墙架（挡风架） | t | 0.090 | 6707.08 | 673.26 | 4553.12 | 283.77 | 442.15 | 200.98
| A-6-83换 | 钢构件运输 钢柱、钢梁、钢屋架构件运输 运距1km以内[实际运距=3] | 10t | 0.0090 | 1134.24 | 132.36 | 39.87 | 582.44 | 213.01 | 72.91
153 | 010605002001 | 钢板墙板 1.4mm厚钢板 | ㎡ | 3.84 | 182.28 | 24.77 | 123.81 | 1.2 | 12 | 5.45
| A-6-57换 | 围护体系安装 墙面板 压型钢板 | 100㎡ | 0.0384 | 18226.83 | 2476.61 | 12380.68 | 119.79 | 1199.54 | 545.24
| 7. | 木作工程
154 | 010701001001 | 木屋架 1.150松木檩条 |  | 0.12 | 5432.77 | 2465.73 | 1157.85 | 287.03 | 743.25 | 330.33
| D2-317换 | 圆梁 直径（cm） 25以内 |  | 0.12 | 5432.77 | 2465.73 | 1157.85 | 287.03 | 743.25 | 330.33
单价措施项目
| 021001 | 脚手架工程
155 | 021001005001 | 扣件式钢管外脚手架 双排 5m以内 | ㎡ | 97.26 | 30.87 | 15.47 | 5.46 | 0.98 | 4.44 | 1.97
| D2-1034 | 双排外脚手架 檐高（m以内） 5 | 100㎡ | 0.9726 | 3088.21 | 1547.21 | 546.12 | 98.18 | 444.26 | 197.45
连廊(二)
分部分项工程
| 2. | 园路园桥工程
156 | 010101001001 | 平整场地 | ㎡ | 28.89 | 0.86 | 0.1 |  | 0.47 | 0.15 | 0.07
| D1-640 | 机械 平整场地 | 100㎡ | 0.2889 | 85.61 | 9.72 |  | 46.78 | 15.26 | 6.78
157 | 040101003001 | 挖基坑土方 1.土壤类别:三类土 2.挖土深度:1.7m以内 |  | 20.46 | 4.33 | 0.63 |  | 2.23 | 0.77 | 0.34
表－09
工程量清单综合单价分析表
工程名称:陆川县古城镇北豆村上垌美丽移民村项目 | [9 empty] | 第30页 共63页
序号 | 项目编码 | 项目名称及项目 特征描述 | 单位 | 工程量 | 综合单价 (元) | 综合单价
[6 empty] | 人工费 | 材料费 | 机械费 | 管理费 | 利润 | 其中： 暂估价
| D1-643 | 机械 挖掘机挖土方 斗容量1m3 | 100 | 0.2046 | 433.16 | 62.69 |  | 223.2 | 77.19 | 34.31
158 | 040103001001 | 回填方 1.密实度:满足设计要求 |  | 14.34 | 3.34 | 0.63 | 0.06 | 1.53 | 0.58 | 0.26
| D1-644 | 机械 填土碾压 | 100 | 0.1434 | 333.26 | 62.69 | 6.41 | 152.66 | 58.14 | 25.84
159 | 040103002001 | 余方弃置 1.运距:3km |  | 6.12 | 31.48 | 0.63 |  | 20.15 | 5.61 | 2.49
| D1-648换 | 机械装 自卸汽车运土（运距1km以内）[实际运距=3] | 100 | 0.0612 | 3147.35 | 62.69 |  | 2014.63 | 560.88 | 249.28
| 4. | 砖作工程
160 | 010401009001 | 实心砖柱 1.砖品种、规格、强度等级:标准砖 240×115×53 2.柱类型、周长:480*480mm、360*360mm 3.砂浆种类、强度等级:混合砂浆 M7.5 |  | 1.89 | 1556.81 | 747.44 | 388.45 | 0.63 | 201.98 | 89.77
| D2-4换 | 青砖 方柱 清水{换:水泥石灰砂浆中砂M7.5} | 10 | 0.189 | 15568.08 | 7474.39 | 3884.47 | 6.31 | 2019.79 | 897.68
| 6. | 混凝土及钢筋混凝土工程
161 | 010501001001 | 垫层 1.混凝土种类:泵送商品砼 2.混凝土强度等级:C15 3.含模板制作、安装 4.部位：独立基础、台明基础 5.含模板 |  | 1.99 | 676.37 | 144.78 | 414.01 | 3.79 | 40.11 | 17.83
| D1-759换 | 基础 混凝土{换:碎石 GD40 商品普通砼 C15} | 10 | 0.199 | 6763.59 | 1447.78 | 4140.05 | 37.89 | 401.13 | 178.28
162 | 010501003001 | 独立基础 1.混凝土种类:泵送商品砼 2.混凝土强度等级:C25 3.含模板 |  | 3.89 | 652.57 | 108.22 | 441.87 | 4.6 | 30.46 | 13.54
| D2-213换 | 独立基础{换:预拌普通混凝土 C25} | 10 | 0.389 | 6525.79 | 1082.2 | 4418.72 | 46.03 | 304.62 | 135.39
163 | 020401002001 | 圆形柱 1.混凝土种类:泵送商品砼 |  | 0.99 | 2595.78 | 1156.84 | 716.12 | 41.24 | 323.48 | 143.77
表－09
工程量清单综合单价分析表
工程名称:陆川县古城镇北豆村上垌美丽移民村项目 | [9 empty] | 第31页 共63页
序号 | 项目编码 | 项目名称及项目 特征描述 | 单位 | 工程量 | 综合单价 (元) | 综合单价
[6 empty] | 人工费 | 材料费 | 机械费 | 管理费 | 利润 | 其中： 暂估价
2.混凝土强度等级:C25 3.含模板
| D2-221换 | 圆形柱 直径（cm） 30以内{换:预拌普通混凝土 C25} | 10 | 0.099 | 25957.83 | 11568.44 | 7161.17 | 412.39 | 3234.82 | 1437.7
164 | 020402001001 | 基础梁 1.混凝土种类:泵送商品砼 2.混凝土强度等级:C25 3.含模板 |  | 1.34 | 1959.78 | 792.84 | 649.11 | 33.67 | 223.16 | 99.18
| D2-225换 | 矩形梁 高（cm） 30以内{换:预拌普通混凝土 C25} | 10 | 0.134 | 19597.68 | 7928.36 | 6491.06 | 336.72 | 2231.57 | 991.81
165 | 020404001001 | 屋面有梁板 1.混凝土种类:泵送商品砼 2.混凝土强度等级:C25 3.含模板 |  | 8.21 | 1279.35 | 426.41 | 553.78 | 19.59 | 120.42 | 53.52
| D2-240换 | 有梁板 板厚(cm) 10以外{换:预拌普通混凝土 C25} | 10 | 0.821 | 12793.48 | 4264.14 | 5537.75 | 195.85 | 1204.2 | 535.2
166 | 040901001001 | 螺纹钢筋HRB400 10以内 | t | 0.788 | 6440.74 | 1721.4 | 3495.54 | 14.86 | 468.79 | 208.35
| D2-277换 | 螺纹钢筋 直径（mm）10以内 | t | 0.788 | 6440.74 | 1721.4 | 3495.54 | 14.86 | 468.79 | 208.35
167 | 040901001002 | 螺纹钢筋HRB400 10以上(综合)(12、14、16) | t | 0.601 | 5185.76 | 1053.65 | 3190.09 | 74.04 | 304.48 | 135.32
| D2-278换 | 螺纹钢筋 直径（mm）10以上 | t | 0.601 | 5185.76 | 1053.65 | 3190.09 | 74.04 | 304.48 | 135.32
168 | 040901001003 | 螺纹钢筋HRB400 10以上(综合)(18-25) | t | 0.103 | 5166.14 | 1053.65 | 3172.09 | 74.04 | 304.48 | 135.32
| D2-278换 | 螺纹钢筋 直径（mm）10以上 | t | 0.103 | 5166.14 | 1053.65 | 3172.09 | 74.04 | 304.48 | 135.32
| 8. | 屋面工程
169 | 020601003001 | 小青瓦屋面 1.小青瓦200*200*13mm 2.20厚1:3水泥砂浆 | ㎡ | 52.40 | 330.48 | 33.75 | 256.18 | 0.07 | 9.13 | 4.06
| D2-707换 | 小青瓦屋面 走廊、平房{换:纸筋石灰浆 换:水泥砂浆 1∶3} | 10㎡ | 5.240 | 3304.75 | 337.47 | 2561.84 | 0.69 | 91.3 | 40.58
| 9. | 抹灰工程
表－09
工程量清单综合单价分析表
工程名称:陆川县古城镇北豆村上垌美丽移民村项目 | [9 empty] | 第32页 共63页
序号 | 项目编码 | 项目名称及项目 特征描述 | 单位 | 工程量 | 综合单价 (元) | 综合单价
[6 empty] | 人工费 | 材料费 | 机械费 | 管理费 | 利润 | 其中： 暂估价
170 | 020801001001 | 天棚抹灰 1.20厚1:2水泥砂浆 | ㎡ | 39.62 | 39.42 | 21.51 | 6.2 | 0.05 | 5.82 | 2.59
| D1-886换 | 天棚面抹灰 水泥砂浆20mm{换:水泥砂浆 1∶3 换:水泥砂浆 1∶2 换:素水泥浆} | 100㎡ | 0.3962 | 3941.8 | 2151.45 | 619.53 | 4.52 | 582.11 | 258.72
| 10. | 油漆彩画工程
171 | 020906001001 | 仿木油漆 1.刷清漆面层一遍 | ㎡ | 2.69 | 36.94 | 23.09 | 1.8 |  | 6.23 | 2.77
| D2-996 | 底油、油色、清漆二遍 古式木构件 | 10㎡ | 0.269 | 369.4 | 230.9 | 17.95 |  | 62.34 | 27.71
地面工程
172 | 020702001001 | 烧结砖标砖平铺(工字铺) 1.标准砖240*115*53 2.30厚1:4干硬性水泥砂浆 3.80厚C20混凝土垫层 | ㎡ | 23.30 | 111.58 | 28.13 | 62.89 | 0.27 | 7.67 | 3.41
| D1-731换 | 土青砖面层 平铺 浆铺{换:水泥砂浆 1∶4} | 10㎡ | 2.330 | 700.03 | 239.52 | 306.06 | 2.33 | 65.3 | 29.02
| D1-661换 | 人工操作 混凝土{换:碎石 GD40 商品普通砼 C20} |  | 1.86 | 520.82 | 52.34 | 404.37 | 0.5 | 14.27 | 6.34
173 | 020702001002 | 烧结砖标砖侧铺 1.标准砖240*115*53 2.30厚1:4干硬性水泥砂浆 3.80厚C20混凝土垫层 | ㎡ | 0.50 | 168.1 | 47.3 | 88.09 | 0.27 | 12.85 | 5.71
| D1-729换 | 土青砖面层 侧铺 浆铺{换:水泥砂浆 1∶4} | 10㎡ | 0.050 | 1264.36 | 431.14 | 557.43 | 2.33 | 117.04 | 52.02
| D1-661换 | 人工操作 混凝土{换:碎石 GD40 商品普通砼 C20} |  | 0.04 | 520.82 | 52.34 | 404.37 | 0.5 | 14.27 | 6.34
174 | 020510004001 | 80厚预制混凝土板坐凳 1.M7.5水泥砂浆标准砖砌凳脚 2.80厚预制混凝土板坐凳 3.凳面宽350mm | ㎡ | 1.97 | 267.74 | 79.91 | 134.5 | 0.04 | 21.59 | 9.59
| D1-735换 | 预制混凝土 盖板制作安装{换:水泥砂浆中砂M7.5 换:水泥砂浆 1∶2 换:碎石 GD40 商品普通砼 C25} | 10 | 0.016 | 14041.41 | 5778.74 | 4849.58 |  | 1560.26 | 693.45
| D2-9换 | 青砖 零星砌体 清水{换:水泥砂浆中砂M7.5} | 10 | 0.011 | 27524.53 | 5905.42 | 17033.96 | 6.74 | 1596.28 | 709.46
表－09
工程量清单综合单价分析表
工程名称:陆川县古城镇北豆村上垌美丽移民村项目 | [9 empty] | 第33页 共63页
序号 | 项目编码 | 项目名称及项目 特征描述 | 单位 | 工程量 | 综合单价 (元) | 综合单价
[6 empty] | 人工费 | 材料费 | 机械费 | 管理费 | 利润 | 其中： 暂估价
175 | 050307009001 | 文化语牌 1.不锈钢板，板厚2mm 2.规格：220*1400mm 3.文化宣传语见详图 | ㎡ | 4.93 | 360.76 | 96.97 | 196.16 |  | 26.19 | 11.65
| D1-960换 | 多向指示牌安装 | 套 | 16 | 111.16 | 29.88 | 60.44 |  | 8.07 | 3.59
| 6. | A.6 金属结构工程
176 | 010603003001 | 宣传栏 1.40*40*2.5镀锌钢管 2.60*60*3镀锌钢管 | t | 0.090 | 6820.51 | 686.5 | 4557.11 | 342.01 | 463.45 | 208.27
| A-6-35换 | 预制钢材构件安装 厂（库）房钢结构 钢墙架（挡风架） | t | 0.090 | 6707.08 | 673.26 | 4553.12 | 283.77 | 442.15 | 200.98
| A-6-83换 | 钢构件运输 钢柱、钢梁、钢屋架构件运输 运距1km以内[实际运距=3] | 10t | 0.0090 | 1134.24 | 132.36 | 39.87 | 582.44 | 213.01 | 72.91
177 | 010605002001 | 钢板墙板 1.4mm厚钢板 | ㎡ | 3.84 | 182.28 | 24.77 | 123.81 | 1.2 | 12 | 5.45
| A-6-57换 | 围护体系安装 墙面板 压型钢板 | 100㎡ | 0.0384 | 18226.83 | 2476.61 | 12380.68 | 119.79 | 1199.54 | 545.24
| 7. | 木作工程
178 | 010701001001 | 木屋架 1.150松木檩条 |  | 0.12 | 5432.77 | 2465.73 | 1157.85 | 287.03 | 743.25 | 330.33
| D2-317换 | 圆梁 直径（cm） 25以内 |  | 0.12 | 5432.77 | 2465.73 | 1157.85 | 287.03 | 743.25 | 330.33
单价措施项目
| 021001 | 脚手架工程
179 | 021001005001 | 扣件式钢管外脚手架 双排 5m以内 | ㎡ | 97.26 | 30.87 | 15.47 | 5.46 | 0.98 | 4.44 | 1.97
| D2-1034 | 双排外脚手架 檐高（m以内） 5 | 100㎡ | 0.9726 | 3088.21 | 1547.21 | 546.12 | 98.18 | 444.26 | 197.45
廊架
分部分项工程
表－09
工程量清单综合单价分析表
工程名称:陆川县古城镇北豆村上垌美丽移民村项目 | [9 empty] | 第34页 共63页
序号 | 项目编码 | 项目名称及项目 特征描述 | 单位 | 工程量 | 综合单价 (元) | 综合单价
[6 empty] | 人工费 | 材料费 | 机械费 | 管理费 | 利润 | 其中： 暂估价
| 1. | 土（石）方工程
180 | 010101002 | 挖一般土方 1.土壤类别：三类土 2.挖土深度：1.5m以内 |  | 12.25 | 10.31 | 5.44 |  | 2.77 | 0.93 | 0.32
| A-1-5 | 人工挖一般土方 深1.5m以内 三类土 | 100 | 0.0123 | 6045.9 | 4814.84 |  |  | 544.08 | 187.78
| A-1-20 | 液压挖掘机挖一般土方 斗容量（1.25） | 1000 | 0.01103 | 4709.77 | 673.06 |  | 3077.71 | 423.84 | 146.28
181 | 010101004001 | 挖基坑土方、沟槽土方 1.土壤类别：三类土 2.挖士深度：1.5m以内 |  | 13.46 | 12.63 | 6.76 |  | 3.3 | 1.14 | 0.39
| A-1-10 | 人工挖沟槽（基坑） 三类土 深2m以内 | 100 | 0.0135 | 7710.34 | 6135.44 |  | 4.94 | 693.86 | 239.47
| A-1-27 | 液压挖掘机挖沟槽（基坑）土方 斗容量（1.25） | 1000 | 0.01211 | 5443.58 | 673.06 |  | 3662.11 | 489.87 | 169.07
182 | 010103001001 | 回填方 1.密实度：满足设计要求 2.填方材料品种：原土回填 |  | 12.40 | 7.41 | 2.52 | 0.58 | 2.88 | 0.61 | 0.21
| A-1-93 | 人工回填土 夯填 | 100 | 0.0124 | 2732.42 | 1913.9 |  | 262.15 | 245.89 | 84.87
| A-1-94 | 挖掘机回填 土 | 100 | 0.1116 | 520.27 | 67.31 | 64.05 | 291.42 | 40.54 | 13.99
183 | 010103002001 | 余土弃置 1.废弃料品种：土 2.运距：3km |  | 13.31 | 11 |  |  | 8.76 | 0.99 | 0.34
| A-1-133换 | 自卸汽车运土（运距1km以内）10t[实际运距=3] | 1000 | 0.01331 | 11005.27 |  |  | 8764.39 | 990.38 | 341.81
| 4. | 砌筑工程
184 | 010401001001 | 砖基础 1.砖品种、规格、强度等级：240×120×60烧结砖 2.砂浆种类、强度等级：M5水泥砂浆 |  | 0.83 | 692.08 | 191.88 | 365.71 | 0.43 | 57.31 | 19.61
| A-4-1换 | 砖基础 标准砖 240×115×53{换:水泥砂浆中砂M5} | 10 | 0.083 | 6920.93 | 1918.84 | 3657.07 | 4.31 | 573.1 | 196.16
| 5. | 混凝土及钢筋混凝土工程
表－09
工程量清单综合单价分析表
工程名称:陆川县古城镇北豆村上垌美丽移民村项目 | [9 empty] | 第35页 共63页
序号 | 项目编码 | 项目名称及项目 特征描述 | 单位 | 工程量 | 综合单价 (元) | 综合单价
[6 empty] | 人工费 | 材料费 | 机械费 | 管理费 | 利润 | 其中： 暂估价
185 | 010501001001 | 垫层 1.混凝土种类：商品混凝土 2.混凝土强度等级：C15 |  | 0.24 | 597 | 114.83 | 395.96 | 0.88 | 26.83 | 9.21
| A-5-3换 | 混凝土垫层{换:预拌普通混凝土 C15[商品砼]} | 10 | 0.024 | 5451.06 | 735.2 | 3959.39 | 8.78 | 221.71 | 75.89
| A-18-13 | 非泵送混凝土浇捣增加费 | 100 | 0.0024 | 5189.48 | 4132.8 |  |  | 467.01 | 161.18
186 | 010501001001 | 垫层 1.混凝土种类：商品混凝土 2.混凝土强度等级：C20 |  | 3.55 | 608.14 | 115.32 | 405.61 | 0.88 | 26.9 | 9.22
| A-5-3换 | 混凝土垫层{换:预拌普通混凝土 C20[商品砼]} | 10 | 0.355 | 5556.51 | 735.2 | 4056.14 | 8.78 | 221.71 | 75.89
| A-18-13 | 非泵送混凝土浇捣增加费 | 100 | 0.0359 | 5189.48 | 4132.8 |  |  | 467.01 | 161.18
187 | 010501001003 | 200厚6%水泥石粉垫层 |  | 4.33 | 330.9 | 14.5 | 248.2 | 24.23 | 11.23 | 5.42
| C2-0027换 | 现场路拌摊铺 水泥稳定碎石基层 水泥含量5% 厚20cm | 100㎡ | 0.2165 | 6618.22 | 290 | 4963.99 | 484.67 | 224.65 | 108.45
188 | 010501003001 | 独立基础 1.混凝土种类：商品混凝土 2.混凝土强度等级：C25 |  | 4.38 | 569.33 | 82.62 | 415.89 | 0.84 | 17.1 | 5.87
| A-5-7换 | 独立基础 混凝土{换:预拌普通混凝土 C25[商品砼]} | 10 | 0.438 | 5166.1 | 406.32 | 4158.91 | 8.42 | 123.59 | 42.3
| A-18-13 | 非泵送混凝土浇捣增加费 | 100 | 0.0445 | 5189.48 | 4132.8 |  |  | 467.01 | 161.18
189 | 010502001001 | 矩形柱 1.混凝土种类：商品混凝土 2.混凝土强度等级：C25 |  | 0.81 | 625.61 | 118.01 | 417.22 | 1.36 | 27.83 | 9.54
| A-5-18换 | 混凝土柱 矩形{换:预拌普通混凝土 C25[商品砼]} | 10 | 0.081 | 5730.72 | 761.68 | 4172.19 | 13.57 | 231.02 | 79.08
| A-18-13 | 非泵送混凝土浇捣增加费 | 100 | 0.0082 | 5189.48 | 4132.8 |  |  | 467.01 | 161.18
190 | 010507007 | 其他构件 1.混凝土种类：商品混凝土 2.混凝土强度等级：C20 |  | 0.24 | 935.47 | 329 | 406.38 | 1.38 | 90.5 | 30.96
| A-5-17换 | 基础 二次灌浆 混凝土{换:预拌普通混凝土 C20[商品砼]} | 10 | 0.024 | 8813.94 | 2859.47 | 4063.77 | 13.68 | 856.2 | 293.06
表－09
工程量清单综合单价分析表
工程名称:陆川县古城镇北豆村上垌美丽移民村项目 | [9 empty] | 第36页 共63页
序号 | 项目编码 | 项目名称及项目 特征描述 | 单位 | 工程量 | 综合单价 (元) | 综合单价
[6 empty] | 人工费 | 材料费 | 机械费 | 管理费 | 利润 | 其中： 暂估价
| A-18-13 | 非泵送混凝土浇捣增加费 | 100 | 0.0025 | 5189.48 | 4132.8 |  |  | 467.01 | 161.18
191 | 010515001001 | 现浇构件带肋钢筋制作安装 HRB400 10以内 | t | 0.014 | 5372.14 | 1065.71 | 3403.57 | 23.57 | 324.29 | 111.43
| A-5-291 | 现浇构件带肋钢筋制作安装 HRB400 10以内 | t | 0.014 | 5372.15 | 1065.55 | 3403.46 | 23.82 | 324.63 | 111.12
192 | 010515001002 | 现浇构件带肋钢筋制作安装 HRB400 10以上 | t | 0.152 | 4724.41 | 807.3 | 3112.37 | 65.53 | 260.13 | 89.01
| A-5-292 | 现浇构件带肋钢筋制作安装 HRB400 10以上 | t | 0.152 | 4724.47 | 807.33 | 3112.35 | 65.55 | 260.12 | 89.03
193 | 010401004001 | 多孔砖墙 1.砖品种、规格、强度等级：240×120×60烧结砖 2.砂浆种类、强度等级：M5水泥砂浆 |  | 0.48 | 698.94 | 192.48 | 371.1 | 0.46 | 57.5 | 19.69
| A-4-8换 | 混水砖墙 标准砖 240×115×53 墙体厚度(≥490mm){换:水泥砂浆中砂M5} | 10 | 0.048 | 6989.49 | 1924.86 | 3711.08 | 4.64 | 574.99 | 196.81
194 | 011102001001 | 石材楼地面 1.540×480×60mm黄锈石光面石材 2.20厚1:2.5水泥砂浆 | ㎡ | 0.84 | 552.17 | 58.89 | 428.43 | 0.04 | 14.32 | 4.89
| A-10-126换 | 楼地面零星装饰 石材{换:素水泥浆 换:水泥砂浆 1∶2.5} | 100㎡ | 0.0084 | 55215.87 | 5889.36 | 42842.78 | 3.54 | 1431.97 | 489.11
195 | 011102003001 | 标准砖楼地面侧铺 1.砖品种、规格、强度等级：红砖240×120×60 2.20厚1:2水泥砂浆 | ㎡ | 16.18 | 84.97 | 17.24 | 53.72 | 0.06 | 5.16 | 1.77
| A-4-39换 | 砖地坪、散水 标准砖楼地面 砂浆结合层 侧铺{换:水泥砂浆 1∶2} | 100㎡ | 0.1618 | 8496.22 | 1724.36 | 5372.32 | 5.91 | 515.62 | 176.49
196 | 011102003001 | 标准砖楼地面平铺 1.砖品种、规格、强度等级：红砖240×120×60 2.20厚1:2水泥砂浆 | ㎡ | 7.26 | 49.03 | 11.34 | 29.05 | 0.04 | 3.39 | 1.16
| A-4-40换 | 砖地坪、散水 标准砖楼地面 砂浆结合层 平铺{换:水泥砂浆 1∶2} | 100㎡ | 0.0726 | 4904.32 | 1134.45 | 2905.15 | 4.29 | 339.34 | 116.15
197 | 040901009001 | 预埋铁件 | t | 0.105 | 9205.92 | 1510.48 | 6331.14 |  | 450.1 | 154.1
| A-5-356 | 铁件 预埋铁件 | t | 0.105 | 9206.02 | 1510.5 | 6331.19 |  | 450.13 | 154.07
198 | 010603002001 | 空腹钢柱 | t | 1.258 | 7336.07 | 1528.91 | 3943.3 | 461.83 | 593.24 | 203.06
表－09
工程量清单综合单价分析表
工程名称:陆川县古城镇北豆村上垌美丽移民村项目 | [9 empty] | 第37页 共63页
序号 | 项目编码 | 项目名称及项目 特征描述 | 单位 | 工程量 | 综合单价 (元) | 综合单价
[6 empty] | 人工费 | 材料费 | 机械费 | 管理费 | 利润 | 其中： 暂估价
1.250×250×8mm方通钢管 2.120×120×5mm方通钢管 3.90×40×5mm方通钢管
| A-6-80 | 钢构件制作 钢柱、钢梁、钢屋架 型钢 | t | 1.258 | 7336.07 | 1528.91 | 3943.3 | 461.83 | 593.24 | 203.06
199 | 010606001001 | 钢支撑 1.80×40×5mm方通钢管 2.90×40×5mm方通钢管 3.40×40×5mm方通钢管 | t | 0.251 | 6361.24 | 1130.92 | 3831.67 | 300.76 | 426.61 | 146.02
| A-6-81 | 钢构件制作 其他钢构件 | t | 0.251 | 6361.24 | 1130.91 | 3831.69 | 300.74 | 426.63 | 146.03
200 | 010602001 | 钢屋架 1.120×120×5mm方通钢管 2.180×60×5mm方通钢管 3.220×100×5mm方通钢管 | t | 3.103 | 7336.07 | 1528.91 | 3943.3 | 461.83 | 593.24 | 203.06
| A-6-80 | 钢构件制作 钢柱、钢梁、钢屋架 型钢 | t | 3.103 | 7336.07 | 1528.91 | 3943.3 | 461.83 | 593.24 | 203.06
201 | 011405001001 | 金属面油漆 1.方钢管表面喷木色漆 | ㎡ | 157.64 | 12.05 | 6.95 | 1.84 |  | 1.69 | 0.58
| A-14-175 | 金属面其他油漆 金属面 调和漆二遍 | 100㎡ | 1.5764 | 1204.72 | 694.58 | 184.24 |  | 168.78 | 57.65
单价措施项目
| 011702 | 混凝土模板及支架(撑)
202 | 011702001001 | 混凝土基础垫层 胶合板模板 木支撑 | ㎡ | 0.65 | 33.52 | 13.6 | 11.69 | 0.02 | 4.06 | 1.38
| A-5-169 | 混凝土基础垫层 胶合板模板 木支撑 | 100㎡ | 0.0065 | 3352.94 | 1360.69 | 1169.46 | 1.19 | 405.84 | 138.91
203 | 011702001002 | 独立基础 胶合板模板 木支撑 | ㎡ | 14.00 | 60.38 | 32.46 | 9.12 | 0.59 | 9.85 | 3.37
| A-5-174 | 独立基础 胶合板模板 木支撑 | 100㎡ | 0.1400 | 6037.38 | 3246.37 | 911.97 | 58.57 | 984.87 | 337.1
204 | 011702002002 | 矩形柱 胶合板模板 钢支撑 | ㎡ | 7.20 | 71.25 | 38.75 | 9.88 | 0.89 | 11.81 | 4.04
| A-5-186 | 矩形柱 胶合板模板 钢支撑 | 100㎡ | 0.0720 | 7126.17 | 3875 | 988.23 | 88.96 | 1181.26 | 404.32
表－09
工程量清单综合单价分析表
工程名称:陆川县古城镇北豆村上垌美丽移民村项目 | [9 empty] | 第38页 共63页
序号 | 项目编码 | 项目名称及项目 特征描述 | 单位 | 工程量 | 综合单价 (元) | 综合单价
[6 empty] | 人工费 | 材料费 | 机械费 | 管理费 | 利润 | 其中： 暂估价
雕塑景石
分部分项工程
A.1 土（石）方工程
205 | 010101004 | 挖基坑土方 1.土壤类别：三类土 2.挖土深度：1.5m以内 |  | 1.23 | 4.33 | 0.63 |  | 2.23 | 0.77 | 0.34
| D1-643 | 机械 挖掘机挖土方 斗容量1m3 | 100 | 0.0123 | 433.16 | 62.69 |  | 223.2 | 77.19 | 34.31
206 | 010103001001 | 回填方 1.压实要求：压实系数≥0.93% 2.土质要求：原土回填 |  | 0.90 | 3.34 | 0.63 | 0.06 | 1.53 | 0.58 | 0.26
| D1-644 | 机械 填土碾压 | 100 | 0.0090 | 333.26 | 62.69 | 6.41 | 152.66 | 58.14 | 25.84
207 | 010103002001 | 余土弃置 1.运距：3km |  | 0.33 | 31.48 | 0.63 |  | 20.15 | 5.61 | 2.49
| D1-648换 | 机械装 自卸汽车运土（运距1km以内）[实际运距=3] | 100 | 0.0033 | 3147.35 | 62.69 |  | 2014.63 | 560.88 | 249.28
| 6. | 混凝土及钢筋混凝土工程
208 | 010501003001 | 混凝基础 1.混凝土种类：商品混凝土 2.混凝土强度等级： C25 3.含模板安拆 |  | 1.66 | 702.27 | 144.78 | 437.77 | 3.79 | 40.11 | 17.83
| D1-759换 | 基础 混凝土{换:碎石 GD40 商品普通砼 C25[商品砼]} | 10 | 0.166 | 7022.59 | 1447.78 | 4377.66 | 37.89 | 401.13 | 178.28
楼地面工程
209 | 桂011204005001 | 石材平面 1.20厚自然面花岗岩 2.20厚1:3水泥砂浆 | ㎡ | 1.56 | 213.85 | 39.65 | 140.28 | 0.57 | 10.86 | 4.83
| D1-699换 | 石质块料面层 水泥砂浆 厚度≤3cm{换:水泥砂浆 1∶3 换:素水泥浆} | 10㎡ | 0.156 | 2138.49 | 396.54 | 1402.77 | 5.73 | 108.61 | 48.27
表－09
工程量清单综合单价分析表
工程名称:陆川县古城镇北豆村上垌美丽移民村项目 | [9 empty] | 第39页 共63页
序号 | 项目编码 | 项目名称及项目 特征描述 | 单位 | 工程量 | 综合单价 (元) | 综合单价
[6 empty] | 人工费 | 材料费 | 机械费 | 管理费 | 利润 | 其中： 暂估价
墙、柱面工程
210 | 桂011204005002 | 石材立面 1.20厚自然面花岗岩 2.20厚1:3水泥砂浆 | ㎡ | 3.84 | 281.43 | 77.43 | 148.22 | 1.69 | 21.36 | 9.49
| D1-909换 | 石材立面装饰 粘贴石材面{换:素水泥浆 换:水泥砂浆 1∶3} | 10㎡ | 0.384 | 2814.3 | 774.33 | 1482.18 | 16.86 | 213.62 | 94.94
| 3. | 园林景观工程
211 | 050301005001 | 自然面花岗岩景观石 1.尺寸：高3.05米，长1.2米，宽0.80米 2.成品景现石哲按2.4t/m³计算，结算按实际 | t | 7.027 | 1971.7 | 595.17 | 807.29 | 125.41 | 194.56 | 86.47
| D1-801换 | 布置景石 单件重量（t） ≤1{换:水泥砂浆 1∶2.5} | t | 7.027 | 1971.7 | 595.17 | 807.29 | 125.41 | 194.56 | 86.47
移民标志牌、村史简介牌
分部分项工程
移民标志牌、村史简介牌
212 | 010101003001 | 挖沟槽士方 1.土壤类别：三类土 2.挖土深度：1.5m以内 |  | 24.55 | 12.62 | 6.75 |  | 3.3 | 1.14 | 0.39
| A-1-10 | 人工挖沟槽（基坑） 三类土 深2m以内 | 100 | 0.0246 | 7710.34 | 6135.44 |  | 4.94 | 693.86 | 239.47
| A-1-27 | 液压挖掘机挖沟槽（基坑）土方 斗容量（1.25） | 1000 | 0.02210 | 5443.58 | 673.06 |  | 3662.11 | 489.87 | 169.07
213 | 010103001001 | 回填方 1.密实度：满足设计要求 2.土质要求：原土回填 |  | 16.41 | 7.41 | 2.52 | 0.58 | 2.88 | 0.61 | 0.21
| A-1-93 | 人工回填土 夯填 | 100 | 0.0164 | 2732.42 | 1913.9 |  | 262.15 | 245.89 | 84.87
| A-1-94 | 挖掘机回填 土 | 100 | 0.1477 | 520.27 | 67.31 | 64.05 | 291.42 | 40.54 | 13.99
214 | 010103002001 | 余土弃置 1.废弃料品种：土 2.运距：3km | m² | 8.140 | 11 |  |  | 8.76 | 0.99 | 0.34
表－09
工程量清单综合单价分析表
工程名称:陆川县古城镇北豆村上垌美丽移民村项目 | [9 empty] | 第40页 共63页
序号 | 项目编码 | 项目名称及项目 特征描述 | 单位 | 工程量 | 综合单价 (元) | 综合单价
[6 empty] | 人工费 | 材料费 | 机械费 | 管理费 | 利润 | 其中： 暂估价
| A-1-133换 | 自卸汽车运土（运距1km以内）10t[实际运距=3] | 1000 | 0.00814 | 11005.27 |  |  | 8764.39 | 990.38 | 341.81
215 | 010401001001 | 砖基础 1.砖品种、规格、强度等级：标准砖 2.砂浆种类、强度等级：M7.5水泥砂浆 |  | 3.48 | 745.05 | 191.89 | 414.29 | 0.43 | 57.31 | 19.61
| A-4-1换 | 砖基础 标准砖 240×115×53{换:水泥砂浆中砂M7.5} | 10 | 0.348 | 7450.44 | 1918.84 | 4142.86 | 4.31 | 573.1 | 196.16
216 | 010501001001 | 垫层 1.混凝土种类：商品混凝土 2.混凝土强度等级：C20 |  | 1.43 | 607.91 | 115.13 | 405.62 | 0.88 | 26.87 | 9.21
| A-5-3换 | 混凝土垫层{换:商品砼 碎石GD40 C20[商品砼]} | 10 | 0.143 | 5556.51 | 735.2 | 4056.14 | 8.78 | 221.71 | 75.89
| A-18-13 | 非泵送混凝土浇捣增加费 | 100 | 0.0144 | 5189.48 | 4132.8 |  |  | 467.01 | 161.18
217 | 010501002001 | 带形基础 1.混凝土种类：商品混凝土 2.混凝土强度等级：C30 |  | 2.94 | 582.68 | 81.94 | 429.07 | 0.84 | 16.92 | 5.8
| A-5-5换 | 带形基础 混凝土{换:商品砼 碎石GD40 C30[商品砼]} | 10 | 0.294 | 5300.88 | 400.47 | 4290.74 | 8.42 | 121.85 | 41.71
| A-18-13 | 非泵送混凝土浇捣增加费 | 100 | 0.0298 | 5189.48 | 4132.8 |  |  | 467.01 | 161.18
218 | 010501003 | 独立基础 1.混凝土种类：商品混凝土 2.混凝土强度等级：C25 |  | 0.96 | 569.05 | 82.4 | 415.9 | 0.84 | 17.07 | 5.85
| A-5-7换 | 独立基础 混凝土{换:商品砼 碎石GD40 C25[商品砼]} | 10 | 0.096 | 5166.1 | 406.32 | 4158.91 | 8.42 | 123.59 | 42.3
| A-18-13 | 非泵送混凝土浇捣增加费 | 100 | 0.0097 | 5189.48 | 4132.8 |  |  | 467.01 | 161.18
219 | 010507005001 | 压顶 1.混凝土种类：商品混凝土 2.混凝土强度等级：C20 | m² | 0.650 | 794.79 | 231.09 | 416.06 |  | 61.09 | 20.92
| A-5-52换 | 混凝土 压顶、扶手{换:商品砼 碎石GD40 C20[商品砼]} | 10 | 0.065 | 7421.2 | 1891.29 | 4160.64 |  | 563.6 | 192.91
| A-18-13 | 非泵送混凝土浇捣增加费 | 100 | 0.0066 | 5189.48 | 4132.8 |  |  | 467.01 | 161.18
220 | 010401003001 | 实心砖墙 1.砖品种、规格、强度等级：标准砖 |  | 1.32 | 796.09 | 215.32 | 428.28 | 0.45 | 64.3 | 22.01
表－09
工程量清单综合单价分析表
工程名称:陆川县古城镇北豆村上垌美丽移民村项目 | [9 empty] | 第41页 共63页
序号 | 项目编码 | 项目名称及项目 特征描述 | 单位 | 工程量 | 综合单价 (元) | 综合单价
[6 empty] | 人工费 | 材料费 | 机械费 | 管理费 | 利润 | 其中： 暂估价
2.砂浆种类、强度等级：M7.5水泥砂浆
| A-4-7换 | 混水砖墙 标准砖 240×115×53 墙体厚度(365mm){换:水泥砂浆中砂M7.5} | 10 | 0.132 | 7960.96 | 2153.19 | 4282.82 | 4.53 | 643 | 220.09
221 | 桂011204007001 | 块料墙面 1.1.20厚1:3水泥砂浆 2.3.10厚文化石贴面 | m² | 14.680 | 147.97 | 70.63 | 41.57 | 0.39 | 17.26 | 5.9
| A-11-75换 | 墙面块料面层 文化石 预拌砂浆粘贴 墙面{换:素水泥浆 换:水泥砂浆 1∶1 换:水泥砂浆 1∶3} | 100㎡ | 0.1468 | 14796.92 | 7062.87 | 4157.51 | 39.43 | 1725.86 | 589.49
222 | 020206005001 | 石磨盘φ480mm | 个 | 1 | 229.49 |  | 210.54
| B- | 石磨盘φ480mm | 个 | 1 | 229.49 |  | 210.54
223 | 020206005002 | 石磨盘φ550mm | 个 | 1 | 292.08 |  | 267.96
| B- | 石磨盘φ550mm | 个 | 1 | 292.08 |  | 267.96
224 | 020303013002 | 成品陶罐 | 个 | 9 | 49.05 |  | 45
| B- | 成品陶罐 | 个 | 9 | 49.05 |  | 45
225 | 020508006 | 成品车轮小品φ500mm | 只 | 1 | 327 |  | 300
| B- | 成品车轮小品φ500mm | 只 | 1 | 327 |  | 300
226 | 011507004001 | 竹筒村史介绍牌 1.做法详见图纸 2.材质：镀锌方管骨架，镀锌钢板面 3.高度：2m 4.含制作、运输及安装 | 个 | 1 | 26029.32 | 1946.21 | 20692.36 | 161.64 | 760.79 | 319.11
| A-6-35换 | 预制钢材构件安装 厂（库）房钢结构 钢墙架（挡风架） | t | 0.456 | 6707.08 | 673.26 | 4553.12 | 283.77 | 442.15 | 200.98
| A-6-57换 | 围护体系安装 墙面板 压型钢板 | 100㎡ | 0.2691 | 76599.95 | 2476.61 | 65934 | 119.79 | 1199.54 | 545.24
| A-14-180 | 金属面其他油漆 刷氟碳漆 金属面 一底一面 | 100㎡ | 0.2691 | 8761.91 | 3614.78 | 3245.25 |  | 878.39 | 300.03
227 | 011508004001 | 移民标志牌 | 个 | 1 | 8532.52 |  | 7828
表－09
工程量清单综合单价分析表
工程名称:陆川县古城镇北豆村上垌美丽移民村项目 | [9 empty] | 第42页 共63页
序号 | 项目编码 | 项目名称及项目 特征描述 | 单位 | 工程量 | 综合单价 (元) | 综合单价
[6 empty] | 人工费 | 材料费 | 机械费 | 管理费 | 利润 | 其中： 暂估价
1.做法详见图纸 2.100x70x3mm厚镀锌方管，外饰红色氟碳漆，异型加工 3.120x120x3mm厚镀锌方管，外饰木纹漆，异型加工 4.120x120x3mm厚镀锌方管，灰色氟碳漆，异型加工 5.5mm厚300高不锈钢字，黄色氟碳漆 6.5mm厚200高不锈钢字，黄色氟碳漆 7.3mm厚镀锌钢，外饰红色氟碳漆，异型加工 3.尺寸：6400*1800mm
| B-换 | 移民标志牌 | 个 | 1 | 8532.52 |  | 7828
单价措施项目
混凝土模板及支架(撑)
228 | 011702001001 | 混凝土基础垫层 胶合板模板 木支撑 | m² | 2.780 | 33.53 | 13.61 | 11.69 | 0.01 | 4.06 | 1.39
| A-5-169 | 混凝土基础垫层 胶合板模板 木支撑 | 100㎡ | 0.0278 | 3352.94 | 1360.69 | 1169.46 | 1.19 | 405.84 | 138.91
229 | 011702001003 | 带形基础 胶合板模板钢支撑 | m² | 6.860 | 60.43 | 32.24 | 9.52 | 0.56 | 9.77 | 3.35
| A-5-170 | 带形基础 胶合板模板钢支撑 | 100㎡ | 0.0686 | 6042.01 | 3223.94 | 951.74 | 55.62 | 977.31 | 334.52
230 | 011702001003 | 独立基础 胶合板模板 木支撑 | ㎡ | 9.60 | 60.38 | 32.46 | 9.12 | 0.59 | 9.85 | 3.37
| A-5-174 | 独立基础 胶合板模板 木支撑 | 100㎡ | 0.0960 | 6037.38 | 3246.37 | 911.97 | 58.57 | 984.87 | 337.1
231 | 011702028001 | 压顶、扶手 木模板木支撑 | m | 12.80 | 47.91 | 26.8 | 5.61 | 0.59 | 8.16 | 2.79
| A-5-239 | 压顶、扶手 木模板木支撑 | 100延长米 | 0.128 | 4790.69 | 2679.88 | 560.64 | 59.04 | 816.2 | 279.37
宣传牌
分部分项工程
| 1 | A.1土(石)方工程
232 | 010101004001 | 挖基坑土方 1.土壤类别：三类土 |  | 11.34 | 12.58 | 6.72 |  | 3.3 | 1.13 | 0.39
表－09
工程量清单综合单价分析表
工程名称:陆川县古城镇北豆村上垌美丽移民村项目 | [9 empty] | 第43页 共63页
序号 | 项目编码 | 项目名称及项目 特征描述 | 单位 | 工程量 | 综合单价 (元) | 综合单价
[6 empty] | 人工费 | 材料费 | 机械费 | 管理费 | 利润 | 其中： 暂估价
2.挖土深度：1.5m以内
| A-1-10 | 人工挖沟槽（基坑） 三类土 深2m以内 | 100 | 0.0113 | 7710.34 | 6135.44 |  | 4.94 | 693.86 | 239.47
| A-1-27 | 液压挖掘机挖沟槽（基坑）土方 斗容量（1.25） | 1000 | 0.01021 | 5443.58 | 673.06 |  | 3662.11 | 489.87 | 169.07
233 | 010103001002 | 回填方 1.压实要求：压实系数≥0.93% 2.填方材料品种：原土回填 |  | 2.27 | 7.46 | 2.54 | 0.58 | 2.88 | 0.62 | 0.22
| A-1-93 | 人工回填土 夯填 | 100 | 0.0023 | 2732.42 | 1913.9 |  | 262.15 | 245.89 | 84.87
| A-1-94 | 挖掘机回填 土 | 100 | 0.0204 | 520.27 | 67.31 | 64.05 | 291.42 | 40.54 | 13.99
234 | 010103002002 | 余土弃置 1.废弃料品种：土方 2.运距：3km |  | 9.07 | 11 |  |  | 8.76 | 0.99 | 0.34
| A-1-133换 | 自卸汽车运土（运距1km以内）10t[实际运距=3] | 1000 | 0.00907 | 11005.27 |  |  | 8764.39 | 990.38 | 341.81
| 4 | A.4混凝土及钢筋混凝土工程
235 | 010501003 | 独立基础 1.混凝土种类：商品混凝土 2.混凝土强度等级：C20 |  | 9.07 | 501.3 | 40.63 | 401.85 | 0.84 | 12.36 | 4.23
| A-5-7换 | 独立基础 混凝土{换:商品砼 碎石GD40 C20} | 10 | 0.907 | 5013.08 | 406.32 | 4018.53 | 8.42 | 123.59 | 42.3
236 | 010515001001 | 现浇构件圆钢筋制安φ10以内 | t | 0.046 | 5294.34 | 1012.17 | 3413.26 | 19.13 | 307.39 | 105.22
| A-5-289 | 现浇构件圆钢筋制作安装 HPB300 10以内 | t | 0.046 | 5294.36 | 1012.27 | 3413.18 | 19.18 | 307.37 | 105.21
237 | 010516001001 | 地脚螺栓φ10 | t | 0.043 | 12431.17 | 1495.58 | 9040.23 | 193.26 | 503.26 | 172.33
| A-5-374 | 地脚螺栓 | t | 0.043 | 12431.22 | 1495.68 | 9040.2 | 193.31 | 503.32 | 172.28
238 | 010516002 | 20mm厚300×300mm钢板 | t | 0.396 | 8850.18 | 1396.49 | 5624.27 | 385.76 | 531.11 | 181.79
| A-5-357 | 铁件 一般铁件 | t | 0.396 | 8850.18 | 1396.5 | 5624.28 | 385.75 | 531.11 | 181.79
| 6 | A.6金属结构工程
表－09
工程量清单综合单价分析表
工程名称:陆川县古城镇北豆村上垌美丽移民村项目 | [9 empty] | 第44页 共63页
序号 | 项目编码 | 项目名称及项目 特征描述 | 单位 | 工程量 | 综合单价 (元) | 综合单价
[6 empty] | 人工费 | 材料费 | 机械费 | 管理费 | 利润 | 其中： 暂估价
239 | 010606013 | 宣传牌 钢构件制作 1.立管：5厚100×100镀锌钢管，5厚100×120镀锌钢管 2.横管：5厚200×120镀锌钢管，5厚100×120镀锌钢管 3.底板：5厚镀锌钢钢板 | t | 3.111 | 7113.2 | 1130.91 | 4521.56 | 300.74 | 426.63 | 146.03
| A-6-81换 | 钢构件制作 其他钢构件 | t | 3.111 | 7113.2 | 1130.91 | 4521.56 | 300.74 | 426.63 | 146.03
| 13 | A.13油漆、涂料、裱糊工程
240 | 011405001 | 金属面油漆 1.所有构件喷褐色油漆2遍 | ㎡ | 155.55 | 12.05 | 6.95 | 1.84 |  | 1.69 | 0.58
| A-14-175 | 金属面其他油漆 金属面 调和漆二遍 | 100㎡ | 1.5555 | 1204.72 | 694.58 | 184.24 |  | 168.78 | 57.65
单价措施项目
| 011702 | 混凝土模板及支架(撑)
241 | 011702001 | 独立基础 胶合板模板 木支撑 | ㎡ | 40.32 | 60.38 | 32.46 | 9.12 | 0.59 | 9.85 | 3.37
| A-5-174换 | 独立基础 胶合板模板 木支撑 | 100㎡ | 0.4032 | 6037.38 | 3246.37 | 911.97 | 58.57 | 984.87 | 337.1
垃圾分类点
分部分项工程
| 1. | 土（石）方工程
242 | 010101004001 | 挖基坑土方 1.土壤类别:三类土 2.挖土深度:1.5m以内 |  | 17.24 | 6.45 | 2.23 |  | 2.91 | 0.58 | 0.2
| A-1-5 | 人工挖一般土方 深1.5m以内 三类土 | 100 | 0.0058 | 6045.9 | 4814.84 |  |  | 544.08 | 187.78
| A-1-19 | 液压挖掘机挖一般土方 斗容量（1.0） | 1000 | 0.01552 | 4901.69 | 673.06 |  | 3230.55 | 441.11 | 152.24
243 | 010103001001 | 回填方 1.密实度:满足设计要求 2.填方材料品种:原土回填 |  | 16.18 | 5.2 | 0.67 | 0.64 | 2.91 | 0.41 | 0.14
表－09
工程量清单综合单价分析表
工程名称:陆川县古城镇北豆村上垌美丽移民村项目 | [9 empty] | 第45页 共63页
序号 | 项目编码 | 项目名称及项目 特征描述 | 单位 | 工程量 | 综合单价 (元) | 综合单价
[6 empty] | 人工费 | 材料费 | 机械费 | 管理费 | 利润 | 其中： 暂估价
| A-1-94 | 挖掘机回填 土 | 100 | 0.1618 | 520.27 | 67.31 | 64.05 | 291.42 | 40.54 | 13.99
244 | 010103002001 | 余土弃置 1.废弃料品种:土 2.运距:3km |  | 1.09 | 11 |  |  | 8.76 | 0.99 | 0.34
| A-1-133换 | 自卸汽车运土（运距1km以内）10t[实际运距=3] | 1000 | 0.00109 | 11005.27 |  |  | 8764.39 | 990.38 | 341.81
| 5. | 混凝土及钢筋混凝土工程
245 | 010501001001 | 独立基础垫层 1.100厚碎石垫层 |  | 0.59 | 305.85 | 75.39 | 179.69 | 0.71 | 18.49 | 6.32
| A-10-10换 | 垫层 碎石 干铺 | 10 | 0.059 | 3058.51 | 753.82 | 1796.94 | 7.14 | 184.91 | 63.16
246 | 010501001002 | 独立基础垫层 1.混凝土种类：商品混凝土 2.混凝土强度等级： C20 |  | 0.88 | 656.12 | 134.8 | 422.36 | 0.89 | 32.7 | 11.2
| A-5-3换 | 混凝土垫层{换:预拌普通混凝土 C20[商品砼]} | 10 | 0.088 | 5556.51 | 735.2 | 4056.14 | 8.78 | 221.71 | 75.89
| A-18-13 | 非泵送混凝土浇捣增加费 | 100 | 0.0089 | 5189.48 | 4132.8 |  |  | 467.01 | 161.18
| A-5-169 | 混凝土基础垫层 胶合板模板 木支撑 | 100㎡ | 0.0126 | 3352.94 | 1360.69 | 1169.46 | 1.19 | 405.84 | 138.91
247 | 010501003001 | 独立基础混凝土 1.混凝土种类：商品混凝土 2.混凝土强度等级： C30 |  | 1.80 | 1067.25 | 342.36 | 502.51 | 5.53 | 95.9 | 32.83
| A-5-7换 | 独立基础 混凝土{换:预拌普通混凝土 C30[商品砼]} | 10 | 0.180 | 5315.01 | 406.32 | 4295.53 | 8.42 | 123.59 | 42.3
| A-18-13 | 非泵送混凝土浇捣增加费 | 100 | 0.0183 | 5189.48 | 4132.8 |  |  | 467.01 | 161.18
| A-5-174 | 独立基础 胶合板模板 木支撑 | 100㎡ | 0.1440 | 6037.38 | 3246.37 | 911.97 | 58.57 | 984.87 | 337.1
248 | 010515001001 | 现浇构件钢筋 | t | 0.003 | 5369.99 | 1066.67 | 3403.33 | 23.33 | 323.33 | 110
| A-5-291 | 现浇构件带肋钢筋制作安装 HRB400 10以内 | t | 0.003 | 5372.15 | 1065.55 | 3403.46 | 23.82 | 324.63 | 111.12
| 10. | 楼地面装饰工程
249 | 011102003001 | 垃圾分类亭地面铺装 | ㎡ | 17.10 | 279.92 | 89.52 | 138.01 | 0.27 | 21.62 | 7.39
表－09
工程量清单综合单价分析表
工程名称:陆川县古城镇北豆村上垌美丽移民村项目 | [9 empty] | 第46页 共63页
序号 | 项目编码 | 项目名称及项目 特征描述 | 单位 | 工程量 | 综合单价 (元) | 综合单价
[6 empty] | 人工费 | 材料费 | 机械费 | 管理费 | 利润 | 其中： 暂估价
1.300×600×60厚灰色PC砖 2.30厚1:3水泥砂浆 3.150厚C20混凝土垫层 4.150厚碎石垫层 5.素土夯实≥93%
| A-5-3换 | 混凝土垫层{换:预拌普通混凝土 C20[商品砼]} | 10 | 0.257 | 5556.51 | 735.2 | 4056.14 | 8.78 | 221.71 | 75.89
| A-18-13 | 非泵送混凝土浇捣增加费 | 100 | 0.026 | 5189.48 | 4132.8 |  |  | 467.01 | 161.18
| A-10-10换 | 垫层 碎石 干铺 | 10 | 0.257 | 3058.51 | 753.82 | 1796.94 | 7.14 | 184.91 | 63.16
| A-10-64换 | 块料面层 陶瓷地面砖 预拌砂浆粘贴 2.0㎡以内{换:素水泥浆 换:水泥砂浆 1∶3} | 100㎡ | 0.1710 | 14255.85 | 6085.86 | 5004.22 | 3.54 | 1479.72 | 505.42
250 | 011501015001 | 成品垃圾分类点 1、具体做法详图纸 | 个 | 3 | 3270 |  | 3000
| B-换 | 成品垃圾分类点 | 个 | 3 | 3270 |  | 3000
251 | 050307017001 | 成品加盖带轮塑料垃圾桶 1.大号，52.5×47×80cm | 个 | 12 | 76.3 |  | 70
| B- | 成品加盖带轮塑料垃圾桶 | 个 | 12 | 76.3 |  | 70
挡土墙、水沟、仿木栏杆
分部分项工程
挡土墙工程
252 | 010101003001 | 挖沟槽土方(装车) 1.土壤类别：三类土 2.挖土深度：2m以内 |  | 235.60 | 4.04 | 0.4 |  | 2.69 | 0.43 | 0.19
| C1-0025 | 挖掘机挖沟槽、基坑土方斗容量 1.25m3 装车 三类土 | 1000 | 0.23560 | 4040.03 | 400 |  | 2688.71 | 432.42 | 185.32
253 | 010101003001 | 挖沟槽土方（不装车） 1.土壤类别：三类土 2.挖土深度：2m以内 |  | 78.90 | 3.72 | 0.4 |  | 2.44 | 0.4 | 0.17
表－09
工程量清单综合单价分析表
工程名称:陆川县古城镇北豆村上垌美丽移民村项目 | [9 empty] | 第47页 共63页
序号 | 项目编码 | 项目名称及项目 特征描述 | 单位 | 工程量 | 综合单价 (元) | 综合单价
[6 empty] | 人工费 | 材料费 | 机械费 | 管理费 | 利润 | 其中： 暂估价
| C1-0022换 | 挖掘机挖沟槽、基坑土方斗容量 1.25m3 不装车 三类土 | 1000 | 0.07890 | 3720.73 | 400 |  | 2444.59 | 398.24 | 170.68
254 | 010103001001 | 回填方 1、密实度要求：符合设计及规范的要求 |  | 78.90 | 4.81 | 0.5 | 0.06 | 3.12 | 0.51 | 0.22
| C1-0105 | 机械填土碾压 | 1000 | 0.07890 | 4803.85 | 504 | 64.05 | 3115.29 | 506.7 | 217.16
255 | 010103002001 | 余土弃置 1、废弃料品种：开挖土方 2、弃土外运：3公里 |  | 235.60 | 13.71 |  |  | 10.48 | 1.47 | 0.63
| C1-0144换 | 自卸汽车运土方（运距1km内） 12t[实际运距=3] | 1000 | 0.23560 | 13712.23 |  |  | 10483.36 | 1467.67 | 629
256 | 010504004001 | 混凝土挡土墙 1、混凝土种类：商品混凝土 2.混凝土强度等级：C25 3.含混凝土和模板 4.含挡土墙泄水孔PVC-de50,模板安拆 |  | 135.03 | 670.65 | 99.94 | 455.66 | 11.68 | 32.37 | 15.63
| C1-0164换 | 混凝土挡土墙 现浇混凝土{换:预拌普通混凝土 C25} | 10 | 13.503 | 5404.18 | 550 | 4163.95 | 5.25 | 161.02 | 77.74
| C1-0165 | 混凝土挡土墙 现浇模板 | 10㎡ | 29.240 | 486.39 | 192 | 148.14 | 16.46 | 60.45 | 29.18
| C1-0453换 | 混凝土输送 高度60m以内 输送泵车{换:预拌普通混凝土 C25} | 100 | 1.3503 | 2489.79 | 336 | 718.36 | 759 | 317.55 | 153.3
257 | 060105005 | 反滤层铺筑 1.300~400g/m2土工布 2.1~4mm砂砾或石屑 3.20mm粗砂或碎石 | 个 | 50 | 27.25 |  | 25
| B-换 | 反滤层铺筑 | 个 | 50 | 27.25 |  | 25
仿木栏杆
258 | 040309003001 | 仿木栏杆 1.150*150钢筋混凝土栏杆立柱 2.100*100钢筋混凝土栏杆 3.横向护栏15厚1：2.5水泥砂浆，立柱20厚1：2.5水泥砂浆 4.C20钢筋混凝土，含模板 | m | 70.00 | 286.11 | 111.07 | 88.44 | 9.28 | 37.46 | 16.24
表－09
工程量清单综合单价分析表
工程名称:陆川县古城镇北豆村上垌美丽移民村项目 | [9 empty] | 第48页 共63页
序号 | 项目编码 | 项目名称及项目 特征描述 | 单位 | 工程量 | 综合单价 (元) | 综合单价
[6 empty] | 人工费 | 材料费 | 机械费 | 管理费 | 利润 | 其中： 暂估价
5.C25混凝土150X100mm反边 6.外表面做仿树皮处理 7.一底二涂，平涂，8年保质 8.含基层处理、抗碱底漆、面漆等施工工序
| C3-0279 | 灯柱、端柱、栏杆制作 混凝土{预拌普通混凝土 C25} | 10 | 0.304 | 7490.35 | 1788 | 4182 | 5.25 | 609.71 | 286.92
| C3-0280 | 灯柱、端柱、栏杆制作 模板 | 10㎡ | 10.400 | 771.51 | 346 | 101.21 | 58.4 | 137.5 | 64.7
| C3-0358 | 钢筋制作、安装 φ10以内 | t | 0.757 | 5318.76 | 950 | 3401.08 | 35.68 | 335.13 | 157.71
| A-11-8换 | 找平层 独立混凝土柱、梁 矩形 找平层（15mm厚）[实际厚度=20]{换:水泥砂浆 1∶2.5 换:干混普通抹灰砂浆 DP-G M20 换:干混普通抹灰砂浆 DP-G M10} | 100㎡ | 0.2578 | 4355.81 | 2164.62 | 1105.11 | 15.66 | 529.81 | 180.96
| A-11-8换 | 找平层 独立混凝土柱、梁 矩形 找平层（15mm厚）{换:水泥砂浆 1∶2.5 换:干混普通抹灰砂浆 DP-G M20} | 100㎡ | 0.7908 | 4125.79 | 2011.87 | 1101.88 | 11.69 | 491.73 | 167.96
| A-9-295换 | 聚氨酯漆 混凝土面 面漆 二遍 | 100㎡ | 1.0486 | 1254.6 | 729.33 | 129.95 |  | 217.34 | 74.39
水沟
259 | 010101003001 | 挖沟槽土方(装车) 1.土壤类别：三类土 2.挖土深度：2m以内 |  | 1100.18 | 4.04 | 0.4 |  | 2.69 | 0.43 | 0.19
| C1-0025 | 挖掘机挖沟槽、基坑土方斗容量 1.25m3 装车 三类土 | 1000 | 1.10018 | 4040.03 | 400 |  | 2688.71 | 432.42 | 185.32
260 | 010101003001 | 挖沟槽土方（不装车） 1.土壤类别：三类土 2.挖土深度：2m以内 |  | 766.28 | 3.72 | 0.4 |  | 2.44 | 0.4 | 0.17
| C1-0022换 | 挖掘机挖沟槽、基坑土方斗容量 1.25m3 不装车 三类土 | 1000 | 0.76628 | 3720.73 | 400 |  | 2444.59 | 398.24 | 170.68
261 | 010103001001 | 回填方 1、密实度要求：符合设计及规范的要求 |  | 766.28 | 4.81 | 0.5 | 0.06 | 3.12 | 0.51 | 0.22
| C1-0105 | 机械填土碾压 | 1000 | 0.76628 | 4803.85 | 504 | 64.05 | 3115.29 | 506.7 | 217.16
262 | 010103002001 | 余土弃置 1、废弃料品种：开挖土方 2、弃土外运：3公里 |  | 1100.18 | 13.71 |  |  | 10.48 | 1.47 | 0.63
表－09
工程量清单综合单价分析表
工程名称:陆川县古城镇北豆村上垌美丽移民村项目 | [9 empty] | 第49页 共63页
序号 | 项目编码 | 项目名称及项目 特征描述 | 单位 | 工程量 | 综合单价 (元) | 综合单价
[6 empty] | 人工费 | 材料费 | 机械费 | 管理费 | 利润 | 其中： 暂估价
| C1-0144换 | 自卸汽车运土方（运距1km内） 12t[实际运距=3] | 1000 | 1.10018 | 13712.23 |  |  | 10483.36 | 1467.67 | 629
263 | 040201022001 | 水渠1 C30细石混凝土预制盖板 C25混凝土渠壁 100厚现浇C25砼底板 | m | 154.00 | 762.21 | 233.41 | 355.93 | 6.38 | 69.86 | 33.7
| C5-1051换 | 渠道盖板预制 矩形盖板（板厚） 10cm以内{换:预拌细石混凝土 C30} | 10 | 1.355 | 6084.37 | 620 | 4687.56 | 5.47 | 181.39 | 87.57
| C5-1061换 | 盖板安装 渠道矩形盖板（每块体积） 0.1m3以内{换:水泥砂浆中砂M10} | 10 | 1.355 | 3613.14 | 2009.4 | 435.33 | 4.22 | 583.95 | 281.91
| C5-2500 | 预制混凝土模板 地沟盖板 复合木模 | 10㎡ | 16.940 | 714.35 | 415 | 58.48 | 2.4 | 121.05 | 58.44
| C3-0359 | 钢筋制作、安装 φ10以上 | t | 1.091 | 4906.73 | 820 | 3159.57 | 74.68 | 304.19 | 143.15
| C5-1044换 | 现浇混凝土渠 混凝土渠 壁{换:预拌普通混凝土 C25} | 10 | 6.406 | 5551.46 | 591.8 | 4239.3 | 5.25 | 173.14 | 83.59
| C1-0172换 | 垫层 混凝土垫层{换:预拌普通混凝土 C25} | 10 | 2.310 | 5037.72 | 330 | 4142.23 | 5.33 | 97.25 | 46.95
| C6-0593 | 现浇混凝土模板 混凝土垫层 | 100㎡ | 0.3080 | 3418.43 | 1264.5 | 1219.66 | 75.72 | 388.66 | 187.63
| C5-2487 | 现浇混凝土模板 渠涵墙身 复合木模 | 10㎡ | 49.280 | 781.94 | 396 | 128.52 | 15.79 | 119.42 | 57.65
264 | 040201022002 | 排水沟2 C30细石混凝土预制盖板 C25混凝土渠壁 100厚现浇C25砼底板 | m | 673.00 | 349.5 | 87.2 | 194.14 | 0.95 | 25.88 | 12.47
| C5-1051换 | 渠道盖板预制 矩形盖板（板厚） 10cm以内{换:预拌细石混凝土 C30} | 10 | 3.661 | 6084.37 | 620 | 4687.56 | 5.47 | 181.39 | 87.57
| C5-1061换 | 盖板安装 渠道矩形盖板（每块体积） 0.1m3以内{换:水泥砂浆中砂M10} | 10 | 3.661 | 3613.14 | 2009.4 | 435.33 | 4.22 | 583.95 | 281.91
| C5-2500 | 预制混凝土模板 地沟盖板 复合木模 | 10㎡ | 45.764 | 714.35 | 415 | 58.48 | 2.4 | 121.05 | 58.44
| C3-0359 | 钢筋制作、安装 φ10以上 | t | 4.770 | 4906.73 | 820 | 3159.57 | 74.68 | 304.19 | 143.15
| C1-0194换 | 现浇混凝土边沟、排水沟{换:预拌普通混凝土 C25} | 10 | 14.806 | 6916.08 | 1489.6 | 4214.91 |  | 431.98 | 208.54
表－09
工程量清单综合单价分析表
工程名称:陆川县古城镇北豆村上垌美丽移民村项目 | [9 empty] | 第50页 共63页
序号 | 项目编码 | 项目名称及项目 特征描述 | 单位 | 工程量 | 综合单价 (元) | 综合单价
[6 empty] | 人工费 | 材料费 | 机械费 | 管理费 | 利润 | 其中： 暂估价
| C1-0172换 | 垫层 混凝土垫层{换:预拌普通混凝土 C25} | 10 | 7.268 | 5037.72 | 330 | 4142.23 | 5.33 | 97.25 | 46.95
| C6-0593 | 现浇混凝土模板 混凝土垫层 | 100㎡ | 1.3482 | 3418.43 | 1264.5 | 1219.66 | 75.72 | 388.66 | 187.63
265 | 040201022003 | 排水沟3 C30细石混凝土预制盖板 20厚防水砂浆抹面 MU10防水砂浆砌标砖 100厚C20混凝土垫层 素土夯实 | m | 300.00 | 384.28 | 105.68 | 199.37 | 1.13 | 31.29 | 15.08
| C5-1051换 | 渠道盖板预制 矩形盖板（板厚） 10cm以内{换:预拌细石混凝土 C30} | 10 | 1.632 | 6084.37 | 620 | 4687.56 | 5.47 | 181.39 | 87.57
| C5-1061换 | 盖板安装 渠道矩形盖板（每块体积） 0.1m3以内{换:水泥砂浆中砂M10} | 10 | 1.632 | 3613.14 | 2009.4 | 435.33 | 4.22 | 583.95 | 281.91
| C5-2500 | 预制混凝土模板 地沟盖板 复合木模 | 10㎡ | 20.400 | 714.35 | 415 | 58.48 | 2.4 | 121.05 | 58.44
| C3-0359 | 钢筋制作、安装 φ10以上 | t | 2.126 | 4906.73 | 820 | 3159.57 | 74.68 | 304.19 | 143.15
| C1-0203换 | 砌筑排水沟、截水沟 砖砌筑{换:水泥防水砂浆(加防水粉5％) 1∶2.5} | 10 | 6.120 | 6444.95 | 1149 | 4262.78 | 4.86 | 334.62 | 161.54
| C1-0286换 | 抹灰 砖墙墙面{换:水泥防水砂浆(加防水粉5％) 1∶2.5} | 100㎡ | 2.5500 | 5151.33 | 2599 | 1000.43 | 6.29 | 755.53 | 364.74
| C1-0285换 | 抹灰 地面{换:水泥防水砂浆(加防水粉5％) 1∶2.5} | 100㎡ | 1.2000 | 3326.09 | 1428 | 1000.43 | 6.29 | 415.94 | 200.8
| C1-0172换 | 垫层 混凝土垫层{换:预拌普通混凝土 C20} | 10 | 3.240 | 4884.7 | 330 | 4001.85 | 5.33 | 97.25 | 46.95
| C6-0593 | 现浇混凝土模板 混凝土垫层 | 100㎡ | 0.6022 | 3418.43 | 1264.5 | 1219.66 | 75.72 | 388.66 | 187.63
266 | 040201022003 | 排水沟4 MU10防水砂浆砌标砖 100厚C20混凝土垫层 素土夯实 | m | 60.00 | 191.19 | 29.58 | 132.66 | 0.31 | 8.67 | 4.18
| C1-0203换 | 砌筑排水沟、截水沟 砖砌筑{换:水泥防水砂浆(加防水粉5％) 1∶2.5} | 10 | 1.224 | 6444.95 | 1149 | 4262.78 | 4.86 | 334.62 | 161.54
| C1-0172换 | 垫层 混凝土垫层{换:预拌普通混凝土 C20} | 10 | 0.648 | 4884.7 | 330 | 4001.85 | 5.33 | 97.25 | 46.95
表－09
工程量清单综合单价分析表
工程名称:陆川县古城镇北豆村上垌美丽移民村项目 | [9 empty] | 第51页 共63页
序号 | 项目编码 | 项目名称及项目 特征描述 | 单位 | 工程量 | 综合单价 (元) | 综合单价
[6 empty] | 人工费 | 材料费 | 机械费 | 管理费 | 利润 | 其中： 暂估价
| C6-0593 | 现浇混凝土模板 混凝土垫层 | 100㎡ | 0.1222 | 3418.43 | 1264.5 | 1219.66 | 75.72 | 388.66 | 187.63
267 | 040201022003 | 排水沟5 MU10防水砂浆砌MU10砖 现浇C25砼底板 配级碎石垫层 | m | 247.00 | 500.94 | 77.66 | 337.93 | 7.41 | 24.67 | 11.91
| C1-0203换 | 砌筑排水沟、截水沟 砖砌筑{换:水泥防水砂浆(加防水粉5％) 1∶2.5} | 10 | 14.622 | 6444.95 | 1149 | 4262.78 | 4.86 | 334.62 | 161.54
| C1-0172换 | 垫层 混凝土垫层{换:预拌普通混凝土 C25} | 10 | 3.557 | 5037.72 | 330 | 4142.23 | 5.33 | 97.25 | 46.95
| C6-0593 | 现浇混凝土模板 混凝土垫层 | 100㎡ | 0.4969 | 3418.43 | 1264.5 | 1219.66 | 75.72 | 388.66 | 187.63
| C2-0021换 | 级配碎石摊铺 厚20cm[实际厚度=10] | 100㎡ | 3.5568 | 2777.11 | 163.1 | 1630.15 | 478.62 | 186.1 | 89.84
268 | 040201022003 | 排水沟6 12厚防水砂浆抹面 MU10防水砂浆砌标砖 100厚C20混凝土垫层 | m | 290.00 | 106.79 | 31.28 | 52.64 | 0.42 | 9.19 | 4.44
| C1-0203换 | 砌筑排水沟、截水沟 砖砌筑{换:水泥防水砂浆(加防水粉5％) 1∶2.5} | 10 | 1.783 | 6444.95 | 1149 | 4262.78 | 4.86 | 334.62 | 161.54
| C1-0286换 | 抹灰 砖墙墙面{换:水泥防水砂浆(加防水粉5％) 1∶2.5} | 100㎡ | 1.4732 | 4720.94 | 2599 | 605.58 | 6.29 | 755.53 | 364.74
| C1-0285换 | 抹灰 地面{换:水泥防水砂浆(加防水粉5％) 1∶2.5} | 100㎡ | 0.5800 | 2895.7 | 1428 | 605.58 | 6.29 | 415.94 | 200.8
| C1-0172换 | 垫层 混凝土垫层{换:预拌普通混凝土 C20} | 10 | 1.450 | 4884.7 | 330 | 4001.85 | 5.33 | 97.25 | 46.95
| C5-2481 | 现浇混凝土模板 混凝土基础垫层 复合木模 | 10㎡ | 5.810 | 647.34 | 325 | 106.65 | 15.73 | 98.81 | 47.7
269 | 040201022003 | 水渠7 C25混凝土渠壁 100厚现浇C25砼底板 | m | 102.00 | 464.45 | 146.35 | 209.29 | 5.26 | 43.97 | 21.23
| C5-1044换 | 现浇混凝土渠 混凝土渠 壁{换:预拌普通混凝土 C25} | 10 | 3.060 | 5551.46 | 591.8 | 4239.3 | 5.25 | 173.14 | 83.59
| C1-0172换 | 垫层 混凝土垫层{换:预拌普通混凝土 C25} | 10 | 1.020 | 5037.72 | 330 | 4142.23 | 5.33 | 97.25 | 46.95
| C5-2481 | 现浇混凝土模板 混凝土基础垫层 复合木模 | 10㎡ | 2.040 | 647.34 | 325 | 106.65 | 15.73 | 98.81 | 47.7
表－09
工程量清单综合单价分析表
工程名称:陆川县古城镇北豆村上垌美丽移民村项目 | [9 empty] | 第52页 共63页
序号 | 项目编码 | 项目名称及项目 特征描述 | 单位 | 工程量 | 综合单价 (元) | 综合单价
[6 empty] | 人工费 | 材料费 | 机械费 | 管理费 | 利润 | 其中： 暂估价
| C5-2487 | 现浇混凝土模板 渠涵墙身 复合木模 | 10㎡ | 30.600 | 781.94 | 396 | 128.52 | 15.79 | 119.42 | 57.65
管网工程
270 | 040101002001 | 挖沟槽土方（不装车） 1.土壤类别：三类 2.挖土深度：4米以内 |  | 26.38 | 3.72 | 0.4 |  | 2.44 | 0.4 | 0.17
| C1-0022换 | 挖掘机挖沟槽、基坑土方斗容量 1.25m3 不装车 三类土 | 1000 | 0.02638 | 3720.73 | 400 |  | 2444.59 | 398.24 | 170.68
271 | 040101002002 | 挖沟槽土方 装车 1.土壤类别：三类 2.挖土深度：4米以内 |  | 15.60 | 4.04 | 0.4 |  | 2.69 | 0.43 | 0.19
| C1-0025 | 挖掘机挖沟槽、基坑土方斗容量 1.25m3 装车 三类土 | 1000 | 0.01560 | 4040.03 | 400 |  | 2688.71 | 432.42 | 185.32
272 | 040103001002 | 回填方 1.密实度要求：符合设计及规范的要求 2.填方材料品种：利用原土回填 |  | 26.38 | 5.79 | 0.5 | 0.1 | 3.84 | 0.61 | 0.26
| C1-0121换 | 沟槽（台、井背）振动压路机回填 土 | 100 | 0.2638 | 578.2 | 50.4 | 9.69 | 383.57 | 60.76 | 26.04
273 | 040103002003 | 余方弃置 1.运距：3KM |  | 15.60 | 13.71 |  |  | 10.48 | 1.47 | 0.63
| C1-0144换 | 自卸汽车运土方（运距1km内） 12t[实际运距=3] | 1000 | 0.01560 | 13712.23 |  |  | 10483.36 | 1467.67 | 629
274 | 040504001001 | 集水井1 1.垫层：100厚C20砼 2.墙体：MU10防水砂浆砌200厚 3.防渗、防水要求：12厚1:3防水砂浆抹面 4.盖板：80厚C25预制砼钢筋盖板 5.规格：1m×1m | 座 | 16 | 717.86 | 217.5 | 344.26 | 1.91 | 64.04 | 30.88
| C5-0968换 | 非定型井垫层 混凝土{换:预拌普通混凝土 C20} | 10 | 0.230 | 5011.53 | 362.2 | 4071.97 | 5.47 | 106.62 | 51.47
| C5-2481 | 现浇混凝土模板 混凝土基础垫层 复合木模 | 10㎡ | 0.768 | 647.34 | 325 | 106.65 | 15.73 | 98.81 | 47.7
| C5-0970换 | 非定型井砌筑 砖砌 矩形{换:水泥砂浆中砂M10} | 10 | 0.819 | 7264.46 | 1931.7 | 3892.85 | 6.62 | 562.11 | 271.36
| C5-0975换 | 非定型井抹灰 砖墙20mm 井内侧{换:水泥防水砂浆(加防水粉5％) 1∶3} | 100㎡ | 0.3072 | 5413.23 | 3057.3 | 585.34 | 6.29 | 888.44 | 428.9
表－09
工程量清单综合单价分析表
工程名称:陆川县古城镇北豆村上垌美丽移民村项目 | [9 empty] | 第53页 共63页
序号 | 项目编码 | 项目名称及项目 特征描述 | 单位 | 工程量 | 综合单价 (元) | 综合单价
[6 empty] | 人工费 | 材料费 | 机械费 | 管理费 | 利润 | 其中： 暂估价
| C5-0976换 | 非定型井抹灰 砖墙20mm 井底{换:水泥防水砂浆(加防水粉5％) 1∶3} | 100㎡ | 0.0576 | 3772.94 | 1985 | 613.87 | 6.29 | 577.47 | 278.78
| C5-0985换 | 非定型井盖板制作 盖板（板厚cm以内） 10{换:预拌普通混凝土 C25} | 10 | 0.128 | 5662.63 | 651 | 4256.19 | 5.56 | 190.4 | 91.92
| C5-0989换 | 非定型井盖板安装 井室盖板（每块体积） 0.05m3以内{换:水泥砂浆中砂M10} | 10 | 0.128 | 4401.11 | 2377.3 | 629.44 | 6.11 | 691.19 | 333.68
| C3-0358 | 钢筋制作、安装 φ10以内 | t | 0.064 | 5318.76 | 950 | 3401.08 | 35.68 | 335.13 | 157.71
| C3-0359 | 钢筋制作、安装 φ10以上 | t | 0.077 | 4906.73 | 820 | 3159.57 | 74.68 | 304.19 | 143.15
275 | 040504002 | 混凝土井 4.盖板：80厚C25预制砼钢筋盖板 12厚1:3防水砂浆抹面 C25混凝土墙 150厚C25混凝土垫层 素土夯实(系数≥93%） | 座 | 6 | 1759.4 | 568.64 | 781.26 | 13.38 | 169.2 | 81.65
| C5-0968换 | 非定型井垫层 混凝土{换:预拌普通混凝土 C20} | 10 | 0.130 | 5011.53 | 362.2 | 4071.97 | 5.47 | 106.62 | 51.47
| C5-2481 | 现浇混凝土模板 混凝土基础垫层 复合木模 | 10㎡ | 0.432 | 647.34 | 325 | 106.65 | 15.73 | 98.81 | 47.7
| C5-0998换 | 非定型井现浇混凝土 现浇混凝土井 井身{换:预拌普通混凝土 C25} | 10 | 0.576 | 5674.03 | 663.7 | 4248.93 | 5.25 | 194 | 93.65
| C5-2490 | 现浇混凝土模板 矩形井室 木模 | 10㎡ | 5.184 | 945 | 435 | 226.91 | 12.6 | 129.8 | 62.66
| C5-0975换 | 非定型井抹灰 砖墙20mm 井内侧{换:水泥防水砂浆(加防水粉5％) 1∶3} | 100㎡ | 0.1152 | 5413.23 | 3057.3 | 585.34 | 6.29 | 888.44 | 428.9
| C5-0976换 | 非定型井抹灰 砖墙20mm 井底{换:水泥防水砂浆(加防水粉5％) 1∶3} | 100㎡ | 0.0216 | 3772.94 | 1985 | 613.87 | 6.29 | 577.47 | 278.78
| C5-0985换 | 非定型井盖板制作 盖板（板厚cm以内） 10{换:预拌普通混凝土 C25} | 10 | 0.048 | 5662.63 | 651 | 4256.19 | 5.56 | 190.4 | 91.92
| C5-0989换 | 非定型井盖板安装 井室盖板（每块体积） 0.05m3以内{换:水泥砂浆中砂M10} | 10 | 0.048 | 4401.11 | 2377.3 | 629.44 | 6.11 | 691.19 | 333.68
| C3-0358 | 钢筋制作、安装 φ10以内 | t | 0.024 | 5318.76 | 950 | 3401.08 | 35.68 | 335.13 | 157.71
表－09
工程量清单综合单价分析表
工程名称:陆川县古城镇北豆村上垌美丽移民村项目 | [9 empty] | 第54页 共63页
序号 | 项目编码 | 项目名称及项目 特征描述 | 单位 | 工程量 | 综合单价 (元) | 综合单价
[6 empty] | 人工费 | 材料费 | 机械费 | 管理费 | 利润 | 其中： 暂估价
| C3-0359 | 钢筋制作、安装 φ10以上 | t | 0.029 | 4906.73 | 820 | 3159.57 | 74.68 | 304.19 | 143.15
单价措施项目
| 041101 | 脚手架工程
276 | 桂041101006 | 钢管脚手架 双排 10m以内 | ㎡ | 75.40 | 35.75 | 19.4 | 3.96 | 0.77 | 5.85 | 2.82
| C1-0397换 | 钢管脚手架 双排 10m以内 | 100㎡ | 0.7540 | 3575.94 | 1940.4 | 396.06 | 76.82 | 584.99 | 282.41
路灯工程
分部分项工程
277 | 040101003 | 挖基坑土方 装车 1.土壤类别:三类土 2.挖土深度:1.5m以内 |  | 51.80 | 15.41 | 9.36 |  | 2.42 | 1.65 | 0.71
| C1-0002 | 人工挖土方 三类土 | 100 | 0.0518 | 11772.01 | 9000.01 |  |  | 1260 | 540
| C1-0025 | 挖掘机挖沟槽、基坑土方斗容量 1.25m3 装车 三类土 | 1000 | 0.04662 | 4040.03 | 400 |  | 2688.71 | 432.42 | 185.32
278 | 040101003 | 挖基坑土方 不装车 1.土壤类别:三类土 2.挖土深度:1.5m以内 |  | 40.37 | 15.13 | 9.37 |  | 2.2 | 1.62 | 0.69
| C1-0002 | 人工挖土方 三类土 | 100 | 0.0404 | 11772.01 | 9000.01 |  |  | 1260 | 540
| C1-0022 | 挖掘机挖沟槽、基坑土方斗容量 1.25m3 不装车 三类土 | 1000 | 0.03633 | 3720.73 | 400 |  | 2444.59 | 398.24 | 170.68
279 | 040103001001 | 回填方 |  | 40.37 | 4.81 | 0.5 | 0.06 | 3.12 | 0.51 | 0.22
| C1-0105 | 机械填土碾压 | 1000 | 0.04037 | 4803.85 | 504 | 64.05 | 3115.29 | 506.7 | 217.16
280 | 040103002001 | 余方弃置 1.运距3km |  | 51.80 | 13.71 |  |  | 10.48 | 1.47 | 0.63
| C1-0144换 | 自卸汽车运土方（运距1km内） 12t[实际运距=3] | 1000 | 0.05180 | 13712.23 |  |  | 10483.36 | 1467.67 | 629
太阳能路灯
281 | 030412007001 | 一体化太阳能路灯 | 套 | 30 | 1558.23 | 93.35 | 1175.82 | 81.65 | 56 | 22.75
表－09
工程量清单综合单价分析表
工程名称:陆川县古城镇北豆村上垌美丽移民村项目 | [9 empty] | 第55页 共63页
序号 | 项目编码 | 项目名称及项目 特征描述 | 单位 | 工程量 | 综合单价 (元) | 综合单价
[6 empty] | 人工费 | 材料费 | 机械费 | 管理费 | 利润 | 其中： 暂估价
1.灯杆：内外热镀锌锥杆,总高6 米,下口径136mm上口径60mm3.0mm,采用Q235优质钢板。灯杆热镀锌喷塑防腐处理(含支架、灯臂),锌层厚度达到80um以上,使用寿命20年。下部法兰边长60mm*260mm,厚度12mm。 2. 含太阳能电池板，参数详太阳能电池板说明 3. 含太阳能磷酸铁锂电池，参数详锂电池板说明 4. 含控制器，参数详控制器说明 5.含中国结 1400*600mm
| B4-1839换 | 一般路灯安装 单臂悬挑灯 臂长（≤1.5m） | 10套 | 3.0 | 15451.67 | 933.53 | 11638.24 | 816.54 | 560.02 | 227.51
| B-换 | M14*700地脚螺栓 | 个 | 120 | 3.27 |  | 3
282 | 桂030413011001 | 现浇C25混凝土路灯基础 1.100厚碎石垫层 2.基础混凝土等级：C25 3.12钢筋,上部套M14丝扣下部开鱼尾(共四根) 4.含模板安装及拆除 5.5mm厚钢板 6.80mm厚C20细石混凝土封 | 座 | 30 | 308.75 | 60.54 | 163.36 | 22.82 | 26.14 | 10.4
| B4-2107换 | 路灯基础、接线手井 现浇式 C25混凝土基础 |  | 10.80 | 648.64 | 126.23 | 321.27 | 62.6 | 60.43 | 24.55
| B4-2109 | 路灯基础、接线手井 现浇式 钢筋制作安装 >φ10 | t | 0.096 | 5133.06 | 887.21 | 3320.61 | 70.46 | 306.45 | 124.5
| A-10-10换 | 垫层 碎石 干铺 | 10 | 0.192 | 3058.51 | 753.82 | 1796.94 | 7.14 | 184.91 | 63.16
| A-5-356换 | 铁件 预埋铁件 | t | 0.106 | 9206.02 | 1510.5 | 6331.19 |  | 450.13 | 154.07
| A-5-17换 | 基础 二次灌浆 混凝土{换:预拌细石混凝土 C20[商品砼]} | 10 | 0.022 | 9140.98 | 2859.47 | 4363.81 | 13.68 | 856.2 | 293.06
矮墙一、仿竹栏杆
分部分项工程
矮墙
283 | 040101002001 | 挖沟槽土方 |  | 53.27 | 4.33 | 0.63 |  | 2.23 | 0.77 | 0.34
表－09
工程量清单综合单价分析表
工程名称:陆川县古城镇北豆村上垌美丽移民村项目 | [9 empty] | 第56页 共63页
序号 | 项目编码 | 项目名称及项目 特征描述 | 单位 | 工程量 | 综合单价 (元) | 综合单价
[6 empty] | 人工费 | 材料费 | 机械费 | 管理费 | 利润 | 其中： 暂估价
1.土壤类别：三类土 2.挖土深度：2.0m以内
| D1-643 | 机械 挖掘机挖土方 斗容量1m3 | 100 | 0.5327 | 433.16 | 62.69 |  | 223.2 | 77.19 | 34.31
284 | 040103001007 | 回填方 1.密实度：满足设计要求 |  | 1.59 | 3.34 | 0.63 | 0.06 | 1.53 | 0.58 | 0.26
| D1-644 | 机械 填土碾压 | 100 | 0.0159 | 333.26 | 62.69 | 6.41 | 152.66 | 58.14 | 25.84
285 | 040103002008 | 余方弃置 1.运距：3km |  | 51.68 | 31.48 | 0.63 |  | 20.15 | 5.61 | 2.49
| D1-648换 | 机械装 自卸汽车运土（运距1km以内）[实际运距=3] | 100 | 0.5168 | 3147.35 | 62.69 |  | 2014.63 | 560.88 | 249.28
286 | 010404001003 | 混凝土垫层 1.100厚C20混凝土垫层 |  | 9.18 | 520.82 | 52.34 | 404.37 | 0.5 | 14.27 | 6.34
| D1-661换 | 人工操作 混凝土{换:预拌普通混凝土 C20[商品砼]} |  | 9.18 | 520.82 | 52.34 | 404.37 | 0.5 | 14.27 | 6.34
287 | 010403003004 | 红砖基础 1.MU10砖砌体，M7.5水泥砂浆 |  | 21.25 | 801.27 | 259.34 | 373.59 | 0.75 | 70.22 | 31.21
| D2-1换 | 青砖 基础(含柱基){换:水泥砂浆中砂M7.5} | 10 | 2.125 | 8012.75 | 2593.4 | 3735.97 | 7.45 | 702.23 | 312.1
288 | 010401003001 | 240厚青砖墙 1.水泥砂浆中砂M7.5 |  | 14.17 | 2738.16 | 590.39 | 1690.38 | 0.75 | 159.61 | 70.94
| D2-2换 | 青砖 直墙 清水墙{换:水泥砂浆中砂M7.5} | 10 | 1.417 | 27381.42 | 5903.85 | 16903.86 | 7.45 | 1596.05 | 709.36
289 | 010401005002 | 120厚空花红砖墙 1.砖品种、规格、强度等级：红砖240X120X60 2.砂浆种类、强度等级：水泥砂浆M7.5 |  | 7.38 | 949.38 | 435.17 | 265.62 | 0.35 | 117.59 | 52.26
| D2-18换 | 空花墙{换:水泥砂浆中砂M7.5} | 10 | 0.738 | 9493.77 | 4351.7 | 2656.19 | 3.47 | 1175.9 | 522.62
290 | 010401005002 | 120厚空花青砖墙 1.砖品种、规格、强度等级：青砖240X120X60 2.砂浆种类、强度等级：水泥砂浆M7.5 |  | 7.38 | 2001.01 | 435.17 | 1230.42 | 0.35 | 117.59 | 52.26
| D2-18换 | 空花墙{换:水泥砂浆中砂M7.5} | 10 | 0.738 | 20010.09 | 4351.7 | 12304.19 | 3.47 | 1175.9 | 522.62
仿竹栏杆
表－09
工程量清单综合单价分析表
工程名称:陆川县古城镇北豆村上垌美丽移民村项目 | [9 empty] | 第57页 共63页
序号 | 项目编码 | 项目名称及项目 特征描述 | 单位 | 工程量 | 综合单价 (元) | 综合单价
[6 empty] | 人工费 | 材料费 | 机械费 | 管理费 | 利润 | 其中： 暂估价
291 | 040101003005 | 挖基坑土方 1.土壤类别：三类土 2.挖土深度：2.0m以内 |  | 33.00 | 4.33 | 0.63 |  | 2.23 | 0.77 | 0.34
| D1-643 | 机械 挖掘机挖土方 斗容量1m3 | 100 | 0.3300 | 433.16 | 62.69 |  | 223.2 | 77.19 | 34.31
292 | 040103001008 | 回填方 1.密实度：满足设计要求 |  | 4.80 | 3.34 | 0.63 | 0.06 | 1.53 | 0.58 | 0.26
| D1-644 | 机械 填土碾压 | 100 | 0.0480 | 333.26 | 62.69 | 6.41 | 152.66 | 58.14 | 25.84
293 | 040103002009 | 余方弃置 1.运距：3km |  | 28.20 | 31.48 | 0.63 |  | 20.15 | 5.61 | 2.49
| D1-648换 | 机械装 自卸汽车运土（运距1km以内）[实际运距=3] | 100 | 0.2820 | 3147.35 | 62.69 |  | 2014.63 | 560.88 | 249.28
294 | 010403003008 | 混凝土基础 1.C25混凝土基础 |  | 19.14 | 659.6 | 111.67 | 443.06 | 4.94 | 31.48 | 13.99
| D2-212换 | 带型基础{换:预拌普通混凝土 C25[商品砼]} | 10 | 1.914 | 6596.05 | 1116.68 | 4430.61 | 49.37 | 314.83 | 139.93
295 | 010403003009 | 标准砖基础 1.MU15砖砌体，M5水泥砂浆 |  | 9.06 | 790.16 | 259.34 | 363.4 | 0.75 | 70.22 | 31.21
| D2-1换 | 红砖 基础(含柱基){换:水泥砂浆中砂M5} | 10 | 0.906 | 7901.58 | 2593.4 | 3633.98 | 7.45 | 702.23 | 312.1
296 | 010401003004 | 240厚标准砖 1.M5水泥砂浆 |  | 13.31 | 1305.95 | 590.39 | 376.43 | 0.75 | 159.61 | 70.94
| D2-2换 | 青砖 直墙 清水墙{换:水泥砂浆中砂M5} | 10 | 1.331 | 13059.32 | 5903.85 | 3764.32 | 7.45 | 1596.05 | 709.36
297 | 桂050302008 | 仿竹篱笆 1.1.5厚60镀锌钢仿竹立柱 2.1厚30镀锌钢仿竹横杆 3.1厚20镀锌钢仿竹格栅45°交叉焊接 4.高度：0.685m | m | 132.00 | 62.09 |  | 56.96
| B-换 | 防竹篱笆 | m | 132.00 | 62.09 |  | 56.96
篮球场(改造)工程
分部分项工程
表－09
工程量清单综合单价分析表
工程名称:陆川县古城镇北豆村上垌美丽移民村项目 | [9 empty] | 第58页 共63页
序号 | 项目编码 | 项目名称及项目 特征描述 | 单位 | 工程量 | 综合单价 (元) | 综合单价
[6 empty] | 人工费 | 材料费 | 机械费 | 管理费 | 利润 | 其中： 暂估价
篮球场
298 | 040101003004 | 挖基坑土方（不装车） 1.土壤类别：三类土 2.挖土深度：1.5m以内 |  | 4.81 | 3.72 | 0.4 |  | 2.44 | 0.4 | 0.17
| C1-0022 | 挖掘机挖沟槽、基坑土方斗容量 1.25m3 不装车 三类土 | 1000 | 0.00481 | 3720.73 | 400 |  | 2444.59 | 398.24 | 170.68
299 | 040101003005 | 挖基坑土方（装车） 1.土壤类别：三类土 2.挖土深度：1.5m以内 |  | 2.87 | 4.03 | 0.4 |  | 2.69 | 0.43 | 0.18
| C1-0025 | 挖掘机挖沟槽、基坑土方斗容量 1.25m3 装车 三类土 | 1000 | 0.00287 | 4040.03 | 400 |  | 2688.71 | 432.42 | 185.32
300 | 040103001006 | 回填方 1.密实度要求：符合设计及规范要求 |  | 4.81 | 4.8 | 0.5 | 0.06 | 3.11 | 0.51 | 0.22
| C1-0105 | 机械填土碾压 | 1000 | 0.00481 | 4803.85 | 504 | 64.05 | 3115.29 | 506.7 | 217.16
301 | 040103002007 | 余方弃置 1.废弃料品种：开挖土方 2.运距：3km |  | 2.87 | 13.71 |  |  | 10.48 | 1.47 | 0.63
| C1-0144换 | 自卸汽车运土方（运距1km内） 12t[实际运距=3] | 1000 | 0.00287 | 13712.23 |  |  | 10483.36 | 1467.67 | 629
302 | 040203007001 | 混凝土路面 200厚C30混凝土面层(割缝，沥青填缝) 150厚级配碎石垫层 | ㎡ | 428.64 | 141.18 | 8.73 | 110.04 | 4.89 | 3.95 | 1.91
| C1-0172换 | 垫层 混凝土垫层{换:碎石 GD40 商品普通砼 C30} | 10 | 8.573 | 5186.63 | 330 | 4278.85 | 5.33 | 97.25 | 46.95
| C2-0021换 | 级配碎石摊铺 厚20cm[实际厚度=15] | 100㎡ | 4.2864 | 3743.23 | 212.6 | 2445.72 | 478.62 | 200.45 | 96.77
303 | 040303002001 | C25混凝土独立基础 |  | 2.54 | 820.17 | 166.65 | 464.91 | 25.05 | 65.17 | 30.67
| C3-0101换 | 混凝土基础 混凝土{换:碎石 GD40 商品普通砼 C25} | 10 | 0.254 | 5539.45 | 422 | 4143.42 | 203.76 | 212.76 | 100.12
| C3-0102 | 混凝土基础 模板 | 10㎡ | 0.866 | 780.8 | 365 | 148.3 | 13.69 | 128.75 | 60.59
304 | 040305001001 | C10混凝土垫层 |  | 0.33 | 758.56 | 174.15 | 427.55 | 4.79 | 60.82 | 28.61
| C3-0099换 | 混凝土垫层{换:碎石 GD40 商品普通砼 C10} | 10 | 0.033 | 5148.44 | 602 | 3812.8 | 5.03 | 206.39 | 97.12
表－09
工程量清单综合单价分析表
工程名称:陆川县古城镇北豆村上垌美丽移民村项目 | [9 empty] | 第59页 共63页
序号 | 项目编码 | 项目名称及项目 特征描述 | 单位 | 工程量 | 综合单价 (元) | 综合单价
[6 empty] | 人工费 | 材料费 | 机械费 | 管理费 | 利润 | 其中： 暂估价
| C3-0102 | 混凝土基础 模板 | 10㎡ | 0.103 | 780.8 | 365 | 148.3 | 13.69 | 128.75 | 60.59
305 | 050307013001 | 篮球架 1、含运输及安装 | 个 | 2 | 2725 |  | 2500
| B- | 篮球架 | 个 | 2 | 2725 |  | 2500
306 | 桂011104006001 | 球场面层 1.铺涂3mm丙烯酸 | ㎡ | 428.64 | 49.05 |  | 45
| B- | 球场面层 | ㎡ | 428.64 | 49.05 |  | 45
标语、户外标识牌
分部分项工程
标语
307 | 010101003001 | 挖基坑士方 1.土壤类别：三类土 2.挖土深度：1.5m以内 |  | 11.52 | 12.59 | 6.73 |  | 3.3 | 1.13 | 0.39
| A-1-10 | 人工挖沟槽（基坑） 三类土 深2m以内 | 100 | 0.0115 | 7710.34 | 6135.44 |  | 4.94 | 693.86 | 239.47
| A-1-27 | 液压挖掘机挖沟槽（基坑）土方 斗容量（1.25） | 1000 | 0.01037 | 5443.58 | 673.06 |  | 3662.11 | 489.87 | 169.07
308 | 010103001001 | 回填方 1.密实度：满足设计要求 2.土质要求：原土回填 |  | 8.93 | 7.4 | 2.51 | 0.58 | 2.88 | 0.61 | 0.21
| A-1-93 | 人工回填土 夯填 | 100 | 0.0089 | 2732.42 | 1913.9 |  | 262.15 | 245.89 | 84.87
| A-1-94 | 挖掘机回填 土 | 100 | 0.0804 | 520.27 | 67.31 | 64.05 | 291.42 | 40.54 | 13.99
309 | 010103002001 | 余土弃置 1.废弃料品种：土 2.运距：3km | m² | 2.590 | 11 |  |  | 8.76 | 0.99 | 0.34
| A-1-133换 | 自卸汽车运土（运距1km以内）10t[实际运距=3] | 1000 | 0.00259 | 11005.27 |  |  | 8764.39 | 990.38 | 341.81
310 | 010501003 | 独立基础 1.混凝土种类：商品混凝土 |  | 2.59 | 919.42 | 257.22 | 476.74 | 4.75 | 78.07 | 26.72
表－09
工程量清单综合单价分析表
工程名称:陆川县古城镇北豆村上垌美丽移民村项目 | [9 empty] | 第60页 共63页
序号 | 项目编码 | 项目名称及项目 特征描述 | 单位 | 工程量 | 综合单价 (元) | 综合单价
[6 empty] | 人工费 | 材料费 | 机械费 | 管理费 | 利润 | 其中： 暂估价
2.混凝土强度等级：C25
| A-5-7 | 独立基础 混凝土{商品砼 碎石GD40 C25} | 10 | 0.259 | 5166.1 | 406.32 | 4158.91 | 8.42 | 123.59 | 42.3
| A-5-174 | 独立基础 胶合板模板 木支撑 | 100㎡ | 0.1728 | 6037.38 | 3246.37 | 911.97 | 58.57 | 984.87 | 337.1
311 | 011503001 | 标语牌 1、做法详图纸大样 2、钢管φ100，厚度3mm 3、方通80×80×2mm 4、方通50×30×1.8mm | m | 24.00 | 266.05 | 68.32 | 147.88 | 4.23 | 17.63 | 6.02
| A-15-102换 | 不锈钢栏杆 直线型 组合式 （圆管） | 10m | 2.400 | 2660.45 | 683.21 | 1478.82 | 42.25 | 176.29 | 60.21
312 | 011508004 | 2mm钢板红色字体 500×650mm | 个 | 34 | 219.5 | 51.68 | 132.85 |  | 12.56 | 4.29
| A-15-217换 | 金属字（面积0.5㎡以内） 其他面 | 10个 | 3.4 | 2194.98 | 516.78 | 1328.49 |  | 125.58 | 42.89
| 15 | 户外标识牌
313 | 050307009001 | 户外标识牌 1、厂家定制户外标识牌(长3.8m×高1.8m×厚0.15m)1个 2、户外标识牌材质为镀锌钢材 | 个 | 4 | 4266.26 |  | 3914
| B- | 户外标识牌 | 个 | 4 | 4266.26 |  | 3914
健身器材
分部分项工程
| 1. | 土石方工程
314 | 040101003004 | 挖基坑土方（不装车） 1.土壤类别：三类土 2.挖土深度：1.5m以内 |  | 8.53 | 3.72 | 0.4 |  | 2.44 | 0.4 | 0.17
| C1-0022 | 挖掘机挖沟槽、基坑土方斗容量 1.25m3 不装车 三类土 | 1000 | 0.00853 | 3720.73 | 400 |  | 2444.59 | 398.24 | 170.68
315 | 040101003005 | 挖基坑土方（装车） 1.土壤类别：三类土 |  | 1.39 | 4.04 | 0.4 |  | 2.69 | 0.43 | 0.19
表－09
工程量清单综合单价分析表
工程名称:陆川县古城镇北豆村上垌美丽移民村项目 | [9 empty] | 第61页 共63页
序号 | 项目编码 | 项目名称及项目 特征描述 | 单位 | 工程量 | 综合单价 (元) | 综合单价
[6 empty] | 人工费 | 材料费 | 机械费 | 管理费 | 利润 | 其中： 暂估价
2.挖土深度：1.5m以内
| C1-0025 | 挖掘机挖沟槽、基坑土方斗容量 1.25m3 装车 三类土 | 1000 | 0.00139 | 4040.03 | 400 |  | 2688.71 | 432.42 | 185.32
316 | 040103001006 | 回填方 1.密实度要求：符合设计及规范要求 |  | 8.53 | 4.8 | 0.5 | 0.06 | 3.11 | 0.51 | 0.22
| C1-0105 | 机械填土碾压 | 1000 | 0.00853 | 4803.85 | 504 | 64.05 | 3115.29 | 506.7 | 217.16
317 | 040103002007 | 余方弃置 1.废弃料品种：开挖土方 2.运距：3km |  | 1.39 | 13.71 |  |  | 10.48 | 1.47 | 0.63
| C1-0144换 | 自卸汽车运土方（运距1km内） 12t[实际运距=3] | 1000 | 0.00139 | 13712.23 |  |  | 10483.36 | 1467.67 | 629
318 | 040303002001 | 混凝土基础 |  | 1.39 | 1207.81 | 347.86 | 538.53 | 31.84 | 129.09 | 60.76
| C3-0101换 | 混凝土基础 混凝土{换:预拌普通混凝土 C25} | 10 | 0.139 | 5539.45 | 422 | 4143.42 | 203.76 | 212.76 | 100.12
| C3-0102 | 混凝土基础 模板 | 10㎡ | 1.164 | 780.8 | 365 | 148.3 | 13.69 | 128.75 | 60.59
319 | B- | 滚轮健身器材 | 套 | 1 | 3052 |  | 2800
| B-换 | 滚轮健身器材 | 套 | 1 | 3052 |  | 2800
320 | B- | 伸腰健身器 | 套 | 1 | 1444.25 |  | 1325
| B-换 | 伸腰健身器 | 套 | 1 | 1444.25 |  | 1325
321 | B- | 太空漫步机器 | 套 | 1 | 1111.8 |  | 1020
| B-换 | 太空漫步机器 | 套 | 1 | 1111.8 |  | 1020
322 | B- | 扭腰踏步机 | 套 | 1 | 981 |  | 900
| B-换 | 扭腰踏步机 | 套 | 1 | 981 |  | 900
323 | B- | 单杠 | 套 | 1 | 654 |  | 600
| B-换 | 单杠 | 套 | 1 | 654 |  | 600
表－09
工程量清单综合单价分析表
工程名称:陆川县古城镇北豆村上垌美丽移民村项目 | [9 empty] | 第62页 共63页
序号 | 项目编码 | 项目名称及项目 特征描述 | 单位 | 工程量 | 综合单价 (元) | 综合单价
[6 empty] | 人工费 | 材料费 | 机械费 | 管理费 | 利润 | 其中： 暂估价
324 | B- | 双杠 | 套 | 1 | 1199 |  | 1100
| B-换 | 双杠 | 套 | 1 | 1199 |  | 1100
325 | B- | 双人上肢牵引器 长*宽*高:1100*2600*300MM | 套 | 1 | 1090 |  | 1000
| B-换 | 双人上肢牵引器 | 套 | 1 | 1090 |  | 1000
石凳
分部分项工程
| 2. | 园路园桥工程
326 | 050305006001 | 花岗岩石桌石凳 1.做法详见建施05，包含一桌四凳 2.80厚花岗岩板 3.20厚1:2聚合物水泥砂浆 4.非粘土实心砖砌筑砂浆M5 5.60厚C15素混凝土压顶 6.C15细石混凝土填芯，内配6钢筋 6.100厚C15素砼垫层 7.150厚3：7灰土 | 套 | 2 | 1517.75 | 421.14 | 802.03 | 3.61 | 114.68 | 50.97
| A-10-1 | 垫层 灰土 3 ：7 | 10 | 0.179 | 3614.33 | 909.75 | 2034.56 | 12.08 | 248.89 | 110.62
| D1-661换 | 人工操作 混凝土{换:碎石 GD40 商品普通砼 C15[商品砼]} |  | 0.40 | 510.17 | 52.34 | 394.6 | 0.5 | 14.27 | 6.34
| A-4-35 | 零星砌体 标准砖 240×115×53{干混普通砌筑砂浆 DM-G M5} | 10 | 0.126 | 9631.09 | 3174 | 4404.63 | 13.94 | 860.74 | 382.55
| C1-0168换 | 压顶 混凝土{换:碎石 GD40 商品普通砼 C15[商品砼]} | 10 | 0.002 | 5185.69 | 550 | 3985.71 | 5.25 | 149.92 | 66.63
| C3-0689换 | 填芯 混凝土{换:碎石 GD20 细石商品普通砼 C15[商品砼]} | 10 | 0.002 | 5595.45 | 430 | 4223.06 | 224.95 | 176.84 | 78.59
| A-8-102换 | 防水工程 刚性防水 聚合物水泥防水砂浆 10mm厚[实际厚度=20]{换:干混地面砂浆 DS M15} | 100㎡ | 0.1338 | 3905.08 | 1227.87 | 1856.52 | 13.94 | 335.29 | 149.02
表－09
工程量清单综合单价分析表
工程名称:陆川县古城镇北豆村上垌美丽移民村项目 | [9 empty] | 第63页 共63页
序号 | 项目编码 | 项目名称及项目 特征描述 | 单位 | 工程量 | 综合单价 (元) | 综合单价
[6 empty] | 人工费 | 材料费 | 机械费 | 管理费 | 利润 | 其中： 暂估价
| D1-702换 | 石质块料面层 水泥砂浆 厚度≤10cm{换:水泥砂浆 1∶2 换:素水泥浆} | 10㎡ | 0.128 | 3161.09 | 664.25 | 1968.81 | 5.73 | 180.89 | 80.4
| D2-275 | 圆钢筋 直径（mm）10以内 | t | 0.003 | 7415.51 | 2431.5 | 3406.63 | 12.09 | 659.77 | 293.23
墙面彩绘
分部分项工程
| 11. | 墙、柱面装饰与隔断、幕墙工程
327 | 011201001 | 墙面一般抹灰 10厚1:1水泥砂浆找平层 墙面钉(挂)玻璃纤维网 10厚聚合物水泥砂浆防水 外墙防水腻子两遍 | ㎡ | 213.70 | 94.17 | 49.84 | 19.68 | 0.09 | 12.51 | 4.27
| A-11-7换 | 找平层 外墙 找平层（15mm厚）[实际厚度=10]{换:水泥砂浆 1∶1 换:水泥砂浆 1∶1} | 100㎡ | 2.1370 | 4445.98 | 2634 | 583.57 | 1.98 | 640.54 | 218.79
| A-11-22 | 贴挂网 贴玻纤网格布 | 100㎡ | 2.1370 | 417.02 | 145.52 | 189.63 |  | 35.36 | 12.08
| A-8-102 | 防水工程 刚性防水 聚合物水泥防水砂浆 10mm厚{干混地面砂浆 DS M15} | 100㎡ | 2.1370 | 2063.15 | 682.15 | 928.07 | 6.94 | 205.35 | 70.29
| A-14-232 | 腻子及其他 刮腻子 外墙 二遍 | 100㎡ | 2.1370 | 2490.48 | 1522.09 | 266.55 |  | 369.87 | 126.33
表－09

## 表-11总价措施项目清单与计价表
总价措施项目清单与计价表
工程名称:陆川县古城镇北豆村上垌美丽移民村项目 |  |  |  |  | 第1页 共7页
序 号 | 项目编码 | 项 目 名 称 | 计 算 基 础 | 费 率(%) 或标准 | 金 额(元) | 备注
|  | 清理工程 |  |  | 16358.35
一 |  | 2022市政综合工程一般计税法 |  |  | 16358.35
1 | 桂041201001 | 安全文明施工费 | ∑分部分项及单价措施费定额（人工费＋机械费） (18419.08+75662.95+300.00+1820.95)*12% | 12 | 12583.35
2 | 桂041201002 | 检验试验配合费 | ∑分部分项及单价措施费定额（人工费＋机械费） (18419.08+75662.95+300.00+1820.95)*0.30% | 0.3 | 314.58
3 | 桂041201003 | 雨季施工增加费 | ∑分部分项及单价措施费定额（人工费＋机械费） (18419.08+75662.95+300.00+1820.95)*3.00% | 3 | 3145.84
4 | 桂041201004 | 工程定位复测费 | ∑分部分项及单价措施费定额（人工费＋机械费） (18419.08+75662.95+300.00+1820.95)*0.30% | 0.3 | 314.58
|  | 铺装、硬化 |  |  | 40735.78
一 |  | 2022市政综合工程一般计税法 |  |  | 40735.78
1 | 桂041201001 | 安全文明施工费 | ∑分部分项及单价措施费定额（人工费＋机械费） (167922.48+71643.38)*12% | 12 | 31335.21
2 | 桂041201002 | 检验试验配合费 | ∑分部分项及单价措施费定额（人工费＋机械费） (167922.48+71643.38)*0.30% | 0.3 | 783.38
3 | 桂041201003 | 雨季施工增加费 | ∑分部分项及单价措施费定额（人工费＋机械费） (167922.48+71643.38)*3.00% | 3 | 7833.81
4 | 桂041201004 | 工程定位复测费 | ∑分部分项及单价措施费定额（人工费＋机械费） (167922.48+71643.38)*0.30% | 0.3 | 783.38
|  | 六角亭(一) |  |  | 2572.14
一 |  | 2021绿化工程一般计税法 |  |  | 91.86
1 | 桂050501001 | 安全文明施工费 | ∑分部分项及单价措施费定额（人工费＋机械费） (0+1322.74+81.80)*4.00% | 4 | 61.24
3 | 桂050501003 | 雨季施工增加费 | ∑分部分项及单价措施费定额（人工费＋机械费） (0+1322.74+81.80)*2.00% | 2 | 30.62
二 |  | 2021仿古建筑工程一般计税法 |  |  | 2480.28
1 | 桂021101001 | 安全文明施工费 | ∑分部分项及单价措施费定额（人工费＋机械费） (27851.74+591.88)*4.00% | 4 | 1240.14
注：以项计算的总价措施，无“计算基础”和“费率”的数值，可只填“金额”数值， 但应在备注栏说明施工方案出处或计算方式。
表-11
总价措施项目清单与计价表
工程名称:陆川县古城镇北豆村上垌美丽移民村项目 |  |  |  |  | 第2页 共7页
序 号 | 项目编码 | 项 目 名 称 | 计 算 基 础 | 费 率(%) 或标准 | 金 额(元) | 备注
2 | 桂021101002 | 检验试验配合费 | ∑分部分项及单价措施费定额（人工费＋机械费） (27851.74+591.88)*2.00% | 2 | 620.07
3 | 桂021101003 | 雨季施工增加费 |  | 2 | 620.07
|  | 六角亭(二) |  |  | 2572.14
一 |  | 2021绿化工程一般计税法 |  |  | 91.86
1 | 桂050501001 | 安全文明施工费 | ∑分部分项及单价措施费定额（人工费＋机械费） (0+1322.74+81.80)*4.00% | 4 | 61.24
3 | 桂050501003 | 雨季施工增加费 | ∑分部分项及单价措施费定额（人工费＋机械费） (0+1322.74+81.80)*2.00% | 2 | 30.62
二 |  | 2021仿古建筑工程一般计税法 |  |  | 2480.28
1 | 桂021101001 | 安全文明施工费 | ∑分部分项及单价措施费定额（人工费＋机械费） (27851.74+591.88)*4.00% | 4 | 1240.14
2 | 桂021101002 | 检验试验配合费 | ∑分部分项及单价措施费定额（人工费＋机械费） (27851.74+591.88)*2.00% | 2 | 620.07
3 | 桂021101003 | 雨季施工增加费 |  | 2 | 620.07
|  | 四角亭(一) |  |  | 2184.69
一 |  | 2021绿化工程一般计税法 |  |  | 85.56
1 | 桂050501001 | 安全文明施工费 | ∑分部分项及单价措施费定额（人工费＋机械费） (0+1229.24+78.91)*4.00% | 4 | 57.04
3 | 桂050501003 | 雨季施工增加费 | ∑分部分项及单价措施费定额（人工费＋机械费） (0+1229.24+78.91)*2.00% | 2 | 28.52
二 |  | 2021仿古建筑工程一般计税法 |  |  | 2099.13
1 | 桂021101001 | 安全文明施工费 | ∑分部分项及单价措施费定额（人工费＋机械费） (23082.59+990.04)*4.00% | 4 | 1049.57
2 | 桂021101002 | 检验试验配合费 | ∑分部分项及单价措施费定额（人工费＋机械费） (23082.59+990.04)*2.00% | 2 | 524.78
3 | 桂021101003 | 雨季施工增加费 |  | 2 | 524.78
|  | 四角亭(二) |  |  | 2184.69
一 |  | 2021绿化工程一般计税法 |  |  | 85.56
1 | 桂050501001 | 安全文明施工费 | ∑分部分项及单价措施费定额（人工费＋机械费） (0+1229.24+78.91)*4.00% | 4 | 57.04
3 | 桂050501003 | 雨季施工增加费 | ∑分部分项及单价措施费定额（人工费＋机械费） (0+1229.24+78.91)*2.00% | 2 | 28.52
二 |  | 2021仿古建筑工程一般计税法 |  |  | 2099.13
注：以项计算的总价措施，无“计算基础”和“费率”的数值，可只填“金额”数值， 但应在备注栏说明施工方案出处或计算方式。
表-11
总价措施项目清单与计价表
工程名称:陆川县古城镇北豆村上垌美丽移民村项目 |  |  |  |  | 第3页 共7页
序 号 | 项目编码 | 项 目 名 称 | 计 算 基 础 | 费 率(%) 或标准 | 金 额(元) | 备注
1 | 桂021101001 | 安全文明施工费 | ∑分部分项及单价措施费定额（人工费＋机械费） (23082.59+990.04)*4.00% | 4 | 1049.57
2 | 桂021101002 | 检验试验配合费 | ∑分部分项及单价措施费定额（人工费＋机械费） (23082.59+990.04)*2.00% | 2 | 524.78
3 | 桂021101003 | 雨季施工增加费 |  | 2 | 524.78
|  | 连廊(一) |  |  | 1415.35
一 |  | 2021绿化工程一般计税法 |  |  | 104.64
1 | 桂050501001 | 安全文明施工费 | ∑分部分项及单价措施费定额（人工费＋机械费） (0+1504.61+95.31)*4.00% | 4 | 69.76
3 | 桂050501003 | 雨季施工增加费 | ∑分部分项及单价措施费定额（人工费＋机械费） (0+1504.61+95.31)*2.00% | 2 | 34.88
二 |  | 2021园路园桥工程一般计税法 |  |  | 1310.71
1 | 桂050501001 | 安全文明施工费 | ∑分部分项及单价措施费定额（人工费＋机械费） (14407.36+623.70)*4.00% | 4 | 655.35
2 | 桂050501002 | 检验试验配合费 | ∑分部分项及单价措施费定额（人工费＋机械费） (14407.36+623.70)*2.00% | 2 | 327.68
3 | 桂050501003 | 雨季施工增加费 |  | 2 | 327.68
|  | 连廊(二) |  |  | 1415.35
一 |  | 2021绿化工程一般计税法 |  |  | 104.64
1 | 桂050501001 | 安全文明施工费 | ∑分部分项及单价措施费定额（人工费＋机械费） (0+1504.61+95.31)*4.00% | 4 | 69.76
3 | 桂050501003 | 雨季施工增加费 | ∑分部分项及单价措施费定额（人工费＋机械费） (0+1504.61+95.31)*2.00% | 2 | 34.88
二 |  | 2021园路园桥工程一般计税法 |  |  | 1310.71
1 | 桂050501001 | 安全文明施工费 | ∑分部分项及单价措施费定额（人工费＋机械费） (14407.36+623.70)*4.00% | 4 | 655.35
2 | 桂050501002 | 检验试验配合费 | ∑分部分项及单价措施费定额（人工费＋机械费） (14407.36+623.70)*2.00% | 2 | 327.68
3 | 桂050501003 | 雨季施工增加费 |  | 2 | 327.68
|  | 廊架 |  |  | 2202.21
一 |  | 2024建筑装饰装修工程一般计税法 |  |  | 2202.21
1 | 桂011801001 | 安全文明施工费 | ∑(分部分项人机+单价措施人机) (10230.71+2445.71+742.28+14.68)*13.41% | 13.41 | 1963.55
2 | 桂011801002 | 检验试验配合费 | ∑(分部分项人机+单价措施人机) (10230.71+2445.71+742.28+14.68)*0.25% | 0.25 | 36.6
注：以项计算的总价措施，无“计算基础”和“费率”的数值，可只填“金额”数值， 但应在备注栏说明施工方案出处或计算方式。
表-11
总价措施项目清单与计价表
工程名称:陆川县古城镇北豆村上垌美丽移民村项目 |  |  |  |  | 第4页 共7页
序 号 | 项目编码 | 项 目 名 称 | 计 算 基 础 | 费 率(%) 或标准 | 金 额(元) | 备注
3 | 桂011801003 | 雨季施工增加费 | ∑(分部分项人机+单价措施人机) (10230.71+2445.71+742.28+14.68)*1.25% | 1.25 | 183.03
4 | 桂011801004 | 工程定位复测费 | ∑(分部分项人机+单价措施人机) (10230.71+2445.71+742.28+14.68)*0.13% | 0.13 | 19.03
|  | 雕塑景石 |  |  | 496.08
一 |  | 2021园林景观工程一般计税法 |  |  | 496.08
1 | 桂050501001 | 安全文明施工费 | ∑分部分项及单价措施费定额（人工费＋机械费） (4783.32+905.70)*4.00% | 4 | 248.04
2 | 桂050501002 | 检验试验配合费 | ∑分部分项及单价措施费定额（人工费＋机械费） (4783.32+905.70)*2.00% | 2 | 124.02
3 | 桂050501003 | 雨季施工增加费 |  | 2 | 124.02
|  | 移民标志牌、村史简介牌 |  |  | 996.95
一 |  | 2024建筑装饰装修工程一般计税法 |  |  | 996.95
1 | 桂011801001 | 安全文明施工费 | ∑(分部分项人机+单价措施人机) (4776.97+373.59+913.67+17.08)*13.41% | 13.41 | 888.9
2 | 桂011801002 | 检验试验配合费 | ∑(分部分项人机+单价措施人机) (4776.97+373.59+913.67+17.08)*0.25% | 0.25 | 16.57
3 | 桂011801003 | 雨季施工增加费 | ∑(分部分项人机+单价措施人机) (4776.97+373.59+913.67+17.08)*1.25% | 1.25 | 82.86
4 | 桂011801004 | 工程定位复测费 | ∑(分部分项人机+单价措施人机) (4776.97+373.59+913.67+17.08)*0.13% | 0.13 | 8.62
|  | 宣传牌 |  |  | 1356.56
一 |  | 2024建筑装饰装修工程一般计税法 |  |  | 1356.56
1 | 桂011801001 | 安全文明施工费 | ∑(分部分项人机+单价措施人机) (5713.69+1228.58+1308.79+23.79)*13.41% | 13.41 | 1209.53
2 | 桂011801002 | 检验试验配合费 | ∑(分部分项人机+单价措施人机) (5713.69+1228.58+1308.79+23.79)*0.25% | 0.25 | 22.55
3 | 桂011801003 | 雨季施工增加费 | ∑(分部分项人机+单价措施人机) (5713.69+1228.58+1308.79+23.79)*1.25% | 1.25 | 112.75
注：以项计算的总价措施，无“计算基础”和“费率”的数值，可只填“金额”数值， 但应在备注栏说明施工方案出处或计算方式。
表-11
总价措施项目清单与计价表
工程名称:陆川县古城镇北豆村上垌美丽移民村项目 |  |  |  |  | 第5页 共7页
序 号 | 项目编码 | 项 目 名 称 | 计 算 基 础 | 费 率(%) 或标准 | 金 额(元) | 备注
4 | 桂011801004 | 工程定位复测费 | ∑(分部分项人机+单价措施人机) (5713.69+1228.58+1308.79+23.79)*0.13% | 0.13 | 11.73
|  | 垃圾分类点 |  |  | 407.42
一 |  | 2024建筑装饰装修工程一般计税法 |  |  | 407.42
1 | 桂011801001 | 安全文明施工费 | ∑(分部分项人机+单价措施人机) (2362.63+122.64)*13.41% | 13.41 | 363.26
2 | 桂011801002 | 检验试验配合费 | ∑(分部分项人机+单价措施人机) (2362.63+122.64)*0.25% | 0.25 | 6.77
3 | 桂011801003 | 雨季施工增加费 | ∑(分部分项人机+单价措施人机) (2362.63+122.64)*1.25% | 1.25 | 33.87
4 | 桂011801004 | 工程定位复测费 | ∑(分部分项人机+单价措施人机) (2362.63+122.64)*0.13% | 0.13 | 3.52
|  | 挡土墙、水沟、仿木栏杆 |  |  | 39409.51
一 |  | 2022市政综合工程一般计税法 |  |  | 39409.51
1 | 桂041201001 | 安全文明施工费 | ∑分部分项及单价措施费定额（人工费＋机械费） (200777.05+29468.19+1462.76+58.06)*12% | 12 | 30315
2 | 桂041201002 | 检验试验配合费 | ∑分部分项及单价措施费定额（人工费＋机械费） (200777.05+29468.19+1462.76+58.06)*0.30% | 0.3 | 757.88
3 | 桂041201003 | 雨季施工增加费 | ∑分部分项及单价措施费定额（人工费＋机械费） (200777.05+29468.19+1462.76+58.06)*3.00% | 3 | 7578.75
4 | 桂041201004 | 工程定位复测费 | ∑分部分项及单价措施费定额（人工费＋机械费） (200777.05+29468.19+1462.76+58.06)*0.30% | 0.3 | 757.88
|  | 路灯工程 |  |  | 1607.91
一 |  | 2023给排水、燃气、电气、通风空调、消防、建筑智能、通信、自控仪表工程一般计税法 |  |  | 1607.91
1 | 桂031401001 | 安全文明施工费 | ∑分部分项及单价措施费定额(人工费+机械费) (5500.01+4017.08)*11% | 11 | 1141.1
2 | 桂031401002 | 检验试验配合费 | ∑分部分项及单价措施费定额(人工费+机械费) (5500.01+4017.08)*0.5% | 0.5 | 51.87
3 | 桂031401003 | 雨季施工增加费 | ∑分部分项及单价措施费定额(人工费+机械费) (5500.01+4017.08)*4% | 4 | 414.94
注：以项计算的总价措施，无“计算基础”和“费率”的数值，可只填“金额”数值， 但应在备注栏说明施工方案出处或计算方式。
表-11
总价措施项目清单与计价表
工程名称:陆川县古城镇北豆村上垌美丽移民村项目 |  |  |  |  | 第6页 共7页
序 号 | 项目编码 | 项 目 名 称 | 计 算 基 础 | 费 率(%) 或标准 | 金 额(元) | 备注
|  | 矮墙一、仿竹栏杆 |  |  | 2301.66
一 |  | 2021绿化工程一般计税法 |  |  | 2301.66
1 | 桂050501001 | 安全文明施工费 | ∑分部分项及单价措施费定额（人工费＋机械费） (33234.16+1959.38)*4.00% | 4 | 1534.44
3 | 桂050501003 | 雨季施工增加费 | ∑分部分项及单价措施费定额（人工费＋机械费） (33234.16+1959.38)*2.00% | 2 | 767.22
|  | 篮球场(改造)工程 |  |  | 1097.43
一 |  | 2022市政综合工程一般计税法 |  |  | 1097.43
1 | 桂041201001 | 安全文明施工费 | ∑分部分项及单价措施费定额（人工费＋机械费） (4228.27+2225.76)*12% | 12 | 844.18
2 | 桂041201002 | 检验试验配合费 | ∑分部分项及单价措施费定额（人工费＋机械费） (4228.27+2225.76)*0.30% | 0.3 | 21.1
3 | 桂041201003 | 雨季施工增加费 | ∑分部分项及单价措施费定额（人工费＋机械费） (4228.27+2225.76)*3.00% | 3 | 211.05
4 | 桂041201004 | 工程定位复测费 | ∑分部分项及单价措施费定额（人工费＋机械费） (4228.27+2225.76)*0.30% | 0.3 | 21.1
|  | 标语、户外标识牌 |  |  | 923.59
一 |  | 2024建筑装饰装修工程一般计税法 |  |  | 923.59
1 | 桂011801001 | 安全文明施工费 | ∑(分部分项人机+单价措施人机) (4162.94+200.25)*17.79% | 17.79 | 846.07
2 | 桂011801002 | 检验试验配合费 | ∑(分部分项人机+单价措施人机) (4162.94+200.25)*0.25% | 0.25 | 11.89
3 | 桂011801003 | 雨季施工增加费 | ∑(分部分项人机+单价措施人机) (4162.94+200.25)*1.25% | 1.25 | 59.45
4 | 桂011801004 | 工程定位复测费 | ∑(分部分项人机+单价措施人机) (4162.94+200.25)*0.13% | 0.13 | 6.18
|  | 健身器材 |  |  | 102.31
一 |  | 2022市政综合工程一般计税法 |  |  | 102.31
1 | 桂041201001 | 安全文明施工费 | ∑分部分项及单价措施费定额（人工费＋机械费） (491.77+109.91)*12% | 12 | 78.7
2 | 桂041201002 | 检验试验配合费 | ∑分部分项及单价措施费定额（人工费＋机械费） (491.77+109.91)*0.30% | 0.3 | 1.97
注：以项计算的总价措施，无“计算基础”和“费率”的数值，可只填“金额”数值， 但应在备注栏说明施工方案出处或计算方式。
表-11
总价措施项目清单与计价表
工程名称:陆川县古城镇北豆村上垌美丽移民村项目 |  |  |  |  | 第7页 共7页
序 号 | 项目编码 | 项 目 名 称 | 计 算 基 础 | 费 率(%) 或标准 | 金 额(元) | 备注
3 | 桂041201003 | 雨季施工增加费 | ∑分部分项及单价措施费定额（人工费＋机械费） (491.77+109.91)*3.00% | 3 | 19.67
4 | 桂041201004 | 工程定位复测费 | ∑分部分项及单价措施费定额（人工费＋机械费） (491.77+109.91)*0.30% | 0.3 | 1.97
|  | 石凳 |  |  | 55.56
一 |  | 2021绿化工程一般计税法 |  |  | 55.56
1 | 桂050501001001 | 安全文明施工费 | ∑分部分项及单价措施费定额（人工费＋机械费） (842.28+7.22)*4.00% | 4 | 37.04
3 | 桂050501003001 | 雨季施工增加费 | ∑分部分项及单价措施费定额（人工费＋机械费） (842.28+7.22)*2.00% | 2 | 18.52
|  | 墙面彩绘 |  |  | 1749.21
一 |  | 2024建筑装饰装修工程一般计税法 |  |  | 1749.21
1 | 桂011801001 | 安全文明施工费 | ∑(分部分项人机+单价措施人机) (10650.81+19.23)*13.41% | 13.41 | 1559.63
2 | 桂011801002 | 检验试验配合费 | ∑(分部分项人机+单价措施人机) (10650.81+19.23)*0.25% | 0.25 | 29.08
3 | 桂011801003 | 雨季施工增加费 | ∑(分部分项人机+单价措施人机) (10650.81+19.23)*1.25% | 1.25 | 145.38
4 | 桂011801004 | 工程定位复测费 | ∑(分部分项人机+单价措施人机) (10650.81+19.23)*0.13% | 0.13 | 15.12
|  | 合 计 |  |  | 122144.89
注：以项计算的总价措施，无“计算基础”和“费率”的数值，可只填“金额”数值， 但应在备注栏说明施工方案出处或计算方式。
表-11

## 表-12其他项目清单与计价汇总表
其他项目清单与计价汇总表
工程名称:陆川县古城镇北豆村上垌美丽移民村项目 |  | 第1页 共7页
序号 | 项目名称 | 金额（元） | 备注
| 清理工程 | 286.71
一 | 2022市政综合工程一般计税法 | 286.71
1 | 暂列金额 |  | 明细详见表-11-1
2 | 材料暂估价 |  | 明细详见表-11-2
3 | 专业工程暂估价 |  | 明细详见表-11-3
4 | 计日工 |  | 明细详见表-11-4
5 | 总承包服务费 |  | 明细详见表-11-5
6 | 安全生产责任保险费暂估价 | 286.71 | 分部分项工程费及措施项目费
| 铺装、硬化 | 3355.96
一 | 2022市政综合工程一般计税法 | 3355.96
1 | 暂列金额 |  | 明细详见表-11-1
2 | 材料暂估价 |  | 明细详见表-11-2
3 | 专业工程暂估价 |  | 明细详见表-11-3
4 | 计日工 |  | 明细详见表-11-4
5 | 总承包服务费 |  | 明细详见表-11-5
6 | 安全生产责任保险费暂估价 | 3355.96 | 分部分项工程费及措施项目费
| 六角亭(一) | 157.29
一 | 2021绿化工程一般计税法 | 5.41
1 | 暂列金额 |  | 明细详见表－12－1
2 | 材料暂估价 |  | 明细详见表－12－2
3 | 专业工程暂估价 |  | 明细详见表－12－3
4 | 计日工 |  | 明细详见表－12－4
5 | 总承包服务费 |  | 明细详见表－12－5
6 | 安全生产责任保险费暂估价 | 5.41 | 分部分项工程费及措施项目费
二 | 2021仿古建筑工程一般计税法 | 151.88
1 | 暂列金额 |  | 明细详见表－12－1
2 | 材料暂估价 |  | 明细详见表－12－2
3 | 专业工程暂估价 |  | 明细详见表－12－3
4 | 计日工 |  | 明细详见表－12－4
5 | 总承包服务费 |  | 明细详见表－12－5
6 | 安全生产责任保险费暂估价 | 151.88 | 分部分项工程费及措施项目费
| 六角亭(二) | 157.29
一 | 2021绿化工程一般计税法 | 5.41
1 | 暂列金额 |  | 明细详见表－12－1
注:材料暂估单价进入清单项目综合单价，此处不汇总。
表－12
其他项目清单与计价汇总表
工程名称:陆川县古城镇北豆村上垌美丽移民村项目 |  | 第2页 共7页
序号 | 项目名称 | 金额（元） | 备注
2 | 材料暂估价 |  | 明细详见表－12－2
3 | 专业工程暂估价 |  | 明细详见表－12－3
4 | 计日工 |  | 明细详见表－12－4
5 | 总承包服务费 |  | 明细详见表－12－5
6 | 安全生产责任保险费暂估价 | 5.41 | 分部分项工程费及措施项目费
二 | 2021仿古建筑工程一般计税法 | 151.88
1 | 暂列金额 |  | 明细详见表－12－1
2 | 材料暂估价 |  | 明细详见表－12－2
3 | 专业工程暂估价 |  | 明细详见表－12－3
4 | 计日工 |  | 明细详见表－12－4
5 | 总承包服务费 |  | 明细详见表－12－5
6 | 安全生产责任保险费暂估价 | 151.88 | 分部分项工程费及措施项目费
| 四角亭(一) | 167.69
一 | 2021绿化工程一般计税法 | 4.96
1 | 暂列金额 |  | 明细详见表－12－1
2 | 材料暂估价 |  | 明细详见表－12－2
3 | 专业工程暂估价 |  | 明细详见表－12－3
4 | 计日工 |  | 明细详见表－12－4
5 | 总承包服务费 |  | 明细详见表－12－5
6 | 安全生产责任保险费暂估价 | 4.96 | 分部分项工程费及措施项目费
二 | 2021仿古建筑工程一般计税法 | 162.73
1 | 暂列金额 |  | 明细详见表－12－1
2 | 材料暂估价 |  | 明细详见表－12－2
3 | 专业工程暂估价 |  | 明细详见表－12－3
4 | 计日工 |  | 明细详见表－12－4
5 | 总承包服务费 |  | 明细详见表－12－5
6 | 安全生产责任保险费暂估价 | 162.73 | 分部分项工程费及措施项目费
| 四角亭(二) | 167.69
一 | 2021绿化工程一般计税法 | 4.96
1 | 暂列金额 |  | 明细详见表－12－1
2 | 材料暂估价 |  | 明细详见表－12－2
3 | 专业工程暂估价 |  | 明细详见表－12－3
4 | 计日工 |  | 明细详见表－12－4
5 | 总承包服务费 |  | 明细详见表－12－5
注:材料暂估单价进入清单项目综合单价，此处不汇总。
表－12
其他项目清单与计价汇总表
工程名称:陆川县古城镇北豆村上垌美丽移民村项目 |  | 第3页 共7页
序号 | 项目名称 | 金额（元） | 备注
6 | 安全生产责任保险费暂估价 | 4.96 | 分部分项工程费及措施项目费
二 | 2021仿古建筑工程一般计税法 | 162.73
1 | 暂列金额 |  | 明细详见表－12－1
2 | 材料暂估价 |  | 明细详见表－12－2
3 | 专业工程暂估价 |  | 明细详见表－12－3
4 | 计日工 |  | 明细详见表－12－4
5 | 总承包服务费 |  | 明细详见表－12－5
6 | 安全生产责任保险费暂估价 | 162.73 | 分部分项工程费及措施项目费
| 连廊(一) | 123.91
一 | 2021绿化工程一般计税法 | 6.21
1 | 暂列金额 |  | 明细详见表－12－1
2 | 材料暂估价 |  | 明细详见表－12－2
3 | 专业工程暂估价 |  | 明细详见表－12－3
4 | 计日工 |  | 明细详见表－12－4
5 | 总承包服务费 |  | 明细详见表－12－5
6 | 安全生产责任保险费暂估价 | 6.21 | 分部分项工程费及措施项目费
二 | 2021园路园桥工程一般计税法 | 117.7
1 | 暂列金额 |  | 明细详见表－12－1
2 | 材料暂估价 |  | 明细详见表－12－2
3 | 专业工程暂估价 |  | 明细详见表－12－3
4 | 计日工 |  | 明细详见表－12－4
5 | 总承包服务费 |  | 明细详见表－12－5
6 | 安全生产责任保险费暂估价 | 117.7 | 分部分项工程费及措施项目费
| 连廊(二) | 123.91
一 | 2021绿化工程一般计税法 | 6.21
1 | 暂列金额 |  | 明细详见表－12－1
2 | 材料暂估价 |  | 明细详见表－12－2
3 | 专业工程暂估价 |  | 明细详见表－12－3
4 | 计日工 |  | 明细详见表－12－4
5 | 总承包服务费 |  | 明细详见表－12－5
6 | 安全生产责任保险费暂估价 | 6.21 | 分部分项工程费及措施项目费
二 | 2021园路园桥工程一般计税法 | 117.7
1 | 暂列金额 |  | 明细详见表－12－1
注:材料暂估单价进入清单项目综合单价，此处不汇总。
表－12
其他项目清单与计价汇总表
工程名称:陆川县古城镇北豆村上垌美丽移民村项目 |  | 第4页 共7页
序号 | 项目名称 | 金额（元） | 备注
2 | 材料暂估价 |  | 明细详见表－12－2
3 | 专业工程暂估价 |  | 明细详见表－12－3
4 | 计日工 |  | 明细详见表－12－4
5 | 总承包服务费 |  | 明细详见表－12－5
6 | 安全生产责任保险费暂估价 | 117.7 | 分部分项工程费及措施项目费
| 廊架 | 102.86
一 | 2024建筑装饰装修工程一般计税法 | 102.86
1 | 暂列金额 |  | 明细详见表－12－1
2 | 材料暂估价 |  | 明细详见表－12－2
3 | 专业工程暂估价 |  | 明细详见表－12－3
4 | 计日工 |  | 明细详见表－12－4
5 | 总承包服务费 |  | 明细详见表－12－5
6 | 安全生产责任保险费暂估价 | 102.86 | 分部分项工程费及措施项目费
| 雕塑景石 | 33.9
一 | 2021园林景观工程一般计税法 | 33.9
1 | 暂列金额 |  | 明细详见表－12－1
2 | 材料暂估价 |  | 明细详见表－12－2
3 | 专业工程暂估价 |  | 明细详见表－12－3
4 | 计日工 |  | 明细详见表－12－4
5 | 总承包服务费 |  | 明细详见表－12－5
6 | 安全生产责任保险费暂估价 | 33.9 | 分部分项工程费及措施项目费
| 移民标志牌、村史简介牌 | 97.06
一 | 2024建筑装饰装修工程一般计税法 | 97.06
1 | 暂列金额 |  | 明细详见表－12－1
2 | 材料暂估价 |  | 明细详见表－12－2
3 | 专业工程暂估价 |  | 明细详见表－12－3
4 | 计日工 |  | 明细详见表－12－4
5 | 总承包服务费 |  | 明细详见表－12－5
6 | 安全生产责任保险费暂估价 | 97.06 | 分部分项工程费及措施项目费
| 宣传牌 | 73.77
一 | 2024建筑装饰装修工程一般计税法 | 73.77
1 | 暂列金额 |  | 明细详见表－12－1
2 | 材料暂估价 |  | 明细详见表－12－2
3 | 专业工程暂估价 |  | 明细详见表－12－3
注:材料暂估单价进入清单项目综合单价，此处不汇总。
表－12
其他项目清单与计价汇总表
工程名称:陆川县古城镇北豆村上垌美丽移民村项目 |  | 第5页 共7页
序号 | 项目名称 | 金额（元） | 备注
4 | 计日工 |  | 明细详见表－12－4
5 | 总承包服务费 |  | 明细详见表－12－5
6 | 安全生产责任保险费暂估价 | 73.77 | 分部分项工程费及措施项目费
| 垃圾分类点 | 37.64
一 | 2024建筑装饰装修工程一般计税法 | 37.64
1 | 暂列金额 |  | 明细详见表－12－1
2 | 材料暂估价 |  | 明细详见表－12－2
3 | 专业工程暂估价 |  | 明细详见表－12－3
4 | 计日工 |  | 明细详见表－12－4
5 | 总承包服务费 |  | 明细详见表－12－5
6 | 安全生产责任保险费暂估价 | 37.64 | 分部分项工程费及措施项目费
| 挡土墙、水沟、仿木栏杆 | 1777.93
一 | 2022市政综合工程一般计税法 | 1777.93
1 | 暂列金额 |  | 明细详见表-11-1
2 | 材料暂估价 |  | 明细详见表-11-2
3 | 专业工程暂估价 |  | 明细详见表-11-3
4 | 计日工 |  | 明细详见表-11-4
5 | 总承包服务费 |  | 明细详见表-11-5
6 | 安全生产责任保险费暂估价 | 1777.93 | 分部分项工程费及措施项目费
| 路灯工程 | 119.86
一 | 2023给排水、燃气、电气、通风空调、消防、建筑智能、通信、自控仪表工程一般计税法 | 119.86
1 | 暂列金额 |  | 明细详见表-11-1
2 | 材料暂估价 |  | 明细详见表-11-2
3 | 专业工程暂估价 |  | 明细详见表-11-3
4 | 安全生产责任保险费暂估价 | 119.86 | 分部分项工程费及措施项目费
5 | 计日工 |  | 明细详见表-11-4
6 | 总承包服务费 |  | 明细详见表-11-5
| 矮墙一、仿竹栏杆 | 265.91
一 | 2021绿化工程一般计税法 | 265.91
1 | 暂列金额 |  | 明细详见表－12－1
2 | 材料暂估价 |  | 明细详见表－12－2
3 | 专业工程暂估价 |  | 明细详见表－12－3
4 | 计日工 |  | 明细详见表－12－4
注:材料暂估单价进入清单项目综合单价，此处不汇总。
表－12
其他项目清单与计价汇总表
工程名称:陆川县古城镇北豆村上垌美丽移民村项目 |  | 第6页 共7页
序号 | 项目名称 | 金额（元） | 备注
5 | 总承包服务费 |  | 明细详见表－12－5
6 | 安全生产责任保险费暂估价 | 265.91 | 分部分项工程费及措施项目费
| 篮球场(改造)工程 | 181.03
一 | 2022市政综合工程一般计税法 | 181.03
1 | 暂列金额 |  | 明细详见表-11-1
2 | 材料暂估价 |  | 明细详见表-11-2
3 | 专业工程暂估价 |  | 明细详见表-11-3
4 | 计日工 |  | 明细详见表-11-4
5 | 总承包服务费 |  | 明细详见表-11-5
6 | 安全生产责任保险费暂估价 | 181.03 | 分部分项工程费及措施项目费
| 标语、户外标识牌 | 68.92
一 | 2024建筑装饰装修工程一般计税法 | 68.92
1 | 暂列金额 |  | 明细详见表－12－1
2 | 材料暂估价 |  | 明细详见表－12－2
3 | 专业工程暂估价 |  | 明细详见表－12－3
4 | 计日工 |  | 明细详见表－12－4
5 | 总承包服务费 |  | 明细详见表－12－5
6 | 安全生产责任保险费暂估价 | 68.92 | 分部分项工程费及措施项目费
| 健身器材 | 22.82
一 | 2022市政综合工程一般计税法 | 22.82
1 | 暂列金额 |  | 明细详见表-11-1
2 | 材料暂估价 |  | 明细详见表-11-2
3 | 专业工程暂估价 |  | 明细详见表-11-3
4 | 计日工 |  | 明细详见表-11-4
5 | 总承包服务费 |  | 明细详见表-11-5
6 | 安全生产责任保险费暂估价 | 22.82 | 分部分项工程费及措施项目费
| 石凳 | 6.18
一 | 2021绿化工程一般计税法 | 6.18
1 | 暂列金额 |  | 明细详见表－12－1
2 | 材料暂估价 |  | 明细详见表－12－2
3 | 专业工程暂估价 |  | 明细详见表－12－3
4 | 计日工 |  | 明细详见表－12－4
5 | 总承包服务费 |  | 明细详见表－12－5
注:材料暂估单价进入清单项目综合单价，此处不汇总。
表－12
其他项目清单与计价汇总表
工程名称:陆川县古城镇北豆村上垌美丽移民村项目 |  | 第7页 共7页
序号 | 项目名称 | 金额（元） | 备注
6 | 安全生产责任保险费暂估价 | 6.18 | 分部分项工程费及措施项目费
| 墙面彩绘 | 43.75
一 | 2024建筑装饰装修工程一般计税法 | 43.75
1 | 暂列金额 |  | 明细详见表－12－1
2 | 材料暂估价 |  | 明细详见表－12－2
3 | 专业工程暂估价 |  | 明细详见表－12－3
4 | 计日工 |  | 明细详见表－12－4
5 | 总承包服务费 |  | 明细详见表－12－5
6 | 安全生产责任保险费暂估价 | 43.75 | 分部分项工程费及措施项目费
| 合 计 | 7372.08
注:材料暂估单价进入清单项目综合单价，此处不汇总。
表－12

## 表-22允许调整主要材料和工程设备一览表
允许调整主要材料和工程设备一览表 (适用于造价信息差额调整法)
工程名称:陆川县古城镇北豆村上垌美丽移民村项目 | [7 empty] | 编号:
序号 | 名称、规格、型号 | 单位 | 数量 | 风险系数(%) | 基准单价(元) | 投标单价(元) | 确认单价(元) | 价差(元) | 合计差价(元)
1 | 型钢（综合） | t | 4.004 | 5 | 3011.8
2 | 螺纹钢筋HRB400 10以内(综合) | t | 1.654 | 5 | 3311.95
3 | 热轧带肋钢筋HRB400 10以内（综合） | t | 0.017 | 5 | 3311.95
4 | 热轧带肋钢筋HRB400 10以上（综合） | t | 0.156 | 5 | 2980.76
5 | 热轧带肋钢筋HRB400 C10以上（综合） | t | 8.417 | 5 | 2980.76
6 | 螺纹钢筋HRB400 10以上(综合)(12、14、16) | t | 2.216 | 5 | 2980.76
7 | 螺纹钢筋HRB400 10以上(综合)(18-25) | t | 0.216 | 5 | 2963.62
8 | 圆钢HPB300 Φ10以内(综合) | t | 0.003 | 5 | 3306.69
9 | 圆钢HPB300φ10以内（综合） | t | 2.127 | 5 | 3306.69
10 | 圆钢HPB300 Φ10以内（综合） | t | 0.861 | 5 | 3306.69
11 | 圆钢HPB300φ10以上（综合） | t | 1.348 | 5 | 3246.01
12 | 中厚钢板（4.1~20）mm | t | 4.182 | 5 | 3769.91
13 | 砌筑水泥 M32.5 | t | 41.806 | 5 | 411.51
14 | 普通硅酸盐水泥 32.5MPa | t | 0.254 | 5 | 411.51
15 | 普通硅酸盐水泥 32.5MPa | t | 3.809 | 5 | 411.51
16 | 砌筑水泥 M32.5 | t | 22.058 | 5 | 411.51
17 | 普通硅酸盐水泥 32.5MPa | t | 10.566 | 5 | 411.51
18 | 普通硅酸盐水泥 P.O 42.5MPa | t | 0.951 | 5 | 446.9
19 | 白水泥（综合） | t |  | 5 | 637.17
20 | 机制砂 |  | 0.044 | 5 | 137.86
注:1.此表由招标人填写除“投标单价”栏的内容，投标人在投标时自主确定投标单价。 2.招标人应优先采用工程造价管理机构发布的单价作为基础单价，未发布的，通过市场调查确定其基准单价。
表-22
允许调整主要材料和工程设备一览表 (适用于造价信息差额调整法)
工程名称:陆川县古城镇北豆村上垌美丽移民村项目 | [7 empty] | 编号:
序号 | 名称、规格、型号 | 单位 | 数量 | 风险系数(%) | 基准单价(元) | 投标单价(元) | 确认单价(元) | 价差(元) | 合计差价(元)
21 | 中砂（机制砂） |  | 1.696 | 5 | 137.86
22 | 机制砂 |  | 1.084 | 5 | 137.86
23 | 机制砂 |  | 222.197 | 5 | 137.86
24 | 碎石（综合） |  | 7.906 | 5 | 127.18
25 | 碎石(综合) |  | 9.072 | 5 | 127.18
26 | 碎石（5~20）mm |  | 764.957 | 5 | 127.18
27 | 碎石（5~40）mm |  | 643.74 | 5 | 127.18
28 | 石屑 |  | 1147.435 | 5 | 77.07
29 | 生石灰 | t | 0.537 | 5 | 580.58
30 | 石灰膏 |  | 0.22 | 5 | 323.3
31 | 多孔页岩砖 240×115×90 | 千块 | 4.868 | 5 | 778.76
32 | S1 西式陶瓦 310×310×15 | 块 | 604.638 | 5 | 4.04
33 | S2 西式陶瓦 300×245×15 | 块 | 203.232 | 5 | 2.53
34 | 干混普通砌筑砂浆 DM-G M5 | t | 0.465 | 5 | 331.86
35 | 干混地面砂浆 DS M15 | t | 4.437 | 5 | 367.26
36 | 周转圆木（支撑） |  | 4.249 | 5 | 721.24
37 | 柳桉木 |  | 0.622 | 5 | 5613.21
38 | 一等松杂板枋材(综合) |  | 0.286 | 5 | 940.32
39 | 二等松杂板枋材（综合） |  |  | 5 | 663.15
40 | 周转板枋材 |  | 14.946 |  | 752.21
41 | 周转枋材 |  | 15.066 | 5 | 752.21
注:1.此表由招标人填写除“投标单价”栏的内容，投标人在投标时自主确定投标单价。 2.招标人应优先采用工程造价管理机构发布的单价作为基础单价，未发布的，通过市场调查确定其基准单价。
表-22
允许调整主要材料和工程设备一览表 (适用于造价信息差额调整法)
工程名称:陆川县古城镇北豆村上垌美丽移民村项目 | [7 empty] | 编号:
序号 | 名称、规格、型号 | 单位 | 数量 | 风险系数(%) | 基准单价(元) | 投标单价(元) | 确认单价(元) | 价差(元) | 合计差价(元)
42 | 周转板材 |  | 0.533 | 5 | 752.21
43 | 板枋材 |  | 0.292 | 5 | 752.21
44 | 200*400mm仿古砖 | ㎡ | 17.202 | 5 | 54.42
45 | 300×600×60厚灰色PC砖 | ㎡ | 17.784 | 5 | 37.17
46 | 540×480×60mm黄锈石光面石材 | ㎡ | 0.89 | 5 | 390.52
47 | 20厚100x200文化石 | ㎡ | 31.376 | 5 | 46.59
48 | 20厚自然面花岗岩 | ㎡ | 4.07 | 5 | 129.7
49 | 18mm厚黄锈石冰裂纹文化石 | ㎡ | 21.878 | 5 | 41.93
50 | 30厚白色花岗岩 | ㎡ | 5.914 | 5 | 193.21
51 | 20厚火烧面花岗岩面层 | ㎡ | 29.948 | 5 | 129.7
52 | 10厚文化石贴面 | ㎡ | 15.194 | 5 | 23.3
53 | 4mm厚钢板 | ㎡ | 8.14 | 5 | 94.51
54 | 20mm厚镀锌钢板 | ㎡ | 28.525 | 5 | 599.73
55 | 2mm钢板红色字体 500×650mm | 个 | 34.34 | 5 | 126
56 | 有色调和漆 | kg | 0.022 | 5 | 12.41
57 | 无光调和漆 | kg | 2.48 | 5 | 10.5
58 | 酚醛调和漆（各色） | kg | 51.833 | 5 | 10.5
59 | 仿树皮漆 | kg | 2.726 | 5 | 28
60 | 酚醛清漆 | kg | 0.522 | 5 | 10.5
61 | 醇酸清漆 | kg | 2.998 | 5 | 10.5
62 | 乳胶漆 | kg | 12.938 | 5 | 14.16
注:1.此表由招标人填写除“投标单价”栏的内容，投标人在投标时自主确定投标单价。 2.招标人应优先采用工程造价管理机构发布的单价作为基础单价，未发布的，通过市场调查确定其基准单价。
表-22
允许调整主要材料和工程设备一览表 (适用于造价信息差额调整法)
工程名称:陆川县古城镇北豆村上垌美丽移民村项目 | [7 empty] | 编号:
序号 | 名称、规格、型号 | 单位 | 数量 | 风险系数(%) | 基准单价(元) | 投标单价(元) | 确认单价(元) | 价差(元) | 合计差价(元)
63 | 大白粉 | kg | 24.098 | 5 | 0.86
64 | 红丹酚醛防锈漆 | kg | 26.26 | 5 | 10.03
65 | 防水粉 | kg | 1805.99 | 5 | 3.44
66 | 宝珠3# 1200 | 座 | 2 | 5 | 124.1
67 | 土青砖 220×105×42 | 千块 | 3.36 | 5 | 1770
68 | 小青瓦(盖) 200×200×13 | 百张 | 113.604 | 5 | 140
69 | 小青瓦(底) 200×200×13 | 百张 | 134.424 | 5 | 140
70 | 小青瓦大号滴水 | 百张 | 0.12 | 5 | 280
71 | 小青瓦大号花边 | 百张 | 2.06 | 5 | 140
72 | 筒瓦1# 160×295 | 百张 | 0.84 | 5 | 150
73 | 筒瓦2# 140×280 | 百张 | 1.692 | 5 | 130
74 | 筒瓦3# 120×220 | 百张 | 13.404 | 5 | 104
75 | 镀锌钢管 | t | 0.456 | 5 | 4262.54
76 | 40*40*2.5镀锌钢管 | t | 0.18 | 5 | 4262.54
77 | 水 |  | 1501.492 | 5 | 4.27
78 | 碎石 GD40 商品普通砼 C15[商品砼] |  | 0.408 | 5 | 383.85
79 | 碎石 GD40 商品普通砼 C10 |  | 0.335 | 5 | 374.14
80 | 预拌普通混凝土 C15 |  | 0.873 | 5 | 383.85
81 | 碎石 GD40 商品普通砼 C15[商品砼] |  | 0.02 | 5 | 383.85
82 | 碎石 GD40 商品普通砼 C15[商品砼] |  | 5.754 | 5 | 383.85
83 | 预拌普通混凝土 C15[商品砼] |  | 0.242 | 5 | 383.85
注:1.此表由招标人填写除“投标单价”栏的内容，投标人在投标时自主确定投标单价。 2.招标人应优先采用工程造价管理机构发布的单价作为基础单价，未发布的，通过市场调查确定其基准单价。
表-22
允许调整主要材料和工程设备一览表 (适用于造价信息差额调整法)
工程名称:陆川县古城镇北豆村上垌美丽移民村项目 | [7 empty] | 编号:
序号 | 名称、规格、型号 | 单位 | 数量 | 风险系数(%) | 基准单价(元) | 投标单价(元) | 确认单价(元) | 价差(元) | 合计差价(元)
84 | 碎石 GD40 商品普通砼 C15 |  | 5.22 | 5 | 383.85
85 | 碎石 GD20 细石商品普通砼 C15[商品砼] |  | 0.02 | 5 | 412.98
86 | 预拌普通混凝土 C15[商品砼] |  | 0.873 | 5 | 383.85
87 | 预拌普通混凝土 C15[商品砼] |  | 2.364 | 5 | 383.85
88 | 预拌普通混凝土 C20 |  | 57.853 | 5 | 393.43
89 | 商品砼 碎石GD40 C20 |  | 9.206 | 5 | 393.43
90 | 商品砼 碎石GD40 C20[商品砼] |  | 2.104 | 5 | 393.43
91 | 碎石 GD40 商品普通砼 C20 |  | 142.405 | 5 | 393.43
92 | 碎石 GD40 商品普通砼 C20 |  | 3.876 | 5 | 393.43
93 | 碎石 GD40 商品普通砼 C20 |  | 17.482 | 5 | 393.43
94 | 碎石 GD40 商品普通砼 C20[商品砼] |  | 0.65 | 5 | 393.43
95 | 预拌普通混凝土 C20[商品砼] |  | 16.435 | 5 | 393.43
96 | 预拌普通混凝土 C20[商品砼] |  | 0.247 | 5 | 393.43
97 | 预拌普通混凝土 C25 |  | 571.924 |  | 407.26
98 | 商品砼 碎石GD40 C25 |  | 2.629 | 5 | 407.26
99 | 碎石 GD40 商品普通砼 C25[商品砼] |  | 59.956 | 5 | 407.26
100 | 碎石 GD40 商品普通砼 C25 |  | 2.578 | 5 | 407.26
101 | 预拌普通混凝土 C25[商品砼] |  | 23.969 | 5 | 407.26
102 | 商品砼 碎石GD40 C25[商品砼] |  | 0.974 | 5 | 407.26
103 | 碎石 GD40 商品普通砼 C25[商品砼] |  | 1.685 | 5 | 407.26
104 | 碎石 GD40 商品普通砼 C25 |  | 0.336 | 5 | 407.26
注:1.此表由招标人填写除“投标单价”栏的内容，投标人在投标时自主确定投标单价。 2.招标人应优先采用工程造价管理机构发布的单价作为基础单价，未发布的，通过市场调查确定其基准单价。
表-22
允许调整主要材料和工程设备一览表 (适用于造价信息差额调整法)
工程名称:陆川县古城镇北豆村上垌美丽移民村项目 | [7 empty] | 编号:
序号 | 名称、规格、型号 | 单位 | 数量 | 风险系数(%) | 基准单价(元) | 投标单价(元) | 确认单价(元) | 价差(元) | 合计差价(元)
105 | 预拌普通混凝土 C25[商品砼] |  | 2.006 | 5 | 407.26
106 | 碎石 GD40 商品普通砼 C25[商品砼] |  | 4.506 | 5 | 407.26
107 | 碎石 GD40 商品普通砼 C30[商品砼] |  | 16.832 | 5 | 420.72
108 | 预拌普通混凝土 C30[商品砼] |  | 1.827 | 5 | 420.72
109 | 商品砼 碎石GD40 C30[商品砼] |  | 2.984 | 5 | 420.72
110 | 碎石 GD40 商品普通砼 C30 |  | 1898.182 | 5 | 420.72
111 | 预拌细石混凝土 C30 |  | 67.477 | 5 | 449.85
112 | 200x100x60厚生态砖 | ㎡ | 1431.06 | 5 | 35.84
113 | 一体化太阳能路灯 高度6米，50W光源，LED灯 | 套 | 30.3 | 5 | 1150.44
114 | 烧结青砖240×115×53 | 块 | 121.44 | 5 | 2.98
115 | 烧结青砖240×115×53 | 块 | 7728.318 | 5 | 2.98
116 | 烧结青砖240×120×60 | 块 | 2966.76 | 5 | 2.98
117 | 红砖240×115×53 | 块 | 11126.5 | 5 | 0.59
118 | 自然面花岗岩景观石 | t | 7.027 | 5 | 766.35
119 | 2mm不锈钢板文化语牌 | 套 | 32 | 5 | 60
120 | 户外标识牌 主材费 | 元 | 4 | 5 | 3914
121 | 篮球架 主材费 | 个 | 2 | 5 | 2500
122 | 水性外墙真石漆 主材费 | 元 | 92.72 | 5 | 44.86
123 | 成品陶罐 主材费 | 元 | 9 | 5 | 45
124 | 球场面层 主材费 | 元 | 428.64 | 5 | 45
125 | 成品青瓦翘脚 主材费 | 元 | 12 | 5 | 61.95
注:1.此表由招标人填写除“投标单价”栏的内容，投标人在投标时自主确定投标单价。 2.招标人应优先采用工程造价管理机构发布的单价作为基础单价，未发布的，通过市场调查确定其基准单价。
表-22
允许调整主要材料和工程设备一览表 (适用于造价信息差额调整法)
工程名称:陆川县古城镇北豆村上垌美丽移民村项目 | [7 empty] | 编号:
序号 | 名称、规格、型号 | 单位 | 数量 | 风险系数(%) | 基准单价(元) | 投标单价(元) | 确认单价(元) | 价差(元) | 合计差价(元)
126 | 移民标志牌 主材费 | 元 | 1 | 5 | 7828
127 | 石磨盘φ480mm 主材费 | 元 | 1 | 5 | 210.54
128 | 石磨盘φ550mm 主材费 | 元 | 1 | 5 | 267.96
129 | 成品车轮小品φ500mm 主材费 | 元 | 1 | 5 | 300
130 | 圆钢HPB300 10以上(综合) | t | 0.098 | 5 | 3246.01
131 | 国V汽油 92# | kg | 55.883 | 5 | 8.69
132 | 汽油 92# | kg | 211.262 | 5 | 8.69
133 | 汽油92# | kg | 108.072 | 5 | 8.69
134 | 轻柴油 0# | kg | 9878.917 | 5 | 7.12
135 | 轻柴油0# | kg | 272.69 | 5 | 7.12
136 | 电 | kW·h | 1753.727 | 5 | 0.88
137 | 电 | kW.h | 4550.717 | 5 | 0.88
注:1.此表由招标人填写除“投标单价”栏的内容，投标人在投标时自主确定投标单价。 2.招标人应优先采用工程造价管理机构发布的单价作为基础单价，未发布的，通过市场调查确定其基准单价。
表-22