## 扉-2招标控制价
陆川县古城镇陆因村羊里山水库移民美丽移民村项目
预 算 价
预 算 价 |  | (小写): |  | 3471485.69元
|  | (大写): |  | 叁佰肆拾柒万壹仟肆佰捌拾伍元陆角玖分
陆川县生态移民发展中心
建 设 单 位: |  |  |  |  | 造价咨询人:
|  |  | (单位盖章) |  |  | (单位资质专用章)
法定代表人 或其授权人: |  |  |  |  | 法定代表人 或其授权人:
|  |  | (签字或盖章) |  |  | (签字或盖章)
编制人: |  |  |  |  | 复核人:
|  |  | (造价人员签字) |  |  | (造价工程师签字盖专用章)
编制时间: |  |  | 2025年07月21日 |  | 复核时间: | 2025年07月21日
扉-2

## 表-01总说明
总 说 明
工程名称:陆川县古城镇陆因村羊里山水库移民美丽移民村项目 | 第1页 共1页
一、工程概况：
本工程位于陆川县古城镇陆因村，主要内容包括硬化工程、石凳、花池、树池、铺装、挡土墙、村牌、排水沟、田园文化、垃圾分类点、党建文化、；六角亭、连廊、照明、宣传栏、健身器材、绿化工程等。
二、 编制依据
1、《建设工程工程量清单计价规范》广西壮族自治区实施细则（GB50500-2013）；《建设工程工程量计算规范》广西壮族自治区实施细则（GB50854~GB50862-2013）（修订本）；
2、2024年《广西壮族自治区建筑装饰装修工程消耗量定额》；
3、2023年《广西壮族自治区安装工程消耗量定额》；
4、《广西壮族自治区市政工程消耗量及费用定额》（2022 年版）及其配套使用的费率定额；
5、《广西壮族自治区园林绿化及仿古建筑工程消耗量定额》（2021 年版）及其配套使用的费率定额；
6、《自治区住房城乡建设厅关于调整建设工程计价增值税税率的通知》（桂建标〔2019〕12 号文）；
7、《自治区住房城乡建设厅关于调整建设工程定额人工费及有关费率的通知》（桂建标[2023]7 号文）；
8、自治区住房城乡建设厅关于印发广西壮族自治区房屋建筑和市政基础设施工程安全生产责任保险计价规定的通知桂建发〔2023〕6号；
9、参考2025年第6期<<玉林市建设工程造价信息>>中陆川县的材料价（除税价）,陆川县没有的信息价参考同期玉林市造价信息价，玉林市信息价没有的情况下参考同期南宁市信息价及广西其他市区信息价或市场询价。
10、本工程的施工图纸，相关的标准、规范、技术资料。
三、其他说明：
1、计税法采用一般计税法。
表-01

## 表-02建设项目招标控制价汇总表
建设项目预算价汇总表
工程名称:陆川县古城镇陆因村羊里山水库移民美丽移民村项目 |  |  | 第1页 共1页
序号 | 单项工程名称 | 金额(元) | 其中:(元)
|  |  | 暂估价 | 安全文明 施工费
1.1 | 陆川县古城镇陆因村羊里山水库移民美丽移民村项目 | 3471485.69 | 6929.11 | 86158.47
| 预算价合计 | 3471485.69 | 6929.11 | 86158.47
表-02

## 表-03单项工程招标控制价汇总表
单项工程预算价汇总表
工程名称:陆川县古城镇陆因村羊里山水库移民美丽移民村项目 |  |  | 第1页 共1页
序号 | 单位工程名称 | 金额(元) | 其中:(元)
|  |  | 暂估价 | 安全文明 施工费
1.1.1 | 硬化工程 | 555587.18 | 1108.96 | 9095.82
1.1.2 | 石凳 | 3097.32 | 6.18 | 37.04
1.1.3 | 花池、树池、铺装工程 | 35362.89 | 70.58 | 493.75
1.1.4 | 挡土墙工程 | 1384273.41 | 2763.02 | 33046.51
1.1.5 | 村牌工程 | 20739.43 | 41.4 | 851.15
1.1.6 | 排水工程 | 993135.17 | 1982.31 | 35985.55
1.1.7 | 微菜园、微田园、菜园围墙工程 | 56176.27 | 112.13 | 531.24
1.1.8 | 田园文化、标识牌工程 | 23356.5 | 46.62 | 271.42
1.1.9 | 宣传标语工程 | 11314.98 | 22.58
1.1.10 | 垃圾分类点 | 6091.98 | 12.16 | 120.61
1.1.11 | 党建文化小品、党建墙工程 | 19085.04 | 38.09 | 132.63
1.1.12 | 六角凉亭 | 65150.17 | 130.04 | 1136.87
1.1.13 | 连廊1 | 57910.15 | 115.59 | 867.79
1.1.14 | 连廊2 | 57910.15 | 115.59 | 867.79
1.1.15 | 公共照明基础 | 111175.95 | 221.91 | 1871.13
1.1.16 | 宣传栏工程 | 38093.19 | 76.03 | 607.87
1.1.17 | 健身器材 | 14945.02 | 29.83 | 56.79
1.1.18 | 绿化工程 | 18080.89 | 36.09 | 184.51
| 预算价合计 | 3471485.69 | 6929.11 | 86158.47
表-03

## 表-04单位工程招标控制价汇总表
单位工程预算价汇总表
工程名称:陆川县古城镇陆因村羊里山水库移民美丽移民村项目 |  | 第1页 共4页
序号 | 汇总内容 | 金额(元) | 备注
硬化工程
1 | 分部分项工程和单价措施项目费用合计 | 542653.64
1.1 | 其中:暂估价
2 | 总价措施项目费用合计 | 11824.58
2.1 | 其中:安全文明施工费 | 9095.82
3 | 其他项目费用合计 | 1108.96
4 | 建筑安装工程费=1+2+3 | 555587.18
石凳
1 | 分部分项工程和单价措施项目费用合计 | 3035.58
1.1 | 其中:暂估价
2 | 总价措施项目费用合计 | 55.56
2.1 | 其中:安全文明施工费 | 37.04
3 | 其他项目费用合计 | 6.18
4 | 建筑安装工程费=1+2+3 | 3097.32
花池、树池、铺装工程
1 | 分部分项工程和单价措施项目费用合计 | 34551.68
1.1 | 其中:暂估价
2 | 总价措施项目费用合计 | 740.63
2.1 | 其中:安全文明施工费 | 493.75
3 | 其他项目费用合计 | 70.58
4 | 建筑安装工程费=1+2+3 | 35362.89
挡土墙工程
1 | 分部分项工程和单价措施项目费用合计 | 1338549.91
1.1 | 其中:暂估价
2 | 总价措施项目费用合计 | 42960.48
2.1 | 其中:安全文明施工费 | 33046.51
3 | 其他项目费用合计 | 2763.02
4 | 建筑安装工程费=1+2+3 | 1384273.41
村牌工程
1 | 分部分项工程和单价措施项目费用合计 | 19743.42
1.1 | 其中:材料暂估价
2 | 总价措施项目费用合计 | 954.61
2.1 | 其中:安全文明施工费 | 851.15
3 | 其他项目费用合计 | 41.4
4 | 建筑安装工程费=1+2+3 | 20739.43
排水工程
表-04
单位工程预算价汇总表
工程名称:陆川县古城镇陆因村羊里山水库移民美丽移民村项目 |  | 第2页 共4页
序号 | 汇总内容 | 金额(元) | 备注
1 | 分部分项工程和单价措施项目费用合计 | 944371.64
1.1 | 其中:暂估价
2 | 总价措施项目费用合计 | 46781.22
2.1 | 其中:安全文明施工费 | 35985.55
3 | 其他项目费用合计 | 1982.31
4 | 建筑安装工程费=1+2+3 | 993135.17
微菜园、微田园、菜园围墙工程
1 | 分部分项工程和单价措施项目费用合计 | 55267.28
1.1 | 其中:暂估价
2 | 总价措施项目费用合计 | 796.86
2.1 | 其中:安全文明施工费 | 531.24
3 | 其他项目费用合计 | 112.13
4 | 建筑安装工程费=1+2+3 | 56176.27
田园文化、标识牌工程
1 | 分部分项工程和单价措施项目费用合计 | 22902.75
1.1 | 其中:暂估价
2 | 总价措施项目费用合计 | 407.13
2.1 | 其中:安全文明施工费 | 271.42
3 | 其他项目费用合计 | 46.62
4 | 建筑安装工程费=1+2+3 | 23356.5
宣传标语工程
1 | 分部分项工程和单价措施项目费用合计 | 11292.4
1.1 | 其中:材料暂估价
2 | 总价措施项目费用合计
2.1 | 其中:安全文明施工费
3 | 其他项目费用合计 | 22.58
4 | 建筑安装工程费=1+2+3 | 11314.98
垃圾分类点
1 | 分部分项工程和单价措施项目费用合计 | 5944.55
1.1 | 其中:材料暂估价
2 | 总价措施项目费用合计 | 135.27
2.1 | 其中:安全文明施工费 | 120.61
3 | 其他项目费用合计 | 12.16
4 | 建筑安装工程费=1+2+3 | 6091.98
党建文化小品、党建墙工程
1 | 分部分项工程和单价措施项目费用合计 | 18898.2
表-04
单位工程预算价汇总表
工程名称:陆川县古城镇陆因村羊里山水库移民美丽移民村项目 |  | 第3页 共4页
序号 | 汇总内容 | 金额(元) | 备注
1.1 | 其中:材料暂估价
2 | 总价措施项目费用合计 | 148.75
2.1 | 其中:安全文明施工费 | 132.63
3 | 其他项目费用合计 | 38.09
4 | 建筑安装工程费=1+2+3 | 19085.04
六角凉亭
1 | 分部分项工程和单价措施项目费用合计 | 62781.81
1.1 | 其中:暂估价
2 | 总价措施项目费用合计 | 2238.32
2.1 | 其中:安全文明施工费 | 1136.87
3 | 其他项目费用合计 | 130.04
4 | 建筑安装工程费=1+2+3 | 65150.17
连廊1
1 | 分部分项工程和单价措施项目费用合计 | 56492.88
1.1 | 其中:暂估价
2 | 总价措施项目费用合计 | 1301.68
2.1 | 其中:安全文明施工费 | 867.79
3 | 其他项目费用合计 | 115.59
4 | 建筑安装工程费=1+2+3 | 57910.15
连廊2
1 | 分部分项工程和单价措施项目费用合计 | 56492.88
1.1 | 其中:暂估价
2 | 总价措施项目费用合计 | 1301.68
2.1 | 其中:安全文明施工费 | 867.79
3 | 其他项目费用合计 | 115.59
4 | 建筑安装工程费=1+2+3 | 57910.15
公共照明基础
1 | 分部分项工程和单价措施项目费用合计 | 108317.45
1.1 | 其中:材料暂估价
2 | 总价措施项目费用合计 | 2636.59
2.1 | 其中:安全文明施工费 | 1871.13
3 | 其他项目费用合计 | 221.91
4 | 建筑安装工程费=1+2+3 | 111175.95
宣传栏工程
1 | 分部分项工程和单价措施项目费用合计 | 37335.39
1.1 | 其中:材料暂估价
表-04
单位工程预算价汇总表
工程名称:陆川县古城镇陆因村羊里山水库移民美丽移民村项目 |  | 第4页 共4页
序号 | 汇总内容 | 金额(元) | 备注
2 | 总价措施项目费用合计 | 681.77
2.1 | 其中:安全文明施工费 | 607.87
3 | 其他项目费用合计 | 76.03
4 | 建筑安装工程费=1+2+3 | 38093.19
健身器材
1 | 分部分项工程和单价措施项目费用合计 | 14841.37
1.1 | 其中:暂估价
2 | 总价措施项目费用合计 | 73.82
2.1 | 其中:安全文明施工费 | 56.79
3 | 其他项目费用合计 | 29.83
4 | 建筑安装工程费=1+2+3 | 14945.02
绿化工程
1 | 分部分项工程和单价措施项目费用合计 | 17768.03
1.1 | 其中:暂估价
2 | 总价措施项目费用合计 | 276.77
2.1 | 其中:安全文明施工费 | 184.51
3 | 其他项目费用合计 | 36.09
4 | 建筑安装工程费=1+2+3 | 18080.89
工程项目汇总
1 | 分部分项工程和单价措施项目费用合计 | 3351240.86
1.1 | 其中:暂估价
2 | 总价措施项目费用合计 | 113315.72
2.1 | 其中:安全文明施工费 | 86158.47
3 | 其他项目费用合计 | 6929.11
4 | 建筑安装工程费=1+2+3 | 3471485.69
表-04

## 表-08分部分项工程和单价措施项目清单与计价表
分部分项工程和单价措施项目清单与计价表
工程名称:陆川县古城镇陆因村羊里山水库移民美丽移民村项目 | [5 empty] | 第1页 共30页
序号 | 项目编码 | 项目名称及 项目特征描述 | 计量 单位 | 工程量 | 金额(元)
[5 empty] | 综合单价 | 合 价 | 其中： 暂估价
|  | 硬化工程 |  |  |  | 542653.64
|  | 分部分项工程 |  |  |  | 538813.14
| 0410 | 拆除工程 |  |  |  | 5433.79
1 | 041001001001 | 拆除路面 1.路面类型:水泥混凝土路面 2.厚度:18cm | ㎡ | 206.60 | 14.74 | 3045.28
2 | 041001003001 | 拆除基层 1.基层类型:水泥稳定碎石层 2.厚度:10cm | ㎡ | 206.60 | 4.53 | 935.9
3 | 040103002001 | 余碴弃置 1.废弃料品种:石碴 2.部位：旧路面拆除 3.运距5km |  | 57.85 | 25.11 | 1452.61
| 3. | 道路工程 |  |  |  | 39240.73
4 | 040202001001 | 路床(槽)整形 | ㎡ | 277.20 | 3.77 | 1045.04
5 | 040202011001 | 100厚级配碎石垫层 1.厚度:10cm | ㎡ | 277.20 | 27.77 | 7697.84
6 | 040203007001 | 水泥混凝土路面 1.厚度：20cm 2.混凝土强度等级：C30 3.工作内容：混凝土摊铺、养生、锯缝、刻纹等 | ㎡ | 261.00 | 116.85 | 30497.85
|  | 场地硬化工程 |  |  |  | 226297.08
7 | 040202011002 | 100厚级配碎石垫层 1.厚度:10cm | ㎡ | 1879.70 | 27.77 | 52199.27
8 | 040203007002 | 水泥混凝土硬化 1.厚度：18cm 2.混凝土强度等级：C25 | ㎡ | 1879.70 | 92.62 | 174097.81
|  | 房屋前后硬化工程 |  |  |  | 267841.54
9 | 040202011003 | 60厚级配碎石垫层 1.厚度:6cm | ㎡ | 2726.40 | 20.04 | 54637.06
10 | 040203007003 | 房屋前后水泥混凝土硬化 1.厚度：15cm 2.混凝土强度等级：C25 | ㎡ | 2726.40 | 78.2 | 213204.48
|  | 单价措施项目 |  |  |  | 3840.5
| 041106 | 大型机械、设备进出场及安拆、使用 |  |  |  | 3840.5
11 | 060302008001 | 大型机械场外运输费 履带式挖掘机 1m3以外 | 台 | 1 | 1399.18 | 1399.18
12 | 060302008002 | 大型机械场外运输费 履带式推土机 90kw以内 | 台 | 1 | 1274.38 | 1274.38
13 | 060302008003 | 大型机械场外运输费 压路机 | 台 | 1 | 1166.94 | 1166.94
|  | 石凳 |  |  |  | 3035.58
|  | 分部分项工程 |  |  |  | 3035.58
| 2. | 园路园桥工程 |  |  |  | 3035.58
14 | 050305006001 | 花岗岩石桌石凳 1.做法详见建施05，包含一桌四凳 | 套 | 2 | 1517.79 | 3035.58
表-08
分部分项工程和单价措施项目清单与计价表
工程名称:陆川县古城镇陆因村羊里山水库移民美丽移民村项目 | [5 empty] | 第2页 共30页
序号 | 项目编码 | 项目名称及 项目特征描述 | 计量 单位 | 工程量 | 金额(元)
[5 empty] | 综合单价 | 合 价 | 其中： 暂估价
2.80厚花岗岩板 3.20厚1:2聚合物水泥砂浆 4.非粘土实心砖砌筑砂浆M5 5.60厚C15素混凝土压顶 6.C15细石混凝土填芯，内配6钢筋 6.100厚C15素砼垫层 7.150厚3：7灰土
单价措施项目
|  | 花池、树池、铺装工程 |  |  |  | 34551.68
|  | 分部分项工程 |  |  |  | 34551.68
| 3. | 园林景观工程 |  |  |  | 819.69
15 | 040101003001 | 挖沟槽（基坑）土方 1.土壤类别:三类土 2.挖土深度:1.5m以内 |  | 41.32 | 8.87 | 366.51
16 | 040103001001 | 回填方 1.密实度:满足设计要求 2.填方材料品种:原土回填 |  | 30.12 | 3.34 | 100.6
17 | 040103002002 | 余方弃置 1.废弃料品种:土 2.运距:3km |  | 11.20 | 31.48 | 352.58
| 3. | 园林景观工程 |  |  |  | 33731.99
18 | 桂050201017001 | 透水砖铺装 1.240mm×115mm×53mm透水砖平铺，缝宽<3mm 2.30厚1:2.5水泥砂浆 3.100厚C15混凝土垫层 4.素土夯实≥93% | ㎡ | 42.00 | 135.05 | 5672.1
19 | 050201003001 | 小青砖围挡 1.200X100X60厚青砖围挡 2.C25细石混凝土卧牢 3.100厚C20混凝土垫层 4.100厚碎石垫层 5.素土夯实≥93% | m | 4.00 | 98.26 | 393.04
20 | 040204007001 | 花池 1.10厚240X240青砖片贴面 2. 20厚1:2.5水泥砂浆 3.MU10砖砌体M7.5水泥砂浆 4.100厚C15混凝土垫层 5.素土夯实≥93% | m | 47.20 | 293.29 | 13843.29
21 | 040204007002 | 树池 1、8厚100X200青砖片贴面压顶 2、30厚1:2.5水泥砂浆 3、MU10页岩烧结多孔砖，M7.5水泥砂浆砌筑 4、160厚C25混凝土垫层 5、素土夯实≥93% | 个 | 2 | 3545.99 | 7091.98
22 | 050101009001 | 种植土回(换)填 1.350厚种植土 |  | 26.87 | 43.91 | 1179.86
23 | 010501001001 | 垫层 1.200厚灰土垫层 2.素土夯实，压实度>0.93 |  | 15.36 | 361.44 | 5551.72
表-08
分部分项工程和单价措施项目清单与计价表
工程名称:陆川县古城镇陆因村羊里山水库移民美丽移民村项目 | [5 empty] | 第3页 共30页
序号 | 项目编码 | 项目名称及 项目特征描述 | 计量 单位 | 工程量 | 金额(元)
[5 empty] | 综合单价 | 合 价 | 其中： 暂估价
单价措施项目
|  | 挡土墙工程 |  |  |  | 1338549.91
|  | 分部分项工程 |  |  |  | 1324928.57
| 1. | 土石方工程 |  |  |  | 20391.17
24 | 040101002001 | 挖沟槽土方（装车） 1.土壤类别：三类土 2.挖土深度：2m以内 |  | 732.14 | 4.04 | 2957.85
25 | 040101002002 | 挖沟槽土方（不装车） 1.土壤类别：三类土 2.挖土深度：2m以内 |  | 867.02 | 3.72 | 3225.31
26 | 040103001002 | 回填方 1、密实度要求：符合设计及规范的要求 |  | 867.02 | 4.81 | 4170.37
27 | 040103002003 | 余方弃置 1、废弃料品种：开挖土方 2、弃土外运：3公里 |  | 732.14 | 13.71 | 10037.64
| 2. | 挡土墙工程 |  |  |  | 1304537.4
28 | 040303015001 | 混凝土挡土墙 1.混凝土种类:泵商砼 2.混凝土强度等级:C25 3.泄水孔 PVC-de110 |  | 1845.76 | 666.89 | 1230918.89
29 | 040601025001 | 反滤包 1.300~400g/m2土工布 2.1~4mm砂砾或石屑 3.20mm粗砂或碎石 |  | 195.00 | 27.25 | 5313.75
30 | 040402017001 | 变形缝 1.缝内沿墙的内、外、顶三边填塞沥青麻筋或涂沥青木板 2.塞入深度不宜小于150mm | m | 190.89 | 28.98 | 5531.99
31 | 040305005001 | 挡土墙墙顶抹灰 1.挡土墙墙顶用大于或等于M7.5级的水泥砂浆抹平 | ㎡ | 376.75 | 28.95 | 10906.91
32 | 040309003001 | 混凝土仿木栏杆 1.做法详见建施09 2.150*150钢筋混凝土栏杆立柱，20厚1:2.5水泥砂浆 3.100*100钢筋混凝土栏杆，15厚1:2.5水泥砂浆 4.C25混凝土150*100护栏反边 5.外表面做仿树皮处理 | m | 179.20 | 289.43 | 51865.86
|  | 单价措施项目 |  |  |  | 13621.34
| 041101 | 脚手架工程 |  |  |  | 13621.34
33 | 桂041101006001 | 双排钢脚手架 4m以内 1.搭设高度：4m以内 2.脚手架材质:焊接钢管 | ㎡ | 880.50 | 15.47 | 13621.34
|  | 村牌工程 |  |  |  | 19743.42
|  | 分部分项工程 |  |  |  | 16193.58
| 1. | 土（石）方工程 |  |  |  | 454.44
表-08
分部分项工程和单价措施项目清单与计价表
工程名称:陆川县古城镇陆因村羊里山水库移民美丽移民村项目 | [5 empty] | 第4页 共30页
序号 | 项目编码 | 项目名称及 项目特征描述 | 计量 单位 | 工程量 | 金额(元)
[5 empty] | 综合单价 | 合 价 | 其中： 暂估价
34 | 010101003001 | 挖沟槽土方 1.土壤类别:三类土 2.挖土深度:1.5m以内 |  | 25.43 | 11.14 | 283.29
35 | 010103001001 | 回填方 1.密实度:满足设计要求 2.土质要求:原土回填 |  | 18.72 | 5.2 | 97.34
36 | 010103002001 | 余土弃置 1.废弃料品种:土 2.运距:3km |  | 6.71 | 11 | 73.81
| 4. | 砌筑工程 |  |  |  | 2259.21
37 | 010404001001 | 碎石垫层 1.150厚碎石垫层 |  | 1.50 | 305.83 | 458.75
38 | 010401004001 | 多孔砖墙 1.砖品种、规格、强度等级:MU15页岩多孔砖 2.砂浆种类、强度等级:M7.5水泥砂浆 |  | 2.39 | 753.33 | 1800.46
| 5. | 混凝土及钢筋混凝土工程 |  |  |  | 6879.18
39 | 010501001002 | 垫层 1.混凝土种类:商品混凝土 2.混凝土强度等级:C20 |  | 1.00 | 601.88 | 601.88
40 | 010501002001 | 带形基础 1.混凝土种类:商品混凝土 2.混凝土强度等级:C30 |  | 3.16 | 581.17 | 1836.5
41 | 010502001001 | 矩形柱 1.混凝土种类:商品混凝土 2.混凝土强度等级:C30 |  | 0.83 | 636.96 | 528.68
42 | 010503001001 | 基础梁 1.混凝土种类:商品混凝土 2.混凝土强度等级:C30 |  | 0.42 | 580.14 | 243.66
43 | 010503002001 | 矩形梁 1.混凝土种类:商品混凝土 2.混凝土强度等级:C30 |  | 0.13 | 587.3 | 76.35
44 | 010503004001 | 圈梁 1.混凝土种类:商品混凝土 2.混凝土强度等级:C30 |  | 0.42 | 667.38 | 280.3
45 | 010504001001 | 直形墙 1.混凝土种类:商品混凝土 2.混凝土强度等级:C30 |  | 0.83 | 591.95 | 491.32
46 | 010514002001 | 混凝土小型构件 1.混凝土种类:商品混凝土 2.混凝土强度等级:C30 3.部位：两侧小型构件 |  | 0.05 | 872 | 43.6
47 | 010515001001 | 现浇构件螺纹钢制安 10以内 | t | 0.170 | 5362.04 | 911.55
48 | 010515001002 | 现浇构件螺纹钢制安 10以上（12~16） | t | 0.337 | 4715.6 | 1589.16
49 | 040901009001 | 预埋铁件 1.-200×200×6镀锌钢板，4φ12螺纹钢筋L=200 | t | 0.030 | 9206 | 276.18
| 6. | 金属结构工程 |  |  |  | 1947.56
50 | 010606001001 | 柱间钢支撑 | t | 0.180 | 6931.89 | 1247.74
表-08
分部分项工程和单价措施项目清单与计价表
工程名称:陆川县古城镇陆因村羊里山水库移民美丽移民村项目 | [5 empty] | 第5页 共30页
序号 | 项目编码 | 项目名称及 项目特征描述 | 计量 单位 | 工程量 | 金额(元)
[5 empty] | 综合单价 | 合 价 | 其中： 暂估价
1.钢材品种、规格:120*50*3厚镀锌钢管
51 | 011405001001 | 金属面油漆 1.方钢表面刷深灰色氟碳漆饰面 | ㎡ | 7.93 | 88.25 | 699.82
| 11. | 墙、柱面装饰与隔断、幕墙工程 |  |  |  | 1975.35
52 | 011201001001 | 外墙面一般抹灰 1.20厚1:2.5水泥砂浆 | ㎡ | 33.90 | 58.27 | 1975.35
53 | 011407001001 | 墙面喷（刷）涂料 1.外墙喷刷涂料 2、一底二涂,平涂 8年保质 国产 | ㎡ | 33.90 | 32.37 | 1097.34
54 | 01B001 | 成品预制混凝土花窗 1.规格：1000*450mm | 个 | 1 | 545 | 545
55 | 011508005001 | 成品深灰色铜字“美丽移民村”，字高320mm 1.镌字材料品种、颜色:深灰色金属字，华文新魏字体 | 个 | 5 | 207.1 | 1035.5
|  | 单价措施项目 |  |  |  | 3549.84
| 011701 | 脚手架工程 |  |  |  | 881.28
56 | 桂011701001001 | 扣件式钢管外脚手架 单排24m以内 搭拆 | ㎡ | 30.60 | 28.8 | 881.28
| 011702 | 混凝土模板及支架(撑) |  |  |  | 2668.56
57 | 011702001001 | 混凝土基础垫层 胶合板模板 木支撑 | ㎡ | 2.24 | 33.54 | 75.13
58 | 011702001002 | 独立基础 胶合板模板 木支撑 | ㎡ | 8.02 | 60.38 | 484.25
59 | 011702002001 | 矩形柱 胶合板模板 钢支撑 | ㎡ | 11.66 | 71.25 | 830.78
60 | 011702005001 | 基础梁 胶合板模板 木支撑 | ㎡ | 3.72 | 64.27 | 239.08
61 | 011702006001 | 矩形梁 胶合板模板 钢支撑 | ㎡ | 2.26 | 86.37 | 195.2
62 | 011702008001 | 圈梁直形 胶合板模板 钢支撑 | ㎡ | 3.48 | 61.56 | 214.23
63 | 011702011001 | 直形墙 胶合板模板 钢支撑 | ㎡ | 7.92 | 68.85 | 545.29
64 | 011702025001 | 小型构件 胶合板木支撑 | ㎡ | 0.81 | 104.45 | 84.6
|  | 排水工程 |  |  |  | 944371.64
|  | 分部分项工程 |  |  |  | 944371.64
| 0401 | 土石方工程 |  |  |  | 36054.48
65 | 040101002003 | 挖沟槽土方 装车 1.土壤类别：三类 2.挖土深度：4米以内 |  | 1297.07 | 4.04 | 5240.16
66 | 040101002004 | 挖沟槽土方 不装车 |  | 23.31 | 3.72 | 86.71
67 | 040103001003 | 回填方 1.密实度要求：符合设计及规范的要求 2.填方材料品种：利用原土回填 |  | 23.31 | 5.79 | 134.96
68 | 010101006001 | 挖淤泥、流砂 1.开挖部位：水渠覆土底下清淤总长792米，宽高详见水渠横断图、水坝淤泥清理 2.运距:3KM |  | 622.44 | 20.58 | 12809.82
69 | 040103002004 | 余方弃置 1.运距:3KM |  | 1297.07 | 13.71 | 17782.83
表-08
分部分项工程和单价措施项目清单与计价表
工程名称:陆川县古城镇陆因村羊里山水库移民美丽移民村项目 | [5 empty] | 第6页 共30页
序号 | 项目编码 | 项目名称及 项目特征描述 | 计量 单位 | 工程量 | 金额(元)
[5 empty] | 综合单价 | 合 价 | 其中： 暂估价
| 0405 | 雨水管网工程 |  |  |  | 908317.16
70 | 040501001001 | Ⅱ级钢筋混凝土管 DN600 1.垫层、基础材质及厚度：180°C25混凝土基础 2.规格：DN600 3.接口方式：胶圈接口 4.含管道闭水试验 | m | 14.00 | 435.65 | 6099.1
71 | 040201022001 | KA0水渠 1.C15混凝土垫层 2.C25混凝土渠璧 3.渠底回填毛石,水泥砂浆中砂M5灌浆 4.模板选用复合木模 5.边墙及底板纵向间隔5m设置一道伸缩缝，均采用沥青木板填缝止水 | m | 265.00 | 970.56 | 257198.4
72 | 040201022002 | KB0水渠 1.C15混凝土垫层 2.C25混凝土渠璧 3.渠底回填毛石,水泥砂浆中砂M5灌浆 4.模板选用复合木模 5.边墙及底板纵向间隔5m设置一道伸缩缝，均采用沥青木板填缝止水 | m | 132.00 | 648.97 | 85664.04
73 | 040201022003 | KC0水渠 1.C15混凝土垫层 2.C25混凝土渠璧 3.渠底回填毛石,水泥砂浆中砂M5灌浆 4.模板选用复合木模 5.边墙及底板纵向间隔5m设置一道伸缩缝，均采用沥青木板填缝止水 | m | 124.00 | 970.21 | 120306.04
74 | 040201022004 | KD0水渠 1.C15混凝土垫层 2.C25混凝土渠璧 3.渠底回填毛石,水泥砂浆中砂M5灌浆 4.模板选用复合木模 5.边墙及底板纵向间隔5m设置一道伸缩缝，均采用沥青木板填缝止水 | m | 271.00 | 941.73 | 255208.83
75 | 040201022005 | 排水沟1 1.C15混凝土垫层 2.C25混凝土渠璧 3.含模板 | m | 70.50 | 122.95 | 8667.98
76 | 040201022006 | 排水沟2 1.C15混凝土垫层 2.C25混凝土渠璧 3.含模板 | m | 65.80 | 493.23 | 32454.53
77 | 040201022007 | 排水沟3 1.C15混凝土垫层 2.C25混凝土渠璧 3.含模板 | m | 41.00 | 261.01 | 10701.41
78 | 040201022008 | 排水沟4 1.内空尺寸：0.6*0.6 2.盖板材质、规格：C25预制钢筋砼盖板；钢筋：16@200双层双向（通长） 3.砂浆：1：2水泥砂浆三面光厚30mm | m | 150.70 | 480.99 | 72485.19
表-08
分部分项工程和单价措施项目清单与计价表
工程名称:陆川县古城镇陆因村羊里山水库移民美丽移民村项目 | [5 empty] | 第7页 共30页
序号 | 项目编码 | 项目名称及 项目特征描述 | 计量 单位 | 工程量 | 金额(元)
[5 empty] | 综合单价 | 合 价 | 其中： 暂估价
4.砌体材料：1：2.5水泥防水砂浆（加防水粉5%）砌MU10标砖 5.100mm厚C15混凝土垫层 6.含模板
79 | 040201022009 | 排水沟5 1.C15混凝土垫层 2.C25混凝土渠璧 3.含模板 | m | 179.50 | 273.01 | 49005.3
80 | 040201022010 | 排水沟6 1.素土夯实 2.70mm厚C15混凝土垫层 3.砖砌体，M5水泥砂浆砌筑 4.20厚1：2.5水泥砂浆粉面 5.C25混凝土预制沟盖板：400*490*60，内配钢筋 6.含模板 | m | 23.00 | 146.42 | 3367.66
81 | 040201022011 | 排水沟7 1.C15混凝土垫层 2.C25混凝土渠璧 3.含模板 | m | 62.40 | 78.29 | 4885.3
82 | 040201022012 | 排水沟8 1.C15混凝土垫层 2.C25混凝土渠璧 3.含模板 | m | 7.00 | 161.84 | 1132.88
83 | 040201022013 | 跨沟板 1.现浇C25混凝土渠顶盖板 3.含模板 |  | 1.10 | 1036.82 | 1140.5
单价措施项目
|  | 微菜园、微田园、菜园围墙工程 |  |  |  | 55267.28
|  | 分部分项工程 |  |  |  | 55267.28
|  | 菜园围墙 |  |  |  | 19065.46
84 | 040101003002 | 挖基坑土方 1.土壤类别:三类土 2.挖土深度:1.5m以内 |  | 10.08 | 4.33 | 43.65
85 | 040103001004 | 回填方 1.密实度:满足设计要求 |  | 4.19 | 3.34 | 13.99
86 | 040103002005 | 余方弃置 1.废弃料品种:原土 2.运距:3KM |  | 5.89 | 31.48 | 185.42
87 | 040305001001 | 100厚碎石垫层 1.材料品种、规格:碎石 2.厚度:100厚 |  | 1.12 | 325.06 | 364.07
88 | 040305001002 | 100厚C20混凝土垫层 1.材料品种、规格:混凝土 2.厚度:100厚 |  | 1.12 | 520.82 | 583.32
89 | 010401003001 | MU15砖砌体 1.砖品种、规格、强度等级:MU15砖砌体 2.砂浆种类、强度等级:M7.5水泥砂浆 3.部位：砖基础 |  | 3.65 | 795.57 | 2903.83
90 | 020101002001 | 240*115*53仿古青砖砌体，白水泥勾缝5mm |  | 3.64 | 2802.34 | 10200.52
表-08
分部分项工程和单价措施项目清单与计价表
工程名称:陆川县古城镇陆因村羊里山水库移民美丽移民村项目 | [5 empty] | 第8页 共30页
序号 | 项目编码 | 项目名称及 项目特征描述 | 计量 单位 | 工程量 | 金额(元)
[5 empty] | 综合单价 | 合 价 | 其中： 暂估价
1.砌墙厚度:240mm 2.砖品种、规格、强度等级:240*115*53，仿古青砖砌体 3.砂浆种类、强度等级:M7.5水泥砂浆
91 | 020101005001 | 糙砖空花墙 1.砌墙厚度:240mm 2.115*53仿古青砖砌体，M7.5水泥砂浆，白水泥勾缝5mm |  | 2.31 | 2065.22 | 4770.66
|  | 微菜园 |  |  |  | 9973.09
92 | 040101003003 | 挖基坑土方 1.土壤类别:三类土 2.挖土深度:1.5m以内 |  | 3.37 | 4.33 | 14.59
93 | 040103001005 | 回填方 1.密实度:满足设计要求 |  | 0.93 | 3.34 | 3.11
94 | 040103002006 | 余方弃置 1.废弃料品种:原土 2.运距:3KM |  | 2.44 | 31.48 | 76.81
95 | 040305001003 | 100厚碎石垫层 1.材料品种、规格:碎石 2.厚度:100厚 |  | 0.56 | 325.06 | 182.03
96 | 040305001004 | 100厚C20混凝土垫层 1.材料品种、规格:混凝土 2.厚度:100厚 |  | 0.56 | 520.82 | 291.66
97 | 010401003002 | MU15砖砌体 1.砖品种、规格、强度等级:MU15砖砌体 2.砂浆种类、强度等级:M7.5水泥砂浆 3.部位：砖基础 |  | 1.32 | 795.57 | 1050.15
98 | 020101002002 | 240*115*53仿古青砖砌体 1.砌墙厚度:240mm 2.砖墙勾缝类型:1:1白色水泥砂浆勾缝 |  | 2.08 | 2779.76 | 5781.9
99 | 020206013001 | φ400*50厚石磨盘 1.含运费 | 只 | 2 | 391.31 | 782.62
100 | 020206013002 | φ300*50厚石磨盘 1.含运费 | 只 | 1 | 283.4 | 283.4
101 | 020601002001 | 叠瓦 100*20*10厚小青瓦 | ㎡ | 0.53 | 87.2 | 46.22
102 | 050307014001 | 木花箱 长度1200mm,宽度400mm,高度500mm | 个 | 2 | 337.9 | 675.8
103 | 020906008001 | 木围栏 1.构件做法：50*50菠萝格防腐木边框，榫接，刷栗色木油二道，30*15菠萝格防腐木栅栏，榫接，刷木青漆二道，30*30菠萝格防腐木边框，榫接，刷木青漆二道 | m | 1.80 | 436 | 784.8
|  | 微田园 |  |  |  | 3453.24
104 | 040101003004 | 挖基坑土方 1.土壤类别:三类土 2.挖土深度:1.5m以内 |  | 2.52 | 4.33 | 10.91
105 | 040103001006 | 回填方 1.密实度:满足设计要求 |  | 1.05 | 3.34 | 3.51
106 | 040103002007 | 余方弃置 1.废弃料品种:原土 |  | 1.47 | 31.48 | 46.28
表-08
分部分项工程和单价措施项目清单与计价表
工程名称:陆川县古城镇陆因村羊里山水库移民美丽移民村项目 | [5 empty] | 第9页 共30页
序号 | 项目编码 | 项目名称及 项目特征描述 | 计量 单位 | 工程量 | 金额(元)
[5 empty] | 综合单价 | 合 价 | 其中： 暂估价
2.运距:3KM
107 | 040305001005 | 100厚碎石垫层 1.材料品种、规格:碎石 2.厚度:100厚 |  | 0.28 | 325.06 | 91.02
108 | 040305001006 | 100厚C20混凝土垫层 1.材料品种、规格:混凝土 2.厚度:100厚 |  | 0.28 | 520.82 | 145.83
109 | 010401003003 | MU15砖砌体 1.砖品种、规格、强度等级:MU15砖砌体 2.砂浆种类、强度等级:M7.5水泥砂浆 3.部位：砖基础 |  | 0.91 | 795.57 | 723.97
110 | 020101002003 | 240*115*53仿古青砖砌体 1.砌墙厚度:240mm 2.砖品种、规格、强度等级:240*115*53 3.砂浆种类、强度等级:M7.5水泥砂浆 |  | 0.41 | 2802.4 | 1148.98
111 | 020101005002 | 糙砖空花墙 1.砌墙厚度:240mm 2.115*53仿古青砖砌体，M7.5水泥砂浆，白水泥勾缝5mm |  | 0.56 | 2064.83 | 1156.3
112 | 桂020301009001 | 叠瓦镂空花艺 200×120×60×10mm厚仿古青砖瓦片 | ㎡ | 0.58 | 218 | 126.44
|  | 弧形小矮墙 |  |  |  | 8660.52
113 | 040101003005 | 挖基坑土方 1.土壤类别:三类土 2.挖土深度:1.5m以内 |  | 3.55 | 4.33 | 15.37
114 | 040103001007 | 回填方 1.密实度:满足设计要求 |  | 1.37 | 3.34 | 4.58
115 | 040103002008 | 余方弃置 1.废弃料品种:原土 2.运距:3KM |  | 2.18 | 31.48 | 68.63
116 | 040305001007 | 100厚碎石垫层 1.材料品种、规格:碎石 2.厚度:100厚 |  | 0.47 | 325.06 | 152.78
117 | 040305001008 | 100厚C20混凝土垫层 1.材料品种、规格:混凝土 2.厚度:100厚 |  | 0.47 | 520.82 | 244.79
118 | 010401003004 | MU15砖砌体 1.砖品种、规格、强度等级:MU15砖砌体 2.砂浆种类、强度等级:M7.5水泥砂浆 3.部位：砖基础 |  | 1.24 | 795.57 | 986.51
119 | 020101002004 | 240*115*53仿古青砖砌体，白水泥勾缝5mm 1.砖品种、规格、强度等级:240*115*53 3.砂浆种类、强度等级:M7.5水泥砂浆 |  | 2.30 | 2802.38 | 6445.47
120 | 050307014002 | 复古陶瓷花盆 1.花盆(坛)的材质及类型:陶瓷 2.规格尺寸:φ20cm*15cm | 个 | 6 | 87.2 | 523.2
121 | 050307009001 | 2厚耐候钢板字折弯20 1.规格：1500*550 | ㎡ | 0.83 | 87.2 | 72.38
122 | 桂050302008001 | 竹栏杆 | ㎡ | 1.96 | 43.4 | 85.06
表-08
分部分项工程和单价措施项目清单与计价表
工程名称:陆川县古城镇陆因村羊里山水库移民美丽移民村项目 | [5 empty] | 第10页 共30页
序号 | 项目编码 | 项目名称及 项目特征描述 | 计量 单位 | 工程量 | 金额(元)
[5 empty] | 综合单价 | 合 价 | 其中： 暂估价
1.50竹子，表面防腐处理，穿洞位置打孔 2.14钢筋深灰色氟碳漆饰面 3.高度1200
123 | 桂050302008002 | 竹栏杆 1.50竹子，表面防腐处理，穿洞位置打孔 2.14钢筋深灰色氟碳漆饰面 3.高800 | ㎡ | 1.31 | 47.14 | 61.75
|  | 青砖花坛 |  |  |  | 2372.84
124 | 040101003006 | 挖基坑土方 1.土壤类别:三类土 2.挖土深度:1.5m以内 |  | 2.25 | 4.33 | 9.74
125 | 040103001008 | 回填方 1.密实度:满足设计要求 |  | 0.69 | 3.34 | 2.3
126 | 040103002009 | 余方弃置 1.废弃料品种:原土 2.运距:3KM |  | 1.56 | 31.48 | 49.11
127 | 040305001009 | 100厚碎石垫层 1.材料品种、规格:碎石 2.厚度:100厚 |  | 0.37 | 325.06 | 120.27
128 | 040305001010 | 100厚C20混凝土垫层 1.材料品种、规格:混凝土 2.厚度:100厚 |  | 0.37 | 520.82 | 192.7
129 | 010401003005 | MU15砖砌体 1.砖品种、规格、强度等级:MU15砖砌体 2.砂浆种类、强度等级:M7.5水泥砂浆 3.部位：砖基础 |  | 0.82 | 795.57 | 652.37
130 | 020101002005 | 240*115*53仿古青砖砌体,白水泥勾缝5mm 1.砖品种、规格、强度等级:240*115*53 3.砂浆种类、强度等级:M7.5水泥砂浆 |  | 0.48 | 2804.9 | 1346.35
|  | 仿竹篱笆 |  |  |  | 2195.63
131 | 040101003007 | 挖基坑土方 1.土壤类别:三类土 2.挖土深度:1.5m以内 |  | 2.51 | 4.33 | 10.87
132 | 040103001009 | 回填方 1.密实度:满足设计要求 |  | 1.75 | 3.34 | 5.85
133 | 040103002010 | 余方弃置 1.废弃料品种:原土 2.运距:3KM |  | 0.76 | 31.48 | 23.92
134 | 040305001011 | 100厚C20混凝土垫层 1.材料品种、规格:混凝土 C20 2.厚度:100厚 |  | 0.66 | 520.82 | 343.74
135 | 040303002001 | 混凝土基础 1.材料品种、规格:混凝土 C20 |  | 0.02 | 637.36 | 12.75
136 | 桂050302008003 | 仿竹篱笆 1.2厚φ50镀锌钢仿竹立柱 2.1厚φ30镀锌钢仿竹横杆 3.1厚φ15镀锌钢仿竹格栅，45°交叉焊接 4.栏杆高度：1.2m | m | 16.50 | 109 | 1798.5
表-08
分部分项工程和单价措施项目清单与计价表
工程名称:陆川县古城镇陆因村羊里山水库移民美丽移民村项目 | [5 empty] | 第11页 共30页
序号 | 项目编码 | 项目名称及 项目特征描述 | 计量 单位 | 工程量 | 金额(元)
[5 empty] | 综合单价 | 合 价 | 其中： 暂估价
5.含五金配件、制作、安装 6.详建施19/仿竹篱笆详图
|  | 竹艺小品 |  |  |  | 487.94
137 | 040101003008 | 挖基坑土方 1.土壤类别:三类土 2.挖土深度:1.5m以内 |  | 1.00 | 4.33 | 4.33
138 | 040103001010 | 回填方 1.密实度:满足设计要求 |  | 0.28 | 3.34 | 0.94
139 | 040103002011 | 余方弃置 1.废弃料品种:原土 2.运距:3KM |  | 0.72 | 31.48 | 22.67
140 | 040305001012 | 100厚碎石垫层 1.材料品种、规格:碎石 2.厚度:100厚 |  | 0.20 | 325.06 | 65.01
141 | 040305001013 | 100厚C20混凝土垫层 1.材料品种、规格:混凝土 2.厚度:100厚 |  | 0.20 | 520.82 | 104.16
142 | 040303002002 | 混凝土基础 1.混凝土种类、强度等级:C25 2.尺寸：350*250mm,通长 |  | 0.32 | 659.76 | 211.12
143 | 桂050302008004 | 竹艺小品 1.栏杆样式:φ100竹子，表面防腐处理 | m | 3.62 | 22.02 | 79.71
|  | 特色矮墙组 |  |  |  | 9058.56
144 | 040101003009 | 挖基坑土方 1.土壤类别:三类土 2.挖土深度:1.5m以内 |  | 8.63 | 4.33 | 37.37
145 | 040103001011 | 回填方 1.密实度:满足设计要求 |  | 2.59 | 3.34 | 8.65
146 | 040103002012 | 余方弃置 1.废弃料品种:原土 2.运距:3KM |  | 6.04 | 31.48 | 190.14
147 | 040305001014 | 100厚碎石垫层 1.材料品种、规格:碎石 2.厚度:100厚 |  | 1.12 | 325.06 | 364.07
148 | 040305001015 | 100厚C20混凝土垫层 1.材料品种、规格:混凝土 2.厚度:100厚 |  | 1.12 | 520.82 | 583.32
149 | 010401003006 | MU15砖砌体 1.砖品种、规格、强度等级:MU15砖砌体 2.砂浆种类、强度等级:M7.5水泥砂浆 3.部位：砖基础 |  | 3.80 | 795.57 | 3023.17
150 | 020101002006 | 240*115*53仿古青砖砌体,白水泥勾缝 1.砖品种、规格、强度等级:240*115*53 3.砂浆种类、强度等级:M7.5水泥砂浆 |  | 1.33 | 2789.45 | 3709.97
151 | 040601018001 | 80厚C30预制混凝土板 1.混凝土种类、强度等级:C30 |  | 0.16 | 947.21 | 151.55
152 | 桂020301009002 | 叠瓦镂空花艺 200x200x40x10（长x宽x高x厚）厚仿古青瓦片 | ㎡ | 1.27 | 337.9 | 429.13
153 | 桂020301009003 | 仿古瓦片堆放 18*18*13厚仿古青瓦片 | ㎡ | 1.06 | 368.31 | 390.41
表-08
分部分项工程和单价措施项目清单与计价表
工程名称:陆川县古城镇陆因村羊里山水库移民美丽移民村项目 | [5 empty] | 第12页 共30页
序号 | 项目编码 | 项目名称及 项目特征描述 | 计量 单位 | 工程量 | 金额(元)
[5 empty] | 综合单价 | 合 价 | 其中： 暂估价
154 | 040302001001 | φ80~100柳桉防腐木桩，自然形态 |  | 0.03 | 5692.61 | 170.78
单价措施项目
|  | 田园文化、标识牌工程 |  |  |  | 22902.75
|  | 分部分项工程 |  |  |  | 22902.75
|  | 田园文化一 |  |  |  | 11466.27
155 | 040101002005 | 挖沟槽土方 1.土壤类别:三类土 2.挖土深度:1.5m以内 |  | 5.29 | 4.33 | 22.91
156 | 040103001012 | 回填方 1.密实度:满足设计要求 |  | 3.17 | 3.34 | 10.59
157 | 040103002013 | 余方弃置 1.废弃料品种:原土 2.运距:3KM |  | 2.12 | 31.48 | 66.74
158 | 040305001016 | 150厚碎石垫层 1.材料品种、规格:碎石 2.厚度:150厚 |  | 0.76 | 325.06 | 247.05
159 | 040305001017 | 100厚C20混凝土垫层 1.材料品种、规格:混凝土 2.厚度:100厚 |  | 0.50 | 520.82 | 260.41
160 | 010501003001 | 独立基础 C30 1.混凝土种类:商品砼 2.混凝土强度等级:C30 |  | 0.58 | 667.69 | 387.26
161 | 010503001002 | 基础梁 1.混凝土种类:泵送商品混凝土 2.混凝土强度等级:C30 |  | 0.28 | 1975.69 | 553.19
162 | 010502001002 | 矩形柱 1.混凝土种类:泵送商品混凝土 2.混凝土强度等级:C30 |  | 0.33 | 1586.29 | 523.48
163 | 020402001001 | 矩形梁 1.混凝土种类:泵送商品混凝土 2.混凝土强度等级:C30 |  | 0.28 | 1975.69 | 553.19
164 | 010515001003 | 螺纹钢筋 直径（mm）10以内 | t | 0.032 | 6440.74 | 206.1
165 | 010515001004 | 螺纹钢筋 直径（mm）10以上 | t | 0.084 | 5185.76 | 435.6
166 | 010401003007 | MU15砖砌体 1.砖品种、规格、强度等级:MU15砖砌体 2.砂浆种类、强度等级:M7.5水泥砂浆 3.部位：砖基础 |  | 0.69 | 795.57 | 548.94
167 | 020101003001 | MU15砖砌体，M7.5水泥砂浆 1.砖品种、规格、强度等级:240×115×90 2.砂浆种类、强度等级:M7.5水泥砂浆 |  | 1.19 | 697.93 | 830.54
168 | 020804001001 | 240*30*2O厚小青砖贴面 1.1∶2水泥砂浆 | ㎡ | 0.14 | 336.83 | 47.16
169 | 桂011204007001 | 240*120*20仿古面砖墙面 1.墙体类型:砖墙 2.面层材料品种、规格、颜色:240*120*20仿古面砖 | ㎡ | 18.74 | 287.3 | 5384
170 | 桂020301009004 | 仿古瓦片堆放 | ㎡ | 0.85 | 368.31 | 313.06
表-08
分部分项工程和单价措施项目清单与计价表
工程名称:陆川县古城镇陆因村羊里山水库移民美丽移民村项目 | [5 empty] | 第13页 共30页
序号 | 项目编码 | 项目名称及 项目特征描述 | 计量 单位 | 工程量 | 金额(元)
[5 empty] | 综合单价 | 合 价 | 其中： 暂估价
1.200x200x40x20（长x宽x高x厚）厚小青瓦片
171 | 010702005001 | 20厚南方松防腐木板 M8对穿螺丝@500,100X50X3厚通长角钢 M8膨胀螺丝固定@500 | ㎡ | 0.60 | 1139.41 | 683.65
172 | 桂050102020001 | 盆花摆放 1.高度：370mm 2.含Φ300mm陶瓷花盆 | 盆 | 3 | 130.8 | 392.4
|  | 田园文化二 |  |  |  | 6274.48
173 | 040101002006 | 挖沟槽土方 1.土壤类别:三类土 2.挖土深度:1.5m以内 |  | 4.31 | 4.33 | 18.66
174 | 040103001013 | 回填方 1.密实度:满足设计要求 |  | 2.49 | 3.34 | 8.32
175 | 040103002014 | 余方弃置 1.废弃料品种:原土 2.运距:3KM |  | 1.82 | 31.48 | 57.29
176 | 040305001018 | 150厚碎石垫层 1.材料品种、规格:碎石 2.厚度:150厚 |  | 0.62 | 325.06 | 201.54
177 | 040305001019 | 100厚C20混凝土垫层 1.材料品种、规格:混凝土 2.厚度:100厚 |  | 0.41 | 520.82 | 213.54
178 | 010501003002 | 独立基础 C30 1.混凝土种类:商品砼 2.混凝土强度等级:C30 |  | 0.59 | 667.69 | 393.94
179 | 010503001003 | 基础梁 1.混凝土种类:泵送商品混凝土 2.混凝土强度等级:C30 |  | 0.20 | 1975.69 | 395.14
180 | 010502001003 | 矩形柱 1.混凝土种类:泵送商品混凝土 2.混凝土强度等级:C30 |  | 0.29 | 1586.29 | 460.02
181 | 020402001002 | 矩形梁 1.混凝土种类:泵送商品混凝土 2.混凝土强度等级:C30 |  | 0.20 | 1975.69 | 395.14
182 | 010515001005 | 螺纹钢筋 直径（mm）10以内 | t | 0.025 | 6440.74 | 161.02
183 | 010515001006 | 螺纹钢筋 直径（mm）10以上 | t | 0.070 | 5185.76 | 363
184 | 010401003008 | MU15砖砌体 1.砖品种、规格、强度等级:MU15砖砌体 2.砂浆种类、强度等级:M7.5水泥砂浆 3.部位：砖基础 |  | 0.40 | 795.57 | 318.23
185 | 020101003002 | MU15砖砌体，M7.5水泥砂浆 1.砖品种、规格、强度等级:240×115×90 2.砂浆种类、强度等级:M7.5水泥砂浆 |  | 0.58 | 697.93 | 404.8
186 | 020804001002 | 240*30*2O厚小青砖贴面 1.1∶2水泥砂浆 | ㎡ | 0.14 | 336.83 | 47.16
187 | 桂011204007002 | 240*120*20仿古面砖墙面 1.墙体类型:砖墙 2.面层材料品种、规格、颜色:240*120*20仿古面砖 | ㎡ | 9.32 | 287.3 | 2677.64
表-08
分部分项工程和单价措施项目清单与计价表
工程名称:陆川县古城镇陆因村羊里山水库移民美丽移民村项目 | [5 empty] | 第14页 共30页
序号 | 项目编码 | 项目名称及 项目特征描述 | 计量 单位 | 工程量 | 金额(元)
[5 empty] | 综合单价 | 合 价 | 其中： 暂估价
188 | 桂020301009005 | 仿古瓦片堆放 1.200x200x40x20（长x宽x高x厚）厚小青瓦片 | ㎡ | 0.33 | 368.31 | 121.54
189 | 桂020301009006 | 铺仿古瓦片做艺术造型 140*70*50小青瓦，1：3水泥砂浆固定 | ㎡ | 0.43 | 87.2 | 37.5
|  | 标识牌 |  |  |  | 5162
190 | 040101002007 | 挖沟槽土方 1.土壤类别:三类土 2.挖土深度:1.5m以内 |  | 2.94 | 4.33 | 12.73
191 | 040103001014 | 回填方 1.密实度:满足设计要求 |  | 2.59 | 3.34 | 8.65
192 | 040103002015 | 余方弃置 1.废弃料品种:原土 2.运距:3KM |  | 6.04 | 31.48 | 190.14
193 | 040305001020 | 100厚碎石垫层 1.材料品种、规格:碎石 2.厚度:100厚 |  | 0.56 | 325.06 | 182.03
194 | 040305001021 | 100厚C20混凝土垫层 1.材料品种、规格:混凝土 2.厚度:100厚 |  | 0.56 | 520.82 | 291.66
195 | 010501003003 | C25混凝土基础 1.混凝土种类:商品砼 2.混凝土强度等级:C25 |  | 0.17 | 702.27 | 119.39
196 | 010403004001 | 石挡土墙 1.石料种类、规格:φ100~250暖色毛石堆砌，M7.5水泥砂浆 2.勾缝要求:外表面不勾缝 |  | 3.53 | 487.82 | 1722
197 | 桂020301009007 | 叠瓦镂空花艺 1.100X20X10厚小青瓦 2.具体做法详图纸建施26-03 | ㎡ | 1.17 | 337.9 | 395.34
198 | 020405007001 | 竹编手绘簸箕 1.φ400 2.具体做法详图纸建施26-03 | 项 | 8 | 34.88 | 279.04
199 | 020405007002 | 100竹子 1.φ100竹子，表面防腐处理 2.具体做法详图纸建施26-03 | m | 2.90 | 87.42 | 253.52
200 | 010702005002 | 100厚木板 木原色，表面防腐处理 | ㎡ | 8.18 | 176.76 | 1445.9
201 | 011508001001 | 丙烯酸颜料字体 “党建乡村，引领振兴 | 个 | 8 | 32.7 | 261.6
单价措施项目
|  | 宣传标语工程 |  |  |  | 11292.4
|  | 分部分项工程 |  |  |  | 11292.4
202 | 050307009002 | 镀锌板户外花草牌 1.板材类型：镀锌板 2.板材款式：平板/卷材 3.板材规格：总高度90cm/离地高度65cm，宽度按每款形状比例，牌子侧厚4cm 4.安装方式：地下挖坑方管预埋 | 块 | 3 | 174.4 | 523.2
表-08
分部分项工程和单价措施项目清单与计价表
工程名称:陆川县古城镇陆因村羊里山水库移民美丽移民村项目 | [5 empty] | 第15页 共30页
序号 | 项目编码 | 项目名称及 项目特征描述 | 计量 单位 | 工程量 | 金额(元)
[5 empty] | 综合单价 | 合 价 | 其中： 暂估价
203 | 050307009003 | 价值观标牌 1.板材类型：镀锌板 2.板材款式：平板/卷材 3.板材规格：宽度1200mm，高度2400mm，厚度60mm 4.安装方式：地下挖坑方管预埋 | 块 | 10 | 1035.5 | 10355
204 | 050307009004 | 装饰宣传标语牌 1.材质类型：亚克力板 2.板材款式：平板 3.规格：宽*高2000*2000mm 4.板材颜色：红黄灰白黑 5.安装方式：立体贴墙 | 块 | 1 | 414.2 | 414.2
单价措施项目
|  | 垃圾分类点 |  |  |  | 5944.55
|  | 分部分项工程 |  |  |  | 5944.55
| 1. | 土（石）方工程 |  |  |  | 100.68
205 | 010101004001 | 挖基坑土方 1.土壤类别:三类土 2.挖土深度:1.5m以内 |  | 5.75 | 11.21 | 64.46
206 | 010103001002 | 回填方 1.密实度:满足设计要求 2.填方材料品种:原土回填 |  | 4.66 | 5.2 | 24.23
207 | 010103002002 | 余土弃置 1.废弃料品种:土 2.运距:3km |  | 1.09 | 11 | 11.99
| 5. | 混凝土及钢筋混凝土工程 |  |  |  | 675.41
208 | 010501001003 | 垫层 碎石 1.100厚碎石垫层 |  | 0.20 | 305.85 | 61.17
209 | 010501001004 | 独立基础垫层 1.混凝土种类：商品混凝土 2.混凝土强度等级： C20 3.含模板制作、安装 |  | 0.29 | 649.83 | 188.45
210 | 010501003004 | 独立基础混凝土 1.混凝土种类：商品混凝土 2.混凝土强度等级： C30 3.含模板制作、安装 |  | 0.60 | 638.01 | 382.81
211 | 010515001007 | 现浇构件带肋钢筋制作安装 HRB400 10以内 | t | 0.008 | 5372.5 | 42.98
| 10. | 楼地面装饰工程 |  |  |  | 5168.46
212 | 011102003001 | 垃圾分类亭地面铺装 1.300×600×60厚灰色PC砖 2.30厚1:3水泥砂浆 3.150厚C20混凝土垫层 4.150厚碎石垫层 5.素土夯实≥93% | ㎡ | 5.70 | 279.52 | 1593.26
213 | 011501015001 | 成品垃圾分类点 1、具体做法详图纸 | 个 | 1 | 3270 | 3270
214 | 050307017001 | 成品加盖带轮塑料垃圾桶 1.大号，52.5×47×80cm | 个 | 4 | 76.3 | 305.2
表-08
分部分项工程和单价措施项目清单与计价表
工程名称:陆川县古城镇陆因村羊里山水库移民美丽移民村项目 | [5 empty] | 第16页 共30页
序号 | 项目编码 | 项目名称及 项目特征描述 | 计量 单位 | 工程量 | 金额(元)
[5 empty] | 综合单价 | 合 价 | 其中： 暂估价
单价措施项目
|  | 党建文化小品、党建墙工程 |  |  |  | 18898.2
|  | 分部分项工程 |  |  |  | 18898.2
|  | 党建文化小品 |  |  |  | 10967.85
215 | 010101003002 | 挖沟槽土方 1.土壤类别:三类土 2.挖土深度:1.5m以内 |  | 7.05 | 11.2 | 78.96
216 | 010103001003 | 回填方 1.密实度:满足设计要求 |  | 4.01 | 5.21 | 20.89
217 | 010103002003 | 余土弃置 1.废弃料品种:原土 2.运距:3KM |  | 3.04 | 11 | 33.44
218 | 010501001005 | 100厚C20混凝土垫层 1.材料品种、规格:混凝土 2.厚度:100厚 3.含模板制作、安装 |  | 0.79 | 549.45 | 434.07
219 | 010501002002 | 带形基础 1.材料品种、规格:C25钢筋混凝土 3.含模板制作、安装 |  | 2.55 | 513.55 | 1309.55
220 | 010515001008 | 现浇构件带肋钢筋制作安装 HRB400 10以内 | t | 0.112 | 5372.23 | 601.69
221 | 010516002001 | 预埋铁件 | t | 0.050 | 9206.2 | 460.31
222 | 01B002 | 党建文化小品 1.竖向方通: 4厚Lx60x60热镀锌方通，外喷仿古铜色氟碳漆 2.字体背景面: 3厚不锈钢板包边，3厚不锈钢板，外喷红色氟碳漆 3.党徽大样: 3厚热镀锌造型方通样式-外喷黄色氟碳漆 4.2厚黄色亚克力透光板，内藏LED灯带，白光专业厂家深化安装 5.定制白色正面发光字体，40高，1.5厚60高，304古铜色拉丝面不锈钢造型字体，专业厂家深化安装 6.规格: 6.15m长*2.5m高，具体详图纸大样 6.含安装费 | 项 | 1 | 8028.94 | 8028.94
|  | 党建墙工程 |  |  |  | 7930.35
223 | 010101003003 | 挖沟槽土方 1.土壤类别:三类土 2.挖土深度:1.5m以内 |  | 4.07 | 11.18 | 45.5
224 | 010103001004 | 回填方 1.密实度:满足设计要求 |  | 2.35 | 5.19 | 12.2
225 | 010103002004 | 余土弃置 1.废弃料品种:原土 2.运距:3KM |  | 1.72 | 11 | 18.92
226 | 010501001006 | 100厚C20混凝土垫层 1.材料品种、规格:混凝土 2.厚度:100厚 3.含模板制作、安装 |  | 0.46 | 549.45 | 252.75
表-08
分部分项工程和单价措施项目清单与计价表
工程名称:陆川县古城镇陆因村羊里山水库移民美丽移民村项目 | [5 empty] | 第17页 共30页
序号 | 项目编码 | 项目名称及 项目特征描述 | 计量 单位 | 工程量 | 金额(元)
[5 empty] | 综合单价 | 合 价 | 其中： 暂估价
227 | 010501002003 | 带形基础 1.材料品种、规格:C25钢筋混凝土 3.含模板制作、安装 |  | 1.44 | 513.56 | 739.53
228 | 010515001009 | 现浇构件钢筋 | t | 0.068 | 5372.21 | 365.31
229 | 010516002002 | 铁件 | t | 0.143 | 9206.02 | 1316.46
230 | 01B003 | 党建墙 1.竖向方通: 3厚热镀锌造型方通，外喷黄色氟碳漆 2.横向方通：3厚不锈钢板包边，外喷红色氟碳漆 2.字体面: 3厚热镀锌造型方通，1.5厚130*130*15，面饰白色氟碳漆 3.党徽大样: 3厚热镀锌造型方通样式-外喷黄色氟碳漆 5.规格: 3.92m长*2.34m高，具体详图纸大样 6.含安装费 | 项 | 1 | 5179.68 | 5179.68
单价措施项目
|  | 六角凉亭 |  |  |  | 62781.81
|  | 分部分项工程 |  |  |  | 59785.83
|  | 土（石）方工程 |  |  |  | 278.3
231 | 040101003010 | 挖基坑土方 1.土壤类别：三类土 2.挖土深度：1.5m以内 |  | 21.83 | 4.33 | 94.52
232 | 040103001015 | 回填方 1.密实度：满足设计及规范要求 |  | 17.89 | 3.34 | 59.75
233 | 040103002016 | 余方弃置 1.运距：3km |  | 3.94 | 31.48 | 124.03
|  | 1、砖作工程 |  |  |  | 1027.65
234 | 010401001001 | 砖基础 1.砖品种、规格、强度等级:Mu7.5标准砖 2.砂浆种类、强度等级:M10水泥砂浆 |  | 0.83 | 800.88 | 664.73
235 | 010401003009 | 混水墙 1.砖品种、规格、强度等级：Mu10机制砖 2.砂浆种类、强度等级：M7.5水泥砂浆 |  | 0.52 | 697.93 | 362.92
|  | 4、混凝土及钢筋混凝土工程 |  |  |  | 31082.94
236 | 010501001007 | C15砼基础垫层 1.部位：独立基础垫层、台明基础垫层 |  | 1.18 | 676.37 | 798.12
237 | 010501003005 | C25独立基础 1.混凝土种类：普通混凝土 |  | 2.32 | 652.73 | 1514.33
238 | 020401002001 | C30混凝土圆形柱 1.直径30cm以下 2.混凝土强度等级：C30 3.混凝土种类：普通混凝土 |  | 1.53 | 2611 | 3994.83
239 | 020402001003 | C25混凝土基础梁 1.混凝土种类：普通混凝土 |  | 0.35 | 1960.72 | 686.25
240 | 020402001004 | C30混凝土矩形梁 1.混凝土强度等级：C30 |  | 0.58 | 1975.69 | 1145.9
表-08
分部分项工程和单价措施项目清单与计价表
工程名称:陆川县古城镇陆因村羊里山水库移民美丽移民村项目 | [5 empty] | 第18页 共30页
序号 | 项目编码 | 项目名称及 项目特征描述 | 计量 单位 | 工程量 | 金额(元)
[5 empty] | 综合单价 | 合 价 | 其中： 暂估价
2.混凝土种类：普通混凝土
241 | 020410003001 | C30混凝土屋面梁板、斜屋面板 1.混凝土种类：普通混凝土 |  | 3.87 | 1533.99 | 5936.54
242 | 020402004001 | C25混凝土掾条 1.混凝土种类：普通混凝土 |  | 0.26 | 2717.37 | 706.52
243 | 020405007003 | C20混凝土望板 1.混凝土种类：普通混凝土 |  | 0.27 | 4362.85 | 1177.97
244 | 050305001001 | C25混凝土吴王靠制作安装 | m | 10.65 | 561.18 | 5976.57
245 | 020404003001 | C25混凝土坐凳板及板支撑 |  | 0.40 | 1513.52 | 605.41
246 | 020405007004 | 柱顶石 |  | 0.15 | 2980.31 | 447.05
247 | 040901001001 | 螺纹钢筋HRB400 10以内 | t | 0.546 | 6440.74 | 3516.64
248 | 040901001002 | 螺纹钢筋HRB400 10以上(综合)(12、14、16) | t | 0.770 | 5185.76 | 3993.04
249 | 040901001003 | 螺纹钢筋HRB400 10以上(综合)(18-25) | t | 0.113 | 5166.14 | 583.77
|  | 7、地面工程 |  |  |  | 1631.93
250 | 020702006001 | 150厚C25砼垫层面 1.150厚C25砼垫层 4.素土夯实 | ㎡ | 19.29 | 84.6 | 1631.93
|  | 5、木作工程 |  |  |  | 957.16
251 | 020511002001 | 挂落 | ㎡ | 4.65 | 205.84 | 957.16
|  | 6、屋面工程 |  |  |  | 15236.45
252 | 050303008001 | 玻璃简瓦屋面 1.灰色玻璃简瓦 2.20厚1：3水泥砂浆 | ㎡ | 27.75 | 224.21 | 6221.83
253 | 020602003001 | 滚筒脊 | 支 | 6 | 1357.15 | 8142.9
254 | 020603011001 | 琉璃宝顶 | 座 | 1 | 871.72 | 871.72
|  | 8、抹灰工程 |  |  |  | 4599.32
255 | 020801001001 | 天棚抹灰 1.20厚1:2水泥砂浆抹灰 | ㎡ | 64.84 | 46.54 | 3017.65
256 | 020802001001 | 柱梁水泥砂浆面 | ㎡ | 28.48 | 50.86 | 1448.49
257 | 020803009001 | 零星项目抹灰 | ㎡ | 1.61 | 82.72 | 133.18
|  | 9、油漆彩画工程 |  |  |  | 4972.08
258 | 020903002001 | 抹灰面油漆 1.部位：柱、老仔角梁、坐板、扶手、吴王靠 2.柱为仿木纹漆，按宋氏样刷饰 3.老仔角梁、挂落、坐板、扶手、吴王靠按清式样绘制传统彩画 | ㎡ | 94.93 | 50.85 | 4827.19
259 | 020903002002 | 抹灰面油漆 1.部位：挂落 2.刷二道朱红色调和漆、底油一道 | ㎡ | 9.30 | 15.58 | 144.89
|  | 单价措施项目 |  |  |  | 2995.98
| 011701 | 脚手架工程 |  |  |  | 2995.98
表-08
分部分项工程和单价措施项目清单与计价表
工程名称:陆川县古城镇陆因村羊里山水库移民美丽移民村项目 | [5 empty] | 第19页 共30页
序号 | 项目编码 | 项目名称及 项目特征描述 | 计量 单位 | 工程量 | 金额(元)
[5 empty] | 综合单价 | 合 价 | 其中： 暂估价
260 | 021001005001 | 双排外脚手架 檐高（m以内） 5 | ㎡ | 84.51 | 30.87 | 2608.82
261 | 021001005002 | 钢管满堂脚手架 基本层 高3.6m | ㎡ | 15.10 | 25.64 | 387.16
|  | 连廊1 |  |  |  | 56492.88
|  | 分部分项工程 |  |  |  | 52672.72
|  | 土（石）方工程 |  |  |  | 400.89
262 | 010101001001 | 平整场地 | ㎡ | 28.89 | 0.86 | 24.85
263 | 040101003011 | 挖基坑土方 1.土壤类别:三类土 2.挖土深度:2m以内 |  | 38.02 | 4.33 | 164.63
264 | 040103001016 | 回填方 1.密实度:满足设计要求 |  | 35.02 | 3.34 | 116.97
265 | 040103002017 | 余方弃置 1.运距:3km |  | 3.00 | 31.48 | 94.44
| 4. | 砖作工程 |  |  |  | 3494.09
266 | 010401009001 | 实心砖柱 1.砖品种、规格、强度等级:标准砖 240×115×53 2.柱类型、周长:480×480mm、360×360mm 3.砂浆种类、强度等级:混合砂浆 M7.5 |  | 1.89 | 1556.81 | 2942.37
267 | 010401012001 | 零星砌砖 1.零星砌砖名称、部位:屋面压顶 2.砖品种、规格、强度等级:青砖 3.砂浆种类、强度等级:M7.5混合砂浆 |  | 0.20 | 2758.59 | 551.72
| 6. | 混凝土及钢筋混凝土工程 |  |  |  | 25838.97
268 | 010501001008 | 基础垫层 1.混凝土种类:商品砼 2.混凝土强度等级:C15 3.含模板制作、安装 4.部位：独立基础垫层 |  | 1.09 | 676.37 | 737.24
269 | 010501003006 | 独立基础 1.混凝土种类:商品砼 2.混凝土强度等级:C30 3.含模板制作、安装 |  | 1.46 | 667.69 | 974.83
270 | 010503001004 | 基础梁 1.混凝土种类:商品砼 2.混凝土强度等级:C30 3.含模板制作、安装 |  | 1.32 | 1562.36 | 2062.32
271 | 010502003001 | 250圆形柱 1.混凝土种类:泵送商品混凝土 2.混凝土强度等级:C30 |  | 1.21 | 2611 | 3159.31
272 | 010505001001 | 有梁板 1.混凝土种类:商品砼 2.混凝土强度等级:C30 P6 3.含模板制作、安装 4.厚10cm以外 |  | 8.04 | 1326.99 | 10669
273 | 040901001004 | 螺纹钢筋HRB400 10以内 | t | 0.775 | 6440.74 | 4991.57
表-08
分部分项工程和单价措施项目清单与计价表
工程名称:陆川县古城镇陆因村羊里山水库移民美丽移民村项目 | [5 empty] | 第20页 共30页
序号 | 项目编码 | 项目名称及 项目特征描述 | 计量 单位 | 工程量 | 金额(元)
[5 empty] | 综合单价 | 合 价 | 其中： 暂估价
274 | 040901001005 | 螺纹钢筋HRB400 10以上(综合)(12、14、16) | t | 0.545 | 5185.76 | 2826.24
275 | 040901001006 | 螺纹钢筋HRB400 10以上(综合)(18-25) | t | 0.081 | 5166.14 | 418.46
| 7. | 木作工程 |  |  |  | 5781.51
276 | 020503002001 | 方木檩 1.120×20松木檩条 |  | 0.27 | 3362.19 | 907.79
277 | 桂020502006001 | 圆木檩 1.100松木构架 |  | 0.61 | 7575.02 | 4620.76
278 | 桂020502006002 | 木屋架 1.100松木构架 |  | 0.05 | 5059.18 | 252.96
| 8. | 屋面工程 |  |  |  | 8054.45
279 | 020601003001 | 小青瓦屋面 1.小青瓦(盖) 180×180×13mm 2.20厚1:3水泥砂浆 | ㎡ | 52.74 | 152.72 | 8054.45
| 9. | 油漆彩画工程 |  |  |  | 540.83
280 | 020906014001 | 木构件油漆 1.刷清漆面层一遍 | ㎡ | 29.25 | 18.49 | 540.83
|  | 地面工程 |  |  |  | 6699.35
281 | 020702001001 | 烧结砖标砖地面平铺(工字铺) 1.标准砖240×115×53 2.30厚1:4干硬性水泥砂浆 3.80厚C20混凝土垫层 4.素土夯实，系数≥93% | ㎡ | 22.59 | 116.55 | 2632.86
282 | 020702001002 | 烧结砖标砖侧铺 1.标准砖240×115×53 2.30厚1:4干硬性水泥砂浆 3.80厚C20混凝土垫层 4.素土夯实，系数≥93% | ㎡ | 4.20 | 189.91 | 797.62
283 | 020510004001 | 坐凳 1.80mm厚松木防腐木板坐凳面 2.M7.5混合砂浆砖砌凳脚 3.凳面宽350mm | ㎡ | 1.97 | 579.73 | 1142.07
284 | 050307011001 | 文化语牌220*1400mm 1.松木板，板厚40mm | ㎡ | 3.70 | 574.81 | 2126.8
| 6. | 金属结构工程 |  |  |  | 1862.63
285 | 010603003001 | 宣传栏 1.40*40*2.5镀锌钢管 2.60*60*3镀锌钢管 | t | 0.163 | 6800.3 | 1108.45
286 | 010605002001 | 钢板墙板 1.4mm厚钢板 | ㎡ | 3.84 | 196.4 | 754.18
|  | 单价措施项目 |  |  |  | 3820.16
| 021001 | 脚手架工程 |  |  |  | 3820.16
287 | 021001005003 | 扣件式钢管外脚手架 双排 5m以内 | ㎡ | 123.75 | 30.87 | 3820.16
|  | 连廊2 |  |  |  | 56492.88
|  | 分部分项工程 |  |  |  | 52672.72
|  | 土（石）方工程 |  |  |  | 400.89
表-08
分部分项工程和单价措施项目清单与计价表
工程名称:陆川县古城镇陆因村羊里山水库移民美丽移民村项目 | [5 empty] | 第21页 共30页
序号 | 项目编码 | 项目名称及 项目特征描述 | 计量 单位 | 工程量 | 金额(元)
[5 empty] | 综合单价 | 合 价 | 其中： 暂估价
288 | 010101001002 | 平整场地 | ㎡ | 28.89 | 0.86 | 24.85
289 | 040101003012 | 挖基坑土方 1.土壤类别:三类土 2.挖土深度:2m以内 |  | 38.02 | 4.33 | 164.63
290 | 040103001017 | 回填方 1.密实度:满足设计要求 |  | 35.02 | 3.34 | 116.97
291 | 040103002018 | 余方弃置 1.运距:3km |  | 3.00 | 31.48 | 94.44
| 4. | 砖作工程 |  |  |  | 3494.09
292 | 010401009002 | 实心砖柱 1.砖品种、规格、强度等级:标准砖 240×115×53 2.柱类型、周长:480×480mm、360×360mm 3.砂浆种类、强度等级:混合砂浆 M7.5 |  | 1.89 | 1556.81 | 2942.37
293 | 010401012002 | 零星砌砖 1.零星砌砖名称、部位:屋面压顶 2.砖品种、规格、强度等级:青砖 3.砂浆种类、强度等级:M7.5混合砂浆 |  | 0.20 | 2758.59 | 551.72
| 6. | 混凝土及钢筋混凝土工程 |  |  |  | 25838.97
294 | 010501001009 | 基础垫层 1.混凝土种类:商品砼 2.混凝土强度等级:C15 3.含模板制作、安装 4.部位：独立基础垫层 |  | 1.09 | 676.37 | 737.24
295 | 010501003007 | 独立基础 1.混凝土种类:商品砼 2.混凝土强度等级:C30 3.含模板制作、安装 |  | 1.46 | 667.69 | 974.83
296 | 010503001005 | 基础梁 1.混凝土种类:商品砼 2.混凝土强度等级:C30 3.含模板制作、安装 |  | 1.32 | 1562.36 | 2062.32
297 | 010502003002 | 250圆形柱 1.混凝土种类:泵送商品混凝土 2.混凝土强度等级:C30 |  | 1.21 | 2611 | 3159.31
298 | 010505001002 | 有梁板 1.混凝土种类:商品砼 2.混凝土强度等级:C30 P6 3.含模板制作、安装 4.厚10cm以外 |  | 8.04 | 1326.99 | 10669
299 | 040901001007 | 螺纹钢筋HRB400 10以内 | t | 0.775 | 6440.74 | 4991.57
300 | 040901001008 | 螺纹钢筋HRB400 10以上(综合)(12、14、16) | t | 0.545 | 5185.76 | 2826.24
301 | 040901001009 | 螺纹钢筋HRB400 10以上(综合)(18-25) | t | 0.081 | 5166.14 | 418.46
| 7. | 木作工程 |  |  |  | 5781.51
302 | 020503002002 | 方木檩 1.120×20松木檩条 |  | 0.27 | 3362.19 | 907.79
303 | 桂020502006003 | 圆木檩 |  | 0.61 | 7575.02 | 4620.76
表-08
分部分项工程和单价措施项目清单与计价表
工程名称:陆川县古城镇陆因村羊里山水库移民美丽移民村项目 | [5 empty] | 第22页 共30页
序号 | 项目编码 | 项目名称及 项目特征描述 | 计量 单位 | 工程量 | 金额(元)
[5 empty] | 综合单价 | 合 价 | 其中： 暂估价
1.100松木构架
304 | 桂020502006004 | 木屋架 1.100松木构架 |  | 0.05 | 5059.18 | 252.96
| 8. | 屋面工程 |  |  |  | 8054.45
305 | 020601003002 | 小青瓦屋面 1.小青瓦(盖) 180×180×13mm 2.20厚1:3水泥砂浆 | ㎡ | 52.74 | 152.72 | 8054.45
| 9. | 油漆彩画工程 |  |  |  | 540.83
306 | 020906014002 | 木构件油漆 1.刷清漆面层一遍 | ㎡ | 29.25 | 18.49 | 540.83
|  | 地面工程 |  |  |  | 6699.35
307 | 020702001003 | 烧结砖标砖地面平铺(工字铺) 1.标准砖240×115×53 2.30厚1:4干硬性水泥砂浆 3.80厚C20混凝土垫层 4.素土夯实，系数≥93% | ㎡ | 22.59 | 116.55 | 2632.86
308 | 020702001004 | 烧结砖标砖侧铺 1.标准砖240×115×53 2.30厚1:4干硬性水泥砂浆 3.80厚C20混凝土垫层 4.素土夯实，系数≥93% | ㎡ | 4.20 | 189.91 | 797.62
309 | 020510004002 | 坐凳 1.80mm厚松木防腐木板坐凳面 2.M7.5混合砂浆砖砌凳脚 3.凳面宽350mm | ㎡ | 1.97 | 579.73 | 1142.07
310 | 050307011002 | 文化语牌220*1400mm 1.松木板，板厚40mm | ㎡ | 3.70 | 574.81 | 2126.8
| 6. | 金属结构工程 |  |  |  | 1862.63
311 | 010603003002 | 宣传栏 1.40*40*2.5镀锌钢管 2.60*60*3镀锌钢管 | t | 0.163 | 6800.3 | 1108.45
312 | 010605002002 | 钢板墙板 1.4mm厚钢板 | ㎡ | 3.84 | 196.4 | 754.18
|  | 单价措施项目 |  |  |  | 3820.16
| 021001 | 脚手架工程 |  |  |  | 3820.16
313 | 021001005004 | 扣件式钢管外脚手架 双排 5m以内 | ㎡ | 123.75 | 30.87 | 3820.16
|  | 公共照明基础 |  |  |  | 108317.45
|  | 分部分项工程 |  |  |  | 108317.45
|  | 土石方工程 |  |  |  | 2062.25
314 | 040101003013 | 挖基坑土方 装车 1.土壤类别:三类土 2.挖土深度:1.5m以内 |  | 26.46 | 15.42 | 408.01
315 | 040101003014 | 挖基坑土方 不装车 1.土壤类别:三类土 2.挖土深度:1.5m以内 |  | 64.80 | 15.12 | 979.78
316 | 040103001018 | 回填方 |  | 64.80 | 4.81 | 311.69
表-08
分部分项工程和单价措施项目清单与计价表
工程名称:陆川县古城镇陆因村羊里山水库移民美丽移民村项目 | [5 empty] | 第23页 共30页
序号 | 项目编码 | 项目名称及 项目特征描述 | 计量 单位 | 工程量 | 金额(元)
[5 empty] | 综合单价 | 合 价 | 其中： 暂估价
317 | 040103002019 | 余方弃置 1.废弃料品种:开挖土方 2.运距:3KM |  | 26.46 | 13.71 | 362.77
|  | 太阳能路灯 |  |  |  | 106255.2
318 | 桂030413011001 | C25混凝土基础 1.基础混凝土等级：C25 2.含模版安装及拆除 3.含地脚螺栓4M18*700 | 座 | 60 | 313.84 | 18830.4
319 | 030412007001 | 一体化太阳能路灯 50W 1.灯杆：内外热镀锌锥杆,总高6米,下口径136mm,上口径60mm,厚度3.0mm,采用Q235优质钢板。 2.灯杆热镀锌喷塑防腐处理(含支架、灯臂),锌层厚度达到80um以上,使用寿命20年。下部法兰边长60mm*260mm,厚度12mm。 3.光源：高光效大功率LED光源,功率50W,单颗灯珠光通量160lm/w以上，发光效率:100-140Lm/w,色温5000k(中性白) 4.太阳能电池板：100W、18V光伏发电,采用高强度,高透光率的低铁、绒面钢化玻璃,增加阳光辐射量,透光率91%以上。 5.太阳能磷酸铁锂电池：容量280WH、工作电压14.8V,深循环免维护 6.控制器：控制器为12V10A,具有过充过放电保护,防雷,光控与时控功能,具有追踪太阳能板最大功率的PWM功能,最大转换率达98%,全密封防水型。防护等级:IP65,具备光控和时控设定,路灯时段1-12小时 2.截面形状：圆锥，材质：Q235B，主杆：6m，上口径：φ60，下口径：φ130，壁厚3.0，灯臂长度0.8m；防腐要求：热浸锌,颜色：下端1.0米蓝色，上部为白色 | 套 | 60 | 1457.08 | 87424.8
单价措施项目
|  | 宣传栏工程 |  |  |  | 37335.39
|  | 分部分项工程 |  |  |  | 34694.22
|  | 宣传栏A |  |  |  | 79.07
320 | 010101003004 | 挖沟槽土方 1.土壤类别:三类土 2.挖土深度:1.5m以内 |  | 4.10 | 11.14 | 45.67
321 | 010103001005 | 回填方 1.密实度:满足设计要求 2.填方材料品种:原土回填 |  | 2.02 | 5.21 | 10.52
322 | 010103002005 | 余土弃置 1.废弃料品种:土 2.运距:3km |  | 2.08 | 11 | 22.88
| 4. | 砌筑工程 |  |  |  | 668.05
323 | 010401003010 | 实心砖墙 1.砖品种、规格、强度等级:MU10砖砌体 2.墙体类型:砖墙 |  | 0.64 | 847.9 | 542.66
表-08
分部分项工程和单价措施项目清单与计价表
工程名称:陆川县古城镇陆因村羊里山水库移民美丽移民村项目 | [5 empty] | 第24页 共30页
序号 | 项目编码 | 项目名称及 项目特征描述 | 计量 单位 | 工程量 | 金额(元)
[5 empty] | 综合单价 | 合 价 | 其中： 暂估价
3.墙体厚度:240 4.砂浆种类、强度等级:M7.5水泥砂浆
324 | 010404001002 | 150厚级配碎石垫层 1.垫层材料种类、配合比、厚度:150mm 级配碎石 |  | 0.41 | 305.83 | 125.39
| 5. | 混凝土及钢筋混凝土工程 |  |  |  | 1650.83
325 | 010501001010 | 100厚C20混凝土垫层 1.混凝土种类:商品混凝土 2.混凝土强度等级:C20 |  | 0.27 | 601.41 | 162.38
326 | 010501002004 | 带形基础 1.混凝土种类:商品混凝土 2.混凝土强度等级:C30 |  | 1.40 | 581.1 | 813.54
327 | 010502001004 | 矩形柱 1.混凝土种类:商品混凝土 2.混凝土强度等级:C30 |  | 0.17 | 636.29 | 108.17
328 | 010503002002 | 矩形梁 1.混凝土种类:商品混凝土 2.混凝土强度等级:C30 |  | 0.07 | 587.14 | 41.1
329 | 010516002003 | 预埋铁件 1.-100×100×6镀锌钢板 | t | 0.018 | 9205.56 | 165.7
330 | 010515001010 | 现浇构件带肋钢筋制作安装 HRB400 10以内 | t | 0.067 | 5372.23 | 359.94
| 11. | 墙、柱面装饰与隔断、幕墙工程 |  |  |  | 7218.09
331 | 桂011204007003 | 块料墙面 1.墙面类型:砖墙 2.面层材料品种、规格、颜色:240*60*10厚小青砖贴面 3.20厚1：2.5水泥砂浆 | ㎡ | 8.69 | 217.26 | 1887.99
332 | 040205004001 | 宣传栏A 1.2厚钢板外包，深灰色氟碳漆饰面 2.2厚钢板字，折弯20，黑色氟碳漆饰面 3.3厚270*270*15“党徽”造型铝板，面饰黄色氟碳漆二道 4.立柱100×100×4镀锌钢管，深灰色氟碳漆饰面 5.50*30*2厚镀锌钢管 6.2厚造型钢板，仿木纹漆饰面 7.具体做法详见图纸建施28、28-01、28-02 | 块 | 1 | 5330.1 | 5330.1
|  | 宣传栏B |  |  |  | 2843.07
333 | 010101004002 | 挖基坑土方 1.土壤类别:三类土 2.挖土深度:1.5m以内 |  | 1.85 | 11.32 | 20.94
334 | 010103001006 | 回填方 1.密实度:满足设计要求 2.填方材料品种:原土回填 |  | 1.11 | 5.21 | 5.78
335 | 010103002006 | 余土弃置 1.废弃料品种:土 2.运距:3km |  | 0.74 | 11.01 | 8.15
336 | 010404001003 | 100厚级配碎石垫层 |  | 0.19 | 305.84 | 58.11
表-08
分部分项工程和单价措施项目清单与计价表
工程名称:陆川县古城镇陆因村羊里山水库移民美丽移民村项目 | [5 empty] | 第25页 共30页
序号 | 项目编码 | 项目名称及 项目特征描述 | 计量 单位 | 工程量 | 金额(元)
[5 empty] | 综合单价 | 合 价 | 其中： 暂估价
1.垫层材料种类、配合比、厚度:100厚 级配碎石
337 | 010501001011 | 100厚C20混凝土垫层 1.混凝土种类:商品混凝土 2.混凝土强度等级:C20 |  | 0.19 | 601.36 | 114.26
338 | 010501003008 | 独立基础 1.混凝土种类:商品混凝土 2.混凝土强度等级:C30 |  | 0.36 | 582.81 | 209.81
339 | 010516002004 | 预埋铁件 1.-200×200×8镀锌钢板 | t | 0.005 | 9206 | 46.03
340 | 010515001011 | 现浇构件带肋钢筋制作安装 HRB400 10以内 | t | 0.003 | 5369.99 | 16.11
341 | 010515001012 | 现浇构件带肋钢筋制作安装 HRB400以上 10以上 | t | 0.032 | 4724.38 | 151.18
342 | 040205004002 | 宣传栏B 1.2厚钢板外包，深灰色氟碳漆饰面 2.2厚钢板字，折弯20，黑色氟碳漆饰面 3.3厚270*270*15“党徽”造型铝板，面饰黄色氟碳漆二道 4.立柱100×100×4镀锌钢管，深灰色氟碳漆饰面 5.装饰格栅，5厚镀锌钢板边框，3厚镀锌钢板格栅，深灰色氟碳漆饰面 6.2厚造型钢板，仿木纹漆饰面 7.具体做法详见图纸建施28、28-01、28-02 | 块 | 1 | 2212.7 | 2212.7
|  | 宣传栏C |  |  |  | 6864.85
343 | 010101004003 | 挖基坑土方 1.土壤类别:三类土 2.挖土深度:1.5m以内 |  | 6.83 | 11.13 | 76.02
344 | 010103001007 | 回填方 1.密实度:满足设计要求 2.填方材料品种:原土回填 |  | 3.35 | 5.2 | 17.42
345 | 010103002007 | 余土弃置 1.废弃料品种:土 2.运距:3km |  | 3.48 | 11 | 38.28
346 | 010404001004 | 150厚级配碎石垫层 1.垫层材料种类、配合比、厚度:150厚 |  | 0.68 | 305.84 | 207.97
347 | 010501001012 | 100厚C20混凝土垫层 1.混凝土种类:商品混凝土 2.混凝土强度等级:C20 |  | 0.46 | 602.45 | 277.13
348 | 010501003009 | 独立基础 1.混凝土种类:商品混凝土 2.混凝土强度等级:C30 |  | 2.34 | 582.22 | 1362.39
349 | 010516002005 | 预埋铁件 1.-200×200×8镀锌钢板 | t | 0.005 | 9206 | 46.03
350 | 010515001013 | 现浇构件带肋钢筋制作安装 HRB400 10以内 | t | 0.112 | 5372.23 | 601.69
351 | 040205004003 | 宣传栏C 1.2厚钢板外包，深灰色氟碳漆饰面 2.2厚钢板字，折弯20，深灰色氟碳漆饰面 | 块 | 1 | 4237.92 | 4237.92
表-08
分部分项工程和单价措施项目清单与计价表
工程名称:陆川县古城镇陆因村羊里山水库移民美丽移民村项目 | [5 empty] | 第26页 共30页
序号 | 项目编码 | 项目名称及 项目特征描述 | 计量 单位 | 工程量 | 金额(元)
[5 empty] | 综合单价 | 合 价 | 其中： 暂估价
3.钢板logo，深灰色氟碳漆饰面 4.立柱100×100×5、100×100×4镀锌钢管，深灰色氟碳漆饰面 5.装饰格栅一、二 6.6厚钢化玻璃面板，耐候胶密封，30*30*2镀锌钢管外框，深灰色氟碳漆饰面 7.具体做法详见图纸建施29、29-01、29-02
|  | 宣传栏D |  |  |  | 13221.96
352 | 010101003005 | 挖沟槽土方 1.土壤类别:三类土 2.挖土深度:1.5m以内 |  | 12.60 | 11.14 | 140.36
353 | 010103001008 | 回填方 1.密实度:满足设计要求 2.填方材料品种:原土回填 |  | 6.18 | 5.2 | 32.14
354 | 010103002008 | 余土弃置 1.废弃料品种:土 2.运距:3km |  | 6.42 | 11 | 70.62
355 | 010404001005 | 150厚级配碎石垫层 1.垫层材料种类、配合比、厚度:150mm 级配碎石 |  | 1.26 | 305.84 | 385.36
356 | 010501001013 | 100厚C20混凝土垫层 1.混凝土种类:商品混凝土 2.混凝土强度等级:C20 |  | 0.84 | 601.96 | 505.65
357 | 010501002005 | 带形基础 1.混凝土种类:商品混凝土 2.混凝土强度等级:C30 |  | 4.32 | 581.18 | 2510.7
358 | 010515001014 | 现浇构件带肋钢筋制作安装 HRB400 10以内 | t | 0.205 | 5372.13 | 1101.29
359 | 040205004004 | 宣传栏D 1.150*100*5、150*90*5、150*75*5、厚镀锌钢管，深灰色氟碳漆 2.120*100*5、120*40*3厚镀锌钢管，深灰色氟碳漆 3.100*80*5、50*30*3厚镀锌钢管，深灰色氟碳漆 4.5厚不锈钢穿孔板，深灰色氟碳漆 5.5厚钢板，外喷白色氟碳漆 6.特色宣传栏内容参考宣传标语 7.具体做法详见图纸建施30、30-01、30-02 | 块 | 1 | 8475.84 | 8475.84
|  | 宣传栏E |  |  |  | 2148.3
360 | 010101004004 | 挖基坑土方 1.土壤类别:三类土 2.挖土深度:1.5m以内 |  | 1.35 | 11.38 | 15.36
361 | 010103001009 | 回填方 1.密实度:满足设计要求 2.填方材料品种:原土回填 |  | 0.75 | 5.19 | 3.89
362 | 010103002009 | 余土弃置 1.废弃料品种:土 2.运距:3km |  | 0.60 | 11.02 | 6.61
表-08
分部分项工程和单价措施项目清单与计价表
工程名称:陆川县古城镇陆因村羊里山水库移民美丽移民村项目 | [5 empty] | 第27页 共30页
序号 | 项目编码 | 项目名称及 项目特征描述 | 计量 单位 | 工程量 | 金额(元)
[5 empty] | 综合单价 | 合 价 | 其中： 暂估价
363 | 010404001006 | 100厚级配碎石垫层 1.垫层材料种类、配合比、厚度:100厚 |  | 0.14 | 305.86 | 42.82
364 | 010501001014 | 100厚C20混凝土垫层 1.混凝土种类:商品混凝土 2.混凝土强度等级:C20 |  | 0.14 | 601.29 | 84.18
365 | 010501003010 | 独立基础 1.混凝土种类:商品混凝土 2.混凝土强度等级:C30 |  | 0.32 | 581.28 | 186.01
366 | 010516002006 | 预埋铁件 1.-200×200×8镀锌钢板 | t | 0.005 | 9206 | 46.03
367 | 010515001015 | 现浇构件带肋钢筋制作安装 HRB400 10以内 | t | 0.003 | 5369.99 | 16.11
368 | 010515001016 | 现浇构件带肋钢筋制作安装 HRB400 10以上 | t | 0.021 | 4724.28 | 99.21
369 | 040205004005 | 宣传栏E 1.2厚钢板外包，深灰色氟碳漆饰面 2.印刷图案文字 3.立柱100×100×4镀锌钢管，深灰色氟碳漆饰面 4.装饰格栅，5厚镀锌钢板边框，3厚镀锌钢板格栅，深灰色氟碳漆饰面 5.2厚钢板外包，仿石漆饰面 6.具体做法详见图纸建施31、31-01、31-02 | 块 | 1 | 1648.08 | 1648.08
|  | 单价措施项目 |  |  |  | 2641.17
|  | 混凝土模板及支架(撑) |  |  |  | 2641.17
370 | 011702001003 | 混凝土基础垫层 胶合板模板 木支撑 1.模板、支撑材质:胶合板模板 木支撑 | ㎡ | 4.05 | 33.53 | 135.8
371 | 011702001004 | 带形基础 胶合板模板钢支撑 1.模板、支撑材质:胶合板模板 钢支撑 | ㎡ | 6.12 | 60.42 | 369.77
372 | 011702001005 | 独立基础 胶合板模板 木支撑 1.模板、支撑材质:胶合板模板 木支撑 | ㎡ | 29.76 | 60.37 | 1796.61
373 | 011702002002 | 矩形柱 胶合板模板 钢支撑 1.模板、支撑材质:胶合板模板 钢支撑 | ㎡ | 3.17 | 71.25 | 225.86
374 | 011702006002 | 矩形梁 胶合板模板 钢支撑 1.模板、支撑材质:胶合板模板 钢支撑 | ㎡ | 1.31 | 86.36 | 113.13
|  | 健身器材 |  |  |  | 14841.37
|  | 分部分项工程 |  |  |  | 14841.37
| 1. | 健身器材工程 |  |  |  | 14841.37
375 | 040101003015 | 挖基坑土方（不装车） 1.土壤类别:三类土 |  | 8.01 | 3.72 | 29.8
376 | 040101003016 | 挖基坑土方（装车） |  | 1.49 | 4.05 | 6.03
377 | 010103001010 | 回填方 1.填方材料品种:三类土 |  | 8.01 | 4.8 | 38.45
378 | 010103002010 | 余土弃置 1.运距：3km |  | 1.49 | 13.71 | 20.43
379 | 040202011004 | 碎石垫层 1.100厚碎石垫层 |  | 0.79 | 284.23 | 224.54
表-08
分部分项工程和单价措施项目清单与计价表
工程名称:陆川县古城镇陆因村羊里山水库移民美丽移民村项目 | [5 empty] | 第28页 共30页
序号 | 项目编码 | 项目名称及 项目特征描述 | 计量 单位 | 工程量 | 金额(元)
[5 empty] | 综合单价 | 合 价 | 其中： 暂估价
380 | 040303002003 | 混凝土基础 1.混凝土种类、强度等级:C30 |  | 0.70 | 1354.1 | 947.87
381 | 04B001 | 两联漫步机 长*宽*高:1680*1200*100MM | 套 | 1 | 1111.8 | 1111.8
382 | 04B002 | 双人落地健骑机 长*宽*高:1100*1200*665MM | 套 | 1 | 1308 | 1308
383 | 04B003 | 肩关节训练器 长*宽*高:1300*130*140MM | 套 | 1 | 1482.4 | 1482.4
384 | 04B004 | 三人扭腰器 长*宽*高:1560*1317MM | 套 | 1 | 1311.9 | 1311.9
385 | 04B005 | 双柱跷板 长*宽*高:2400*600*750MM | 套 | 1 | 1423.54 | 1423.54
386 | 04B006 | 腰背按摩器 长*宽*高:1200*800*1400MM | 套 | 1 | 1444.25 | 1444.25
387 | 04B007 | 户外跑步机 长*宽*高:1100*1300*600MM | 套 | 1 | 1422.67 | 1422.67
388 | 04B008 | 双人荡板 | 套 | 1 | 1344.69 | 1344.69
389 | 04B009 | 云梯 长*宽*高:3000*2800*1000MM | 套 | 1 | 1635 | 1635
390 | 04B010 | 双人上肢牵引器 长*宽*高:1100*2600*300MM | 套 | 1 | 1090 | 1090
单价措施项目
|  | 绿化工程 |  |  |  | 17768.03
|  | 分部分项工程 |  |  |  | 17164.79
|  | 绿化工程 |  |  |  | 17164.79
391 | 050102001001 | 栽植乔木小叶紫薇 1.种类:小叶紫薇 2.苗木规格:胸径5-6cm,高度300-350cm,冠幅100-150cm 3.苗木备注：分枝点1.2M以上，全冠移栽，三级分枝，形态优美 4.养护期:1年 | 株 | 6 | 426.33 | 2557.98
392 | 050102001002 | 栽植乔木黄槐 1.种类:黄槐 2.苗木规格:胸径7-8cm,高度300-350cm,冠幅100-150cm 3.苗木备注：全冠移栽，四级分枝，冠幅饱满，枝叶茂密，忌截干截枝 4.养护期:1年 | 株 | 3 | 1111.12 | 3333.36
393 | 050102001003 | 栽植乔木桂花 1.种类:桂花 2.苗木规格:胸径4-6cm,高度180-250cm,冠幅100-150cm 3.苗木备注：全冠移栽，干直形美，冠幅饱满，枝叶茂密 4.养护期:1年 | 株 | 2 | 511.7 | 1023.4
394 | 050102002001 | 栽植灌木非洲茉莉 1.种类:非洲茉莉 2.苗木规格:高度100cm，冠幅100cm | 株 | 8 | 223.12 | 1784.96
表-08
分部分项工程和单价措施项目清单与计价表
工程名称:陆川县古城镇陆因村羊里山水库移民美丽移民村项目 | [5 empty] | 第29页 共30页
序号 | 项目编码 | 项目名称及 项目特征描述 | 计量 单位 | 工程量 | 金额(元)
[5 empty] | 综合单价 | 合 价 | 其中： 暂估价
3.苗木备注：袋苗，自然形，株形美观，枝叶茂密、饱满 4.养护期:1年
395 | 050102002002 | 栽植灌木红花继木球 1.种类:红花继木 2.苗木规格:高度100cm，冠幅100cm 3.苗木备注：袋苗，修剪成球，生长良好，枝叶茂密、饱满 4.养护期:1年 | 株 | 10 | 245.21 | 2452.1
396 | 050102002003 | 栽植灌木三角梅 1.种类:三角梅 2.苗木规格:高度80cm，冠幅80cm 3.苗木备注：袋苗，自然形，株形美观，枝叶茂密、饱满 4.养护期:1年 | 株 | 8 | 142.53 | 1140.24
397 | 桂050102017001 | 栽植片植灌木黄金叶 1.种类:黄金叶 2.苗木规格：高度:25cm,冠幅:20cm 3.密度：36袋/㎡ 4.苗木备注：袋苗，生长良好，枝叶饱满，脚叶离地不高于5cm 5.养护期:1年 | ㎡ | 8.00 | 175.78 | 1406.24
398 | 桂050102017002 | 栽植片植灌木福建茶 1.种类:福建茶 2.苗木规格：高度:15-20cm，冠幅:15-20cm 3.密度：46袋/m2 4.苗木备注：袋苗，生长良好，枝叶饱满，脚叶离地不高于5cm 5.养护期:1年 | ㎡ | 5.00 | 140.9 | 704.5
399 | 桂050102017003 | 栽植片植灌木红花继木 1.种类:红花继木 2.苗木规格：高度:25cm，冠幅:20cm 3.密度：36袋/㎡ 4.苗木备注：袋苗，生长良好，枝叶饱满，脚叶离地不高于5cm 5.养护期:1年 | ㎡ | 3.00 | 211.35 | 634.05
400 | 050102012001 | 铺种草皮 1.草皮种类:马尼拉草，24*24*17cm/块(件式装) 2.铺种方式:满铺 3.养护期:1年 | ㎡ | 46.00 | 46.26 | 2127.96
|  | 单价措施项目 |  |  |  | 603.24
| 050403 | 树木支撑架、草绳绕树干、搭设遮阴(防寒)棚工程 |  |  |  | 603.24
401 | 050403001001 | 树棍桩 三脚桩（短） | 株 | 11 | 54.84 | 603.24
|  | 合 计 |  |  |  | 3351240.86
|  | ∑人工费 |  |  |  | 612619.6
|  | ∑材料费 |  |  |  | 2051857.14
|  | ∑机械费 |  |  |  | 113140.01
表-08
分部分项工程和单价措施项目清单与计价表
工程名称:陆川县古城镇陆因村羊里山水库移民美丽移民村项目 | [5 empty] | 第30页 共30页
序号 | 项目编码 | 项目名称及 项目特征描述 | 计量 单位 | 工程量 | 金额(元)
[5 empty] | 综合单价 | 合 价 | 其中： 暂估价
|  | ∑管理费 |  |  |  | 202023.48
|  | ∑利 润 |  |  |  | 94910.44
表-08

## 表-09工程量清单综合单价分析表
工程量清单综合单价分析表
工程名称:陆川县古城镇陆因村羊里山水库移民美丽移民村项目 | [9 empty] | 第1页 共73页
序号 | 项目编码 | 项目名称及项目 特征描述 | 单位 | 工程量 | 综合单价 (元) | 综合单价
[6 empty] | 人工费 | 材料费 | 机械费 | 管理费 | 利润 | 其中： 暂估价
硬化工程
分部分项工程
| 0410 | 拆除工程
1 | 041001001001 | 拆除路面 1.路面类型:水泥混凝土路面 2.厚度:18cm | ㎡ | 206.60 | 14.74 | 0.68 |  | 8.78 | 2.74 | 1.32
| C1-0409换 | 拆除水泥混凝土路面 岩石破碎机拆除 厚度15cm[实际厚度=18] | 100㎡ | 2.0660 | 1474.15 | 67.53 |  | 878.22 | 274.27 | 132.41
2 | 041001003001 | 拆除基层 1.基层类型:水泥稳定碎石层 2.厚度:10cm | ㎡ | 206.60 | 4.53 | 0.21 |  | 2.7 | 0.84 | 0.41
| C1-0413换 | 拆除混合料基层 岩石破碎机拆除 水泥稳定碎（砾）石基层、水泥稳定土基层 厚度15cm[实际厚度=10] | 100㎡ | 2.0660 | 452.69 | 20.59 |  | 269.84 | 84.22 | 40.66
3 | 040103002001 | 余碴弃置 1.废弃料品种:石碴 2.部位：旧路面拆除 3.运距5km |  | 57.85 | 25.11 | 0.76 |  | 18.44 | 2.69 | 1.15
| C1-0097 | 履带式液压挖掘机挖石碴 装车 | 1000 | 0.05785 | 6329.42 | 760 |  | 4079.01 | 677.46 | 290.34
| C1-0150换 | 自卸汽车运石方（运距1km内） 12t[实际运距=3] | 1000 | 0.05785 | 18785.77 |  |  | 14362.21 | 2010.71 | 861.73
| 3. | 道路工程
4 | 040202001001 | 路床(槽)整形 | ㎡ | 277.20 | 3.77 | 0.36 |  | 2.06 | 0.7 | 0.34
| C2-0001 | 路床整形 路床碾压 | 100㎡ | 2.7720 | 376.65 | 35.9 |  | 205.74 | 70.08 | 33.83
5 | 040202011001 | 100厚级配碎石垫层 1.厚度:10cm | ㎡ | 277.20 | 27.77 | 1.63 | 16.3 | 4.79 | 1.86 | 0.9
| C2-0021换 | 级配碎石摊铺 厚20cm[实际厚度=10] | 100㎡ | 2.7720 | 2777.11 | 163.1 | 1630.15 | 478.62 | 186.1 | 89.84
6 | 040203007001 | 水泥混凝土路面 1.厚度：20cm | ㎡ | 261.00 | 116.85 | 12.32 | 88.57 | 0.71 | 3.78 | 1.82
表－09
工程量清单综合单价分析表
工程名称:陆川县古城镇陆因村羊里山水库移民美丽移民村项目 | [9 empty] | 第2页 共73页
序号 | 项目编码 | 项目名称及项目 特征描述 | 单位 | 工程量 | 综合单价 (元) | 综合单价
[6 empty] | 人工费 | 材料费 | 机械费 | 管理费 | 利润 | 其中： 暂估价
2.混凝土强度等级：C30 3.工作内容：混凝土摊铺、养生、锯缝、刻纹等
| C1-0172换 | 垫层 混凝土垫层{换:碎石 GD40 商品普通砼 C30[商品砼]} | 10 | 5.220 | 5186.63 | 330 | 4278.85 | 5.33 | 97.25 | 46.95
| C6-0593 | 现浇混凝土模板 混凝土垫层 | 100㎡ | 0.1580 | 3418.43 | 1264.5 | 1219.66 | 75.72 | 388.66 | 187.63
| C2-0123换 | 锯缝机锯缝 缝深（cm） 5[实际5] | 100m | 0.5800 | 1415.52 | 729.5 | 153.32 | 71.42 | 232.27 | 112.13
| C2-0121 | 伸缝 沥青玛蹄脂 | 10㎡ | 0.290 | 1320.49 | 344.8 | 718.4 |  | 99.99 | 48.27
| C2-0128 | 刻防滑条 | 100㎡ | 2.6100 | 643.35 | 295 | 111.88 | 39.51 | 97.01 | 46.83
场地硬化工程
7 | 040202011002 | 100厚级配碎石垫层 1.厚度:10cm | ㎡ | 1879.70 | 27.77 | 1.63 | 16.3 | 4.79 | 1.86 | 0.9
| C2-0021换 | 级配碎石摊铺 厚20cm[实际厚度=10] | 100㎡ | 18.7970 | 2777.11 | 163.1 | 1630.15 | 478.62 | 186.1 | 89.84
8 | 040203007002 | 水泥混凝土硬化 1.厚度：18cm 2.混凝土强度等级：C25 | ㎡ | 1879.70 | 92.62 | 6.66 | 75.25 | 0.14 | 1.97 | 0.95
| C1-0172换 | 垫层 混凝土垫层{换:碎石 GD40 商品普通砼 C25[商品砼]} | 10 | 33.835 | 5037.72 | 330 | 4142.23 | 5.33 | 97.25 | 46.95
| C6-0593 | 现浇混凝土模板 混凝土垫层 | 100㎡ | 1.0632 | 3418.43 | 1264.5 | 1219.66 | 75.72 | 388.66 | 187.63
房屋前后硬化工程
9 | 040202011003 | 60厚级配碎石垫层 1.厚度:6cm | ㎡ | 2726.40 | 20.04 | 1.23 | 9.78 | 4.79 | 1.75 | 0.84
| C2-0021换 | 级配碎石摊铺 厚20cm[实际厚度=6] | 100㎡ | 27.2640 | 2004.17 | 123.5 | 977.66 | 478.62 | 174.61 | 84.3
10 | 040203007003 | 房屋前后水泥混凝土硬化 1.厚度：15cm 2.混凝土强度等级：C25 | ㎡ | 2726.40 | 78.2 | 5.92 | 63.07 | 0.14 | 1.76 | 0.85
| C1-0172换 | 垫层 混凝土垫层{换:碎石 GD40 商品普通砼 C25[商品砼]} | 10 | 40.896 | 5037.72 | 330 | 4142.23 | 5.33 | 97.25 | 46.95
表－09
工程量清单综合单价分析表
工程名称:陆川县古城镇陆因村羊里山水库移民美丽移民村项目 | [9 empty] | 第3页 共73页
序号 | 项目编码 | 项目名称及项目 特征描述 | 单位 | 工程量 | 综合单价 (元) | 综合单价
[6 empty] | 人工费 | 材料费 | 机械费 | 管理费 | 利润 | 其中： 暂估价
| C6-0593 | 现浇混凝土模板 混凝土垫层 | 100㎡ | 2.0952 | 3418.43 | 1264.5 | 1219.66 | 75.72 | 388.66 | 187.63
单价措施项目
| 041106 | 大型机械、设备进出场及安拆、使用
11 | 060302008001 | 大型机械场外运输费 履带式挖掘机 1m3以外 | 台 | 1 | 1399.18 | 100 | 121.99 | 712.35 | 235.58 | 113.73
| C1-0506 | 大型机械场外运输费 履带式挖掘机 1m3以外 | 台次 | 1 | 1399.18 | 100 | 121.99 | 712.35 | 235.58 | 113.73
12 | 060302008002 | 大型机械场外运输费 履带式推土机 90kw以内 | 台 | 1 | 1274.38 | 100 | 110.33 | 640.44 | 214.73 | 103.66
| C1-0512 | 大型机械场外运输费 履带式推土机 90kw以内 | 台次 | 1 | 1274.38 | 100 | 110.33 | 640.44 | 214.73 | 103.66
13 | 060302008003 | 大型机械场外运输费 压路机 | 台 | 1 | 1166.94 | 100 | 91.17 | 584.91 | 198.62 | 95.89
| C1-0514 | 大型机械场外运输费 压路机 | 台次 | 1 | 1166.94 | 100 | 91.17 | 584.91 | 198.62 | 95.89
石凳
分部分项工程
| 2. | 园路园桥工程
14 | 050305006001 | 花岗岩石桌石凳 1.做法详见建施05，包含一桌四凳 2.80厚花岗岩板 3.20厚1:2聚合物水泥砂浆 4.非粘土实心砖砌筑砂浆M5 5.60厚C15素混凝土压顶 6.C15细石混凝土填芯，内配6钢筋 6.100厚C15素砼垫层 7.150厚3：7灰土 | 套 | 2 | 1517.79 | 421.14 | 802.07 | 3.61 | 114.68 | 50.97
| A-10-1 | 垫层 灰土 3 ：7 | 10 | 0.179 | 3614.33 | 909.75 | 2034.56 | 12.08 | 248.89 | 110.62
| D1-661换 | 人工操作 混凝土{换:碎石 GD40 商品普通砼 C15[商品砼]} |  | 0.40 | 510.17 | 52.34 | 394.6 | 0.5 | 14.27 | 6.34
| A-4-35 | 零星砌体 标准砖 240×115×53{干混普通砌筑砂浆 DM-G M5} | 10 | 0.126 | 9631.09 | 3174 | 4404.63 | 13.94 | 860.74 | 382.55
表－09
工程量清单综合单价分析表
工程名称:陆川县古城镇陆因村羊里山水库移民美丽移民村项目 | [9 empty] | 第4页 共73页
序号 | 项目编码 | 项目名称及项目 特征描述 | 单位 | 工程量 | 综合单价 (元) | 综合单价
[6 empty] | 人工费 | 材料费 | 机械费 | 管理费 | 利润 | 其中： 暂估价
| C1-0168换 | 压顶 混凝土{换:碎石 GD40 商品普通砼 C15[商品砼]} | 10 | 0.002 | 5185.69 | 550 | 3985.71 | 5.25 | 149.92 | 66.63
| C3-0689换 | 填芯 混凝土{换:碎石 GD20 细石商品普通砼 C15[商品砼]} | 10 | 0.002 | 5595.45 | 430 | 4223.06 | 224.95 | 176.84 | 78.59
| A-8-102换 | 防水工程 刚性防水 聚合物水泥防水砂浆 10mm厚[实际厚度=20]{换:干混地面砂浆 DS M15} | 100㎡ | 0.1338 | 3905.08 | 1227.87 | 1856.52 | 13.94 | 335.29 | 149.02
| D1-702换 | 石质块料面层 水泥砂浆 厚度≤10cm{换:水泥砂浆 1∶2 换:素水泥浆} | 10㎡ | 0.128 | 3161.78 | 664.25 | 1969.45 | 5.73 | 180.89 | 80.4
| D2-275 | 圆钢筋 直径（mm）10以内 | t | 0.003 | 7415.51 | 2431.5 | 3406.63 | 12.09 | 659.77 | 293.23
花池、树池、铺装工程
分部分项工程
| 3. | 园林景观工程
15 | 040101003001 | 挖沟槽（基坑）土方 1.土壤类别:三类土 2.挖土深度:1.5m以内 |  | 41.32 | 8.87 | 3.85 |  | 2.01 | 1.58 | 0.7
| D1-637 | 人工 挖一般土方 | 100 | 0.0413 | 4982.56 | 3288.61 |  |  | 887.92 | 394.63
| D1-643 | 机械 挖掘机挖土方 斗容量1m3 | 100 | 0.3719 | 433.16 | 62.69 |  | 223.2 | 77.19 | 34.31
16 | 040103001001 | 回填方 1.密实度:满足设计要求 2.填方材料品种:原土回填 |  | 30.12 | 3.34 | 0.63 | 0.06 | 1.53 | 0.58 | 0.26
| D1-644 | 机械 填土碾压 | 100 | 0.3012 | 333.26 | 62.69 | 6.41 | 152.66 | 58.14 | 25.84
17 | 040103002002 | 余方弃置 1.废弃料品种:土 2.运距:3km |  | 11.20 | 31.48 | 0.63 |  | 20.15 | 5.61 | 2.49
| D1-648换 | 机械装 自卸汽车运土（运距1km以内）[实际3] | 100 | 0.1120 | 3147.35 | 62.69 |  | 2014.63 | 560.88 | 249.28
| 3. | 园林景观工程
18 | 桂050201017001 | 透水砖铺装 1.240mm×115mm×53mm透水砖平铺，缝宽<3mm | ㎡ | 42.00 | 135.05 | 25.84 | 87.6 | 0.28 | 7.05 | 3.13
表－09
工程量清单综合单价分析表
工程名称:陆川县古城镇陆因村羊里山水库移民美丽移民村项目 | [9 empty] | 第5页 共73页
序号 | 项目编码 | 项目名称及项目 特征描述 | 单位 | 工程量 | 综合单价 (元) | 综合单价
[6 empty] | 人工费 | 材料费 | 机械费 | 管理费 | 利润 | 其中： 暂估价
2.30厚1:2.5水泥砂浆 3.100厚C15混凝土垫层 4.素土夯实≥93%
| D1-661换 | 人工操作 混凝土{换:碎石 GD40 商品普通砼 C15} |  | 4.20 | 510.17 | 52.34 | 394.6 | 0.5 | 14.27 | 6.34
| D1-694换 | 预制块料面层 水泥砂浆 普通{换:水泥砂浆 1∶2.5} | 10㎡ | 4.200 | 840.42 | 206.01 | 481.44 | 2.33 | 56.25 | 25
19 | 050201003001 | 小青砖围挡 1.200X100X60厚青砖围挡 2.C25细石混凝土卧牢 3.100厚C20混凝土垫层 4.100厚碎石垫层 5.素土夯实≥93% | m | 4.00 | 98.26 | 15.77 | 67.98 | 0.18 | 4.31 | 1.91
| D1-656 | 人工操作 天然级配碎石 |  | 0.16 | 278.72 | 62.79 | 165.35 | 2.22 | 17.55 | 7.8
| D1-661换 | 人工操作 混凝土{换:碎石 GD40 商品普通砼 C20} |  | 0.16 | 520.82 | 52.34 | 404.37 | 0.5 | 14.27 | 6.34
| D1-661换 | 人工操作 混凝土{换:碎石 GD20 商品普通砼 细石C25} |  | 0.12 | 568.58 | 52.34 | 448.18 | 0.5 | 14.27 | 6.34
| D1-729换 | 土青砖面层 侧铺 浆铺{换:水泥砂浆 1∶3} | 10㎡ | 0.089 | 2212.02 | 431.14 | 1426.85 | 2.33 | 117.04 | 52.02
20 | 040204007001 | 花池 1.10厚240X240青砖片贴面 2. 20厚1:2.5水泥砂浆 3.MU10砖砌体M7.5水泥砂浆 4.100厚C15混凝土垫层 5.素土夯实≥93% | m | 47.20 | 293.29 | 120.05 | 101.87 | 0.24 | 32.48 | 14.43
| D1-661换 | 人工操作 混凝土{换:碎石 GD40 商品普通砼 C15} |  | 1.79 | 510.17 | 52.34 | 394.6 | 0.5 | 14.27 | 6.34
| D1-733换 | 砖砌边沟{换:水泥砂浆中砂M7.5} | 10 | 0.739 | 5553.8 | 1504.87 | 2994.28 | 6.6 | 408.1 | 181.38
| D1-718换 | 陶瓷锦砖（马赛克）面层 不拼花{换:水泥砂浆 1∶2.5 换:素水泥浆 换:水泥膏} | 10㎡ | 1.133 | 1064.89 | 427.51 | 381.77 | 0.69 | 115.61 | 51.38
| D1-919换 | 陶瓷面砖立面装饰{换:素水泥浆 换:水泥砂浆 1∶2.5 换:水泥砂浆 1∶2.5} | 10㎡ | 3.965 | 1921.59 | 1002.84 | 367.37 | 1.16 | 271.08 | 120.48
21 | 040204007002 | 树池 | 个 | 2 | 3545.99 | 1184.95 | 1601.42 | 3.38 | 320.85 | 142.6
表－09
工程量清单综合单价分析表
工程名称:陆川县古城镇陆因村羊里山水库移民美丽移民村项目 | [9 empty] | 第6页 共73页
序号 | 项目编码 | 项目名称及项目 特征描述 | 单位 | 工程量 | 综合单价 (元) | 综合单价
[6 empty] | 人工费 | 材料费 | 机械费 | 管理费 | 利润 | 其中： 暂估价
1、8厚100X200青砖片贴面压顶 2、30厚1:2.5水泥砂浆 3、MU10页岩烧结多孔砖，M7.5水泥砂浆砌筑 4、160厚C25混凝土垫层 5、素土夯实≥93%
| D1-661换 | 人工操作 混凝土{换:碎石 GD40 商品普通砼 C25} |  | 1.51 | 536.2 | 52.34 | 418.48 | 0.5 | 14.27 | 6.34
| D1-733换 | 砖砌边沟{换:水泥砂浆中砂M7.5} | 10 | 0.665 | 5553.8 | 1504.87 | 2994.28 | 6.6 | 408.1 | 181.38
| D1-718换 | 陶瓷锦砖（马赛克）面层 不拼花{换:水泥砂浆 1∶2.5 换:素水泥浆 换:水泥膏} | 10㎡ | 0.672 | 1049.21 | 427.51 | 367.39 | 0.69 | 115.61 | 51.38
| D1-919换 | 陶瓷面砖立面装饰{换:素水泥浆 换:水泥砂浆 1∶2.5 换:水泥砂浆 1∶2.5} | 10㎡ | 1.000 | 1883.97 | 1002.84 | 332.85 | 1.16 | 271.08 | 120.48
22 | 050101009001 | 种植土回(换)填 1.350厚种植土 |  | 26.87 | 43.91 | 0.63 | 32.34 | 5.08 | 1.54 | 0.69
| D1-445 | 机械回填 种植土 |  | 26.87 | 43.91 | 0.63 | 32.34 | 5.08 | 1.54 | 0.69
23 | 010501001001 | 垫层 1.200厚灰土垫层 2.素土夯实，压实度>0.93 |  | 15.36 | 361.44 | 90.98 | 203.46 | 1.21 | 24.89 | 11.06
| A-10-1 | 垫层 灰土 3 ：7 | 10 | 1.536 | 3614.33 | 909.75 | 2034.56 | 12.08 | 248.89 | 110.62
挡土墙工程
分部分项工程
| 1. | 土石方工程
24 | 040101002001 | 挖沟槽土方（装车） 1.土壤类别：三类土 2.挖土深度：2m以内 |  | 732.14 | 4.04 | 0.4 |  | 2.69 | 0.43 | 0.19
| C1-0025 | 挖掘机挖沟槽、基坑土方斗容量 1.25m3 装车 三类土 | 1000 | 0.73214 | 4040.03 | 400 |  | 2688.71 | 432.42 | 185.32
25 | 040101002002 | 挖沟槽土方（不装车） 1.土壤类别：三类土 2.挖土深度：2m以内 |  | 867.02 | 3.72 | 0.4 |  | 2.44 | 0.4 | 0.17
表－09
工程量清单综合单价分析表
工程名称:陆川县古城镇陆因村羊里山水库移民美丽移民村项目 | [9 empty] | 第7页 共73页
序号 | 项目编码 | 项目名称及项目 特征描述 | 单位 | 工程量 | 综合单价 (元) | 综合单价
[6 empty] | 人工费 | 材料费 | 机械费 | 管理费 | 利润 | 其中： 暂估价
| C1-0022 | 挖掘机挖沟槽、基坑土方斗容量 1.25m3 不装车 三类土 | 1000 | 0.86702 | 3720.73 | 400 |  | 2444.59 | 398.24 | 170.68
26 | 040103001002 | 回填方 1、密实度要求：符合设计及规范的要求 |  | 867.02 | 4.81 | 0.5 | 0.06 | 3.12 | 0.51 | 0.22
| C1-0105 | 机械填土碾压 | 1000 | 0.86702 | 4803.85 | 504 | 64.05 | 3115.29 | 506.7 | 217.16
27 | 040103002003 | 余方弃置 1、废弃料品种：开挖土方 2、弃土外运：3公里 |  | 732.14 | 13.71 |  |  | 10.48 | 1.47 | 0.63
| C1-0144换 | 自卸汽车运土方（运距1km内） 12t[实际运距=3] | 1000 | 0.73214 | 13712.23 |  |  | 10483.36 | 1467.67 | 629
| 2. | 挡土墙工程
28 | 040303015001 | 混凝土挡土墙 1.混凝土种类:泵商砼 2.混凝土强度等级:C25 3.泄水孔 PVC-de110 |  | 1845.76 | 666.89 | 97.27 | 456.2 | 11.56 | 31.56 | 15.24
| C1-0164换 | 混凝土挡土墙 现浇混凝土{换:碎石 GD40 商品普通砼 C25} | 10 | 184.576 | 5431.71 | 550 | 4189.21 | 5.25 | 161.02 | 77.74
| C1-0165 | 混凝土挡土墙 现浇模板 | 10㎡ | 373.573 | 486.39 | 192 | 148.14 | 16.46 | 60.45 | 29.18
| C1-0453换 | 混凝土输送 高度60m以内 输送泵车{换:预拌普通混凝土 C20 换:碎石 GD40 商品普通砼 C25}{换:预拌普通混凝土 C20 换:碎石 GD40 商品普通砼 C25} | 100 | 18.7345 | 2489.79 | 336 | 718.36 | 759 | 317.55 | 153.3
29 | 040601025001 | 反滤包 1.300~400g/m2土工布 2.1~4mm砂砾或石屑 3.20mm粗砂或碎石 |  | 195.00 | 27.25 |  | 25
| B- | 反滤层铺筑 | 个 | 195 | 27.25 |  | 25
30 | 040402017001 | 变形缝 1.缝内沿墙的内、外、顶三边填塞沥青麻筋或涂沥青木板 2.塞入深度不宜小于150mm | m | 190.89 | 28.98 | 11.06 | 10.77 |  | 3.21 | 1.55
| C6-0133 | 变形缝 油浸麻丝 平面 | 100m | 0.2300 | 2379.68 | 773.8 | 1076.66 |  | 224.4 | 108.33
表－09
工程量清单综合单价分析表
工程名称:陆川县古城镇陆因村羊里山水库移民美丽移民村项目 | [9 empty] | 第8页 共73页
序号 | 项目编码 | 项目名称及项目 特征描述 | 单位 | 工程量 | 综合单价 (元) | 综合单价
[6 empty] | 人工费 | 材料费 | 机械费 | 管理费 | 利润 | 其中： 暂估价
| C6-0134 | 变形缝 油浸麻丝 立面 | 100m | 1.6789 | 2968.41 | 1151.5 | 1076.66 |  | 333.94 | 161.21
31 | 040305005001 | 挡土墙墙顶抹灰 1.挡土墙墙顶用大于或等于M7.5级的水泥砂浆抹平 | ㎡ | 376.75 | 28.95 | 14.28 | 6.05 | 0.06 | 4.16 | 2.01
| C1-0285换 | 抹灰 地面{换:水泥砂浆中砂M7.5} | 100㎡ | 3.7675 | 2895.5 | 1428 | 605.39 | 6.29 | 415.94 | 200.8
32 | 040309003001 | 混凝土仿木栏杆 1.做法详见建施09 2.150*150钢筋混凝土栏杆立柱，20厚1:2.5水泥砂浆 3.100*100钢筋混凝土栏杆，15厚1:2.5水泥砂浆 4.C25混凝土150*100护栏反边 5.外表面做仿树皮处理 | m | 179.20 | 289.43 | 111.07 | 91.48 | 9.28 | 37.46 | 16.24
| C3-0279换 | 灯柱、端柱、栏杆制作 混凝土{换:碎石 GD40 商品普通砼C25[商品砼]} | 10 | 0.778 | 7490.35 | 1788 | 4182 | 5.25 | 609.71 | 286.92
| C3-0280 | 灯柱、端柱、栏杆制作 模板 | 10㎡ | 26.625 | 771.51 | 346 | 101.21 | 58.4 | 137.5 | 64.7
| C3-0358 | 钢筋制作、安装 φ10以内 | t | 1.938 | 5318.76 | 950 | 3401.08 | 35.68 | 335.13 | 157.71
| A-11-8换 | 找平层 独立混凝土柱、梁 矩形 找平层（15mm厚）[实际厚度=20]{换:干混普通抹灰砂浆 DP-G M20 换:干混普通抹灰砂浆 DP-G M20 换:干混普通抹灰砂浆 DP-G M20} | 100㎡ | 0.6600 | 4898.1 | 2164.62 | 1602.62 | 15.66 | 529.81 | 180.96
| A-11-8换 | 找平层 独立混凝土柱、梁 矩形 找平层（15mm厚）{换:干混普通抹灰砂浆 DP-G M20 换:干混普通抹灰砂浆 DP-G M20} | 100㎡ | 2.0245 | 4242.18 | 2011.87 | 1208.66 | 11.69 | 491.73 | 167.96
| A-9-295换 | 仿树皮漆 混凝土面 面漆 二遍 | 100㎡ | 2.6845 | 1254.6 | 729.33 | 129.95 |  | 217.34 | 74.39
单价措施项目
| 041101 | 脚手架工程
33 | 桂041101006001 | 双排钢脚手架 4m以内 1.搭设高度：4m以内 2.脚手架材质:焊接钢管 | ㎡ | 880.50 | 15.47 | 7.52 | 2.56 | 0.61 | 2.36 | 1.14
| C9-0111 | 双排钢脚手架 4m以内 | 100㎡ | 8.8050 | 1547.78 | 752.3 | 256.49 | 61.33 | 235.95 | 113.91
表－09
工程量清单综合单价分析表
工程名称:陆川县古城镇陆因村羊里山水库移民美丽移民村项目 | [9 empty] | 第9页 共73页
序号 | 项目编码 | 项目名称及项目 特征描述 | 单位 | 工程量 | 综合单价 (元) | 综合单价
[6 empty] | 人工费 | 材料费 | 机械费 | 管理费 | 利润 | 其中： 暂估价
村牌工程
分部分项工程
| 1. | 土（石）方工程
34 | 010101003001 | 挖沟槽土方 1.土壤类别:三类土 2.挖土深度:1.5m以内 |  | 25.43 | 11.14 | 5.42 |  | 3.45 | 1 | 0.35
| A-1-5 | 人工挖一般土方 深1.5m以内 三类土 | 100 | 0.0254 | 6045.9 | 4814.84 |  |  | 544.08 | 187.78
| A-1-26 | 液压挖掘机挖沟槽（基坑）土方 斗容量（1.0） | 1000 | 0.02289 | 5663.89 | 673.06 |  | 3837.56 | 509.7 | 175.91
35 | 010103001001 | 回填方 1.密实度:满足设计要求 2.土质要求:原土回填 |  | 18.72 | 5.2 | 0.67 | 0.64 | 2.91 | 0.41 | 0.14
| A-1-94 | 挖掘机回填 土 | 100 | 0.1872 | 520.27 | 67.31 | 64.05 | 291.42 | 40.54 | 13.99
36 | 010103002001 | 余土弃置 1.废弃料品种:土 2.运距:3km |  | 6.71 | 11 |  |  | 8.76 | 0.99 | 0.34
| A-1-133换 | 自卸汽车运土（运距1km以内）10t[实际运距=3] | 1000 | 0.00671 | 11005.27 |  |  | 8764.39 | 990.38 | 341.81
| 4. | 砌筑工程
37 | 010404001001 | 碎石垫层 1.150厚碎石垫层 |  | 1.50 | 305.83 | 75.38 | 179.69 | 0.71 | 18.49 | 6.31
| A-10-10换 | 垫层 碎石 干铺 | 10 | 0.150 | 3058.51 | 753.82 | 1796.94 | 7.14 | 184.91 | 63.16
38 | 010401004001 | 多孔砖墙 1.砖品种、规格、强度等级:MU15页岩多孔砖 2.砂浆种类、强度等级:M7.5水泥砂浆 |  | 2.39 | 753.33 | 220 | 381.34 | 1.28 | 65.94 | 22.57
| A-4-11换 | 混水砖墙 多孔砖 240×115×90 墙体厚度(240mm){换:干混普通砌筑砂浆 DM-G M7.5} | 10 | 0.239 | 7533.38 | 2200 | 3813.41 | 12.82 | 659.42 | 225.71
| 5. | 混凝土及钢筋混凝土工程
表－09
工程量清单综合单价分析表
工程名称:陆川县古城镇陆因村羊里山水库移民美丽移民村项目 | [9 empty] | 第10页 共73页
序号 | 项目编码 | 项目名称及项目 特征描述 | 单位 | 工程量 | 综合单价 (元) | 综合单价
[6 empty] | 人工费 | 材料费 | 机械费 | 管理费 | 利润 | 其中： 暂估价
39 | 010501001002 | 垫层 1.混凝土种类:商品混凝土 2.混凝土强度等级:C20 |  | 1.00 | 601.88 | 115.26 | 399.93 | 0.88 | 26.89 | 9.22
| A-5-3换 | 混凝土垫层{换:预拌普通混凝土 C20[商品砼]} | 10 | 0.100 | 5494.55 | 735.2 | 3999.29 | 8.78 | 221.71 | 75.89
| A-18-13 | 非泵送混凝土浇捣增加费 | 100 | 0.0101 | 5189.48 | 4132.8 |  |  | 467.01 | 161.18
40 | 010501002001 | 带形基础 1.混凝土种类:商品混凝土 2.混凝土强度等级:C30 |  | 3.16 | 581.17 | 82.03 | 427.58 | 0.84 | 16.93 | 5.81
| A-5-5换 | 带形基础 混凝土{换:预拌普通混凝土 C30[商品砼]} | 10 | 0.316 | 5284.54 | 400.47 | 4275.75 | 8.42 | 121.85 | 41.71
| A-18-13 | 非泵送混凝土浇捣增加费 | 100 | 0.0321 | 5189.48 | 4132.8 |  |  | 467.01 | 161.18
41 | 010502001001 | 矩形柱 1.混凝土种类:商品混凝土 2.混凝土强度等级:C30 |  | 0.83 | 636.96 | 118 | 427.66 | 1.36 | 27.82 | 9.53
| A-5-18换 | 混凝土柱 矩形{换:预拌普通混凝土 C30[商品砼]} | 10 | 0.083 | 5844.56 | 761.68 | 4276.63 | 13.57 | 231.02 | 79.08
| A-18-13 | 非泵送混凝土浇捣增加费 | 100 | 0.0084 | 5189.48 | 4132.8 |  |  | 467.01 | 161.18
42 | 010503001001 | 基础梁 1.混凝土种类:商品混凝土 2.混凝土强度等级:C30 |  | 0.42 | 580.14 | 80.45 | 428.19 | 1.36 | 16.57 | 5.67
| A-5-21换 | 混凝土 基础梁{换:预拌普通混凝土 C30[商品砼]} | 10 | 0.042 | 5270.27 | 381.5 | 4281.86 | 13.68 | 117.76 | 40.31
| A-18-13 | 非泵送混凝土浇捣增加费 | 100 | 0.0043 | 5189.48 | 4132.8 |  |  | 467.01 | 161.18
43 | 010503002001 | 矩形梁 1.混凝土种类:商品混凝土 2.混凝土强度等级:C30 |  | 0.13 | 587.3 | 84.92 | 428.15 | 1.38 | 18.08 | 6.23
| A-5-22换 | 混凝土 单梁、连续梁{换:预拌普通混凝土 C30[商品砼]} | 10 | 0.013 | 5353.87 | 436.32 | 4281.81 | 13.68 | 134.1 | 45.9
| A-18-13 | 非泵送混凝土浇捣增加费 | 100 | 0.0013 | 5189.48 | 4132.8 |  |  | 467.01 | 161.18
44 | 010503004001 | 圈梁 |  | 0.42 | 667.38 | 138.19 | 428.14 | 0.83 | 33.62 | 11.5
表－09
工程量清单综合单价分析表
工程名称:陆川县古城镇陆因村羊里山水库移民美丽移民村项目 | [9 empty] | 第11页 共73页
序号 | 项目编码 | 项目名称及项目 特征描述 | 单位 | 工程量 | 综合单价 (元) | 综合单价
[6 empty] | 人工费 | 材料费 | 机械费 | 管理费 | 利润 | 其中： 暂估价
1.混凝土种类:商品混凝土 2.混凝土强度等级:C30
| A-5-24换 | 混凝土 圈梁{换:预拌普通混凝土 C30[商品砼]} | 10 | 0.042 | 6142.79 | 958.77 | 4281.53 | 8.42 | 288.22 | 98.65
| A-18-13 | 非泵送混凝土浇捣增加费 | 100 | 0.0043 | 5189.48 | 4132.8 |  |  | 467.01 | 161.18
45 | 010504001001 | 直形墙 1.混凝土种类:商品混凝土 2.混凝土强度等级:C30 |  | 0.83 | 591.95 | 88.6 | 427.54 | 1.34 | 19.06 | 6.53
| A-5-28换 | 混凝土墙 直形{换:预拌普通混凝土 C30[商品砼]} | 10 | 0.083 | 5394.42 | 467.77 | 4275.45 | 13.35 | 143.37 | 49.07
| A-18-13 | 非泵送混凝土浇捣增加费 | 100 | 0.0084 | 5189.48 | 4132.8 |  |  | 467.01 | 161.18
46 | 010514002001 | 混凝土小型构件 1.混凝土种类:商品混凝土 2.混凝土强度等级:C30 3.部位：两侧小型构件 |  | 0.05 | 872 | 271.6 | 430.2 |  | 73.2 | 25
| A-5-54换 | 混凝土 小型构件{换:预拌普通混凝土 C30[商品砼]} | 10 | 0.005 | 8201.53 | 2301.85 | 4301.75 |  | 685.95 | 234.79
| A-18-13 | 非泵送混凝土浇捣增加费 | 100 | 0.0005 | 5189.48 | 4132.8 |  |  | 467.01 | 161.18
47 | 010515001001 | 现浇构件螺纹钢制安 10以内 | t | 0.170 | 5362.04 | 1063.76 | 3396.76 | 23.76 | 324.06 | 110.94
| A-5-291 | 现浇构件带肋钢筋制作安装 HRB400 10以内 | t | 0.170 | 5362.05 | 1063.74 | 3396.79 | 23.77 | 324.08 | 110.93
48 | 010515001002 | 现浇构件螺纹钢制安 10以上（12~16） | t | 0.337 | 4715.6 | 805.96 | 3106.29 | 65.46 | 259.67 | 88.87
| A-5-292换 | 现浇构件带肋钢筋制作安装 HRB400 10以上 | t | 0.337 | 4715.63 | 805.96 | 3106.29 | 65.46 | 259.68 | 88.88
49 | 040901009001 | 预埋铁件 1.-200×200×6镀锌钢板，4φ12螺纹钢筋L=200 | t | 0.030 | 9206 | 1510.67 | 6331.33 |  | 450 | 154
| A-5-356 | 铁件 预埋铁件 | t | 0.030 | 9206.02 | 1510.5 | 6331.19 |  | 450.13 | 154.07
| 6. | 金属结构工程
50 | 010606001001 | 柱间钢支撑 1.钢材品种、规格:120*50*3厚镀锌钢管 | t | 0.180 | 6931.89 | 1118.44 | 4132.11 | 472.56 | 474.11 | 162.28
表－09
工程量清单综合单价分析表
工程名称:陆川县古城镇陆因村羊里山水库移民美丽移民村项目 | [9 empty] | 第12页 共73页
序号 | 项目编码 | 项目名称及项目 特征描述 | 单位 | 工程量 | 综合单价 (元) | 综合单价
[6 empty] | 人工费 | 材料费 | 机械费 | 管理费 | 利润 | 其中： 暂估价
| A-6-79换 | 钢构件制作 钢柱、钢梁、钢屋架 钢板 | t | 0.180 | 6822.56 | 1105.98 | 4128.12 | 416.24 | 453.62 | 155.27
| A-6-83换 | 钢构件运输 钢柱、钢梁、钢屋架构件运输 运距1km以内[实际运距=2] | 10t | 0.0180 | 1093.41 | 124.51 | 39.87 | 563.53 | 205.04 | 70.18
51 | 011405001001 | 金属面油漆 1.方钢表面刷深灰色氟碳漆饰面 | ㎡ | 7.93 | 88.25 | 36.15 | 33.03 |  | 8.78 | 3
| A-14-180换 | 金属面其他油漆 刷氟碳漆 金属面 一底一面[实际遍数=1] | 100㎡ | 0.0793 | 8825.05 | 3614.78 | 3303.18 |  | 878.39 | 300.03
| 11. | 墙、柱面装饰与隔断、幕墙工程
52 | 011201001001 | 外墙面一般抹灰 1.20厚1:2.5水泥砂浆 | ㎡ | 33.90 | 58.27 | 28.33 | 15.7 | 0.15 | 6.92 | 2.36
| A-11-7换 | 找平层 外墙 找平层（15mm厚）[实际厚度=20]{换:干混普通抹灰砂浆 DP-G M20 换:干混普通抹灰砂浆 DP-G M20} | 100㎡ | 0.3390 | 5827.97 | 2832.99 | 1569.72 | 15.46 | 692.17 | 236.42
53 | 011407001001 | 墙面喷（刷）涂料 1.外墙喷刷涂料 2、一底二涂,平涂 8年保质 国产 | ㎡ | 33.90 | 32.37 |  | 29.7
| B- | 墙面喷（刷）涂料 | m | 33.90 | 32.37 |  | 29.7
54 | 01B001 | 成品预制混凝土花窗 1.规格：1000*450mm | 个 | 1 | 545 |  | 500
| B- | 成品预制混凝土花窗 | 个 | 1 | 545 |  | 500
55 | 011508005001 | 成品深灰色铜字“美丽移民村”，字高320mm 1.镌字材料品种、颜色:深灰色金属字，华文新魏字体 | 个 | 5 | 207.1 |  | 190
| B- | 成品深灰色铜字“美丽移民村”，字高320mm | m | 5 | 207.1 |  | 190
单价措施项目
| 011701 | 脚手架工程
56 | 桂011701001001 | 扣件式钢管外脚手架 单排24m以内 搭拆 | ㎡ | 30.60 | 28.8 | 20.15 | 0.92 | 1.1 | 3.17 | 1.08
表－09
工程量清单综合单价分析表
工程名称:陆川县古城镇陆因村羊里山水库移民美丽移民村项目 | [9 empty] | 第13页 共73页
序号 | 项目编码 | 项目名称及项目 特征描述 | 单位 | 工程量 | 综合单价 (元) | 综合单价
[6 empty] | 人工费 | 材料费 | 机械费 | 管理费 | 利润 | 其中： 暂估价
| A-16-1 | 扣件式钢管外脚手架 单排24m以内 搭拆 | 100㎡ | 0.3060 | 2879.62 | 2015.49 | 91.56 | 109.75 | 316.66 | 108.39
| 011702 | 混凝土模板及支架(撑)
57 | 011702001001 | 混凝土基础垫层 胶合板模板 木支撑 | ㎡ | 2.24 | 33.54 | 13.61 | 11.7 | 0.01 | 4.06 | 1.39
| A-5-169 | 混凝土基础垫层 胶合板模板 木支撑 | 100㎡ | 0.0224 | 3352.94 | 1360.69 | 1169.46 | 1.19 | 405.84 | 138.91
58 | 011702001002 | 独立基础 胶合板模板 木支撑 | ㎡ | 8.02 | 60.38 | 32.46 | 9.12 | 0.59 | 9.85 | 3.37
| A-5-174 | 独立基础 胶合板模板 木支撑 | 100㎡ | 0.0802 | 6037.38 | 3246.37 | 911.97 | 58.57 | 984.87 | 337.1
59 | 011702002001 | 矩形柱 胶合板模板 钢支撑 | ㎡ | 11.66 | 71.25 | 38.75 | 9.88 | 0.89 | 11.81 | 4.04
| A-5-186 | 矩形柱 胶合板模板 钢支撑 | 100㎡ | 0.1166 | 7126.17 | 3875 | 988.23 | 88.96 | 1181.26 | 404.32
60 | 011702005001 | 基础梁 胶合板模板 木支撑 | ㎡ | 3.72 | 64.27 | 32.24 | 12.84 | 0.7 | 9.82 | 3.36
| A-5-195 | 基础梁 胶合板模板 木支撑 | 100㎡ | 0.0372 | 6427.35 | 3223.93 | 1284.44 | 70.51 | 981.74 | 336.03
61 | 011702006001 | 矩形梁 胶合板模板 钢支撑 | ㎡ | 2.26 | 86.37 | 41.39 | 12.12 | 6.55 | 14.29 | 4.89
| A-5-196 | 矩形梁 胶合板模板 钢支撑 | 100㎡ | 0.0226 | 8637.02 | 4139.29 | 1212.34 | 654.66 | 1428.6 | 488.98
62 | 011702008001 | 圈梁直形 胶合板模板 钢支撑 | ㎡ | 3.48 | 61.56 | 33.38 | 8.13 | 1.16 | 10.29 | 3.52
| A-5-198 | 圈梁直形 胶合板模板 钢支撑 | 100㎡ | 0.0348 | 6157.31 | 3338.36 | 812.82 | 115.99 | 1029.4 | 352.34
63 | 011702011001 | 直形墙 胶合板模板 钢支撑 | ㎡ | 7.92 | 68.85 | 36.32 | 11.12 | 0.85 | 11.08 | 3.79
| A-5-207 | 直形墙 胶合板模板 钢支撑 | 100㎡ | 0.0792 | 6885.33 | 3632.5 | 1111.74 | 85.41 | 1107.94 | 379.23
64 | 011702025001 | 小型构件 胶合板木支撑 | ㎡ | 0.81 | 104.45 | 51.07 | 20.56 | 2.69 | 16.02 | 5.48
| A-5-241 | 小型构件 胶合板木支撑 | 100㎡ | 0.0081 | 10444.91 | 5107.37 | 2055.31 | 269.19 | 1602.21 | 548.41
排水工程
分部分项工程
| 0401 | 土石方工程
表－09
工程量清单综合单价分析表
工程名称:陆川县古城镇陆因村羊里山水库移民美丽移民村项目 | [9 empty] | 第14页 共73页
序号 | 项目编码 | 项目名称及项目 特征描述 | 单位 | 工程量 | 综合单价 (元) | 综合单价
[6 empty] | 人工费 | 材料费 | 机械费 | 管理费 | 利润 | 其中： 暂估价
65 | 040101002003 | 挖沟槽土方 装车 1.土壤类别：三类 2.挖土深度：4米以内 |  | 1297.07 | 4.04 | 0.4 |  | 2.69 | 0.43 | 0.19
| C1-0025 | 挖掘机挖沟槽、基坑土方斗容量 1.25m3 装车 三类土 | 1000 | 1.29707 | 4040.03 | 400 |  | 2688.71 | 432.42 | 185.32
66 | 040101002004 | 挖沟槽土方 不装车 |  | 23.31 | 3.72 | 0.4 |  | 2.44 | 0.4 | 0.17
| C1-0022 | 挖掘机挖沟槽、基坑土方斗容量 1.25m3 不装车 三类土 | 1000 | 0.02331 | 3720.73 | 400 |  | 2444.59 | 398.24 | 170.68
67 | 040103001003 | 回填方 1.密实度要求：符合设计及规范的要求 2.填方材料品种：利用原土回填 |  | 23.31 | 5.79 | 0.5 | 0.1 | 3.84 | 0.61 | 0.26
| C1-0121 | 沟槽（台、井背）振动压路机回填 土 | 100 | 0.2331 | 578.2 | 50.4 | 9.69 | 383.57 | 60.76 | 26.04
68 | 010101006001 | 挖淤泥、流砂 1.开挖部位：水渠覆土底下清淤总长792米，宽高详见水渠横断图、水坝淤泥清理 2.运距:3KM |  | 622.44 | 20.58 | 0.6 |  | 15.14 | 2.2 | 0.94
| C1-0013 | 挖掘机挖土方 装车 三类土 | 1000 | 0.62244 | 4770.65 | 600 |  | 3047.28 | 510.62 | 218.84
| C1-0144换 | 自卸汽车运土方（运距1km内） 12t[实际运距=3] | 1000 | 0.62244 | 15821.81 |  |  | 12096.18 | 1693.47 | 725.77
69 | 040103002004 | 余方弃置 1.运距:3KM |  | 1297.07 | 13.71 |  |  | 10.48 | 1.47 | 0.63
| C1-0144换 | 自卸汽车运土方（运距1km内） 12t[实际运距=3] | 1000 | 1.29707 | 13712.23 |  |  | 10483.36 | 1467.67 | 629
| 0405 | 雨水管网工程
70 | 040501001001 | Ⅱ级钢筋混凝土管 DN600 1.垫层、基础材质及厚度：180°C25混凝土基础 2.规格：DN600 3.接口方式：胶圈接口 4.含管道闭水试验 | m | 14.00 | 435.65 | 70.88 | 284.35 | 9.77 | 23.39 | 11.29
| C5-0048换 | 承插式混凝土管道基础（180°） 管径（mm以内） 600{换:预拌普通混凝土 C25} | 100m | 0.1400 | 20748.61 | 4238.9 | 12752.14 | 155 | 1274.23 | 615.15
表－09
工程量清单综合单价分析表
工程名称:陆川县古城镇陆因村羊里山水库移民美丽移民村项目 | [9 empty] | 第15页 共73页
序号 | 项目编码 | 项目名称及项目 特征描述 | 单位 | 工程量 | 综合单价 (元) | 综合单价
[6 empty] | 人工费 | 材料费 | 机械费 | 管理费 | 利润 | 其中： 暂估价
| C5-0106换 | 承插式（胶圈接口）混凝土管铺设 人机配合下管管径（mm以内） 600 | 100m | 0.1400 | 22021 | 2543.5 | 15389.97 | 822.08 | 976.02 | 471.18
| C5-0241换 | 管道闭水试验 管径（mm以内） 600{换:水泥砂浆 1∶2 换:水泥砂浆中砂M7.5} | 100m | 0.1400 | 795.5 | 305.5 | 292.62 | 0.24 | 88.66 | 42.8
71 | 040201022001 | KA0水渠 1.C15混凝土垫层 2.C25混凝土渠璧 3.渠底回填毛石,水泥砂浆中砂M5灌浆 4.模板选用复合木模 5.边墙及底板纵向间隔5m设置一道伸缩缝，均采用沥青木板填缝止水 | m | 265.00 | 970.56 | 268.3 | 496.94 | 6.86 | 79.8 | 38.52
| C1-0172换 | 垫层 混凝土垫层{换:预拌普通混凝土 C15} | 10 | 5.565 | 4778.72 | 330 | 3904.62 | 5.33 | 97.25 | 46.95
| C5-1044换 | 现浇混凝土渠 混凝土渠 壁{换:预拌普通混凝土 C25} | 10 | 14.310 | 5551.46 | 591.8 | 4239.3 | 5.25 | 173.14 | 83.59
| C1-0176换 | 垫层 毛石 灌浆{换:水泥砂浆中砂M5} | 10 | 16.695 | 4110.65 | 1170 | 2091.19 | 4.86 | 340.71 | 164.48
| C5-2481 | 现浇混凝土模板 混凝土基础垫层 复合木模 | 10㎡ | 7.950 | 647.34 | 325 | 106.65 | 15.73 | 98.81 | 47.7
| C5-2487 | 现浇混凝土模板 渠涵墙身 复合木模 | 10㎡ | 95.400 | 781.94 | 396 | 128.52 | 15.79 | 119.42 | 57.65
| C1-0274 | 沉降缝 沥青木板 | 10㎡ | 3.975 | 701.63 | 226 | 320.52 |  | 65.54 | 31.64
72 | 040201022002 | KB0水渠 1.C15混凝土垫层 2.C25混凝土渠璧 3.渠底回填毛石,水泥砂浆中砂M5灌浆 4.模板选用复合木模 5.边墙及底板纵向间隔5m设置一道伸缩缝，均采用沥青木板填缝止水 | m | 132.00 | 648.97 | 186.34 | 322.37 | 4.58 | 55.37 | 26.73
| C1-0172换 | 垫层 混凝土垫层{换:预拌普通混凝土 C15} | 10 | 1.716 | 4778.72 | 330 | 3904.62 | 5.33 | 97.25 | 46.95
| C5-1044换 | 现浇混凝土渠 混凝土渠 壁{换:预拌普通混凝土 C25} | 10 | 3.960 | 5551.46 | 591.8 | 4239.3 | 5.25 | 173.14 | 83.59
| C1-0176换 | 垫层 毛石 灌浆{换:水泥砂浆中砂M5} | 10 | 6.864 | 4110.65 | 1170 | 2091.19 | 4.86 | 340.71 | 164.48
| C5-2481 | 现浇混凝土模板 混凝土基础垫层 复合木模 | 10㎡ | 2.640 | 647.34 | 325 | 106.65 | 15.73 | 98.81 | 47.7
表－09
工程量清单综合单价分析表
工程名称:陆川县古城镇陆因村羊里山水库移民美丽移民村项目 | [9 empty] | 第16页 共73页
序号 | 项目编码 | 项目名称及项目 特征描述 | 单位 | 工程量 | 综合单价 (元) | 综合单价
[6 empty] | 人工费 | 材料费 | 机械费 | 管理费 | 利润 | 其中： 暂估价
| C5-2487 | 现浇混凝土模板 渠涵墙身 复合木模 | 10㎡ | 31.680 | 781.94 | 396 | 128.52 | 15.79 | 119.42 | 57.65
| C1-0274 | 沉降缝 沥青木板 | 10㎡ | 1.118 | 701.63 | 226 | 320.52 |  | 65.54 | 31.64
73 | 040201022003 | KC0水渠 1.C15混凝土垫层 2.C25混凝土渠璧 3.渠底回填毛石,水泥砂浆中砂M5灌浆 4.模板选用复合木模 5.边墙及底板纵向间隔5m设置一道伸缩缝，均采用沥青木板填缝止水 | m | 124.00 | 970.21 | 268.19 | 496.78 | 6.86 | 79.76 | 38.51
| C1-0172换 | 垫层 混凝土垫层{换:预拌普通混凝土 C15} | 10 | 2.604 | 4778.72 | 330 | 3904.62 | 5.33 | 97.25 | 46.95
| C5-1044换 | 现浇混凝土渠 混凝土渠 壁{换:预拌普通混凝土 C25} | 10 | 6.696 | 5551.46 | 591.8 | 4239.3 | 5.25 | 173.14 | 83.59
| C1-0176换 | 垫层 毛石 灌浆{换:水泥砂浆中砂M5} | 10 | 7.812 | 4110.65 | 1170 | 2091.19 | 4.86 | 340.71 | 164.48
| C5-2481 | 现浇混凝土模板 混凝土基础垫层 复合木模 | 10㎡ | 3.720 | 647.34 | 325 | 106.65 | 15.73 | 98.81 | 47.7
| C5-2487 | 现浇混凝土模板 渠涵墙身 复合木模 | 10㎡ | 44.640 | 781.94 | 396 | 128.52 | 15.79 | 119.42 | 57.65
| C1-0274 | 沉降缝 沥青木板 | 10㎡ | 1.800 | 701.63 | 226 | 320.52 |  | 65.54 | 31.64
74 | 040201022004 | KD0水渠 1.C15混凝土垫层 2.C25混凝土渠璧 3.渠底回填毛石,水泥砂浆中砂M5灌浆 4.模板选用复合木模 5.边墙及底板纵向间隔5m设置一道伸缩缝，均采用沥青木板填缝止水 | m | 271.00 | 941.73 | 260.09 | 482.28 | 6.82 | 77.41 | 37.37
| C1-0172换 | 垫层 混凝土垫层{换:预拌普通混凝土 C15} | 10 | 5.691 | 4778.72 | 330 | 3904.62 | 5.33 | 97.25 | 46.95
| C5-1044换 | 现浇混凝土渠 混凝土渠 壁{换:预拌普通混凝土 C25} | 10 | 14.634 | 5551.46 | 591.8 | 4239.3 | 5.25 | 173.14 | 83.59
| C1-0176换 | 垫层 毛石 灌浆{换:水泥砂浆中砂M5} | 10 | 15.176 | 4110.65 | 1170 | 2091.19 | 4.86 | 340.71 | 164.48
| C5-2481 | 现浇混凝土模板 混凝土基础垫层 复合木模 | 10㎡ | 8.130 | 647.34 | 325 | 106.65 | 15.73 | 98.81 | 47.7
表－09
工程量清单综合单价分析表
工程名称:陆川县古城镇陆因村羊里山水库移民美丽移民村项目 | [9 empty] | 第17页 共73页
序号 | 项目编码 | 项目名称及项目 特征描述 | 单位 | 工程量 | 综合单价 (元) | 综合单价
[6 empty] | 人工费 | 材料费 | 机械费 | 管理费 | 利润 | 其中： 暂估价
| C5-2487 | 现浇混凝土模板 渠涵墙身 复合木模 | 10㎡ | 97.560 | 781.94 | 396 | 128.52 | 15.79 | 119.42 | 57.65
| C1-0274 | 沉降缝 沥青木板 | 10㎡ | 4.050 | 701.63 | 226 | 320.52 |  | 65.54 | 31.64
75 | 040201022005 | 排水沟1 1.C15混凝土垫层 2.C25混凝土渠璧 3.含模板 | m | 70.50 | 122.95 | 23.44 | 79.01 | 0.19 | 6.85 | 3.31
| C1-0172换 | 垫层 混凝土垫层{换:预拌普通混凝土 C15} | 10 | 0.494 | 4778.72 | 330 | 3904.62 | 5.33 | 97.25 | 46.95
| C1-0194换 | 现浇混凝土边沟、排水沟{换:预拌普通混凝土 C25} | 10 | 0.846 | 6916.08 | 1489.6 | 4214.91 |  | 431.98 | 208.54
| C5-2481 | 现浇混凝土模板 混凝土基础垫层 复合木模 | 10㎡ | 0.705 | 647.34 | 325 | 106.65 | 15.73 | 98.81 | 47.7
76 | 040201022006 | 排水沟2 1.C15混凝土垫层 2.C25混凝土渠璧 3.含模板 | m | 65.80 | 493.23 | 97.11 | 312.8 | 0.58 | 28.33 | 13.68
| C1-0172换 | 垫层 混凝土垫层{换:预拌普通混凝土 C15} | 10 | 1.382 | 4778.72 | 330 | 3904.62 | 5.33 | 97.25 | 46.95
| C1-0194换 | 现浇混凝土边沟、排水沟{换:预拌普通混凝土 C25} | 10 | 3.553 | 6916.08 | 1489.6 | 4214.91 |  | 431.98 | 208.54
| C5-2481 | 现浇混凝土模板 混凝土基础垫层 复合木模 | 10㎡ | 1.974 | 647.34 | 325 | 106.65 | 15.73 | 98.81 | 47.7
77 | 040201022007 | 排水沟3 1.C15混凝土垫层 2.C25混凝土渠璧 3.含模板 | m | 41.00 | 261.01 | 49.55 | 168.16 | 0.31 | 14.46 | 6.98
| C1-0172换 | 垫层 混凝土垫层{换:预拌普通混凝土 C15} | 10 | 0.554 | 4778.72 | 330 | 3904.62 | 5.33 | 97.25 | 46.95
| C1-0194换 | 现浇混凝土边沟、排水沟{换:预拌普通混凝土 C25} | 10 | 1.107 | 6916.08 | 1489.6 | 4214.91 |  | 431.98 | 208.54
| C5-2481 | 现浇混凝土模板 混凝土基础垫层 复合木模 | 10㎡ | 0.615 | 647.34 | 325 | 106.65 | 15.73 | 98.81 | 47.7
78 | 040201022008 | 排水沟4 1.内空尺寸：0.6*0.6 2.盖板材质、规格：C25预制钢筋砼盖板；钢筋：16@200双层双向（通长） | m | 150.70 | 480.99 | 124.02 | 259.63 | 2.69 | 37.07 | 17.87
表－09
工程量清单综合单价分析表
工程名称:陆川县古城镇陆因村羊里山水库移民美丽移民村项目 | [9 empty] | 第18页 共73页
序号 | 项目编码 | 项目名称及项目 特征描述 | 单位 | 工程量 | 综合单价 (元) | 综合单价
[6 empty] | 人工费 | 材料费 | 机械费 | 管理费 | 利润 | 其中： 暂估价
3.砂浆：1：2水泥砂浆三面光厚30mm 4.砌体材料：1：2.5水泥防水砂浆（加防水粉5%）砌MU10标砖 5.100mm厚C15混凝土垫层 6.含模板
| C1-0172换 | 垫层 混凝土垫层{换:预拌普通混凝土 C15} | 10 | 1.628 | 4778.72 | 330 | 3904.62 | 5.33 | 97.25 | 46.95
| C2-0167换 | 排水沟、截水沟 砖砌筑{换:水泥砂浆 1∶2.5} | 10 | 4.340 | 6209.35 | 1149 | 4046.63 | 4.86 | 334.62 | 161.54
| C1-0286换 | 抹灰 砖墙墙面{换:水泥砂浆 1∶2} | 100㎡ | 1.8084 | 4988.91 | 2599 | 851.42 | 6.29 | 755.53 | 364.74
| C5-1045换 | 现浇混凝土渠 混凝土渠 顶{换:预拌普通混凝土 C25} | 10 | 1.953 | 5414.97 | 506 | 4236.77 | 5.25 | 148.26 | 71.58
| C3-0359 | 钢筋制作、安装 φ10以上 | t | 1.085 | 4906.73 | 820 | 3159.57 | 74.68 | 304.19 | 143.15
| C5-2481 | 现浇混凝土模板 混凝土基础垫层 复合木模 | 10㎡ | 3.014 | 647.34 | 325 | 106.65 | 15.73 | 98.81 | 47.7
| C5-2495 | 现浇混凝土模板 顶（盖）板 复合木模 | 10㎡ | 12.659 | 859.77 | 443 | 129.85 | 17.79 | 133.63 | 64.51
79 | 040201022009 | 排水沟5 1.C15混凝土垫层 2.C25混凝土渠璧 3.含模板 | m | 179.50 | 273.01 | 54.82 | 171.54 | 0.37 | 16.01 | 7.73
| C1-0172换 | 垫层 混凝土垫层{换:预拌普通混凝土 C15} | 10 | 1.975 | 4778.72 | 330 | 3904.62 | 5.33 | 97.25 | 46.95
| C1-0194换 | 现浇混凝土边沟、排水沟{换:预拌普通混凝土 C25} | 10 | 5.385 | 6916.08 | 1489.6 | 4214.91 |  | 431.98 | 208.54
| C5-2481 | 现浇混凝土模板 混凝土基础垫层 复合木模 | 10㎡ | 3.590 | 647.34 | 325 | 106.65 | 15.73 | 98.81 | 47.7
80 | 040201022010 | 排水沟6 1.素土夯实 2.70mm厚C15混凝土垫层 3.砖砌体，M5水泥砂浆砌筑 4.20厚1：2.5水泥砂浆粉面 5.C25混凝土预制沟盖板：400*490*60，内配钢筋 6.含模板 | m | 23.00 | 146.42 | 50.69 | 61.23 | 0.41 | 14.84 | 7.16
| C1-0172换 | 垫层 混凝土垫层{换:预拌普通混凝土 C15} | 10 | 0.113 | 4778.72 | 330 | 3904.62 | 5.33 | 97.25 | 46.95
表－09
工程量清单综合单价分析表
工程名称:陆川县古城镇陆因村羊里山水库移民美丽移民村项目 | [9 empty] | 第19页 共73页
序号 | 项目编码 | 项目名称及项目 特征描述 | 单位 | 工程量 | 综合单价 (元) | 综合单价
[6 empty] | 人工费 | 材料费 | 机械费 | 管理费 | 利润 | 其中： 暂估价
| C2-0167换 | 排水沟、截水沟 砖砌筑{换:水泥砂浆中砂M5} | 10 | 0.144 | 5861.39 | 1149 | 3727.4 | 4.86 | 334.62 | 161.54
| C1-0285换 | 抹灰 地面{换:水泥砂浆 1∶2.5} | 100㎡ | 0.0782 | 3133.29 | 1428 | 823.55 | 6.29 | 415.94 | 200.8
| C1-0286换 | 抹灰 砖墙墙面{换:水泥砂浆 1∶2.5} | 100㎡ | 0.2392 | 4958.53 | 2599 | 823.55 | 6.29 | 755.53 | 364.74
| C5-1051换 | 渠道盖板预制 矩形盖板（板厚） 10cm以内{换:预拌普通混凝土 C25} | 10 | 0.018 | 5613.17 | 620 | 4255.27 | 5.47 | 181.39 | 87.57
| C5-1061换 | 盖板安装 渠道矩形盖板（每块体积） 0.1m3以内{换:水泥砂浆中砂M10} | 10 | 0.018 | 3613.14 | 2009.4 | 435.33 | 4.22 | 583.95 | 281.91
| C5-2500 | 预制混凝土模板 地沟盖板 复合木模 | 10㎡ | 0.160 | 714.35 | 415 | 58.48 | 2.4 | 121.05 | 58.44
| C5-2481 | 现浇混凝土模板 混凝土基础垫层 复合木模 | 10㎡ | 0.322 | 647.34 | 325 | 106.65 | 15.73 | 98.81 | 47.7
| C3-0358 | 钢筋制作、安装 φ10以内 | t | 0.012 | 5318.76 | 950 | 3401.08 | 35.68 | 335.13 | 157.71
81 | 040201022011 | 排水沟7 1.C15混凝土垫层 2.C25混凝土渠璧 3.含模板 | m | 62.40 | 78.29 | 17.08 | 46.92 | 0.34 | 5.05 | 2.44
| C1-0172换 | 垫层 混凝土垫层{换:预拌普通混凝土 C15} | 10 | 0.312 | 4778.72 | 330 | 3904.62 | 5.33 | 97.25 | 46.95
| C1-0194换 | 现浇混凝土边沟、排水沟{换:预拌普通混凝土 C25} | 10 | 0.374 | 6916.08 | 1489.6 | 4214.91 |  | 431.98 | 208.54
| C5-2481 | 现浇混凝土模板 混凝土基础垫层 复合木模 | 10㎡ | 1.248 | 647.34 | 325 | 106.65 | 15.73 | 98.81 | 47.7
82 | 040201022012 | 排水沟8 1.C15混凝土垫层 2.C25混凝土渠璧 3.含模板 | m | 7.00 | 161.84 | 32.97 | 100.81 | 0.36 | 9.67 | 4.67
| C1-0172换 | 垫层 混凝土垫层{换:预拌普通混凝土 C15} | 10 | 0.056 | 4778.72 | 330 | 3904.62 | 5.33 | 97.25 | 46.95
| C1-0194换 | 现浇混凝土边沟、排水沟{换:预拌普通混凝土 C25} | 10 | 0.112 | 6916.08 | 1489.6 | 4214.91 |  | 431.98 | 208.54
| C5-2481 | 现浇混凝土模板 混凝土基础垫层 复合木模 | 10㎡ | 0.140 | 647.34 | 325 | 106.65 | 15.73 | 98.81 | 47.7
83 | 040201022013 | 跨沟板 1.现浇C25混凝土渠顶盖板 |  | 1.10 | 1036.82 | 203.27 | 647.26 | 6.52 | 63.66 | 30.5
表－09
工程量清单综合单价分析表
工程名称:陆川县古城镇陆因村羊里山水库移民美丽移民村项目 | [9 empty] | 第20页 共73页
序号 | 项目编码 | 项目名称及项目 特征描述 | 单位 | 工程量 | 综合单价 (元) | 综合单价
[6 empty] | 人工费 | 材料费 | 机械费 | 管理费 | 利润 | 其中： 暂估价
3.含模板
| C5-1045换 | 现浇混凝土渠 混凝土渠 顶{换:预拌普通混凝土 C25} | 10 | 0.110 | 5414.97 | 506 | 4236.77 | 5.25 | 148.26 | 71.58
| C3-0358 | 钢筋制作、安装 φ10以内 | t | 0.063 | 5318.76 | 950 | 3401.08 | 35.68 | 335.13 | 157.71
| C5-2495 | 现浇混凝土模板 顶（盖）板 复合木模 | 10㎡ | 0.244 | 859.77 | 443 | 129.85 | 17.79 | 133.63 | 64.51
微菜园、微田园、菜园围墙工程
分部分项工程
菜园围墙
84 | 040101003002 | 挖基坑土方 1.土壤类别:三类土 2.挖土深度:1.5m以内 |  | 10.08 | 4.33 | 0.63 |  | 2.23 | 0.77 | 0.34
| D1-643 | 机械 挖掘机挖土方 斗容量1m3 | 100 | 0.1008 | 433.16 | 62.69 |  | 223.2 | 77.19 | 34.31
85 | 040103001004 | 回填方 1.密实度:满足设计要求 |  | 4.19 | 3.34 | 0.63 | 0.06 | 1.53 | 0.58 | 0.26
| D1-644 | 机械 填土碾压 | 100 | 0.0419 | 333.26 | 62.69 | 6.41 | 152.66 | 58.14 | 25.84
86 | 040103002005 | 余方弃置 1.废弃料品种:原土 2.运距:3KM |  | 5.89 | 31.48 | 0.63 |  | 20.15 | 5.61 | 2.49
| D1-648换 | 机械装 自卸汽车运土（运距1km以内）[实际运距=3] | 100 | 0.0589 | 3147.35 | 62.69 |  | 2014.63 | 560.88 | 249.28
87 | 040305001001 | 100厚碎石垫层 1.材料品种、规格:碎石 2.厚度:100厚 |  | 1.12 | 325.06 | 81.49 | 182.08 | 2.06 | 22.56 | 10.03
| D1-657换 | 人工操作 碎石干铺 |  | 1.12 | 325.06 | 81.49 | 182.08 | 2.06 | 22.56 | 10.03
88 | 040305001002 | 100厚C20混凝土垫层 1.材料品种、规格:混凝土 2.厚度:100厚 |  | 1.12 | 520.82 | 52.34 | 404.37 | 0.5 | 14.27 | 6.34
| D1-661换 | 人工操作 混凝土{换:预拌普通混凝土 C20[商品砼]} |  | 1.12 | 520.82 | 52.34 | 404.37 | 0.5 | 14.27 | 6.34
表－09
工程量清单综合单价分析表
工程名称:陆川县古城镇陆因村羊里山水库移民美丽移民村项目 | [9 empty] | 第21页 共73页
序号 | 项目编码 | 项目名称及项目 特征描述 | 单位 | 工程量 | 综合单价 (元) | 综合单价
[6 empty] | 人工费 | 材料费 | 机械费 | 管理费 | 利润 | 其中： 暂估价
89 | 010401003001 | MU15砖砌体 1.砖品种、规格、强度等级:MU15砖砌体 2.砂浆种类、强度等级:M7.5水泥砂浆 3.部位：砖基础 |  | 3.65 | 795.57 | 259.34 | 368.36 | 0.75 | 70.22 | 31.21
| D2-1换 | 砖基础{换:水泥砂浆中砂M7.5} | 10 | 0.365 | 7955.68 | 2593.4 | 3683.61 | 7.45 | 702.23 | 312.1
90 | 020101002001 | 240*115*53仿古青砖砌体，白水泥勾缝5mm 1.砌墙厚度:240mm 2.砖品种、规格、强度等级:240*115*53，仿古青砖砌体 3.砂浆种类、强度等级:M7.5水泥砂浆 |  | 3.64 | 2802.34 | 631.08 | 1695.28 | 0.77 | 169.5 | 74.32
| D2-2换 | 青砖 直墙 清水墙{换:水泥砂浆中砂M7.5} | 10 | 0.364 | 27381.42 | 5903.85 | 16903.86 | 7.45 | 1596.05 | 709.36
| A-11-24换 | 砖墙勾缝 平缝{换:白水泥} | 100㎡ | 0.1517 | 1540.57 | 976.58 | 117.55 | 0.66 | 237.47 | 81.11
91 | 020101005001 | 糙砖空花墙 1.砌墙厚度:240mm 2.115*53仿古青砖砌体，M7.5水泥砂浆，白水泥勾缝5mm |  | 2.31 | 2065.22 | 475.88 | 1235.32 | 0.37 | 127.49 | 55.64
| D2-18换 | 空花墙{换:水泥砂浆中砂M7.5} | 10 | 0.231 | 20010.09 | 4351.7 | 12304.19 | 3.47 | 1175.9 | 522.62
| A-11-24换 | 砖墙勾缝 平缝{换:白水泥} | 100㎡ | 0.0963 | 1540.57 | 976.58 | 117.55 | 0.66 | 237.47 | 81.11
微菜园
92 | 040101003003 | 挖基坑土方 1.土壤类别:三类土 2.挖土深度:1.5m以内 |  | 3.37 | 4.33 | 0.63 |  | 2.23 | 0.77 | 0.34
| D1-643 | 机械 挖掘机挖土方 斗容量1m3 | 100 | 0.0337 | 433.16 | 62.69 |  | 223.2 | 77.19 | 34.31
93 | 040103001005 | 回填方 1.密实度:满足设计要求 |  | 0.93 | 3.34 | 0.63 | 0.06 | 1.53 | 0.58 | 0.26
| D1-644 | 机械 填土碾压 | 100 | 0.0093 | 333.26 | 62.69 | 6.41 | 152.66 | 58.14 | 25.84
94 | 040103002006 | 余方弃置 1.废弃料品种:原土 |  | 2.44 | 31.48 | 0.63 |  | 20.15 | 5.61 | 2.49
表－09
工程量清单综合单价分析表
工程名称:陆川县古城镇陆因村羊里山水库移民美丽移民村项目 | [9 empty] | 第22页 共73页
序号 | 项目编码 | 项目名称及项目 特征描述 | 单位 | 工程量 | 综合单价 (元) | 综合单价
[6 empty] | 人工费 | 材料费 | 机械费 | 管理费 | 利润 | 其中： 暂估价
2.运距:3KM
| D1-648换 | 机械装 自卸汽车运土（运距1km以内）[实际运距=3] | 100 | 0.0244 | 3147.35 | 62.69 |  | 2014.63 | 560.88 | 249.28
95 | 040305001003 | 100厚碎石垫层 1.材料品种、规格:碎石 2.厚度:100厚 |  | 0.56 | 325.06 | 81.49 | 182.08 | 2.06 | 22.56 | 10.03
| D1-657换 | 人工操作 碎石干铺 |  | 0.56 | 325.06 | 81.49 | 182.08 | 2.06 | 22.56 | 10.03
96 | 040305001004 | 100厚C20混凝土垫层 1.材料品种、规格:混凝土 2.厚度:100厚 |  | 0.56 | 520.82 | 52.34 | 404.37 | 0.5 | 14.27 | 6.34
| D1-661换 | 人工操作 混凝土{换:预拌普通混凝土 C20[商品砼]} |  | 0.56 | 520.82 | 52.34 | 404.37 | 0.5 | 14.27 | 6.34
97 | 010401003002 | MU15砖砌体 1.砖品种、规格、强度等级:MU15砖砌体 2.砂浆种类、强度等级:M7.5水泥砂浆 3.部位：砖基础 |  | 1.32 | 795.57 | 259.34 | 368.36 | 0.75 | 70.22 | 31.21
| D2-1换 | 砖基础{换:水泥砂浆中砂M7.5} | 10 | 0.132 | 7955.68 | 2593.4 | 3683.61 | 7.45 | 702.23 | 312.1
98 | 020101002002 | 240*115*53仿古青砖砌体 1.砌墙厚度:240mm 2.砖墙勾缝类型:1:1白色水泥砂浆勾缝 |  | 2.08 | 2779.76 | 616.77 | 1693.56 | 0.76 | 166.02 | 73.13
| D2-2换 | 青砖 直墙 清水墙{换:水泥砂浆中砂M7.5} | 10 | 0.208 | 27381.42 | 5903.85 | 16903.86 | 7.45 | 1596.05 | 709.36
| A-11-24换 | 砖墙勾缝 平缝{换:白水泥} | 100㎡ | 0.0562 | 1540.57 | 976.58 | 117.55 | 0.66 | 237.47 | 81.11
99 | 020206013001 | φ400*50厚石磨盘 1.含运费 | 只 | 2 | 391.31 |  | 359
| B- | φ400*50厚石磨盘 | 只 | 2 | 391.31 |  | 359
100 | 020206013002 | φ300*50厚石磨盘 1.含运费 | 只 | 1 | 283.4 |  | 260
| B- | φ300*50厚石磨盘 | 只 | 1 | 283.4 |  | 260
101 | 020601002001 | 叠瓦 | ㎡ | 0.53 | 87.2 |  | 80
表－09
工程量清单综合单价分析表
工程名称:陆川县古城镇陆因村羊里山水库移民美丽移民村项目 | [9 empty] | 第23页 共73页
序号 | 项目编码 | 项目名称及项目 特征描述 | 单位 | 工程量 | 综合单价 (元) | 综合单价
[6 empty] | 人工费 | 材料费 | 机械费 | 管理费 | 利润 | 其中： 暂估价
100*20*10厚小青瓦
| B- | 叠瓦 | ㎡ | 0.53 | 87.2 |  | 80
102 | 050307014001 | 木花箱 长度1200mm,宽度400mm,高度500mm | 个 | 2 | 337.9 |  | 310
| B- | 木花箱 | 个 | 2 | 337.9 |  | 310
103 | 020906008001 | 木围栏 1.构件做法：50*50菠萝格防腐木边框，榫接，刷栗色木油二道，30*15菠萝格防腐木栅栏，榫接，刷木青漆二道，30*30菠萝格防腐木边框，榫接，刷木青漆二道 | m | 1.80 | 436 |  | 400
| B- | 木围栏 | m | 1.80 | 436 |  | 400
微田园
104 | 040101003004 | 挖基坑土方 1.土壤类别:三类土 2.挖土深度:1.5m以内 |  | 2.52 | 4.33 | 0.63 |  | 2.23 | 0.77 | 0.34
| D1-643 | 机械 挖掘机挖土方 斗容量1m3 | 100 | 0.0252 | 433.16 | 62.69 |  | 223.2 | 77.19 | 34.31
105 | 040103001006 | 回填方 1.密实度:满足设计要求 |  | 1.05 | 3.34 | 0.63 | 0.06 | 1.53 | 0.58 | 0.26
| D1-644 | 机械 填土碾压 | 100 | 0.0105 | 333.26 | 62.69 | 6.41 | 152.66 | 58.14 | 25.84
106 | 040103002007 | 余方弃置 1.废弃料品种:原土 2.运距:3KM |  | 1.47 | 31.48 | 0.63 |  | 20.15 | 5.61 | 2.49
| D1-648换 | 机械装 自卸汽车运土（运距1km以内）[实际运距=3] | 100 | 0.0147 | 3147.35 | 62.69 |  | 2014.63 | 560.88 | 249.28
107 | 040305001005 | 100厚碎石垫层 1.材料品种、规格:碎石 2.厚度:100厚 |  | 0.28 | 325.06 | 81.49 | 182.08 | 2.06 | 22.56 | 10.03
| D1-657换 | 人工操作 碎石干铺 |  | 0.28 | 325.06 | 81.49 | 182.08 | 2.06 | 22.56 | 10.03
表－09
工程量清单综合单价分析表
工程名称:陆川县古城镇陆因村羊里山水库移民美丽移民村项目 | [9 empty] | 第24页 共73页
序号 | 项目编码 | 项目名称及项目 特征描述 | 单位 | 工程量 | 综合单价 (元) | 综合单价
[6 empty] | 人工费 | 材料费 | 机械费 | 管理费 | 利润 | 其中： 暂估价
108 | 040305001006 | 100厚C20混凝土垫层 1.材料品种、规格:混凝土 2.厚度:100厚 |  | 0.28 | 520.82 | 52.34 | 404.37 | 0.5 | 14.27 | 6.34
| D1-661换 | 人工操作 混凝土{换:预拌普通混凝土 C20[商品砼]} |  | 0.28 | 520.82 | 52.34 | 404.37 | 0.5 | 14.27 | 6.34
109 | 010401003003 | MU15砖砌体 1.砖品种、规格、强度等级:MU15砖砌体 2.砂浆种类、强度等级:M7.5水泥砂浆 3.部位：砖基础 |  | 0.91 | 795.57 | 259.34 | 368.36 | 0.75 | 70.22 | 31.21
| D2-1换 | 砖基础{换:水泥砂浆中砂M7.5} | 10 | 0.091 | 7955.68 | 2593.4 | 3683.61 | 7.45 | 702.23 | 312.1
110 | 020101002003 | 240*115*53仿古青砖砌体 1.砌墙厚度:240mm 2.砖品种、规格、强度等级:240*115*53 3.砂浆种类、强度等级:M7.5水泥砂浆 |  | 0.41 | 2802.4 | 631.12 | 1695.29 | 0.77 | 169.51 | 74.32
| D2-2换 | 青砖 直墙 清水墙{换:水泥砂浆中砂M7.5} | 10 | 0.041 | 27381.42 | 5903.85 | 16903.86 | 7.45 | 1596.05 | 709.36
| A-11-24换 | 砖墙勾缝 平缝{换:白水泥} | 100㎡ | 0.0171 | 1540.57 | 976.58 | 117.55 | 0.66 | 237.47 | 81.11
111 | 020101005002 | 糙砖空花墙 1.砌墙厚度:240mm 2.115*53仿古青砖砌体，M7.5水泥砂浆，白水泥勾缝5mm |  | 0.56 | 2064.83 | 475.63 | 1235.29 | 0.37 | 127.43 | 55.62
| D2-18换 | 空花墙{换:水泥砂浆中砂M7.5} | 10 | 0.056 | 20010.09 | 4351.7 | 12304.19 | 3.47 | 1175.9 | 522.62
| A-11-24换 | 砖墙勾缝 平缝{换:白水泥} | 100㎡ | 0.0232 | 1540.57 | 976.58 | 117.55 | 0.66 | 237.47 | 81.11
112 | 桂020301009001 | 叠瓦镂空花艺 200×120×60×10mm厚仿古青砖瓦片 | ㎡ | 0.58 | 218 |  | 200
| B- | 叠瓦镂空花艺 | ㎡ | 0.58 | 218 |  | 200
弧形小矮墙
113 | 040101003005 | 挖基坑土方 1.土壤类别:三类土 2.挖土深度:1.5m以内 |  | 3.55 | 4.33 | 0.63 |  | 2.23 | 0.77 | 0.34
表－09
工程量清单综合单价分析表
工程名称:陆川县古城镇陆因村羊里山水库移民美丽移民村项目 | [9 empty] | 第25页 共73页
序号 | 项目编码 | 项目名称及项目 特征描述 | 单位 | 工程量 | 综合单价 (元) | 综合单价
[6 empty] | 人工费 | 材料费 | 机械费 | 管理费 | 利润 | 其中： 暂估价
| D1-643 | 机械 挖掘机挖土方 斗容量1m3 | 100 | 0.0355 | 433.16 | 62.69 |  | 223.2 | 77.19 | 34.31
114 | 040103001007 | 回填方 1.密实度:满足设计要求 |  | 1.37 | 3.34 | 0.63 | 0.06 | 1.53 | 0.58 | 0.26
| D1-644 | 机械 填土碾压 | 100 | 0.0137 | 333.26 | 62.69 | 6.41 | 152.66 | 58.14 | 25.84
115 | 040103002008 | 余方弃置 1.废弃料品种:原土 2.运距:3KM |  | 2.18 | 31.48 | 0.63 |  | 20.15 | 5.61 | 2.49
| D1-648换 | 机械装 自卸汽车运土（运距1km以内）[实际运距=3] | 100 | 0.0218 | 3147.35 | 62.69 |  | 2014.63 | 560.88 | 249.28
116 | 040305001007 | 100厚碎石垫层 1.材料品种、规格:碎石 2.厚度:100厚 |  | 0.47 | 325.06 | 81.49 | 182.08 | 2.06 | 22.56 | 10.03
| D1-657换 | 人工操作 碎石干铺 |  | 0.47 | 325.06 | 81.49 | 182.08 | 2.06 | 22.56 | 10.03
117 | 040305001008 | 100厚C20混凝土垫层 1.材料品种、规格:混凝土 2.厚度:100厚 |  | 0.47 | 520.82 | 52.34 | 404.37 | 0.5 | 14.27 | 6.34
| D1-661换 | 人工操作 混凝土{换:预拌普通混凝土 C20[商品砼]} |  | 0.47 | 520.82 | 52.34 | 404.37 | 0.5 | 14.27 | 6.34
118 | 010401003004 | MU15砖砌体 1.砖品种、规格、强度等级:MU15砖砌体 2.砂浆种类、强度等级:M7.5水泥砂浆 3.部位：砖基础 |  | 1.24 | 795.57 | 259.34 | 368.36 | 0.75 | 70.22 | 31.21
| D2-1换 | 砖基础{换:水泥砂浆中砂M7.5} | 10 | 0.124 | 7955.68 | 2593.4 | 3683.61 | 7.45 | 702.23 | 312.1
119 | 020101002004 | 240*115*53仿古青砖砌体，白水泥勾缝5mm 1.砖品种、规格、强度等级:240*115*53 3.砂浆种类、强度等级:M7.5水泥砂浆 |  | 2.30 | 2802.38 | 631.1 | 1695.29 | 0.77 | 169.51 | 74.32
| D2-2换 | 青砖 直墙 清水墙{换:水泥砂浆中砂M7.5} | 10 | 0.230 | 27381.42 | 5903.85 | 16903.86 | 7.45 | 1596.05 | 709.36
| A-11-24换 | 砖墙勾缝 平缝{换:白水泥} | 100㎡ | 0.0959 | 1540.57 | 976.58 | 117.55 | 0.66 | 237.47 | 81.11
120 | 050307014002 | 复古陶瓷花盆 1.花盆(坛)的材质及类型:陶瓷 | 个 | 6 | 87.2 |  | 80
表－09
工程量清单综合单价分析表
工程名称:陆川县古城镇陆因村羊里山水库移民美丽移民村项目 | [9 empty] | 第26页 共73页
序号 | 项目编码 | 项目名称及项目 特征描述 | 单位 | 工程量 | 综合单价 (元) | 综合单价
[6 empty] | 人工费 | 材料费 | 机械费 | 管理费 | 利润 | 其中： 暂估价
2.规格尺寸:φ20cm*15cm
| B- | 复古陶瓷花盆 | 个 | 6 | 87.2 |  | 80
121 | 050307009001 | 2厚耐候钢板字折弯20 1.规格：1500*550 | ㎡ | 0.83 | 87.2 |  | 80
| B- | 2厚耐候钢板字折弯20 | ㎡ | 0.83 | 87.2 |  | 80
122 | 桂050302008001 | 竹栏杆 1.50竹子，表面防腐处理，穿洞位置打孔 2.14钢筋深灰色氟碳漆饰面 3.高度1200 | ㎡ | 1.96 | 43.4 | 14.11 | 20.21 |  | 3.81 | 1.69
| D1-829 | 竹栏杆 高度＞80cm | ㎡ | 1.96 | 43.4 | 14.11 | 20.21 |  | 3.81 | 1.69
123 | 桂050302008002 | 竹栏杆 1.50竹子，表面防腐处理，穿洞位置打孔 2.14钢筋深灰色氟碳漆饰面 3.高800 | ㎡ | 1.31 | 47.14 | 15.4 | 21.84 |  | 4.16 | 1.85
| D1-828 | 竹栏杆 50≤高度cm＜80 | ㎡ | 1.31 | 47.14 | 15.4 | 21.84 |  | 4.16 | 1.85
青砖花坛
124 | 040101003006 | 挖基坑土方 1.土壤类别:三类土 2.挖土深度:1.5m以内 |  | 2.25 | 4.33 | 0.63 |  | 2.23 | 0.77 | 0.34
| D1-643 | 机械 挖掘机挖土方 斗容量1m3 | 100 | 0.0225 | 433.16 | 62.69 |  | 223.2 | 77.19 | 34.31
125 | 040103001008 | 回填方 1.密实度:满足设计要求 |  | 0.69 | 3.34 | 0.63 | 0.06 | 1.53 | 0.58 | 0.26
| D1-644 | 机械 填土碾压 | 100 | 0.0069 | 333.26 | 62.69 | 6.41 | 152.66 | 58.14 | 25.84
126 | 040103002009 | 余方弃置 1.废弃料品种:原土 2.运距:3KM |  | 1.56 | 31.48 | 0.63 |  | 20.15 | 5.61 | 2.49
| D1-648换 | 机械装 自卸汽车运土（运距1km以内）[实际运距=3] | 100 | 0.0156 | 3147.35 | 62.69 |  | 2014.63 | 560.88 | 249.28
表－09
工程量清单综合单价分析表
工程名称:陆川县古城镇陆因村羊里山水库移民美丽移民村项目 | [9 empty] | 第27页 共73页
序号 | 项目编码 | 项目名称及项目 特征描述 | 单位 | 工程量 | 综合单价 (元) | 综合单价
[6 empty] | 人工费 | 材料费 | 机械费 | 管理费 | 利润 | 其中： 暂估价
127 | 040305001009 | 100厚碎石垫层 1.材料品种、规格:碎石 2.厚度:100厚 |  | 0.37 | 325.06 | 81.49 | 182.08 | 2.06 | 22.56 | 10.03
| D1-657换 | 人工操作 碎石干铺 |  | 0.37 | 325.06 | 81.49 | 182.08 | 2.06 | 22.56 | 10.03
128 | 040305001010 | 100厚C20混凝土垫层 1.材料品种、规格:混凝土 2.厚度:100厚 |  | 0.37 | 520.82 | 52.34 | 404.37 | 0.5 | 14.27 | 6.34
| D1-661换 | 人工操作 混凝土{换:预拌普通混凝土 C20[商品砼]} |  | 0.37 | 520.82 | 52.34 | 404.37 | 0.5 | 14.27 | 6.34
129 | 010401003005 | MU15砖砌体 1.砖品种、规格、强度等级:MU15砖砌体 2.砂浆种类、强度等级:M7.5水泥砂浆 3.部位：砖基础 |  | 0.82 | 795.57 | 259.34 | 368.36 | 0.75 | 70.22 | 31.21
| D2-1换 | 砖基础{换:水泥砂浆中砂M7.5} | 10 | 0.082 | 7955.68 | 2593.4 | 3683.61 | 7.45 | 702.23 | 312.1
130 | 020101002005 | 240*115*53仿古青砖砌体,白水泥勾缝5mm 1.砖品种、规格、强度等级:240*115*53 3.砂浆种类、强度等级:M7.5水泥砂浆 |  | 0.48 | 2804.9 | 632.7 | 1695.48 | 0.77 | 169.9 | 74.45
| D2-2换 | 青砖 直墙 清水墙{换:水泥砂浆中砂M7.5} | 10 | 0.048 | 27381.42 | 5903.85 | 16903.86 | 7.45 | 1596.05 | 709.36
| A-11-24换 | 砖墙勾缝 平缝{换:白水泥} | 100㎡ | 0.0208 | 1540.57 | 976.58 | 117.55 | 0.66 | 237.47 | 81.11
仿竹篱笆
131 | 040101003007 | 挖基坑土方 1.土壤类别:三类土 2.挖土深度:1.5m以内 |  | 2.51 | 4.33 | 0.63 |  | 2.23 | 0.77 | 0.34
| D1-643 | 机械 挖掘机挖土方 斗容量1m3 | 100 | 0.0251 | 433.16 | 62.69 |  | 223.2 | 77.19 | 34.31
132 | 040103001009 | 回填方 1.密实度:满足设计要求 |  | 1.75 | 3.34 | 0.63 | 0.06 | 1.53 | 0.58 | 0.26
| D1-644 | 机械 填土碾压 | 100 | 0.0175 | 333.26 | 62.69 | 6.41 | 152.66 | 58.14 | 25.84
133 | 040103002010 | 余方弃置 1.废弃料品种:原土 |  | 0.76 | 31.48 | 0.63 |  | 20.15 | 5.61 | 2.49
表－09
工程量清单综合单价分析表
工程名称:陆川县古城镇陆因村羊里山水库移民美丽移民村项目 | [9 empty] | 第28页 共73页
序号 | 项目编码 | 项目名称及项目 特征描述 | 单位 | 工程量 | 综合单价 (元) | 综合单价
[6 empty] | 人工费 | 材料费 | 机械费 | 管理费 | 利润 | 其中： 暂估价
2.运距:3KM
| D1-648换 | 机械装 自卸汽车运土（运距1km以内）[实际运距=3] | 100 | 0.0076 | 3147.35 | 62.69 |  | 2014.63 | 560.88 | 249.28
134 | 040305001011 | 100厚C20混凝土垫层 1.材料品种、规格:混凝土 C20 2.厚度:100厚 |  | 0.66 | 520.82 | 52.34 | 404.37 | 0.5 | 14.27 | 6.34
| D1-661换 | 人工操作 混凝土{换:预拌普通混凝土 C20[商品砼]} |  | 0.66 | 520.82 | 52.34 | 404.37 | 0.5 | 14.27 | 6.34
135 | 040303002001 | 混凝土基础 1.材料品种、规格:混凝土 C20 |  | 0.02 | 637.36 | 108.22 | 427.91 | 4.6 | 30.46 | 13.54
| D2-213换 | 独立基础{换:预拌普通混凝土 C20[商品砼]} | 10 | 0.002 | 6373.57 | 1082.2 | 4279.07 | 46.03 | 304.62 | 135.39
136 | 桂050302008003 | 仿竹篱笆 1.2厚φ50镀锌钢仿竹立柱 2.1厚φ30镀锌钢仿竹横杆 3.1厚φ15镀锌钢仿竹格栅，45°交叉焊接 4.栏杆高度：1.2m 5.含五金配件、制作、安装 6.详建施19/仿竹篱笆详图 | m | 16.50 | 109 |  | 100
| B- | 仿竹篱笆 | m | 16.50 | 109 |  | 100
竹艺小品
137 | 040101003008 | 挖基坑土方 1.土壤类别:三类土 2.挖土深度:1.5m以内 |  | 1.00 | 4.33 | 0.63 |  | 2.23 | 0.77 | 0.34
| D1-643 | 机械 挖掘机挖土方 斗容量1m3 | 100 | 0.0100 | 433.16 | 62.69 |  | 223.2 | 77.19 | 34.31
138 | 040103001010 | 回填方 1.密实度:满足设计要求 |  | 0.28 | 3.34 | 0.63 | 0.06 | 1.53 | 0.58 | 0.26
| D1-644 | 机械 填土碾压 | 100 | 0.0028 | 333.26 | 62.69 | 6.41 | 152.66 | 58.14 | 25.84
139 | 040103002011 | 余方弃置 1.废弃料品种:原土 2.运距:3KM |  | 0.72 | 31.48 | 0.63 |  | 20.15 | 5.61 | 2.49
表－09
工程量清单综合单价分析表
工程名称:陆川县古城镇陆因村羊里山水库移民美丽移民村项目 | [9 empty] | 第29页 共73页
序号 | 项目编码 | 项目名称及项目 特征描述 | 单位 | 工程量 | 综合单价 (元) | 综合单价
[6 empty] | 人工费 | 材料费 | 机械费 | 管理费 | 利润 | 其中： 暂估价
| D1-648换 | 机械装 自卸汽车运土（运距1km以内）[实际运距=3] | 100 | 0.0072 | 3147.35 | 62.69 |  | 2014.63 | 560.88 | 249.28
140 | 040305001012 | 100厚碎石垫层 1.材料品种、规格:碎石 2.厚度:100厚 |  | 0.20 | 325.06 | 81.49 | 182.08 | 2.06 | 22.56 | 10.03
| D1-657换 | 人工操作 碎石干铺 |  | 0.20 | 325.06 | 81.49 | 182.08 | 2.06 | 22.56 | 10.03
141 | 040305001013 | 100厚C20混凝土垫层 1.材料品种、规格:混凝土 2.厚度:100厚 |  | 0.20 | 520.82 | 52.34 | 404.37 | 0.5 | 14.27 | 6.34
| D1-661换 | 人工操作 混凝土{换:预拌普通混凝土 C20[商品砼]} |  | 0.20 | 520.82 | 52.34 | 404.37 | 0.5 | 14.27 | 6.34
142 | 040303002002 | 混凝土基础 1.混凝土种类、强度等级:C25 2.尺寸：350*250mm,通长 |  | 0.32 | 659.76 | 111.67 | 443.2 | 4.94 | 31.48 | 13.99
| D2-212换 | 带型基础{换:预拌普通混凝土 C25[商品砼]} | 10 | 0.032 | 6597.58 | 1116.68 | 4432.02 | 49.37 | 314.83 | 139.93
143 | 桂050302008004 | 竹艺小品 1.栏杆样式:φ100竹子，表面防腐处理 | m | 3.62 | 22.02 |  | 20.2
| B- | 竹艺小品 | m | 3.62 | 22.02 |  | 20.2
特色矮墙组
144 | 040101003009 | 挖基坑土方 1.土壤类别:三类土 2.挖土深度:1.5m以内 |  | 8.63 | 4.33 | 0.63 |  | 2.23 | 0.77 | 0.34
| D1-643 | 机械 挖掘机挖土方 斗容量1m3 | 100 | 0.0863 | 433.16 | 62.69 |  | 223.2 | 77.19 | 34.31
145 | 040103001011 | 回填方 1.密实度:满足设计要求 |  | 2.59 | 3.34 | 0.63 | 0.06 | 1.53 | 0.58 | 0.26
| D1-644 | 机械 填土碾压 | 100 | 0.0259 | 333.26 | 62.69 | 6.41 | 152.66 | 58.14 | 25.84
146 | 040103002012 | 余方弃置 1.废弃料品种:原土 2.运距:3KM |  | 6.04 | 31.48 | 0.63 |  | 20.15 | 5.61 | 2.49
表－09
工程量清单综合单价分析表
工程名称:陆川县古城镇陆因村羊里山水库移民美丽移民村项目 | [9 empty] | 第30页 共73页
序号 | 项目编码 | 项目名称及项目 特征描述 | 单位 | 工程量 | 综合单价 (元) | 综合单价
[6 empty] | 人工费 | 材料费 | 机械费 | 管理费 | 利润 | 其中： 暂估价
| D1-648换 | 机械装 自卸汽车运土（运距1km以内）[实际运距=3] | 100 | 0.0604 | 3147.35 | 62.69 |  | 2014.63 | 560.88 | 249.28
147 | 040305001014 | 100厚碎石垫层 1.材料品种、规格:碎石 2.厚度:100厚 |  | 1.12 | 325.06 | 81.49 | 182.08 | 2.06 | 22.56 | 10.03
| D1-657换 | 人工操作 碎石干铺 |  | 1.12 | 325.06 | 81.49 | 182.08 | 2.06 | 22.56 | 10.03
148 | 040305001015 | 100厚C20混凝土垫层 1.材料品种、规格:混凝土 2.厚度:100厚 |  | 1.12 | 520.82 | 52.34 | 404.37 | 0.5 | 14.27 | 6.34
| D1-661换 | 人工操作 混凝土{换:预拌普通混凝土 C20[商品砼]} |  | 1.12 | 520.82 | 52.34 | 404.37 | 0.5 | 14.27 | 6.34
149 | 010401003006 | MU15砖砌体 1.砖品种、规格、强度等级:MU15砖砌体 2.砂浆种类、强度等级:M7.5水泥砂浆 3.部位：砖基础 |  | 3.80 | 795.57 | 259.34 | 368.36 | 0.75 | 70.22 | 31.21
| D2-1换 | 砖基础{换:水泥砂浆中砂M7.5} | 10 | 0.380 | 7955.68 | 2593.4 | 3683.61 | 7.45 | 702.23 | 312.1
150 | 020101002006 | 240*115*53仿古青砖砌体,白水泥勾缝 1.砖品种、规格、强度等级:240*115*53 3.砂浆种类、强度等级:M7.5水泥砂浆 |  | 1.33 | 2789.45 | 622.91 | 1694.3 | 0.77 | 167.51 | 73.64
| D2-2换 | 青砖 直墙 清水墙{换:水泥砂浆中砂M7.5} | 10 | 0.133 | 27381.42 | 5903.85 | 16903.86 | 7.45 | 1596.05 | 709.36
| A-11-24换 | 砖墙勾缝 平缝{换:白水泥} | 100㎡ | 0.0443 | 1540.57 | 976.58 | 117.55 | 0.66 | 237.47 | 81.11
151 | 040601018001 | 80厚C30预制混凝土板 1.混凝土种类、强度等级:C30 |  | 0.16 | 947.21 | 263.44 | 486.49 | 9.78 | 81.42 | 27.87
| A-5-32换 | 混凝土 平板{换:预拌普通混凝土 C25[商品砼]} | 10 | 0.016 | 5246.5 | 452.12 | 4160.88 | 13.9 | 138.87 | 47.53
| A-5-216 | 平板 胶合板模板 钢支撑 | 100㎡ | 0.0104 | 6501.14 | 3357.43 | 1083.15 | 129.14 | 1039 | 355.63
152 | 桂020301009002 | 叠瓦镂空花艺 200x200x40x10（长x宽x高x厚）厚仿古青瓦片 | ㎡ | 1.27 | 337.9 |  | 310
| B- | 叠瓦镂空花艺 | m | 1.27 | 337.9 |  | 310
153 | 桂020301009003 | 仿古瓦片堆放 | ㎡ | 1.06 | 368.31 |  | 337.9
表－09
工程量清单综合单价分析表
工程名称:陆川县古城镇陆因村羊里山水库移民美丽移民村项目 | [9 empty] | 第31页 共73页
序号 | 项目编码 | 项目名称及项目 特征描述 | 单位 | 工程量 | 综合单价 (元) | 综合单价
[6 empty] | 人工费 | 材料费 | 机械费 | 管理费 | 利润 | 其中： 暂估价
18*18*13厚仿古青瓦片
| B- | 仿古瓦片堆放 | ㎡ | 1.06 | 368.31 |  | 337.9
154 | 040302001001 | φ80~100柳桉防腐木桩，自然形态 |  | 0.03 | 5692.61 | 1451.64 | 3204.8 |  | 391.94 | 174.2
| D1-782换 | φ80~100柳桉防腐木桩，自然形态 |  | 0.03 | 5692.61 | 1451.64 | 3204.8 |  | 391.94 | 174.2
田园文化、标识牌工程
分部分项工程
田园文化一
155 | 040101002005 | 挖沟槽土方 1.土壤类别:三类土 2.挖土深度:1.5m以内 |  | 5.29 | 4.33 | 0.63 |  | 2.23 | 0.77 | 0.34
| D1-643 | 机械 挖掘机挖土方 斗容量1m3 | 100 | 0.0529 | 433.16 | 62.69 |  | 223.2 | 77.19 | 34.31
156 | 040103001012 | 回填方 1.密实度:满足设计要求 |  | 3.17 | 3.34 | 0.63 | 0.06 | 1.53 | 0.58 | 0.26
| D1-644 | 机械 填土碾压 | 100 | 0.0317 | 333.26 | 62.69 | 6.41 | 152.66 | 58.14 | 25.84
157 | 040103002013 | 余方弃置 1.废弃料品种:原土 2.运距:3KM |  | 2.12 | 31.48 | 0.63 |  | 20.15 | 5.61 | 2.49
| D1-648换 | 机械装 自卸汽车运土（运距1km以内）[实际运距=3] | 100 | 0.0212 | 3147.35 | 62.69 |  | 2014.63 | 560.88 | 249.28
158 | 040305001016 | 150厚碎石垫层 1.材料品种、规格:碎石 2.厚度:150厚 |  | 0.76 | 325.06 | 81.49 | 182.08 | 2.06 | 22.56 | 10.03
| D1-657换 | 人工操作 碎石干铺 |  | 0.76 | 325.06 | 81.49 | 182.08 | 2.06 | 22.56 | 10.03
159 | 040305001017 | 100厚C20混凝土垫层 1.材料品种、规格:混凝土 2.厚度:100厚 |  | 0.50 | 520.82 | 52.34 | 404.37 | 0.5 | 14.27 | 6.34
| D1-661换 | 人工操作 混凝土{换:预拌普通混凝土 C20[商品砼]} |  | 0.50 | 520.82 | 52.34 | 404.37 | 0.5 | 14.27 | 6.34
表－09
工程量清单综合单价分析表
工程名称:陆川县古城镇陆因村羊里山水库移民美丽移民村项目 | [9 empty] | 第32页 共73页
序号 | 项目编码 | 项目名称及项目 特征描述 | 单位 | 工程量 | 综合单价 (元) | 综合单价
[6 empty] | 人工费 | 材料费 | 机械费 | 管理费 | 利润 | 其中： 暂估价
160 | 010501003001 | 独立基础 C30 1.混凝土种类:商品砼 2.混凝土强度等级:C30 |  | 0.58 | 667.69 | 108.22 | 455.74 | 4.6 | 30.46 | 13.54
| D2-213换 | 独立基础{换:预拌普通混凝土 C30[商品砼]} | 10 | 0.058 | 6676.97 | 1082.2 | 4557.42 | 46.03 | 304.62 | 135.39
161 | 010503001002 | 基础梁 1.混凝土种类:泵送商品混凝土 2.混凝土强度等级:C30 |  | 0.28 | 1975.69 | 792.84 | 663.71 | 33.67 | 223.16 | 99.18
| D2-225换 | 矩形梁 高（cm） 30以内{换:预拌普通混凝土 C30[商品砼]} | 10 | 0.028 | 19756.82 | 7928.36 | 6637.06 | 336.72 | 2231.57 | 991.81
162 | 010502001002 | 矩形柱 1.混凝土种类:泵送商品混凝土 2.混凝土强度等级:C30 |  | 0.33 | 1586.29 | 625.68 | 561.17 | 17.59 | 173.68 | 77.19
| D2-218换 | 矩形柱 断面周长（cm） 150以内{换:预拌普通混凝土 C30[商品砼]} | 10 | 0.033 | 15862.88 | 6256.78 | 5611.7 | 175.88 | 1736.82 | 771.92
163 | 020402001001 | 矩形梁 1.混凝土种类:泵送商品混凝土 2.混凝土强度等级:C30 |  | 0.28 | 1975.69 | 792.84 | 663.71 | 33.67 | 223.16 | 99.18
| D2-225换 | 矩形梁 高（cm） 30以内{换:预拌普通混凝土 C30[商品砼]} | 10 | 0.028 | 19756.82 | 7928.36 | 6637.06 | 336.72 | 2231.57 | 991.81
164 | 010515001003 | 螺纹钢筋 直径（mm）10以内 | t | 0.032 | 6440.74 | 1721.4 | 3495.54 | 14.86 | 468.79 | 208.35
| D2-277换 | 螺纹钢筋 直径（mm）10以内 | t | 0.032 | 6440.74 | 1721.4 | 3495.54 | 14.86 | 468.79 | 208.35
165 | 010515001004 | 螺纹钢筋 直径（mm）10以上 | t | 0.084 | 5185.76 | 1053.65 | 3190.09 | 74.04 | 304.48 | 135.32
| D2-278换 | 螺纹钢筋 直径（mm）10以上 | t | 0.084 | 5185.76 | 1053.65 | 3190.09 | 74.04 | 304.48 | 135.32
166 | 010401003007 | MU15砖砌体 1.砖品种、规格、强度等级:MU15砖砌体 2.砂浆种类、强度等级:M7.5水泥砂浆 3.部位：砖基础 |  | 0.69 | 795.57 | 259.34 | 368.36 | 0.75 | 70.22 | 31.21
| D2-1换 | 砖基础{换:水泥砂浆中砂M7.5} | 10 | 0.069 | 7955.68 | 2593.4 | 3683.61 | 7.45 | 702.23 | 312.1
167 | 020101003001 | MU15砖砌体，M7.5水泥砂浆 |  | 1.19 | 697.93 | 231.33 | 318.01 | 0.54 | 62.6 | 27.82
表－09
工程量清单综合单价分析表
工程名称:陆川县古城镇陆因村羊里山水库移民美丽移民村项目 | [9 empty] | 第33页 共73页
序号 | 项目编码 | 项目名称及项目 特征描述 | 单位 | 工程量 | 综合单价 (元) | 综合单价
[6 empty] | 人工费 | 材料费 | 机械费 | 管理费 | 利润 | 其中： 暂估价
1.砖品种、规格、强度等级:240×115×90 2.砂浆种类、强度等级:M7.5水泥砂浆
| D2-10换 | 中砖 直墙混水墙{换:水泥砂浆中砂M7.5} | 10 | 0.119 | 6979.31 | 2313.29 | 3180.09 | 5.38 | 626.04 | 278.24
168 | 020804001001 | 240*30*2O厚小青砖贴面 1.1∶2水泥砂浆 | ㎡ | 0.14 | 336.83 | 71.47 | 209.14 | 0.39 | 19.4 | 8.62
| D2-60换 | 青条砖贴墙面 密缝{换:素水泥浆 换:水泥砂浆 1∶2} | 10㎡ | 0.014 | 3368.26 | 714.69 | 2091.35 | 3.87 | 194.01 | 86.23
169 | 桂011204007001 | 240*120*20仿古面砖墙面 1.墙体类型:砖墙 2.面层材料品种、规格、颜色:240*120*20仿古面砖 | ㎡ | 18.74 | 287.3 | 98.67 | 126.29 | 0.1 | 26.67 | 11.85
| D1-919换 | 陶瓷面砖立面装饰{换:素水泥浆 换:水泥砂浆 1∶2.5 换:水泥砂浆 1∶2.5} | 10㎡ | 1.874 | 2918.44 | 1002.84 | 1281.91 | 1.16 | 271.08 | 120.48
| D1-673换 | 水泥砂浆找平层 每增减5mm{换:水泥砂浆 1∶2.5} | 10㎡ | -1.874 | 45.47 | 16.19 | 19 | 0.16 | 4.41 | 1.96
170 | 桂020301009004 | 仿古瓦片堆放 1.200x200x40x20（长x宽x高x厚）厚小青瓦片 | ㎡ | 0.85 | 368.31 |  | 337.9
| B- | 仿古瓦片堆放 | m | 0.85 | 368.31 |  | 337.9
171 | 010702005001 | 20厚南方松防腐木板 M8对穿螺丝@500,100X50X3厚通长角钢 M8膨胀螺丝固定@500 | ㎡ | 0.60 | 1139.41 | 78.27 | 936.54 |  | 21.13 | 9.39
| D1-825换 | 原木墙 梢径（cm） ≤10 | ㎡ | 0.60 | 1139.41 | 78.27 | 936.54 |  | 21.13 | 9.39
172 | 桂050102020001 | 盆花摆放 1.高度：370mm 2.含Φ300mm陶瓷花盆 | 盆 | 3 | 130.8 |  | 120
| B-换 | 盆花摆放 | 盆 | 3 | 130.8 |  | 120
田园文化二
173 | 040101002006 | 挖沟槽土方 1.土壤类别:三类土 2.挖土深度:1.5m以内 |  | 4.31 | 4.33 | 0.63 |  | 2.23 | 0.77 | 0.34
| D1-643 | 机械 挖掘机挖土方 斗容量1m3 | 100 | 0.0431 | 433.16 | 62.69 |  | 223.2 | 77.19 | 34.31
表－09
工程量清单综合单价分析表
工程名称:陆川县古城镇陆因村羊里山水库移民美丽移民村项目 | [9 empty] | 第34页 共73页
序号 | 项目编码 | 项目名称及项目 特征描述 | 单位 | 工程量 | 综合单价 (元) | 综合单价
[6 empty] | 人工费 | 材料费 | 机械费 | 管理费 | 利润 | 其中： 暂估价
174 | 040103001013 | 回填方 1.密实度:满足设计要求 |  | 2.49 | 3.34 | 0.63 | 0.06 | 1.53 | 0.58 | 0.26
| D1-644 | 机械 填土碾压 | 100 | 0.0249 | 333.26 | 62.69 | 6.41 | 152.66 | 58.14 | 25.84
175 | 040103002014 | 余方弃置 1.废弃料品种:原土 2.运距:3KM |  | 1.82 | 31.48 | 0.63 |  | 20.15 | 5.61 | 2.49
| D1-648换 | 机械装 自卸汽车运土（运距1km以内）[实际运距=3] | 100 | 0.0182 | 3147.35 | 62.69 |  | 2014.63 | 560.88 | 249.28
176 | 040305001018 | 150厚碎石垫层 1.材料品种、规格:碎石 2.厚度:150厚 |  | 0.62 | 325.06 | 81.49 | 182.08 | 2.06 | 22.56 | 10.03
| D1-657换 | 人工操作 碎石干铺 |  | 0.62 | 325.06 | 81.49 | 182.08 | 2.06 | 22.56 | 10.03
177 | 040305001019 | 100厚C20混凝土垫层 1.材料品种、规格:混凝土 2.厚度:100厚 |  | 0.41 | 520.82 | 52.34 | 404.37 | 0.5 | 14.27 | 6.34
| D1-661换 | 人工操作 混凝土{换:预拌普通混凝土 C20[商品砼]} |  | 0.41 | 520.82 | 52.34 | 404.37 | 0.5 | 14.27 | 6.34
178 | 010501003002 | 独立基础 C30 1.混凝土种类:商品砼 2.混凝土强度等级:C30 |  | 0.59 | 667.69 | 108.22 | 455.74 | 4.6 | 30.46 | 13.54
| D2-213换 | 独立基础{换:预拌普通混凝土 C30[商品砼]} | 10 | 0.059 | 6676.97 | 1082.2 | 4557.42 | 46.03 | 304.62 | 135.39
179 | 010503001003 | 基础梁 1.混凝土种类:泵送商品混凝土 2.混凝土强度等级:C30 |  | 0.20 | 1975.69 | 792.84 | 663.71 | 33.67 | 223.16 | 99.18
| D2-225换 | 矩形梁 高（cm） 30以内{换:预拌普通混凝土 C30[商品砼]} | 10 | 0.020 | 19756.82 | 7928.36 | 6637.06 | 336.72 | 2231.57 | 991.81
180 | 010502001003 | 矩形柱 1.混凝土种类:泵送商品混凝土 2.混凝土强度等级:C30 |  | 0.29 | 1586.29 | 625.68 | 561.17 | 17.59 | 173.68 | 77.19
| D2-218换 | 矩形柱 断面周长（cm） 150以内{换:预拌普通混凝土 C30[商品砼]} | 10 | 0.029 | 15862.88 | 6256.78 | 5611.7 | 175.88 | 1736.82 | 771.92
表－09
工程量清单综合单价分析表
工程名称:陆川县古城镇陆因村羊里山水库移民美丽移民村项目 | [9 empty] | 第35页 共73页
序号 | 项目编码 | 项目名称及项目 特征描述 | 单位 | 工程量 | 综合单价 (元) | 综合单价
[6 empty] | 人工费 | 材料费 | 机械费 | 管理费 | 利润 | 其中： 暂估价
181 | 020402001002 | 矩形梁 1.混凝土种类:泵送商品混凝土 2.混凝土强度等级:C30 |  | 0.20 | 1975.69 | 792.84 | 663.71 | 33.67 | 223.16 | 99.18
| D2-225换 | 矩形梁 高（cm） 30以内{换:预拌普通混凝土 C30[商品砼]} | 10 | 0.020 | 19756.82 | 7928.36 | 6637.06 | 336.72 | 2231.57 | 991.81
182 | 010515001005 | 螺纹钢筋 直径（mm）10以内 | t | 0.025 | 6440.74 | 1721.4 | 3495.54 | 14.86 | 468.79 | 208.35
| D2-277换 | 螺纹钢筋 直径（mm）10以内 | t | 0.025 | 6440.74 | 1721.4 | 3495.54 | 14.86 | 468.79 | 208.35
183 | 010515001006 | 螺纹钢筋 直径（mm）10以上 | t | 0.070 | 5185.76 | 1053.65 | 3190.09 | 74.04 | 304.48 | 135.32
| D2-278换 | 螺纹钢筋 直径（mm）10以上 | t | 0.070 | 5185.76 | 1053.65 | 3190.09 | 74.04 | 304.48 | 135.32
184 | 010401003008 | MU15砖砌体 1.砖品种、规格、强度等级:MU15砖砌体 2.砂浆种类、强度等级:M7.5水泥砂浆 3.部位：砖基础 |  | 0.40 | 795.57 | 259.34 | 368.36 | 0.75 | 70.22 | 31.21
| D2-1换 | 砖基础{换:水泥砂浆中砂M7.5} | 10 | 0.040 | 7955.68 | 2593.4 | 3683.61 | 7.45 | 702.23 | 312.1
185 | 020101003002 | MU15砖砌体，M7.5水泥砂浆 1.砖品种、规格、强度等级:240×115×90 2.砂浆种类、强度等级:M7.5水泥砂浆 |  | 0.58 | 697.93 | 231.33 | 318.01 | 0.54 | 62.6 | 27.82
| D2-10换 | 中砖 直墙混水墙{换:水泥砂浆中砂M7.5} | 10 | 0.058 | 6979.31 | 2313.29 | 3180.09 | 5.38 | 626.04 | 278.24
186 | 020804001002 | 240*30*2O厚小青砖贴面 1.1∶2水泥砂浆 | ㎡ | 0.14 | 336.83 | 71.47 | 209.14 | 0.39 | 19.4 | 8.62
| D2-60换 | 青条砖贴墙面 密缝{换:素水泥浆 换:水泥砂浆 1∶2} | 10㎡ | 0.014 | 3368.26 | 714.69 | 2091.35 | 3.87 | 194.01 | 86.23
187 | 桂011204007002 | 240*120*20仿古面砖墙面 1.墙体类型:砖墙 2.面层材料品种、规格、颜色:240*120*20仿古面砖 | ㎡ | 9.32 | 287.3 | 98.67 | 126.29 | 0.1 | 26.67 | 11.85
| D1-919换 | 陶瓷面砖立面装饰{换:素水泥浆 换:水泥砂浆 1∶2.5 换:水泥砂浆 1∶2.5} | 10㎡ | 0.932 | 2918.44 | 1002.84 | 1281.91 | 1.16 | 271.08 | 120.48
| D1-673换 | 水泥砂浆找平层 每增减5mm{换:水泥砂浆 1∶2.5} | 10㎡ | -0.932 | 45.47 | 16.19 | 19 | 0.16 | 4.41 | 1.96
表－09
工程量清单综合单价分析表
工程名称:陆川县古城镇陆因村羊里山水库移民美丽移民村项目 | [9 empty] | 第36页 共73页
序号 | 项目编码 | 项目名称及项目 特征描述 | 单位 | 工程量 | 综合单价 (元) | 综合单价
[6 empty] | 人工费 | 材料费 | 机械费 | 管理费 | 利润 | 其中： 暂估价
188 | 桂020301009005 | 仿古瓦片堆放 1.200x200x40x20（长x宽x高x厚）厚小青瓦片 | ㎡ | 0.33 | 368.31 |  | 337.9
| B- | 仿古瓦片堆放 | m | 0.33 | 368.31 |  | 337.9
189 | 桂020301009006 | 铺仿古瓦片做艺术造型 140*70*50小青瓦，1：3水泥砂浆固定 | ㎡ | 0.43 | 87.2 |  | 80
| B- | 铺仿古瓦片做艺术造型 | ㎡ | 0.43 | 87.2 |  | 80
标识牌
190 | 040101002007 | 挖沟槽土方 1.土壤类别:三类土 2.挖土深度:1.5m以内 |  | 2.94 | 4.33 | 0.63 |  | 2.23 | 0.77 | 0.34
| D1-643 | 机械 挖掘机挖土方 斗容量1m3 | 100 | 0.0294 | 433.16 | 62.69 |  | 223.2 | 77.19 | 34.31
191 | 040103001014 | 回填方 1.密实度:满足设计要求 |  | 2.59 | 3.34 | 0.63 | 0.06 | 1.53 | 0.58 | 0.26
| D1-644 | 机械 填土碾压 | 100 | 0.0259 | 333.26 | 62.69 | 6.41 | 152.66 | 58.14 | 25.84
192 | 040103002015 | 余方弃置 1.废弃料品种:原土 2.运距:3KM |  | 6.04 | 31.48 | 0.63 |  | 20.15 | 5.61 | 2.49
| D1-648换 | 机械装 自卸汽车运土（运距1km以内）[实际运距=3] | 100 | 0.0604 | 3147.35 | 62.69 |  | 2014.63 | 560.88 | 249.28
193 | 040305001020 | 100厚碎石垫层 1.材料品种、规格:碎石 2.厚度:100厚 |  | 0.56 | 325.06 | 81.49 | 182.08 | 2.06 | 22.56 | 10.03
| D1-657换 | 人工操作 碎石干铺 |  | 0.56 | 325.06 | 81.49 | 182.08 | 2.06 | 22.56 | 10.03
194 | 040305001021 | 100厚C20混凝土垫层 1.材料品种、规格:混凝土 2.厚度:100厚 |  | 0.56 | 520.82 | 52.34 | 404.37 | 0.5 | 14.27 | 6.34
| D1-661换 | 人工操作 混凝土{换:预拌普通混凝土 C20[商品砼]} |  | 0.56 | 520.82 | 52.34 | 404.37 | 0.5 | 14.27 | 6.34
195 | 010501003003 | C25混凝土基础 1.混凝土种类:商品砼 |  | 0.17 | 702.27 | 144.78 | 437.77 | 3.79 | 40.11 | 17.83
表－09
工程量清单综合单价分析表
工程名称:陆川县古城镇陆因村羊里山水库移民美丽移民村项目 | [9 empty] | 第37页 共73页
序号 | 项目编码 | 项目名称及项目 特征描述 | 单位 | 工程量 | 综合单价 (元) | 综合单价
[6 empty] | 人工费 | 材料费 | 机械费 | 管理费 | 利润 | 其中： 暂估价
2.混凝土强度等级:C25
| D1-759换 | 基础 混凝土{换:预拌普通混凝土 C25[商品砼]} | 10 | 0.017 | 7022.59 | 1447.78 | 4377.66 | 37.89 | 401.13 | 178.28
196 | 010403004001 | 石挡土墙 1.石料种类、规格:φ100~250暖色毛石堆砌，M7.5水泥砂浆 2.勾缝要求:外表面不勾缝 |  | 3.53 | 487.82 | 156.72 | 229.19 | 0.37 | 42.41 | 18.85
| D2-145换 | 毛石墙身 挡土墙{换:水泥砂浆中砂M7.5} | 10 | 0.353 | 4878.24 | 1567.2 | 2291.9 | 3.7 | 424.14 | 188.51
197 | 桂020301009007 | 叠瓦镂空花艺 1.100X20X10厚小青瓦 2.具体做法详图纸建施26-03 | ㎡ | 1.17 | 337.9 |  | 310
| B- | 叠瓦镂空花艺 | ㎡ | 1.17 | 337.9 |  | 310
198 | 020405007001 | 竹编手绘簸箕 1.φ400 2.具体做法详图纸建施26-03 | 项 | 8 | 34.88 |  | 32
| B- | 竹编手绘簸箕 | 项 | 8 | 34.88 |  | 32
199 | 020405007002 | 100竹子 1.φ100竹子，表面防腐处理 2.具体做法详图纸建施26-03 | m | 2.90 | 87.42 |  | 80.2
| B- | 100竹子 | m | 2.90 | 87.42 |  | 80.2
200 | 010702005002 | 100厚木板 木原色，表面防腐处理 | ㎡ | 8.18 | 176.76 | 1.86 | 159.58 |  | 0.5 | 0.22
| B- | 100厚木板 | m | 8.18 | 173.63 |  | 159.29
| A-14-131 | 其他油漆 木基层板 防腐油一遍 | 100㎡ | 0.0818 | 314.12 | 186.24 | 29.31 |  | 50.28 | 22.35
201 | 011508001001 | 丙烯酸颜料字体 “党建乡村，引领振兴 | 个 | 8 | 32.7 |  | 30
| B- | 丙烯酸颜料字体 | 个 | 8 | 32.7 |  | 30
宣传标语工程
表－09
工程量清单综合单价分析表
工程名称:陆川县古城镇陆因村羊里山水库移民美丽移民村项目 | [9 empty] | 第38页 共73页
序号 | 项目编码 | 项目名称及项目 特征描述 | 单位 | 工程量 | 综合单价 (元) | 综合单价
[6 empty] | 人工费 | 材料费 | 机械费 | 管理费 | 利润 | 其中： 暂估价
分部分项工程
202 | 050307009002 | 镀锌板户外花草牌 1.板材类型：镀锌板 2.板材款式：平板/卷材 3.板材规格：总高度90cm/离地高度65cm，宽度按每款形状比例，牌子侧厚4cm 4.安装方式：地下挖坑方管预埋 | 块 | 3 | 174.4 |  | 160
| B- | 镀锌板户外花草牌 | 块 | 3 | 174.4 |  | 160
203 | 050307009003 | 价值观标牌 1.板材类型：镀锌板 2.板材款式：平板/卷材 3.板材规格：宽度1200mm，高度2400mm，厚度60mm 4.安装方式：地下挖坑方管预埋 | 块 | 10 | 1035.5 |  | 950
| B- | 价值观标牌 | 块 | 10 | 1035.5 |  | 950
204 | 050307009004 | 装饰宣传标语牌 1.材质类型：亚克力板 2.板材款式：平板 3.规格：宽*高2000*2000mm 4.板材颜色：红黄灰白黑 5.安装方式：立体贴墙 | 块 | 1 | 414.2 |  | 380
| B- | 装饰宣传标语牌 | 块 | 1 | 414.2 |  | 380
垃圾分类点
分部分项工程
| 1. | 土（石）方工程
205 | 010101004001 | 挖基坑土方 1.土壤类别:三类土 2.挖土深度:1.5m以内 |  | 5.75 | 11.21 | 5.46 |  | 3.46 | 1.01 | 0.35
| A-1-5 | 人工挖一般土方 深1.5m以内 三类土 | 100 | 0.0058 | 6045.9 | 4814.84 |  |  | 544.08 | 187.78
表－09
工程量清单综合单价分析表
工程名称:陆川县古城镇陆因村羊里山水库移民美丽移民村项目 | [9 empty] | 第39页 共73页
序号 | 项目编码 | 项目名称及项目 特征描述 | 单位 | 工程量 | 综合单价 (元) | 综合单价
[6 empty] | 人工费 | 材料费 | 机械费 | 管理费 | 利润 | 其中： 暂估价
| A-1-26 | 液压挖掘机挖沟槽（基坑）土方 斗容量（1.0） | 1000 | 0.00518 | 5663.89 | 673.06 |  | 3837.56 | 509.7 | 175.91
206 | 010103001002 | 回填方 1.密实度:满足设计要求 2.填方材料品种:原土回填 |  | 4.66 | 5.2 | 0.67 | 0.64 | 2.91 | 0.41 | 0.14
| A-1-94 | 挖掘机回填 土 | 100 | 0.0466 | 520.27 | 67.31 | 64.05 | 291.42 | 40.54 | 13.99
207 | 010103002002 | 余土弃置 1.废弃料品种:土 2.运距:3km |  | 1.09 | 11 |  |  | 8.76 | 0.99 | 0.34
| A-1-133换 | 自卸汽车运土（运距1km以内）10t[实际运距=3] | 1000 | 0.00109 | 11005.27 |  |  | 8764.39 | 990.38 | 341.81
| 5. | 混凝土及钢筋混凝土工程
208 | 010501001003 | 垫层 碎石 1.100厚碎石垫层 |  | 0.20 | 305.85 | 75.4 | 179.7 | 0.7 | 18.5 | 6.3
| A-10-10换 | 垫层 碎石 干铺 | 10 | 0.020 | 3058.51 | 753.82 | 1796.94 | 7.14 | 184.91 | 63.16
209 | 010501001004 | 独立基础垫层 1.混凝土种类：商品混凝土 2.混凝土强度等级： C20 3.含模板制作、安装 |  | 0.29 | 649.83 | 134.55 | 416.86 | 0.86 | 32.69 | 11.21
| A-5-3换 | 混凝土垫层{换:预拌普通混凝土 C20[商品砼]} | 10 | 0.029 | 5494.55 | 735.2 | 3999.29 | 8.78 | 221.71 | 75.89
| A-18-13 | 非泵送混凝土浇捣增加费 | 100 | 0.0029 | 5189.48 | 4132.8 |  |  | 467.01 | 161.18
| A-5-169 | 混凝土基础垫层 胶合板模板 木支撑 | 100㎡ | 0.0042 | 3352.94 | 1360.69 | 1169.46 | 1.19 | 405.84 | 138.91
210 | 010501003004 | 独立基础混凝土 1.混凝土种类：商品混凝土 2.混凝土强度等级： C30 3.含模板制作、安装 |  | 0.60 | 638.01 | 281.57 | 187 | 4.9 | 83.33 | 28.53
| A-5-7换 | 独立基础 混凝土{换:预拌普通混凝土 C30[商品砼]} | 10 | 0.016 | 5294.35 | 406.32 | 4276.57 | 8.42 | 123.59 | 42.3
| A-18-13 | 非泵送混凝土浇捣增加费 | 100 | 0.0016 | 5189.48 | 4132.8 |  |  | 467.01 | 161.18
| A-5-174 | 独立基础 胶合板模板 木支撑 | 100㎡ | 0.0480 | 6037.38 | 3246.37 | 911.97 | 58.57 | 984.87 | 337.1
表－09
工程量清单综合单价分析表
工程名称:陆川县古城镇陆因村羊里山水库移民美丽移民村项目 | [9 empty] | 第40页 共73页
序号 | 项目编码 | 项目名称及项目 特征描述 | 单位 | 工程量 | 综合单价 (元) | 综合单价
[6 empty] | 人工费 | 材料费 | 机械费 | 管理费 | 利润 | 其中： 暂估价
211 | 010515001007 | 现浇构件带肋钢筋制作安装 HRB400 10以内 | t | 0.008 | 5372.5 | 1065 | 3403.75 | 23.75 | 325 | 111.25
| A-5-291 | 现浇构件带肋钢筋制作安装 HRB400 10以内 | t | 0.008 | 5372.15 | 1065.55 | 3403.46 | 23.82 | 324.63 | 111.12
| 10. | 楼地面装饰工程
212 | 011102003001 | 垃圾分类亭地面铺装 1.300×600×60厚灰色PC砖 2.30厚1:3水泥砂浆 3.150厚C20混凝土垫层 4.150厚碎石垫层 5.素土夯实≥93% | ㎡ | 5.70 | 279.52 | 89.63 | 137.49 | 0.28 | 21.64 | 7.4
| A-5-3换 | 混凝土垫层{换:预拌普通混凝土 C20[商品砼]} | 10 | 0.086 | 5494.55 | 735.2 | 3999.29 | 8.78 | 221.71 | 75.89
| A-18-13 | 非泵送混凝土浇捣增加费 | 100 | 0.0087 | 5189.48 | 4132.8 |  |  | 467.01 | 161.18
| A-10-10换 | 垫层 碎石 干铺 | 10 | 0.086 | 3058.51 | 753.82 | 1796.94 | 7.14 | 184.91 | 63.16
| A-10-64换 | 块料面层 陶瓷地面砖 预拌砂浆粘贴 2.0㎡以内{换:素水泥浆 换:水泥砂浆 1∶3} | 100㎡ | 0.0570 | 14255.85 | 6085.86 | 5004.22 | 3.54 | 1479.72 | 505.42
213 | 011501015001 | 成品垃圾分类点 1、具体做法详图纸 | 个 | 1 | 3270 |  | 3000
| B- | 成品垃圾分类点 | 个 | 1 | 3270 |  | 3000
214 | 050307017001 | 成品加盖带轮塑料垃圾桶 1.大号，52.5×47×80cm | 个 | 4 | 76.3 |  | 70
| B- | 成品加盖带轮塑料垃圾桶 | 个 | 4 | 76.3 |  | 70
党建文化小品、党建墙工程
分部分项工程
党建文化小品
215 | 010101003002 | 挖沟槽土方 1.土壤类别:三类土 2.挖土深度:1.5m以内 |  | 7.05 | 11.2 | 5.46 |  | 3.46 | 1.01 | 0.35
表－09
工程量清单综合单价分析表
工程名称:陆川县古城镇陆因村羊里山水库移民美丽移民村项目 | [9 empty] | 第41页 共73页
序号 | 项目编码 | 项目名称及项目 特征描述 | 单位 | 工程量 | 综合单价 (元) | 综合单价
[6 empty] | 人工费 | 材料费 | 机械费 | 管理费 | 利润 | 其中： 暂估价
| A-1-5 | 人工挖一般土方 深1.5m以内 三类土 | 100 | 0.0071 | 6045.9 | 4814.84 |  |  | 544.08 | 187.78
| A-1-26 | 液压挖掘机挖沟槽（基坑）土方 斗容量（1.0） | 1000 | 0.00635 | 5663.89 | 673.06 |  | 3837.56 | 509.7 | 175.91
216 | 010103001003 | 回填方 1.密实度:满足设计要求 |  | 4.01 | 5.21 | 0.67 | 0.64 | 2.92 | 0.41 | 0.14
| A-1-94 | 挖掘机回填 土 | 100 | 0.0401 | 520.27 | 67.31 | 64.05 | 291.42 | 40.54 | 13.99
217 | 010103002003 | 余土弃置 1.废弃料品种:原土 2.运距:3KM |  | 3.04 | 11 |  |  | 8.76 | 0.99 | 0.34
| A-1-133换 | 自卸汽车运土（运距1km以内）10t[实际运距=3] | 1000 | 0.00304 | 11005.27 |  |  | 8764.39 | 990.38 | 341.81
218 | 010501001005 | 100厚C20混凝土垫层 1.材料品种、规格:混凝土 2.厚度:100厚 3.含模板制作、安装 |  | 0.79 | 549.45 | 73.52 | 399.92 | 0.87 | 22.18 | 7.59
| A-5-3换 | 混凝土垫层{换:预拌普通混凝土 C20[商品砼]} | 10 | 0.079 | 5494.55 | 735.2 | 3999.29 | 8.78 | 221.71 | 75.89
219 | 010501002002 | 带形基础 1.材料品种、规格:C25钢筋混凝土 3.含模板制作、安装 |  | 2.55 | 513.55 | 40.05 | 413.91 | 0.84 | 12.18 | 4.17
| A-5-5换 | 带形基础 混凝土{换:预拌普通混凝土 C25[商品砼]} | 10 | 0.255 | 5135.62 | 400.47 | 4139.13 | 8.42 | 121.85 | 41.71
220 | 010515001008 | 现浇构件带肋钢筋制作安装 HRB400 10以内 | t | 0.112 | 5372.23 | 1065.54 | 3403.48 | 23.84 | 324.64 | 111.16
| A-5-291 | 现浇构件带肋钢筋制作安装 HRB400 10以内 | t | 0.112 | 5372.15 | 1065.55 | 3403.46 | 23.82 | 324.63 | 111.12
221 | 010516002001 | 预埋铁件 | t | 0.050 | 9206.2 | 1510.6 | 6331.2 |  | 450.2 | 154
| A-5-356 | 铁件 预埋铁件 | t | 0.050 | 9206.02 | 1510.5 | 6331.19 |  | 450.13 | 154.07
222 | 01B002 | 党建文化小品 1.竖向方通: 4厚Lx60x60热镀锌方通，外喷仿古铜色氟碳漆 2.字体背景面: 3厚不锈钢板包边，3厚不锈钢板，外喷红色氟碳漆 | 项 | 1 | 8028.94 |  | 7366
表－09
工程量清单综合单价分析表
工程名称:陆川县古城镇陆因村羊里山水库移民美丽移民村项目 | [9 empty] | 第42页 共73页
序号 | 项目编码 | 项目名称及项目 特征描述 | 单位 | 工程量 | 综合单价 (元) | 综合单价
[6 empty] | 人工费 | 材料费 | 机械费 | 管理费 | 利润 | 其中： 暂估价
3.党徽大样: 3厚热镀锌造型方通样式-外喷黄色氟碳漆 4.2厚黄色亚克力透光板，内藏LED灯带，白光专业厂家深化安装 5.定制白色正面发光字体，40高，1.5厚60高，304古铜色拉丝面不锈钢造型字体，专业厂家深化安装 6.规格: 6.15m长*2.5m高，具体详图纸大样 6.含安装费
| B- | 党建文化小品 | 项 | 1 | 8028.94 |  | 7366
党建墙工程
223 | 010101003003 | 挖沟槽土方 1.土壤类别:三类土 2.挖土深度:1.5m以内 |  | 4.07 | 11.18 | 5.45 |  | 3.45 | 1.01 | 0.35
| A-1-5 | 人工挖一般土方 深1.5m以内 三类土 | 100 | 0.0041 | 6045.9 | 4814.84 |  |  | 544.08 | 187.78
| A-1-26 | 液压挖掘机挖沟槽（基坑）土方 斗容量（1.0） | 1000 | 0.00366 | 5663.89 | 673.06 |  | 3837.56 | 509.7 | 175.91
224 | 010103001004 | 回填方 1.密实度:满足设计要求 |  | 2.35 | 5.19 | 0.67 | 0.64 | 2.91 | 0.4 | 0.14
| A-1-94 | 挖掘机回填 土 | 100 | 0.0235 | 520.27 | 67.31 | 64.05 | 291.42 | 40.54 | 13.99
225 | 010103002004 | 余土弃置 1.废弃料品种:原土 2.运距:3KM |  | 1.72 | 11 |  |  | 8.76 | 0.99 | 0.34
| A-1-133换 | 自卸汽车运土（运距1km以内）10t[实际运距=3] | 1000 | 0.00172 | 11005.27 |  |  | 8764.39 | 990.38 | 341.81
226 | 010501001006 | 100厚C20混凝土垫层 1.材料品种、规格:混凝土 2.厚度:100厚 3.含模板制作、安装 |  | 0.46 | 549.45 | 73.52 | 399.93 | 0.87 | 22.17 | 7.59
| A-5-3换 | 混凝土垫层{换:预拌普通混凝土 C20[商品砼]} | 10 | 0.046 | 5494.55 | 735.2 | 3999.29 | 8.78 | 221.71 | 75.89
227 | 010501002003 | 带形基础 1.材料品种、规格:C25钢筋混凝土 |  | 1.44 | 513.56 | 40.05 | 413.91 | 0.84 | 12.19 | 4.17
表－09
工程量清单综合单价分析表
工程名称:陆川县古城镇陆因村羊里山水库移民美丽移民村项目 | [9 empty] | 第43页 共73页
序号 | 项目编码 | 项目名称及项目 特征描述 | 单位 | 工程量 | 综合单价 (元) | 综合单价
[6 empty] | 人工费 | 材料费 | 机械费 | 管理费 | 利润 | 其中： 暂估价
3.含模板制作、安装
| A-5-5换 | 带形基础 混凝土{换:预拌普通混凝土 C25[商品砼]} | 10 | 0.144 | 5135.62 | 400.47 | 4139.13 | 8.42 | 121.85 | 41.71
228 | 010515001009 | 现浇构件钢筋 | t | 0.068 | 5372.21 | 1065.59 | 3403.53 | 23.82 | 324.56 | 111.18
| A-5-291 | 现浇构件带肋钢筋制作安装 HRB400 10以内 | t | 0.068 | 5372.15 | 1065.55 | 3403.46 | 23.82 | 324.63 | 111.12
229 | 010516002002 | 铁件 | t | 0.143 | 9206.02 | 1510.49 | 6331.19 |  | 450.14 | 154.06
| A-5-356 | 铁件 预埋铁件 | t | 0.143 | 9206.02 | 1510.5 | 6331.19 |  | 450.13 | 154.07
230 | 01B003 | 党建墙 1.竖向方通: 3厚热镀锌造型方通，外喷黄色氟碳漆 2.横向方通：3厚不锈钢板包边，外喷红色氟碳漆 2.字体面: 3厚热镀锌造型方通，1.5厚130*130*15，面饰白色氟碳漆 3.党徽大样: 3厚热镀锌造型方通样式-外喷黄色氟碳漆 5.规格: 3.92m长*2.34m高，具体详图纸大样 6.含安装费 | 项 | 1 | 5179.68 |  | 4752
| B- | 党建墙 | 项 | 1 | 5179.68 |  | 4752
六角凉亭
分部分项工程
土（石）方工程
231 | 040101003010 | 挖基坑土方 1.土壤类别：三类土 2.挖土深度：1.5m以内 |  | 21.83 | 4.33 | 0.63 |  | 2.23 | 0.77 | 0.34
| D1-643 | 机械 挖掘机挖土方 斗容量1m3 | 100 | 0.2183 | 433.16 | 62.69 |  | 223.2 | 77.19 | 34.31
232 | 040103001015 | 回填方 1.密实度：满足设计及规范要求 |  | 17.89 | 3.34 | 0.63 | 0.06 | 1.53 | 0.58 | 0.26
| D1-644 | 机械 填土碾压 | 100 | 0.1789 | 333.26 | 62.69 | 6.41 | 152.66 | 58.14 | 25.84
表－09
工程量清单综合单价分析表
工程名称:陆川县古城镇陆因村羊里山水库移民美丽移民村项目 | [9 empty] | 第44页 共73页
序号 | 项目编码 | 项目名称及项目 特征描述 | 单位 | 工程量 | 综合单价 (元) | 综合单价
[6 empty] | 人工费 | 材料费 | 机械费 | 管理费 | 利润 | 其中： 暂估价
233 | 040103002016 | 余方弃置 1.运距：3km |  | 3.94 | 31.48 | 0.63 |  | 20.15 | 5.61 | 2.49
| D1-648换 | 机械装 自卸汽车运土（运距1km以内）[实际运距=3] | 100 | 0.0394 | 3147.35 | 62.69 |  | 2014.63 | 560.88 | 249.28
1、砖作工程
234 | 010401001001 | 砖基础 1.砖品种、规格、强度等级:Mu7.5标准砖 2.砂浆种类、强度等级:M10水泥砂浆 |  | 0.83 | 800.88 | 259.34 | 373.23 | 0.75 | 70.22 | 31.21
| D2-1换 | 青砖 基础(含柱基){换:水泥砂浆中砂M10} | 10 | 0.083 | 8008.7 | 2593.4 | 3732.25 | 7.45 | 702.23 | 312.1
235 | 010401003009 | 混水墙 1.砖品种、规格、强度等级：Mu10机制砖 2.砂浆种类、强度等级：M7.5水泥砂浆 |  | 0.52 | 697.93 | 231.33 | 318.01 | 0.54 | 62.6 | 27.82
| D2-10换 | 中砖 直墙混水墙{换:水泥砂浆中砂M7.5} | 10 | 0.052 | 6979.31 | 2313.29 | 3180.09 | 5.38 | 626.04 | 278.24
4、混凝土及钢筋混凝土工程
236 | 010501001007 | C15砼基础垫层 1.部位：独立基础垫层、台明基础垫层 |  | 1.18 | 676.37 | 144.78 | 414.01 | 3.79 | 40.11 | 17.83
| D1-759换 | 基础 混凝土{换:碎石 GD40 商品普通砼 C15[商品砼]} | 10 | 0.118 | 6763.59 | 1447.78 | 4140.05 | 37.89 | 401.13 | 178.28
237 | 010501003005 | C25独立基础 1.混凝土种类：普通混凝土 |  | 2.32 | 652.73 | 108.22 | 442.01 | 4.6 | 30.46 | 13.54
| D2-213换 | 独立基础{换:碎石 GD40 商品普通砼 C25[商品砼]} | 10 | 0.232 | 6527.32 | 1082.2 | 4420.13 | 46.03 | 304.62 | 135.39
238 | 020401002001 | C30混凝土圆形柱 1.直径30cm以下 2.混凝土强度等级：C30 3.混凝土种类：普通混凝土 |  | 1.53 | 2611 | 1156.84 | 730.08 | 41.24 | 323.48 | 143.77
| D2-221换 | 圆形柱 直径（cm） 30以内{换:碎石 GD40 商品普通砼 C30[商品砼]} | 10 | 0.153 | 26109.99 | 11568.44 | 7300.77 | 412.39 | 3234.82 | 1437.7
239 | 020402001003 | C25混凝土基础梁 1.混凝土种类：普通混凝土 |  | 0.35 | 1960.72 | 792.84 | 649.98 | 33.67 | 223.16 | 99.18
表－09
工程量清单综合单价分析表
工程名称:陆川县古城镇陆因村羊里山水库移民美丽移民村项目 | [9 empty] | 第45页 共73页
序号 | 项目编码 | 项目名称及项目 特征描述 | 单位 | 工程量 | 综合单价 (元) | 综合单价
[6 empty] | 人工费 | 材料费 | 机械费 | 管理费 | 利润 | 其中： 暂估价
| D2-225换 | 矩形梁 高（cm） 30以内{换:碎石 GD40 商品普通砼 C25[商品砼]} | 10 | 0.035 | 19607.17 | 7928.36 | 6499.77 | 336.72 | 2231.57 | 991.81
240 | 020402001004 | C30混凝土矩形梁 1.混凝土强度等级：C30 2.混凝土种类：普通混凝土 |  | 0.58 | 1975.69 | 792.84 | 663.71 | 33.67 | 223.16 | 99.18
| D2-225换 | 矩形梁 高（cm） 30以内{换:碎石 GD40 商品普通砼 C30[商品砼]} | 10 | 0.058 | 19756.82 | 7928.36 | 6637.06 | 336.72 | 2231.57 | 991.81
241 | 020410003001 | C30混凝土屋面梁板、斜屋面板 1.混凝土种类：普通混凝土 |  | 3.87 | 1533.99 | 545.07 | 613.93 | 25.72 | 154.11 | 68.5
| D2-239换 | 有梁板 板厚(cm) 10以内{换:碎石 GD40 商品普通砼 C30[商品砼]} | 10 | 0.387 | 15339.86 | 5450.72 | 6139.29 | 257.18 | 1541.13 | 684.95
242 | 020402004001 | C25混凝土掾条 1.混凝土种类：普通混凝土 |  | 0.26 | 2717.37 | 1239.18 | 721.6 | 35.21 | 344.08 | 152.93
| D2-230换 | 老嫩戗{换:碎石 GD40 商品普通砼 C25[商品砼]} | 10 | 0.026 | 27173.57 | 12391.75 | 7215.99 | 352.05 | 3440.83 | 1529.26
243 | 020405007003 | C20混凝土望板 1.混凝土种类：普通混凝土 |  | 0.27 | 4362.85 | 2124.04 | 899.87 | 108.15 | 602.69 | 267.86
| D2-245换 | 椽望板{换:碎石 GD40 商品普通砼 C20[商品砼] 换:水泥砂浆 1∶2} | 10 | 0.027 | 43628.46 | 21240.37 | 8998.67 | 1081.53 | 6026.91 | 2678.63
244 | 050305001001 | C25混凝土吴王靠制作安装 | m | 10.65 | 561.18 | 346.31 | 26.06 | 5.33 | 94.94 | 42.2
| D1-877换 | 吴王靠制作安装 简式{换:水泥砂浆中砂M10 换:水泥砂浆 1∶3 换:碎石 GD40 商品普通砼 C25[商品砼]} | 10m | 1.065 | 5611.69 | 3463.09 | 260.63 | 53.25 | 949.41 | 421.96
245 | 020404003001 | C25混凝土坐凳板及板支撑 |  | 0.40 | 1513.52 | 516.35 | 626.13 | 32.15 | 148.1 | 65.82
| D2-241换 | 平板 板厚(cm) 10以内{换:碎石 GD40 商品普通砼 C25[商品砼]} | 10 | 0.040 | 15135.17 | 5163.51 | 6261.3 | 321.51 | 1480.96 | 658.2
246 | 020405007004 | 柱顶石 |  | 0.15 | 2980.31 | 1269.43 | 968.47 | 0.9 | 342.99 | 152.44
| D2-197换 | 柱顶石安装 断面周长 50cm以内{换:水泥砂浆 1∶3} |  | 0.15 | 2980.31 | 1269.43 | 968.47 | 0.9 | 342.99 | 152.44
247 | 040901001001 | 螺纹钢筋HRB400 10以内 | t | 0.546 | 6440.74 | 1721.4 | 3495.54 | 14.86 | 468.79 | 208.35
| D2-277换 | 螺纹钢筋HRB400 10以内 | t | 0.546 | 6440.74 | 1721.4 | 3495.54 | 14.86 | 468.79 | 208.35
表－09
工程量清单综合单价分析表
工程名称:陆川县古城镇陆因村羊里山水库移民美丽移民村项目 | [9 empty] | 第46页 共73页
序号 | 项目编码 | 项目名称及项目 特征描述 | 单位 | 工程量 | 综合单价 (元) | 综合单价
[6 empty] | 人工费 | 材料费 | 机械费 | 管理费 | 利润 | 其中： 暂估价
248 | 040901001002 | 螺纹钢筋HRB400 10以上(综合)(12、14、16) | t | 0.770 | 5185.76 | 1053.65 | 3190.09 | 74.04 | 304.48 | 135.32
| D2-278换 | 螺纹钢筋HRB400 10以上(综合)(12、14、16) | t | 0.770 | 5185.76 | 1053.65 | 3190.09 | 74.04 | 304.48 | 135.32
249 | 040901001003 | 螺纹钢筋HRB400 10以上(综合)(18-25) | t | 0.113 | 5166.14 | 1053.65 | 3172.09 | 74.04 | 304.48 | 135.32
| D2-278换 | 螺纹钢筋HRB400 10以上(综合)(18-25) | t | 0.113 | 5166.14 | 1053.65 | 3172.09 | 74.04 | 304.48 | 135.32
7、地面工程
250 | 020702006001 | 150厚C25砼垫层面 1.150厚C25砼垫层 4.素土夯实 | ㎡ | 19.29 | 84.6 | 11.01 | 62.01 | 0.13 | 3.32 | 1.14
| A-5-3换 | 混凝土垫层{换:碎石 GD40 商品普通砼 C25[商品砼]} | 10 | 0.289 | 5646.81 | 735.2 | 4138.98 | 8.78 | 221.71 | 75.89
5、木作工程
251 | 020511002001 | 挂落 | ㎡ | 4.65 | 205.84 | 98.03 | 52.58 |  | 26.47 | 11.76
| D2-408 | 挂落板、挂檐板、滴珠板 厚3cm | 10㎡ | 0.465 | 2058.37 | 980.29 | 525.81 |  | 264.68 | 117.63
6、屋面工程
252 | 050303008001 | 玻璃简瓦屋面 1.灰色玻璃简瓦 2.20厚1：3水泥砂浆 | ㎡ | 27.75 | 224.21 | 102.18 | 63.48 | 0.13 | 27.63 | 12.28
| D2-721换 | 琉璃瓦屋面 四方亭、多角亭 4#瓦{换:水泥砂浆 1∶3} | 10㎡ | 2.775 | 2242.13 | 1021.81 | 634.84 | 1.32 | 276.25 | 122.78
253 | 020602003001 | 滚筒脊 | 支 | 6 | 1357.15 | 415.31 | 666.73 | 0.78 | 112.34 | 49.93
| D2-743换 | 滚筒戗脊 长250cm以内{换:水泥石灰砂浆中砂M5} | 10支 | 0.6 | 13571.42 | 4153.08 | 6667.27 | 7.76 | 1123.43 | 499.3
254 | 020603011001 | 琉璃宝顶 | 座 | 1 | 871.72 | 495.24 | 111.29 | 0.05 | 133.73 | 59.43
| D2-849换 | 琉璃宝顶(珠泡) 高60cm{换:碎石 GD40 商品普通砼 C15[商品砼] 换:水泥砂浆 1∶2} | 个 | 1 | 871.72 | 495.24 | 111.29 | 0.05 | 133.73 | 59.43
8、抹灰工程
表－09
工程量清单综合单价分析表
工程名称:陆川县古城镇陆因村羊里山水库移民美丽移民村项目 | [9 empty] | 第47页 共73页
序号 | 项目编码 | 项目名称及项目 特征描述 | 单位 | 工程量 | 综合单价 (元) | 综合单价
[6 empty] | 人工费 | 材料费 | 机械费 | 管理费 | 利润 | 其中： 暂估价
255 | 020801001001 | 天棚抹灰 1.20厚1:2水泥砂浆抹灰 | ㎡ | 64.84 | 46.54 | 20.44 | 15.4 | 0.15 | 5 | 1.71
| A-12-9换 | 天棚抹灰 混凝土天棚抹灰 一遍成活（10mm)[实际厚度=20]{换:干混普通抹灰砂浆 DP-G M20} | 100㎡ | 0.6484 | 4653.42 | 2043.62 | 1539.82 | 14.73 | 500.18 | 170.84
256 | 020802001001 | 柱梁水泥砂浆面 | ㎡ | 28.48 | 50.86 | 26.15 | 11.83 | 0.12 | 6.38 | 2.18
| A-11-9换 | 找平层 独立混凝土柱、梁 圆形、多边形 找平层（15mm厚）{换:干混普通抹灰砂浆 DP-G M15 换:干混普通抹灰砂浆 DP-G M20} | 100㎡ | 0.2848 | 5086.33 | 2615.44 | 1182.79 | 11.69 | 638.39 | 218.05
257 | 020803009001 | 零星项目抹灰 | ㎡ | 1.61 | 82.72 | 46.09 | 14.57 | 0.15 | 11.24 | 3.84
| A-11-39 | 线条及零星抹灰 零星抹灰 一般抹灰{干混普通抹灰砂浆 DP-G M10} | 100㎡ | 0.0161 | 8270.8 | 4608.95 | 1456.63 | 14.93 | 1123.6 | 383.78
9、油漆彩画工程
258 | 020903002001 | 抹灰面油漆 1.部位：柱、老仔角梁、坐板、扶手、吴王靠 2.柱为仿木纹漆，按宋氏样刷饰 3.老仔角梁、挂落、坐板、扶手、吴王靠按清式样绘制传统彩画 | ㎡ | 94.93 | 50.85 | 30.65 | 6.01 |  | 7.45 | 2.54
| A-14-230 | 喷刷涂料 美术涂饰 墙面 仿木纹涂饰 | 100㎡ | 0.9493 | 5085.02 | 3065.1 | 600.84 |  | 744.82 | 254.4
259 | 020903002002 | 抹灰面油漆 1.部位：挂落 2.刷二道朱红色调和漆、底油一道 | ㎡ | 9.30 | 15.58 | 8.8 | 2.62 |  | 2.14 | 0.73
| A-14-190 | 抹灰面油漆 调和漆 墙面 底油一遍、调和漆二遍 | 100㎡ | 0.0930 | 1557.69 | 879.8 | 262.46 |  | 213.79 | 73.02
单价措施项目
| 011701 | 脚手架工程
260 | 021001005001 | 双排外脚手架 檐高（m以内） 5 | ㎡ | 84.51 | 30.87 | 15.47 | 5.46 | 0.98 | 4.44 | 1.97
| D2-1034 | 双排外脚手架 檐高（m以内） 5 | 100㎡ | 0.8451 | 3088.53 | 1547.21 | 546.41 | 98.18 | 444.26 | 197.45
261 | 021001005002 | 钢管满堂脚手架 基本层 高3.6m | ㎡ | 15.10 | 25.64 | 14.54 | 1.95 | 0.98 | 4.19 | 1.86
表－09
工程量清单综合单价分析表
工程名称:陆川县古城镇陆因村羊里山水库移民美丽移民村项目 | [9 empty] | 第48页 共73页
序号 | 项目编码 | 项目名称及项目 特征描述 | 单位 | 工程量 | 综合单价 (元) | 综合单价
[6 empty] | 人工费 | 材料费 | 机械费 | 管理费 | 利润 | 其中： 暂估价
| D2-1040 | 满堂脚手架 基本层3.6m | 100㎡ | 0.1510 | 2564.36 | 1454.06 | 195.01 | 98.18 | 419.1 | 186.27
连廊1
分部分项工程
土（石）方工程
262 | 010101001001 | 平整场地 | ㎡ | 28.89 | 0.86 | 0.1 |  | 0.47 | 0.15 | 0.07
| D1-640 | 机械 平整场地 | 100㎡ | 0.2889 | 85.61 | 9.72 |  | 46.78 | 15.26 | 6.78
263 | 040101003011 | 挖基坑土方 1.土壤类别:三类土 2.挖土深度:2m以内 |  | 38.02 | 4.33 | 0.63 |  | 2.23 | 0.77 | 0.34
| D1-643 | 机械 挖掘机挖土方 斗容量1m3 | 100 | 0.3802 | 433.16 | 62.69 |  | 223.2 | 77.19 | 34.31
264 | 040103001016 | 回填方 1.密实度:满足设计要求 |  | 35.02 | 3.34 | 0.63 | 0.06 | 1.53 | 0.58 | 0.26
| D1-644 | 机械 填土碾压 | 100 | 0.3502 | 333.26 | 62.69 | 6.41 | 152.66 | 58.14 | 25.84
265 | 040103002017 | 余方弃置 1.运距:3km |  | 3.00 | 31.48 | 0.63 |  | 20.15 | 5.61 | 2.49
| D1-648换 | 机械装 自卸汽车运土（运距1km以内）[实际运距=3] | 100 | 0.0300 | 3147.35 | 62.69 |  | 2014.63 | 560.88 | 249.28
| 4. | 砖作工程
266 | 010401009001 | 实心砖柱 1.砖品种、规格、强度等级:标准砖 240×115×53 2.柱类型、周长:480×480mm、360×360mm 3.砂浆种类、强度等级:混合砂浆 M7.5 |  | 1.89 | 1556.81 | 747.44 | 388.45 | 0.63 | 201.98 | 89.77
| D2-4换 | 青砖 方柱 清水{换:水泥石灰砂浆中砂M7.5} | 10 | 0.189 | 15568.08 | 7474.39 | 3884.47 | 6.31 | 2019.79 | 897.68
267 | 010401012001 | 零星砌砖 1.零星砌砖名称、部位:屋面压顶 2.砖品种、规格、强度等级:青砖 3.砂浆种类、强度等级:M7.5混合砂浆 |  | 0.20 | 2758.59 | 590.54 | 1709.03 | 0.67 | 159.63 | 70.95
表－09
工程量清单综合单价分析表
工程名称:陆川县古城镇陆因村羊里山水库移民美丽移民村项目 | [9 empty] | 第49页 共73页
序号 | 项目编码 | 项目名称及项目 特征描述 | 单位 | 工程量 | 综合单价 (元) | 综合单价
[6 empty] | 人工费 | 材料费 | 机械费 | 管理费 | 利润 | 其中： 暂估价
| D2-9换 | 青砖 零星砌体 清水{换:水泥石灰砂浆中砂M7.5} | 10 | 0.020 | 27585.88 | 5905.42 | 17090.25 | 6.74 | 1596.28 | 709.46
| 6. | 混凝土及钢筋混凝土工程
268 | 010501001008 | 基础垫层 1.混凝土种类:商品砼 2.混凝土强度等级:C15 3.含模板制作、安装 4.部位：独立基础垫层 |  | 1.09 | 676.37 | 144.78 | 414.01 | 3.79 | 40.11 | 17.83
| D1-759换 | 基础 混凝土{换:预拌普通混凝土 C15[商品砼]} | 10 | 0.109 | 6763.59 | 1447.78 | 4140.05 | 37.89 | 401.13 | 178.28
269 | 010501003006 | 独立基础 1.混凝土种类:商品砼 2.混凝土强度等级:C30 3.含模板制作、安装 |  | 1.46 | 667.69 | 108.22 | 455.74 | 4.6 | 30.46 | 13.54
| D2-213换 | 独立基础{换:预拌普通混凝土 C30[商品砼]} | 10 | 0.146 | 6676.97 | 1082.2 | 4557.42 | 46.03 | 304.62 | 135.39
270 | 010503001004 | 基础梁 1.混凝土种类:商品砼 2.混凝土强度等级:C30 3.含模板制作、安装 |  | 1.32 | 1562.36 | 580.63 | 593.4 | 23.66 | 163.16 | 72.51
| D2-226换 | 矩形梁 高（cm） 30以上{换:预拌普通混凝土 C30[商品砼]} | 10 | 0.132 | 15623.55 | 5806.27 | 5934.01 | 236.55 | 1631.56 | 725.14
271 | 010502003001 | 250圆形柱 1.混凝土种类:泵送商品混凝土 2.混凝土强度等级:C30 |  | 1.21 | 2611 | 1156.84 | 730.08 | 41.24 | 323.48 | 143.77
| D2-221换 | 圆形柱 直径（cm） 30以内{换:预拌普通混凝土 C30[商品砼]} | 10 | 0.121 | 26109.99 | 11568.44 | 7300.77 | 412.39 | 3234.82 | 1437.7
272 | 010505001001 | 有梁板 1.混凝土种类:商品砼 2.混凝土强度等级:C30 P6 3.含模板制作、安装 4.厚10cm以外 |  | 8.04 | 1326.99 | 426.41 | 597.48 | 19.59 | 120.42 | 53.52
| D2-240换 | 有梁板 板厚(cm) 10以外{换:预拌普通混凝土 C30 P6[商品砼]} | 10 | 0.804 | 13269.88 | 4264.14 | 5974.81 | 195.85 | 1204.2 | 535.2
表－09
工程量清单综合单价分析表
工程名称:陆川县古城镇陆因村羊里山水库移民美丽移民村项目 | [9 empty] | 第50页 共73页
序号 | 项目编码 | 项目名称及项目 特征描述 | 单位 | 工程量 | 综合单价 (元) | 综合单价
[6 empty] | 人工费 | 材料费 | 机械费 | 管理费 | 利润 | 其中： 暂估价
273 | 040901001004 | 螺纹钢筋HRB400 10以内 | t | 0.775 | 6440.74 | 1721.4 | 3495.54 | 14.86 | 468.79 | 208.35
| D2-277换 | 螺纹钢筋 直径（mm）10以内 | t | 0.775 | 6440.74 | 1721.4 | 3495.54 | 14.86 | 468.79 | 208.35
274 | 040901001005 | 螺纹钢筋HRB400 10以上(综合)(12、14、16) | t | 0.545 | 5185.76 | 1053.65 | 3190.09 | 74.04 | 304.48 | 135.32
| D2-278换 | 螺纹钢筋 直径（mm）10以上 | t | 0.545 | 5185.76 | 1053.65 | 3190.09 | 74.04 | 304.48 | 135.32
275 | 040901001006 | 螺纹钢筋HRB400 10以上(综合)(18-25) | t | 0.081 | 5166.14 | 1053.65 | 3172.09 | 74.04 | 304.48 | 135.32
| D2-278换 | 螺纹钢筋 直径（mm）10以上 | t | 0.081 | 5166.14 | 1053.65 | 3172.09 | 74.04 | 304.48 | 135.32
| 7. | 木作工程
276 | 020503002001 | 方木檩 1.120×20松木檩条 |  | 0.27 | 3362.19 | 1446.95 | 1073.32 |  | 390.68 | 173.63
| D2-339换 | 方檩（桁、楼条） 厚（cm） 12以内 |  | 0.27 | 3362.19 | 1446.95 | 1073.32 |  | 390.68 | 173.63
277 | 桂020502006001 | 圆木檩 1.100松木构架 |  | 0.61 | 7575.02 | 4172.26 | 1150.12 |  | 1126.51 | 500.67
| D2-336换 | 圆檩（桁、楼条） 直径（cm） 12以内 |  | 0.61 | 7575.02 | 4172.26 | 1150.12 |  | 1126.51 | 500.67
278 | 桂020502006002 | 木屋架 1.100松木构架 |  | 0.05 | 5059.18 | 2219.16 | 1157.85 | 287.03 | 676.67 | 300.74
| D2-317换 | 圆梁 直径（cm） 25以内 |  | 0.05 | 5059.18 | 2219.16 | 1157.85 | 287.03 | 676.67 | 300.74
| 8. | 屋面工程
279 | 020601003001 | 小青瓦屋面 1.小青瓦(盖) 180×180×13mm 2.20厚1:3水泥砂浆 | ㎡ | 52.74 | 152.72 | 33.75 | 93.1 | 0.07 | 9.13 | 4.06
| D2-707换 | 小青瓦屋面 走廊、平房{换:纸筋石灰浆 换:水泥砂浆 1∶3} | 10㎡ | 5.274 | 1527.18 | 337.47 | 931.04 | 0.69 | 91.3 | 40.58
| 9. | 油漆彩画工程
280 | 020906014001 | 木构件油漆 1.刷清漆面层一遍 | ㎡ | 29.25 | 18.49 | 11.55 | 0.9 |  | 3.12 | 1.39
表－09
工程量清单综合单价分析表
工程名称:陆川县古城镇陆因村羊里山水库移民美丽移民村项目 | [9 empty] | 第51页 共73页
序号 | 项目编码 | 项目名称及项目 特征描述 | 单位 | 工程量 | 综合单价 (元) | 综合单价
[6 empty] | 人工费 | 材料费 | 机械费 | 管理费 | 利润 | 其中： 暂估价
| D2-996 | 底油、油色、清漆二遍 古式木构件 | 10㎡ | 2.925 | 184.69 | 115.45 | 8.97 |  | 31.17 | 13.85
地面工程
281 | 020702001001 | 烧结砖标砖地面平铺(工字铺) 1.标准砖240×115×53 2.30厚1:4干硬性水泥砂浆 3.80厚C20混凝土垫层 4.素土夯实，系数≥93% | ㎡ | 22.59 | 116.55 | 28.15 | 67.43 | 0.27 | 7.67 | 3.41
| D1-731换 | 土青砖面层 平铺 浆铺{换:水泥砂浆 1∶4} | 10㎡ | 2.259 | 748.31 | 239.52 | 350.35 | 2.33 | 65.3 | 29.02
| D1-661换 | 人工操作 混凝土{换:预拌普通混凝土 C20[商品砼]} |  | 1.81 | 520.82 | 52.34 | 404.37 | 0.5 | 14.27 | 6.34
282 | 020702001002 | 烧结砖标砖侧铺 1.标准砖240×115×53 2.30厚1:4干硬性水泥砂浆 3.80厚C20混凝土垫层 4.素土夯实，系数≥93% | ㎡ | 4.20 | 189.91 | 47.35 | 108.03 | 0.27 | 12.86 | 5.72
| D1-729换 | 土青砖面层 侧铺 浆铺{换:水泥砂浆 1∶4} | 10㎡ | 0.420 | 1477.53 | 431.14 | 753 | 2.33 | 117.04 | 52.02
| D1-661换 | 人工操作 混凝土{换:预拌普通混凝土 C20[商品砼]} |  | 0.34 | 520.82 | 52.34 | 404.37 | 0.5 | 14.27 | 6.34
283 | 020510004001 | 坐凳 1.80mm厚松木防腐木板坐凳面 2.M7.5混合砂浆砖砌凳脚 3.凳面宽350mm | ㎡ | 1.97 | 579.73 | 145.89 | 329.02 | 0.04 | 39.4 | 17.51
| D1-867换 | 座凳面 厚5cm[实际值=8] | 10㎡ | 0.197 | 5063.26 | 1129.14 | 3075.68 |  | 304.87 | 135.5
| D2-9换 | 青砖 零星砌体 清水{换:水泥石灰砂浆中砂M7.5} | 10 | 0.011 | 13145.56 | 5905.42 | 3842.25 | 6.74 | 1596.28 | 709.46
284 | 050307011001 | 文化语牌220*1400mm 1.松木板，板厚40mm | ㎡ | 3.70 | 574.81 | 346.95 | 45.09 |  | 93.68 | 41.63
| D2-696换 | 普通匾额 板厚 60mm[实际值=40] | ㎡ | 3.70 | 574.81 | 346.95 | 45.09 |  | 93.68 | 41.63
| 6. | 金属结构工程
285 | 010603003001 | 宣传栏 | t | 0.163 | 6800.3 | 682.91 | 4556.46 | 332.82 | 459.64 | 206.97
表－09
工程量清单综合单价分析表
工程名称:陆川县古城镇陆因村羊里山水库移民美丽移民村项目 | [9 empty] | 第52页 共73页
序号 | 项目编码 | 项目名称及项目 特征描述 | 单位 | 工程量 | 综合单价 (元) | 综合单价
[6 empty] | 人工费 | 材料费 | 机械费 | 管理费 | 利润 | 其中： 暂估价
1.40*40*2.5镀锌钢管 2.60*60*3镀锌钢管
| A-6-35换 | 预制钢材构件安装 厂（库）房钢结构 钢墙架（挡风架） | t | 0.163 | 6707.08 | 673.26 | 4553.12 | 283.77 | 442.15 | 200.98
| A-6-85换 | 钢构件运输 其他金属构件运输 运距1km以内[实际运距=3] | 10t | 0.0163 | 932.09 | 96.47 | 33.36 | 490.51 | 174.92 | 59.87
286 | 010605002001 | 钢板墙板 1.4mm厚钢板 | ㎡ | 3.84 | 196.4 | 24.77 | 136.76 | 1.2 | 12 | 5.45
| A-6-57换 | 围护体系安装 墙面板 压型钢板 | 100㎡ | 0.0384 | 19639.03 | 2476.61 | 13676.28 | 119.79 | 1199.54 | 545.24
单价措施项目
| 021001 | 脚手架工程
287 | 021001005003 | 扣件式钢管外脚手架 双排 5m以内 | ㎡ | 123.75 | 30.87 | 15.47 | 5.46 | 0.98 | 4.44 | 1.97
| D2-1034 | 双排外脚手架 檐高（m以内） 5 | 100㎡ | 1.2375 | 3088.53 | 1547.21 | 546.41 | 98.18 | 444.26 | 197.45
连廊2
分部分项工程
土（石）方工程
288 | 010101001002 | 平整场地 | ㎡ | 28.89 | 0.86 | 0.1 |  | 0.47 | 0.15 | 0.07
| D1-640 | 机械 平整场地 | 100㎡ | 0.2889 | 85.61 | 9.72 |  | 46.78 | 15.26 | 6.78
289 | 040101003012 | 挖基坑土方 1.土壤类别:三类土 2.挖土深度:2m以内 |  | 38.02 | 4.33 | 0.63 |  | 2.23 | 0.77 | 0.34
| D1-643 | 机械 挖掘机挖土方 斗容量1m3 | 100 | 0.3802 | 433.16 | 62.69 |  | 223.2 | 77.19 | 34.31
290 | 040103001017 | 回填方 1.密实度:满足设计要求 |  | 35.02 | 3.34 | 0.63 | 0.06 | 1.53 | 0.58 | 0.26
| D1-644 | 机械 填土碾压 | 100 | 0.3502 | 333.26 | 62.69 | 6.41 | 152.66 | 58.14 | 25.84
表－09
工程量清单综合单价分析表
工程名称:陆川县古城镇陆因村羊里山水库移民美丽移民村项目 | [9 empty] | 第53页 共73页
序号 | 项目编码 | 项目名称及项目 特征描述 | 单位 | 工程量 | 综合单价 (元) | 综合单价
[6 empty] | 人工费 | 材料费 | 机械费 | 管理费 | 利润 | 其中： 暂估价
291 | 040103002018 | 余方弃置 1.运距:3km |  | 3.00 | 31.48 | 0.63 |  | 20.15 | 5.61 | 2.49
| D1-648换 | 机械装 自卸汽车运土（运距1km以内）[实际运距=3] | 100 | 0.0300 | 3147.35 | 62.69 |  | 2014.63 | 560.88 | 249.28
| 4. | 砖作工程
292 | 010401009002 | 实心砖柱 1.砖品种、规格、强度等级:标准砖 240×115×53 2.柱类型、周长:480×480mm、360×360mm 3.砂浆种类、强度等级:混合砂浆 M7.5 |  | 1.89 | 1556.81 | 747.44 | 388.45 | 0.63 | 201.98 | 89.77
| D2-4换 | 青砖 方柱 清水{换:水泥石灰砂浆中砂M7.5} | 10 | 0.189 | 15568.08 | 7474.39 | 3884.47 | 6.31 | 2019.79 | 897.68
293 | 010401012002 | 零星砌砖 1.零星砌砖名称、部位:屋面压顶 2.砖品种、规格、强度等级:青砖 3.砂浆种类、强度等级:M7.5混合砂浆 |  | 0.20 | 2758.59 | 590.54 | 1709.03 | 0.67 | 159.63 | 70.95
| D2-9换 | 青砖 零星砌体 清水{换:水泥石灰砂浆中砂M7.5} | 10 | 0.020 | 27585.88 | 5905.42 | 17090.25 | 6.74 | 1596.28 | 709.46
| 6. | 混凝土及钢筋混凝土工程
294 | 010501001009 | 基础垫层 1.混凝土种类:商品砼 2.混凝土强度等级:C15 3.含模板制作、安装 4.部位：独立基础垫层 |  | 1.09 | 676.37 | 144.78 | 414.01 | 3.79 | 40.11 | 17.83
| D1-759换 | 基础 混凝土{换:预拌普通混凝土 C15[商品砼]} | 10 | 0.109 | 6763.59 | 1447.78 | 4140.05 | 37.89 | 401.13 | 178.28
295 | 010501003007 | 独立基础 1.混凝土种类:商品砼 2.混凝土强度等级:C30 3.含模板制作、安装 |  | 1.46 | 667.69 | 108.22 | 455.74 | 4.6 | 30.46 | 13.54
| D2-213换 | 独立基础{换:预拌普通混凝土 C30[商品砼]} | 10 | 0.146 | 6676.97 | 1082.2 | 4557.42 | 46.03 | 304.62 | 135.39
296 | 010503001005 | 基础梁 1.混凝土种类:商品砼 2.混凝土强度等级:C30 |  | 1.32 | 1562.36 | 580.63 | 593.4 | 23.66 | 163.16 | 72.51
表－09
工程量清单综合单价分析表
工程名称:陆川县古城镇陆因村羊里山水库移民美丽移民村项目 | [9 empty] | 第54页 共73页
序号 | 项目编码 | 项目名称及项目 特征描述 | 单位 | 工程量 | 综合单价 (元) | 综合单价
[6 empty] | 人工费 | 材料费 | 机械费 | 管理费 | 利润 | 其中： 暂估价
3.含模板制作、安装
| D2-226换 | 矩形梁 高（cm） 30以上{换:预拌普通混凝土 C30[商品砼]} | 10 | 0.132 | 15623.55 | 5806.27 | 5934.01 | 236.55 | 1631.56 | 725.14
297 | 010502003002 | 250圆形柱 1.混凝土种类:泵送商品混凝土 2.混凝土强度等级:C30 |  | 1.21 | 2611 | 1156.84 | 730.08 | 41.24 | 323.48 | 143.77
| D2-221换 | 圆形柱 直径（cm） 30以内{换:预拌普通混凝土 C30[商品砼]} | 10 | 0.121 | 26109.99 | 11568.44 | 7300.77 | 412.39 | 3234.82 | 1437.7
298 | 010505001002 | 有梁板 1.混凝土种类:商品砼 2.混凝土强度等级:C30 P6 3.含模板制作、安装 4.厚10cm以外 |  | 8.04 | 1326.99 | 426.41 | 597.48 | 19.59 | 120.42 | 53.52
| D2-240换 | 有梁板 板厚(cm) 10以外{换:预拌普通混凝土 C30 P6[商品砼]} | 10 | 0.804 | 13269.88 | 4264.14 | 5974.81 | 195.85 | 1204.2 | 535.2
299 | 040901001007 | 螺纹钢筋HRB400 10以内 | t | 0.775 | 6440.74 | 1721.4 | 3495.54 | 14.86 | 468.79 | 208.35
| D2-277换 | 螺纹钢筋 直径（mm）10以内 | t | 0.775 | 6440.74 | 1721.4 | 3495.54 | 14.86 | 468.79 | 208.35
300 | 040901001008 | 螺纹钢筋HRB400 10以上(综合)(12、14、16) | t | 0.545 | 5185.76 | 1053.65 | 3190.09 | 74.04 | 304.48 | 135.32
| D2-278换 | 螺纹钢筋 直径（mm）10以上 | t | 0.545 | 5185.76 | 1053.65 | 3190.09 | 74.04 | 304.48 | 135.32
301 | 040901001009 | 螺纹钢筋HRB400 10以上(综合)(18-25) | t | 0.081 | 5166.14 | 1053.65 | 3172.09 | 74.04 | 304.48 | 135.32
| D2-278换 | 螺纹钢筋 直径（mm）10以上 | t | 0.081 | 5166.14 | 1053.65 | 3172.09 | 74.04 | 304.48 | 135.32
| 7. | 木作工程
302 | 020503002002 | 方木檩 1.120×20松木檩条 |  | 0.27 | 3362.19 | 1446.95 | 1073.32 |  | 390.68 | 173.63
| D2-339换 | 方檩（桁、楼条） 厚（cm） 12以内 |  | 0.27 | 3362.19 | 1446.95 | 1073.32 |  | 390.68 | 173.63
303 | 桂020502006003 | 圆木檩 1.100松木构架 |  | 0.61 | 7575.02 | 4172.26 | 1150.12 |  | 1126.51 | 500.67
表－09
工程量清单综合单价分析表
工程名称:陆川县古城镇陆因村羊里山水库移民美丽移民村项目 | [9 empty] | 第55页 共73页
序号 | 项目编码 | 项目名称及项目 特征描述 | 单位 | 工程量 | 综合单价 (元) | 综合单价
[6 empty] | 人工费 | 材料费 | 机械费 | 管理费 | 利润 | 其中： 暂估价
| D2-336换 | 圆檩（桁、楼条） 直径（cm） 12以内 |  | 0.61 | 7575.02 | 4172.26 | 1150.12 |  | 1126.51 | 500.67
304 | 桂020502006004 | 木屋架 1.100松木构架 |  | 0.05 | 5059.18 | 2219.16 | 1157.85 | 287.03 | 676.67 | 300.74
| D2-317换 | 圆梁 直径（cm） 25以内 |  | 0.05 | 5059.18 | 2219.16 | 1157.85 | 287.03 | 676.67 | 300.74
| 8. | 屋面工程
305 | 020601003002 | 小青瓦屋面 1.小青瓦(盖) 180×180×13mm 2.20厚1:3水泥砂浆 | ㎡ | 52.74 | 152.72 | 33.75 | 93.1 | 0.07 | 9.13 | 4.06
| D2-707换 | 小青瓦屋面 走廊、平房{换:纸筋石灰浆 换:水泥砂浆 1∶3} | 10㎡ | 5.274 | 1527.18 | 337.47 | 931.04 | 0.69 | 91.3 | 40.58
| 9. | 油漆彩画工程
306 | 020906014002 | 木构件油漆 1.刷清漆面层一遍 | ㎡ | 29.25 | 18.49 | 11.55 | 0.9 |  | 3.12 | 1.39
| D2-996 | 底油、油色、清漆二遍 古式木构件 | 10㎡ | 2.925 | 184.69 | 115.45 | 8.97 |  | 31.17 | 13.85
地面工程
307 | 020702001003 | 烧结砖标砖地面平铺(工字铺) 1.标准砖240×115×53 2.30厚1:4干硬性水泥砂浆 3.80厚C20混凝土垫层 4.素土夯实，系数≥93% | ㎡ | 22.59 | 116.55 | 28.15 | 67.43 | 0.27 | 7.67 | 3.41
| D1-731换 | 土青砖面层 平铺 浆铺{换:水泥砂浆 1∶4} | 10㎡ | 2.259 | 748.31 | 239.52 | 350.35 | 2.33 | 65.3 | 29.02
| D1-661换 | 人工操作 混凝土{换:预拌普通混凝土 C20[商品砼]} |  | 1.81 | 520.82 | 52.34 | 404.37 | 0.5 | 14.27 | 6.34
308 | 020702001004 | 烧结砖标砖侧铺 1.标准砖240×115×53 2.30厚1:4干硬性水泥砂浆 3.80厚C20混凝土垫层 4.素土夯实，系数≥93% | ㎡ | 4.20 | 189.91 | 47.35 | 108.03 | 0.27 | 12.86 | 5.72
| D1-729换 | 土青砖面层 侧铺 浆铺{换:水泥砂浆 1∶4} | 10㎡ | 0.420 | 1477.53 | 431.14 | 753 | 2.33 | 117.04 | 52.02
表－09
工程量清单综合单价分析表
工程名称:陆川县古城镇陆因村羊里山水库移民美丽移民村项目 | [9 empty] | 第56页 共73页
序号 | 项目编码 | 项目名称及项目 特征描述 | 单位 | 工程量 | 综合单价 (元) | 综合单价
[6 empty] | 人工费 | 材料费 | 机械费 | 管理费 | 利润 | 其中： 暂估价
| D1-661换 | 人工操作 混凝土{换:预拌普通混凝土 C20[商品砼]} |  | 0.34 | 520.82 | 52.34 | 404.37 | 0.5 | 14.27 | 6.34
309 | 020510004002 | 坐凳 1.80mm厚松木防腐木板坐凳面 2.M7.5混合砂浆砖砌凳脚 3.凳面宽350mm | ㎡ | 1.97 | 579.73 | 145.89 | 329.02 | 0.04 | 39.4 | 17.51
| D1-867换 | 座凳面 厚5cm[实际值=8] | 10㎡ | 0.197 | 5063.26 | 1129.14 | 3075.68 |  | 304.87 | 135.5
| D2-9换 | 青砖 零星砌体 清水{换:水泥石灰砂浆中砂M7.5} | 10 | 0.011 | 13145.56 | 5905.42 | 3842.25 | 6.74 | 1596.28 | 709.46
310 | 050307011002 | 文化语牌220*1400mm 1.松木板，板厚40mm | ㎡ | 3.70 | 574.81 | 346.95 | 45.09 |  | 93.68 | 41.63
| D2-696换 | 普通匾额 板厚 60mm[实际值=40] | ㎡ | 3.70 | 574.81 | 346.95 | 45.09 |  | 93.68 | 41.63
| 6. | 金属结构工程
311 | 010603003002 | 宣传栏 1.40*40*2.5镀锌钢管 2.60*60*3镀锌钢管 | t | 0.163 | 6800.3 | 682.91 | 4556.46 | 332.82 | 459.64 | 206.97
| A-6-35换 | 预制钢材构件安装 厂（库）房钢结构 钢墙架（挡风架） | t | 0.163 | 6707.08 | 673.26 | 4553.12 | 283.77 | 442.15 | 200.98
| A-6-85换 | 钢构件运输 其他金属构件运输 运距1km以内[实际运距=3] | 10t | 0.0163 | 932.09 | 96.47 | 33.36 | 490.51 | 174.92 | 59.87
312 | 010605002002 | 钢板墙板 1.4mm厚钢板 | ㎡ | 3.84 | 196.4 | 24.77 | 136.76 | 1.2 | 12 | 5.45
| A-6-57换 | 围护体系安装 墙面板 压型钢板 | 100㎡ | 0.0384 | 19639.03 | 2476.61 | 13676.28 | 119.79 | 1199.54 | 545.24
单价措施项目
| 021001 | 脚手架工程
313 | 021001005004 | 扣件式钢管外脚手架 双排 5m以内 | ㎡ | 123.75 | 30.87 | 15.47 | 5.46 | 0.98 | 4.44 | 1.97
| D2-1034 | 双排外脚手架 檐高（m以内） 5 | 100㎡ | 1.2375 | 3088.53 | 1547.21 | 546.41 | 98.18 | 444.26 | 197.45
公共照明基础
表－09
工程量清单综合单价分析表
工程名称:陆川县古城镇陆因村羊里山水库移民美丽移民村项目 | [9 empty] | 第57页 共73页
序号 | 项目编码 | 项目名称及项目 特征描述 | 单位 | 工程量 | 综合单价 (元) | 综合单价
[6 empty] | 人工费 | 材料费 | 机械费 | 管理费 | 利润 | 其中： 暂估价
分部分项工程
土石方工程
314 | 040101003013 | 挖基坑土方 装车 1.土壤类别:三类土 2.挖土深度:1.5m以内 |  | 26.46 | 15.42 | 9.37 |  | 2.42 | 1.65 | 0.71
| C1-0025 | 挖掘机挖沟槽、基坑土方斗容量 1.25m3 装车 三类土 | 1000 | 0.02381 | 4040.03 | 400 |  | 2688.71 | 432.42 | 185.32
| C1-0002 | 人工挖土方 三类土 | 100 | 0.0265 | 11772.01 | 9000.01 |  |  | 1260 | 540
315 | 040101003014 | 挖基坑土方 不装车 1.土壤类别:三类土 2.挖土深度:1.5m以内 |  | 64.80 | 15.12 | 9.36 |  | 2.2 | 1.62 | 0.69
| C1-0022 | 挖掘机挖沟槽、基坑土方斗容量 1.25m3 不装车 三类土 | 1000 | 0.05832 | 3720.73 | 400 |  | 2444.59 | 398.24 | 170.68
| C1-0002 | 人工挖土方 三类土 | 100 | 0.0648 | 11772.01 | 9000.01 |  |  | 1260 | 540
316 | 040103001018 | 回填方 |  | 64.80 | 4.81 | 0.5 | 0.06 | 3.12 | 0.51 | 0.22
| C1-0105 | 机械填土碾压 | 1000 | 0.06480 | 4803.85 | 504 | 64.05 | 3115.29 | 506.7 | 217.16
317 | 040103002019 | 余方弃置 1.废弃料品种:开挖土方 2.运距:3KM |  | 26.46 | 13.71 |  |  | 10.48 | 1.47 | 0.63
| C1-0144换 | 自卸汽车运土方（运距1km内） 12t[实际运距=3] | 1000 | 0.02646 | 13712.23 |  |  | 10483.36 | 1467.67 | 629
太阳能路灯
318 | 桂030413011001 | C25混凝土基础 1.基础混凝土等级：C25 2.含模版安装及拆除 3.含地脚螺栓4M18*700 | 座 | 60 | 313.84 | 36.89 | 202.56 | 21.99 | 18.84 | 7.66
| B4-2107换 | 路灯基础、接线手井 现浇式 C25混凝土基础{换:预拌普通混凝土 C25} |  | 26.46 | 679.34 | 83.64 | 429.66 | 49.87 | 42.72 | 17.36
| B- | 地脚螺栓M18*700 | 个 | 240 | 3.56 |  | 3.27
表－09
工程量清单综合单价分析表
工程名称:陆川县古城镇陆因村羊里山水库移民美丽移民村项目 | [9 empty] | 第58页 共73页
序号 | 项目编码 | 项目名称及项目 特征描述 | 单位 | 工程量 | 综合单价 (元) | 综合单价
[6 empty] | 人工费 | 材料费 | 机械费 | 管理费 | 利润 | 其中： 暂估价
319 | 030412007001 | 一体化太阳能路灯 50W 1.灯杆：内外热镀锌锥杆,总高6米,下口径136mm,上口径60mm,厚度3.0mm,采用Q235优质钢板。 2.灯杆热镀锌喷塑防腐处理(含支架、灯臂),锌层厚度达到80um以上,使用寿命20年。下部法兰边长60mm*260mm,厚度12mm。 3.光源：高光效大功率LED光源,功率50W,单颗灯珠光通量160lm/w以上，发光效率:100-140Lm/w,色温5000k(中性白) 4.太阳能电池板：100W、18V光伏发电,采用高强度,高透光率的低铁、绒面钢化玻璃,增加阳光辐射量,透光率91%以上。 5.太阳能磷酸铁锂电池：容量280WH、工作电压14.8V,深循环免维护 6.控制器：控制器为12V10A,具有过充过放电保护,防雷,光控与时控功能,具有追踪太阳能板最大功率的PWM功能,最大转换率达98%,全密封防水型。防护等级:IP65,具备光控和时控设定,路灯时段1-12小时 2.截面形状：圆锥，材质：Q235B，主杆：6m，上口径：φ60，下口径：φ130，壁厚3.0，灯臂长度0.8m；防腐要求：热浸锌,颜色：下端1.0米蓝色，上部为白色 | 套 | 60 | 1457.08 | 93.35 | 1083.02 | 81.65 | 56 | 22.75
| B4-1839换 | 一般路灯安装 单臂悬挑灯 臂长（≤1.5m） | 10套 | 6.0 | 14570.95 | 933.53 | 10830.24 | 816.54 | 560.02 | 227.51
宣传栏工程
分部分项工程
宣传栏A
320 | 010101003004 | 挖沟槽土方 1.土壤类别:三类土 2.挖土深度:1.5m以内 |  | 4.10 | 11.14 | 5.42 |  | 3.45 | 1 | 0.35
| A-1-5 | 人工挖一般土方 深1.5m以内 三类土 | 100 | 0.0041 | 6045.9 | 4814.84 |  |  | 544.08 | 187.78
| A-1-26 | 液压挖掘机挖沟槽（基坑）土方 斗容量（1.0） | 1000 | 0.00369 | 5663.89 | 673.06 |  | 3837.56 | 509.7 | 175.91
表－09
工程量清单综合单价分析表
工程名称:陆川县古城镇陆因村羊里山水库移民美丽移民村项目 | [9 empty] | 第59页 共73页
序号 | 项目编码 | 项目名称及项目 特征描述 | 单位 | 工程量 | 综合单价 (元) | 综合单价
[6 empty] | 人工费 | 材料费 | 机械费 | 管理费 | 利润 | 其中： 暂估价
321 | 010103001005 | 回填方 1.密实度:满足设计要求 2.填方材料品种:原土回填 |  | 2.02 | 5.21 | 0.67 | 0.64 | 2.92 | 0.41 | 0.14
| A-1-94 | 挖掘机回填 土 | 100 | 0.0202 | 520.27 | 67.31 | 64.05 | 291.42 | 40.54 | 13.99
322 | 010103002005 | 余土弃置 1.废弃料品种:土 2.运距:3km |  | 2.08 | 11 |  |  | 8.76 | 0.99 | 0.34
| A-1-133换 | 自卸汽车运土（运距1km以内）10t[实际运距=3] | 1000 | 0.00208 | 11005.27 |  |  | 8764.39 | 990.38 | 341.81
| 4. | 砌筑工程
323 | 010401003010 | 实心砖墙 1.砖品种、规格、强度等级:MU10砖砌体 2.墙体类型:砖墙 3.墙体厚度:240 4.砂浆种类、强度等级:M7.5水泥砂浆 |  | 0.64 | 847.9 | 230 | 453.69 | 1.56 | 69 | 23.63
| A-4-6换 | 混水砖墙 标准砖 240×115×53 墙体厚度(240mm){换:干混普通砌筑砂浆 DM-G M7.5} | 10 | 0.064 | 8478.85 | 2300 | 4536.83 | 15.66 | 690.07 | 236.2
324 | 010404001002 | 150厚级配碎石垫层 1.垫层材料种类、配合比、厚度:150mm 级配碎石 |  | 0.41 | 305.83 | 75.39 | 179.68 | 0.71 | 18.49 | 6.32
| A-10-10换 | 垫层 碎石 干铺 | 10 | 0.041 | 3058.51 | 753.82 | 1796.94 | 7.14 | 184.91 | 63.16
| 5. | 混凝土及钢筋混凝土工程
325 | 010501001010 | 100厚C20混凝土垫层 1.混凝土种类:商品混凝土 2.混凝土强度等级:C20 |  | 0.27 | 601.41 | 114.85 | 399.93 | 0.89 | 26.85 | 9.22
| A-5-3换 | 混凝土垫层{换:预拌普通混凝土 C20[商品砼]} | 10 | 0.027 | 5494.55 | 735.2 | 3999.29 | 8.78 | 221.71 | 75.89
| A-18-13 | 非泵送混凝土浇捣增加费 | 100 | 0.0027 | 5189.48 | 4132.8 |  |  | 467.01 | 161.18
326 | 010501002004 | 带形基础 1.混凝土种类:商品混凝土 2.混凝土强度等级:C30 |  | 1.40 | 581.1 | 81.97 | 427.58 | 0.84 | 16.92 | 5.81
表－09
工程量清单综合单价分析表
工程名称:陆川县古城镇陆因村羊里山水库移民美丽移民村项目 | [9 empty] | 第60页 共73页
序号 | 项目编码 | 项目名称及项目 特征描述 | 单位 | 工程量 | 综合单价 (元) | 综合单价
[6 empty] | 人工费 | 材料费 | 机械费 | 管理费 | 利润 | 其中： 暂估价
| A-5-5换 | 带形基础 混凝土{换:预拌普通混凝土 C30[商品砼]} | 10 | 0.140 | 5284.54 | 400.47 | 4275.75 | 8.42 | 121.85 | 41.71
| A-18-13 | 非泵送混凝土浇捣增加费 | 100 | 0.0142 | 5189.48 | 4132.8 |  |  | 467.01 | 161.18
327 | 010502001004 | 矩形柱 1.混凝土种类:商品混凝土 2.混凝土强度等级:C30 |  | 0.17 | 636.29 | 117.53 | 427.65 | 1.35 | 27.76 | 9.47
| A-5-18换 | 混凝土柱 矩形{换:预拌普通混凝土 C30[商品砼]} | 10 | 0.017 | 5844.56 | 761.68 | 4276.63 | 13.57 | 231.02 | 79.08
| A-18-13 | 非泵送混凝土浇捣增加费 | 100 | 0.0017 | 5189.48 | 4132.8 |  |  | 467.01 | 161.18
328 | 010503002002 | 矩形梁 1.混凝土种类:商品混凝土 2.混凝土强度等级:C30 |  | 0.07 | 587.14 | 84.86 | 428.14 | 1.43 | 18.14 | 6.14
| A-5-22换 | 混凝土 单梁、连续梁{换:预拌普通混凝土 C30[商品砼]} | 10 | 0.007 | 5353.87 | 436.32 | 4281.81 | 13.68 | 134.1 | 45.9
| A-18-13 | 非泵送混凝土浇捣增加费 | 100 | 0.0007 | 5189.48 | 4132.8 |  |  | 467.01 | 161.18
329 | 010516002003 | 预埋铁件 1.-100×100×6镀锌钢板 | t | 0.018 | 9205.56 | 1510.56 | 6331.11 |  | 450 | 153.89
| A-5-356 | 铁件 预埋铁件 | t | 0.018 | 9206.02 | 1510.5 | 6331.19 |  | 450.13 | 154.07
330 | 010515001010 | 现浇构件带肋钢筋制作安装 HRB400 10以内 | t | 0.067 | 5372.23 | 1065.52 | 3403.43 | 23.88 | 324.63 | 111.19
| A-5-291 | 现浇构件带肋钢筋制作安装 HRB400 10以内 | t | 0.067 | 5372.15 | 1065.55 | 3403.46 | 23.82 | 324.63 | 111.12
| 11. | 墙、柱面装饰与隔断、幕墙工程
331 | 桂011204007003 | 块料墙面 1.墙面类型:砖墙 2.面层材料品种、规格、颜色:240*60*10厚小青砖贴面 3.20厚1：2.5水泥砂浆 | ㎡ | 8.69 | 217.26 | 55.36 | 125.72 | 0.14 | 13.49 | 4.61
| A-11-64换 | 墙面块料面层 面砖 预拌砂浆 每块面积（≤0.06㎡）{换:素水泥浆 换:干混普通抹灰砂浆 DP-G M20} | 100㎡ | 0.0869 | 21725.27 | 5535.59 | 12572.32 | 14.27 | 1348.62 | 460.64
332 | 040205004001 | 宣传栏A | 块 | 1 | 5330.1 |  | 4890
表－09
工程量清单综合单价分析表
工程名称:陆川县古城镇陆因村羊里山水库移民美丽移民村项目 | [9 empty] | 第61页 共73页
序号 | 项目编码 | 项目名称及项目 特征描述 | 单位 | 工程量 | 综合单价 (元) | 综合单价
[6 empty] | 人工费 | 材料费 | 机械费 | 管理费 | 利润 | 其中： 暂估价
1.2厚钢板外包，深灰色氟碳漆饰面 2.2厚钢板字，折弯20，黑色氟碳漆饰面 3.3厚270*270*15“党徽”造型铝板，面饰黄色氟碳漆二道 4.立柱100×100×4镀锌钢管，深灰色氟碳漆饰面 5.50*30*2厚镀锌钢管 6.2厚造型钢板，仿木纹漆饰面 7.具体做法详见图纸建施28、28-01、28-02
| B- | 宣传栏A | 块 | 1.000 | 5330.1 |  | 4890
宣传栏B
333 | 010101004002 | 挖基坑土方 1.土壤类别:三类土 2.挖土深度:1.5m以内 |  | 1.85 | 11.32 | 5.55 |  | 3.46 | 1.02 | 0.35
| A-1-5 | 人工挖一般土方 深1.5m以内 三类土 | 100 | 0.0019 | 6045.9 | 4814.84 |  |  | 544.08 | 187.78
| A-1-26 | 液压挖掘机挖沟槽（基坑）土方 斗容量（1.0） | 1000 | 0.00167 | 5663.89 | 673.06 |  | 3837.56 | 509.7 | 175.91
334 | 010103001006 | 回填方 1.密实度:满足设计要求 2.填方材料品种:原土回填 |  | 1.11 | 5.21 | 0.68 | 0.64 | 2.91 | 0.41 | 0.14
| A-1-94 | 挖掘机回填 土 | 100 | 0.0111 | 520.27 | 67.31 | 64.05 | 291.42 | 40.54 | 13.99
335 | 010103002006 | 余土弃置 1.废弃料品种:土 2.运距:3km |  | 0.74 | 11.01 |  |  | 8.77 | 0.99 | 0.34
| A-1-133换 | 自卸汽车运土（运距1km以内）10t[实际运距=3] | 1000 | 0.00074 | 11005.27 |  |  | 8764.39 | 990.38 | 341.81
336 | 010404001003 | 100厚级配碎石垫层 1.垫层材料种类、配合比、厚度:100厚 级配碎石 |  | 0.19 | 305.84 | 75.37 | 179.68 | 0.74 | 18.47 | 6.32
| A-10-10换 | 垫层 碎石 干铺 | 10 | 0.019 | 3058.51 | 753.82 | 1796.94 | 7.14 | 184.91 | 63.16
337 | 010501001011 | 100厚C20混凝土垫层 1.混凝土种类:商品混凝土 2.混凝土强度等级:C20 |  | 0.19 | 601.36 | 114.84 | 399.95 | 0.89 | 26.84 | 9.21
表－09
工程量清单综合单价分析表
工程名称:陆川县古城镇陆因村羊里山水库移民美丽移民村项目 | [9 empty] | 第62页 共73页
序号 | 项目编码 | 项目名称及项目 特征描述 | 单位 | 工程量 | 综合单价 (元) | 综合单价
[6 empty] | 人工费 | 材料费 | 机械费 | 管理费 | 利润 | 其中： 暂估价
| A-5-3换 | 混凝土垫层{换:预拌普通混凝土 C20[商品砼]} | 10 | 0.019 | 5494.55 | 735.2 | 3999.29 | 8.78 | 221.71 | 75.89
| A-18-13 | 非泵送混凝土浇捣增加费 | 100 | 0.0019 | 5189.48 | 4132.8 |  |  | 467.01 | 161.18
338 | 010501003008 | 独立基础 1.混凝土种类:商品混凝土 2.混凝土强度等级:C30 |  | 0.36 | 582.81 | 83.11 | 427.67 | 0.83 | 17.17 | 5.89
| A-5-7换 | 独立基础 混凝土{换:预拌普通混凝土 C30[商品砼]} | 10 | 0.036 | 5294.35 | 406.32 | 4276.57 | 8.42 | 123.59 | 42.3
| A-18-13 | 非泵送混凝土浇捣增加费 | 100 | 0.0037 | 5189.48 | 4132.8 |  |  | 467.01 | 161.18
339 | 010516002004 | 预埋铁件 1.-200×200×8镀锌钢板 | t | 0.005 | 9206 | 1510 | 6332 |  | 450 | 154
| A-5-356 | 铁件 预埋铁件 | t | 0.005 | 9206.02 | 1510.5 | 6331.19 |  | 450.13 | 154.07
340 | 010515001011 | 现浇构件带肋钢筋制作安装 HRB400 10以内 | t | 0.003 | 5369.99 | 1066.67 | 3403.33 | 23.33 | 323.33 | 110
| A-5-291 | 现浇构件带肋钢筋制作安装 HRB400 10以内 | t | 0.003 | 5372.15 | 1065.55 | 3403.46 | 23.82 | 324.63 | 111.12
341 | 010515001012 | 现浇构件带肋钢筋制作安装 HRB400以上 10以上 | t | 0.032 | 4724.38 | 807.19 | 3112.5 | 65.63 | 260 | 89.06
| A-5-292 | 现浇构件带肋钢筋制作安装 HRB400 10以上 | t | 0.032 | 4724.47 | 807.33 | 3112.35 | 65.55 | 260.12 | 89.03
342 | 040205004002 | 宣传栏B 1.2厚钢板外包，深灰色氟碳漆饰面 2.2厚钢板字，折弯20，黑色氟碳漆饰面 3.3厚270*270*15“党徽”造型铝板，面饰黄色氟碳漆二道 4.立柱100×100×4镀锌钢管，深灰色氟碳漆饰面 5.装饰格栅，5厚镀锌钢板边框，3厚镀锌钢板格栅，深灰色氟碳漆饰面 6.2厚造型钢板，仿木纹漆饰面 7.具体做法详见图纸建施28、28-01、28-02 | 块 | 1 | 2212.7 |  | 2030
| B- | 宣传栏B | 块 | 1 | 2212.7 |  | 2030
宣传栏C
表－09
工程量清单综合单价分析表
工程名称:陆川县古城镇陆因村羊里山水库移民美丽移民村项目 | [9 empty] | 第63页 共73页
序号 | 项目编码 | 项目名称及项目 特征描述 | 单位 | 工程量 | 综合单价 (元) | 综合单价
[6 empty] | 人工费 | 材料费 | 机械费 | 管理费 | 利润 | 其中： 暂估价
343 | 010101004003 | 挖基坑土方 1.土壤类别:三类土 2.挖土深度:1.5m以内 |  | 6.83 | 11.13 | 5.4 |  | 3.46 | 1 | 0.35
| A-1-5 | 人工挖一般土方 深1.5m以内 三类土 | 100 | 0.0068 | 6045.9 | 4814.84 |  |  | 544.08 | 187.78
| A-1-26 | 液压挖掘机挖沟槽（基坑）土方 斗容量（1.0） | 1000 | 0.00615 | 5663.89 | 673.06 |  | 3837.56 | 509.7 | 175.91
344 | 010103001007 | 回填方 1.密实度:满足设计要求 2.填方材料品种:原土回填 |  | 3.35 | 5.2 | 0.67 | 0.64 | 2.91 | 0.41 | 0.14
| A-1-94 | 挖掘机回填 土 | 100 | 0.0335 | 520.27 | 67.31 | 64.05 | 291.42 | 40.54 | 13.99
345 | 010103002007 | 余土弃置 1.废弃料品种:土 2.运距:3km |  | 3.48 | 11 |  |  | 8.76 | 0.99 | 0.34
| A-1-133换 | 自卸汽车运土（运距1km以内）10t[实际运距=3] | 1000 | 0.00348 | 11005.27 |  |  | 8764.39 | 990.38 | 341.81
346 | 010404001004 | 150厚级配碎石垫层 1.垫层材料种类、配合比、厚度:150厚 |  | 0.68 | 305.84 | 75.38 | 179.69 | 0.72 | 18.49 | 6.31
| A-10-10换 | 垫层 碎石 干铺 | 10 | 0.068 | 3058.51 | 753.82 | 1796.94 | 7.14 | 184.91 | 63.16
347 | 010501001012 | 100厚C20混凝土垫层 1.混凝土种类:商品混凝土 2.混凝土强度等级:C20 |  | 0.46 | 602.45 | 115.74 | 399.93 | 0.87 | 26.93 | 9.24
| A-5-3换 | 混凝土垫层{换:预拌普通混凝土 C20[商品砼]} | 10 | 0.046 | 5494.55 | 735.2 | 3999.29 | 8.78 | 221.71 | 75.89
| A-18-13 | 非泵送混凝土浇捣增加费 | 100 | 0.0047 | 5189.48 | 4132.8 |  |  | 467.01 | 161.18
348 | 010501003009 | 独立基础 1.混凝土种类:商品混凝土 2.混凝土强度等级:C30 |  | 2.34 | 582.22 | 82.67 | 427.66 | 0.84 | 17.11 | 5.87
| A-5-7换 | 独立基础 混凝土{换:预拌普通混凝土 C30[商品砼]} | 10 | 0.234 | 5294.35 | 406.32 | 4276.57 | 8.42 | 123.59 | 42.3
| A-18-13 | 非泵送混凝土浇捣增加费 | 100 | 0.0238 | 5189.48 | 4132.8 |  |  | 467.01 | 161.18
349 | 010516002005 | 预埋铁件 | t | 0.005 | 9206 | 1510 | 6332 |  | 450 | 154
表－09
工程量清单综合单价分析表
工程名称:陆川县古城镇陆因村羊里山水库移民美丽移民村项目 | [9 empty] | 第64页 共73页
序号 | 项目编码 | 项目名称及项目 特征描述 | 单位 | 工程量 | 综合单价 (元) | 综合单价
[6 empty] | 人工费 | 材料费 | 机械费 | 管理费 | 利润 | 其中： 暂估价
1.-200×200×8镀锌钢板
| A-5-356 | 铁件 预埋铁件 | t | 0.005 | 9206.02 | 1510.5 | 6331.19 |  | 450.13 | 154.07
350 | 010515001013 | 现浇构件带肋钢筋制作安装 HRB400 10以内 | t | 0.112 | 5372.23 | 1065.54 | 3403.48 | 23.84 | 324.64 | 111.16
| A-5-291 | 现浇构件带肋钢筋制作安装 HRB400 10以内 | t | 0.112 | 5372.15 | 1065.55 | 3403.46 | 23.82 | 324.63 | 111.12
351 | 040205004003 | 宣传栏C 1.2厚钢板外包，深灰色氟碳漆饰面 2.2厚钢板字，折弯20，深灰色氟碳漆饰面 3.钢板logo，深灰色氟碳漆饰面 4.立柱100×100×5、100×100×4镀锌钢管，深灰色氟碳漆饰面 5.装饰格栅一、二 6.6厚钢化玻璃面板，耐候胶密封，30*30*2镀锌钢管外框，深灰色氟碳漆饰面 7.具体做法详见图纸建施29、29-01、29-02 | 块 | 1 | 4237.92 |  | 3888
| B- | 宣传栏C | 块 | 1 | 4237.92 |  | 3888
宣传栏D
352 | 010101003005 | 挖沟槽土方 1.土壤类别:三类土 2.挖土深度:1.5m以内 |  | 12.60 | 11.14 | 5.42 |  | 3.45 | 1 | 0.35
| A-1-5 | 人工挖一般土方 深1.5m以内 三类土 | 100 | 0.0126 | 6045.9 | 4814.84 |  |  | 544.08 | 187.78
| A-1-26 | 液压挖掘机挖沟槽（基坑）土方 斗容量（1.0） | 1000 | 0.01134 | 5663.89 | 673.06 |  | 3837.56 | 509.7 | 175.91
353 | 010103001008 | 回填方 1.密实度:满足设计要求 2.填方材料品种:原土回填 |  | 6.18 | 5.2 | 0.67 | 0.64 | 2.91 | 0.41 | 0.14
| A-1-94 | 挖掘机回填 土 | 100 | 0.0618 | 520.27 | 67.31 | 64.05 | 291.42 | 40.54 | 13.99
354 | 010103002008 | 余土弃置 1.废弃料品种:土 2.运距:3km |  | 6.42 | 11 |  |  | 8.76 | 0.99 | 0.34
表－09
工程量清单综合单价分析表
工程名称:陆川县古城镇陆因村羊里山水库移民美丽移民村项目 | [9 empty] | 第65页 共73页
序号 | 项目编码 | 项目名称及项目 特征描述 | 单位 | 工程量 | 综合单价 (元) | 综合单价
[6 empty] | 人工费 | 材料费 | 机械费 | 管理费 | 利润 | 其中： 暂估价
| A-1-133换 | 自卸汽车运土（运距1km以内）10t[实际运距=3] | 1000 | 0.00642 | 11005.27 |  |  | 8764.39 | 990.38 | 341.81
355 | 010404001005 | 150厚级配碎石垫层 1.垫层材料种类、配合比、厚度:150mm 级配碎石 |  | 1.26 | 305.84 | 75.38 | 179.69 | 0.71 | 18.49 | 6.32
| A-10-10换 | 垫层 碎石 干铺 | 10 | 0.126 | 3058.51 | 753.82 | 1796.94 | 7.14 | 184.91 | 63.16
356 | 010501001013 | 100厚C20混凝土垫层 1.混凝土种类:商品混凝土 2.混凝土强度等级:C20 |  | 0.84 | 601.96 | 115.35 | 399.93 | 0.88 | 26.89 | 9.21
| A-5-3换 | 混凝土垫层{换:预拌普通混凝土 C20[商品砼]} | 10 | 0.084 | 5494.55 | 735.2 | 3999.29 | 8.78 | 221.71 | 75.89
| A-18-13 | 非泵送混凝土浇捣增加费 | 100 | 0.0085 | 5189.48 | 4132.8 |  |  | 467.01 | 161.18
357 | 010501002005 | 带形基础 1.混凝土种类:商品混凝土 2.混凝土强度等级:C30 |  | 4.32 | 581.18 | 82.04 | 427.57 | 0.84 | 16.93 | 5.81
| A-5-5换 | 带形基础 混凝土{换:预拌普通混凝土 C30[商品砼]} | 10 | 0.432 | 5284.54 | 400.47 | 4275.75 | 8.42 | 121.85 | 41.71
| A-18-13 | 非泵送混凝土浇捣增加费 | 100 | 0.0439 | 5189.48 | 4132.8 |  |  | 467.01 | 161.18
358 | 010515001014 | 现浇构件带肋钢筋制作安装 HRB400 10以内 | t | 0.205 | 5372.13 | 1065.56 | 3403.46 | 23.8 | 324.63 | 111.12
| A-5-291 | 现浇构件带肋钢筋制作安装 HRB400 10以内 | t | 0.205 | 5372.15 | 1065.55 | 3403.46 | 23.82 | 324.63 | 111.12
359 | 040205004004 | 宣传栏D 1.150*100*5、150*90*5、150*75*5、厚镀锌钢管，深灰色氟碳漆 2.120*100*5、120*40*3厚镀锌钢管，深灰色氟碳漆 3.100*80*5、50*30*3厚镀锌钢管，深灰色氟碳漆 4.5厚不锈钢穿孔板，深灰色氟碳漆 5.5厚钢板，外喷白色氟碳漆 6.特色宣传栏内容参考宣传标语 7.具体做法详见图纸建施30、30-01、30-02 | 块 | 1 | 8475.84 |  | 7776
| B- | 宣传栏D | 块 | 1 | 8475.84 |  | 7776
宣传栏E
表－09
工程量清单综合单价分析表
工程名称:陆川县古城镇陆因村羊里山水库移民美丽移民村项目 | [9 empty] | 第66页 共73页
序号 | 项目编码 | 项目名称及项目 特征描述 | 单位 | 工程量 | 综合单价 (元) | 综合单价
[6 empty] | 人工费 | 材料费 | 机械费 | 管理费 | 利润 | 其中： 暂估价
360 | 010101004004 | 挖基坑土方 1.土壤类别:三类土 2.挖土深度:1.5m以内 |  | 1.35 | 11.38 | 5.6 |  | 3.47 | 1.02 | 0.35
| A-1-5 | 人工挖一般土方 深1.5m以内 三类土 | 100 | 0.0014 | 6045.9 | 4814.84 |  |  | 544.08 | 187.78
| A-1-26 | 液压挖掘机挖沟槽（基坑）土方 斗容量（1.0） | 1000 | 0.00122 | 5663.89 | 673.06 |  | 3837.56 | 509.7 | 175.91
361 | 010103001009 | 回填方 1.密实度:满足设计要求 2.填方材料品种:原土回填 |  | 0.75 | 5.19 | 0.67 | 0.64 | 2.92 | 0.4 | 0.13
| A-1-94 | 挖掘机回填 土 | 100 | 0.0075 | 520.27 | 67.31 | 64.05 | 291.42 | 40.54 | 13.99
362 | 010103002009 | 余土弃置 1.废弃料品种:土 2.运距:3km |  | 0.60 | 11.02 |  |  | 8.77 | 0.98 | 0.35
| A-1-133换 | 自卸汽车运土（运距1km以内）10t[实际运距=3] | 1000 | 0.00060 | 11005.27 |  |  | 8764.39 | 990.38 | 341.81
363 | 010404001006 | 100厚级配碎石垫层 1.垫层材料种类、配合比、厚度:100厚 |  | 0.14 | 305.86 | 75.36 | 179.71 | 0.71 | 18.5 | 6.29
| A-10-10换 | 垫层 碎石 干铺 | 10 | 0.014 | 3058.51 | 753.82 | 1796.94 | 7.14 | 184.91 | 63.16
364 | 010501001014 | 100厚C20混凝土垫层 1.混凝土种类:商品混凝土 2.混凝土强度等级:C20 |  | 0.14 | 601.29 | 114.86 | 399.93 | 0.86 | 26.79 | 9.21
| A-5-3换 | 混凝土垫层{换:预拌普通混凝土 C20[商品砼]} | 10 | 0.014 | 5494.55 | 735.2 | 3999.29 | 8.78 | 221.71 | 75.89
| A-18-13 | 非泵送混凝土浇捣增加费 | 100 | 0.0014 | 5189.48 | 4132.8 |  |  | 467.01 | 161.18
365 | 010501003010 | 独立基础 1.混凝土种类:商品混凝土 2.混凝土强度等级:C30 |  | 0.32 | 581.28 | 81.94 | 427.66 | 0.84 | 17 | 5.84
| A-5-7换 | 独立基础 混凝土{换:预拌普通混凝土 C30[商品砼]} | 10 | 0.032 | 5294.35 | 406.32 | 4276.57 | 8.42 | 123.59 | 42.3
| A-18-13 | 非泵送混凝土浇捣增加费 | 100 | 0.0032 | 5189.48 | 4132.8 |  |  | 467.01 | 161.18
366 | 010516002006 | 预埋铁件 | t | 0.005 | 9206 | 1510 | 6332 |  | 450 | 154
表－09
工程量清单综合单价分析表
工程名称:陆川县古城镇陆因村羊里山水库移民美丽移民村项目 | [9 empty] | 第67页 共73页
序号 | 项目编码 | 项目名称及项目 特征描述 | 单位 | 工程量 | 综合单价 (元) | 综合单价
[6 empty] | 人工费 | 材料费 | 机械费 | 管理费 | 利润 | 其中： 暂估价
1.-200×200×8镀锌钢板
| A-5-356 | 铁件 预埋铁件 | t | 0.005 | 9206.02 | 1510.5 | 6331.19 |  | 450.13 | 154.07
367 | 010515001015 | 现浇构件带肋钢筋制作安装 HRB400 10以内 | t | 0.003 | 5369.99 | 1066.67 | 3403.33 | 23.33 | 323.33 | 110
| A-5-291 | 现浇构件带肋钢筋制作安装 HRB400 10以内 | t | 0.003 | 5372.15 | 1065.55 | 3403.46 | 23.82 | 324.63 | 111.12
368 | 010515001016 | 现浇构件带肋钢筋制作安装 HRB400 10以上 | t | 0.021 | 4724.28 | 807.14 | 3112.38 | 65.71 | 260 | 89.05
| A-5-292 | 现浇构件带肋钢筋制作安装 HRB400 10以上 | t | 0.021 | 4724.47 | 807.33 | 3112.35 | 65.55 | 260.12 | 89.03
369 | 040205004005 | 宣传栏E 1.2厚钢板外包，深灰色氟碳漆饰面 2.印刷图案文字 3.立柱100×100×4镀锌钢管，深灰色氟碳漆饰面 4.装饰格栅，5厚镀锌钢板边框，3厚镀锌钢板格栅，深灰色氟碳漆饰面 5.2厚钢板外包，仿石漆饰面 6.具体做法详见图纸建施31、31-01、31-02 | 块 | 1 | 1648.08 |  | 1512
| B- | 宣传栏E | 块 | 1 | 1648.08 |  | 1512
单价措施项目
混凝土模板及支架(撑)
370 | 011702001003 | 混凝土基础垫层 胶合板模板 木支撑 1.模板、支撑材质:胶合板模板 木支撑 | ㎡ | 4.05 | 33.53 | 13.61 | 11.69 | 0.01 | 4.06 | 1.39
| A-5-169 | 混凝土基础垫层 胶合板模板 木支撑 | 100㎡ | 0.0405 | 3352.94 | 1360.69 | 1169.46 | 1.19 | 405.84 | 138.91
371 | 011702001004 | 带形基础 胶合板模板钢支撑 1.模板、支撑材质:胶合板模板 钢支撑 | ㎡ | 6.12 | 60.42 | 32.24 | 9.52 | 0.56 | 9.77 | 3.34
| A-5-170 | 带形基础 胶合板模板钢支撑 | 100㎡ | 0.0612 | 6042.01 | 3223.94 | 951.74 | 55.62 | 977.31 | 334.52
372 | 011702001005 | 独立基础 胶合板模板 木支撑 1.模板、支撑材质:胶合板模板 木支撑 | ㎡ | 29.76 | 60.37 | 32.46 | 9.12 | 0.59 | 9.85 | 3.37
| A-5-174 | 独立基础 胶合板模板 木支撑 | 100㎡ | 0.2976 | 6037.38 | 3246.37 | 911.97 | 58.57 | 984.87 | 337.1
表－09
工程量清单综合单价分析表
工程名称:陆川县古城镇陆因村羊里山水库移民美丽移民村项目 | [9 empty] | 第68页 共73页
序号 | 项目编码 | 项目名称及项目 特征描述 | 单位 | 工程量 | 综合单价 (元) | 综合单价
[6 empty] | 人工费 | 材料费 | 机械费 | 管理费 | 利润 | 其中： 暂估价
373 | 011702002002 | 矩形柱 胶合板模板 钢支撑 1.模板、支撑材质:胶合板模板 钢支撑 | ㎡ | 3.17 | 71.25 | 38.75 | 9.88 | 0.89 | 11.81 | 4.04
| A-5-186 | 矩形柱 胶合板模板 钢支撑 | 100㎡ | 0.0317 | 7126.17 | 3875 | 988.23 | 88.96 | 1181.26 | 404.32
374 | 011702006002 | 矩形梁 胶合板模板 钢支撑 1.模板、支撑材质:胶合板模板 钢支撑 | ㎡ | 1.31 | 86.36 | 41.39 | 12.12 | 6.55 | 14.28 | 4.89
| A-5-196 | 矩形梁 胶合板模板 钢支撑 | 100㎡ | 0.0131 | 8637.02 | 4139.29 | 1212.34 | 654.66 | 1428.6 | 488.98
健身器材
分部分项工程
| 1. | 健身器材工程
375 | 040101003015 | 挖基坑土方（不装车） 1.土壤类别:三类土 |  | 8.01 | 3.72 | 0.4 |  | 2.44 | 0.4 | 0.17
| C1-0022 | 挖掘机挖沟槽、基坑土方斗容量 1.25m3 不装车 三类土 | 1000 | 0.00801 | 3720.73 | 400 |  | 2444.59 | 398.24 | 170.68
376 | 040101003016 | 挖基坑土方（装车） |  | 1.49 | 4.05 | 0.4 |  | 2.69 | 0.43 | 0.19
| C1-0025 | 挖掘机挖沟槽、基坑土方斗容量 1.25m3 装车 三类土 | 1000 | 0.00149 | 4040.03 | 400 |  | 2688.71 | 432.42 | 185.32
377 | 010103001010 | 回填方 1.填方材料品种:三类土 |  | 8.01 | 4.8 | 0.5 | 0.06 | 3.11 | 0.51 | 0.22
| C1-0105 | 机械填土碾压 | 1000 | 0.00801 | 4803.85 | 504 | 64.05 | 3115.29 | 506.7 | 217.16
378 | 010103002010 | 余土弃置 1.运距：3km |  | 1.49 | 13.71 |  |  | 10.48 | 1.47 | 0.63
| C1-0144换 | 自卸汽车运土方（运距1km内） 12t[实际运距=3] | 1000 | 0.00149 | 13712.23 |  |  | 10483.36 | 1467.67 | 629
379 | 040202011004 | 碎石垫层 1.100厚碎石垫层 |  | 0.79 | 284.23 | 65 | 166.9 | 0.63 | 19.04 | 9.19
| C1-0173换 | 垫层 碎石 干铺 | 10 | 0.079 | 2842.23 | 650 | 1669.03 | 6.31 | 190.33 | 91.88
380 | 040303002003 | 混凝土基础 1.混凝土种类、强度等级:C30 |  | 0.70 | 1354.1 | 409.29 | 577.14 | 34.14 | 150.76 | 70.96
表－09
工程量清单综合单价分析表
工程名称:陆川县古城镇陆因村羊里山水库移民美丽移民村项目 | [9 empty] | 第69页 共73页
序号 | 项目编码 | 项目名称及项目 特征描述 | 单位 | 工程量 | 综合单价 (元) | 综合单价
[6 empty] | 人工费 | 材料费 | 机械费 | 管理费 | 利润 | 其中： 暂估价
| C3-0101换 | 混凝土基础 混凝土{换:碎石 GD40 商品普通砼 C30} | 10 | 0.070 | 5688.36 | 422 | 4280.04 | 203.76 | 212.76 | 100.12
| C3-0102 | 混凝土基础 模板 | 10㎡ | 0.704 | 780.8 | 365 | 148.3 | 13.69 | 128.75 | 60.59
381 | 04B001 | 两联漫步机 长*宽*高:1680*1200*100MM | 套 | 1 | 1111.8 |  | 1020
| B-换 | 两联漫步机 | 套 | 1 | 1111.8 |  | 1020
382 | 04B002 | 双人落地健骑机 长*宽*高:1100*1200*665MM | 套 | 1 | 1308 |  | 1200
| B-换 | 双人落地健骑机 | 套 | 1 | 1308 |  | 1200
383 | 04B003 | 肩关节训练器 长*宽*高:1300*130*140MM | 套 | 1 | 1482.4 |  | 1360
| B-换 | 肩关节训练器 | 套 | 1 | 1482.4 |  | 1360
384 | 04B004 | 三人扭腰器 长*宽*高:1560*1317MM | 套 | 1 | 1311.9 |  | 1203.58
| B-换 | 三人扭腰器 | 套 | 1 | 1311.9 |  | 1203.58
385 | 04B005 | 双柱跷板 长*宽*高:2400*600*750MM | 套 | 1 | 1423.54 |  | 1306
| B- | 双柱跷板 | 套 | 1 | 1423.54 |  | 1306
386 | 04B006 | 腰背按摩器 长*宽*高:1200*800*1400MM | 套 | 1 | 1444.25 |  | 1325
| B-换 | 腰背按摩器 | 套 | 1 | 1444.25 |  | 1325
387 | 04B007 | 户外跑步机 长*宽*高:1100*1300*600MM | 套 | 1 | 1422.67 |  | 1305.2
| B-换 | 户外跑步机 | 套 | 1 | 1422.67 |  | 1305.2
388 | 04B008 | 双人荡板 | 套 | 1 | 1344.69 |  | 1233.66
| B-换 | 双人荡板 | 套 | 1 | 1344.69 |  | 1233.66
表－09
工程量清单综合单价分析表
工程名称:陆川县古城镇陆因村羊里山水库移民美丽移民村项目 | [9 empty] | 第70页 共73页
序号 | 项目编码 | 项目名称及项目 特征描述 | 单位 | 工程量 | 综合单价 (元) | 综合单价
[6 empty] | 人工费 | 材料费 | 机械费 | 管理费 | 利润 | 其中： 暂估价
389 | 04B009 | 云梯 长*宽*高:3000*2800*1000MM | 套 | 1 | 1635 |  | 1500
| B-换 | 云梯 | 套 | 1 | 1635 |  | 1500
390 | 04B010 | 双人上肢牵引器 长*宽*高:1100*2600*300MM | 套 | 1 | 1090 |  | 1000
| B-换 | 双人上肢牵引器 | 套 | 1 | 1090 |  | 1000
绿化工程
分部分项工程
绿化工程
391 | 050102001001 | 栽植乔木小叶紫薇 1.种类:小叶紫薇 2.苗木规格:胸径5-6cm,高度300-350cm,冠幅100-150cm 3.苗木备注：分枝点1.2M以上，全冠移栽，三级分枝，形态优美 4.养护期:1年 | 株 | 6 | 426.33 | 58.81 | 272.02 | 26.88 | 23.14 | 10.28
| D1-249换 | 栽植乔木（带土球） 胸径≤6cm | 10株 | 0.6 | 3222 | 255.98 | 2580.4 | 14.21 | 72.95 | 32.42
| D1-454 | 乔木养护 胸径（cm) ≤10 | 10株 | 0.6 | 1041.31 | 332.14 | 139.79 | 254.58 | 158.41 | 70.41
392 | 050102001002 | 栽植乔木黄槐 1.种类:黄槐 2.苗木规格:胸径7-8cm,高度300-350cm,冠幅100-150cm 3.苗木备注：全冠移栽，四级分枝，冠幅饱满，枝叶茂密，忌截干截枝 4.养护期:1年 | 株 | 3 | 1111.12 | 79.92 | 870.3 | 27.33 | 28.96 | 12.87
| D1-250换 | 栽植乔木（带土球） 胸径≤8cm | 10株 | 0.3 | 10069.91 | 467.03 | 8563.22 | 18.75 | 131.16 | 58.29
| D1-454 | 乔木养护 胸径（cm) ≤10 | 10株 | 0.3 | 1041.31 | 332.14 | 139.79 | 254.58 | 158.41 | 70.41
393 | 050102001003 | 栽植乔木桂花 | 株 | 2 | 511.7 | 58.81 | 350.34 | 26.88 | 23.14 | 10.28
表－09
工程量清单综合单价分析表
工程名称:陆川县古城镇陆因村羊里山水库移民美丽移民村项目 | [9 empty] | 第71页 共73页
序号 | 项目编码 | 项目名称及项目 特征描述 | 单位 | 工程量 | 综合单价 (元) | 综合单价
[6 empty] | 人工费 | 材料费 | 机械费 | 管理费 | 利润 | 其中： 暂估价
1.种类:桂花 2.苗木规格:胸径4-6cm,高度180-250cm,冠幅100-150cm 3.苗木备注：全冠移栽，干直形美，冠幅饱满，枝叶茂密 4.养护期:1年
| D1-249换 | 栽植乔木（带土球） 胸径≤6cm | 10株 | 0.2 | 4075.7 | 255.98 | 3363.61 | 14.21 | 72.95 | 32.42
| D1-454 | 乔木养护 胸径（cm) ≤10 | 10株 | 0.2 | 1041.31 | 332.14 | 139.79 | 254.58 | 158.41 | 70.41
394 | 050102002001 | 栽植灌木非洲茉莉 1.种类:非洲茉莉 2.苗木规格:高度100cm，冠幅100cm 3.苗木备注：袋苗，自然形，株形美观，枝叶茂密、饱满 4.养护期:1年 | 株 | 8 | 223.12 | 44.18 | 126.6 | 12.01 | 15.17 | 6.74
| D1-305换 | 栽植单株灌木（带土球） 冠径≤100cm | 10株 | 0.8 | 1712.87 | 255.98 | 1202.2 | 9.66 | 71.72 | 31.88
| D1-478 | 孤植灌木养护 冠径（cm） ≤100 | 10株 | 0.8 | 518.21 | 185.77 | 63.76 | 110.39 | 79.96 | 35.54
395 | 050102002002 | 栽植灌木红花继木球 1.种类:红花继木 2.苗木规格:高度100cm，冠幅100cm 3.苗木备注：袋苗，修剪成球，生长良好，枝叶茂密、饱满 4.养护期:1年 | 株 | 10 | 245.21 | 53.3 | 128.54 | 16.07 | 18.73 | 8.32
| D1-305换 | 栽植单株灌木（带土球） 冠径≤100cm | 10株 | 1.0 | 1716.47 | 255.98 | 1205.5 | 9.66 | 71.72 | 31.88
| D1-483 | 球型灌木（整形灌木）养护 冠径（cm） ≤100 | 10株 | 1.0 | 735.48 | 276.98 | 79.87 | 150.99 | 115.55 | 51.36
396 | 050102002003 | 栽植灌木三角梅 1.种类:三角梅 2.苗木规格:高度80cm，冠幅80cm 3.苗木备注：袋苗，自然形，株形美观，枝叶茂密、饱满 4.养护期:1年 | 株 | 8 | 142.53 | 33 | 68.6 | 11.72 | 12.07 | 5.37
表－09
工程量清单综合单价分析表
工程名称:陆川县古城镇陆因村羊里山水库移民美丽移民村项目 | [9 empty] | 第72页 共73页
序号 | 项目编码 | 项目名称及项目 特征描述 | 单位 | 工程量 | 综合单价 (元) | 综合单价
[6 empty] | 人工费 | 材料费 | 机械费 | 管理费 | 利润 | 其中： 暂估价
| D1-304换 | 栽植单株灌木（带土球） 冠径≤80cm | 10株 | 0.8 | 907.09 | 144.18 | 622.3 | 6.82 | 40.77 | 18.12
| D1-478 | 孤植灌木养护 冠径（cm） ≤100 | 10株 | 0.8 | 518.21 | 185.77 | 63.76 | 110.39 | 79.96 | 35.54
397 | 桂050102017001 | 栽植片植灌木黄金叶 1.种类:黄金叶 2.苗木规格：高度:25cm,冠幅:20cm 3.密度：36袋/㎡ 4.苗木备注：袋苗，生长良好，枝叶饱满，脚叶离地不高于5cm 5.养护期:1年 | ㎡ | 8.00 | 175.78 | 30.03 | 107.31 | 8.79 | 10.48 | 4.66
| D1-325换 | 栽植成片灌木 种植密度（株/m2） ≤36 | 10㎡ | 0.800 | 1369.86 | 158.71 | 1022.72 | 9.66 | 45.46 | 20.2
| D1-472 | 片植灌木养护 高度（cm) ≤40 | 10㎡ | 0.800 | 387.94 | 141.57 | 50.35 | 78.26 | 59.35 | 26.38
398 | 桂050102017002 | 栽植片植灌木福建茶 1.种类:福建茶 2.苗木规格：高度:15-20cm，冠幅:15-20cm 3.密度：46袋/m2 4.苗木备注：袋苗，生长良好，枝叶饱满，脚叶离地不高于5cm 5.养护期:1年 | ㎡ | 5.00 | 140.9 | 30.57 | 74.56 | 8.79 | 10.63 | 4.72
| D1-326换 | 栽植成片灌木 种植密度（株/m2） ≤49 | 10㎡ | 0.500 | 1021.11 | 164.14 | 695.21 | 9.66 | 46.93 | 20.86
| D1-472 | 片植灌木养护 高度（cm) ≤40 | 10㎡ | 0.500 | 387.94 | 141.57 | 50.35 | 78.26 | 59.35 | 26.38
399 | 桂050102017003 | 栽植片植灌木红花继木 1.种类:红花继木 2.苗木规格：高度:25cm，冠幅:20cm 3.密度：36袋/㎡ 4.苗木备注：袋苗，生长良好，枝叶饱满，脚叶离地不高于5cm 5.养护期:1年 | ㎡ | 3.00 | 211.35 | 30.03 | 139.94 | 8.79 | 10.48 | 4.66
| D1-325换 | 栽植成片灌木 种植密度（株/m2） ≤36 | 10㎡ | 0.300 | 1725.52 | 158.71 | 1349.02 | 9.66 | 45.46 | 20.2
| D1-472 | 片植灌木养护 高度（cm) ≤40 | 10㎡ | 0.300 | 387.94 | 141.57 | 50.35 | 78.26 | 59.35 | 26.38
表－09
工程量清单综合单价分析表
工程名称:陆川县古城镇陆因村羊里山水库移民美丽移民村项目 | [9 empty] | 第73页 共73页
序号 | 项目编码 | 项目名称及项目 特征描述 | 单位 | 工程量 | 综合单价 (元) | 综合单价
[6 empty] | 人工费 | 材料费 | 机械费 | 管理费 | 利润 | 其中： 暂估价
400 | 050102012001 | 铺种草皮 1.草皮种类:马尼拉草，24*24*17cm/块(件式装) 2.铺种方式:满铺 3.养护期:1年 | ㎡ | 46.00 | 46.26 | 16.41 | 11.29 | 6 | 6.05 | 2.69
| D1-439换 | 草坪 满铺草坪 | 10㎡ | 4.600 | 191.09 | 36.15 | 95.84 | 21.02 | 15.44 | 6.86
| D1-526 | 草坪 | 10㎡ | 4.600 | 271.57 | 127.99 | 17.12 | 38.94 | 45.07 | 20.03
单价措施项目
| 050403 | 树木支撑架、草绳绕树干、搭设遮阴(防寒)棚工程
401 | 050403001001 | 树棍桩 三脚桩（短） | 株 | 11 | 54.84 | 6.27 | 41.6 |  | 1.69 | 0.75
| D1-532 | 树棍桩 三脚桩（短） | 10株 | 1.1 | 548.4 | 62.69 | 415.98 |  | 16.93 | 7.52
表－09

## 表-11总价措施项目清单与计价表
总价措施项目清单与计价表
工程名称:陆川县古城镇陆因村羊里山水库移民美丽移民村项目 |  |  |  |  | 第1页 共5页
序 号 | 项目编码 | 项 目 名 称 | 计 算 基 础 | 费 率(%) 或标准 | 金 额(元) | 备注
|  | 硬化工程 |  |  | 11824.58
一 |  | 2022市政综合工程一般计税法 |  |  | 11824.58
1 | 桂041201001001 | 安全文明施工费 | ∑分部分项及单价措施费定额（人工费＋机械费） (39071.47+28230.73+300.00+1937.70)*12% | 12 | 9095.82
2 | 桂041201002001 | 检验试验配合费 | ∑分部分项及单价措施费定额（人工费＋机械费） (39071.47+28230.73+300.00+1937.70)*0.30% | 0.3 | 227.4
3 | 桂041201003001 | 雨季施工增加费 | ∑分部分项及单价措施费定额（人工费＋机械费） (39071.47+28230.73+300.00+1937.70)*3.00% | 3 | 2273.96
4 | 桂041201004001 | 工程定位复测费 | ∑分部分项及单价措施费定额（人工费＋机械费） (39071.47+28230.73+300.00+1937.70)*0.30% | 0.3 | 227.4
|  | 石凳 |  |  | 55.56
一 |  | 2021绿化工程一般计税法 |  |  | 55.56
1 | 桂050501001001 | 安全文明施工费 | ∑分部分项及单价措施费定额（人工费＋机械费） (842.28+7.22)*4.00% | 4 | 37.04
3 | 桂050501003001 | 雨季施工增加费 | ∑分部分项及单价措施费定额（人工费＋机械费） (842.28+7.22)*2.00% | 2 | 18.52
|  | 花池、树池、铺装工程 |  |  | 740.63
一 |  | 2021绿化工程一般计税法 |  |  | 740.63
1 | 桂050501001002 | 安全文明施工费 | ∑分部分项及单价措施费定额（人工费＋机械费） (10784.12+540.47)*4.00% | 4 | 493.75
3 | 桂050501003002 | 雨季施工增加费 | ∑分部分项及单价措施费定额（人工费＋机械费） (10784.12+540.47)*2.00% | 2 | 246.88
|  | 挡土墙工程 |  |  | 42960.48
一 |  | 2022市政综合工程一般计税法 |  |  | 42960.48
1 | 桂041201001 | 安全文明施工费 | ∑分部分项及单价措施费定额（人工费＋机械费） (208005.23+37485.50+6621.36+537.11)*12% | 12 | 33046.51
2 | 桂041201002 | 检验试验配合费 | ∑分部分项及单价措施费定额（人工费＋机械费） (208005.23+37485.50+6621.36+537.11)*0.30% | 0.3 | 826.17
3 | 桂041201003 | 雨季施工增加费 | ∑分部分项及单价措施费定额（人工费＋机械费） (208005.23+37485.50+6621.36+537.11)*3.00% | 3 | 8261.63
注：以项计算的总价措施，无“计算基础”和“费率”的数值，可只填“金额”数值， 但应在备注栏说明施工方案出处或计算方式。
表-11
总价措施项目清单与计价表
工程名称:陆川县古城镇陆因村羊里山水库移民美丽移民村项目 |  |  |  |  | 第2页 共5页
序 号 | 项目编码 | 项 目 名 称 | 计 算 基 础 | 费 率(%) 或标准 | 金 额(元) | 备注
4 | 桂041201004 | 工程定位复测费 | ∑分部分项及单价措施费定额（人工费＋机械费） (208005.23+37485.50+6621.36+537.11)*0.30% | 0.3 | 826.17
|  | 村牌工程 |  |  | 954.61
一 |  | 2024建筑装饰装修工程一般计税法 |  |  | 954.61
1 | 桂011801001001 | 安全文明施工费 | ∑(分部分项人机+单价措施人机) (3397.79+328.24+2017.89+79.14)*13.41% | 13.41 | 851.15
2 | 桂011801002001 | 检验试验配合费 | ∑(分部分项人机+单价措施人机) (3397.79+328.24+2017.89+79.14)*0.25% | 0.25 | 15.87
3 | 桂011801003001 | 雨季施工增加费 | ∑(分部分项人机+单价措施人机) (3397.79+328.24+2017.89+79.14)*1.25% | 1.25 | 79.34
4 | 桂011801004001 | 工程定位复测费 | ∑(分部分项人机+单价措施人机) (3397.79+328.24+2017.89+79.14)*0.13% | 0.13 | 8.25
|  | 排水工程 |  |  | 46781.22
一 |  | 2022市政综合工程一般计税法 |  |  | 46781.22
1 | 桂041201001003 | 安全文明施工费 | ∑分部分项及单价措施费定额（人工费＋机械费） (242631.88+32487.05)*12% | 12 | 35985.55
2 | 桂041201002003 | 检验试验配合费 | ∑分部分项及单价措施费定额（人工费＋机械费） (242631.88+32487.05)*0.30% | 0.3 | 899.64
3 | 桂041201003003 | 雨季施工增加费 | ∑分部分项及单价措施费定额（人工费＋机械费） (242631.88+32487.05)*3.00% | 3 | 8996.39
4 | 桂041201004003 | 工程定位复测费 | ∑分部分项及单价措施费定额（人工费＋机械费） (242631.88+32487.05)*0.30% | 0.3 | 899.64
|  | 微菜园、微田园、菜园围墙工程 |  |  | 796.86
一 |  | 2021绿化工程一般计税法 |  |  | 796.86
1 | 桂050501001003 | 安全文明施工费 | ∑分部分项及单价措施费定额（人工费＋机械费） (11632.83+551.51)*4.00% | 4 | 531.24
3 | 桂050501003003 | 雨季施工增加费 | ∑分部分项及单价措施费定额（人工费＋机械费） (11632.83+551.51)*2.00% | 2 | 265.62
注：以项计算的总价措施，无“计算基础”和“费率”的数值，可只填“金额”数值， 但应在备注栏说明施工方案出处或计算方式。
表-11
总价措施项目清单与计价表
工程名称:陆川县古城镇陆因村羊里山水库移民美丽移民村项目 |  |  |  |  | 第3页 共5页
序 号 | 项目编码 | 项 目 名 称 | 计 算 基 础 | 费 率(%) 或标准 | 金 额(元) | 备注
|  | 田园文化、标识牌工程 |  |  | 407.13
一 |  | 2021绿化工程一般计税法 |  |  | 407.13
1 | 桂050501001004 | 安全文明施工费 | ∑分部分项及单价措施费定额（人工费＋机械费） (5911.32+313.90)*4.00% | 4 | 271.42
3 | 桂050501003004 | 雨季施工增加费 | ∑分部分项及单价措施费定额（人工费＋机械费） (5911.32+313.90)*2.00% | 2 | 135.71
|  | 垃圾分类点 |  |  | 135.27
一 |  | 2024建筑装饰装修工程一般计税法 |  |  | 135.27
1 | 桂011801001003 | 安全文明施工费 | ∑(分部分项人机+单价措施人机) (776.97+48.13)*13.41% | 13.41 | 120.61
2 | 桂011801002003 | 检验试验配合费 | ∑(分部分项人机+单价措施人机) (776.97+48.13)*0.25% | 0.25 | 2.25
3 | 桂011801003003 | 雨季施工增加费 | ∑(分部分项人机+单价措施人机) (776.97+48.13)*1.25% | 1.25 | 11.24
4 | 桂011801004003 | 工程定位复测费 | ∑(分部分项人机+单价措施人机) (776.97+48.13)*0.13% | 0.13 | 1.17
|  | 党建文化小品、党建墙工程 |  |  | 148.75
一 |  | 2024建筑装饰装修工程一般计税法 |  |  | 148.75
1 | 桂011801001004 | 安全文明施工费 | ∑(分部分项人机+单价措施人机) (799.96+107.41)*13.41% | 13.41 | 132.63
2 | 桂011801002004 | 检验试验配合费 | ∑(分部分项人机+单价措施人机) (799.96+107.41)*0.25% | 0.25 | 2.47
3 | 桂011801003004 | 雨季施工增加费 | ∑(分部分项人机+单价措施人机) (799.96+107.41)*1.25% | 1.25 | 12.36
4 | 桂011801004004 | 工程定位复测费 | ∑(分部分项人机+单价措施人机) (799.96+107.41)*0.13% | 0.13 | 1.29
|  | 六角凉亭 |  |  | 2238.32
一 |  | 2021绿化工程一般计税法 |  |  | 106.24
1 | 桂050501001005 | 安全文明施工费 | ∑分部分项及单价措施费定额（人工费＋机械费） (0+1526.92+97.62)*4.00% | 4 | 70.83
3 | 桂050501003005 | 雨季施工增加费 | ∑分部分项及单价措施费定额（人工费＋机械费） (0+1526.92+97.62)*2.00% | 2 | 35.41
二 |  | 2021仿古建筑工程一般计税法 |  |  | 2132.08
注：以项计算的总价措施，无“计算基础”和“费率”的数值，可只填“金额”数值， 但应在备注栏说明施工方案出处或计算方式。
表-11
总价措施项目清单与计价表
工程名称:陆川县古城镇陆因村羊里山水库移民美丽移民村项目 |  |  |  |  | 第4页 共5页
序 号 | 项目编码 | 项 目 名 称 | 计 算 基 础 | 费 率(%) 或标准 | 金 额(元) | 备注
1 | 桂021101001001 | 安全文明施工费 | ∑分部分项及单价措施费定额（人工费＋机械费） (23879.30+571.27)*4.00% | 4 | 1066.04
2 | 桂021101002001 | 检验试验配合费 | ∑分部分项及单价措施费定额（人工费＋机械费） (23879.30+571.27)*2.00% | 2 | 533.02
3 | 桂021101003001 | 雨季施工增加费 |  | 2 | 533.02
|  | 连廊1 |  |  | 1301.68
一 |  | 2021绿化工程一般计税法 |  |  | 1301.68
1 | 桂050501001006 | 安全文明施工费 | ∑分部分项及单价措施费定额（人工费＋机械费） (17262.47+605.27+1914.41+121.28)*4.00% | 4 | 867.79
3 | 桂050501003006 | 雨季施工增加费 | ∑分部分项及单价措施费定额（人工费＋机械费） (17262.47+605.27+1914.41+121.28)*2.00% | 2 | 433.89
|  | 连廊2 |  |  | 1301.68
一 |  | 2021绿化工程一般计税法 |  |  | 1301.68
1 | 桂050501001 | 安全文明施工费 | ∑分部分项及单价措施费定额（人工费＋机械费） (17262.47+605.27+1914.41+121.28)*4.00% | 4 | 867.79
3 | 桂050501003 | 雨季施工增加费 | ∑分部分项及单价措施费定额（人工费＋机械费） (17262.47+605.27+1914.41+121.28)*2.00% | 2 | 433.89
|  | 公共照明基础 |  |  | 2636.59
一 |  | 2023给排水、燃气、电气、通风空调、消防、建筑智能、通信、自控仪表工程一般计税法 |  |  | 2636.59
1 | 桂031401001001 | 安全文明施工费 | ∑分部分项及单价措施费定额(人工费+机械费) (8701.26+6904.47)*11% | 11 | 1871.13
2 | 桂031401002001 | 检验试验配合费 | ∑分部分项及单价措施费定额(人工费+机械费) (8701.26+6904.47)*0.5% | 0.5 | 85.05
3 | 桂031401003001 | 雨季施工增加费 | ∑分部分项及单价措施费定额(人工费+机械费) (8701.26+6904.47)*4% | 4 | 680.41
|  | 宣传栏工程 |  |  | 681.77
一 |  | 2024建筑装饰装修工程一般计税法 |  |  | 681.77
1 | 桂011801001005 | 安全文明施工费 | ∑(分部分项人机+单价措施人机) (2456.41+274.32+1395.50+32.43)*13.41% | 13.41 | 607.87
注：以项计算的总价措施，无“计算基础”和“费率”的数值，可只填“金额”数值， 但应在备注栏说明施工方案出处或计算方式。
表-11
总价措施项目清单与计价表
工程名称:陆川县古城镇陆因村羊里山水库移民美丽移民村项目 |  |  |  |  | 第5页 共5页
序 号 | 项目编码 | 项 目 名 称 | 计 算 基 础 | 费 率(%) 或标准 | 金 额(元) | 备注
2 | 桂011801002005 | 检验试验配合费 | ∑(分部分项人机+单价措施人机) (2456.41+274.32+1395.50+32.43)*0.25% | 0.25 | 11.34
3 | 桂011801003005 | 雨季施工增加费 | ∑(分部分项人机+单价措施人机) (2456.41+274.32+1395.50+32.43)*1.25% | 1.25 | 56.66
4 | 桂011801004005 | 工程定位复测费 | ∑(分部分项人机+单价措施人机) (2456.41+274.32+1395.50+32.43)*0.13% | 0.13 | 5.9
|  | 健身器材 |  |  | 73.82
一 |  | 2022市政综合工程一般计税法 |  |  | 73.82
1 | 桂041201001004 | 安全文明施工费 | ∑分部分项及单价措施费定额（人工费＋机械费） (345.66+88.48)*12% | 12 | 56.79
2 | 桂041201002004 | 检验试验配合费 | ∑分部分项及单价措施费定额（人工费＋机械费） (345.66+88.48)*0.30% | 0.3 | 1.42
3 | 桂041201003004 | 雨季施工增加费 | ∑分部分项及单价措施费定额（人工费＋机械费） (345.66+88.48)*3.00% | 3 | 14.19
4 | 桂041201004004 | 工程定位复测费 | ∑分部分项及单价措施费定额（人工费＋机械费） (345.66+88.48)*0.30% | 0.3 | 1.42
|  | 绿化工程 |  |  | 276.77
一 |  | 2021绿化工程一般计税法 |  |  | 276.77
1 | 桂050501001008 | 安全文明施工费 | ∑分部分项及单价措施费定额（人工费＋机械费） (3098.72+1064.21+68.97)*4.00% | 4 | 184.51
3 | 桂050501003008 | 雨季施工增加费 | ∑分部分项及单价措施费定额（人工费＋机械费） (3098.72+1064.21+68.97)*2.00% | 2 | 92.26
|  | 合 计 |  |  | 113315.72
注：以项计算的总价措施，无“计算基础”和“费率”的数值，可只填“金额”数值， 但应在备注栏说明施工方案出处或计算方式。
表-11

## 表-12其他项目清单与计价汇总表
其他项目清单与计价汇总表
工程名称:陆川县古城镇陆因村羊里山水库移民美丽移民村项目 |  | 第1页 共5页
序号 | 项目名称 | 金额（元） | 备注
| 硬化工程 | 1108.96
一 | 2022市政综合工程一般计税法 | 1108.96
1 | 暂列金额 |  | 明细详见表-11-1
2 | 材料暂估价 |  | 明细详见表-11-2
3 | 专业工程暂估价 |  | 明细详见表-11-3
4 | 计日工 |  | 明细详见表-11-4
5 | 总承包服务费 |  | 明细详见表-11-5
6 | 安全生产责任保险费暂估价 | 1108.96 | 分部分项工程费及措施项目费
| 石凳 | 6.18
一 | 2021绿化工程一般计税法 | 6.18
1 | 暂列金额 |  | 明细详见表－12－1
2 | 材料暂估价 |  | 明细详见表－12－2
3 | 专业工程暂估价 |  | 明细详见表－12－3
4 | 计日工 |  | 明细详见表－12－4
5 | 总承包服务费 |  | 明细详见表－12－5
6 | 安全生产责任保险费暂估价 | 6.18 | 分部分项工程费及措施项目费
| 花池、树池、铺装工程 | 70.58
一 | 2021绿化工程一般计税法 | 70.58
1 | 暂列金额 |  | 明细详见表－12－1
2 | 材料暂估价 |  | 明细详见表－12－2
3 | 专业工程暂估价 |  | 明细详见表－12－3
4 | 计日工 |  | 明细详见表－12－4
5 | 总承包服务费 |  | 明细详见表－12－5
6 | 安全生产责任保险费暂估价 | 70.58 | 分部分项工程费及措施项目费
| 挡土墙工程 | 2763.02
一 | 2022市政综合工程一般计税法 | 2763.02
1 | 暂列金额 |  | 明细详见表-11-1
2 | 材料暂估价 |  | 明细详见表-11-2
3 | 专业工程暂估价 |  | 明细详见表-11-3
4 | 计日工 |  | 明细详见表-11-4
5 | 总承包服务费 |  | 明细详见表-11-5
6 | 安全生产责任保险费暂估价 | 2763.02 | 分部分项工程费及措施项目费
| 村牌工程 | 41.4
一 | 2024建筑装饰装修工程一般计税法 | 41.4
注:材料暂估单价进入清单项目综合单价，此处不汇总。
表－12
其他项目清单与计价汇总表
工程名称:陆川县古城镇陆因村羊里山水库移民美丽移民村项目 |  | 第2页 共5页
序号 | 项目名称 | 金额（元） | 备注
1 | 暂列金额 |  | 明细详见表－12－1
2 | 材料暂估价 |  | 明细详见表－12－2
3 | 专业工程暂估价 |  | 明细详见表－12－3
4 | 计日工 |  | 明细详见表－12－4
5 | 总承包服务费 |  | 明细详见表－12－5
6 | 安全生产责任保险费暂估价 | 41.4 | 分部分项工程费及措施项目费
| 排水工程 | 1982.31
一 | 2022市政综合工程一般计税法 | 1982.31
1 | 暂列金额 |  | 明细详见表-11-1
2 | 材料暂估价 |  | 明细详见表-11-2
3 | 专业工程暂估价 |  | 明细详见表-11-3
4 | 计日工 |  | 明细详见表-11-4
5 | 总承包服务费 |  | 明细详见表-11-5
6 | 安全生产责任保险费暂估价 | 1982.31 | 分部分项工程费及措施项目费
| 微菜园、微田园、菜园围墙工程 | 112.13
一 | 2021绿化工程一般计税法 | 112.13
1 | 暂列金额 |  | 明细详见表－12－1
2 | 材料暂估价 |  | 明细详见表－12－2
3 | 专业工程暂估价 |  | 明细详见表－12－3
4 | 计日工 |  | 明细详见表－12－4
5 | 总承包服务费 |  | 明细详见表－12－5
6 | 安全生产责任保险费暂估价 | 112.13 | 分部分项工程费及措施项目费
| 田园文化、标识牌工程 | 46.62
一 | 2021绿化工程一般计税法 | 46.62
1 | 暂列金额 |  | 明细详见表－12－1
2 | 材料暂估价 |  | 明细详见表－12－2
3 | 专业工程暂估价 |  | 明细详见表－12－3
4 | 计日工 |  | 明细详见表－12－4
5 | 总承包服务费 |  | 明细详见表－12－5
6 | 安全生产责任保险费暂估价 | 46.62 | 分部分项工程费及措施项目费
| 宣传标语工程 | 22.58
一 | 2024建筑装饰装修工程一般计税法 | 22.58
1 | 暂列金额 |  | 明细详见表－12－1
2 | 材料暂估价 |  | 明细详见表－12－2
注:材料暂估单价进入清单项目综合单价，此处不汇总。
表－12
其他项目清单与计价汇总表
工程名称:陆川县古城镇陆因村羊里山水库移民美丽移民村项目 |  | 第3页 共5页
序号 | 项目名称 | 金额（元） | 备注
3 | 专业工程暂估价 |  | 明细详见表－12－3
4 | 计日工 |  | 明细详见表－12－4
5 | 总承包服务费 |  | 明细详见表－12－5
6 | 安全生产责任保险费暂估价 | 22.58 | 分部分项工程费及措施项目费
| 垃圾分类点 | 12.16
一 | 2024建筑装饰装修工程一般计税法 | 12.16
1 | 暂列金额 |  | 明细详见表－12－1
2 | 材料暂估价 |  | 明细详见表－12－2
3 | 专业工程暂估价 |  | 明细详见表－12－3
4 | 计日工 |  | 明细详见表－12－4
5 | 总承包服务费 |  | 明细详见表－12－5
6 | 安全生产责任保险费暂估价 | 12.16 | 分部分项工程费及措施项目费
| 党建文化小品、党建墙工程 | 38.09
一 | 2024建筑装饰装修工程一般计税法 | 38.09
1 | 暂列金额 |  | 明细详见表－12－1
2 | 材料暂估价 |  | 明细详见表－12－2
3 | 专业工程暂估价 |  | 明细详见表－12－3
4 | 计日工 |  | 明细详见表－12－4
5 | 总承包服务费 |  | 明细详见表－12－5
6 | 安全生产责任保险费暂估价 | 38.09 | 分部分项工程费及措施项目费
| 六角凉亭 | 130.04
一 | 2021绿化工程一般计税法 | 6.2
1 | 暂列金额 |  | 明细详见表－12－1
2 | 材料暂估价 |  | 明细详见表－12－2
3 | 专业工程暂估价 |  | 明细详见表－12－3
4 | 计日工 |  | 明细详见表－12－4
5 | 总承包服务费 |  | 明细详见表－12－5
6 | 安全生产责任保险费暂估价 | 6.2 | 分部分项工程费及措施项目费
二 | 2021仿古建筑工程一般计税法 | 123.84
1 | 暂列金额 |  | 明细详见表－12－1
2 | 材料暂估价 |  | 明细详见表－12－2
3 | 专业工程暂估价 |  | 明细详见表－12－3
4 | 计日工 |  | 明细详见表－12－4
5 | 总承包服务费 |  | 明细详见表－12－5
注:材料暂估单价进入清单项目综合单价，此处不汇总。
表－12
其他项目清单与计价汇总表
工程名称:陆川县古城镇陆因村羊里山水库移民美丽移民村项目 |  | 第4页 共5页
序号 | 项目名称 | 金额（元） | 备注
6 | 安全生产责任保险费暂估价 | 123.84 | 分部分项工程费及措施项目费
| 连廊1 | 115.59
一 | 2021绿化工程一般计税法 | 115.59
1 | 暂列金额 |  | 明细详见表－12－1
2 | 材料暂估价 |  | 明细详见表－12－2
3 | 专业工程暂估价 |  | 明细详见表－12－3
4 | 计日工 |  | 明细详见表－12－4
5 | 总承包服务费 |  | 明细详见表－12－5
6 | 安全生产责任保险费暂估价 | 115.59 | 分部分项工程费及措施项目费
| 连廊2 | 115.59
一 | 2021绿化工程一般计税法 | 115.59
1 | 暂列金额 |  | 明细详见表－12－1
2 | 材料暂估价 |  | 明细详见表－12－2
3 | 专业工程暂估价 |  | 明细详见表－12－3
4 | 计日工 |  | 明细详见表－12－4
5 | 总承包服务费 |  | 明细详见表－12－5
6 | 安全生产责任保险费暂估价 | 115.59 | 分部分项工程费及措施项目费
| 公共照明基础 | 221.91
一 | 2023给排水、燃气、电气、通风空调、消防、建筑智能、通信、自控仪表工程一般计税法 | 221.91
1 | 暂列金额 |  | 明细详见表-11-1
2 | 材料暂估价 |  | 明细详见表-11-2
3 | 专业工程暂估价 |  | 明细详见表-11-3
4 | 安全生产责任保险费暂估价 | 221.91 | 分部分项工程费及措施项目费
5 | 计日工 |  | 明细详见表-11-4
6 | 总承包服务费 |  | 明细详见表-11-5
| 宣传栏工程 | 76.03
一 | 2024建筑装饰装修工程一般计税法 | 76.03
1 | 暂列金额 |  | 明细详见表－12－1
2 | 材料暂估价 |  | 明细详见表－12－2
3 | 专业工程暂估价 |  | 明细详见表－12－3
4 | 计日工 |  | 明细详见表－12－4
5 | 总承包服务费 |  | 明细详见表－12－5
6 | 安全生产责任保险费暂估价 | 76.03 | 分部分项工程费及措施项目费
注:材料暂估单价进入清单项目综合单价，此处不汇总。
表－12
其他项目清单与计价汇总表
工程名称:陆川县古城镇陆因村羊里山水库移民美丽移民村项目 |  | 第5页 共5页
序号 | 项目名称 | 金额（元） | 备注
| 健身器材 | 29.83
一 | 2022市政综合工程一般计税法 | 29.83
1 | 暂列金额 |  | 明细详见表-11-1
2 | 材料暂估价 |  | 明细详见表-11-2
3 | 专业工程暂估价 |  | 明细详见表-11-3
4 | 计日工 |  | 明细详见表-11-4
5 | 总承包服务费 |  | 明细详见表-11-5
6 | 安全生产责任保险费暂估价 | 29.83 | 分部分项工程费及措施项目费
| 绿化工程 | 36.09
一 | 2021绿化工程一般计税法 | 36.09
1 | 暂列金额 |  | 明细详见表－12－1
2 | 材料暂估价 |  | 明细详见表－12－2
3 | 专业工程暂估价 |  | 明细详见表－12－3
4 | 计日工 |  | 明细详见表－12－4
5 | 总承包服务费 |  | 明细详见表－12－5
6 | 安全生产责任保险费暂估价 | 36.09 | 分部分项工程费及措施项目费
| 合 计 | 6929.11
注:材料暂估单价进入清单项目综合单价，此处不汇总。
表－12

## 主要材料及价格表全部工料机
主要材料及价格表
工程名称:陆川县古城镇陆因村羊里山水库移民美丽移民村项目 |  |  |  | 第1页 共11页
序号 | 材料编码 | 项目名称及规格、型号等特殊要求 | 单位 | 数量 | 单价（元）
1 |  | ◆人工◆
2 | 000502000 | 2023安装人工费 | 元 | 7814.294 | 1
3 | 000701001 | 市政人工 | 元 | 490421.258 | 1
4 | 000901001 | 园林绿化人工 | 元 | 87658.291 | 1
5 | 002401000 | 建筑装饰人工 | 元 | 26740.879 | 1
6 |  | ◆材料◆
7 | 010103001.1 | 螺纹钢筋HRB400 10以内(综合) | t | 2.261 | 3311.95
8 | 010103001.2 | 热轧带肋钢筋HRB400 10以内（综合） | t | 0.761 | 3311.95
9 | 010103002.1 | 热轧带肋钢筋HRB400 10以上（综合） | t | 0.055 | 2980.76
10 | 010103002.2 | 螺纹钢筋HRB400 10以上(综合) | t | 0.162 | 2980.76
11 | 010103002.3 | 热轧带肋钢筋HRB400 C10以上（综合） | t | 1.128 | 2980.76
12 | 010103002.4 | 螺纹钢筋HRB400 10以上(综合)(12、14、16) | t | 1.953 | 2980.76
13 | 010103002.5 | 热轧带肋钢筋HRB400 10以上（12~16） | t | 0.345 | 2980.76
14 | 010103002.6 | 螺纹钢筋HRB400 10以上(综合)(18-25) | t | 0.289 | 2963.62
15 | 010302001 | 镀锌钢丝（综合） | kg | 0.81 | 3.19
16 | 010310001.1 | 镀锌铁丝(综合) | kg | 26.377 | 3.19
17 | 010310001.2 | 镀锌铁丝（综合） | kg | 808.156 | 3.19
18 | 010310002 | 镀锌铁丝φ4 | kg | 5.568 | 3.99
19 | 010310013 | 镀锌铁丝φ0.7 | kg | 5.074 | 4.48
20 | 010501001 | 钢丝绳（综合） | kg | 1.613 | 13.28
21 | 010902001.1 | 圆钢HPB300 Φ10以内(综合) | t | 0.003 | 3306.69
22 | 010902001.2 | 圆钢HPB300 Φ10以内（综合） | t | 2.053 | 3306.69
23 | 011101001 | 方钢（综合） | t | 0.191 | 3351.03
24 | 020101002 | 橡胶板 2mm | ㎡ | 0.78 | 12.29
25 | 020303002 | 橡胶密封条20×4 | m | 13.31 | 2.89
26 | 020509001 | 彩钢密封圈 | 只 | 49.92 | 0.88
27 | 020901006 | 塑料薄膜 | ㎡ | 44.2 | 2.56
28 | 020901009 | 塑料薄膜（养护） | ㎡ | 70.871 | 0.09
29 | 022903001 | 麻丝 | kg | 105.142 | 3.72
30 | 023301002 | 草袋 | 条 | 35 | 1.06
31 | 030104004 | 铝拉铆钉M5×40mm | 百个 | 0.268 | 10.75
32 | 030108001 | 自攻螺钉 | 百个 | 0.5 | 12.36
33 | 030135101 | 带帽螺栓 | kg | 1.477 | 4.42
34 | 030143001 | 对拉螺栓 | kg | 6.849 | 5.58
35 | 030167009 | 螺栓及铁件 | kg | 0.024 | 7.77
36 | 030183001.1 | 铁钉(综合) | kg | 2.911 | 4.42
37 | 030183001.2 | 铁钉（综合） | kg | 893.182 | 4.42
主要材料及价格表
工程名称:陆川县古城镇陆因村羊里山水库移民美丽移民村项目 |  |  |  | 第2页 共11页
序号 | 材料编码 | 项目名称及规格、型号等特殊要求 | 单位 | 数量 | 单价（元）
38 | 031311001 | 电焊条（综合） | kg | 37.728 | 5.65
39 | 031314001 | 耐热电焊条 | kg | 0.706 | 6.75
40 | 031319001 | 电焊丝 | kg | 3.017 | 4.42
41 | 031330001 | 焊剂 | kg | 1.161 | 3.54
42 | 031338001 | 合金钢钻头（综合） | 个 | 0.046 | 6.12
43 | 031345004 | 石料切割锯片 | 片 | 0.007 | 35.4
44 | 031345008 | 刻纹机刀片 | 组 | 0.418 | 575.22
45 | 031345011 | 切缝机刀片 | 片 | 0.377 | 234.69
46 | 031347001 | 砂纸 | 张 | 4.448 | 0.44
47 | 032116001 | 铁件（综合） | kg | 50.401 | 5.31
48 | 032116001.1 | 铁件（综合） | kg | 90.625 | 5.31
49 | 032116004 | 预埋铁件 | kg | 258.56 | 6.21
50 | 040102001 | 普通硅酸盐水泥 32.5MPa | t | 0.531 | 411.51
51 | 040102001.1 | 普通硅酸盐水泥 32.5MPa | t | 5.599 | 411.51
52 | 040102001.2 | 砌筑水泥 M32.5 | t | 35.128 | 411.51
53 | 040302001 | 机制砂 |  | 192.584 | 137.86
54 | 040502001 | 碎石（综合） |  | 12.573 | 127.18
55 | 040502003 | 碎石（5~20）mm |  | 175.983 | 127.18
56 | 040502004 | 碎石（5~40）mm |  | 146.535 | 127.18
57 | 040502006 | 碎石（20~40）mm |  | 0.862 | 127.18
58 | 040701006.1 | 石屑 |  | 263.974 | 77.07
59 | 040701006.2 | 石屑 |  | 0.111 | 77.07
60 | 040902002 | 生石灰 | t | 5.143 | 580.58
61 | 040902004 | 石灰膏 |  | 0.101 | 292.04
62 | 040902004.1 | 石灰膏 |  | 0.09 | 323.3
63 | 040903001 | 石膏粉 | kg | 0.892 | 1.3
64 | 040904003 | 滑石粉 | kg | 1.289 | 1.89
65 | 040904008 | 石粉 |  | 0.025 | 104.85
66 | 040905001 | 粘土 |  | 20.117 | 24.27
67 | 041101001 | 毛石（块石） |  | 592.054 | 115.53
68 | 041104010.1 | 80厚花岗岩板 | ㎡ | 1.299 | 180
69 | 041301001 | 页岩标准砖 240×115×53 | 千块 | 27.514 | 575.22
70 | 041301002 | 页岩标准砖 240×115×53 | 块 | 9420.856 | 0.58
71 | 041302001 | 多孔页岩砖 240×115×90 | 千块 | 6.052 | 778.76
72 | 042702005.1 | 240mm×115mm×53mm透水砖 | ㎡ | 42.84 | 35.84
73 | 043011001 | 干混普通砌筑砂浆 DM-G M5 | t | 0.465 | 331.86
74 | 043011002 | 干混普通砌筑砂浆 DM-G M7.5 | t | 1.077 | 340.71
主要材料及价格表
工程名称:陆川县古城镇陆因村羊里山水库移民美丽移民村项目 |  |  |  | 第3页 共11页
序号 | 材料编码 | 项目名称及规格、型号等特殊要求 | 单位 | 数量 | 单价（元）
75 | 043013003 | 干混普通抹灰砂浆 DP-G M10 | t | 0.064 | 367.26
76 | 043013004 | 干混普通抹灰砂浆 DP-G M15 | t | 0.832 | 376.11
77 | 043013005.1 | 干混普通抹灰砂浆 DP-G M20 | t | 13.314 | 384.96
78 | 043013005.2 | 白水泥 | t | 0.09 | 637.17
79 | 043017001 | 干混地面砂浆 DS M15 | t | 0.494 | 367.26
80 | 050102001.1 | 20厚南方松防腐木板 |  | 0.063 | 2959.54
81 | 050102006.1 | 周转圆木（支撑） |  | 8.22 | 721.24
82 | 050102006.2 | 周转圆木(支撑) |  | 0.411 | 721.24
83 | 050104001 | 树棍 长1.2m | 根 | 33 | 2.92
84 | 050302001.1 | 一等松杂板枋材(综合) |  | 2.542 | 940.32
85 | 050302001.2 | 松木防腐木板 |  | 0.404 | 2959.54
86 | 050304004 | 二等松杂板枋材（综合） |  | 0.003 | 663.15
87 | 050305002 | 二等硬木板杨材 |  | 0.004 | 1195.33
88 | 050306001 | 周转板枋材 |  | 14.745 | 752.21
89 | 050306002 | 周转枋材 |  | 5.153 | 752.21
90 | 050306003 | 周转板材 |  | 0.094 | 752.21
91 | 050308007 | 松杂直边板 |  | 0.108 | 757.52
92 | 050308008 | 板枋材 |  | 6.582 | 752.21
93 | 052502007 | 垫木 |  | 0.01 | 876.11
94 | 053101002 | 毛竹 1.7m起围径27cm | 根 | 2.683 | 10.37
95 | 053101003 | 毛竹1.7m起围径33cm | 根 | 2.918 | 12.97
96 | 070103002.1 | 240*60*10厚小青砖贴面 | ㎡ | 9.038 | 105.02
97 | 070104001.1 | 10厚240X240青砖片 | ㎡ | 40.84 | 25.78
98 | 070104001.2 | 8厚100X200青砖片 | ㎡ | 10.3 | 20.62
99 | 070104001.3 | 240*120*20仿古面砖 | ㎡ | 28.902 | 114.57
100 | 070501102.1 | 300×600×60厚灰色PC砖 | ㎡ | 5.928 | 37.17
101 | 070701001.1 | 8厚100X200青砖片 | ㎡ | 6.821 | 20.62
102 | 070701001.2 | 10厚240X240青砖片 | ㎡ | 11.5 | 25.78
103 | 081703044 | 柱顶石 |  | 0.151 | 854.37
104 | 090508002.1 | 钢板 4mm | ㎡ | 1.536 | 94.51
105 | 090508010.1 | 钢板 4mm | ㎡ | 8.14 | 94.51
106 | 130102001 | 调和漆（综合） | kg | 16.613 | 12.21
107 | 130102002 | 有色调和漆 | kg | 0.118 | 12.21
108 | 130104001 | 无光调和漆 | kg | 4.944 | 10.5
109 | 130106001 | 醇酸调和漆 | kg | 0.862 | 5.35
110 | 130110001 | 聚氨酯磁漆 | kg | 6.98 | 28
111 | 130118001 | 酚醛清漆 | kg | 2.838 | 10.5
主要材料及价格表
工程名称:陆川县古城镇陆因村羊里山水库移民美丽移民村项目 |  |  |  | 第4页 共11页
序号 | 材料编码 | 项目名称及规格、型号等特殊要求 | 单位 | 数量 | 单价（元）
112 | 130120001 | 醇酸清漆 | kg | 4.936 | 10.5
113 | 130311003 | 成品腻子粉（一般型） | kg | 188.389 | 0.88
114 | 130311013 | 氟碳漆腻子 | kg | 0.102 | 5.51
115 | 130507001 | 防锈漆 | kg | 2.32 | 9.07
116 | 130507004 | 红丹酚醛防锈漆 | kg | 18.851 | 10.35
117 | 130508002 | 环氧富锌底漆 | kg | 3.656 | 54.94
118 | 130901002 | 金属氟碳漆底漆 | kg | 1.021 | 52.64
119 | 130901004 | 金属氟碳漆面漆 | kg | 1.021 | 83.35
120 | 133101001 | 石油沥青（综合） | kg | 0.147 | 3.98
121 | 133101003 | 石油沥青 30# | kg | 768.052 | 3.83
122 | 133508010 | 模板嵌缝料 | kg | 13.665 | 1.46
123 | 133901001 | 防腐油 | kg | 1.994 | 1.19
124 | 134101001 | 嵌缝料 | kg | 8.407 | 2.48
125 | 140101001 | 清油 | kg | 3.378 | 10.52
126 | 140103002 | 熟桐油 | kg | 2.854 | 12.83
127 | 140105003 | 松节油 | kg | 5.887 | 7.52
128 | 140501003 | 油漆溶剂油 | kg | 7.336 | 5.4
129 | 140701001 | 润滑油 | kg | 0.91 | 5.22
130 | 143305003 | 二甲苯 | kg | 20.402 | 7.52
131 | 143315001 | 羧甲基纤维素 | kg | 0.029 | 5.31
132 | 143504010 | 醇酸稀释剂 | kg | 3.133 | 6.17
133 | 143504020 | 氟碳漆底漆稀释剂 | kg | 0.061 | 33.39
134 | 143504021 | 氟碳漆面漆稀释剂 | kg | 0.061 | 33.39
135 | 143504026 | 环氧富锌底漆稀释剂 | kg | 0.255 | 10.62
136 | 143520001 | 隔离剂 | kg | 9.078 | 1.33
137 | 143534001 | 石材保护液 | kg | 0.384 | 1.77
138 | 143537001 | 聚合物胶浆 | kg | 21.622 | 3.1
139 | 143906001 | 氧气 |  | 0.988 | 3.98
140 | 144101005 | 建筑胶 | kg | 21.498 | 1.53
141 | 144103001 | 108胶 | kg | 23.862 | 1.95
142 | 144107001 | 乳胶 | kg | 8.311 | 4.87
143 | 144108001 | 乳白胶 | kg | 0.144 | 5.73
144 | 144114004 | 密封胶 | 支 | 2.458 | 13.67
145 | 150101001 | 石棉 | kg | 36.54 | 1.59
146 | 170103005 | 焊接钢管 DN40 | m | 0.004 | 13.33
147 | 172508021.1 | 泄水孔 PVC-de110 | m | 332.237 | 20.37
148 | 172703000 | 橡胶管 | m | 0.21 | 6.02
主要材料及价格表
工程名称:陆川县古城镇陆因村羊里山水库移民美丽移民村项目 |  |  |  | 第5页 共11页
序号 | 材料编码 | 项目名称及规格、型号等特殊要求 | 单位 | 数量 | 单价（元）
149 | 290216002 | 铁垫板 | kg | 0.533
150 | 310301004 | 底瓦4# 260×175 | 张 | 721.5 | 1.07
151 | 310302004 | 盖瓦4# 220×110 | 张 | 690.975 | 1.07
152 | 310506006 | 宝珠7# 600 | 座 | 1 | 62.05
153 | 310904001.1 | 240*30*2O厚小青砖 | 百块 | 0.326 | 177
154 | 310915001 | 土青砖 220×105×42 | 千块 | 1.68 | 1770
155 | 310915001.2 | 土青砖 200*100*60 | 千块 | 0.102 | 1150
156 | 311101001 | 小青瓦(盖) 180×180×13 | 百张 | 191.13 | 50
157 | 311101002 | 小青瓦(底) 200×200×13 | 百张 | 3.6 | 140
158 | 311101003 | 小青瓦大号滴水 | 百张 | 0.06 | 280
159 | 311102001 | 筒瓦1# 160×295 | 百张 | 0.42 | 150
160 | 311103002 | 沟头筒瓦2# | 百张 | 0.06 | 185.84
161 | 311701006 | 黑涂料 | kg | 0.893 | 23.23
162 | 322701002 | 化肥【复合肥、尿素等】 | kg | 27.6 | 3.85
163 | 322703001 | 农药 | kg | 3.605 | 28.9
164 | 322901001 | 种植土 |  | 28.214 | 30.8
165 | 323302001 | 支撑器 | 套 | 11.22 | 27.88
166 | 330106012.1 | 镀锌钢管 | t | 0.326 | 4262.54
167 | 333101001.1 | φ80~100柳桉防腐木 |  | 0.032 | 2959.54
168 | 341101001 | 水 |  | 1794.593 | 4.27
169 | 341103001 | 电 | kW·h | 2.84 | 0.63
170 | 341104001 | 煤 | t | 0.009 | 541.59
171 | 341105003 | 木柴 | kg | 189.909 | 0.44
172 | 341508001 | 其他材料费 | 元 | 6768.569 | 0.9
173 | 341508003 | 其他材料费 | 元 | 310.467 | 0.88
174 | 341508006 | 其他材料费 | 元 | 25.938 | 0.9
175 | 350102003 | 组合钢模板 | kg | 2236.753 | 5.31
176 | 350103001.1 | 胶合板模板1830×915×18 | ㎡ | 13.955 | 34.9
177 | 350103001.2 | 胶合板模板1830×915×18 | ㎡ | 2.535 | 34.9
178 | 350103001.3 | 胶合板模板 1830×915×18 | ㎡ | 661.75 | 34.9
179 | 350201001 | 模板钢支撑 | kg | 27.965 | 5.75
180 | 350202001 | 模板支撑钢管及扣件 | kg | 7531.21 | 4.87
181 | 350203001 | 零星卡具 | kg | 895.719 | 4.07
182 | 350203003 | 卡具及扣件（综合） | kg | 5.343 | 5.75
183 | 350302001 | 回转扣件 | 个 | 11.171 | 5.35
184 | 350302003 | 直角扣件 | 个 | 57.514 | 5.53
185 | 350303001.1 | 脚手架焊接钢管 Φ48.3×3.6 | t | 0.422 | 3471.98
主要材料及价格表
工程名称:陆川县古城镇陆因村羊里山水库移民美丽移民村项目 |  |  |  | 第6页 共11页
序号 | 材料编码 | 项目名称及规格、型号等特殊要求 | 单位 | 数量 | 单价（元）
186 | 350303001.2 | 脚手架焊接钢管48.3×3.6 | t | 0.068 | 3471.98
187 | 350305001 | 金属脚手架底座 | 个 | 11.187 | 4.51
188 | 350307002 | 竹脚手板 | ㎡ | 52.654 | 21
189 | 350501001 | 安全网 | ㎡ | 23.597 | 5.19
190 | 350907003 | 钢支架摊销 | kg | 0.028 | 7.52
191 | 370501003 | 枕木 |  | 0.24 | 927.43
192 | 370905008 | 钢垫板 2.5～5mm | kg | 30 | 3.22
193 | B-C.1 | 腰背按摩器 材料费 | 元 | 1 | 1325
194 | B-C.2 | 地脚螺栓M18*700 材料费 | 个 | 240 | 3.27
195 | B-C.3 | 竹艺小品 材料费 | m | 3.62 | 20.2
196 | B-C.4 | 盆花摆放 | 元 | 3 | 120
197 | B-C.5 | 装饰宣传标语牌 材料费 | 块 | 1 | 380
198 | B-C.6 | 三人扭腰器 材料费 | 元 | 1 | 1203.58
199 | B-C.7 | 两联漫步机 材料费 | 套 | 1 | 1020
200 | B-C.8 | 材料费 | 元 | 195 | 25
201 | B-C.9 | 成品加盖带轮塑料垃圾桶 材料费 | 元 | 4 | 70
202 | B-C.10 | 双人上肢牵引器 材料费 | 元 | 1 | 1000
203 | B-C.11 | 户外跑步机 材料费 | 元 | 1 | 1305.2
204 | B-C.12 | 成品垃圾分类点二 材料费 | 元 | 1 | 3000
205 | B-C.13 | 双人荡板 材料费 | 元 | 1 | 1233.66
206 | B-C.14 | 2厚耐候钢板字折弯20 材料费 | 元 | 0.83 | 80
207 | B-C.15 | 云梯 材料费 | 元 | 1 | 1500
208 | B-C.16 | 肩关节训练器 材料费 | 元 | 1 | 1360
209 | B-C.17 | 双柱跷板 材料费 | 元 | 1 | 1306
210 | B-C.18 | 双人落地健骑机 材料费 | 元 | 1 | 1200
211 | S143508001 | 脱模剂 | kg | 378.27 | 3.98
212 |  | ◆商品砼◆
213 | 043103002.1 | 碎石 GD40 商品普通砼 C15[商品砼] |  | 0.428 | 383.85
214 | 043104002.1 | 碎石 GD40 商品普通砼 C15 |  | 6.11 | 383.85
215 | 043104002.2 | 碎石 GD40 商品普通砼 C15[商品砼] |  | 1.258 | 383.85
216 | 043104002.3 | 预拌普通混凝土 C15 |  | 224.213 | 383.85
217 | 043104002.4 | 预拌普通混凝土 C15[商品砼] |  | 2.212 | 383.85
218 | 043104002.5 | 碎石 GD20 细石商品普通砼 C15[商品砼] |  | 0.02 | 412.98
219 | 043104003.1 | 碎石 GD40 商品普通砼 C20[商品砼] |  | 0.248 | 393.43
220 | 043104003.2 | 预拌普通混凝土 C20[商品砼] |  | 1.263 | 393.43
221 | 043104003.3 | 预拌普通混凝土 C20[商品砼] |  | 14.87 | 393.43
222 | 043104003.4 | 碎石 GD40 商品普通砼 C20 |  | 0.163 | 393.43
主要材料及价格表
工程名称:陆川县古城镇陆因村羊里山水库移民美丽移民村项目 |  |  |  | 第7页 共11页
序号 | 材料编码 | 项目名称及规格、型号等特殊要求 | 单位 | 数量 | 单价（元）
223 | 043104004.2 | 预拌普通混凝土 C25[商品砼] |  | 4.05 | 407.26
224 | 043104004.3 | 碎石 GD40 商品普通砼 C25 |  | 1.54 | 407.26
225 | 043104004.4 | 预拌普通混凝土 C25 |  | 545.125 | 407.26
226 | 043104004.5 | 碎石 GD40 商品普通砼 C25 |  | 1901.548 | 407.26
227 | 043104004.6 | 预拌普通混凝土 C25[商品砼] |  | 0.661 | 407.26
228 | 043104004.7 | 碎石 GD20 商品普通砼 细石C25 |  | 0.122 | 436.39
229 | 043104004.8 | 碎石 GD40 商品普通砼 C25[商品砼] |  | 765.03 | 407.26
230 | 043104004.9 | 预拌普通混凝土 C25 |  | 26.857 | 407.26
231 | 043104004.10 | 碎石 GD40 商品普通砼C25[商品砼] |  | 7.897 | 407.26
232 | 043104005.2 | 碎石 GD40 商品普通砼 C30 |  | 0.711 | 420.72
233 | 043104005.3 | 碎石 GD40 商品普通砼 C30[商品砼] |  | 59.083 | 420.72
234 | 043104005.5 | 预拌普通混凝土 C30 P6[商品砼] |  | 16.402 | 447.9
235 | 043104005.6 | 预拌普通混凝土 C30[商品砼] |  | 26.148 | 420.72
236 |  | ◆配合比◆
237 | 800101005 | 水泥砂浆中砂M5 |  | 116.747 | 251.11
238 | 800101006 | 水泥砂浆中砂M7.5 |  | 18.289 | 272.14
239 | 800101007 | 水泥砂浆中砂M10 |  | 0.233 | 292.75
240 | 800102003 | 水泥砂浆 1∶2 |  | 4.011 | 385.31
241 | 800102004 | 水泥砂浆 1∶2.5 |  | 15.706 | 372.49
242 | 800102005 | 水泥砂浆 1∶3 |  | 1.537 | 338.75
243 | 800102006 | 水泥砂浆 1∶4 |  | 1.64 | 296.77
244 | 800301004 | 水泥石灰砂浆中砂M5 |  | 0.678 | 289.96
245 | 800301005 | 水泥石灰砂浆中砂M7.5 |  | 0.872 | 298.57
246 | 800903001 | 纸筋石灰浆 |  | 0.032 | 359.77
247 | 801101001 | 素水泥浆 |  | 0.112 | 626.48
248 | 801102001 | 水泥膏 |  | 0.024 | 779.07
249 |  | ◆主材◆
250 | 040907001Z | 三合土（天然级配） |  | 26.807
251 | 050102101.1 | 20厚南方松防腐木板 |  | 0.126 | 2959.54
252 | 050102102 | 大木枋材 |  | 0.221 | 1000
253 | 172902000Z.1 | Ⅱ级钢筋混凝土管 DN600 | m | 14.14 | 152.04
254 | 253301001.1 | 太阳能路灯 50W | 套 | 60.6 | 1070.44
255 | 312501001.1 | 烧结青砖240×115×53 | 块 | 220.8 | 2.98
256 | 312501001.2 | 240×115×53仿古青砖砌体 | 块 | 6738.636 | 2.98
257 | 320101000.1 | 黄槐 胸径7-8cm,高度300-350cm,冠幅100-150cm | 株 | 3.09 | 830.71
258 | 320101000.2 | 小叶紫薇 胸径5-6cm,高度300-350cm,冠幅100-150cm | 株 | 6.18 | 250
259 | 320101000.3 | 桂花 胸径4-6cm,高度180-250cm,冠幅100-150cm | 株 | 2.06 | 326.04
主要材料及价格表
工程名称:陆川县古城镇陆因村羊里山水库移民美丽移民村项目 |  |  |  | 第8页 共11页
序号 | 材料编码 | 项目名称及规格、型号等特殊要求 | 单位 | 数量 | 单价（元）
260 | 320301000.1 | 三角梅 高度80cm，冠幅80cm | 株 | 8.24 | 60.14
261 | 320301000.2 | 黄金叶 高度:25cm,冠幅:20cm | 株 | 296.64 | 2.75
262 | 320301000.3 | 红花继木 高度100cm，冠幅100cm | 株 | 10.3 | 116.66
263 | 320301000.4 | 红花继木 高度:25cm，冠幅:20cm | 株 | 111.24 | 3.63
264 | 320301000.5 | 非洲茉莉 高度100cm，冠幅100cm | 株 | 8.24 | 116.34
265 | 320301000.6 | 福建茶 高度:15-20cm，冠幅:15-20cm | 株 | 236.9 | 1.46
266 | 320701000.1 | 马尼拉草 | ㎡ | 48.3 | 8.68
267 | B-Z.1 | 仿竹篱笆 主材费 | 元 | 16.5 | 100
268 | B-Z.2 | 成品预制混凝土花窗 主材费 | 元 | 1 | 500
269 | B-Z.3 | 仿古瓦片堆放 主材费 | 元 | 1.18 | 337.9
270 | B-Z.4 | 镀锌板户外花草牌 主材费 | 元 | 3 | 160
271 | B-Z.5 | 宣传栏A 主材费 | 元 | 1 | 4890
272 | B-Z.6 | 党建文化小品 主材费 | 元 | 1 | 7366
273 | B-Z.7 | 宣传栏B 主材费 | 元 | 1 | 2030
274 | B-Z.8 | φ400*50厚石磨盘 主材费 | 元 | 2 | 359
275 | B-Z.9 | 铺仿古瓦片做艺术造型 主材费 | 元 | 0.43 | 80
276 | B-Z.10 | 党建墙 主材费 | 元 | 1 | 4752
277 | B-Z.11 | 成品深灰色铜字“美丽移民村”，字高320mm 主材费 | 元 | 5 | 190
278 | B-Z.12 | 价值观标牌 主材费 | 元 | 10 | 950
279 | B-Z.13 | 墙面喷（刷）涂料 主材费 | 元 | 33.9 | 29.7
280 | B-Z.14 | 宣传栏C 主材费 | 元 | 1 | 3888
281 | B-Z.15 | φ300*50厚石磨盘 主材费 | 元 | 1 | 260
282 | B-Z.16 | 丙烯酸颜料字体 主材费 | 元 | 8 | 30
283 | B-Z.17 | 宣传栏D 主材费 | 元 | 1 | 7776
284 | B-Z.18 | 叠瓦 主材费 | 元 | 0.53 | 80
285 | B-Z.19 | 竹编手绘簸箕 主材费 | 元 | 8 | 32
286 | B-Z.20 | 木花箱 主材费 | 元 | 2 | 310
287 | B-Z.21 | 叠瓦镂空花艺 主材费 | 元 | 1.17 | 310
288 | B-Z.22 | 宣传栏E 主材费 | 元 | 1 | 1512
289 | B-Z.23 | 复古陶瓷花盆 主材费 | 元 | 6 | 80
290 | B-Z.24 | 100竹子 主材费 | 元 | 2.9 | 80.2
291 | B-Z.25 | 主材费 | 元 | 1.8 | 400
292 | B-Z.26 | 100厚木板 主材费 | 元 | 8.18 | 159.29
293 | B-Z.27 | 叠瓦镂空花艺 主材费 | 元 | 0.58 | 200
294 | B-Z.28 | 仿古瓦片堆放 主材费 | 元 | 1.06 | 337.9
295 | B-Z.29 | 叠瓦镂空花艺 主材费 | 元 | 1.27 | 310
296 |  | ◆机械台班组成◆
主要材料及价格表
工程名称:陆川县古城镇陆因村羊里山水库移民美丽移民村项目 |  |  |  | 第9页 共11页
序号 | 材料编码 | 项目名称及规格、型号等特殊要求 | 单位 | 数量 | 单价（元）
297 | 000502002 | 2023安装机械第一类费用 | 元 | 335.82 | 1
298 | 000701002 | 市政机械台班人工费 | 元 | 0.144 | 1
299 | 000701003 | 市政机械第一类费用 | 元 | 14443.177 | 1
300 | 000903001 | 机械台班人工费 | 元 | 1096.553 | 1
301 | 000903002 | 机械第一类费用 | 元 | 1409.227 | 1
302 | 002401001 | 机械台班人工费 | 元 | 29915.525 | 1
303 | 140301004 | 国V汽油 92# | kg | 8.558 | 8.69
304 | 140301004.1 | 汽油92# | kg | 86.943 | 8.69
305 | 140301004.2 | 汽油 92# | kg | 367.257 | 8.69
306 | 140301004.3 | 国V汽油 92# | kg | 114.372 | 8.69
307 | 140304001 | 轻柴油 0# | kg | 37.606 | 7.12
308 | 140304001 | 轻柴油0# | kg | 5226.602 | 7.12
309 | 341103001 | 电 | kW.h | 2173.376 | 0.88
310 | 341103001 | 电 | kW·h | 687.595 | 0.88
311 | 994701004 | 折旧费 | 元 | 10473.938 | 1
312 | 994701005 | 检修费 | 元 | 2098.087 | 1
313 | 994701006 | 维护费 | 元 | 6735.95 | 1
314 | 994701007 | 安拆及场外运输费 | 元 | 656.428 | 1
315 | 994701008 | 其他费 | 元 | 946.404 | 1
316 |  | ◆机械◆
317 | 990101005.1 | 履带式单斗液压挖掘机 斗容量1 | 台班 | 0.239 | 1441.84
318 | 990101005.2 | 履带式液压单斗挖掘机 斗容量 1m3 | 台班 | 0.388 | 1321.28
319 | 990506001 | 混凝土振捣器 平板式 | 台班 | 0.655 | 11.12
320 | 990506002.1 | 混凝土振捣器插入式 | 台班 | 0.001 | 10.94
321 | 990506002.2 | 混凝土振捣器 插入式 | 台班 | 114.707 | 10.94
322 | 990508004 | 混凝土输送泵车 输送量60/h | 台班 | 9.929 | 1432.08
323 | 990509001 | 灰浆搅拌机 拌筒容量200L | 台班 | 0.268 | 17.37
324 | 990509001.1 | 灰浆搅拌机 拌筒容量200L | 台班 | 20.408 | 17.37
325 | 990516001 | 干混砂浆罐式搅拌机 公称储量20000L | 台班 | 0.932 | 66.06
326 | 990701004 | 履带式推土机 功率75kW | 台班 | 0.96 | 919.56
327 | 990701005 | 履带式推土机 功率90kW | 台班 | 2.792 | 1016.94
328 | 990701006 | 履带式推土机 功率105kW | 台班 | 0.097 | 1072.31
329 | 990704004.1 | 载重汽车 装载质量4t | 台班 | 13.492 | 548.73
330 | 990704005.1 | 载重汽车装载质量5t | 台班 | 3.313 | 560.52
331 | 990704005.2 | 载重汽车 装载质量5t | 台班 | 0.265 | 560.52
332 | 990704006.1 | 载重汽车 装载质量6t | 台班 | 1.633 | 577.55
333 | 990704007.1 | 载重汽车 装载质量 8t | 台班 | 0.012 | 645.23
主要材料及价格表
工程名称:陆川县古城镇陆因村羊里山水库移民美丽移民村项目 |  |  |  | 第10页 共11页
序号 | 材料编码 | 项目名称及规格、型号等特殊要求 | 单位 | 数量 | 单价（元）
334 | 990704007.2 | 载重汽车 装载质量8t | 台班 | 0.403 | 645.23
335 | 990704012 | 载重汽车 装载质量20t | 台班 | 0.63 | 1016.57
336 | 990705004.1 | 自卸汽车 装载质量5t | 台班 | 1.229 | 654.32
337 | 990705006 | 自卸汽车 装载质量10t | 台班 | 0.289 | 781.14
338 | 990705007 | 自卸汽车 装载质量12t | 台班 | 36.332 | 823.71
339 | 990706001 | 机动翻斗车 装载质量1t | 台班 | 3.413 | 322.98
340 | 990707004 | 平板拖车组 装载质量20t | 台班 | 0.018 | 945.4
341 | 990707006 | 平板拖车组 装载质量30t | 台班 | 0.63 | 1130.71
342 | 990712002 | 平地机功率 120kW | 台班 | 7.213 | 1044.28
343 | 990902001 | 门式起重机提升质量5t | 台班 | 0.001 | 392.06
344 | 990902002 | 门式起重机 提升质量10t | 台班 | 0.065 | 481.81
345 | 990903001 | 汽车式起重机 提升质量5t | 台班 | 0.037 | 570.69
346 | 990903002 | 汽车式起重机 提升质量8t | 台班 | 3.132 | 763.74
347 | 990903004.1 | 汽车式起重机提升质量12t | 台班 | 3.859 | 894.17
348 | 990903004.2 | 汽车式起重机 提升质量12t | 台班 | 0.032 | 894.17
349 | 990903007 | 汽车式起重机 提升质量25t | 台班 | 0.091 | 1197.85
350 | 990907002 | 叉式起重机 提升质量5t | 台班 | 0.009 | 578.14
351 | 990920001 | 倒链手动葫芦最大起重量 1t | 台班 | 0.337 | 2.74
352 | 991301003 | 钢轮内燃压路机 工作质量 12t | 台班 | 0.21 | 659.97
353 | 991302002 | 钢轮振动压路机工作质量8t | 台班 | 1.66 | 669.04
354 | 991302005 | 钢轮振动压路机工作质量15t | 台班 | 11.336 | 1200.66
355 | 991305001 | 电动夯实机 夯击能量 250N.m | 台班 | 1.378 | 27.45
356 | 991316001 | 混凝土切缝机功率 7.5kW | 台班 | 1.218 | 34.01
357 | 991317001 | 刻纹机 | 台班 | 1.931 | 53.39
358 | 991701001 | 钢筋调直机 直径14mm | 台班 | 1.137 | 33.52
359 | 991702001.1 | 钢筋切断机 直径40mm | 台班 | 1.287 | 44.07
360 | 991703001.1 | 钢筋弯曲机 直径40mm | 台班 | 1.98 | 24.68
361 | 991703001.2 | 钢筋弯曲机 直径 40mm | 台班 | 0.887 | 24.68
362 | 991906009 | 剪板机 厚度×宽度 40×3100mm | 台班 | 0.005 | 460.68
363 | 991909002 | 摇臂钻床 钻孔直径 50mm | 台班 | 0.022 | 21.27
364 | 991918002 | 刨边机 加工长度12000mm | 台班 | 0.005 | 376.38
365 | 991921001 | 型钢剪断机 剪断宽度500mm | 台班 | 0.002 | 98.46
366 | 992101001 | 木工圆锯机 直径500mm | 台班 | 45.953 | 29.64
367 | 992102003 | 木工平刨床 刨削宽度 500mm | 台班 | 0.042 | 25.45
368 | 992103001 | 木工单面压刨床 刨削宽度600mm | 台班 | 0.765 | 37.08
369 | 992302001 | 石料切割机 5.5KW以内 | 台班 | 0.508 | 28.79
370 | 992304001 | 半自动切割机 厚度100mm | 台班 | 0.018 | 99.27
主要材料及价格表
工程名称:陆川县古城镇陆因村羊里山水库移民美丽移民村项目 |  |  |  | 第11页 共11页
序号 | 材料编码 | 项目名称及规格、型号等特殊要求 | 单位 | 数量 | 单价（元）
371 | 992501002 | 交流电弧焊机 容量30kV·A | 台班 | 0.195 | 87.87
372 | 992501003 | 交流电弧焊机 容量32kV·A | 台班 | 0.617 | 96.19
373 | 992501005 | 交流电弧焊机 容量42kV·A | 台班 | 0.09 | 136.87
374 | 992502005 | 直流电弧焊机 功率 20kW | 台班 | 1.374 | 80.7
375 | 992509003.1 | 对焊机 容量75kV·A | 台班 | 0.258 | 128.71
376 | 992509003.2 | 对焊机 容量 75kVA | 台班 | 0.138 | 128.71
377 | 992521001 | 二氧化碳气体保护焊机 电流250A | 台班 | 0.065 | 56.77
378 | 992701001 | 电焊条烘干箱 容量45×35×45（c） | 台班 | 0.106 | 15.5
379 | 993101003.1 | 洒水车 罐容量 10000L | 台班 | 1.224 | 568.24
380 | 993101003.2 | 洒水车罐容量 10000L | 台班 | 2.442 | 704.83
381 | 993301001 | 履带式液压岩石破碎机 | 台班 | 1.45 | 1635.42
382 | 993701001 | 高架车 9m | 台班 | 3 | 540.09
383 | 993705001 | 打药车（汽车式） 2t | 台班 | 0.479 | 442.36
384 | 993706001 | 绿篱机 | 台班 | 0.18 | 32.6
385 | 993707001 | 背式打草机 | 台班 | 0.11 | 41.29
386 | 993708001 | 推式打草机 | 台班 | 0.46 | 72.66
387 | 994301005 | 电动空气压缩机 排气量10/min | 台班 | 0.013 | 419.62
388 | 994701001 | 其他机械费 | 元 | 0.023 | 0.9
389 | S990101006 | 履带式单斗液压挖掘机斗容量 1.25m3 | 台班 | 5.642 | 1689.03
390 | S990506001 | 混凝土振捣器平板式 | 台班 | 48.98 | 11.11
391 | S990704010 | 载重汽车装载质量15t | 台班 | 0.63 | 928.43
392 | S992102003 | 木工平刨床刨削宽度 500mm | 台班 | 28.223 | 25.45
393 |  | 合 计