## 表-01总说明
总 说 明
工程名称:2025年鹿寨县寨沙镇发展新型农村集体经济项目(育肥猪场二期） | 第1页 共1页
一、工程概况：
项目名称:2025年鹿寨县寨沙镇发展新型农村集体经济项目(育肥猪场二期）。
二、审核依据：
1、《建设工程工程量清单计价规范》(GB50500-2013）、《建设工程工程量计算规范广西壮族自治区实施细则》(GB50500-2013）；
2、《建设工程工程量清单计算规范》(GB50854～50862-2013）、《建设工程工程量计算规范广西壮族自治区实施细则（修订本）》（GB50854～50862-2013）；
3、2024年《广西壮族自治区建筑装饰装修工程消耗量定额》及配套费用定额；
4、2022年《广西壮族自治区市政工程消耗量定额》及配套费用定额；
5、2023年《广西壮族自治区安装工程消耗量定额》及配套费用定额
6、《广西壮族自治区建设工程费用定额》的通知（桂建标[2016]16号）及其相关规定；
7、《关于调整建设工程定额人工费及有关费率的通知》（桂建标[2023]7号）；
8、《关于建筑业实施营业税改征增值税后广西壮族自治区建设工程计价依据调整的通知》（桂建标[2016]17号）；
9、《关于调整除税价计算适用增值税税率的通知》（桂造价[2019]10号）；
10、《柳州市建设工程造价信息》2025年第8期含税价（鹿寨县部分），鹿寨县部分未刊登的材料价，采用同期柳州市部分含税价格，柳州市部分也未刊登的材料价，按市场询价中等含税价格计取。
11、本工程采用简易计税，增值税率3%。
12、本工程位于鹿寨县寨沙镇拉庙村，项目所需材料按规定计取相应运费，具体详见审核报告说明。
表-01

## 表-02建设项目预算价汇总表
建设项目预算价汇总表
工程名称:2025年鹿寨县寨沙镇发展新型农村集体经济项目(育肥猪场二期） |  |  | 第1页 共1页
序号 | 单项工程名称 | 金额(元) | 其中:(元)
|  |  | 暂估价 | 安全文明 施工费
1.1 | 育肥猪场二期--2#育肥舍 | 1103427.58 | 2202.45 | 44195.12
1.2 | 育肥猪场二期--3#育肥舍 | 1220944.97 | 2437.02 | 47967.49
1.3 | 育肥猪场二期--配套用房 | 181339.55 | 361.96 | 6211.04
1.4 | 育肥猪场二期--消毒间 | 77873.02 | 155.43 | 3586.16
1.5 | 育肥猪场二期--室外附属工程 | 147325.92 | 1383.08 | 5170.98
1.6 | 育肥猪场二期--总平 | 467086.71 | 932.31 | 17491.55
1.7 | 育肥猪场二期-设备 | 359199.45 | 716.96 | 959.62
1.8 | 育肥猪场二期-集粪池 | 97166.48 | 193.95 | 5422.27
1.9 | 育肥猪场二期-异位发酵床 | 217235.87 | 433.6 | 8862.3
| 预算价合计 | 3871599.55 | 8816.76 | 139866.53
表-02

## 表-03单项工程预算价汇总表
单项工程预算价汇总表
工程名称:2025年鹿寨县寨沙镇发展新型农村集体经济项目(育肥猪场二期） |  |  | 第1页 共1页
序号 | 单位工程名称 | 金额(元) | 其中:(元)
|  |  | 暂估价 | 安全文明 施工费
1.1.1 | 2#育肥舍--土建 | 783464.38 | 1563.8 | 33722.44
1.1.2 | 2#育肥舍--钢结构 | 227427.77 | 453.95 | 7706.33
1.1.3 | 2#育肥舍--水电 | 92535.43 | 184.7 | 2766.35
1.2.1 | 3#育肥舍--土建 | 866710.26 | 1729.96 | 36273.98
1.2.2 | 3#育肥舍--钢结构 | 255754.71 | 510.49 | 8669.1
1.2.3 | 3#育肥舍--水电 | 98480 | 196.57 | 3024.41
1.3.1 | 配套用房（土建） | 124557.25 | 248.62 | 5487.36
1.3.2 | 配套用房（水电） | 56782.3 | 113.34 | 723.68
1.4.1 | 消毒间--土建 | 66859.51 | 133.45 | 3248.77
1.4.2 | 消毒间--水电 | 11013.51 | 21.98 | 337.39
1.5.1 | 室外附属工程 | 147325.92 | 1383.08 | 5170.98
1.6.1 | 总平--给排水 | 251068.59 | 501.13 | 8779.83
1.6.2 | 总平--电气 | 42643.92 | 85.12 | 1817.12
1.6.3 | 总平--硬化 | 134908.21 | 269.28 | 3420.13
1.6.4 | 总平--场地平整 | 38465.99 | 76.78 | 3474.47
1.7.1 | 设备 | 359199.45 | 716.96 | 959.62
1.8.1 | 集粪池 | 97166.48 | 193.95 | 5422.27
1.9.1 | 异位发酵床--拆除 | 6486.44 | 12.95 | 177.84
1.9.2 | 异位发酵床--土建 | 166463.62 | 332.26 | 7697.98
1.9.3 | 异位发酵床--水电 | 44285.81 | 88.39 | 986.48
| 预算价合计 | 3871599.55 | 8816.76 | 139866.53
表-03

## 表-04单位工程预算价汇总表
单位工程预算价汇总表
工程名称:2025年鹿寨县寨沙镇发展新型农村集体经济项目(育肥猪场二期） |  | 第1页 共5页
序号 | 汇总内容 | 金额(元) | 备注
2#育肥舍--土建
1 | 分部分项工程和单价措施项目费用合计 | 744363.6
1.1 | 其中:材料暂估价
2 | 总价措施项目费用合计 | 37536.98
2.1 | 其中:安全文明施工费 | 33722.44
3 | 其他项目费用合计 | 1563.8
4 | 建筑安装工程费=1+2+3 | 783464.38
2#育肥舍--钢结构
1 | 分部分项工程和单价措施项目费用合计 | 218395.78
1.1 | 其中:材料暂估价
2 | 总价措施项目费用合计 | 8578.04
2.1 | 其中:安全文明施工费 | 7706.33
3 | 其他项目费用合计 | 453.95
4 | 建筑安装工程费=1+2+3 | 227427.77
2#育肥舍--水电
1 | 分部分项工程和单价措施项目费用合计 | 87241.67
1.1 | 其中:材料暂估价
2 | 总价措施项目费用合计 | 5109.06
2.1 | 其中:安全文明施工费 | 2766.35
3 | 其他项目费用合计 | 184.7
4 | 建筑安装工程费=1+2+3 | 92535.43
3#育肥舍--土建
1 | 分部分项工程和单价措施项目费用合计 | 824603.16
1.1 | 其中:材料暂估价
2 | 总价措施项目费用合计 | 40377.14
2.1 | 其中:安全文明施工费 | 36273.98
3 | 其他项目费用合计 | 1729.96
4 | 建筑安装工程费=1+2+3 | 866710.26
3#育肥舍--钢结构
1 | 分部分项工程和单价措施项目费用合计 | 245594.51
1.1 | 其中:材料暂估价
2 | 总价措施项目费用合计 | 9649.71
2.1 | 其中:安全文明施工费 | 8669.1
3 | 其他项目费用合计 | 510.49
4 | 建筑安装工程费=1+2+3 | 255754.71
3#育肥舍--水电
表-04
单位工程预算价汇总表
工程名称:2025年鹿寨县寨沙镇发展新型农村集体经济项目(育肥猪场二期） |  | 第2页 共5页
序号 | 汇总内容 | 金额(元) | 备注
1 | 分部分项工程和单价措施项目费用合计 | 92695.24
1.1 | 其中:材料暂估价
2 | 总价措施项目费用合计 | 5588.19
2.1 | 其中:安全文明施工费 | 3024.41
3 | 其他项目费用合计 | 196.57
4 | 建筑安装工程费=1+2+3 | 98480
配套用房（土建）
1 | 分部分项工程和单价措施项目费用合计 | 118200.57
1.1 | 其中:材料暂估价
2 | 总价措施项目费用合计 | 6108.06
2.1 | 其中:安全文明施工费 | 5487.36
3 | 其他项目费用合计 | 248.62
4 | 建筑安装工程费=1+2+3 | 124557.25
配套用房（水电）
1 | 分部分项工程和单价措施项目费用合计 | 55444.61
1.1 | 其中:材料暂估价
2 | 总价措施项目费用合计 | 1224.35
2.1 | 其中:安全文明施工费 | 723.68
3 | 其他项目费用合计 | 113.34
4 | 建筑安装工程费=1+2+3 | 56782.3
消毒间--土建
1 | 分部分项工程和单价措施项目费用合计 | 63109.8
1.1 | 其中:材料暂估价
2 | 总价措施项目费用合计 | 3616.26
2.1 | 其中:安全文明施工费 | 3248.77
3 | 其他项目费用合计 | 133.45
4 | 建筑安装工程费=1+2+3 | 66859.51
消毒间--水电
1 | 分部分项工程和单价措施项目费用合计 | 10389.29
1.1 | 其中:材料暂估价
2 | 总价措施项目费用合计 | 602.24
2.1 | 其中:安全文明施工费 | 337.39
3 | 其他项目费用合计 | 21.98
4 | 建筑安装工程费=1+2+3 | 11013.51
室外附属工程
1 | 分部分项工程和单价措施项目费用合计 | 140186.95
表-04
单位工程预算价汇总表
工程名称:2025年鹿寨县寨沙镇发展新型农村集体经济项目(育肥猪场二期） |  | 第3页 共5页
序号 | 汇总内容 | 金额(元) | 备注
1.1 | 其中:材料暂估价
2 | 总价措施项目费用合计 | 5755.89
2.1 | 其中:安全文明施工费 | 5170.98
3 | 其他项目费用合计 | 1383.08
4 | 建筑安装工程费=1+2+3 | 147325.92
总平--给排水
1 | 分部分项工程和单价措施项目费用合计 | 239153.69
1.1 | 其中:暂估价
2 | 总价措施项目费用合计 | 11413.77
2.1 | 其中:安全文明施工费 | 8779.83
3 | 其他项目费用合计 | 501.13
4 | 建筑安装工程费=1+2+3 | 251068.59
总平--电气
1 | 分部分项工程和单价措施项目费用合计 | 40196.56
1.1 | 其中:暂估价
2 | 总价措施项目费用合计 | 2362.24
2.1 | 其中:安全文明施工费 | 1817.12
3 | 其他项目费用合计 | 85.12
4 | 建筑安装工程费=1+2+3 | 42643.92
总平--硬化
1 | 分部分项工程和单价措施项目费用合计 | 130192.77
1.1 | 其中:暂估价
2 | 总价措施项目费用合计 | 4446.16
2.1 | 其中:安全文明施工费 | 3420.13
3 | 其他项目费用合计 | 269.28
4 | 建筑安装工程费=1+2+3 | 134908.21
总平--场地平整
1 | 分部分项工程和单价措施项目费用合计 | 33872.4
1.1 | 其中:暂估价
2 | 总价措施项目费用合计 | 4516.81
2.1 | 其中:安全文明施工费 | 3474.47
3 | 其他项目费用合计 | 76.78
4 | 建筑安装工程费=1+2+3 | 38465.99
设备
1 | 分部分项工程和单价措施项目费用合计 | 357130.3
1.1 | 其中:材料暂估价
表-04
单位工程预算价汇总表
工程名称:2025年鹿寨县寨沙镇发展新型农村集体经济项目(育肥猪场二期） |  | 第4页 共5页
序号 | 汇总内容 | 金额(元) | 备注
2 | 总价措施项目费用合计 | 1352.19
2.1 | 其中:安全文明施工费 | 959.62
3 | 其他项目费用合计 | 716.96
4 | 建筑安装工程费=1+2+3 | 359199.45
集粪池
1 | 分部分项工程和单价措施项目费用合计 | 90936.92
1.1 | 其中:材料暂估价
2 | 总价措施项目费用合计 | 6035.61
2.1 | 其中:安全文明施工费 | 5422.27
3 | 其他项目费用合计 | 193.95
4 | 建筑安装工程费=1+2+3 | 97166.48
异位发酵床--拆除
1 | 分部分项工程和单价措施项目费用合计 | 6234.29
1.1 | 其中:材料暂估价
2 | 总价措施项目费用合计 | 239.2
2.1 | 其中:安全文明施工费 | 177.84
3 | 其他项目费用合计 | 12.95
4 | 建筑安装工程费=1+2+3 | 6486.44
异位发酵床--土建
1 | 分部分项工程和单价措施项目费用合计 | 157562.63
1.1 | 其中:材料暂估价
2 | 总价措施项目费用合计 | 8568.73
2.1 | 其中:安全文明施工费 | 7697.98
3 | 其他项目费用合计 | 332.26
4 | 建筑安装工程费=1+2+3 | 166463.62
异位发酵床--水电
1 | 分部分项工程和单价措施项目费用合计 | 42442.97
1.1 | 其中:材料暂估价
2 | 总价措施项目费用合计 | 1754.45
2.1 | 其中:安全文明施工费 | 986.48
3 | 其他项目费用合计 | 88.39
4 | 建筑安装工程费=1+2+3 | 44285.81
工程项目汇总
1 | 分部分项工程和单价措施项目费用合计 | 3697947.71
1.1 | 其中:材料暂估价
2 | 总价措施项目费用合计 | 164835.08
表-04
单位工程预算价汇总表
工程名称:2025年鹿寨县寨沙镇发展新型农村集体经济项目(育肥猪场二期） |  | 第5页 共5页
序号 | 汇总内容 | 金额(元) | 备注
2.1 | 其中:安全文明施工费 | 139866.53
3 | 其他项目费用合计 | 8816.76
4 | 建筑安装工程费=1+2+3 | 3871599.55
表-04

## 表-08分部分项工程和单价措施项目清单与计价表
分部分项工程和单价措施项目清单与计价表
工程名称:2025年鹿寨县寨沙镇发展新型农村集体经济项目(育肥猪场二期） | [5 empty] | 第1页 共60页
序号 | 项目编码 | 项目名称及 项目特征描述 | 计量 单位 | 工程量 | 金额(元)
[5 empty] | 综合单价 | 合 价 | 其中： 暂估价
|  | 2#育肥舍--土建 |  |  |  | 744363.6
|  | 分部分项工程 |  |  |  | 640055.24
| 1. | 土（石）方工程 |  |  |  | 35570.08
1 | 010101003001 | 挖沟槽土方 1.土壤类别:三类土 2.挖土深度:2.0m以内 |  | 839.42 | 12.54 | 10526.33
2 | 010101004001 | 挖基坑土方 1.土壤类别:三类土 2.挖土深度:4.0m以内 |  | 206.83 | 13.81 | 2856.32
3 | 010103001001 | 回填土方 1.密实度:到达设计规范要求 2.填方材料品种:土 |  | 212.02 | 8.81 | 1867.9
4 | 010103002001 | 余土弃置 1.废弃料品种:余土 2.运距:1km |  | 834.23 | 6.72 | 5606.03
5 | 桂010103003001 | 土（石）方运输增（减）m3·km 1.运距：本清单暂按增运4km计，结算按签证的实际运距做调整 清单工程量按定额规则计算的工程量乘以增运公里数计算 结算不足1km部分按比例计算 | ·km | 3336.92 | 1.96 | 6540.36
6 | 桂010104002001 | 基础钎插 1.扦插方式:机械钎插 2.扦插深度:5m以内 | 孔 | 179 | 45.66 | 8173.14
| 4. | 砌筑工程 |  |  |  | 75517.99
7 | 010401001001 | 砖基础 1.砖品种、规格、强度等级:多孔页岩砖 240×115×90 2.基础类型:条形 3.砂浆种类、强度等级:现拌水泥砂浆 M7.5 |  | 81.56 | 571.31 | 46596.04
8 | 010401004001 | 多孔砖墙 1.砖品种、规格、强度等级:多孔页岩砖 240×115×90 2.墙体类型:直行墙 3.墙体厚度:120mm 4.砂浆种类、强度等级:水泥砂浆中砂M5 |  | 8.45 | 671.76 | 5676.37
9 | 010401004002 | 多孔砖墙 1.砖品种、规格、强度等级:多孔页岩砖 240×180×90 2.墙体类型:直行墙 3.墙体厚度:200mm 4.砂浆种类、强度等级:水泥砂浆中砂M5 |  | 44.49 | 522.49 | 23245.58
| 5. | 混凝土及钢筋混凝土工程 |  |  |  | 110850.9
10 | 010501001001 | 垫层 1.混凝土种类:商品混凝土 2.混凝土强度等级:C15 |  | 7.23 | 441.91 | 3195.01
11 | 010501002001 | 带形基础 1.混凝土种类:商品毛石混凝土 2.混凝土强度等级:C15 |  | 88.61 | 369.7 | 32759.12
表-08
分部分项工程和单价措施项目清单与计价表
工程名称:2025年鹿寨县寨沙镇发展新型农村集体经济项目(育肥猪场二期） | [5 empty] | 第2页 共60页
序号 | 项目编码 | 项目名称及 项目特征描述 | 计量 单位 | 工程量 | 金额(元)
[5 empty] | 综合单价 | 合 价 | 其中： 暂估价
12 | 010501003001 | 独立基础 1.混凝土种类:商品混凝土 2.混凝土强度等级:C25 |  | 6.00 | 422.73 | 2536.38
13 | 010501004001 | 满堂基础 1.混凝土种类:商品抗渗混凝土 2.混凝土强度等级:C30 |  | 4.83 | 457.99 | 2212.09
14 | 010502001001 | 矩形柱 1.混凝土种类:商品混凝土 2.混凝土强度等级:C30 |  | 1.50 | 491.68 | 737.52
15 | 010502002001 | 构造柱 1.混凝土种类:商品混凝土 2.混凝土强度等级:C25 |  | 4.32 | 559.5 | 2417.04
16 | 010503002001 | 矩形梁 1.混凝土种类:商品混凝土 2.混凝土强度等级:C30 |  | 0.71 | 445.64 | 316.4
17 | 010503004001 | 圈梁 1.混凝土种类:商品混凝土 2.混凝土强度等级:C25 |  | 17.79 | 551.11 | 9804.25
18 | 010503005001 | 过梁 1.混凝土种类:商品混凝土 2.混凝土强度等级:C25 |  | 5.42 | 579.57 | 3141.27
19 | 010504001001 | 直形墙 1.混凝土种类:商品抗渗混凝土 2.混凝土强度等级:C30 |  | 7.94 | 470.88 | 3738.79
20 | 010505006001 | 混凝土栏板 1.混凝土种类:商品混凝土 2.混凝土强度等级:C15 |  | 11.27 | 559.72 | 6308.04
21 | 010505003001 | 平板 1.混凝土种类:商品混凝土 2.混凝土强度等级:C25 |  | 1.96 | 430.61 | 844
22 | 010505008001 | 雨篷板 1.混凝土种类:商品混凝土 2.混凝土强度等级:C25 |  | 0.40 | 571.59 | 228.64
23 | 010507005001 | 扶手、压顶 1.混凝土种类:商品混凝土 2.混凝土强度等级:C15 |  | 1.11 | 656.56 | 728.78
24 | 010507001001 | 散水 做法详参：15ZJ001-P139-散1 1.60mm厚C20细石混凝土，面上加5厚1:1水泥砂浆随打随抹光 2.150mm厚3:7灰 3.素土夯实，向外坡4% | ㎡ | 95.71 | 119 | 11389.49
25 | 010507001002 | 坡道 1.100厚C25混凝土，面上加5厚1:1水泥砂浆捣实木抹搓成麻面 2.素土夯实，向外坡4% | ㎡ | 13.50 | 87 | 1174.5
26 | 010507007001 | 混凝土包柱脚 1.混凝土种类:商品细石混凝土 2.混凝土强度等级:C20 |  | 1.25 | 757.6 | 947
27 | 010515001001 | 现浇构件钢筋 1.钢筋种类、规格:圆钢HPB300φ10以内（综合） | t | 0.192 | 5514.12 | 1058.71
表-08
分部分项工程和单价措施项目清单与计价表
工程名称:2025年鹿寨县寨沙镇发展新型农村集体经济项目(育肥猪场二期） | [5 empty] | 第3页 共60页
序号 | 项目编码 | 项目名称及 项目特征描述 | 计量 单位 | 工程量 | 金额(元)
[5 empty] | 综合单价 | 合 价 | 其中： 暂估价
28 | 010515001002 | 现浇构件钢筋 1.钢筋种类、规格:热轧带肋钢筋HRB400 10以内（综合） | t | 2.184 | 5541.97 | 12103.66
29 | 010515001003 | 现浇构件钢筋 1.钢筋种类、规格:热轧带肋钢筋HRB400 10以上（综合） | t | 2.642 | 4967.23 | 13123.42
30 | 桂010515011001 | 砌体加固筋 1.钢筋种类、规格:圆钢HPB300φ10以内（综合） | t | 0.236 | 8842.34 | 2086.79
| 8. | 屋面及防水工程 |  |  |  | 169860.04
31 | 010901002001 | 型材屋面 1.型材品种、规格:0.5mm厚单层彩钢板+50mm厚玻璃棉毡保温层(自带锡箔纸) | ㎡ | 1337.92 | 118.34 | 158329.45
32 | 010902002001 | 雨棚屋面 1.防水膜品种:15mm厚1:2.5水泥砂浆(加5%防水剂） | ㎡ | 3.30 | 21.15 | 69.8
33 | 010903003001 | 墙面砂浆防水(防潮) 1.砂浆厚度、配合比:20mm厚1:2防水水泥砂浆 | ㎡ | 401.71 | 28.53 | 11460.79
| 10. | 楼地面装饰工程 |  |  |  | 170795.24
34 | 011101003001 | 刮粪沟耐磨地面 1.120mm厚C30抗渗混凝土，表面压光 2.100mm厚级配碎石垫层 | ㎡ | 560.55 | 85.88 | 48140.03
35 | 011101003002 | 猪舍、走道耐磨地面 1.100mm厚C30混凝土，表面扫毛 | ㎡ | 611.28 | 48.55 | 29677.64
36 | 011101003003 | 集粪沟耐磨地面（无钢筋部分） 1.120mm厚C30抗渗混凝土，表面压光 2.100mm厚级配碎石垫层 | ㎡ | 15.96 | 86.07 | 1373.68
37 | 011102002001 | 水泥漏粪板地面 1.面层材料品种、规格、颜色:3000×600×100mm厚水泥漏粪板 | ㎡ | 679.20 | 127.79 | 86794.97
38 | 010904004001 | 刮粪沟、集粪沟地面变形缝 1.嵌缝材料种类:6mX6m间隔设伸缩缝，聚氨酯止水膨胀胶嵌缝 | m | 105.90 | 45.41 | 4808.92
| 11. | 墙、柱面装饰与隔断、幕墙工程 |  |  |  | 34563.14
39 | 011201001001 | 内墙面一般抹灰 1.6mm厚1:2.5水泥砂浆找平 2.9mm厚1:3水泥砂浆打底 | ㎡ | 482.29 | 25.88 | 12481.67
40 | 011201001002 | 外墙面一般抹灰 1.8mm厚白水泥砂浆抹面压光 2.12mm厚1:3水泥砂浆 | ㎡ | 389.65 | 56.67 | 22081.47
| 13. | 门窗工程 |  |  |  | 23440.55
41 | 010802001001 | 成品PVC猪舍门 1.门框、扇材质及规格:成品PVC猪舍门 | ㎡ | 19.80 | 310.76 | 6153.05
42 | 010802001002 | 成品不锈钢门 1.门框、扇材质及规格:成品不锈钢门 | ㎡ | 4.62 | 532.74 | 2461.26
43 | 010807001001 | 金属窗 1.框、扇材质及质量:90系列铝合金推拉窗 型材壁厚不小于1.4mm 2.玻璃品种、厚度:6mm无色透明普通玻璃 | ㎡ | 39.60 | 374.4 | 14826.24
表-08
分部分项工程和单价措施项目清单与计价表
工程名称:2025年鹿寨县寨沙镇发展新型农村集体经济项目(育肥猪场二期） | [5 empty] | 第4页 共60页
序号 | 项目编码 | 项目名称及 项目特征描述 | 计量 单位 | 工程量 | 金额(元)
[5 empty] | 综合单价 | 合 价 | 其中： 暂估价
3.洞口面积＞2㎡
| 15. | 其他工程 |  |  |  | 19457.3
44 | 011501018001 | 饮水碗 规格：17cm饮水碗，1.2米引水灌，两个墙扣 | 个 | 132 | 36.05 | 4758.6
45 | 011501018002 | 双面16孔不锈钢料槽 规格：双面16孔不锈钢（201不锈钢，尺寸：2100*750*900，双面16孔） | 个 | 10 | 1030 | 10300
46 | 011501018003 | 单面8孔不锈钢料槽 规格：单面8孔不锈钢（201不锈钢，尺寸：2100*750*900，单面8孔） | 个 | 2 | 515 | 1030
47 | 060102002001 | 钢材运输增加费 1.钢材价格采用柳州信息价 2.雒容至鹿寨县寨沙镇拉庙村距离55km，超运距55km 3.钢材运费按1元/t.km | t | 5.373 | 56.65 | 304.38
48 | 060102002002 | 水泥运输增加费 1.水泥价格采用鹿寨信息价 2.鹿寨县城至寨沙镇拉庙村距离37km，超运距27km 3.水泥运费按1元/t.km | t | 20.519 | 28.09 | 576.38
49 | 060102002003 | 碎石、片石运输增加费 1.碎石价格采用鹿寨信息价 2.龙江石场至寨沙镇拉庙村距离19km，超运距9km 3.碎石运费按1.5元/.km |  | 95.68 | 13.91 | 1330.91
50 | 060102002004 | 砂子运输增加费 1.砂子价格采用鹿寨信息价 2.龙江石场至寨沙镇拉庙村距离19km，超运距9km 3.砂子运费按1.5元/.km |  | 83.18 | 13.91 | 1157.03
|  | 小 计 |  |  |  | 640055.24
|  | ∑人工费 |  |  |  | 145247.69
|  | ∑材料费 |  |  |  | 392200.14
|  | ∑机械费 |  |  |  | 21613.02
|  | ∑管理费 |  |  |  | 45081.51
|  | ∑利 润 |  |  |  | 17254.31
|  | 单价措施项目 |  |  |  | 104308.36
| 011702 | 混凝土模板及支架(撑) |  |  |  | 23871.32
51 | 桂011701001001 | 外脚手架搭拆 1.单排、双排脚手架:双排脚手架 2.搭设高度:24m以内 3.脚手架材质:钢管 | ㎡ | 544.51 | 39.34 | 21421.02
52 | 桂011701001002 | 外脚手架使用 1.单排、双排脚手架:双排 2.搭设高度:24m以内 3.脚手架材质:钢管 4.脚手架适用工程:砌筑及装饰 | ㎡·天 | 16335.300 | 0.15 | 2450.3
表-08
分部分项工程和单价措施项目清单与计价表
工程名称:2025年鹿寨县寨沙镇发展新型农村集体经济项目(育肥猪场二期） | [5 empty] | 第5页 共60页
序号 | 项目编码 | 项目名称及 项目特征描述 | 计量 单位 | 工程量 | 金额(元)
[5 empty] | 综合单价 | 合 价 | 其中： 暂估价
5.使用天数：30天，结算时按合同约定确定
| 011702 | 混凝土模板及支架(撑) |  |  |  | 73723.6
53 | 011702001001 | 基础垫层 1.模板、支撑材质:胶合板模板 木支撑 | ㎡ | 14.89 | 34.26 | 510.13
54 | 011702001002 | 带形基础 1.基础类型:带形基础 2.模板、支撑材质:胶合板模板钢支撑 | ㎡ | 354.80 | 57.17 | 20283.92
55 | 011702001003 | 独立基础 1.基础类型:独立基础 2.模板、支撑材质:胶合板模板 木支撑 | ㎡ | 24.00 | 57.91 | 1389.84
56 | 011702001004 | 满堂基础 1.基础类型:带型基础 2.模板、支撑材质:胶合板模板 木支撑 | ㎡ | 7.14 | 52.44 | 374.42
57 | 011702002001 | 矩形柱 1.模板、支撑材质:胶合板模板 钢支撑 2.支模高度:3.6m以内 | ㎡ | 12.00 | 67.27 | 807.24
58 | 011702003001 | 构造柱 1.模板、支撑材质:胶合板模板 木支撑 2.支模高度:3.6m以内 | ㎡ | 60.31 | 75.5 | 4553.41
59 | 011702006001 | 矩形梁 1.模板、支撑材质:胶合板模板 钢支撑 2.支模高度:3.6m以内 | ㎡ | 9.31 | 82.67 | 769.66
60 | 011702008001 | 圈梁 1.模板、支撑材质:胶合板模板 木支撑 | ㎡ | 182.59 | 58.14 | 10615.78
61 | 011702009001 | 过梁 1.模板、支撑材质:胶合板模板 木支撑 | ㎡ | 69.33 | 96.5 | 6690.35
62 | 011702011001 | 直形墙 1.模板、支撑材质:胶合板模板 钢支撑 2.支模高度:3.6m以内 | ㎡ | 78.75 | 77.63 | 6113.36
63 | 011702021001 | 栏板 1.模板、支撑材质:胶合板模板 钢支撑 | ㎡ | 189.08 | 76.73 | 14508.11
64 | 011702016001 | 平板 1.模板、支撑材质:胶合板模板 钢支撑 2.支模高度:3.6m以内 | ㎡ | 20.18 | 62.62 | 1263.67
65 | 011702023001 | 雨篷、悬挑板、阳台板 1.模板、支撑材质:胶合板模板 钢支撑 2.支模高度:3.6m以内 | ㎡ | 3.30 | 121.44 | 400.75
66 | 011702028001 | 扶手、压顶 1.模板、支撑材质:木模板木支撑 | m | 92.90 | 47.71 | 4432.26
67 | 011702029001 | 散水 1.散水厚度:60mm厚 2.模板、支撑材质:木模板木支撑 | ㎡ | 95.71 | 10.56 | 1010.7
| 011703 | 垂直运输
| 011705 | 大型机械设备进出场及安拆 |  |  |  | 1585.66
68 | 011705001001 | 大型机械设备进出场及安拆 1.机械设备名称:履带式挖掘机 | 台次 | 1 | 1585.66 | 1585.66
| 011708 | 混凝土运输及泵送工程 |  |  |  | 5127.78
表-08
分部分项工程和单价措施项目清单与计价表
工程名称:2025年鹿寨县寨沙镇发展新型农村集体经济项目(育肥猪场二期） | [5 empty] | 第6页 共60页
序号 | 项目编码 | 项目名称及 项目特征描述 | 计量 单位 | 工程量 | 金额(元)
[5 empty] | 综合单价 | 合 价 | 其中： 暂估价
69 | 桂011708002001 | 混凝土泵送 1.檐高:2.7m |  | 252.60 | 20.3 | 5127.78
|  | 小 计 |  |  |  | 104308.36
|  | ∑人工费 |  |  |  | 54391.27
|  | ∑材料费 |  |  |  | 21849.44
|  | ∑机械费 |  |  |  | 5952.94
|  | ∑管理费 |  |  |  | 14259.77
|  | ∑利 润 |  |  |  | 4885.77
|  | 合 计 |  |  |  | 744363.6
|  | ∑人工费 |  |  |  | 199638.96
|  | ∑材料费 |  |  |  | 414049.58
|  | ∑机械费 |  |  |  | 27565.96
|  | ∑管理费 |  |  |  | 59341.28
|  | ∑利 润 |  |  |  | 22140.08
|  | 2#育肥舍--钢结构 |  |  |  | 218395.78
|  | 分部分项工程 |  |  |  | 218395.78
| 5. | 混凝土及钢筋混凝土工程 |  |  |  | 14021.08
70 | 040901009001 | 预埋铁件 1.材料种类:钢板、圆钢、槽钢 | t | 1.534 | 8980.78 | 13776.52
71 | 040901010001 | 花篮螺栓 1.材料种类:花篮螺栓 2.材料规格:M12 | 套 | 24 | 10.19 | 244.56
| 6. | 金属结构工程 |  |  |  | 181245.17
72 | 010602001001 | 钢屋架 1.钢材品种、规格:镀锌方管 2.钢材材质：Q235B 3.单根质量:1.5t以内 4.含钢结构制作、安装、运输等 | t | 6.139 | 10219.2 | 62735.67
73 | 010603003001 | 钢管柱 1.钢材品种、规格:镀锌方管 2.钢材材质：Q235B 3.单根质量:3t以内 4.含钢结构制作、安装、运输等 | t | 1.269 | 10028.8 | 12726.55
74 | 010606001001 | 屋架钢支撑 1.钢材品种、规格:镀锌方管 2.钢材材质：Q235B 3.含钢结构制作、安装、运输等 | t | 2.386 | 9238.53 | 22043.13
75 | 010606001002 | 钢拉条 1.钢材品种、规格:镀锌圆钢、镀锌钢管 2.钢材材质：Q235B 3.含钢结构制作、安装、运输等 | t | 0.758 | 9077.22 | 6880.53
76 | 010606002001 | 屋面钢檩条 1.钢材品种、规格:Q235B 镀锌方管 2.构件类型:屋面檩条 | t | 3.785 | 9238.54 | 34967.87
表-08
分部分项工程和单价措施项目清单与计价表
工程名称:2025年鹿寨县寨沙镇发展新型农村集体经济项目(育肥猪场二期） | [5 empty] | 第7页 共60页
序号 | 项目编码 | 项目名称及 项目特征描述 | 计量 单位 | 工程量 | 金额(元)
[5 empty] | 综合单价 | 合 价 | 其中： 暂估价
3.单根质量:3t以内 4.含钢结构制作、安装、运输等
77 | 010606009001 | 猪舍镀锌钢管围栏 1.钢材品种、规格:Φ20螺纹钢横杆、Φ50*2.5镀锌钢管立柱、扶手 | t | 1.989 | 8534.41 | 16974.94
78 | 010606011001 | 镀锌钢板天沟 1.钢材品种、规格:3mm镀锌钢板、[6.3槽钢 2.漏斗、天沟形式:U型 | t | 3.053 | 8161.31 | 24916.48
| 14. | 油漆、涂料、裱糊工程 |  |  |  | 21965.83
79 | 011405001001 | 金属面油漆 1.油漆品种、遍数:天沟内外刷防腐涂料 | ㎡ | 257.64 | 18.33 | 4722.54
80 | 011407005001 | 金属构件喷（刷）防火涂料 1.喷刷防火涂料构件名称:钢柱、柱间支撑 2.防火等级要求:2.5h 3.涂料品种、喷刷遍数:薄型防火涂料 | ㎡ | 30.46 | 59.07 | 1799.27
81 | 011407005002 | 金属构件喷（刷）防火涂料 1.喷刷防火涂料构件名称:桁架梁、系杆及水平支撑 2.防火等级要求:1.5h 3.涂料品种、喷刷遍数:薄型防火涂料 | ㎡ | 323.95 | 36.49 | 11820.94
82 | 011407005003 | 金属构件喷（刷）防火涂料 1.喷刷防火涂料构件名称:钢檩条、拉条 2.防火等级要求:1h 3.涂料品种、喷刷遍数:薄型防火涂料 | ㎡ | 143.83 | 25.19 | 3623.08
|  | 材料运费 |  |  |  | 1163.7
83 | 060102002005 | 钢材运输增加费 1.钢材价格采用柳州信息价 2.雒容至鹿寨县寨沙镇拉庙村距离55km，超运距55km 3.钢材运费按1元/t.km | t | 20.542 | 56.65 | 1163.7
|  | 小 计 |  |  |  | 218395.78
|  | ∑人工费 |  |  |  | 38419.37
|  | ∑材料费 |  |  |  | 137120.25
|  | ∑机械费 |  |  |  | 13502.02
|  | ∑管理费 |  |  |  | 16549.81
|  | ∑利 润 |  |  |  | 6445.59
单价措施项目
小 计
∑人工费
∑材料费
∑机械费
∑管理费
∑利 润
表-08
分部分项工程和单价措施项目清单与计价表
工程名称:2025年鹿寨县寨沙镇发展新型农村集体经济项目(育肥猪场二期） | [5 empty] | 第8页 共60页
序号 | 项目编码 | 项目名称及 项目特征描述 | 计量 单位 | 工程量 | 金额(元)
[5 empty] | 综合单价 | 合 价 | 其中： 暂估价
|  | 合 计 |  |  |  | 218395.78
|  | ∑人工费 |  |  |  | 38419.37
|  | ∑材料费 |  |  |  | 137120.25
|  | ∑机械费 |  |  |  | 13502.02
|  | ∑管理费 |  |  |  | 16549.81
|  | ∑利 润 |  |  |  | 6445.59
|  | 2#育肥舍--水电 |  |  |  | 87241.67
|  | 分部分项工程 |  |  |  | 87241.67
|  | B4 电气设备安装工程 |  |  |  | 47780.45
84 | 030404017001 | 照明配电箱2AL 1.非标准箱， 按系统图配 2.箱底距地1.6米嵌入式安装 | 台 | 1 | 1396.91 | 1396.91
85 | 030409008001 | 总等电位端子箱 1.名称:总等电位端子箱 2.规格:详见15 D502有关页次 3.安装高度为0.4米 | 台 | 1 | 228 | 228
86 | 030412001001 | LED灯 30W 1.名称:LED灯 2.规格: LED-30W-3000lm 3.类型:安装高度为 2.5 米 | 套 | 10 | 73.55 | 735.5
87 | 030412001002 | 保温灯 275W 1.名称:保温灯 2.规格: 直径300，灯泡275瓦，含2米线 3.类型:距地1.5 ~2m安装 | 套 | 132 | 38.87 | 5130.84
88 | 030404034001 | 单联单控开关 1.名称:单联单控开关 2.材质:86型 3.规格:250V 10A 4.安装方式:距地1.4米安装 | 套 | 2 | 25 | 50
89 | 030404034002 | 双控开关 1.名称:双控开关 2.材质:86型 3.规格:250V 10A 4.安装方式:距地1.4米安装 | 套 | 2 | 32.44 | 64.88
90 | 030404035001 | 安全型三极暗装插座 1.名称:安全型三极暗装插座 2.材质:86型 3.规格:250V 10A 4.安装方式:插座距地1.4米暗装 | 套 | 6 | 31.87 | 191.22
91 | 030411004001 | 单股铜芯绝缘导线BV-0.45／0.75kV-2.5mm2 1.名称:单股铜芯聚乙烯绝缘导线 2.配线形式:管内穿线 3.型号:BV-0.45／0.75kV 4.规格:1*2.5mm2 | m | 114.50 | 3.99 | 456.86
92 | 030411004002 | 单股铜芯绝缘导线BV-0.45／0.75kV-2.5mm2 1.名称:单股铜芯聚乙烯绝缘导线 | m | 177.60 | 4.24 | 753.02
表-08
分部分项工程和单价措施项目清单与计价表
工程名称:2025年鹿寨县寨沙镇发展新型农村集体经济项目(育肥猪场二期） | [5 empty] | 第9页 共60页
序号 | 项目编码 | 项目名称及 项目特征描述 | 计量 单位 | 工程量 | 金额(元)
[5 empty] | 综合单价 | 合 价 | 其中： 暂估价
2.配线形式:线槽内穿线 3.型号:BV-0.45／0.75kV 4.规格:1*2.5mm2
93 | 030411004003 | 单股铜芯绝缘导线BV-0.45／0.75kV-4mm2 1.名称:单股铜芯聚乙烯绝缘导线 2.配线形式:管内内穿线 3.型号:BV-0.45／0.75kV 4.规格:1*4mm2 | m | 181.50 | 5.61 | 1018.22
94 | 030411004004 | 单股铜芯绝缘导线BV-0.45／0.75kV-4mm2 1.名称:单股铜芯聚乙烯绝缘导线 2.配线形式:线槽内穿线 3.型号:BV-0.45／0.75kV 4.规格:1*4mm2 | m | 352.38 | 5.82 | 2050.85
95 | 030411004005 | 单股铜芯绝缘导线BV-0.45／0.75kV-6mm2 1.名称:单股铜芯聚乙烯绝缘导线 2.配线形式:管内内穿线 3.型号:BV-0.45／0.75kV 4.规格:1*6mm2 | m | 1609.98 | 7.8 | 12557.84
96 | 030411004006 | 单股铜芯绝缘导线BV-0.45／0.75kV-6mm2 1.名称:单股铜芯聚乙烯绝缘导线 2.配线形式:线槽内穿线 3.型号:BV-0.45／0.75kV 4.规格:1*6mm2 | m | 485.82 | 8.03 | 3901.13
97 | 030411001001 | 刚性阻燃管 PC16 1.名称:刚性阻燃管 2.材质:PVC 3.规格:DN16 4.配置形式:砖、混凝土结构楼板墙明配 | m | 31.50 | 13.83 | 435.65
98 | 030411001002 | 刚性阻燃管 PC20 1.名称:刚性阻燃管 2.材质:PVC 3.规格:DN20 4.配置形式:砖、混凝土结构楼板墙明配 | m | 49.30 | 15.21 | 749.85
99 | 030411001003 | 刚性阻燃管 PC32 1.名称:刚性阻燃管 2.材质:PVC 3.规格:DN32 4.配置形式:砖、混凝土结构楼板墙明配 | m | 452.66 | 19.35 | 8758.97
100 | 030411002001 | 金属线槽MR150*75 1.名称:金属线槽 2.材质:MR 3.规格:150*75*1mm 4.距地2.2米处安装 | m | 61.80 | 131.38 | 8119.28
101 | 030413001001 | 线槽支架∠40*4 1.材质：镀锌角钢 | kg | 51.10 | 23.12 | 1181.43
|  | 防雷及接地装置 |  |  |  | 6852.34
102 | 030409003001 | 避雷引下线 1.利用所有钢结构柱作引下线 2.参照图集15D503-33页次(余同) | m | 100.80 | 3.34 | 336.67
103 | 030409002001 | 接地母线 1.利用基础钢筋做接地母线 | m | 160.00 | 18.27 | 2923.2
104 | 030409002002 | 接地母线 | m | 71.69 | 26.04 | 1866.81
表-08
分部分项工程和单价措施项目清单与计价表
工程名称:2025年鹿寨县寨沙镇发展新型农村集体经济项目(育肥猪场二期） | [5 empty] | 第10页 共60页
序号 | 项目编码 | 项目名称及 项目特征描述 | 计量 单位 | 工程量 | 金额(元)
[5 empty] | 综合单价 | 合 价 | 其中： 暂估价
1.名称:接地母线连接线 2.材质:热镀锌扁钢 3.规格:-40*4 4.安装部位:基础
105 | 030409002003 | 接地母线引出线 1.名称:接地母线引出线 2.材质:热镀锌扁钢 3.规格:-40*4 4.安装部位:基础 | m | 12.47 | 26.04 | 324.72
106 | 030409008002 | 接地电阻测试点 1.名称:接地电阻测试点 2.材质:-60*6热镀锌扁钢 3.安装方式:连接测试板距室外地面0.5米安装,具体做法参照图集15 D503第29页. | 块 | 4 | 62.91 | 251.64
107 | 030414011001 | 接地装置调试 接地装置调试 | 系统 | 1 | 1149.3 | 1149.3
|  | B9 给排水、燃气工程 |  |  |  | 32608.88
108 | 031001006001 | PP-R给水管 DN80 1.安装部位:室内 2.介质:自来水 3.材质、规格:DN80 4.连接形式:热熔连接 | m | 65.14 | 102.08 | 6649.49
109 | 031001006002 | PP-R给水管 DN70 1.安装部位:室内 2.介质:自来水 3.材质、规格:DN70 4.连接形式:热熔连接 | m | 40.00 | 79.88 | 3195.2
110 | 031001006003 | PP-R给水管 DN50 1.安装部位:室内 2.介质:自来水 3.材质、规格:DN50 4.连接形式:热熔连接 | m | 110.90 | 78.51 | 8706.76
111 | 031001006004 | PP-R给水管 DN40 1.安装部位:室内 2.介质:自来水 3.材质、规格:DN40 4.连接形式:热熔连接 | m | 10.00 | 61.55 | 615.5
112 | 031001006005 | PP-R给水管 DN32 1.安装部位:室内 2.介质:自来水 3.材质、规格:DN32 4.连接形式:热熔连接 | m | 20.00 | 44.25 | 885
113 | 031001006006 | PP-R给水管 DN25 1.安装部位:室内 2.介质:自来水 3.材质、规格:DN25 4.连接形式:热熔连接 | m | 70.00 | 36.69 | 2568.3
114 | 031001006007 | PP-R给水管 DN15 1.安装部位:室内 2.介质:自来水 3.材质、规格:DN15 4.连接形式:热熔连接 | m | 52.80 | 29.47 | 1556.02
表-08
分部分项工程和单价措施项目清单与计价表
工程名称:2025年鹿寨县寨沙镇发展新型农村集体经济项目(育肥猪场二期） | [5 empty] | 第11页 共60页
序号 | 项目编码 | 项目名称及 项目特征描述 | 计量 单位 | 工程量 | 金额(元)
[5 empty] | 综合单价 | 合 价 | 其中： 暂估价
115 | 031003013001 | 水表 DN80 1.型号、规格:铸铁，PN=1 .0MPa，DN80 2.连接形式:螺纹连接 3.含表前闸阀及相关附件 | 个 | 1 | 991.13 | 991.13
116 | 031003012001 | 防回流污染止回阀 DN80 1.型号、规格:铸铁，PN=1 .0MPa，DN80 2.连接形式:螺纹连接 | 个 | 1 | 359.4 | 359.4
117 | 030703005001 | 闸阀 Z15T-10 DN80 1.规格：Z15T-10 DN80 黄铜，PN=1 .0 MPa 2.连接形式:螺纹链接 | 个 | 3 | 186.9 | 560.7
118 | 030703005002 | 闸阀 Z15T-10 DN50 1.规格：Z15T-10 DN50 黄铜，PN=1 .0 MPa 2.连接形式:螺纹链接 | 个 | 2 | 83.07 | 166.14
119 | 桂031004020001 | 水龙头 1.材质:不锈钢 2.型号、规格:DN15 | 个 | 136 | 20.5 | 2788
120 | 030901003001 | 下垂型喷头 1.安装部位:梁底敷设 2.材质、型号、规格:DN25 3.连接形式:螺纹连接 | 个 | 22 | 32.46 | 714.12
121 | 031001006008 | PVC-U塑料雨水管DN100 1.安装部位:室外 2.介质:雨水 3.材质、规格:PVC-U DN100 4.连接形式:粘接连接 | m | 32.40 | 51.3 | 1662.12
122 | 桂031004023001 | 雨水斗 DN100 1.材质:PVC-U 2.型号、规格:DN100 | 个 | 12 | 99.25 | 1191
|  | 小 计 |  |  |  | 87241.67
|  | ∑人工费 |  |  |  | 23632.13
|  | ∑材料费 |  |  |  | 49781.45
|  | ∑机械费 |  |  |  | 784.01
|  | ∑管理费 |  |  |  | 7568.08
|  | ∑利 润 |  |  |  | 2934.22
单价措施项目
小 计
∑人工费
∑材料费
∑机械费
∑管理费
∑利 润
|  | 合 计 |  |  |  | 87241.67
|  | ∑人工费 |  |  |  | 23632.13
表-08
分部分项工程和单价措施项目清单与计价表
工程名称:2025年鹿寨县寨沙镇发展新型农村集体经济项目(育肥猪场二期） | [5 empty] | 第12页 共60页
序号 | 项目编码 | 项目名称及 项目特征描述 | 计量 单位 | 工程量 | 金额(元)
[5 empty] | 综合单价 | 合 价 | 其中： 暂估价
|  | ∑材料费 |  |  |  | 49781.45
|  | ∑机械费 |  |  |  | 784.01
|  | ∑管理费 |  |  |  | 7568.08
|  | ∑利 润 |  |  |  | 2934.22
|  | 3#育肥舍--土建 |  |  |  | 824603.16
|  | 分部分项工程 |  |  |  | 713120.36
| 1. | 土（石）方工程 |  |  |  | 30877.18
123 | 010101003002 | 挖沟槽土方 1.土壤类别:三类土 2.挖土深度:2.0m以内 |  | 767.95 | 12.54 | 9630.09
124 | 010101004002 | 挖基坑土方 1.土壤类别:三类土 2.挖土深度:2.0m以内 |  | 122.19 | 12.54 | 1532.26
125 | 010103001002 | 回填土方 1.密实度:到达设计规范要求 2.填方材料品种:土 |  | 532.61 | 8.81 | 4692.29
126 | 010103002002 | 余土弃置 1.废弃料品种:余土 2.运距:1km |  | 357.53 | 6.72 | 2402.6
127 | 桂010103003002 | 土（石）方运输增（减）m3·km 1.运距：本清单暂按增运4km计，结算按签证的实际运距做调整 清单工程量按定额规则计算的工程量乘以增运公里数计算 结算不足1km部分按比例计算 | ·km | 1430.12 | 1.96 | 2803.04
128 | 桂010104002002 | 基础钎插 1.扦插方式:机械钎插 2.扦插深度:5m以内 | 孔 | 215 | 45.66 | 9816.9
| 4. | 砌筑工程 |  |  |  | 78218.31
129 | 010401001002 | 砖基础 1.砖品种、规格、强度等级:多孔页岩砖 240×115×90 2.基础类型:条形 3.砂浆种类、强度等级:水泥砂浆中砂M7.5 |  | 74.89 | 571.31 | 42785.41
130 | 010401004003 | 多孔砖墙 1.砖品种、规格、强度等级:多孔页岩砖 240×115×90 2.墙体类型:直行墙 3.墙体厚度:120mm 4.砂浆种类、强度等级:水泥砂浆中砂M5 |  | 10.52 | 671.76 | 7066.92
131 | 010401004004 | 多孔砖墙 1.砖品种、规格、强度等级:多孔页岩砖 240×180×90 2.墙体类型:直行墙 3.墙体厚度:200mm 4.砂浆种类、强度等级:水泥砂浆中砂M5 |  | 54.29 | 522.49 | 28365.98
| 5. | 混凝土及钢筋混凝土工程 |  |  |  | 135507.03
表-08
分部分项工程和单价措施项目清单与计价表
工程名称:2025年鹿寨县寨沙镇发展新型农村集体经济项目(育肥猪场二期） | [5 empty] | 第13页 共60页
序号 | 项目编码 | 项目名称及 项目特征描述 | 计量 单位 | 工程量 | 金额(元)
[5 empty] | 综合单价 | 合 价 | 其中： 暂估价
132 | 010501001002 | 垫层 1.混凝土种类:商品混凝土 2.混凝土强度等级:C15 |  | 7.31 | 441.91 | 3230.36
133 | 010501002002 | 带形基础 1.混凝土种类:商品毛石混凝土 2.混凝土强度等级:C15 |  | 124.75 | 369.7 | 46120.08
134 | 010504004001 | 挡土墙 1.混凝土种类:商品毛石混凝土 2.混凝土强度等级:C15 |  | 9.16 | 378.36 | 3465.78
135 | 010501003002 | 独立基础 1.混凝土种类:商品混凝土 2.混凝土强度等级:C25 |  | 6.60 | 422.73 | 2790.02
136 | 010501004002 | 满堂基础 1.混凝土种类:商品抗渗混凝土 2.混凝土强度等级:C30 |  | 4.79 | 457.99 | 2193.77
137 | 010502001002 | 矩形柱 1.混凝土种类:商品混凝土 2.混凝土强度等级:C30 |  | 1.25 | 491.69 | 614.61
138 | 010502002002 | 构造柱 1.混凝土种类:商品混凝土 2.混凝土强度等级:C25 |  | 4.10 | 559.41 | 2293.58
139 | 010503002002 | 矩形梁 1.混凝土种类:商品混凝土 2.混凝土强度等级:C30 |  | 0.71 | 445.64 | 316.4
140 | 010503004002 | 圈梁 1.混凝土种类:商品混凝土 2.混凝土强度等级:C25 |  | 19.67 | 551.12 | 10840.53
141 | 010503005002 | 过梁 1.混凝土种类:商品混凝土 2.混凝土强度等级:C25 |  | 5.53 | 579.55 | 3204.91
142 | 010504001002 | 直形墙 1.混凝土种类:商品抗渗混凝土 2.混凝土强度等级:C30 |  | 8.12 | 470.88 | 3823.55
143 | 010505006002 | 混凝土栏板 1.混凝土种类:商品混凝土 2.混凝土强度等级:C15 |  | 12.33 | 559.73 | 6901.47
144 | 010505003002 | 平板 1.混凝土种类:商品混凝土 2.混凝土强度等级:C25 |  | 2.07 | 430.61 | 891.36
145 | 010505008002 | 雨篷板 1.混凝土种类:商品混凝土 2.混凝土强度等级:C25 |  | 0.39 | 571.58 | 222.92
146 | 010507005002 | 扶手、压顶 1.混凝土种类:商品混凝土 2.混凝土强度等级:C15 |  | 1.49 | 656.34 | 977.95
147 | 010507001003 | 散水 做法详参：15ZJ001-P139-散1 1.60mm厚C20细石混凝土，面上加5厚1:1水泥砂浆随打随抹光 2.150mm厚3:7灰土 3.素土夯实，向外坡4% | ㎡ | 109.93 | 122.36 | 13451.03
148 | 010507001004 | 坡道 | ㎡ | 16.53 | 86.93 | 1436.95
表-08
分部分项工程和单价措施项目清单与计价表
工程名称:2025年鹿寨县寨沙镇发展新型农村集体经济项目(育肥猪场二期） | [5 empty] | 第14页 共60页
序号 | 项目编码 | 项目名称及 项目特征描述 | 计量 单位 | 工程量 | 金额(元)
[5 empty] | 综合单价 | 合 价 | 其中： 暂估价
1.100厚C25混凝土，面上加5厚1:1水泥砂浆捣实木抹搓成麻面 2.素土夯实，向外坡4%
149 | 010507007002 | 混凝土包柱脚 1.混凝土种类:商品细石混凝土 2.混凝土强度等级:C20 |  | 1.63 | 757.41 | 1234.58
150 | 010515001004 | 现浇构件钢筋 1.钢筋种类、规格:圆钢HPB300φ10以内（综合） | t | 0.160 | 5514.07 | 882.25
151 | 010515001005 | 现浇构件钢筋 1.钢筋种类、规格:热轧带肋钢筋HRB400 10以内（综合） | t | 2.537 | 5541.97 | 14059.98
152 | 010515001006 | 现浇构件钢筋 1.钢筋种类、规格:热轧带肋钢筋HRB400 10以上（综合） | t | 2.870 | 4967.23 | 14255.95
153 | 桂010515011002 | 砌体加固筋 1.钢筋种类、规格:圆钢HPB300φ10以内（综合） | t | 0.260 | 8842.32 | 2299
| 8. | 屋面及防水工程 |  |  |  | 185643.54
154 | 010901002002 | 型材屋面 1.型材品种、规格:0.5mm厚单层彩钢板+50mm厚玻璃棉毡保温层(自带锡箔纸) | ㎡ | 1462.89 | 118.34 | 173118.4
155 | 010902002002 | 雨棚屋面 1.防水膜品种:15mm厚1:2.5水泥砂浆(加5%防水剂） | ㎡ | 3.30 | 21.15 | 69.8
156 | 010903003002 | 墙面砂浆防水(防潮) 1.砂浆厚度、配合比:20mm厚1:2防水水泥砂浆 | ㎡ | 436.57 | 28.53 | 12455.34
| 10. | 楼地面装饰工程 |  |  |  | 196238.93
157 | 011101003004 | 刮粪沟耐磨地面 1.120mm厚C30抗渗混凝土，表面压光 2.100mm厚级配碎石垫层 3.素土夯实，系数≥0.94 | ㎡ | 719.06 | 85.87 | 61745.68
158 | 011101003005 | 猪舍、走道耐磨地面 1.100mm厚C30混凝土，表面扫毛 2.素土夯实，系数≥0.94 | ㎡ | 671.76 | 48.55 | 32613.95
159 | 011101003006 | 集粪沟耐磨地面（无钢筋部分） 1.120mm厚C30抗渗混凝土(表面压光) 2.100mm厚级配碎石垫层 3.素土夯实，系数≥0.94 | ㎡ | 13.71 | 86.02 | 1179.33
160 | 011102002002 | 水泥漏粪板地面 1.面层材料品种、规格、颜色:3000×600×100mm厚水泥漏粪板 | ㎡ | 746.40 | 127.79 | 95382.46
161 | 010904004002 | 刮粪沟、集粪沟地面变形缝 1.嵌缝材料种类:6mX6m间隔设伸缩缝，聚氨酯止水膨胀胶嵌缝 | m | 117.10 | 45.41 | 5317.51
| 11. | 墙、柱面装饰与隔断、幕墙工程 |  |  |  | 39681.99
162 | 011201001003 | 内墙面一般抹灰 1.6mm厚1:2.5水泥砂浆找平 2.9mm厚1:3水泥砂浆打底 | ㎡ | 527.47 | 25.88 | 13650.92
表-08
分部分项工程和单价措施项目清单与计价表
工程名称:2025年鹿寨县寨沙镇发展新型农村集体经济项目(育肥猪场二期） | [5 empty] | 第15页 共60页
序号 | 项目编码 | 项目名称及 项目特征描述 | 计量 单位 | 工程量 | 金额(元)
[5 empty] | 综合单价 | 合 价 | 其中： 暂估价
163 | 011201001004 | 外墙面一般抹灰 1.8mm厚白水泥砂浆抹面压光 2.12mm厚1:3水泥砂浆 | ㎡ | 435.98 | 56.67 | 24706.99
164 | 011201001005 | 赶猪坡道栏板抹灰 1.20mm厚1:3水泥砂浆抹面 | ㎡ | 24.00 | 55.17 | 1324.08
| 13. | 门窗工程 |  |  |  | 25347.76
165 | 010802001003 | 成品PVC猪舍门 1.门框、扇材质及规格:成品PVC猪舍门 | ㎡ | 21.60 | 310.76 | 6712.42
166 | 010802001004 | 成品不锈钢门 1.门框、扇材质及规格:成品不锈钢门 | ㎡ | 4.62 | 532.74 | 2461.26
167 | 010807001002 | 金属窗 1.框、扇材质及质量:90系列铝合金推拉窗 型材壁厚不小于1.4mm 2.玻璃品种、厚度:6mm无色透明普通玻璃 3.洞口面积＞2㎡ | ㎡ | 43.20 | 374.4 | 16174.08
| 15. | 其他工程 |  |  |  | 21605.62
168 | 011501018004 | 饮水碗 规格：17cm饮水碗，1.2米引水灌，两个墙扣 | 个 | 144 | 36.05 | 5191.2
169 | 011501018005 | 双面16孔不锈钢料槽 规格：双面16孔不锈钢（201不锈钢，尺寸：2100*750*900，双面16孔） | 个 | 12 | 1030 | 12360
170 | 060102002006 | 钢材运输增加费 1.钢材价格采用柳州信息价 2.雒容至鹿寨县寨沙镇拉庙村距离55km，超运距55km 3.钢材运费按1元/t.km | t | 5.958 | 56.65 | 337.52
171 | 060102002007 | 水泥运输增加费 1.水泥价格采用鹿寨信息价 2.鹿寨县城至寨沙镇拉庙村距离37km，超运距27km 3.水泥运费按1元/t.km | t | 22.289 | 28.09 | 626.1
172 | 060102002008 | 碎石、片石运输增加费 1.碎石价格采用鹿寨信息价 2.龙江石场至寨沙镇拉庙村距离19km，超运距9km 3.碎石运费按1.5元/.km |  | 129.33 | 13.91 | 1798.98
173 | 060102002009 | 砂子运输增加费 1.砂子价格采用鹿寨信息价 2.龙江石场至寨沙镇拉庙村距离19km，超运距9km 3.砂子运费按1.5元/.km |  | 92.87 | 13.91 | 1291.82
|  | 小 计 |  |  |  | 713120.36
|  | ∑人工费 |  |  |  | 162981.42
|  | ∑材料费 |  |  |  | 443454.25
|  | ∑机械费 |  |  |  | 17289.72
|  | ∑管理费 |  |  |  | 49620.3
|  | ∑利 润 |  |  |  | 18994.38
表-08
分部分项工程和单价措施项目清单与计价表
工程名称:2025年鹿寨县寨沙镇发展新型农村集体经济项目(育肥猪场二期） | [5 empty] | 第16页 共60页
序号 | 项目编码 | 项目名称及 项目特征描述 | 计量 单位 | 工程量 | 金额(元)
[5 empty] | 综合单价 | 合 价 | 其中： 暂估价
|  | 单价措施项目 |  |  |  | 111482.8
| 011702 | 混凝土模板及支架(撑) |  |  |  | 26259.73
174 | 桂011701001003 | 外脚手架搭拆 1.单排、双排脚手架:双排脚手架 2.搭设高度:24m以内 3.脚手架材质:钢管 | ㎡ | 598.99 | 39.34 | 23564.27
175 | 桂011701001004 | 外脚手架使用 1.单排、双排脚手架:双排 2.搭设高度:24m以内 3.脚手架材质:钢管 4.脚手架适用工程:砌筑及装饰 5.使用天数：30天，结算时按合同约定确定 | ㎡·天 | 17969.70 | 0.15 | 2695.46
| 011702 | 混凝土模板及支架(撑) |  |  |  | 82311.82
176 | 011702001005 | 基础垫层 1.模板、支撑材质:胶合板模板 木支撑 | ㎡ | 15.52 | 34.26 | 531.72
177 | 011702001006 | 带形基础 1.基础类型:带形基础 2.模板、支撑材质:胶合板模板钢支撑 | ㎡ | 436.73 | 57.17 | 24967.85
178 | 011702001007 | 独立基础 1.基础类型:独立基础 2.模板、支撑材质:胶合板模板 木支撑 | ㎡ | 26.40 | 57.91 | 1528.82
179 | 011702001008 | 满堂基础 1.基础类型:带型基础 2.模板、支撑材质:胶合板模板 木支撑 | ㎡ | 7.26 | 52.44 | 380.71
180 | 011702002002 | 矩形柱 1.模板、支撑材质:胶合板模板 钢支撑 2.支模高度:3.6m以内 | ㎡ | 10.43 | 67.27 | 701.63
181 | 011702003002 | 构造柱 1.模板、支撑材质:胶合板模板 木支撑 2.支模高度:3.6m以内 | ㎡ | 49.50 | 75.5 | 3737.25
182 | 011702006002 | 矩形梁 1.模板、支撑材质:胶合板模板 钢支撑 2.支模高度:3.6m以内 | ㎡ | 10.17 | 82.67 | 840.75
183 | 011702008002 | 圈梁 1.模板、支撑材质:胶合板模板 木支撑 | ㎡ | 169.39 | 58.14 | 9848.33
184 | 011702009002 | 过梁 1.模板、支撑材质:胶合板模板 木支撑 | ㎡ | 72.01 | 96.5 | 6948.97
185 | 011702011002 | 直形墙 1.模板、支撑材质:胶合板模板 钢支撑 2.支模高度:3.6m以内 | ㎡ | 78.24 | 77.64 | 6074.55
186 | 011702011003 | 挡土墙 1.模板、支撑材质:胶合板模板 钢支撑 2.支模高度:3.6m以内 | ㎡ | 30.18 | 65.64 | 1981.02
187 | 011702021002 | 栏板 1.模板、支撑材质:胶合板模板 钢支撑 | ㎡ | 207.97 | 76.73 | 15957.54
188 | 011702016002 | 平板 1.模板、支撑材质:胶合板模板 钢支撑 2.支模高度:3.6m以内 | ㎡ | 20.71 | 62.62 | 1296.86
表-08
分部分项工程和单价措施项目清单与计价表
工程名称:2025年鹿寨县寨沙镇发展新型农村集体经济项目(育肥猪场二期） | [5 empty] | 第17页 共60页
序号 | 项目编码 | 项目名称及 项目特征描述 | 计量 单位 | 工程量 | 金额(元)
[5 empty] | 综合单价 | 合 价 | 其中： 暂估价
189 | 011702023002 | 雨篷、悬挑板 1.板厚度:100mm 2.模板、支撑材质:胶合板模板 钢支撑 | ㎡ | 3.30 | 121.44 | 400.75
190 | 011702028002 | 扶手、压顶 1.模板、支撑材质:木模板木支撑 | m | 124.80 | 47.71 | 5954.21
191 | 011702029002 | 散水 1.散水厚度:60mm厚 2.模板、支撑材质:木模板木支撑 | ㎡ | 109.93 | 10.56 | 1160.86
| 011703 | 垂直运输
| 011705 | 大型机械设备进出场及安拆
| 011708 | 混凝土运输及泵送工程 |  |  |  | 2911.25
192 | 桂011708002002 | 混凝土泵送 1.檐高:2.7m |  | 145.49 | 20.01 | 2911.25
|  | 小 计 |  |  |  | 111482.8
|  | ∑人工费 |  |  |  | 59958.88
|  | ∑材料费 |  |  |  | 23304.41
|  | ∑机械费 |  |  |  | 4165.93
|  | ∑管理费 |  |  |  | 15553.67
|  | ∑利 润 |  |  |  | 5328.5
|  | 合 计 |  |  |  | 824603.16
|  | ∑人工费 |  |  |  | 222940.3
|  | ∑材料费 |  |  |  | 466758.66
|  | ∑机械费 |  |  |  | 21455.65
|  | ∑管理费 |  |  |  | 65173.97
|  | ∑利 润 |  |  |  | 24322.88
|  | 3#育肥舍--钢结构 |  |  |  | 245594.51
|  | 分部分项工程 |  |  |  | 245594.51
| 5. | 混凝土及钢筋混凝土工程 |  |  |  | 15422.77
193 | 040901009002 | 预埋铁件 1.材料种类:钢板、圆钢、槽钢 | t | 1.681 | 8980.78 | 15096.69
194 | 040901010002 | 花篮螺栓 1.材料种类:花篮螺栓 2.材料规格:M12 | 套 | 32 | 10.19 | 326.08
| 6. | 金属结构工程 |  |  |  | 204581.23
195 | 010602001002 | 钢屋架 1.钢材品种、规格:镀锌方管 2.钢材材质：Q235B 3.单根质量:1.5t以内 4.含钢结构制作、安装、运输等 | t | 6.753 | 10219.2 | 69010.26
196 | 010603003002 | 钢管柱 1.钢材品种、规格:镀锌方管 2.钢材材质：Q235B 3.单根质量:3t以内 | t | 1.396 | 10028.78 | 14000.18
表-08
分部分项工程和单价措施项目清单与计价表
工程名称:2025年鹿寨县寨沙镇发展新型农村集体经济项目(育肥猪场二期） | [5 empty] | 第18页 共60页
序号 | 项目编码 | 项目名称及 项目特征描述 | 计量 单位 | 工程量 | 金额(元)
[5 empty] | 综合单价 | 合 价 | 其中： 暂估价
4.含钢结构制作、安装、运输等
197 | 010606001003 | 屋架钢支撑 1.钢材品种、规格:镀锌方管 2.钢材材质：Q235B 3.含钢结构制作、安装、运输等 | t | 2.715 | 9238.55 | 25082.66
198 | 010606001004 | 钢拉条 1.钢材品种、规格:镀锌圆钢、镀锌钢管 2.钢材材质：Q235B 3.含钢结构制作、安装、运输等 | t | 0.918 | 9077.22 | 8332.89
199 | 010606002002 | 屋面钢檩条 1.钢材品种、规格:Q235B 镀锌方管 2.构件类型:屋面檩条 3.单根质量:3t以内 4.含钢结构制作、安装、运输等 | t | 4.157 | 9238.54 | 38404.61
200 | 010606009002 | 猪舍镀锌钢管围栏 1.钢材品种、规格:Φ20螺纹钢横杆、Φ50*2.5镀锌钢管立柱、扶手 | t | 2.623 | 8534.41 | 22385.76
201 | 010606011002 | 镀锌钢板天沟 1.钢材品种、规格:3mm镀锌钢板、[6.3槽钢 2.漏斗、天沟形式:U型 | t | 3.353 | 8161.31 | 27364.87
| 14. | 油漆、涂料、裱糊工程 |  |  |  | 24274.53
202 | 011405001002 | 金属面油漆 1.油漆品种、遍数:天沟内外刷防腐涂料 | ㎡ | 282.95 | 18.33 | 5186.47
203 | 011407005004 | 金属构件喷（刷）防火涂料 1.喷刷防火涂料构件名称:钢柱、柱间支撑 2.防火等级要求:2.5h 3.涂料品种、喷刷遍数:薄型防火涂料 | ㎡ | 33.50 | 59.07 | 1978.85
204 | 011407005005 | 金属构件喷（刷）防火涂料 1.喷刷防火涂料构件名称:桁架梁、系杆及水平支撑 2.防火等级要求:1.5h 3.涂料品种、喷刷遍数:薄型防火涂料 | ㎡ | 359.78 | 36.49 | 13128.37
205 | 011407005006 | 金属构件喷（刷）防火涂料 1.喷刷防火涂料构件名称:钢檩条、拉条 2.防火等级要求:1h 3.涂料品种、喷刷遍数:薄型防火涂料 | ㎡ | 157.97 | 25.2 | 3980.84
|  | 材料运费 |  |  |  | 1315.98
206 | 060102002010 | 钢材运输增加费 1.钢材价格采用柳州信息价 2.雒容至鹿寨县寨沙镇拉庙村距离55km，超运距55km 3.钢材运费按1元/t.km | t | 23.230 | 56.65 | 1315.98
|  | 小 计 |  |  |  | 245594.51
|  | ∑人工费 |  |  |  | 43156.41
|  | ∑材料费 |  |  |  | 154157.45
|  | ∑机械费 |  |  |  | 15251.66
表-08
分部分项工程和单价措施项目清单与计价表
工程名称:2025年鹿寨县寨沙镇发展新型农村集体经济项目(育肥猪场二期） | [5 empty] | 第19页 共60页
序号 | 项目编码 | 项目名称及 项目特征描述 | 计量 单位 | 工程量 | 金额(元)
[5 empty] | 综合单价 | 合 价 | 其中： 暂估价
|  | ∑管理费 |  |  |  | 18624.74
|  | ∑利 润 |  |  |  | 7253.57
单价措施项目
小 计
∑人工费
∑材料费
∑机械费
∑管理费
∑利 润
|  | 合 计 |  |  |  | 245594.51
|  | ∑人工费 |  |  |  | 43156.41
|  | ∑材料费 |  |  |  | 154157.45
|  | ∑机械费 |  |  |  | 15251.66
|  | ∑管理费 |  |  |  | 18624.74
|  | ∑利 润 |  |  |  | 7253.57
|  | 3#育肥舍--水电 |  |  |  | 92695.24
|  | 分部分项工程 |  |  |  | 92695.24
|  | B4 电气设备安装工程 |  |  |  | 52590.22
207 | 030404017002 | 照明配电箱3AL 1.非标准箱， 按系统图配 2.箱底距地1.6米嵌入式安装 | 台 | 1 | 1396.91 | 1396.91
208 | 030409008003 | 总等电位端子箱 1.名称:总等电位端子箱 2.规格:详见15 D502有关页次 3.安装高度为0.4米 | 台 | 1 | 228 | 228
209 | 030412001003 | LED灯 30W 1.名称:LED灯 2.规格: LED-30W-3000lm 3.类型:安装高度为 2.5 米 | 套 | 10 | 73.55 | 735.5
210 | 030412001004 | 保温灯 275W 1.名称:保温灯 2.规格:直径300，灯泡275瓦，含2米线 3.类型:距地1.5 ~2m安装 | 套 | 144 | 38.87 | 5597.28
211 | 030404034003 | 单联单控开关 1.名称:单联单控开关 2.材质:86型 3.规格:250V 10A 4.安装方式:距地1.4米安装 | 套 | 2 | 25 | 50
212 | 030404034004 | 双控开关 1.名称:双控开关 2.材质:86型 3.规格:250V 10A 4.安装方式:距地1.4米安装 | 套 | 2 | 32.44 | 64.88
表-08
分部分项工程和单价措施项目清单与计价表
工程名称:2025年鹿寨县寨沙镇发展新型农村集体经济项目(育肥猪场二期） | [5 empty] | 第20页 共60页
序号 | 项目编码 | 项目名称及 项目特征描述 | 计量 单位 | 工程量 | 金额(元)
[5 empty] | 综合单价 | 合 价 | 其中： 暂估价
213 | 030404035002 | 安全型三极暗装插座 1.名称:安全型三极暗装插座 2.材质:86型 3.规格:250V 10A 4.安装方式:插座距地1.4米暗装 | 套 | 6 | 31.87 | 191.22
214 | 030411004007 | 单股铜芯绝缘导线BV-0.45／0.75kV-2.5mm2 1.名称:单股铜芯聚乙烯绝缘导线 2.配线形式:管内穿线 3.型号:BV-0.45／0.75kV 4.规格:1*2.5mm2 | m | 116.00 | 4 | 464
215 | 030411004008 | 单股铜芯绝缘导线BV-0.45／0.75kV-2.5mm2 1.名称:单股铜芯聚乙烯绝缘导线 2.配线形式:线槽内穿线 3.型号:BV-0.45／0.75kV 4.规格:1*2.5mm2 | m | 192.60 | 4.24 | 816.62
216 | 030411004009 | 单股铜芯绝缘导线BV-0.45／0.75kV-4mm2 1.名称:单股铜芯聚乙烯绝缘导线 2.配线形式:管内内穿线 3.型号:BV-0.45／0.75kV 4.规格:1*4mm2 | m | 181.50 | 5.61 | 1018.22
217 | 030411004010 | 单股铜芯绝缘导线BV-0.45／0.75kV-4mm2 1.名称:单股铜芯聚乙烯绝缘导线 2.配线形式:线槽内穿线 3.型号:BV-0.45／0.75kV 4.规格:1*4mm2 | m | 382.38 | 5.82 | 2225.45
218 | 030411004011 | 单股铜芯绝缘导线BV-0.45／0.75kV-6mm2 1.名称:单股铜芯聚乙烯绝缘导线 2.配线形式:管内内穿线 3.型号:BV-0.45／0.75kV 4.规格:1*6mm2 | m | 1717.98 | 7.8 | 13400.24
219 | 030411004012 | 单股铜芯绝缘导线BV-0.45／0.75kV-6mm2 1.名称:单股铜芯聚乙烯绝缘导线 2.配线形式:线槽内穿线 3.型号:BV-0.45／0.75kV 4.规格:1*6mm2 | m | 649.65 | 8.03 | 5216.69
220 | 030411001004 | 刚性阻燃管 PC16 1.名称:刚性阻燃管 2.材质:PVC 3.规格:DN16 4.配置形式:砖、混凝土结构楼板墙明配 | m | 32.00 | 13.83 | 442.56
221 | 030411001005 | 刚性阻燃管 PC20 1.名称:刚性阻燃管 2.材质:PVC 3.规格:DN20 4.配置形式:砖、混凝土结构楼板墙明配 | m | 49.30 | 15.21 | 749.85
222 | 030411001006 | 刚性阻燃管 PC32 1.名称:刚性阻燃管 2.材质:PVC 3.规格:DN32 4.配置形式:砖、混凝土结构楼板墙明配 | m | 512.66 | 19.35 | 9919.97
223 | 030411002002 | 金属线槽MR150*75 | m | 66.95 | 131.37 | 8795.22
表-08
分部分项工程和单价措施项目清单与计价表
工程名称:2025年鹿寨县寨沙镇发展新型农村集体经济项目(育肥猪场二期） | [5 empty] | 第21页 共60页
序号 | 项目编码 | 项目名称及 项目特征描述 | 计量 单位 | 工程量 | 金额(元)
[5 empty] | 综合单价 | 合 价 | 其中： 暂估价
1.名称:金属线槽 2.材质:MR 3.规格:150*75*1mm 4.距地2.2米处安装
224 | 030413001002 | 线槽支架∠40*4 1.材质：镀锌角钢 | kg | 55.26 | 23.12 | 1277.61
|  | 防雷及接地装置 |  |  |  | 7077.72
225 | 030409003002 | 避雷引下线 1.利用所有钢结构柱作引下线 2.参照图集15D503-33页次(余同) | m | 109.20 | 3.34 | 364.73
226 | 030409002004 | 接地母线 1.利用基础钢筋做接地母线 | m | 170.80 | 18.27 | 3120.52
227 | 030409002005 | 接地母线 1.名称:接地母线连接线 2.材质:热镀锌扁钢 3.规格:-40*4 4.安装部位:基础 | m | 71.69 | 26.04 | 1866.81
228 | 030409002006 | 接地母线引出线 1.名称:接地母线引出线 2.材质:热镀锌扁钢 3.规格:-40*4 4.安装部位:基础 | m | 12.47 | 26.04 | 324.72
229 | 030409008004 | 接地电阻测试点 1.名称:接地电阻测试点 2.材质:-60*6热镀锌扁钢 3.安装方式:连接测试板距室外地面0.5米安装,具体做法参照图集15 D503第29页. | 块 | 4 | 62.91 | 251.64
230 | 030414011002 | 接地装置调试 接地装置调试 | 系统 | 1 | 1149.3 | 1149.3
|  | B9 给排水、燃气工程 |  |  |  | 33027.3
231 | 031001006009 | PP-R给水管 DN70 1.安装部位:室内 2.介质:自来水 3.材质、规格:DN70 4.连接形式:热熔连接 | m | 29.20 | 79.88 | 2332.5
232 | 031001006010 | PP-R给水管 DN50 1.安装部位:室内 2.介质:自来水 3.材质、规格:DN50 4.连接形式:热熔连接 | m | 197.50 | 78.51 | 15505.73
233 | 031001006011 | PP-R给水管 DN40 1.安装部位:室内 2.介质:自来水 3.材质、规格:DN40 4.连接形式:热熔连接 | m | 20.00 | 61.55 | 1231
234 | 031001006012 | PP-R给水管 DN32 1.安装部位:室内 2.介质:自来水 3.材质、规格:DN32 4.连接形式:热熔连接 | m | 20.00 | 44.25 | 885
235 | 031001006013 | PP-R给水管 DN25 1.安装部位:室内 | m | 70.00 | 36.69 | 2568.3
表-08
分部分项工程和单价措施项目清单与计价表
工程名称:2025年鹿寨县寨沙镇发展新型农村集体经济项目(育肥猪场二期） | [5 empty] | 第22页 共60页
序号 | 项目编码 | 项目名称及 项目特征描述 | 计量 单位 | 工程量 | 金额(元)
[5 empty] | 综合单价 | 合 价 | 其中： 暂估价
2.介质:自来水 3.材质、规格:DN25 4.连接形式:热熔连接
236 | 031001006014 | PP-R给水管 DN15 1.安装部位:室内 2.介质:自来水 3.材质、规格:DN15 4.连接形式:热熔连接 | m | 69.60 | 29.48 | 2051.81
237 | 031003013002 | 水表 DN70 1.型号、规格:铸铁，PN=1 .0MPa，DN70 2.连接形式:螺纹连接 3.含表前闸阀及相关附件 | 个 | 1 | 960.23 | 960.23
238 | 031003012002 | 防回流污染止回阀 DN70 1.型号、规格:铸铁，PN=1 .0MPa，DN70 2.连接形式:螺纹连接 | 个 | 1 | 328.19 | 328.19
239 | 030703005003 | 闸阀 Z15T-10 DN70 1.规格：Z15T-10 DN70 黄铜，PN=1 .0 MPa 2.连接形式:螺纹链接 | 个 | 1 | 166.1 | 166.1
240 | 030703005004 | 闸阀 Z15T-10 DN50 1.规格：Z15T-10 DN50 黄铜，PN=1 .0 MPa 2.连接形式:螺纹链接 | 个 | 4 | 83.07 | 332.28
241 | 桂031004020002 | 水龙头 1.材质:不锈钢 2.型号、规格:DN15 | 个 | 148 | 20.5 | 3034
242 | 030901003002 | 下垂型喷头 1.安装部位:梁底敷设 2.材质、型号、规格:DN25 3.连接形式:螺纹连接 | 个 | 24 | 32.46 | 779.04
243 | 031001006015 | PVC-U塑料雨水管DN100 1.安装部位:室外 2.介质:雨水 3.材质、规格:PVC-U DN100 4.连接形式:粘接连接 | m | 32.40 | 51.3 | 1662.12
244 | 桂031004023002 | 雨水斗 DN100 1.材质:PVC-U 2.型号、规格:DN100 | 个 | 12 | 99.25 | 1191
|  | 小 计 |  |  |  | 92695.24
|  | ∑人工费 |  |  |  | 25874.98
|  | ∑材料费 |  |  |  | 51818.64
|  | ∑机械费 |  |  |  | 818.82
|  | ∑管理费 |  |  |  | 8272.76
|  | ∑利 润 |  |  |  | 3209.53
单价措施项目
小 计
∑人工费
表-08
分部分项工程和单价措施项目清单与计价表
工程名称:2025年鹿寨县寨沙镇发展新型农村集体经济项目(育肥猪场二期） | [5 empty] | 第23页 共60页
序号 | 项目编码 | 项目名称及 项目特征描述 | 计量 单位 | 工程量 | 金额(元)
[5 empty] | 综合单价 | 合 价 | 其中： 暂估价
∑材料费
∑机械费
∑管理费
∑利 润
|  | 合 计 |  |  |  | 92695.24
|  | ∑人工费 |  |  |  | 25874.98
|  | ∑材料费 |  |  |  | 51818.64
|  | ∑机械费 |  |  |  | 818.82
|  | ∑管理费 |  |  |  | 8272.76
|  | ∑利 润 |  |  |  | 3209.53
|  | 配套用房（土建） |  |  |  | 118200.57
|  | 分部分项工程 |  |  |  | 102087.2
| 1. | 土（石）方工程 |  |  |  | 2603.42
245 | 010101001001 | 平整场地 1.土壤类别:三类土 | ㎡ | 65.00 | 9.07 | 589.55
246 | 010101003003 | 挖沟槽土方 1.土壤类别:三类土 2.挖土深度:2m以内 |  | 39.70 | 12.54 | 497.84
247 | 010103001003 | 回填土方 1.密实度:达到设计规范要求 2.填方材料品种:原土 |  | 19.51 | 8.81 | 171.88
248 | 010103002003 | 余土弃置 1.废弃料品种:余土 2.运距:1km |  | 20.19 | 6.72 | 135.68
249 | 桂010103003003 | 土（石）方运输增（减）m3·km 1.运距：本清单暂按增运4km计，结算按签证的实际运距做调整 2.清单工程量按定额规则计算的工程量乘以增运公里数计算 3.结算不足1km部分按比例计算 | ·km | 80.76 | 1.96 | 158.29
250 | 桂010104002003 | 基础钎插 1.扦插方式:机械基底钎探 2.扦插深度:5m以内 | 孔 | 23.00 | 45.66 | 1050.18
| 4. | 砌筑工程 |  |  |  | 12261.99
251 | 010401004005 | 多孔砖墙 1.砖品种、规格、强度等级:多孔页岩砖 240×115×90 2.墙体厚度:120mm 3.砂浆种类、强度等级:M7.5混合砂浆 |  | 0.04 | 702.25 | 28.09
252 | 010401004006 | 多孔砖墙 1.砖品种、规格、强度等级:多孔页岩砖 240×180×90 2.墙体厚度:200mm 3.砂浆种类、强度等级:M7.5混合砂浆 |  | 22.10 | 553.57 | 12233.9
| 5. | 混凝土及钢筋混凝土工程 |  |  |  | 20558.99
表-08
分部分项工程和单价措施项目清单与计价表
工程名称:2025年鹿寨县寨沙镇发展新型农村集体经济项目(育肥猪场二期） | [5 empty] | 第24页 共60页
序号 | 项目编码 | 项目名称及 项目特征描述 | 计量 单位 | 工程量 | 金额(元)
[5 empty] | 综合单价 | 合 价 | 其中： 暂估价
253 | 010501002003 | 毛石带形基础 1.混凝土种类:商品混凝土 2.混凝土强度等级:C15 |  | 19.62 | 409.52 | 8034.78
254 | 010502002003 | 构造柱 1.混凝土种类:商品混凝土 2.混凝土强度等级:C25 |  | 1.38 | 559.4 | 771.97
255 | 010503004003 | 圈梁 1.混凝土种类:商品混凝土 2.混凝土强度等级:C25 |  | 6.32 | 551.14 | 3483.2
256 | 010503005003 | 过梁 1.混凝土种类:商品混凝土 2.混凝土强度等级:C25 |  | 1.15 | 579.69 | 666.64
257 | 010507001005 | 散水 做法详：15ZJ001-P139-散1 1.60mm厚C20混凝土，面上加5厚1:1水泥砂浆随打随抹光 2.150mm厚3:7灰土 3.素土夯实，向外坡4% | ㎡ | 19.85 | 122.42 | 2430.04
258 | 010501001003 | 混凝土门槛 1.200高C20素混凝土门槛 |  | 0.09 | 535.89 | 48.23
259 | 010503004004 | 泛水 1.集油坑600 X600X300深 2.储油间墙体0.200标高以下C20素混凝土 |  | 0.28 | 535.74 | 150.01
260 | 010515001007 | 现浇构件钢筋 1.钢筋种类、规格:圆钢HPB300φ10以内（综合） | t | 0.166 | 5514.09 | 915.34
261 | 010515001008 | 现浇构件钢筋 1.钢筋种类、规格:热轧带肋钢筋HRB400 10以上（综合） | t | 0.732 | 4967.25 | 3636.03
262 | 桂010515011003 | 砌体加固筋 1.钢筋种类、规格:热轧带肋钢筋HRB400 10以内（综合） | t | 0.048 | 8807.29 | 422.75
| 6. | 金属结构工程 |  |  |  | 5194.49
263 | 010606001005 | 屋架钢支撑 1.钢材品种、规格:镀锌钢管φ60*2 2.钢材材质：Q235B 3.含钢结构制作、安装、运输等 | t | 0.021 | 9188.57 | 192.96
264 | 040901009003 | 预埋铁件 1.材料种类:钢板、螺纹钢 | t | 0.044 | 8980.67 | 395.15
265 | 010606002003 | 屋面钢檩条 1.钢材品种、规格:Q235B 镀锌60*40*2 2.构件类型:屋面檩条 3.单根质量:3t以内 4.含钢结构制作、安装、运输等 | t | 0.514 | 8961.82 | 4606.38
| 8. | 屋面及防水工程 |  |  |  | 11026.92
266 | 010901001001 | 彩钢瓦屋面 1.0.5nm厚单层彩钢板+50mm厚玻璃棉毡保温层(自带锡箔纸) | ㎡ | 93.18 | 118.34 | 11026.92
| 10. | 楼地面装饰工程 |  |  |  | 8225.3
267 | 011101001001 | 水泥砂浆楼地面（发电机房、药品库地面） | ㎡ | 33.38 | 80.86 | 2699.11
表-08
分部分项工程和单价措施项目清单与计价表
工程名称:2025年鹿寨县寨沙镇发展新型农村集体经济项目(育肥猪场二期） | [5 empty] | 第25页 共60页
序号 | 项目编码 | 项目名称及 项目特征描述 | 计量 单位 | 工程量 | 金额(元)
[5 empty] | 综合单价 | 合 价 | 其中： 暂估价
1.20 厚1:2 水泥砂浆抹面压光 2.素水泥砂浆一遍 3.80厚C15混凝土垫层 4.素土夯实，系数≥0.94
268 | 011102003001 | 块料地面（场内衣物、物资预处理间） 1.8~14厚防滑地砖600*600铺实拍平，水泥浆擦缝 2.20厚1:3干硬性水泥砂浆 3.素水泥浆一遍 4.80厚C15混凝土垫层 5.基土压（夯）实 | ㎡ | 13.26 | 162.05 | 2148.78
269 | 011102003002 | 块料地面（洗澡间、熏蒸间） 1.8~14厚防滑地砖600*600铺实拍平，水泥浆擦缝 2.20厚1:3干硬性水泥砂浆 3.1.5厚聚合物水泥防水涂料,淋浴区处防水层翻起高度不应小于2000,其余上翻250 4.最薄处20厚1:3水泥砂浆 5.素水泥浆一遍 6.80厚C15混凝土垫层 7.基土压（夯）实 | ㎡ | 7.42 | 250.48 | 1858.56
270 | 010507001006 | 坡道 1.100厚C20混凝土，面上加5 厚1:1水泥砂浆捣实木抹搓成麻面 2.土质夯实系数≥0.94 | ㎡ | 17.28 | 85.62 | 1479.51
271 | 011105003001 | 块料踢脚线 1.8 ~10厚面砖，水泥浆擦缝 2.3 ~4 厚1:1水泥砂浆加水重20%建筑胶镶贴 3.17厚2:1:8水泥石灰砂浆，分两次抹灰 4.刷素水泥浆一遍(内掺建筑胶) | ㎡ | 3.30 | 11.92 | 39.34
| 11. | 墙、柱面装饰与隔断、幕墙工程 |  |  |  | 16197.53
272 | 011201001006 | 内墙面一般抹灰 部位：药品库、场内衣物、物资预处理间 1.15厚1:3水泥砂浆 | ㎡ | 130.83 | 29.55 | 3866.03
273 | 011201001007 | 发电机房内墙面一般抹灰 1.15厚1:3水泥砂浆 2.5 厚1:2水泥砂浆 | ㎡ | 37.85 | 38.35 | 1451.55
274 | 桂011204007001 | 块料内墙面（洗澡间、熏蒸间）贴砖高度1.8M 1.15厚1:3水泥砂浆 2.1.5厚聚合物水泥防水涂料 3.3~4 厚1:2水泥砂浆抹面压光 4.4 ~5厚釉面砖300*600，白水泥浆擦缝 | ㎡ | 23.14 | 202.85 | 4693.95
275 | 011201001008 | 外墙面一般抹灰 做法详：15ZJ001-P80-外墙11 1.15厚1:3水泥砂浆 2.5mm厚干粉类聚合物水泥防水砂浆，中间压入一层耐碱网格布 | ㎡ | 82.90 | 74.62 | 6186
| 13. | 门窗工程 |  |  |  | 17586.29
276 | 010802001005 | 成品不锈钢门 1.门框、扇材质及规格:成品不锈钢门 | ㎡ | 12.76 | 532.74 | 6797.76
表-08
分部分项工程和单价措施项目清单与计价表
工程名称:2025年鹿寨县寨沙镇发展新型农村集体经济项目(育肥猪场二期） | [5 empty] | 第26页 共60页
序号 | 项目编码 | 项目名称及 项目特征描述 | 计量 单位 | 工程量 | 金额(元)
[5 empty] | 综合单价 | 合 价 | 其中： 暂估价
277 | 010802001006 | 铝合金门 M0721 1.门框、扇材质及规格:70系列铝合金平开门（洞口面积≤2㎡） 2.玻璃品种、厚度:6mm白玻 壁厚为2.0 | ㎡ | 1.47 | 527.51 | 775.44
278 | 010802003001 | 钢质防火门 甲级钢质防火门,须经消防部门认可 配防火锁、防火铰链及闭门器 | ㎡ | 2.20 | 851.74 | 1873.83
279 | 010802003002 | 钢质防火门 乙级钢质防火门,须经消防部门认可 配防火锁、防火铰链及闭门器 | ㎡ | 2.86 | 923.99 | 2642.61
280 | 010807001003 | 90系列铝合金推拉窗（洞口面积＞2㎡） 1.门框、扇材质及规格:90系列铝合金推拉窗（洞口面积＞2㎡） 2.玻璃品种、厚度:6mm白玻 壁厚为1.4 | ㎡ | 2.55 | 383.97 | 979.12
281 | 010807001004 | 90系列铝合金推拉窗（洞口面积≤2㎡） 1.门框、扇材质及规格:90系列铝合金推拉窗（洞口面积≤2㎡） 2.玻璃品种、厚度:6mm白玻 壁厚为1.4 | ㎡ | 3.24 | 442.91 | 1435.03
282 | 010807003001 | 金属百叶窗 1.铝合金百叶窗 | ㎡ | 7.65 | 371.45 | 2841.59
283 | 010807004001 | 金属纱窗 1.窗加设纱窗,防止小动物进入 | ㎡ | 3.83 | 62.9 | 240.91
| 14. | 油漆、涂料、裱糊工程 |  |  |  | 7790.35
284 | 011407001001 | 外墙面喷（刷）涂料 1.喷或滚刷底涂料一遍 2.喷或滚刷面层涂料二遍 | ㎡ | 82.90 | 37.08 | 3073.93
285 | 011407001002 | 内墙面喷（刷）石粉类涂料 1.2~5厚专用基底料打底 2.涂刷封底漆封底 3.抹涂0.8厚石粉类涂料找平 4.抹涂0.7厚石粉类涂料找平 5.抹涂0.5厚石粉类涂料面层 | ㎡ | 130.83 | 36.05 | 4716.42
|  | 材料运费 |  |  |  | 641.92
286 | 060102002011 | 钢材运输增加费 1.钢材价格采用柳州信息价 2.雒容至鹿寨县寨沙镇拉庙村距离55km，超运距55km 3.钢材运费按1元/t.km | t | 0.968 | 56.65 | 54.84
287 | 060102002012 | 水泥运输增加费 1.水泥价格采用鹿寨信息价 2.鹿寨县城至寨沙镇拉庙村距离37km，超运距27km 3.水泥运费按1元/t.km | t | 6.856 | 28.09 | 192.59
288 | 060102002013 | 碎石、片石运输增加费 1.碎石价格采用鹿寨信息价 2.龙江石场至寨沙镇拉庙村距离19km，超运距9km 3.碎石运费按1.5元/.km |  | 7.12 | 13.91 | 99.04
289 | 060102002014 | 砂子运输增加费 1.砂子价格采用鹿寨信息价 2.龙江石场至寨沙镇拉庙村距离19km，超运距9km |  | 21.24 | 13.91 | 295.45
表-08
分部分项工程和单价措施项目清单与计价表
工程名称:2025年鹿寨县寨沙镇发展新型农村集体经济项目(育肥猪场二期） | [5 empty] | 第27页 共60页
序号 | 项目编码 | 项目名称及 项目特征描述 | 计量 单位 | 工程量 | 金额(元)
[5 empty] | 综合单价 | 合 价 | 其中： 暂估价
3.砂子运费按1.5元/.km
|  | 小 计 |  |  |  | 102087.2
|  | ∑人工费 |  |  |  | 25879.53
|  | ∑材料费 |  |  |  | 62355.54
|  | ∑机械费 |  |  |  | 1571.14
|  | ∑管理费 |  |  |  | 6836.76
|  | ∑利 润 |  |  |  | 2470.04
|  | 单价措施项目 |  |  |  | 16113.37
| 011702 | 混凝土模板及支架(撑) |  |  |  | 5650.58
290 | 桂011701001005 | 外脚手架搭拆 1.单排、双排脚手架:双排脚手架 2.搭设高度:10M以内 3.脚手架材质:钢管 | ㎡ | 117.09 | 39.43 | 4616.86
291 | 桂011701001006 | 外脚手架使用 1.单排、双排脚手架:双排 2.搭设高度:24m以内 3.脚手架材质:钢管 4.脚手架适用工程:砌筑及装饰 5.使用天数：30天，结算时按合同约定确定 | ㎡·天 | 3512.70 | 0.15 | 526.91
292 | 桂011701002001 | 里脚手架 1.搭设高度:3.6M以内 2.脚手架材质:钢管 | ㎡ | 63.43 | 7.99 | 506.81
| 011702 | 混凝土模板及支架(撑) |  |  |  | 10462.79
293 | 011702001009 | 带形基础 1.基础类型:带形基础 2.模板、支撑材质:胶合板模板钢支撑 | ㎡ | 61.08 | 57.17 | 3491.94
294 | 011702003003 | 构造柱 1.模板、支撑材质:胶合板模板 木支撑 2.支模高度:3.6m以内 | ㎡ | 15.60 | 75.5 | 1177.8
295 | 011702008003 | 圈梁 1.模板、支撑材质:胶合板模板 木支撑 | ㎡ | 71.08 | 58.22 | 4138.28
296 | 011702009003 | 过梁 1.模板、支撑材质:胶合板模板 木支撑 | ㎡ | 14.90 | 96.99 | 1445.15
297 | 011702029003 | 散水 1.散水厚度:60mm厚 2.模板、支撑材质:木模板木支撑 | ㎡ | 19.85 | 10.56 | 209.62
| 011703 | 垂直运输
| 011708 | 混凝土运输及泵送工程
|  | 小 计 |  |  |  | 16113.37
|  | ∑人工费 |  |  |  | 8983.68
|  | ∑材料费 |  |  |  | 3109.42
|  | ∑机械费 |  |  |  | 536.73
表-08
分部分项工程和单价措施项目清单与计价表
工程名称:2025年鹿寨县寨沙镇发展新型农村集体经济项目(育肥猪场二期） | [5 empty] | 第28页 共60页
序号 | 项目编码 | 项目名称及 项目特征描述 | 计量 单位 | 工程量 | 金额(元)
[5 empty] | 综合单价 | 合 价 | 其中： 暂估价
|  | ∑管理费 |  |  |  | 2255.65
|  | ∑利 润 |  |  |  | 773.33
|  | 合 计 |  |  |  | 118200.57
|  | ∑人工费 |  |  |  | 34863.21
|  | ∑材料费 |  |  |  | 65464.96
|  | ∑机械费 |  |  |  | 2107.87
|  | ∑管理费 |  |  |  | 9092.41
|  | ∑利 润 |  |  |  | 3243.37
|  | 配套用房（水电） |  |  |  | 55444.61
|  | 分部分项工程 |  |  |  | 55444.61
|  | B4 电气设备安装工程 |  |  |  | 49133.68
298 | 030404017003 | 低压配电柜AT-FDJ 1.非标准箱， 按系统图配 2.落地安装 | 台 | 1 | 6237.91 | 6237.91
299 | 030409008005 | 总等电位端子箱 1.名称:总等电位端子箱 2.规格:详见15 D502有关页次 3.安装高度为0.4米 | 台 | 1 | 228 | 228
300 | 030412001005 | 带蓄电池事故照明灯 30W 1.名称:带蓄电池事故照明灯 2.规格: LED-30W-3000lm 3.类型:吸顶安装 | 套 | 3 | 136.73 | 410.19
301 | 030412001006 | 防水防尘灯 24W 1.名称:防水防尘灯 2.规格: LED-24W-2100lm 3.类型:吸顶安装 | 套 | 1 | 84.13 | 84.13
302 | 030412001007 | 防水防尘灯 16W 1.名称:防水防尘灯 2.规格: LED-16W-1200lm 3.类型:吸顶安装 | 套 | 4 | 75.09 | 300.36
303 | 030412001008 | 防水防尘灯 30W 1.名称:防水防尘灯 2.规格: LED-30W-3000lm 3.类型:吸顶安装 | 套 | 1 | 89.37 | 89.37
304 | 030404033001 | 排风机0.75KW 1.名称:排风机 2.规格:0.75KW 3.安装方式:墙上安装 | 台 | 1 | 492.59 | 492.59
305 | 030404033002 | 排烟机0.25KW 1.名称:排烟机 2.规格:0.25KW 3.安装方式:墙上安装 | 台 | 1 | 388.56 | 388.56
306 | 030404033003 | 进风机1.1KW 1.名称:进风机 2.规格:1.1KW 3.安装方式:墙上安装 | 台 | 1 | 1518.23 | 1518.23
307 | 030404033004 | 卫生间排气扇 | 台 | 1 | 162.99 | 162.99
表-08
分部分项工程和单价措施项目清单与计价表
工程名称:2025年鹿寨县寨沙镇发展新型农村集体经济项目(育肥猪场二期） | [5 empty] | 第29页 共60页
序号 | 项目编码 | 项目名称及 项目特征描述 | 计量 单位 | 工程量 | 金额(元)
[5 empty] | 综合单价 | 合 价 | 其中： 暂估价
1.名称:卫生间排气扇 2.规格:50-100W 3.安装方式:梁下0.2米安装
308 | 030404018001 | 静电消除器 1.名称:静电消除器 2.规格:防爆型 3.安装方式:箱底距地0.4 米安装，双重接地 | 台 | 1 | 228.78 | 228.78
309 | 030404034005 | 单联单控开关 1.名称:单联单控开关 2.材质:86型 3.规格:250V 10A 4.安装方式:距地1.3米安装 | 套 | 6 | 25 | 150
310 | 030404034006 | 双联单控开关 1.名称:双联单控开关 2.材质:86型 3.规格:250V 10A 4.安装方式:距地1.3米安装 | 套 | 1 | 29.39 | 29.39
311 | 030411004013 | 单股铜芯绝缘导线N-BYJ-0.45／0.75kV-2.5mm2 1.名称:单股铜芯聚乙烯绝缘导线 2.配线形式:管内穿线 3.型号:N-BYJ-0.45／0.75kV 4.规格:1*2.5mm2 | m | 414.87 | 4.07 | 1688.52
312 | 030411004014 | 单股铜芯绝缘导线N-BYJ-0.45／0.75kV-4mm2 1.名称:单股铜芯聚乙烯绝缘导线 2.配线形式:管内穿线 3.型号:N-BYJ-0.45／0.75kV 4.规格:1*4mm2 | m | 157.36 | 5.74 | 903.25
313 | 030411001007 | 电气钢导管 JDG20 1.名称:刚性阻燃管 2.材质:JDG 3.规格:DN20*1.0 4.配置形式:砖、混凝土结构楼板墙明配 | m | 144.10 | 20.27 | 2920.91
314 | 030411001008 | 电气钢导管 JDG25 1.名称:刚性阻燃管 2.材质:JDG 3.规格:DN25*1.1 4.配置形式:砖、混凝土结构楼板墙明配 | m | 20.28 | 21.74 | 440.89
315 | 030408001001 | 电力电缆YJV-0.6/1KV-4x50mm2 1.名称:电力电缆 2.型号:YJV 3.规格:4x50mm2 4.材质:铜芯 5.敷设方式、部位:电缆沟埋地穿管 6.电压等级(kV):0.6/1KV | m | 147.56 | 218.34 | 32218.25
316 | 030408006001 | 电力电缆头-0.6/1KV-4x50mm2 1.名称:电力电缆头 2.规格:-4*50 3.电压等级(kV):-0.6/1KV 4.制作方法:干包式 | 个 | 4 | 160.34 | 641.36
|  | 防雷及接地装置 |  |  |  | 2170.5
表-08
分部分项工程和单价措施项目清单与计价表
工程名称:2025年鹿寨县寨沙镇发展新型农村集体经济项目(育肥猪场二期） | [5 empty] | 第30页 共60页
序号 | 项目编码 | 项目名称及 项目特征描述 | 计量 单位 | 工程量 | 金额(元)
[5 empty] | 综合单价 | 合 价 | 其中： 暂估价
317 | 030409003003 | 避雷引下线 1.利用建筑结构柱内主筋引下 2.参照图集15D503相关页次(余同) | m | 33.20 | 16.43 | 545.48
318 | 030409002007 | 接地母线 1.利用基础钢筋做接地母线 | m | 35.20 | 18.27 | 643.1
319 | 030409002008 | 接地母线引出线 1.名称:接地母线引出线 2.材质:热镀锌扁钢 3.规格:-40*4 4.安装部位:基础 | m | 10.39 | 26.04 | 270.56
320 | 030409008006 | 接地电阻测试点 1.名称:接地电阻测试点 2.材质:-60*6热镀锌扁钢 3.安装方式:连接测试板距室外地面0.5米安装,具体做法参照图集15 D503第29页. | 块 | 4 | 62.91 | 251.64
321 | 030414011003 | 接地装置调试 接地装置调试 | 组 | 1 | 459.72 | 459.72
|  | B9 给排水、燃气工程 |  |  |  | 4140.43
322 | 031001006016 | PP-R给水管 DN15 1.安装部位:室内 2.介质:自来水 3.材质、规格:DN15 4.连接形式:热熔连接 | m | 5.33 | 29.47 | 157.08
323 | 031003013003 | 水表 DN15 1.型号、规格:铸铁，PN=1 .0MPa，DN15 2.连接形式:螺纹连接 3.含表前闸阀及相关附件 | 个 | 1 | 219.7 | 219.7
324 | 031003012003 | 防回流污染止回阀 DN15 1.型号、规格:铸铁，PN=1 .0MPa，DN15 2.连接形式:螺纹连接 | 个 | 1 | 63.46 | 63.46
325 | 030703005005 | 闸阀 Z15T-10 DN15 1.规格：Z15T-10 DN15 黄铜，PN=1 .0 MPa 2.连接形式:螺纹链接 | 个 | 1 | 25.69 | 25.69
326 | 031004010001 | 淋浴器 1.型号、规格:DN15 2.材质:不锈钢 3.附件名称、材质:含花洒、连接软管。支架等全套 | 套 | 1 | 202.44 | 202.44
327 | 桂031004021001 | 地漏 DN50 1.材质:不锈钢 2.型号、规格:DN50 | 个 | 1 | 84.22 | 84.22
328 | 031001006017 | PVC-U塑料污水管DN50 1.安装部位:室内 2.介质:污水 3.材质、规格:PVC-U DN50 4.连接形式:粘接连接 | m | 2.00 | 37.91 | 75.82
329 | 031001006018 | PVC-U塑料污水管DN100 1.安装部位:室内 2.介质:污水 3.材质、规格:PVC-U DN100 4.连接形式:粘接连接 | m | 5.05 | 67.79 | 342.34
表-08
分部分项工程和单价措施项目清单与计价表
工程名称:2025年鹿寨县寨沙镇发展新型农村集体经济项目(育肥猪场二期） | [5 empty] | 第31页 共60页
序号 | 项目编码 | 项目名称及 项目特征描述 | 计量 单位 | 工程量 | 金额(元)
[5 empty] | 综合单价 | 合 价 | 其中： 暂估价
330 | 040504003001 | 塑料检查井 1.检查井材质、规格:成品塑料检查井φ630 | 座 | 1 | 1321.68 | 1321.68
331 | 桂010507011001 | 成品钢化玻璃化粪池 1.有效容积2立方 5.含土方开挖回填，设备运输安装等全部费用 | 座 | 1 | 1648 | 1648
|  | 小 计 |  |  |  | 55444.61
|  | ∑人工费 |  |  |  | 5907.21
|  | ∑材料费 |  |  |  | 44698.2
|  | ∑机械费 |  |  |  | 480.1
|  | ∑管理费 |  |  |  | 1979
|  | ∑利 润 |  |  |  | 764.17
单价措施项目
小 计
∑人工费
∑材料费
∑机械费
∑管理费
∑利 润
|  | 合 计 |  |  |  | 55444.61
|  | ∑人工费 |  |  |  | 5907.21
|  | ∑材料费 |  |  |  | 44698.2
|  | ∑机械费 |  |  |  | 480.1
|  | ∑管理费 |  |  |  | 1979
|  | ∑利 润 |  |  |  | 764.17
|  | 消毒间--土建 |  |  |  | 63109.8
|  | 分部分项工程 |  |  |  | 55099.56
| 1. | 土（石）方工程 |  |  |  | 1302.98
332 | 010101001002 | 平整场地 1.土壤类别:三类土 | ㎡ | 30.00 | 9.07 | 272.1
333 | 010101003004 | 挖沟槽土方 1.土壤类别:三类土 2.挖土深度:2m以内 |  | 28.27 | 12.56 | 355.07
334 | 010103001004 | 回填土方 1.密实度:达到设计规范要求 2.填方材料品种:原土 |  | 17.58 | 8.81 | 154.88
335 | 010103002004 | 余土弃置 1.废弃料品种:余土 2.运距:1km |  | 10.69 | 6.72 | 71.84
336 | 桂010103003004 | 土（石）方运输增（减）m3·km | ·km | 42.76 | 1.96 | 83.81
表-08
分部分项工程和单价措施项目清单与计价表
工程名称:2025年鹿寨县寨沙镇发展新型农村集体经济项目(育肥猪场二期） | [5 empty] | 第32页 共60页
序号 | 项目编码 | 项目名称及 项目特征描述 | 计量 单位 | 工程量 | 金额(元)
[5 empty] | 综合单价 | 合 价 | 其中： 暂估价
1.运距：本清单暂按增运4km计，结算按签证的实际运距做调整 2.清单工程量按定额规则计算的工程量乘以增运公里数计算 3.结算不足1km部分按比例计算
337 | 桂010104002004 | 基础钎插 1.扦插方式:机械基底钎探 2.扦插深度:5m以内 | 孔 | 8.00 | 45.66 | 365.28
| 4. | 砌筑工程 |  |  |  | 6709.96
338 | 010401004007 | 多孔砖墙 1.砖品种、规格、强度等级:多孔页岩砖 240×115×90 2.墙体厚度:120mm 3.砂浆种类、强度等级:M7.5混合砂浆 |  | 0.75 | 702.25 | 526.69
339 | 010401004008 | 多孔砖墙 1.砖品种、规格、强度等级:多孔页岩砖 240×180×90 2.墙体厚度:200mm 3.砂浆种类、强度等级:M7.5混合砂浆 |  | 11.17 | 553.56 | 6183.27
| 5. | 混凝土及钢筋混凝土工程 |  |  |  | 11025.48
340 | 010501002004 | 毛石带形基础 1.混凝土种类:商品混凝土 2.混凝土强度等级:C15 |  | 9.14 | 409.51 | 3742.92
341 | 010502002004 | 构造柱 1.混凝土种类:商品混凝土 2.混凝土强度等级:C25 |  | 1.02 | 559.66 | 570.85
342 | 010503004005 | 圈梁 1.混凝土种类:商品混凝土 2.混凝土强度等级:C25 |  | 2.95 | 551.04 | 1625.57
343 | 010503005004 | 过梁 1.混凝土种类:商品混凝土 2.混凝土强度等级:C25 |  | 0.31 | 580.39 | 179.92
344 | 010507001007 | 散水 做法详：15ZJ001-P139-散1 1.60mm厚C20混凝土，面上加5厚1:1水泥砂浆随打随抹光 2.150mm厚3:7灰土 3.素土夯实，向外坡4% | ㎡ | 7.44 | 122.45 | 911.03
345 | 桂010507010001 | 淋浴间排水沟 600X300X40成品铸铁盖板 100mm厚C15混凝土垫层 M7.5水泥砂浆砌筑空心页岩砖，底、壁20厚1:2水泥砂浆抹面 素土夯实，系数≥0.94 | m | 5.80 | 265.28 | 1538.62
346 | 010515001009 | 现浇构件钢筋 1.钢筋种类、规格:圆钢HPB300φ10以内（综合） | t | 0.078 | 5514.11 | 430.1
347 | 010515001010 | 现浇构件钢筋 1.钢筋种类、规格:热轧带肋钢筋HRB400 10以上（综合） | t | 0.353 | 4967.22 | 1753.43
348 | 桂010515011004 | 砌体加固筋 | t | 0.031 | 8807.74 | 273.04
表-08
分部分项工程和单价措施项目清单与计价表
工程名称:2025年鹿寨县寨沙镇发展新型农村集体经济项目(育肥猪场二期） | [5 empty] | 第33页 共60页
序号 | 项目编码 | 项目名称及 项目特征描述 | 计量 单位 | 工程量 | 金额(元)
[5 empty] | 综合单价 | 合 价 | 其中： 暂估价
1.钢筋种类、规格:热轧带肋钢筋HRB400 10以内（综合）
| 6. | 金属结构工程 |  |  |  | 2764.31
349 | 010606001006 | 屋架钢支撑 1.钢材品种、规格:镀锌钢管 2.钢材材质：Q235B 3.含钢结构制作、安装、运输等 | t | 0.015 | 9188.66 | 137.83
350 | 040901009004 | 预埋铁件 1.材料种类:钢板、螺纹钢 | t | 0.033 | 8980.92 | 296.37
351 | 010606002004 | 屋面钢檩条 1.钢材品种、规格:Q235B 镀锌60*40*2 2.构件类型:屋面檩条 3.单根质量:3t以内 4.含钢结构制作、安装、运输等 | t | 0.260 | 8961.97 | 2330.11
| 8. | 屋面及防水工程 |  |  |  | 2262.41
352 | 010901001002 | 彩钢瓦屋面 1.2.5mm厚树脂瓦 | ㎡ | 49.29 | 45.9 | 2262.41
| 10. | 楼地面装饰工程 |  |  |  | 5840
353 | 011102003003 | 块料地面 做法详：15ZJ001-27页-地201 1.8~14厚防滑地砖600*600铺实拍平，水泥浆擦缝 2.20厚1:3干硬性水泥砂浆 3.1.5厚聚合物水泥防水涂料,淋浴区处防水层翻起高度不应小于2000,其余上翻250 4.最薄处20厚1:3水泥砂浆 5.素水泥浆一遍 6.80厚C15混凝土垫层 7.基土压（夯）实 | ㎡ | 20.88 | 220.7 | 4608.22
354 | 010507001008 | 坡道 1.100厚C20混凝土，面上加5 厚1:1水泥砂浆捣实木抹搓成麻面 2.土质夯实系数≥0.94 | ㎡ | 14.40 | 85.54 | 1231.78
| 11. | 墙、柱面装饰与隔断、幕墙工程 |  |  |  | 16051.56
355 | 桂011204007002 | 块料内墙面（淋浴间） 1.15厚1:3水泥砂浆 2.1.5厚聚合物水泥防水涂料 3.3~4 厚1:2水泥砂浆抹面压光 4.4 ~5厚釉面砖300*600，白水泥浆擦缝 | ㎡ | 11.76 | 202.85 | 2385.52
356 | 桂011204007003 | 块料内墙面 1.15厚1:3水泥砂浆 2.3~4 厚1:2水泥砂浆抹面压光 3.4 ~5厚釉面砖300*600，白水泥浆擦缝 | ㎡ | 53.71 | 148.79 | 7991.51
357 | 011201001009 | 内墙面一般抹灰 1.聚合物水泥砂浆批嵌基层处理 2.15厚抹压型聚合物水泥防水砂浆 3.5厚1:2水泥砂浆抹面压光 | ㎡ | 36.77 | 44.82 | 1648.03
358 | 011201001010 | 外墙面一般抹灰 做法详：15ZJ001-P80-外墙11 1.15厚1:3水泥砂浆 | ㎡ | 53.96 | 74.62 | 4026.5
表-08
分部分项工程和单价措施项目清单与计价表
工程名称:2025年鹿寨县寨沙镇发展新型农村集体经济项目(育肥猪场二期） | [5 empty] | 第34页 共60页
序号 | 项目编码 | 项目名称及 项目特征描述 | 计量 单位 | 工程量 | 金额(元)
[5 empty] | 综合单价 | 合 价 | 其中： 暂估价
2.5mm厚干粉类聚合物水泥防水砂浆，中间压入一层耐碱网格布
| 13. | 门窗工程 |  |  |  | 6415.85
359 | 010802001007 | 成品不锈钢门 1.门框、扇材质及规格:成品不锈钢门M1022 | ㎡ | 8.80 | 540.59 | 4757.19
360 | 010807001005 | 70系列铝合金推拉窗（洞口面积≤2㎡） 1.门框、扇材质及规格:70系列铝合金推拉窗（洞口面积≤2㎡） 2.玻璃品种、厚度:6mm白玻 | ㎡ | 4.32 | 383.95 | 1658.66
| 14. | 油漆、涂料、裱糊工程 |  |  |  | 2000.84
361 | 011407001003 | 外墙面喷（刷）涂料 1.喷或滚刷底涂料一遍 2.喷或滚刷面层涂料二遍 | ㎡ | 53.96 | 37.08 | 2000.84
| 15. | 其他装饰工程 |  |  |  | 346.08
362 | 01B001 | 水帘 1.塑胶类防水浴帘 | m | 11.20 | 30.9 | 346.08
|  | 材料运费 |  |  |  | 380.09
363 | 060102002015 | 钢材运输增加费 1.钢材价格采用柳州信息价 2.雒容至鹿寨县寨沙镇拉庙村距离55km，超运距55km 3.钢材运费按1元/t.km | t | 0.474 | 56.65 | 26.85
364 | 060102002016 | 水泥运输增加费 1.水泥价格采用鹿寨信息价 2.鹿寨县城至寨沙镇拉庙村距离37km，超运距27km 3.水泥运费按1元/t.km | t | 4.568 | 28.09 | 128.32
365 | 060102002017 | 碎石、片石运输增加费 1.碎石价格采用鹿寨信息价 2.龙江石场至寨沙镇拉庙村距离19km，超运距9km 3.碎石运费按1.5元/.km |  | 3.32 | 13.91 | 46.18
366 | 060102002018 | 砂子运输增加费 1.砂子价格采用鹿寨信息价 2.龙江石场至寨沙镇拉庙村距离19km，超运距9km 3.砂子运费按1.5元/.km |  | 12.85 | 13.91 | 178.74
|  | 小 计 |  |  |  | 55099.56
|  | ∑人工费 |  |  |  | 16448.03
|  | ∑材料费 |  |  |  | 30857.95
|  | ∑机械费 |  |  |  | 710.83
|  | ∑管理费 |  |  |  | 4069.38
|  | ∑利 润 |  |  |  | 1408.17
|  | 单价措施项目 |  |  |  | 8010.24
| 011702 | 混凝土模板及支架(撑) |  |  |  | 3179.61
表-08
分部分项工程和单价措施项目清单与计价表
工程名称:2025年鹿寨县寨沙镇发展新型农村集体经济项目(育肥猪场二期） | [5 empty] | 第35页 共60页
序号 | 项目编码 | 项目名称及 项目特征描述 | 计量 单位 | 工程量 | 金额(元)
[5 empty] | 综合单价 | 合 价 | 其中： 暂估价
367 | 桂011701001007 | 外脚手架搭拆 1.单排、双排脚手架:双排脚手架 2.搭设高度:10M以内 3.脚手架材质:钢管 | ㎡ | 70.12 | 39.43 | 2764.83
368 | 桂011701001008 | 外脚手架使用 1.单排、双排脚手架:双排 2.搭设高度:10M以内 3.脚手架材质:钢管 4.脚手架适用工程:砌筑及装饰 5.使用天数：30天，结算时按合同约定确定 | ㎡·天 | 2103.60 | 0.15 | 315.54
369 | 桂011701002002 | 里脚手架 1.搭设高度:3.6M以内 2.脚手架材质:钢管 | ㎡ | 12.42 | 7.99 | 99.24
| 011702 | 混凝土模板及支架(撑) |  |  |  | 4830.63
370 | 011702001011 | 带形基础 1.基础类型:带形基础 2.模板、支撑材质:胶合板模板钢支撑 | ㎡ | 29.76 | 57.16 | 1701.08
371 | 011702003004 | 构造柱 1.模板、支撑材质:胶合板模板 木支撑 2.支模高度:3.6m以内 | ㎡ | 11.93 | 75.5 | 900.72
372 | 011702008004 | 圈梁 1.模板、支撑材质:胶合板模板 木支撑 | ㎡ | 29.52 | 58.22 | 1718.65
373 | 011702009004 | 过梁 1.模板、支撑材质:胶合板模板 木支撑 | ㎡ | 4.45 | 96.99 | 431.61
374 | 011702029004 | 散水 1.散水厚度:60mm厚 2.模板、支撑材质:木模板木支撑 | ㎡ | 7.44 | 10.56 | 78.57
| 011703 | 垂直运输
| 011708 | 混凝土运输及泵送工程
|  | 小 计 |  |  |  | 8010.24
|  | ∑人工费 |  |  |  | 4459.31
|  | ∑材料费 |  |  |  | 1607.96
|  | ∑机械费 |  |  |  | 270.43
|  | ∑管理费 |  |  |  | 1078.61
|  | ∑利 润 |  |  |  | 369.76
|  | 合 计 |  |  |  | 63109.8
|  | ∑人工费 |  |  |  | 20907.34
|  | ∑材料费 |  |  |  | 32465.91
|  | ∑机械费 |  |  |  | 981.26
|  | ∑管理费 |  |  |  | 5147.99
|  | ∑利 润 |  |  |  | 1777.93
|  | 消毒间--水电 |  |  |  | 10389.29
表-08
分部分项工程和单价措施项目清单与计价表
工程名称:2025年鹿寨县寨沙镇发展新型农村集体经济项目(育肥猪场二期） | [5 empty] | 第36页 共60页
序号 | 项目编码 | 项目名称及 项目特征描述 | 计量 单位 | 工程量 | 金额(元)
[5 empty] | 综合单价 | 合 价 | 其中： 暂估价
|  | 分部分项工程 |  |  |  | 10389.29
|  | B4 电气设备安装工程 |  |  |  | 2276.55
375 | 030404017004 | 照明配电箱SCAL 1.非标准箱， 按系统图配 2.箱底距地1.6米安装 | 台 | 1 | 388.76 | 388.76
376 | 030409008007 | 总等电位端子箱 1.名称:总等电位端子箱 2.规格:详见15 D502有关页次 3.安装高度为0.4米 | 台 | 1 | 228 | 228
377 | 030412001009 | 防水防尘灯 24W 1.名称:防水防尘灯 2.规格: LED-24W-2100lm 3.类型:吸顶安装 | 套 | 4 | 84.13 | 336.52
378 | 030404034007 | 单联双控开关 1.名称:单联双控开关 2.材质:86型 3.规格:250V 10A 4.安装方式:距地1.3米安装 | 套 | 4 | 34.8 | 139.2
379 | 030404035003 | 安全型三极暗装插座 1.名称:安全型三极暗装插座 2.材质:86型 3.规格:250V 10A 4.安装方式:插座距地1. 4米暗装 | 套 | 4 | 31.89 | 127.56
380 | 030411004016 | 单股铜芯绝缘导线BV-0.45／0.75kV-2.5mm2 1.名称:单股铜芯聚乙烯绝缘导线 2.配线形式:管内穿线 3.型号:BV-0.45／0.75kV 4.规格:1*2.5mm2 | m | 81.62 | 4 | 326.48
381 | 030411004017 | 单股铜芯绝缘导线BV-0.45／0.75kV-4mm2 1.名称:单股铜芯聚乙烯绝缘导线 2.配线形式:管内内穿线 3.型号:BV-0.45／0.75kV 4.规格:1*4mm2 | m | 42.49 | 5.61 | 238.37
382 | 030411001009 | 刚性阻燃管 PC16 1.名称:刚性阻燃管 2.材质:PVC 3.规格:DN16 4.配置形式:砖、混凝土结构楼板墙明配 | m | 22.54 | 13.83 | 311.73
383 | 030411001010 | 刚性阻燃管 PC20 1.名称:刚性阻燃管 2.材质:PVC 3.规格:DN20 4.配置形式:砖、混凝土结构楼板墙明配 | m | 11.83 | 15.21 | 179.93
|  | 防雷及接地装置 |  |  |  | 1614.8
384 | 030409003004 | 避雷引下线 1.利用建筑结构柱内主筋引下 2.参照图集15D503相关页次(余同) | m | 16.60 | 16.43 | 272.74
385 | 030409002009 | 接地母线 1.利用基础钢筋做接地母线 | m | 21.20 | 18.27 | 387.32
386 | 030409002010 | 接地母线引出线 1.名称:接地母线引出线 | m | 9.35 | 26.03 | 243.38
表-08
分部分项工程和单价措施项目清单与计价表
工程名称:2025年鹿寨县寨沙镇发展新型农村集体经济项目(育肥猪场二期） | [5 empty] | 第37页 共60页
序号 | 项目编码 | 项目名称及 项目特征描述 | 计量 单位 | 工程量 | 金额(元)
[5 empty] | 综合单价 | 合 价 | 其中： 暂估价
2.材质:热镀锌扁钢 3.规格:-40*4 4.安装部位:基础
387 | 030409008008 | 接地电阻测试点 1.名称:接地电阻测试点 2.材质:-60*6热镀锌扁钢 3.安装方式:连接测试板距室外地面0.5米安装,具体做法参照图集15 D503第29页. | 块 | 4 | 62.91 | 251.64
388 | 030414011004 | 接地装置调试 接地装置调试 | 组 | 1 | 459.72 | 459.72
|  | B9 给排水、燃气工程 |  |  |  | 6497.94
389 | 031001006019 | PP-R给水管 DN32 1.安装部位:室内 2.介质:自来水 3.材质、规格:DN32 4.连接形式:热熔连接 | m | 10.90 | 44.25 | 482.33
390 | 031001006020 | PP-R给水管 DN15 1.安装部位:室内 2.介质:自来水 3.材质、规格:DN15 4.连接形式:热熔连接 | m | 15.20 | 29.48 | 448.1
391 | 031003013004 | 水表 DN32 1.型号、规格:铸铁，PN=1 .0MPa，DN32 2.连接形式:螺纹连接 3.含表前闸阀及相关附件 | 个 | 1 | 365.2 | 365.2
392 | 031003012004 | 防回流污染止回阀 DN32 1.型号、规格:铸铁，PN=1 .0MPa，DN32 2.连接形式:螺纹连接 | 个 | 1 | 84.9 | 84.9
393 | 030703005006 | 闸阀 Z15T-10 DN32 1.规格：Z15T-10 DN32 黄铜，PN=1 .0 MPa 2.连接形式:螺纹链接 | 个 | 1 | 48.49 | 48.49
394 | 031004010002 | 淋浴器 1.型号、规格:DN15 2.材质:不锈钢 3.附件名称、材质:含花洒、连接软管、支架等全套 | 套 | 4 | 202.44 | 809.76
395 | 桂031004021002 | 地漏 DN50 1.材质:不锈钢 2.型号、规格:DN50 | 个 | 4 | 84.22 | 336.88
396 | 031001006021 | PVC-U塑料污水管DN50 1.安装部位:室内 2.介质:污水 3.材质、规格:PVC-U DN50 4.连接形式:粘接连接 | m | 4.40 | 37.9 | 166.76
397 | 031001006022 | PVC-U塑料污水管DN300 1.安装部位:室内 2.介质:污水 3.材质、规格:PVC-U DN300 4.连接形式:粘接连接 | m | 4.50 | 174.63 | 785.84
398 | 040504003002 | 塑料检查井 | 座 | 1 | 1321.68 | 1321.68
表-08
分部分项工程和单价措施项目清单与计价表
工程名称:2025年鹿寨县寨沙镇发展新型农村集体经济项目(育肥猪场二期） | [5 empty] | 第38页 共60页
序号 | 项目编码 | 项目名称及 项目特征描述 | 计量 单位 | 工程量 | 金额(元)
[5 empty] | 综合单价 | 合 价 | 其中： 暂估价
1.检查井材质、规格:成品塑料检查井φ630
399 | 桂010507011002 | 成品钢化玻璃化粪池 1.有效容积2立方 5.含土方开挖回填，设备运输安装等全部费用 | 座 | 1 | 1648 | 1648
|  | 小 计 |  |  |  | 10389.29
|  | ∑人工费 |  |  |  | 2737.79
|  | ∑材料费 |  |  |  | 5827.77
|  | ∑机械费 |  |  |  | 240.07
|  | ∑管理费 |  |  |  | 923.2
|  | ∑利 润 |  |  |  | 357.83
单价措施项目
小 计
∑人工费
∑材料费
∑机械费
∑管理费
∑利 润
|  | 合 计 |  |  |  | 10389.29
|  | ∑人工费 |  |  |  | 2737.79
|  | ∑材料费 |  |  |  | 5827.77
|  | ∑机械费 |  |  |  | 240.07
|  | ∑管理费 |  |  |  | 923.2
|  | ∑利 润 |  |  |  | 357.83
|  | 室外附属工程 |  |  |  | 140186.95
|  | 分部分项工程 |  |  |  | 135609.78
| 1. | 土（石）方工程 |  |  |  | 840.39
400 | 010101004003 | 挖基坑土方 1.土壤类别:三类土 2.挖土深度:2m以内 |  | 41.96 | 10.51 | 441
401 | 010103001005 | 回填土方 1.密实度:达到设计规范要求 2.填方材料品种:原土 |  | 36.79 | 8.81 | 324.12
402 | 010103002005 | 余土弃置 1.废弃料品种:余土 2.运距:1km |  | 5.17 | 6.72 | 34.74
403 | 桂010103003005 | 土（石）方运输增（减）m3·km 1.运距：本清单暂按增运4km计，结算按签证的实际运距做调整 | ·km | 20.68 | 1.96 | 40.53
表-08
分部分项工程和单价措施项目清单与计价表
工程名称:2025年鹿寨县寨沙镇发展新型农村集体经济项目(育肥猪场二期） | [5 empty] | 第39页 共60页
序号 | 项目编码 | 项目名称及 项目特征描述 | 计量 单位 | 工程量 | 金额(元)
[5 empty] | 综合单价 | 合 价 | 其中： 暂估价
2.清单工程量按定额规则计算的工程量乘以增运公里数计算 3.结算不足1km部分按比例计算
| 4. | 砌筑工程 |  |  |  | 1444.82
404 | 010401009001 | 实心砖柱 1.砖品种、规格、强度等级:页岩标准砖 240×115×53 2.柱类型、周长:2400mm 3.砂浆种类、强度等级:水泥砂浆中砂M7.5 |  | 2.12 | 681.52 | 1444.82
| 5. | 混凝土及钢筋混凝土工程 |  |  |  | 2307.84
405 | 010501003003 | 独立基础 1.混凝土种类:商品混凝土 2.混凝土强度等级:C15 |  | 5.17 | 446.39 | 2307.84
| 6. | 金属结构工程 |  |  |  | 124551.35
406 | 010606005001 | 钢墙架 1.钢材品种、规格:50X50X2、32X32X2镀锌钢管 2.构件运距:1km以内 | t | 2.848 | 9744.33 | 27751.85
407 | 010605002001 | 铝制瓦楞板围墙 1.材料种类、层数、型号、规格:0.5mm厚铝制瓦楞板,1800高 | ㎡ | 882.00 | 109.75 | 96799.5
| 13. | 门窗工程 |  |  |  | 5067.6
408 | 010804005001 | 带锁手动平开门铁艺门 1.带锁手动平开门铁艺门(样式甲方自选) | ㎡ | 12.30 | 412 | 5067.6
| 11. | 墙、柱面装饰与隔断、幕墙工程 |  |  |  | 1204.36
409 | 011202001001 | 柱面一般抹灰 1.20厚1:3水泥砂浆抹面 | ㎡ | 15.52 | 41.55 | 644.86
410 | 011407001004 | 柱面涂料 1.米黄色涂料饰面 | ㎡ | 15.52 | 36.05 | 559.5
| 15. | 其他工程 |  |  |  | 193.42
411 | 060102002019 | 钢材运输增加费 1.钢材价格采用柳州信息价 2.雒容至鹿寨县寨沙镇拉庙村距离55km，超运距55km 3.钢材运费按1元/t.km | t | 3.019 | 56.65 | 171.03
412 | 060102002020 | 水泥运输增加费 1.水泥价格采用鹿寨信息价 2.鹿寨县城至寨沙镇拉庙村距离37km，超运距27km 3.水泥运费按1元/t.km | t | 0.322 | 28.08 | 9.04
413 | 060102002021 | 砂子运输增加费 1.砂子价格采用鹿寨信息价 2.龙江石场至寨沙镇拉庙村距离19km，超运距9km 3.砂子运费按1.5元/.km |  | 0.96 | 13.91 | 13.35
|  | 小 计 |  |  |  | 135609.78
|  | ∑人工费 |  |  |  | 28742.41
表-08
分部分项工程和单价措施项目清单与计价表
工程名称:2025年鹿寨县寨沙镇发展新型农村集体经济项目(育肥猪场二期） | [5 empty] | 第40页 共60页
序号 | 项目编码 | 项目名称及 项目特征描述 | 计量 单位 | 工程量 | 金额(元)
[5 empty] | 综合单价 | 合 价 | 其中： 暂估价
|  | ∑材料费 |  |  |  | 81586.36
|  | ∑机械费 |  |  |  | 3303.91
|  | ∑管理费 |  |  |  | 12509.64
|  | ∑利 润 |  |  |  | 5514.35
|  | 单价措施项目 |  |  |  | 4577.17
| 011701 | 脚手架工程 |  |  |  | 956.64
414 | 桂011701001009 | 外砌筑脚手架搭拆 1.单排、双排脚手架:单排 2.搭设高度:2.7m以内 3.脚手架材质:钢管 4.脚手架适用工程:砌筑及装饰 | ㎡ | 34.02 | 27.52 | 936.23
415 | 桂011701001010 | 外砌筑脚手架使用 1.单排、双排脚手架:单排 2.搭设高度:2.7m以内 3.脚手架材质:钢管 4.脚手架适用工程:砌筑及装饰 5.使用天数：暂按10天，结算时按合同约定确定 | ㎡·天 | 340.200 | 0.06 | 20.41
| 011702 | 混凝土模板及支架(撑) |  |  |  | 3620.53
416 | 011702001012 | 独立基础 1.基础类型:独立基础 2.模板、支撑材质:胶合板模板 木支撑 | ㎡ | 62.52 | 57.91 | 3620.53
| 011703 | 垂直运输
| 011705 | 大型机械设备进出场及安拆
| 011708 | 混凝土运输及泵送工程
|  | 小 计 |  |  |  | 4577.17
|  | ∑人工费 |  |  |  | 2714.9
|  | ∑材料费 |  |  |  | 728.1
|  | ∑机械费 |  |  |  | 78.28
|  | ∑管理费 |  |  |  | 687.12
|  | ∑利 润 |  |  |  | 235.89
|  | 合 计 |  |  |  | 140186.95
|  | ∑人工费 |  |  |  | 31457.31
|  | ∑材料费 |  |  |  | 82314.46
|  | ∑机械费 |  |  |  | 3382.19
|  | ∑管理费 |  |  |  | 13196.76
|  | ∑利 润 |  |  |  | 5750.24
|  | 总平--给排水 |  |  |  | 239153.69
|  | 分部分项工程 |  |  |  | 239153.69
| 1. | 土石方工程 |  |  |  | 21522.56
表-08
分部分项工程和单价措施项目清单与计价表
工程名称:2025年鹿寨县寨沙镇发展新型农村集体经济项目(育肥猪场二期） | [5 empty] | 第41页 共60页
序号 | 项目编码 | 项目名称及 项目特征描述 | 计量 单位 | 工程量 | 金额(元)
[5 empty] | 综合单价 | 合 价 | 其中： 暂估价
417 | 040101002001 | 挖沟槽土方 1.土壤类别:三类土 2.挖土深度:按图纸设计深度 3.部位:排水管沟 |  | 866.55 | 8.23 | 7131.71
418 | 040103001001 | 回填土方 1.密实度:原土分层回填、压实度按地面或路面要求 2.填方材料品种:原土 |  | 653.47 | 17.18 | 11226.61
419 | 040103002001 | 余方弃置 1.废弃料品种:开挖余土 2.运距:第1km |  | 213.08 | 6.53 | 1391.41
420 | 桂040103003001 | 土方运输每增1km 1.运距：本清单暂按增运4km计，结算按签证的实际运距做调整 2.清单工程量按定额规则计算的工程量乘以增运km数计算 3.结算不足1km部分按比例计算 | ·km | 852.32 | 2.08 | 1772.83
| 6. | 管网工程（给水） |  |  |  | 44879.13
421 | 040103001002 | 管道垫层 1.密实度:0.85~90%，100mm厚 2.填方材料品种:粗砂 |  | 7.20 | 216.97 | 1562.18
422 | 030801017001 | 内衬塑复合钢管 DN100 1.材质及规格:内衬塑复合钢管 DN100 1.0MPa 2.连接形式:卡环连接 3.管道检验及试验要求:试压、清洗、消毒 | m | 34.59 | 147.28 | 5094.42
423 | 030801017002 | 内衬塑复合钢管 DN50 1.材质及规格:内衬塑复合钢管 DN50 1.0MPa 2.连接形式:螺纹连接 3.管道检验及试验要求:试压、清洗、消毒 4.接至异位发酵床给水管工程量暂定500米 | m | 537.37 | 70.43 | 37846.97
424 | 040502005001 | 闸阀 DN100 1.种类:闸阀 2.材质及规格:DN100 3.连接形式:法兰连接 4.试验要求:水压试验 | 个 | 1 | 375.56 | 375.56
| 6. | 管网工程(排水) |  |  |  | 80236.16
425 | 040305001001 | 粗砂垫层 1.材料品种、规格:粗砂 2.厚度:100mm |  | 9.95 | 216.96 | 2158.75
426 | 040501004001 | HDPE伞状立筋增强缠绕波纹管 De100 1.材质及规格:HDPE伞状立筋增强缠绕波纹管 De100 环刚度8 2.连接形式:承插式胶圈接口 3.铺设深度:按图纸设计要求 4.管道检验及试验要求:闭水实验 5.接至异位发酵床，工程量暂定 | m | 500.00 | 27.65 | 13825
427 | 040501004002 | HDPE伞状立筋增强缠绕波纹管 De300 | m | 60.00 | 160.91 | 9654.6
表-08
分部分项工程和单价措施项目清单与计价表
工程名称:2025年鹿寨县寨沙镇发展新型农村集体经济项目(育肥猪场二期） | [5 empty] | 第42页 共60页
序号 | 项目编码 | 项目名称及 项目特征描述 | 计量 单位 | 工程量 | 金额(元)
[5 empty] | 综合单价 | 合 价 | 其中： 暂估价
1.材质及规格:HDPE伞状立筋增强缠绕波纹管 De300 环刚度8 2.连接形式:承插式胶圈接口 3.铺设深度:按图纸设计要求 4.管道检验及试验要求:闭水实验
428 | 040501004003 | HDPE伞状立筋增强缠绕波纹管 De400 1.材质及规格:HDPE伞状立筋增强缠绕波纹管 De400 环刚度8 2.连接形式:承插式胶圈接口 3.铺设深度:按图纸设计要求 4.管道检验及试验要求:闭水实验 | m | 58.40 | 241.7 | 14115.28
429 | 040501004004 | HDPE伞状立筋增强缠绕波纹管 De500 1.材质及规格:HDPE伞状立筋增强缠绕波纹管 De500 环刚度8 2.连接形式:承插式胶圈接口 3.铺设深度:按图纸设计要求 4.管道检验及试验要求:闭水实验 | m | 12.00 | 361.79 | 4341.48
430 | 040504002001 | 混凝土检查井 1.检查井材质、规格:φ1000，球墨铸铁井盖座Ф700 中型 | 座 | 6 | 4976.33 | 29857.98
431 | 030109011001 | 潜污泵 1.名称:潜污泵 2.规格:Q=65m³ /h,H=22m,380V,7.5KW | 台 | 1 | 6283.07 | 6283.07
| 6. | 排水沟工程 |  |  |  | 91852.38
432 | 040303001001 | 混凝土垫层 1.混凝土种类、强度等级:C15商品混凝土 |  | 48.64 | 395.11 | 19218.15
433 | 011702001013 | 混凝土垫层模板 1.模板、支撑材质:复合木模 | ㎡ | 76.00 | 60.93 | 4630.68
434 | 桂040501022001 | 砌筑水沟壁 1.部位:混凝土砖排水沟 2.砌筑材料品种、规格、强度等级:页岩标准砖 240×115×53 3.砂浆种类、强度等级:水泥砂浆M7.5 |  | 72.96 | 463.06 | 33784.86
435 | 011201001011 | 水沟壁面一般抹灰 1.墙体类型:砖墙面 2.面层厚度、砂浆种类、配合比:2cm厚1:2水泥砂浆 | ㎡ | 456.00 | 44.85 | 20451.6
436 | 070109003001 | 沟盖板 1.盖板规格型号:500*500x50混凝土盖板 |  | 9.50 | 777.95 | 7390.53
437 | 040504001001 | 沉沙井 1.垫层材质及厚度:碎石50mm 2.基础材质及厚度：100mm 3.砌筑材料品种、规格、强度等级:水泥砂浆M7.5 4.混凝土强度等级:C15商品混凝土 5.井盖材质及规格:500*500x40铸铁盖板 | 座 | 4 | 1594.14 | 6376.56
| 15. | 其他工程 |  |  |  | 663.46
438 | 060102002022 | 水泥运输增加费 1.水泥价格采用鹿寨信息价 2.鹿寨县城至寨沙镇拉庙村距离37km，超运距27km 3.水泥运费按1元/t.km | t | 6.099 | 28.09 | 171.32
表-08
分部分项工程和单价措施项目清单与计价表
工程名称:2025年鹿寨县寨沙镇发展新型农村集体经济项目(育肥猪场二期） | [5 empty] | 第43页 共60页
序号 | 项目编码 | 项目名称及 项目特征描述 | 计量 单位 | 工程量 | 金额(元)
[5 empty] | 综合单价 | 合 价 | 其中： 暂估价
439 | 060102002023 | 碎石运输增加费 1.碎石价格采用鹿寨信息价 2.龙江石场至寨沙镇拉庙村距离19km，超运距9km 3.碎石运费按1元/t.km |  | 0.31 | 13.94 | 4.32
440 | 060102002018 | 砂子运输增加费 1.砂子价格采用鹿寨信息价 2.龙江石场至寨沙镇拉庙村距离19km，超运距9km 3.砂子运费按1.5元/.km |  | 35.07 | 13.91 | 487.82
|  | 小 计 |  |  |  | 239153.69
|  | ∑人工费 |  |  |  | 53405.99
|  | ∑材料费 |  |  |  | 137373.52
|  | ∑机械费 |  |  |  | 17628.3
|  | ∑管理费 |  |  |  | 15969.71
|  | ∑利 润 |  |  |  | 7806.62
单价措施项目
小 计
∑人工费
∑材料费
∑机械费
∑管理费
∑利 润
|  | 合 计 |  |  |  | 239153.69
|  | ∑人工费 |  |  |  | 53405.99
|  | ∑材料费 |  |  |  | 137373.52
|  | ∑机械费 |  |  |  | 17628.3
|  | ∑管理费 |  |  |  | 15969.71
|  | ∑利 润 |  |  |  | 7806.62
|  | 总平--电气 |  |  |  | 40196.56
|  | 分部分项工程 |  |  |  | 40196.56
| 1. | 土石方工程 |  |  |  | 8141.93
441 | 桂030413013001 | 土方开挖 1.小型机械挖沟槽 2.部位：电缆沟、电缆井 |  | 126.26 | 8.04 | 1015.13
442 | 040103001003 | 电缆沟回填粗砂 1.小型机械回填沟槽 |  | 23.96 | 164.67 | 3945.49
443 | 桂030413014001 | 土方回填 1.小型机械回填沟槽 |  | 84.59 | 17.18 | 1453.26
表-08
分部分项工程和单价措施项目清单与计价表
工程名称:2025年鹿寨县寨沙镇发展新型农村集体经济项目(育肥猪场二期） | [5 empty] | 第44页 共60页
序号 | 项目编码 | 项目名称及 项目特征描述 | 计量 单位 | 工程量 | 金额(元)
[5 empty] | 综合单价 | 合 价 | 其中： 暂估价
444 | 040103002002 | 余方弃置 第1km 1.废弃料品种:开挖余土 2.运距:1km |  | 41.67 | 15.35 | 639.63
445 | 桂040103003002 | 土方运输每增1km 1.运距：本清单暂按增运4km计，结算按签证的实际运距做调整 2.清单工程量按定额规则计算的工程量乘以增运公里数计算 3.结算不足1km部分按比例计算 4.结算审定按编制说明相应条款执行 | ·km | 166.68 | 6.53 | 1088.42
|  | B4 电气设备安装工程 |  |  |  | 13637.47
446 | 030609001001 | 镀锌钢管DN32 1.名称:镀锌钢管 2.规格:DN32 3.沿墙明敷至配电箱 | m | 4.60 | 41.5 | 190.9
447 | 030609001002 | 镀锌钢管DN50 1.名称:镀锌钢管 2.规格:DN50 3.沿墙明敷至配电箱 | m | 20.00 | 58.51 | 1170.2
448 | 031001006023 | 电力套管PVC-C DN50 1.安装部位:电缆沟预埋 2.材质、规格:PVC-C DN50*4mm | m | 492.53 | 20.6 | 10146.12
449 | 031001006024 | 电力套管PVC-C DN32 1.安装部位:电缆沟预埋 2.材质、规格:PVC-C DN32 | m | 95.00 | 14.27 | 1355.65
450 | 031001006025 | 电力套管PVC-C DN100 1.安装部位:电缆沟预埋 2.材质、规格:PVC-C DN100*4.0 | m | 18.54 | 41.78 | 774.6
|  | 接地 |  |  |  | 6313.93
451 | 030409002011 | 接地母线 1.名称:接地线 2.材质:热镀锌圆钢 3.规格:φ10 4.安装部位:电缆沟内 5.安装形式:敷设在电缆沟内，做法详14D504第17页 | m | 207.43 | 18.39 | 3814.64
452 | 030409001001 | 角钢接地极 1.名称:角钢接地极 2.材质:热镀锌角钢 3.规格:∠-50*5，L=2500mm 4.安装部位:电缆沟内 5.土质:普通土 | 根 | 13 | 156.89 | 2039.57
453 | 030414011005 | 接地装置调试 接地装置调试 | 系统 | 1 | 459.72 | 459.72
|  | 电缆井 |  |  |  | 11658.96
454 | 桂030413007001 | 砖砌电缆井 1.井净空截面、深度:700*700*1220mm 2.垫层材料种类、厚度:C15混凝土垫层，厚度150mm 3.M5 水泥砂浆烧结实心砖砌 4.1:2.5,20厚水泥砂浆抹面 5.铸铁盖板800*800*50mm | 座 | 9 | 1295.44 | 11658.96
表-08
分部分项工程和单价措施项目清单与计价表
工程名称:2025年鹿寨县寨沙镇发展新型农村集体经济项目(育肥猪场二期） | [5 empty] | 第45页 共60页
序号 | 项目编码 | 项目名称及 项目特征描述 | 计量 单位 | 工程量 | 金额(元)
[5 empty] | 综合单价 | 合 价 | 其中： 暂估价
6.120mmC20井圈石
| 15. | 其他工程 |  |  |  | 444.27
455 | 060102002022 | 水泥运输增加费 1.水泥价格采用鹿寨信息价 2.鹿寨县城至寨沙镇拉庙村距离37km，超运距27km 3.水泥运费按1元/t.km | t | 0.336 | 28.09 | 9.44
456 | 060102002018 | 砂子运输增加费 1.砂子价格采用鹿寨信息价 2.龙江石场至寨沙镇拉庙村距离19km，超运距9km 3.砂子运费按1.5元/.km |  | 31.26 | 13.91 | 434.83
|  | 小 计 |  |  |  | 40196.56
|  | ∑人工费 |  |  |  | 10269.72
|  | ∑材料费 |  |  |  | 19179.95
|  | ∑机械费 |  |  |  | 4431.84
|  | ∑管理费 |  |  |  | 3633.41
|  | ∑利 润 |  |  |  | 1509.8
单价措施项目
小 计
∑人工费
∑材料费
∑机械费
∑管理费
∑利 润
|  | 合 计 |  |  |  | 40196.56
|  | ∑人工费 |  |  |  | 10269.72
|  | ∑材料费 |  |  |  | 19179.95
|  | ∑机械费 |  |  |  | 4431.84
|  | ∑管理费 |  |  |  | 3633.41
|  | ∑利 润 |  |  |  | 1509.8
|  | 总平--硬化 |  |  |  | 130192.77
|  | 分部分项工程 |  |  |  | 129014.59
| 1. | 土石方工程 |  |  |  | 7779.6
457 | 040101001001 | 挖一般土方 1.土壤类别:三类土 2.挖土深度:0.3m/0.18m 3.部位:硬化地面及道路 |  | 360.00 | 3.84 | 1382.4
458 | 040103002003 | 余方弃置 1.废弃料品种:余土 |  | 360.00 | 7.85 | 2826
表-08
分部分项工程和单价措施项目清单与计价表
工程名称:2025年鹿寨县寨沙镇发展新型农村集体经济项目(育肥猪场二期） | [5 empty] | 第46页 共60页
序号 | 项目编码 | 项目名称及 项目特征描述 | 计量 单位 | 工程量 | 金额(元)
[5 empty] | 综合单价 | 合 价 | 其中： 暂估价
2.运距:1km内
459 | 桂040103003003 | 土方运输每增1km 1.运距：本清单暂按增运4km计，结算按签证的实际运距做调整 2.清单工程量按定额规则计算的工程量乘以增运公里数计算 3.结算不足1km部分按比例计算 | ·km | 1440.00 | 2.48 | 3571.2
| 3. | 道路工程 |  |  |  | 116392.5
460 | 040202001001 | 素土夯实 1.部位:硬化地面、道路 2.做法：素土夯实≥93% | ㎡ | 1500.00 | 0.3 | 450
461 | 040202011001 | 级配碎石 1.石料规格:级配碎石 2.厚度:10cm | ㎡ | 750.00 | 23.5 | 17625
462 | 040202011002 | 级配碎石 1.石料规格:级配碎石 2.厚度:20cm | ㎡ | 750.00 | 38.52 | 28890
463 | 040203007001 | 水泥混凝土 1.混凝土强度等级:C25 2.厚度:8cm | ㎡ | 750.00 | 36.62 | 27465
464 | 040203007002 | 水泥混凝土 1.混凝土强度等级:C25 2.厚度:10cm | ㎡ | 750.00 | 46.77 | 35077.5
465 | 040402017001 | 横向缩缝 1.类别:横向缩缝 2.材料品种、规格:沥青玛蹄脂填缝 3.工艺要求: 缝深 5cm | m | 300.00 | 22.95 | 6885
| 15. | 其他工程 |  |  |  | 4842.49
466 | 060102002024 | 碎石运输增加费 1.碎石价格采用鹿寨信息价 2.龙江石场至寨沙镇拉庙村距离19km，超运距9km 3.碎石运费按1.5元/.km |  | 348.13 | 13.91 | 4842.49
|  | 小 计 |  |  |  | 129014.59
|  | ∑人工费 |  |  |  | 12207.3
|  | ∑材料费 |  |  |  | 89343.26
|  | ∑机械费 |  |  |  | 14717.1
|  | ∑管理费 |  |  |  | 6045.6
|  | ∑利 润 |  |  |  | 2946.9
|  | 单价措施项目 |  |  |  | 1178.18
| 041106 | 大型机械、设备进出场及安拆、使用 |  |  |  | 1178.18
467 | 041106001001 | 大型机械设备进出场及安拆 1.机械设备名称:压路机 | 台·次 | 1 | 1178.18 | 1178.18
|  | 小 计 |  |  |  | 1178.18
|  | ∑人工费 |  |  |  | 100
表-08
分部分项工程和单价措施项目清单与计价表
工程名称:2025年鹿寨县寨沙镇发展新型农村集体经济项目(育肥猪场二期） | [5 empty] | 第47页 共60页
序号 | 项目编码 | 项目名称及 项目特征描述 | 计量 单位 | 工程量 | 金额(元)
[5 empty] | 综合单价 | 合 价 | 其中： 暂估价
|  | ∑材料费 |  |  |  | 106.24
|  | ∑机械费 |  |  |  | 646.49
|  | ∑管理费 |  |  |  | 194.09
|  | ∑利 润 |  |  |  | 97.04
|  | 合 计 |  |  |  | 130192.77
|  | ∑人工费 |  |  |  | 12307.3
|  | ∑材料费 |  |  |  | 89449.5
|  | ∑机械费 |  |  |  | 15363.59
|  | ∑管理费 |  |  |  | 6239.69
|  | ∑利 润 |  |  |  | 3043.94
|  | 总平--场地平整 |  |  |  | 33872.4
|  | 分部分项工程 |  |  |  | 33872.4
| 1. | 土石方工程 |  |  |  | 33872.4
468 | 040101001002 | 挖一般土方 1.土壤类别:三类土 2.部位:东北角土方挖方量 |  | 1940.00 | 4.16 | 8070.4
469 | 040103002004 | 土方场内转运 1.运距:1km以内 |  | 1940.00 | 8.5 | 16490
470 | 040103001004 | 回填方 1.密实度:达到设计规范要求 2.填方材料品种:场地挖方土 |  | 1940.00 | 4.8 | 9312
|  | 小 计 |  |  |  | 33872.4
|  | ∑人工费 |  |  |  | 1978.8
∑材料费
|  | ∑机械费 |  |  |  | 26131.8
|  | ∑管理费 |  |  |  | 3375.6
|  | ∑利 润 |  |  |  | 1396.8
单价措施项目
| 011705 | 大型机械设备进出场及安拆 |  | 1
小 计
∑人工费
∑材料费
∑机械费
∑管理费
∑利 润
|  | 合 计 |  |  |  | 33872.4
|  | ∑人工费 |  |  |  | 1978.8
表-08
分部分项工程和单价措施项目清单与计价表
工程名称:2025年鹿寨县寨沙镇发展新型农村集体经济项目(育肥猪场二期） | [5 empty] | 第48页 共60页
序号 | 项目编码 | 项目名称及 项目特征描述 | 计量 单位 | 工程量 | 金额(元)
[5 empty] | 综合单价 | 合 价 | 其中： 暂估价
∑材料费
|  | ∑机械费 |  |  |  | 26131.8
|  | ∑管理费 |  |  |  | 3375.6
|  | ∑利 润 |  |  |  | 1396.8
|  | 设备 |  |  |  | 357130.3
|  | 分部分项工程 |  |  |  | 357130.3
| 4. | B4 电气设备安装工程 |  |  |  | 357130.3
471 | 030404033005 | 风机 1.1KW 1.名称:风机 2.规格:50寸玻璃钢风机带百叶窗及防护网，尺寸:1460*1460mm，1.1kw 3.类型:安装高度为 0.4米 | 台 | 20 | 1708.88 | 34177.6
472 | 030103005001 | 刮粪机 1.刮粪机 2.规格：3 米宽，一拖二,5kw，配智能控制箱，专业厂家安装 | 套 | 6 | 10475.1 | 62850.6
473 | 030103005002 | 水帘设备 1.水帘（高度2.1米，距地0.3米） 2.15公分厚铝合金包边水帘，长高大于1.5米 | ㎡ | 140.00 | 146.65 | 20531
474 | 030507008001 | 全球无线全方位摄像机（无线传输、带夜视功能、安装高度2.5米） 1.名称:全球无线全方位摄像机 2.类别:（无线传输、带夜视功能、安装高度2.5米） 3.品牌相当于：海康威视 | 台 | 8 | 902.81 | 7222.48
475 | 030507013001 | 无线带屏幕录像器（Al智能，30天存储） 1.无线带屏幕录像器（Al智能，30天存储） | 台 | 1 | 5464.08 | 5464.08
476 | 030302004001 | 料塔25吨 1.名称:料塔 2.质量:25吨 3.构造形式: 镀锌层厚度：275克，腿厚度：3.0mm；腿数：8支；腿高4.5米，地基4.5米见方,厚251mm 4.安装高度:直径: 3.67米/高度：6.4米；层数：2层；容量：38立方：桶体厚度：1.2mm 上下锥体厚度：1.2mm； | 台 | 3 | 9566.64 | 28699.92
477 | 030411002003 | 料线 1.含料管料线，转角，固定丝，下料配件 | m | 300.00 | 77.25 | 23175
478 | 030406009001 | 料线主机 1.名称:料线主机 2.型号:2.2KW直连主机（电机品牌：浙江台力）：主轴采用40型；不锈钢外壳；厚度2.2MM； 3.规格:主机轮和被动轮采用精铸钢材质；正泰行程开关 | 台 | 3 | 3208.15 | 9624.45
479 | 030113008001 | 发电机组 1.名称:发电机组 | 台 | 2 | 33354.85 | 66709.7
表-08
分部分项工程和单价措施项目清单与计价表
工程名称:2025年鹿寨县寨沙镇发展新型农村集体经济项目(育肥猪场二期） | [5 empty] | 第49页 共60页
序号 | 项目编码 | 项目名称及 项目特征描述 | 计量 单位 | 工程量 | 金额(元)
[5 empty] | 综合单价 | 合 价 | 其中： 暂估价
2.型号:50KW
480 | 031006013001 | 消毒机5.5KW 1.型号、规格:5.5kw,含50米高压管 | 台 | 3 | 4738.49 | 14215.47
481 | 030103005003 | 整槽翻抛机 1.整槽液压升降翻抛机FP-5000 翻抛宽度：5m 2.主电机功率 22KWX2 配用两台XWD8-23-22 摆线针减速机 3.行走部分配用 YCT160-4A 调速电机和 BWD2-87-2.2 摆线针减速机 4.液压升降 Y100L-4 电机功率 3KW 5.外形尺寸：长 5250mm 宽 2300mm 高2900mm。 6.翻抛深度：1.0-1.3m 7.平均翻堆效率：100m/h 8.产量：约 400m3/h 9.发酵槽高：1.3m/无液压升降槽高1.5m 10. 移位车（电机功率 1.5KW 配用 BWD2-87-1.5摆线针减速机，外形尺寸长 5180mm 宽 2620mm 高1400mm） 11. 轨道（12# 约 25*4≈100 米） 12. 电缆 （16²（3+1）国标） 13. 本价格含运费、安装、调试等所有工作内容 | 套 | 1 | 84460 | 84460
|  | 小 计 |  |  |  | 357130.3
|  | ∑人工费 |  |  |  | 7526.68
|  | ∑材料费 |  |  |  | 334964.17
|  | ∑机械费 |  |  |  | 943.01
|  | ∑管理费 |  |  |  | 2404.74
|  | ∑利 润 |  |  |  | 890.08
单价措施项目
小 计
∑人工费
∑材料费
∑机械费
∑管理费
∑利 润
|  | 合 计 |  |  |  | 357130.3
|  | ∑人工费 |  |  |  | 7526.68
|  | ∑材料费 |  |  |  | 334964.17
|  | ∑机械费 |  |  |  | 943.01
|  | ∑管理费 |  |  |  | 2404.74
|  | ∑利 润 |  |  |  | 890.08
表-08
分部分项工程和单价措施项目清单与计价表
工程名称:2025年鹿寨县寨沙镇发展新型农村集体经济项目(育肥猪场二期） | [5 empty] | 第50页 共60页
序号 | 项目编码 | 项目名称及 项目特征描述 | 计量 单位 | 工程量 | 金额(元)
[5 empty] | 综合单价 | 合 价 | 其中： 暂估价
|  | 集粪池 |  |  |  | 90936.92
|  | 分部分项工程 |  |  |  | 74825.67
| 1. | 土（石）方工程 |  |  |  | 7934.89
482 | 010101004004 | 挖基坑土方 1.土壤类别:三类土 2.挖土深度:4m以内 |  | 253.44 | 12.54 | 3178.14
483 | 010101003005 | 挖沟槽土方 1.土壤类别:三类土 2.挖土深度:2m以内 |  | 26.49 | 12.55 | 332.45
484 | 010103001006 | 回填土方 1.密实度:达到设计规范要求 2.填方材料品种:原土 |  | 83.69 | 8.81 | 737.31
485 | 010103002006 | 余土弃置 1.废弃料品种:余土 2.运距:1km |  | 183.82 | 6.72 | 1235.27
486 | 桂010103003006 | 土（石）方运输增（减）m3·km 1.运距：本清单暂按增运4km计，结算按签证的实际运距做调整 2.清单工程量按定额规则计算的工程量乘以增运公里数计算 3.结算不足1km部分按比例计算 | ·km | 784.96 | 1.96 | 1538.52
487 | 桂010104002005 | 基础钎插 1.扦插方式:机械基底钎探 2.扦插深度:5m以内 | 孔 | 20.00 | 45.66 | 913.2
| 4. | 砌筑工程 |  |  |  | 4193.73
488 | 010401003001 | 实心砖墙 1.砖品种、规格、强度等级:页岩标准砖 240×115×53 2.墙体厚度:200mm 3.砂浆种类、强度等级:水泥砂浆中砂M5 |  | 6.16 | 680.8 | 4193.73
| 5. | 混凝土及钢筋混凝土工程 |  |  |  | 30595.64
489 | 010501002005 | 带形基础 1.混凝土种类:毛石混凝土 2.混凝土强度等级:C15 |  | 12.10 | 369.7 | 4473.37
490 | 010501004003 | 满堂基础 1.混凝土种类:普通混凝土 2.混凝土强度等级:C30 |  | 12.30 | 437.08 | 5376.08
491 | 010502002005 | 构造柱 1.混凝土种类:普通混凝土 2.混凝土强度等级:C25 |  | 0.90 | 559.25 | 503.33
492 | 010503004006 | 圈梁 1.混凝土种类:普通混凝土 2.混凝土强度等级:C20 1.混凝土种类:普通混凝土 |  | 0.02 | 487 | 9.74
493 | 010507006001 | 集粪池壁 1.混凝土种类:普通混凝土 2.混凝土强度等级:C25 3.部位:池壁 |  | 18.14 | 465.87 | 8450.88
494 | 010506001001 | 直形楼梯 1.混凝土种类:普通混凝土 | ㎡ | 0.62 | 565.92 | 350.87
表-08
分部分项工程和单价措施项目清单与计价表
工程名称:2025年鹿寨县寨沙镇发展新型农村集体经济项目(育肥猪场二期） | [5 empty] | 第51页 共60页
序号 | 项目编码 | 项目名称及 项目特征描述 | 计量 单位 | 工程量 | 金额(元)
[5 empty] | 综合单价 | 合 价 | 其中： 暂估价
2.混凝土强度等级:C25
495 | 010507005003 | 扶手、压顶 1.混凝土种类:普通混凝土 2.混凝土强度等级:C25 | m | 0.76 | 682.49 | 518.69
496 | 010507001009 | 散水 做法详参：15ZJ001-P139-散1 1.60mm厚C20细石混凝土，面上加5厚1:1水泥砂浆随打随抹光 2.150mm厚3:7灰土 3.素土夯实，向外坡4% | ㎡ | 22.08 | 122.32 | 2700.83
497 | 010515001011 | 现浇构件钢筋 1.钢筋种类、规格:圆钢HPB300φ10以内（综合） | t | 0.113 | 5514.16 | 623.1
498 | 010515001012 | 现浇构件钢筋 1.钢筋种类、规格:热轧带肋钢筋HRB400 10以内（综合） | t | 1.022 | 5541.97 | 5663.89
499 | 010515001013 | 现浇构件钢筋 1.钢筋种类、规格:热轧带肋钢筋HRB400 10以上（综合） | t | 0.320 | 4967.28 | 1589.53
500 | 桂010515011005 | 砌体加固筋 1.钢筋种类、规格:圆钢HPB300φ10以内（综合） | t | 0.012 | 8842.49 | 106.11
501 | 040901009005 | 预埋铁件 1.材料种类:钢板、圆钢 | t | 0.011 | 20838.18 | 229.22
| 6. | 金属结构工程 |  |  |  | 3241.61
502 | 010602001003 | 钢屋架 1.钢材品种、规格:镀锌方管60*40*2.5 2.钢材材质：Q235B 3.单根质量:1.5t以内 4.含钢结构制作、安装、运输等 | t | 0.088 | 10218.97 | 899.27
503 | 010603003003 | 钢管柱 1.钢材品种、规格:镀锌管60*2 2.钢材材质：Q235B 3.单根质量:3t以内 4.含钢结构制作、安装、运输等 | t | 0.018 | 10029.45 | 180.53
504 | 010606002005 | 屋面钢檩条 1.钢材品种、规格:镀锌方管50*30*2 2.构件类型:屋面檩条 3.单根质量:3t以内 4.含钢结构制作、安装、运输等 | t | 0.234 | 9238.51 | 2161.81
| 8. | 屋面及防水工程 |  |  |  | 18300.2
505 | 010901002003 | 树脂瓦屋面 1.型材品种、规格:灰色树脂瓦 2.5mm 2.含树脂瓦屋脊、滴水 | ㎡ | 83.79 | 92.8 | 7775.71
506 | 010904003001 | 集粪池地面防水 1.砂浆厚度、配合比:20mm厚聚合物水泥砂浆抹面压光 | ㎡ | 61.48 | 35.1 | 2157.95
507 | 010903003003 | 集粪池内墙防水 1.5厚1:2 水泥砂浆抹面压光 2.15厚抹压型聚合物水泥防水砂浆 3.聚合物水泥砂浆批嵌基层处理 | ㎡ | 143.41 | 43.68 | 6264.15
表-08
分部分项工程和单价措施项目清单与计价表
工程名称:2025年鹿寨县寨沙镇发展新型农村集体经济项目(育肥猪场二期） | [5 empty] | 第52页 共60页
序号 | 项目编码 | 项目名称及 项目特征描述 | 计量 单位 | 工程量 | 金额(元)
[5 empty] | 综合单价 | 合 价 | 其中： 暂估价
508 | 010903003004 | 集粪池外墙防水 1.12厚聚合物水泥防水砂浆 | ㎡ | 113.52 | 18.52 | 2102.39
| 10. | 楼地面装饰工程 |  |  |  | 1608.71
509 | 010404001001 | 级配碎石垫层 1.级配碎石垫厚100mm |  | 6.15 | 231.88 | 1426.06
510 | 011106004001 | 水泥砂浆楼梯面层 1.20厚1:2水泥砂浆抹面压光 | ㎡ | 2.60 | 70.25 | 182.65
| 11. | 墙、柱面装饰与隔断、幕墙工程 |  |  |  | 8368.02
511 | 011201001012 | 集粪池外墙面一般抹灰 1.20mm厚1:2水泥砂浆 | ㎡ | 113.52 | 56.16 | 6375.28
512 | 011201001013 | 栏板外墙面一般抹灰 1.20mm厚1:3水泥砂浆 | ㎡ | 36.12 | 55.17 | 1992.74
| 15. | 其他工程 |  |  |  | 582.87
513 | 060102002025 | 钢材运输增加费 1.钢材价格采用柳州信息价 2.雒容至鹿寨县寨沙镇拉庙村距离55km，超运距55km 3.钢材运费按1元/t.km | t | 1.497 | 56.65 | 84.81
514 | 060102002026 | 水泥运输增加费 1.水泥价格采用鹿寨信息价 2.鹿寨县城至寨沙镇拉庙村距离37km，超运距27km 3.水泥运费按1元/t.km | t | 5.376 | 28.09 | 151.01
515 | 060102002027 | 碎石、片石运输增加费 1.碎石价格采用鹿寨信息价 2.龙江石场至寨沙镇拉庙村距离19km，超运距9km 3.碎石运费按1.5元/.km |  | 11.17 | 13.91 | 155.37
516 | 060102002028 | 砂子运输增加费 1.砂子价格采用鹿寨信息价 2.龙江石场至寨沙镇拉庙村距离19km，超运距9km 3.砂子运费按1.5元/.km |  | 13.78 | 13.91 | 191.68
|  | 小 计 |  |  |  | 74825.67
|  | ∑人工费 |  |  |  | 22465.09
|  | ∑材料费 |  |  |  | 36957.28
|  | ∑机械费 |  |  |  | 4634.71
|  | ∑管理费 |  |  |  | 6314.86
|  | ∑利 润 |  |  |  | 2269.59
|  | 单价措施项目 |  |  |  | 16111.25
| 011701 | 脚手架工程
| 011702 | 混凝土模板及支架(撑) |  |  |  | 15272.88
517 | 011702001014 | 条形基础 1.基础类型:条形基础 2.模板、支撑材质:胶合板模板 钢支撑 | ㎡ | 40.32 | 57.17 | 2305.09
518 | 011702003005 | 构造柱 | ㎡ | 12.65 | 75.5 | 955.08
表-08
分部分项工程和单价措施项目清单与计价表
工程名称:2025年鹿寨县寨沙镇发展新型农村集体经济项目(育肥猪场二期） | [5 empty] | 第53页 共60页
序号 | 项目编码 | 项目名称及 项目特征描述 | 计量 单位 | 工程量 | 金额(元)
[5 empty] | 综合单价 | 合 价 | 其中： 暂估价
1.模板、支撑材质:胶合板模板 木支撑 2.支模高度:3.6m以内
519 | 011702008005 | 圈梁 1.模板、支撑材质:胶合板模板 钢支撑 | ㎡ | 0.24 | 58.26 | 13.98
520 | 011702031001 | 集粪池壁 1.模板、支撑材质:胶合板模板 钢支撑 2.支模高度:3.6m以内 | ㎡ | 181.44 | 52.95 | 9607.25
521 | 011702024001 | 楼梯 1.类型:直形 2.模板、支撑材质:胶合板模板 钢支撑 | ㎡ | 2.60 | 206.07 | 535.78
522 | 011702028003 | 扶手、压顶 1.构件类型:压顶 2.模板、支撑材质:木模板 木支撑 | m | 33.60 | 48.29 | 1622.54
523 | 011702029005 | 散水 1.散水厚度:60mm 2.模板、支撑材质:木模板木支撑 | ㎡ | 22.08 | 10.56 | 233.16
| 011708 | 混凝土运输及泵送工程 |  |  |  | 838.37
524 | 桂011708002003 | 混凝土泵送 1.泵送机械种类:泵车 2.檐高:60m以内 |  | 41.36 | 20.27 | 838.37
|  | 小 计 |  |  |  | 16111.25
|  | ∑人工费 |  |  |  | 8634.08
|  | ∑材料费 |  |  |  | 2778.26
|  | ∑机械费 |  |  |  | 798.7
|  | ∑管理费 |  |  |  | 2555.68
|  | ∑利 润 |  |  |  | 875.31
|  | 合 计 |  |  |  | 90936.92
|  | ∑人工费 |  |  |  | 31099.17
|  | ∑材料费 |  |  |  | 39735.54
|  | ∑机械费 |  |  |  | 5433.41
|  | ∑管理费 |  |  |  | 8870.54
|  | ∑利 润 |  |  |  | 3144.9
|  | 异位发酵床--拆除 |  |  |  | 6234.29
|  | 分部分项工程 |  |  |  | 6234.29
| 1. | 第一章人工拆除工程 |  |  |  | 1877.68
525 | 011601001001 | 砖砌体拆除 1.拆除方式:人工拆除 2.拆除部位:原有料槽、山墙 3.工程量为暂估，结算以现场实际签证为准 |  | 5.60 | 106.85 | 598.36
526 | 011607001001 | 屋面彩钢板拆除 1.拆除方式:人工拆除 2.拆除部位原有屋面彩钢板 | ㎡ | 278.72 | 4.59 | 1279.32
表-08
分部分项工程和单价措施项目清单与计价表
工程名称:2025年鹿寨县寨沙镇发展新型农村集体经济项目(育肥猪场二期） | [5 empty] | 第54页 共60页
序号 | 项目编码 | 项目名称及 项目特征描述 | 计量 单位 | 工程量 | 金额(元)
[5 empty] | 综合单价 | 合 价 | 其中： 暂估价
3.工程量为暂估，结算以现场实际签证为准
| 2. | 第二章机械拆除工程 |  |  |  | 3821
527 | 040402018001 | 原有混凝土地面切缝 1.部位：新建墙体基础地面切缝 2.工程量为暂估，结算以现场实际签证为准 | m | 212.64 | 12.26 | 2606.97
528 | 011602001001 | 混凝土构件拆除 1.拆除方式:风动凿岩机拆除 2.部位：新建墙体基础地面拆除 3.工程量为暂估，结算以现场实际签证为准 |  | 7.66 | 158.49 | 1214.03
| 4. | 第四章渣土运输 |  |  |  | 535.61
529 | 010103002007 | 渣土弃置 1.废弃料品种:建筑渣土 2.运距:1km |  | 23.71 | 12.07 | 286.18
530 | 桂010103003007 | 渣土运输增（减）m3·km 1.运距：本清单暂按增运4km计，结算按签证的实际运距做调整 2.清单工程量按定额工程量乘以增运公里数计算 3.不足1km部分按比例计算 | ·km | 94.84 | 2.63 | 249.43
|  | 小 计 |  |  |  | 6234.29
|  | ∑人工费 |  |  |  | 3310.44
|  | ∑材料费 |  |  |  | 769.76
|  | ∑机械费 |  |  |  | 1006.11
|  | ∑管理费 |  |  |  | 683.43
|  | ∑利 润 |  |  |  | 283.08
单价措施项目
小 计
∑人工费
∑材料费
∑机械费
∑管理费
∑利 润
|  | 合 计 |  |  |  | 6234.29
|  | ∑人工费 |  |  |  | 3310.44
|  | ∑材料费 |  |  |  | 769.76
|  | ∑机械费 |  |  |  | 1006.11
|  | ∑管理费 |  |  |  | 683.43
|  | ∑利 润 |  |  |  | 283.08
表-08
分部分项工程和单价措施项目清单与计价表
工程名称:2025年鹿寨县寨沙镇发展新型农村集体经济项目(育肥猪场二期） | [5 empty] | 第55页 共60页
序号 | 项目编码 | 项目名称及 项目特征描述 | 计量 单位 | 工程量 | 金额(元)
[5 empty] | 综合单价 | 合 价 | 其中： 暂估价
|  | 异位发酵床--土建 |  |  |  | 157562.63
|  | 分部分项工程 |  |  |  | 144967.95
| 1. | 土（石）方工程 |  |  |  | 1110.56
531 | 010101003006 | 挖沟槽土方 1.土壤类别:三类土 2.挖土深度:2.0m以内 |  | 43.80 | 12.54 | 549.25
532 | 010103001007 | 回填土方 1.密实度:到达设计规范要求 2.填方材料品种:土 |  | 13.29 | 8.81 | 117.08
533 | 010103002008 | 余土弃置 1.废弃料品种:余土 2.运距:1km |  | 30.51 | 6.72 | 205.03
534 | 桂010103003008 | 土（石）方运输增（减）m3·km 1.运距：本清单暂按增运4km计，结算按签证的实际运距做调整 清单工程量按定额规则计算的工程量乘以增运公里数计算 结算不足1km部分按比例计算 | ·km | 122.04 | 1.96 | 239.2
| 4. | 砌筑工程 |  |  |  | 22654.63
535 | 010401001003 | 砖基础 1.砖品种、规格、强度等级:页岩标准砖 240×115×53 2.基础类型:条形 3.砂浆种类、强度等级:现拌水泥砂浆 M7.5 |  | 7.15 | 574.36 | 4106.67
536 | 010401003002 | 实心砖墙 1.砖品种、规格、强度等级:多孔页岩砖 240×115×90 2.墙体类型:直行墙 3.墙体厚度:240mm 4.砂浆种类、强度等级:现拌水泥砂浆 M7.5 |  | 28.60 | 648.53 | 18547.96
| 5. | 混凝土及钢筋混凝土工程 |  |  |  | 27842.34
537 | 010501001004 | 垫层 1.混凝土种类:预拌防水混凝土 P8 2.混凝土强度等级:C30 |  | 6.35 | 506.41 | 3215.7
538 | 010501002006 | 带形基础 1.混凝土种类:商品毛石混凝土 2.混凝土强度等级:C15 |  | 32.16 | 369.7 | 11889.55
539 | 010502002006 | 构造柱 1.混凝土种类:商品混凝土 2.混凝土强度等级:C25 |  | 3.44 | 559.4 | 1924.34
540 | 010507005004 | 扶手、压顶 1.混凝土种类:商品混凝土 2.混凝土强度等级:C15 |  | 7.26 | 656.43 | 4765.68
541 | 010507001010 | 坡道 1.100厚C25混凝土，面上加5厚1:1水泥砂浆捣实木抹搓成麻面 2.素土夯实，向外坡4% | ㎡ | 3.12 | 63.66 | 198.62
542 | 010515001014 | 现浇构件钢筋 | t | 0.166 | 5514.09 | 915.34
表-08
分部分项工程和单价措施项目清单与计价表
工程名称:2025年鹿寨县寨沙镇发展新型农村集体经济项目(育肥猪场二期） | [5 empty] | 第56页 共60页
序号 | 项目编码 | 项目名称及 项目特征描述 | 计量 单位 | 工程量 | 金额(元)
[5 empty] | 综合单价 | 合 价 | 其中： 暂估价
1.钢筋种类、规格:圆钢HPB300φ10以内（综合）
543 | 010515001015 | 现浇构件钢筋 1.钢筋种类、规格:热轧带肋钢筋HRB400 10以上（综合） | t | 0.808 | 4967.23 | 4013.52
544 | 桂010515011006 | 砌体加固筋 1.钢筋种类、规格:圆钢HPB300φ10以内（综合） | t | 0.104 | 8842.22 | 919.59
| 8. | 屋面及防水工程 |  |  |  | 53768.74
545 | 010901002004 | FRP透明瓦屋面 1.型材品种、规格:FRP透明瓦 1.5mm | ㎡ | 559.45 | 96.11 | 53768.74
| 10. | 楼地面装饰工程 |  |  |  | 19610.42
546 | 010404001002 | 级配碎石垫层 1.级配碎石垫厚150mm |  | 11.91 | 231.87 | 2761.57
547 | 011101003007 | 细石混凝土楼地面 1.40厚C20细石混凝土地面 | ㎡ | 456.66 | 34.61 | 15805
548 | 011101001002 | 素水泥砂浆一道 1.素水泥砂浆一道 | ㎡ | 417.54 | 2.5 | 1043.85
| 11. | 墙、柱面装饰与隔断、幕墙工程 |  |  |  | 14076.85
549 | 011201001014 | 内墙面一般抹灰 1.5mm厚1:2水泥砂浆抹面压光 2.15厚掺防水剂的防水砂浆，分层抹灰压实 | ㎡ | 394.42 | 35.69 | 14076.85
| 15. | 其他工程 |  |  |  | 5904.41
550 | 010810001001 | 透明升降帐幕 1.0.3厚透明聚乙烯膜 2.手动升降帐幕封闭 | ㎡ | 96.00 | 51.5 | 4944
551 | 060102002029 | 钢材运输增加费 1.钢材价格采用柳州信息价 2.雒容至鹿寨县寨沙镇拉庙村距离55km，超运距55km 3.钢材运费按1元/t.km | t | 1.103 | 56.65 | 62.48
552 | 060102002030 | 水泥运输增加费 1.水泥价格采用鹿寨信息价 2.鹿寨县城至寨沙镇拉庙村距离37km，超运距27km 3.水泥运费按1元/t.km | t | 7.979 | 28.09 | 224.13
553 | 060102002031 | 碎石、片石运输增加费 1.碎石价格采用鹿寨信息价 2.龙江石场至寨沙镇拉庙村距离19km，超运距9km 3.碎石运费按1.5元/.km |  | 24.79 | 13.91 | 344.83
554 | 060102002032 | 砂子运输增加费 1.砂子价格采用鹿寨信息价 2.龙江石场至寨沙镇拉庙村距离19km，超运距9km 3.砂子运费按1.5元/.km |  | 23.65 | 13.91 | 328.97
|  | 小 计 |  |  |  | 144967.95
|  | ∑人工费 |  |  |  | 42622.62
表-08
分部分项工程和单价措施项目清单与计价表
工程名称:2025年鹿寨县寨沙镇发展新型农村集体经济项目(育肥猪场二期） | [5 empty] | 第57页 共60页
序号 | 项目编码 | 项目名称及 项目特征描述 | 计量 单位 | 工程量 | 金额(元)
[5 empty] | 综合单价 | 合 价 | 其中： 暂估价
|  | ∑材料费 |  |  |  | 78372.54
|  | ∑机械费 |  |  |  | 1437.3
|  | ∑管理费 |  |  |  | 13151.01
|  | ∑利 润 |  |  |  | 5160.88
|  | 单价措施项目 |  |  |  | 12594.68
| 011702 | 混凝土模板及支架(撑) |  |  |  | 2233.79
555 | 桂011701004001 | 天棚活动脚手架 1.活动脚手架 2.搭设高度:15m以内 3.脚手架材质:钢管 4.脚手架适用工程:装饰 5.工程量为暂估，结算以现场实际签证为准 | ㎡ | 500.85 | 4.46 | 2233.79
| 011702 | 混凝土模板及支架(撑) |  |  |  | 7743.6
556 | 011702003006 | 构造柱 1.模板、支撑材质:胶合板模板 木支撑 2.支模高度:3.6m以内 | ㎡ | 34.34 | 75.5 | 2592.67
557 | 011702028004 | 扶手、压顶 1.模板、支撑材质:木模板木支撑 | m | 107.76 | 47.8 | 5150.93
| 011705 | 大型机械设备进出场及安拆 |  |  |  | 1585.66
558 | 011705001003 | 大型机械设备进出场及安拆 1.机械设备名称:履带式挖掘机 | 台次 | 1 | 1585.66 | 1585.66
| 011708 | 混凝土运输及泵送工程 |  |  |  | 1031.63
559 | 桂011708002004 | 混凝土泵送 1.檐高:60m以内 |  | 50.97 | 20.24 | 1031.63
|  | 小 计 |  |  |  | 12594.68
|  | ∑人工费 |  |  |  | 6166.46
|  | ∑材料费 |  |  |  | 1900.87
|  | ∑机械费 |  |  |  | 1638.81
|  | ∑管理费 |  |  |  | 1877.4
|  | ∑利 润 |  |  |  | 644.46
|  | 合 计 |  |  |  | 157562.63
|  | ∑人工费 |  |  |  | 48789.08
|  | ∑材料费 |  |  |  | 80273.41
|  | ∑机械费 |  |  |  | 3076.11
|  | ∑管理费 |  |  |  | 15028.41
|  | ∑利 润 |  |  |  | 5805.34
|  | 异位发酵床--水电 |  |  |  | 42442.97
|  | 分部分项工程 |  |  |  | 42442.97
|  | B4 电气设备安装工程 |  |  |  | 10535.12
表-08
分部分项工程和单价措施项目清单与计价表
工程名称:2025年鹿寨县寨沙镇发展新型农村集体经济项目(育肥猪场二期） | [5 empty] | 第58页 共60页
序号 | 项目编码 | 项目名称及 项目特征描述 | 计量 单位 | 工程量 | 金额(元)
[5 empty] | 综合单价 | 合 价 | 其中： 暂估价
560 | 030404017005 | 照明配电箱AL 1.非标准箱， 按系统图配 2.箱底距地1.6米嵌入式安装 | 台 | 1 | 1499.91 | 1499.91
561 | 030409008009 | 总等电位端子箱 1.名称:总等电位端子箱 2.规格:详见15 D502有关页次 3.安装高度为0.4米 | 台 | 1 | 228 | 228
562 | 030412001010 | LED工场灯 100W 1.名称:LED灯 2.规格: LED-100W-3000lm 3.类型:安装高度为3米 | 套 | 8 | 135.97 | 1087.76
563 | 030411004018 | 单股铜芯绝缘导线BV-0.45／0.75kV-4mm2 1.名称:单股铜芯聚乙烯绝缘导线 2.配线形式:管内内穿线 3.型号:BV-0.45／0.75kV 4.规格:1*4mm2 | m | 192.96 | 5.61 | 1082.51
564 | 030411004019 | 单股铜芯绝缘导线BV-0.45／0.75kV-4mm2 1.名称:单股铜芯聚乙烯绝缘导线 2.配线形式:线槽内穿线 3.型号:BV-0.45／0.75kV 4.规格:1*4mm2 | m | 194.40 | 5.82 | 1131.41
565 | 030408001002 | 电力电缆YJV-4x10mm2 1.名称:电力电缆 2.型号:YJV 3.规格:4x10 4.材质:铜芯 5.敷设方式、部位:沿线槽、管敷设 | m | 46.95 | 57.11 | 2681.31
566 | 030411001011 | 刚性阻燃管 PC25 1.名称:刚性阻燃管 2.材质:PVC 3.规格:DN25 4.配置形式:砖、混凝土结构楼板墙明配 | m | 58.32 | 16.25 | 947.7
567 | 030411001012 | 刚性阻燃管 PC50 1.名称:刚性阻燃管 2.材质:PVC 3.规格:DN50 4.配置形式:砖、混凝土结构楼板墙明配 | m | 19.00 | 24.05 | 456.95
568 | 030411002004 | 金属线槽MR100*50 1.名称:金属线槽 2.材质:MR 3.规格:100*50*1mm 4.距地3米处安装 | m | 27.20 | 52.19 | 1419.57
| 1. | 土石方工程 |  |  |  | 330.08
569 | 桂030413013002 | 土方开挖 1.小型机械挖沟槽 2.部位：电杆基础 |  | 16.00 | 13.34 | 213.44
570 | 桂030413014002 | 土方回填 1.小型机械回填沟槽 |  | 16.00 | 7.29 | 116.64
|  | B4 电气设备安装工程 |  |  |  | 31577.77
571 | 030408001003 | 电力电缆 YJLV-0.6/1.0kv-4*50mm2 1、规格型号： YJLV-0.6/1.0kv-4*50mm2 2、敷设方式：架空敷设 | m | 500.00 | 35.58 | 17790
表-08
分部分项工程和单价措施项目清单与计价表
工程名称:2025年鹿寨县寨沙镇发展新型农村集体经济项目(育肥猪场二期） | [5 empty] | 第59页 共60页
序号 | 项目编码 | 项目名称及 项目特征描述 | 计量 单位 | 工程量 | 金额(元)
[5 empty] | 综合单价 | 合 价 | 其中： 暂估价
3.工程量暂定，结算按实调整
572 | 030408006002 | 户外冷缩式电力电缆终端头 -4*50mm2 1.名称:户外冷缩式电力电缆头 2.型号:NLS- 1kV/4.2 3.规格:-4*50mm2 | 个 | 2 | 278.56 | 557.12
573 | 030609001003 | 镀锌钢管DN100 1.名称:镀锌钢管 2.规格:DN100 3.沿墙明敷至配电箱 | m | 5.00 | 126.23 | 631.15
574 | 030410001001 | 电杆组立 1.名称:预应力锥形水泥杆 2.材质:水泥杆 3.规格:190mm*6m*I | 根 | 10 | 1022.96 | 10229.6
575 | 030410002001 | 横担组装（四线横担+瓷瓶*4） 1.名称:横担组装 2.材质:镀锌角铁 3.规格:∠63X6X2000mm 4.绝缘子型号、规格:拉线绝缘子J-9 5.抱箍规格:ф190mm | 组 | 10 | 236.99 | 2369.9
|  | 小 计 |  |  |  | 42442.97
|  | ∑人工费 |  |  |  | 7685.57
|  | ∑材料费 |  |  |  | 28758.51
|  | ∑机械费 |  |  |  | 1021.28
|  | ∑管理费 |  |  |  | 2699.16
|  | ∑利 润 |  |  |  | 1041.41
单价措施项目
小 计
∑人工费
∑材料费
∑机械费
∑管理费
∑利 润
|  | 合 计 |  |  |  | 42442.97
|  | ∑人工费 |  |  |  | 7685.57
|  | ∑材料费 |  |  |  | 28758.51
|  | ∑机械费 |  |  |  | 1021.28
|  | ∑管理费 |  |  |  | 2699.16
|  | ∑利 润 |  |  |  | 1041.41
|  | 总 合 计 |  |  |  | 3697947.71
|  | ∑人工费 |  |  |  | 825907.76
|  | ∑材料费 |  |  |  | 2234961.69
表-08
分部分项工程和单价措施项目清单与计价表
工程名称:2025年鹿寨县寨沙镇发展新型农村集体经济项目(育肥猪场二期） | [5 empty] | 第60页 共60页
序号 | 项目编码 | 项目名称及 项目特征描述 | 计量 单位 | 工程量 | 金额(元)
[5 empty] | 综合单价 | 合 价 | 其中： 暂估价
|  | ∑机械费 |  |  |  | 161605.06
|  | ∑管理费 |  |  |  | 264774.69
|  | ∑利 润 |  |  |  | 103121.38
表-08

## 表-09工程量清单综合单价分析表
工程量清单综合单价分析表
工程名称:2025年鹿寨县寨沙镇发展新型农村集体经济项目(育肥猪场二期） | [9 empty] | 第1页 共115页
序号 | 项目编码 | 项目名称及项目 特征描述 | 单位 | 工程量 | 综合单价 (元) | 综合单价
[6 empty] | 人工费 | 材料费 | 机械费 | 管理费 | 利润 | 其中： 暂估价
2#育肥舍--土建
分部分项工程
| 1. | 土（石）方工程
1 | 010101003001 | 挖沟槽土方 1.土壤类别:三类土 2.挖土深度:2.0m以内 |  | 839.42 | 12.54 | 6.74 |  | 3.83 | 1.19 | 0.41
| A-1-26 | 液压挖掘机挖沟槽（基坑）土方 斗容量（1.0） | 1000 | 0.75548 | 5843.62 | 673.06 |  | 4251.78 | 556.51 | 192.07
| A-1-10 | 人工挖沟槽（基坑） 三类土 深2m以内 | 100 | 0.8394 | 7285.35 | 6135.44 |  | 4.45 | 693.81 | 239.46
2 | 010101004001 | 挖基坑土方 1.土壤类别:三类土 2.挖土深度:4.0m以内 |  | 206.83 | 13.81 | 7.81 |  | 3.83 | 1.32 | 0.45
| A-1-26 | 液压挖掘机挖沟槽（基坑）土方 斗容量（1.0） | 1000 | 0.18615 | 5843.62 | 673.06 |  | 4251.78 | 556.51 | 192.07
| A-1-11 | 人工挖沟槽（基坑） 三类土 深4m以内 | 100 | 0.2068 | 8551.8 | 7205.24 |  | 1.98 | 814.42 | 281.08
3 | 010103001001 | 回填土方 1.密实度:到达设计规范要求 2.填方材料品种:土 |  | 212.02 | 8.81 | 4.37 |  | 3.05 | 0.84 | 0.29
| A-1-94换 | 挖掘机回填 土 | 100 | 1.6962 | 462.95 | 67.31 |  | 322.85 | 44.09 | 15.22
| A-1-93 | 人工回填土 夯填 | 100 | 0.4240 | 2551.08 | 1913.9 |  | 236.08 | 242.95 | 83.85
4 | 010103002001 | 余土弃置 1.废弃料品种:余土 2.运距:1km |  | 834.23 | 6.72 |  |  | 5.66 | 0.64 | 0.22
| A-1-134 | 自卸汽车运土（运距1km以内）12t | 1000 | 0.83423 | 6716.3 |  |  | 5660.31 | 639.62 | 220.75
5 | 桂010103003001 | 土（石）方运输增（减）m3·km 1.运距：本清单暂按增运4km计，结算按签证的实际运距做调整 清单工程量按定额规则计算的工程量乘以增运公里数计算 | ·km | 3336.92 | 1.96 |  |  | 1.65 | 0.19 | 0.06
表－09
工程量清单综合单价分析表
工程名称:2025年鹿寨县寨沙镇发展新型农村集体经济项目(育肥猪场二期） | [9 empty] | 第2页 共115页
序号 | 项目编码 | 项目名称及项目 特征描述 | 单位 | 工程量 | 综合单价 (元) | 综合单价
[6 empty] | 人工费 | 材料费 | 机械费 | 管理费 | 利润 | 其中： 暂估价
结算不足1km部分按比例计算
| A-1-143 | 自卸汽车运土方（每增加1km运距） 12t | 1000 | 3.33692 | 1955.78 |  |  | 1648.28 | 186.26 | 64.28
6 | 桂010104002001 | 基础钎插 1.扦插方式:机械钎插 2.扦插深度:5m以内 | 孔 | 179 | 45.66 | 14.17 |  | 24.31 | 4.35 | 1.5
| A-1-179 | 其他工程 机械基底钎探 深度 5m以内 | 孔 | 179 | 45.66 | 14.17 |  | 24.31 | 4.35 | 1.5
| 4. | 砌筑工程
7 | 010401001001 | 砖基础 1.砖品种、规格、强度等级:多孔页岩砖 240×115×90 2.基础类型:条形 3.砂浆种类、强度等级:现拌水泥砂浆 M7.5 |  | 81.56 | 571.31 | 182.48 | 303.12 | 0.33 | 51.19 | 17.55
| A-4-2换 | 砖基础 多孔砖 240×115×90{换:水泥砂浆中砂M7.5} | 10 | 8.156 | 5713.02 | 1824.81 | 3031.2 | 3.26 | 511.86 | 175.49
8 | 010401004001 | 多孔砖墙 1.砖品种、规格、强度等级:多孔页岩砖 240×115×90 2.墙体类型:直行墙 3.墙体厚度:120mm 4.砂浆种类、强度等级:水泥砂浆中砂M5 |  | 8.45 | 671.76 | 247.21 | 311.67 | 0.26 | 69.29 | 23.76
| A-4-10换 | 混水砖墙 多孔砖 240×115×90 墙体厚度(115mm){换:水泥砂浆中砂M5} | 10 | 0.845 | 6717.61 | 2472.12 | 3116.7 | 2.62 | 692.93 | 237.58
9 | 010401004002 | 多孔砖墙 1.砖品种、规格、强度等级:多孔页岩砖 240×180×90 2.墙体类型:直行墙 3.墙体厚度:200mm 4.砂浆种类、强度等级:水泥砂浆中砂M5 |  | 44.49 | 522.49 | 201.11 | 230.17 | 0.27 | 56.39 | 19.33
| A-4-14换 | 混水砖墙 多孔砖 240×180×90 墙体厚度(180mm){换:水泥砂浆中砂M5} | 10 | 4.449 | 5224.82 | 2011.13 | 2301.66 | 2.67 | 563.86 | 193.32
| 5. | 混凝土及钢筋混凝土工程
表－09
工程量清单综合单价分析表
工程名称:2025年鹿寨县寨沙镇发展新型农村集体经济项目(育肥猪场二期） | [9 empty] | 第3页 共115页
序号 | 项目编码 | 项目名称及项目 特征描述 | 单位 | 工程量 | 综合单价 (元) | 综合单价
[6 empty] | 人工费 | 材料费 | 机械费 | 管理费 | 利润 | 其中： 暂估价
10 | 010501001001 | 垫层 1.混凝土种类:商品混凝土 2.混凝土强度等级:C15 |  | 7.23 | 441.91 | 73.52 | 326.71 | 0.85 | 20.82 | 7.14
| A-5-3换 | 混凝土垫层{换:预拌普通混凝土 C15} | 10 | 0.723 | 4419.15 | 735.2 | 3267.08 | 8.52 | 208.24 | 71.4
11 | 010501002001 | 带形基础 1.混凝土种类:商品毛石混凝土 2.混凝土强度等级:C15 |  | 88.61 | 369.7 | 50.47 | 288.57 | 0.66 | 14.32 | 4.91
| A-5-4换 | 带形基础 毛石混凝土{换:预拌普通混凝土 C15} | 10 | 8.861 | 3696.93 | 504.73 | 2885.68 | 6.58 | 143.17 | 49.09
12 | 010501003001 | 独立基础 1.混凝土种类:商品混凝土 2.混凝土强度等级:C25 |  | 6.00 | 422.73 | 40.63 | 353.38 | 0.82 | 11.61 | 3.98
| A-5-7换 | 独立基础 混凝土{换:预拌普通混凝土 C25} | 10 | 0.600 | 4227.25 | 406.32 | 3533.79 | 8.17 | 116.06 | 39.79
13 | 010501004001 | 满堂基础 1.混凝土种类:商品抗渗混凝土 2.混凝土强度等级:C30 |  | 4.83 | 457.99 | 38.15 | 391.03 | 0.82 | 10.91 | 3.74
| A-5-10换 | 混凝土满堂基础 无梁式{换:预拌防水混凝土 C30 P8以内} | 10 | 0.483 | 4579.84 | 381.5 | 3910.26 | 8.17 | 109.11 | 37.41
14 | 010502001001 | 矩形柱 1.混凝土种类:商品混凝土 2.混凝土强度等级:C30 |  | 1.50 | 491.68 | 76.17 | 370.75 | 1.31 | 21.69 | 7.44
| A-5-18换 | 混凝土柱 矩形{换:预拌普通混凝土 C30} | 10 | 0.150 | 4916.84 | 761.68 | 3707.45 | 13.16 | 216.96 | 74.38
15 | 010502002001 | 构造柱 1.混凝土种类:商品混凝土 2.混凝土强度等级:C25 |  | 4.32 | 559.5 | 143.41 | 353.46 | 1.32 | 33.51 | 11.5
| A-5-20换 | 混凝土柱 构造柱{换:预拌普通混凝土 C25[商品砼]} | 10 | 0.432 | 5096.53 | 1014.07 | 3534.63 | 13.16 | 287.62 | 98.61
| A-18-13 | 非泵送混凝土浇捣增加费 | 100 | 0.0439 | 4903.82 | 4132.8 |  |  | 467.01 | 161.18
16 | 010503002001 | 矩形梁 1.混凝土种类:商品混凝土 2.混凝土强度等级:C30 |  | 0.71 | 445.64 | 43.63 | 370.8 | 1.32 | 12.59 | 4.31
表－09
工程量清单综合单价分析表
工程名称:2025年鹿寨县寨沙镇发展新型农村集体经济项目(育肥猪场二期） | [9 empty] | 第4页 共115页
序号 | 项目编码 | 项目名称及项目 特征描述 | 单位 | 工程量 | 综合单价 (元) | 综合单价
[6 empty] | 人工费 | 材料费 | 机械费 | 管理费 | 利润 | 其中： 暂估价
| A-5-22换 | 混凝土 单梁、连续梁{换:预拌普通混凝土 C30} | 10 | 0.071 | 4456.42 | 436.32 | 3708 | 13.26 | 125.88 | 43.16
17 | 010503004001 | 圈梁 1.混凝土种类:商品混凝土 2.混凝土强度等级:C25 |  | 17.79 | 551.11 | 137.83 | 353.67 | 0.82 | 31.82 | 10.92
| A-5-24换 | 混凝土 圈梁{换:预拌普通混凝土 C25[商品砼]} | 10 | 1.779 | 5013.27 | 958.77 | 3536.74 | 8.17 | 270.74 | 92.83
| A-18-13 | 非泵送混凝土浇捣增加费 | 100 | 0.1806 | 4903.82 | 4132.8 |  |  | 467.01 | 161.18
18 | 010503005001 | 过梁 1.混凝土种类:商品混凝土 2.混凝土强度等级:C25 |  | 5.42 | 579.57 | 156.99 | 354.23 | 1.33 | 37.33 | 12.81
| A-5-25换 | 混凝土 过梁{换:预拌普通混凝土 C25[商品砼]} | 10 | 0.542 | 5298 | 1150.52 | 3542.33 | 13.26 | 325.86 | 111.72
| A-18-13 | 非泵送混凝土浇捣增加费 | 100 | 0.0550 | 4903.82 | 4132.8 |  |  | 467.01 | 161.18
19 | 010504001001 | 直形墙 1.混凝土种类:商品抗渗混凝土 2.混凝土强度等级:C30 |  | 7.94 | 470.88 | 46.78 | 391.02 | 1.29 | 13.46 | 4.61
| A-5-28换 | 混凝土墙 直形{换:预拌防水混凝土 C30 P8以内} | 10 | 0.794 | 4708.79 | 467.77 | 3910.18 | 12.94 | 134.6 | 46.15
20 | 010505006001 | 混凝土栏板 1.混凝土种类:商品混凝土 2.混凝土强度等级:C15 |  | 11.27 | 559.72 | 156.59 | 327.96 |  | 43.84 | 15.03
| A-5-34换 | 混凝土 栏板{换:预拌普通混凝土 C15} | 10 | 1.127 | 5597.33 | 1565.89 | 3279.63 |  | 438.45 | 150.33
21 | 010505003001 | 平板 1.混凝土种类:商品混凝土 2.混凝土强度等级:C25 |  | 1.96 | 430.61 | 45.21 | 354 | 1.35 | 13.04 | 4.47
| A-5-32换 | 混凝土 平板{换:预拌普通混凝土 C25} | 10 | 0.196 | 4306.1 | 452.12 | 3540.02 | 13.47 | 130.37 | 44.7
22 | 010505008001 | 雨篷板 1.混凝土种类:商品混凝土 2.混凝土强度等级:C25 |  | 0.40 | 571.59 | 144.5 | 354.28 | 1.33 | 40.83 | 14
| A-5-36换 | 混凝土 悬挑板{换:预拌普通混凝土 C25} | 10 | 0.040 | 5715.86 | 1445.03 | 3542.77 | 13.26 | 408.32 | 140
表－09
工程量清单综合单价分析表
工程名称:2025年鹿寨县寨沙镇发展新型农村集体经济项目(育肥猪场二期） | [9 empty] | 第5页 共115页
序号 | 项目编码 | 项目名称及项目 特征描述 | 单位 | 工程量 | 综合单价 (元) | 综合单价
[6 empty] | 人工费 | 材料费 | 机械费 | 管理费 | 利润 | 其中： 暂估价
23 | 010507005001 | 扶手、压顶 1.混凝土种类:商品混凝土 2.混凝土强度等级:C15 |  | 1.11 | 656.56 | 231.2 | 328.74 |  | 57.71 | 19.79
| A-5-52换 | 混凝土 压顶、扶手{换:预拌普通混凝土 C15[商品砼]} | 10 | 0.111 | 6066.51 | 1891.29 | 3287.41 |  | 529.56 | 181.56
| A-18-13 | 非泵送混凝土浇捣增加费 | 100 | 0.0113 | 4903.82 | 4132.8 |  |  | 467.01 | 161.18
24 | 010507001001 | 散水 做法详参：15ZJ001-P139-散1 1.60mm厚C20细石混凝土，面上加5厚1:1水泥砂浆随打随抹光 2.150mm厚3:7灰 3.素土夯实，向外坡4% | ㎡ | 95.71 | 119 | 34.44 | 68.95 | 0.17 | 8.91 | 3.06
| A-10-1换 | 垫层 灰土 3 ：7 | 10 | 1.436 | 3703.9 | 909.75 | 2399.2 | 10.88 | 205.3 | 70.89
| A-5-58换 | 混凝土 散水 60mm厚 随捣随光面{换:预拌普通混凝土 C20 换:水泥砂浆 1∶1} | 100㎡ | 0.9571 | 6342.36 | 2079.49 | 3295.12 | 0.82 | 582.49 | 199.71
25 | 010507001002 | 坡道 1.100厚C25混凝土，面上加5厚1:1水泥砂浆捣实木抹搓成麻面 2.素土夯实，向外坡4% | ㎡ | 13.50 | 87 | 29.48 | 46.07 | 0.1 | 6.56 | 2.26
| A-5-3换 | 混凝土垫层{换:预拌普通混凝土 C25[商品砼]} | 10 | 0.135 | 4679.23 | 735.2 | 3519.58 | 8.52 | 208.24 | 71.4
| A-10-19换 | 楼地面砂浆找平层 每增减 1mm{换:水泥砂浆 1∶1} | 100㎡ | 0.1350 | -1309.56 | -546.93 | -557.29 | -2.4 | -122.5 | -42.3
| A-10-26换 | 整体面层 水泥砂浆楼地面 防滑坡道 20mm{换:水泥砂浆 1∶1} | 100㎡ | 0.1350 | 4837.7 | 2343.76 | 1644.54 | 4.13 | 523.58 | 180.79
| A-18-13 | 非泵送混凝土浇捣增加费 | 100 | 0.0136 | 4903.82 | 4132.8 |  |  | 467.01 | 161.18
26 | 010507007001 | 混凝土包柱脚 1.混凝土种类:商品细石混凝土 2.混凝土强度等级:C20 |  | 1.25 | 757.6 | 272.18 | 370.42 |  | 69.2 | 23.74
| A-5-54换 | 混凝土 小型构件{换:预拌细石混凝土 C20[商品砼]} | 10 | 0.125 | 7077.65 | 2301.85 | 3704.15 |  | 644.52 | 220.98
| A-18-13 | 非泵送混凝土浇捣增加费 | 100 | 0.0127 | 4903.82 | 4132.8 |  |  | 467.01 | 161.18
表－09
工程量清单综合单价分析表
工程名称:2025年鹿寨县寨沙镇发展新型农村集体经济项目(育肥猪场二期） | [9 empty] | 第6页 共115页
序号 | 项目编码 | 项目名称及项目 特征描述 | 单位 | 工程量 | 综合单价 (元) | 综合单价
[6 empty] | 人工费 | 材料费 | 机械费 | 管理费 | 利润 | 其中： 暂估价
27 | 010515001001 | 现浇构件钢筋 1.钢筋种类、规格:圆钢HPB300φ10以内（综合） | t | 0.192 | 5514.12 | 1012.29 | 3935.78 | 18.02 | 288.49 | 98.91
| A-5-289 | 现浇构件圆钢筋制作安装 HPB300 10以内 | t | 0.192 | 5514.05 | 1012.27 | 3935.76 | 18.03 | 288.48 | 98.91
28 | 010515001002 | 现浇构件钢筋 1.钢筋种类、规格:热轧带肋钢筋HRB400 10以内（综合） | t | 2.184 | 5541.97 | 1065.55 | 3883.56 | 22.38 | 304.62 | 104.44
| A-5-291 | 现浇构件带肋钢筋制作安装 HRB400 10以内 | t | 2.184 | 5541.97 | 1065.55 | 3883.56 | 22.38 | 304.62 | 104.44
29 | 010515001003 | 现浇构件钢筋 1.钢筋种类、规格:热轧带肋钢筋HRB400 10以上（综合） | t | 2.642 | 4967.23 | 807.33 | 3638.93 | 52.86 | 240.85 | 82.58
| A-5-292换 | 现浇构件带肋钢筋制作安装 HRB400 10以上 | t | 2.642 | 4967.23 | 807.33 | 3638.93 | 52.86 | 240.85 | 82.58
30 | 桂010515011001 | 砌体加固筋 1.钢筋种类、规格:圆钢HPB300φ10以内（综合） | t | 0.236 | 8842.34 | 3328.01 | 3983.31 | 16.1 | 936.36 | 321.02
| A-5-355 | 砌体加固钢筋 | t | 0.236 | 8842.3 | 3327.99 | 3983.31 | 16.09 | 936.34 | 321.03
| 8. | 屋面及防水工程
31 | 010901002001 | 型材屋面 1.型材品种、规格:0.5mm厚单层彩钢板+50mm厚玻璃棉毡保温层(自带锡箔纸) | ㎡ | 1337.92 | 118.34 | 25.32 | 72.69 | 1.32 | 10.77 | 4.79
| A-6-69 | 围护体系安装 屋面板 压型钢板 | 100㎡ | 13.3792 | 9890.93 | 2166.12 | 5887.49 | 131.56 | 974.22 | 443.45
| A-9-17换 | 屋面保温、隔热 沥青玻璃棉毡 厚度（30mm）[实际厚度=50] | 100㎡ | 13.3792 | 1941.25 | 365.6 | 1381.64 |  | 102.37 | 35.1
32 | 010902002001 | 雨棚屋面 1.防水膜品种:15mm厚1:2.5水泥砂浆(加5%防水剂） | ㎡ | 3.30 | 21.15 | 10.27 | 6.37 | 0.02 | 2.88 | 0.99
| A-8-100换 | 防水工程 刚性防水 防水砂浆 掺防水剂 20mm厚[实际厚度=15]{换:素水泥浆 换:水泥防水砂浆(加防水粉5％) 1∶2.5} | 100㎡ | 0.0330 | 2113.8 | 1027.09 | 636.63 | 1.69 | 288.06 | 98.76
33 | 010903003001 | 墙面砂浆防水(防潮) 1.砂浆厚度、配合比:20mm厚1:2防水水泥砂浆 | ㎡ | 401.71 | 28.53 | 13.3 | 9.36 | 0.03 | 3.73 | 1.28
表－09
工程量清单综合单价分析表
工程名称:2025年鹿寨县寨沙镇发展新型农村集体经济项目(育肥猪场二期） | [9 empty] | 第7页 共115页
序号 | 项目编码 | 项目名称及项目 特征描述 | 单位 | 工程量 | 综合单价 (元) | 综合单价
[6 empty] | 人工费 | 材料费 | 机械费 | 管理费 | 利润 | 其中： 暂估价
| A-8-98换 | 防水工程 刚性防水 防水砂浆 掺防水粉 20mm厚{换:素水泥浆 换:水泥防水砂浆(加防水粉5％) 1∶2} | 100㎡ | 4.0171 | 2853.63 | 1329.57 | 936.39 | 3.37 | 373.22 | 127.96
| 10. | 楼地面装饰工程
34 | 011101003001 | 刮粪沟耐磨地面 1.120mm厚C30抗渗混凝土，表面压光 2.100mm厚级配碎石垫层 | ㎡ | 560.55 | 85.88 | 19.65 | 56.93 | 0.17 | 4.93 | 1.7
| A-5-3换 | 混凝土垫层{换:预拌普通混凝土 C30} | 10 | 6.727 | 4856.08 | 735.2 | 3691.28 | 8.52 | 208.24 | 71.4
| A-10-10 | 垫层 碎石 干铺 | 10 | 5.606 | 2318.92 | 753.82 | 1263.05 | 6.43 | 169.54 | 58.54
| A-10-27换 | 整体面层 楼地面随捣随抹 原浆 | 100㎡ | 5.6055 | 439.66 | 328.35 |  |  | 73.22 | 25.28
35 | 011101003002 | 猪舍、走道耐磨地面 1.100mm厚C30混凝土，表面扫毛 | ㎡ | 611.28 | 48.55 | 7.35 | 36.91 | 0.09 | 2.08 | 0.71
| A-5-3换 | 混凝土垫层{换:预拌普通混凝土 C30} | 10 | 6.113 | 4856.08 | 735.2 | 3691.28 | 8.52 | 208.24 | 71.4
36 | 011101003003 | 集粪沟耐磨地面（无钢筋部分） 1.120mm厚C30抗渗混凝土，表面压光 2.100mm厚级配碎石垫层 | ㎡ | 15.96 | 86.07 | 19.68 | 57.07 | 0.17 | 4.94 | 1.7
| A-5-3换 | 混凝土垫层{换:预拌普通混凝土 C30} | 10 | 0.192 | 4856.08 | 735.2 | 3691.28 | 8.52 | 208.24 | 71.4
| A-10-10 | 垫层 碎石 干铺 | 10 | 0.160 | 2318.92 | 753.82 | 1263.05 | 6.43 | 169.54 | 58.54
| A-10-27换 | 整体面层 楼地面随捣随抹 原浆 | 100㎡ | 0.1596 | 439.66 | 328.35 |  |  | 73.22 | 25.28
37 | 011102002001 | 水泥漏粪板地面 1.面层材料品种、规格、颜色:3000×600×100mm厚水泥漏粪板 | ㎡ | 679.20 | 127.79 | 9.86 | 108.1 | 0.01 | 4.19 | 1.91
| A-5-429换 | 装配式预制混凝土构件安装 地沟盖板 安装{换:水泥砂浆 1∶2} | 10 | 6.792 | 1941.69 | 985.94 | 288.73 | 1.33 | 418.6 | 190.54
| B- | 成品预制水泥漏粪板2000*60*10mm孔2.3cm | 块 | 566 | 130.04 |  | 126.25
38 | 010904004001 | 刮粪沟、集粪沟地面变形缝 1.嵌缝材料种类:6mX6m间隔设伸缩缝，聚氨酯止水膨胀胶嵌缝 | m | 105.90 | 45.41 | 11.68 | 27.51 | 0.37 | 3.37 | 1.16
表－09
工程量清单综合单价分析表
工程名称:2025年鹿寨县寨沙镇发展新型农村集体经济项目(育肥猪场二期） | [9 empty] | 第8页 共115页
序号 | 项目编码 | 项目名称及项目 特征描述 | 单位 | 工程量 | 综合单价 (元) | 综合单价
[6 empty] | 人工费 | 材料费 | 机械费 | 管理费 | 利润 | 其中： 暂估价
| A-5-71换 | 混凝土地面 切缝 | 100m | 1.0590 | 772.45 | 336.53 | 235.71 | 37.19 | 104.64 | 35.88
| A-8-108换 | 变形缝与止水带 脂嵌缝 沥青玛蹄脂嵌缝{换:聚氨酯止水膨胀胶嵌缝} | 100m | 1.0590 | 3769.19 | 831.15 | 2515.75 |  | 232.72 | 79.79
| 11. | 墙、柱面装饰与隔断、幕墙工程
39 | 011201001001 | 内墙面一般抹灰 1.6mm厚1:2.5水泥砂浆找平 2.9mm厚1:3水泥砂浆打底 | ㎡ | 482.29 | 25.88 | 15.24 | 5.28 | 0.03 | 3.4 | 1.18
| A-11-6换 | 找平层 内墙 找平层（15mm厚）{换:水泥砂浆 1∶2.5 换:水泥砂浆 1∶3} | 100㎡ | 4.8229 | 2588.25 | 1523.95 | 528.11 | 2.78 | 340.46 | 117.56
40 | 011201001002 | 外墙面一般抹灰 1.8mm厚白水泥砂浆抹面压光 2.12mm厚1:3水泥砂浆 | ㎡ | 389.65 | 56.67 | 35.92 | 8.27 | 0.04 | 8.02 | 2.77
| A-11-12换 | 一般抹灰 外墙 （15+5）mm{换:水泥砂浆 1∶3 换:水泥砂浆 1∶3} | 100㎡ | 3.8965 | 5665.98 | 3591.77 | 826.83 | 3.71 | 801.79 | 276.85
| 13. | 门窗工程
41 | 010802001001 | 成品PVC猪舍门 1.门框、扇材质及规格:成品PVC猪舍门 | ㎡ | 19.80 | 310.76 | 41.36 | 247.95 |  | 9.22 | 3.18
| A-13-10换 | 塑钢门安装 平开 | 100㎡ | 0.1980 | 31076.61 | 4135.84 | 24794.88 |  | 922.29 | 318.46
42 | 010802001002 | 成品不锈钢门 1.门框、扇材质及规格:成品不锈钢门 | ㎡ | 4.62 | 532.74 | 51.97 | 449.38 | 0.21 | 11.64 | 4.02
| A-13-13换 | 钢质防盗门安装{换:水泥砂浆中砂M5} | 100㎡ | 0.0462 | 53273.34 | 5197.42 | 44937.75 | 20.99 | 1163.71 | 401.82
43 | 010807001001 | 金属窗 1.框、扇材质及质量:90系列铝合金推拉窗 型材壁厚不小于1.4mm 2.玻璃品种、厚度:6mm无色透明普通玻璃 3.洞口面积＞2㎡ | ㎡ | 39.60 | 374.4 | 42.06 | 308.81 |  | 9.38 | 3.24
| A-13-41换 | 隔热断桥铝合金窗安装 推拉 | 100㎡ | 0.3960 | 41440.49 | 4206.1 | 34765.56 |  | 937.96 | 323.87
| B- | 5+6A+5中空钢化玻璃与6mm普通白玻价差46.02-86.73=-40.71 | ㎡ | 37.79 | -41.93 |  | -40.71
表－09
工程量清单综合单价分析表
工程名称:2025年鹿寨县寨沙镇发展新型农村集体经济项目(育肥猪场二期） | [9 empty] | 第9页 共115页
序号 | 项目编码 | 项目名称及项目 特征描述 | 单位 | 工程量 | 综合单价 (元) | 综合单价
[6 empty] | 人工费 | 材料费 | 机械费 | 管理费 | 利润 | 其中： 暂估价
| 15. | 其他工程
44 | 011501018001 | 饮水碗 规格：17cm饮水碗，1.2米引水灌，两个墙扣 | 个 | 132 | 36.05 |  | 35
| B- | 饮水碗 | 个 | 132 | 36.05 |  | 35
45 | 011501018002 | 双面16孔不锈钢料槽 规格：双面16孔不锈钢（201不锈钢，尺寸：2100*750*900，双面16孔） | 个 | 10 | 1030 |  | 1000
| B- | 双面16孔不锈钢料槽 | 个 | 10 | 1030 |  | 1000
46 | 011501018003 | 单面8孔不锈钢料槽 规格：单面8孔不锈钢（201不锈钢，尺寸：2100*750*900，单面8孔） | 个 | 2 | 515 |  | 500
| B- | 单面8孔不锈钢料槽 | 个 | 2 | 515 |  | 500
47 | 060102002001 | 钢材运输增加费 1.钢材价格采用柳州信息价 2.雒容至鹿寨县寨沙镇拉庙村距离55km，超运距55km 3.钢材运费按1元/t.km | t | 5.373 | 56.65 |  | 55
| B- | 钢材运输增加费 | t | 5.373 | 56.65 |  | 55
48 | 060102002002 | 水泥运输增加费 1.水泥价格采用鹿寨信息价 2.鹿寨县城至寨沙镇拉庙村距离37km，超运距27km 3.水泥运费按1元/t.km | t | 20.519 | 28.09 |  | 27.27
| B-换 | 水泥运输增加费 | t | 20.519 | 28.09 |  | 27.27
49 | 060102002003 | 碎石、片石运输增加费 1.碎石价格采用鹿寨信息价 2.龙江石场至寨沙镇拉庙村距离19km，超运距9km 3.碎石运费按1.5元/.km |  | 95.68 | 13.91 |  | 13.5
| B-换 | 碎石运输增加费 |  | 95.68 | 13.91 |  | 13.5
表－09
工程量清单综合单价分析表
工程名称:2025年鹿寨县寨沙镇发展新型农村集体经济项目(育肥猪场二期） | [9 empty] | 第10页 共115页
序号 | 项目编码 | 项目名称及项目 特征描述 | 单位 | 工程量 | 综合单价 (元) | 综合单价
[6 empty] | 人工费 | 材料费 | 机械费 | 管理费 | 利润 | 其中： 暂估价
50 | 060102002004 | 砂子运输增加费 1.砂子价格采用鹿寨信息价 2.龙江石场至寨沙镇拉庙村距离19km，超运距9km 3.砂子运费按1.5元/.km |  | 83.18 | 13.91 |  | 13.5
| B-换 | 砂子运输增加费 |  | 83.18 | 13.91 |  | 13.5
单价措施项目
| 011702 | 混凝土模板及支架(撑)
51 | 桂011701001001 | 外脚手架搭拆 1.单排、双排脚手架:双排脚手架 2.搭设高度:24m以内 3.脚手架材质:钢管 | ㎡ | 544.51 | 39.34 | 24.15 | 6.11 | 2.59 | 3.98 | 1.36
| A-16-3 | 扣件式钢管外脚手架搭拆 双排 24m以内 | 100㎡ | 5.4451 | 3935.2 | 2415.07 | 611.24 | 259.38 | 398.49 | 136.4
52 | 桂011701001002 | 外脚手架使用 1.单排、双排脚手架:双排 2.搭设高度:24m以内 3.脚手架材质:钢管 4.脚手架适用工程:砌筑及装饰 5.使用天数：30天，结算时按合同约定确定 | ㎡·天 | 16335.300 | 0.15 |  | 0.15
| A-16-6 | 扣件式钢管外脚手架使用 双排 24m以内 | 100㎡·天 | 163.35 | 15.57 |  | 15.12
| 011702 | 混凝土模板及支架(撑)
53 | 011702001001 | 基础垫层 1.模板、支撑材质:胶合板模板 木支撑 | ㎡ | 14.89 | 34.26 | 13.61 | 14.52 | 0.01 | 3.81 | 1.31
| A-5-169 | 混凝土基础垫层 胶合板模板 木支撑 | 100㎡ | 0.1489 | 3425.75 | 1360.69 | 1452.3 | 0.99 | 381.27 | 130.72
54 | 011702001002 | 带形基础 1.基础类型:带形基础 2.模板、支撑材质:胶合板模板钢支撑 | ㎡ | 354.80 | 57.17 | 32.24 | 10.31 | 0.6 | 9.2 | 3.15
| A-5-170 | 带形基础 胶合板模板钢支撑 | 100㎡ | 3.5480 | 5716.75 | 3223.94 | 1031.45 | 60.07 | 919.52 | 315.26
表－09
工程量清单综合单价分析表
工程名称:2025年鹿寨县寨沙镇发展新型农村集体经济项目(育肥猪场二期） | [9 empty] | 第11页 共115页
序号 | 项目编码 | 项目名称及项目 特征描述 | 单位 | 工程量 | 综合单价 (元) | 综合单价
[6 empty] | 人工费 | 材料费 | 机械费 | 管理费 | 利润 | 其中： 暂估价
55 | 011702001003 | 独立基础 1.基础类型:独立基础 2.模板、支撑材质:胶合板模板 木支撑 | ㎡ | 24.00 | 57.91 | 32.46 | 10.71 | 0.61 | 9.26 | 3.18
| A-5-174 | 独立基础 胶合板模板 木支撑 | 100㎡ | 0.2400 | 5790.46 | 3246.37 | 1070.56 | 61.22 | 926.13 | 317.53
56 | 011702001004 | 满堂基础 1.基础类型:带型基础 2.模板、支撑材质:胶合板模板 木支撑 | ㎡ | 7.14 | 52.44 | 31.53 | 7.08 | 0.32 | 8.92 | 3.06
| A-5-176 | 满堂基础无梁式胶合板模板 木支撑 | 100㎡ | 0.0714 | 5242.67 | 3152.92 | 707.84 | 31.77 | 891.71 | 305.73
57 | 011702002001 | 矩形柱 1.模板、支撑材质:胶合板模板 钢支撑 2.支模高度:3.6m以内 | ㎡ | 12.00 | 67.27 | 38.75 | 10.7 | 0.94 | 11.11 | 3.81
| A-5-186 | 矩形柱 胶合板模板 钢支撑 | 100㎡ | 0.1200 | 6726.19 | 3875 | 1069.47 | 93.61 | 1111.21 | 380.99
58 | 011702003001 | 构造柱 1.模板、支撑材质:胶合板模板 木支撑 2.支模高度:3.6m以内 | ㎡ | 60.31 | 75.5 | 41.63 | 15.52 | 0.36 | 11.76 | 4.03
| A-5-189 | 构造柱 胶合板模板 木支撑 | 100㎡ | 0.6031 | 7549.5 | 4162.85 | 1552.07 | 35.95 | 1175.66 | 403.08
59 | 011702006001 | 矩形梁 1.模板、支撑材质:胶合板模板 钢支撑 2.支模高度:3.6m以内 | ㎡ | 9.31 | 82.67 | 41.39 | 13.59 | 7.06 | 13.57 | 4.65
| A-5-196 | 矩形梁 胶合板模板 钢支撑 | 100㎡ | 0.0931 | 8265.81 | 4139.29 | 1358.49 | 705.6 | 1356.57 | 465.11
60 | 011702008001 | 圈梁 1.模板、支撑材质:胶合板模板 木支撑 | ㎡ | 182.59 | 58.14 | 33.38 | 8.87 | 1.2 | 9.68 | 3.32
| A-5-198 | 圈梁直形 胶合板模板 钢支撑 | 100㎡ | 1.8259 | 5814.73 | 3338.36 | 886.64 | 120.02 | 968.35 | 332
61 | 011702009001 | 过梁 1.模板、支撑材质:胶合板模板 木支撑 | ㎡ | 69.33 | 96.5 | 50.08 | 17.45 | 5.33 | 15.51 | 5.32
| A-5-200 | 过梁 胶合板模板 钢支撑 | 100㎡ | 0.6933 | 9650.07 | 5007.54 | 1745.14 | 533.05 | 1551.37 | 531.9
62 | 011702011001 | 直形墙 1.模板、支撑材质:胶合板模板 钢支撑 2.支模高度:3.6m以内 | ㎡ | 78.75 | 77.63 | 36.32 | 24.15 | 0.91 | 10.42 | 3.57
表－09
工程量清单综合单价分析表
工程名称:2025年鹿寨县寨沙镇发展新型农村集体经济项目(育肥猪场二期） | [9 empty] | 第12页 共115页
序号 | 项目编码 | 项目名称及项目 特征描述 | 单位 | 工程量 | 综合单价 (元) | 综合单价
[6 empty] | 人工费 | 材料费 | 机械费 | 管理费 | 利润 | 其中： 暂估价
| A-5-207换 | 直形墙 胶合板模板 钢支撑 | 100㎡ | 0.7875 | 7764.33 | 3632.5 | 2415.15 | 90.63 | 1042.48 | 357.42
63 | 011702021001 | 栏板 1.模板、支撑材质:胶合板模板 钢支撑 | ㎡ | 189.08 | 76.73 | 41.77 | 16.01 | 0.74 | 11.9 | 4.08
| A-5-235 | 栏板 胶合板模板 钢支撑 | 100㎡ | 1.8908 | 7673.57 | 4177.38 | 1600.73 | 73.6 | 1190.27 | 408.09
64 | 011702016001 | 平板 1.模板、支撑材质:胶合板模板 钢支撑 2.支模高度:3.6m以内 | ㎡ | 20.18 | 62.62 | 33.57 | 12.74 | 1.36 | 9.78 | 3.35
| A-5-216 | 平板 胶合板模板 钢支撑 | 100㎡ | 0.2018 | 6263.42 | 3357.43 | 1274.36 | 135.76 | 978.09 | 335.35
65 | 011702023001 | 雨篷、悬挑板、阳台板 1.模板、支撑材质:胶合板模板 钢支撑 2.支模高度:3.6m以内 | ㎡ | 3.30 | 121.44 | 44.63 | 37.99 | 13.44 | 16.26 | 5.58
| A-5-237 | 悬挑板直形 胶合板模板 钢支撑 | 100㎡投影面积 | 0.0330 | 12143.4 | 4463.48 | 3798.98 | 1343.74 | 1626.02 | 557.49
66 | 011702028001 | 扶手、压顶 1.模板、支撑材质:木模板木支撑 | m | 92.90 | 47.71 | 26.8 | 8.66 | 0.57 | 7.66 | 2.63
| A-5-239 | 压顶、扶手 木模板木支撑 | 100延长米 | 0.929 | 4770.86 | 2679.88 | 865.54 | 57.3 | 766.41 | 262.77
67 | 011702029001 | 散水 1.散水厚度:60mm厚 2.模板、支撑材质:木模板木支撑 | ㎡ | 95.71 | 10.56 | 5.52 | 2.65 |  | 1.55 | 0.53
| A-5-243 | 混凝土散水 混凝土 60mm 厚 木模板木支撑 | 100㎡投影面积 | 0.9571 | 1055.16 | 551.91 | 265.01 |  | 154.53 | 52.98
| 011705 | 大型机械设备进出场及安拆
68 | 011705001001 | 大型机械设备进出场及安拆 1.机械设备名称:履带式挖掘机 | 台次 | 1 | 1585.66 | 112.18 | 123.84 | 1116.67 | 138.86 | 47.93
| A-21-35 | 履带式挖掘机进出场费 斗容量（1以内） | 台次 | 1 | 1585.66 | 112.18 | 123.84 | 1116.67 | 138.86 | 47.93
| 011708 | 混凝土运输及泵送工程
表－09
工程量清单综合单价分析表
工程名称:2025年鹿寨县寨沙镇发展新型农村集体经济项目(育肥猪场二期） | [9 empty] | 第13页 共115页
序号 | 项目编码 | 项目名称及项目 特征描述 | 单位 | 工程量 | 综合单价 (元) | 综合单价
[6 empty] | 人工费 | 材料费 | 机械费 | 管理费 | 利润 | 其中： 暂估价
69 | 桂011708002001 | 混凝土泵送 1.檐高:2.7m |  | 252.60 | 20.3 | 3.78 | 5.45 | 8.6 | 1.4 | 0.48
| A-18-3换 | 混凝土泵送 输送泵车 檐高 60m以内{换:预拌普通混凝土 C20 换:预拌普通混凝土 C15}{换:预拌普通混凝土 C20 换:预拌普通混凝土 C15} | 100 | 0.9069 | 1989.71 | 377.86 | 505.18 | 860.49 | 139.93 | 48.3
| A-18-3换 | 混凝土泵送 输送泵车 檐高 60m以内{换:预拌普通混凝土 C20 换:预拌普通混凝土 C20}{换:预拌普通混凝土 C20 换:预拌普通混凝土 C20} | 100 | 0.0659 | 2006.71 | 377.86 | 521.68 | 860.49 | 139.93 | 48.3
| A-18-3换 | 混凝土泵送 输送泵车 檐高 60m以内{换:预拌普通混凝土 C20 换:预拌普通混凝土 C25}{换:预拌普通混凝土 C20 换:预拌普通混凝土 C25} | 100 | 0.0849 | 2028.34 | 377.86 | 542.68 | 860.49 | 139.93 | 48.3
| A-18-3换 | 混凝土泵送 输送泵车 檐高 60m以内{换:预拌普通混凝土 C20 换:预拌普通混凝土 C30}{换:预拌普通混凝土 C20 换:预拌普通混凝土 C30} | 100 | 1.3387 | 2054.6 | 377.86 | 568.18 | 860.49 | 139.93 | 48.3
| A-18-3换 | 混凝土泵送 输送泵车 檐高 60m以内{换:预拌普通混凝土 C20 换:预拌防水混凝土 C30 P8以内}{换:预拌普通混凝土 C20 换:预拌防水混凝土 C30 P8以内} | 100 | 0.1296 | 2085.5 | 377.86 | 598.18 | 860.49 | 139.93 | 48.3
2#育肥舍--钢结构
分部分项工程
| 5. | 混凝土及钢筋混凝土工程
70 | 040901009001 | 预埋铁件 1.材料种类:钢板、圆钢、槽钢 | t | 1.534 | 8980.78 | 1510.5 | 6640.75 |  | 422.94 | 145.01
| A-5-356 | 铁件 预埋铁件 | t | 1.534 | 8980.78 | 1510.5 | 6640.75 |  | 422.94 | 145.01
71 | 040901010001 | 花篮螺栓 1.材料种类:花篮螺栓 2.材料规格:M12 | 套 | 24 | 10.19 | 1.29 | 6.38 | 0.88 | 0.92 | 0.42
| A-6-51换 | 预制钢材构件安装 住宅钢结构 花篮螺栓 | 100套 | 0.24 | 1018.59 | 129 | 637.68 | 88.22 | 92.1 | 41.92
| 6. | 金属结构工程
表－09
工程量清单综合单价分析表
工程名称:2025年鹿寨县寨沙镇发展新型农村集体经济项目(育肥猪场二期） | [9 empty] | 第14页 共115页
序号 | 项目编码 | 项目名称及项目 特征描述 | 单位 | 工程量 | 综合单价 (元) | 综合单价
[6 empty] | 人工费 | 材料费 | 机械费 | 管理费 | 利润 | 其中： 暂估价
72 | 010602001001 | 钢屋架 1.钢材品种、规格:镀锌方管 2.钢材材质：Q235B 3.单根质量:1.5t以内 4.含钢结构制作、安装、运输等 | t | 6.139 | 10219.2 | 1898.8 | 5869.72 | 910.4 | 897.94 | 344.69
| A-6-80换 | 钢构件制作 钢柱、钢梁、钢屋架 型钢 | t | 6.139 | 8631.85 | 1528.91 | 5677.54 | 435.41 | 550.01 | 188.57
| A-6-7换 | 预制钢材构件安装 厂（库）房钢结构 钢屋架（刚托架）质量（≤1.5t） | t | 6.139 | 1480.73 | 358.22 | 187.06 | 415.15 | 327.91 | 149.26
| A-6-83 | 钢构件运输 钢柱、钢梁、钢屋架构件运输 运距1km以内 | 10t | 0.6139 | 1066.14 | 116.66 | 51.19 | 598.39 | 200.21 | 68.64
73 | 010603003001 | 钢管柱 1.钢材品种、规格:镀锌方管 2.钢材材质：Q235B 3.单根质量:3t以内 4.含钢结构制作、安装、运输等 | t | 1.269 | 10028.8 | 1952.25 | 5902.63 | 722.27 | 840.84 | 318.71
| A-6-80换 | 钢构件制作 钢柱、钢梁、钢屋架 型钢 | t | 1.269 | 8631.85 | 1528.91 | 5677.54 | 435.41 | 550.01 | 188.57
| A-6-18换 | 预制钢材构件安装 厂（库）房钢结构 钢柱 质量（≤3t） | t | 1.269 | 1290.31 | 411.68 | 219.97 | 227.01 | 270.8 | 123.27
| A-6-83 | 钢构件运输 钢柱、钢梁、钢屋架构件运输 运距1km以内 | 10t | 0.1269 | 1066.14 | 116.66 | 51.19 | 598.39 | 200.21 | 68.64
74 | 010606001001 | 屋架钢支撑 1.钢材品种、规格:镀锌方管 2.钢材材质：Q235B 3.含钢结构制作、安装、运输等 | t | 2.386 | 9238.53 | 1477 | 5876.97 | 653.33 | 692.77 | 269.37
| A-6-81换 | 钢构件制作 其他钢构件 | t | 2.386 | 7775.71 | 1130.91 | 5617.8 | 272.75 | 393.02 | 134.75
| A-6-34换 | 预制钢材构件安装 厂（库）房钢结构 钢支撑等其他构件 | t | 2.386 | 1375.97 | 337.57 | 254.67 | 331.09 | 283.51 | 129.05
| A-6-85 | 钢构件运输 其他金属构件运输 运距1km以内 | 10t | 0.2386 | 868.64 | 85.25 | 45.02 | 494.92 | 162.45 | 55.7
75 | 010606001002 | 钢拉条 1.钢材品种、规格:镀锌圆钢、镀锌钢管 2.钢材材质：Q235B 3.含钢结构制作、安装、运输等 | t | 0.758 | 9077.22 | 1477.01 | 5720.36 | 653.32 | 692.77 | 269.37
表－09
工程量清单综合单价分析表
工程名称:2025年鹿寨县寨沙镇发展新型农村集体经济项目(育肥猪场二期） | [9 empty] | 第15页 共115页
序号 | 项目编码 | 项目名称及项目 特征描述 | 单位 | 工程量 | 综合单价 (元) | 综合单价
[6 empty] | 人工费 | 材料费 | 机械费 | 管理费 | 利润 | 其中： 暂估价
| A-6-81换 | 钢构件制作 其他钢构件 | t | 0.758 | 7614.4 | 1130.91 | 5461.19 | 272.75 | 393.02 | 134.75
| A-6-34换 | 预制钢材构件安装 厂（库）房钢结构 钢支撑等其他构件 | t | 0.758 | 1375.97 | 337.57 | 254.67 | 331.09 | 283.51 | 129.05
| A-6-85 | 钢构件运输 其他金属构件运输 运距1km以内 | 10t | 0.0758 | 868.64 | 85.25 | 45.02 | 494.92 | 162.45 | 55.7
76 | 010606002001 | 屋面钢檩条 1.钢材品种、规格:Q235B 镀锌方管 2.构件类型:屋面檩条 3.单根质量:3t以内 4.含钢结构制作、安装、运输等 | t | 3.785 | 9238.54 | 1477 | 5876.97 | 653.33 | 692.78 | 269.37
| A-6-81换 | 钢构件制作 其他钢构件 | t | 3.785 | 7775.71 | 1130.91 | 5617.8 | 272.75 | 393.02 | 134.75
| A-6-34换 | 预制钢材构件安装 厂（库）房钢结构 钢支撑等其他构件 | t | 3.785 | 1375.97 | 337.57 | 254.67 | 331.09 | 283.51 | 129.05
| A-6-85 | 钢构件运输 其他金属构件运输 运距1km以内 | 10t | 0.3785 | 868.64 | 85.25 | 45.02 | 494.92 | 162.45 | 55.7
77 | 010606009001 | 猪舍镀锌钢管围栏 1.钢材品种、规格:Φ20螺纹钢横杆、Φ50*2.5镀锌钢管立柱、扶手 | t | 1.989 | 8534.41 | 1477.01 | 5193.34 | 653.33 | 692.78 | 269.37
| A-6-81换 | 钢构件制作 其他钢构件 | t | 1.989 | 7071.57 | 1130.91 | 4934.17 | 272.75 | 393.02 | 134.75
| A-6-34换 | 预制钢材构件安装 厂（库）房钢结构 钢支撑等其他构件 | t | 1.989 | 1375.97 | 337.57 | 254.67 | 331.09 | 283.51 | 129.05
| A-6-85 | 钢构件运输 其他金属构件运输 运距1km以内 | 10t | 0.1989 | 868.64 | 85.25 | 45.02 | 494.92 | 162.45 | 55.7
78 | 010606011001 | 镀锌钢板天沟 1.钢材品种、规格:3mm镀锌钢板、[6.3槽钢 2.漏斗、天沟形式:U型 | t | 3.053 | 8161.31 | 1132.24 | 5523.2 | 352.24 | 629.42 | 286.5
| A-6-75换 | 围护体系安装 天沟 钢板 | t | 3.053 | 8161.31 | 1132.24 | 5523.2 | 352.24 | 629.42 | 286.5
| 14. | 油漆、涂料、裱糊工程
79 | 011405001001 | 金属面油漆 1.油漆品种、遍数:天沟内外刷防腐涂料 | ㎡ | 257.64 | 18.33 | 10.75 | 3.82 |  | 2.4 | 0.83
表－09
工程量清单综合单价分析表
工程名称:2025年鹿寨县寨沙镇发展新型农村集体经济项目(育肥猪场二期） | [9 empty] | 第16页 共115页
序号 | 项目编码 | 项目名称及项目 特征描述 | 单位 | 工程量 | 综合单价 (元) | 综合单价
[6 empty] | 人工费 | 材料费 | 机械费 | 管理费 | 利润 | 其中： 暂估价
| A-14-164 | 金属面防腐油漆 金属面 改性沥青漆 三遍 | 100㎡ | 2.5764 | 1833.81 | 1075.49 | 382.27 |  | 239.83 | 82.81
80 | 011407005001 | 金属构件喷（刷）防火涂料 1.喷刷防火涂料构件名称:钢柱、柱间支撑 2.防火等级要求:2.5h 3.涂料品种、喷刷遍数:薄型防火涂料 | ㎡ | 30.46 | 59.07 | 7.33 | 47.27 | 0.42 | 1.73 | 0.6
| A-14-186换 | 金属面 薄型防火涂料（耐火时间≥lh） 涂层厚度(5.0mm) [实际厚度=2.5] | 100㎡ | 0.3046 | 5906.89 | 733.44 | 4727.25 | 41.63 | 172.84 | 59.68
81 | 011407005002 | 金属构件喷（刷）防火涂料 1.喷刷防火涂料构件名称:桁架梁、系杆及水平支撑 2.防火等级要求:1.5h 3.涂料品种、喷刷遍数:薄型防火涂料 | ㎡ | 323.95 | 36.49 | 5.27 | 28.36 | 0.17 | 1.21 | 0.42
| A-14-186换 | 金属面 薄型防火涂料（耐火时间≥lh） 涂层厚度(5.0mm) [实际厚度=1.5] | 100㎡ | 3.2395 | 3649.32 | 526.72 | 2836.35 | 16.88 | 121.22 | 41.86
82 | 011407005003 | 金属构件喷（刷）防火涂料 1.喷刷防火涂料构件名称:钢檩条、拉条 2.防火等级要求:1h 3.涂料品种、喷刷遍数:薄型防火涂料 | ㎡ | 143.83 | 25.19 | 4.23 | 18.91 | 0.04 | 0.95 | 0.33
| A-14-186换 | 金属面 薄型防火涂料（耐火时间≥lh） 涂层厚度(5.0mm) [实际厚度=1] | 100㎡ | 1.4383 | 2520.53 | 423.36 | 1890.9 | 4.5 | 95.41 | 32.95
材料运费
83 | 060102002005 | 钢材运输增加费 1.钢材价格采用柳州信息价 2.雒容至鹿寨县寨沙镇拉庙村距离55km，超运距55km 3.钢材运费按1元/t.km | t | 20.542 | 56.65 |  | 55
| B- | 钢材运输增加费 | t | 20.542 | 56.65 |  | 55
2#育肥舍--水电
分部分项工程
B4 电气设备安装工程
表－09
工程量清单综合单价分析表
工程名称:2025年鹿寨县寨沙镇发展新型农村集体经济项目(育肥猪场二期） | [9 empty] | 第17页 共115页
序号 | 项目编码 | 项目名称及项目 特征描述 | 单位 | 工程量 | 综合单价 (元) | 综合单价
[6 empty] | 人工费 | 材料费 | 机械费 | 管理费 | 利润 | 其中： 暂估价
84 | 030404017001 | 照明配电箱2AL 1.非标准箱， 按系统图配 2.箱底距地1.6米嵌入式安装 | 台 | 1 | 1396.91 | 147.11 | 1114 | 22.27 | 52.51 | 20.33
| B4-0092换 | 成套配电箱安装 电表箱≤四表 | 台 | 1 | 1396.91 | 147.11 | 1114 | 22.27 | 52.51 | 20.33
85 | 030409008001 | 总等电位端子箱 1.名称:总等电位端子箱 2.规格:详见15 D502有关页次 3.安装高度为0.4米 | 台 | 1 | 228 | 108.97 | 62.62 | 2.04 | 34.41 | 13.32
| B4-1202换 | 等电位联结 总等电位端子联结箱 | 台 | 1 | 228 | 108.97 | 62.62 | 2.04 | 34.41 | 13.32
86 | 030412001001 | LED灯 30W 1.名称:LED灯 2.规格: LED-30W-3000lm 3.类型:安装高度为 2.5 米 | 套 | 10 | 73.55 | 11.36 | 54.98 | 0.13 | 3.56 | 1.38
| B4-1661换 | 普通灯具安装 其他普通灯具 软线吊灯 | 10套 | 1.0 | 735.52 | 113.6 | 549.76 | 1.32 | 35.63 | 13.79
87 | 030412001002 | 保温灯 275W 1.名称:保温灯 2.规格: 直径300，灯泡275瓦，含2米线 3.类型:距地1.5 ~2m安装 | 套 | 132 | 38.87 | 11.36 | 21.31 | 0.13 | 3.56 | 1.38
| B4-1661换 | 普通灯具安装 其他普通灯具 软线吊灯 | 10套 | 13.2 | 388.69 | 113.6 | 213.03 | 1.32 | 35.63 | 13.79
88 | 030404034001 | 单联单控开关 1.名称:单联单控开关 2.材质:86型 3.规格:250V 10A 4.安装方式:距地1.4米安装 | 套 | 2 | 25 | 10.71 | 8.77 | 0.13 | 3.36 | 1.3
| B4-1952换 | 照明开关、按钮、插座安装 开关及按钮 跷板开关明装 单联 | 10套 | 0.2 | 249.92 | 107.06 | 87.65 | 1.32 | 33.6 | 13.01
89 | 030404034002 | 双控开关 1.名称:双控开关 2.材质:86型 3.规格:250V 10A 4.安装方式:距地1.4米安装 | 套 | 2 | 32.44 | 11.34 | 15.08 | 0.13 | 3.56 | 1.38
表－09
工程量清单综合单价分析表
工程名称:2025年鹿寨县寨沙镇发展新型农村集体经济项目(育肥猪场二期） | [9 empty] | 第18页 共115页
序号 | 项目编码 | 项目名称及项目 特征描述 | 单位 | 工程量 | 综合单价 (元) | 综合单价
[6 empty] | 人工费 | 材料费 | 机械费 | 管理费 | 利润 | 其中： 暂估价
| B4-1953换 | 照明开关、按钮、插座安装 开关及按钮 跷板开关明装 双联 | 10套 | 0.2 | 324.29 | 113.42 | 150.76 | 1.32 | 35.57 | 13.77
90 | 030404035001 | 安全型三极暗装插座 1.名称:安全型三极暗装插座 2.材质:86型 3.规格:250V 10A 4.安装方式:插座距地1.4米暗装 | 套 | 6 | 31.87 | 12.79 | 12.66 |  | 3.96 | 1.53
| B4-1980换 | 照明开关、按钮、插座安装 插座 单、三相暗插座 单相暗插座10A 3孔 | 10套 | 0.6 | 318.74 | 127.86 | 126.62 |  | 39.64 | 15.34
91 | 030411004001 | 单股铜芯绝缘导线BV-0.45／0.75kV-2.5mm2 1.名称:单股铜芯聚乙烯绝缘导线 2.配线形式:管内穿线 3.型号:BV-0.45／0.75kV 4.规格:1*2.5mm2 | m | 114.50 | 3.99 | 0.71 | 2.86 |  | 0.22 | 0.08
| B4-1478换 | 管内穿线 照明线路 铜芯 导线截面（m㎡）≤2.5 | 100m单线 | 1.1450 | 399.1 | 70.83 | 286.19 |  | 21.96 | 8.5
92 | 030411004002 | 单股铜芯绝缘导线BV-0.45／0.75kV-2.5mm2 1.名称:单股铜芯聚乙烯绝缘导线 2.配线形式:线槽内穿线 3.型号:BV-0.45／0.75kV 4.规格:1*2.5mm2 | m | 177.60 | 4.24 | 1.02 | 2.67 |  | 0.31 | 0.12
| B4-1539换 | 线槽配线 照明线路 导线截面（≤2.5m㎡） | 100m单线 | 1.7760 | 425.38 | 101.53 | 267.81 |  | 31.47 | 12.18
93 | 030411004003 | 单股铜芯绝缘导线BV-0.45／0.75kV-4mm2 1.名称:单股铜芯聚乙烯绝缘导线 2.配线形式:管内内穿线 3.型号:BV-0.45／0.75kV 4.规格:1*4mm2 | m | 181.50 | 5.61 | 0.75 | 4.38 |  | 0.23 | 0.09
| B4-1497换 | 管内穿线 动力线路 铜芯 导线截面（m㎡）≤4 | 100m单线 | 1.8150 | 561.71 | 75.37 | 437.58 |  | 23.36 | 9.04
94 | 030411004004 | 单股铜芯绝缘导线BV-0.45／0.75kV-4mm2 1.名称:单股铜芯聚乙烯绝缘导线 2.配线形式:线槽内穿线 | m | 352.38 | 5.82 | 1.12 | 4.05 |  | 0.35 | 0.13
表－09
工程量清单综合单价分析表
工程名称:2025年鹿寨县寨沙镇发展新型农村集体经济项目(育肥猪场二期） | [9 empty] | 第19页 共115页
序号 | 项目编码 | 项目名称及项目 特征描述 | 单位 | 工程量 | 综合单价 (元) | 综合单价
[6 empty] | 人工费 | 材料费 | 机械费 | 管理费 | 利润 | 其中： 暂估价
3.型号:BV-0.45／0.75kV 4.规格:1*4mm2
| B4-1542换 | 线槽配线 动力线路 导线截面（≤4m㎡） | 100m单线 | 3.5238 | 581.71 | 111.61 | 405.17 |  | 34.6 | 13.39
95 | 030411004005 | 单股铜芯绝缘导线BV-0.45／0.75kV-6mm2 1.名称:单股铜芯聚乙烯绝缘导线 2.配线形式:管内内穿线 3.型号:BV-0.45／0.75kV 4.规格:1*6mm2 | m | 1609.98 | 7.8 | 0.8 | 6.42 |  | 0.25 | 0.1
| B4-1498换 | 管内穿线 动力线路 铜芯 导线截面（≤6m㎡） | 100m单线 | 16.0998 | 779.73 | 80.46 | 641.96 |  | 24.94 | 9.66
96 | 030411004006 | 单股铜芯绝缘导线BV-0.45／0.75kV-6mm2 1.名称:单股铜芯聚乙烯绝缘导线 2.配线形式:线槽内穿线 3.型号:BV-0.45／0.75kV 4.规格:1*6mm2 | m | 485.82 | 8.03 | 1.24 | 6.03 |  | 0.38 | 0.15
| B4-1543换 | 线槽配线 动力线路 导线截面（≤6m㎡） | 100m单线 | 4.8582 | 803.31 | 123.68 | 603.05 |  | 38.34 | 14.84
97 | 030411001001 | 刚性阻燃管 PC16 1.名称:刚性阻燃管 2.材质:PVC 3.规格:DN16 4.配置形式:砖、混凝土结构楼板墙明配 | m | 31.50 | 13.83 | 7.07 | 3.16 | 0.11 | 2.23 | 0.86
| B4-1446换 | 塑料管敷设 砖、混凝土结构明配 塑料管外径（mm）≤16 | 100m | 0.3150 | 1382.82 | 706.77 | 315.46 | 11.47 | 222.65 | 86.19
98 | 030411001002 | 刚性阻燃管 PC20 1.名称:刚性阻燃管 2.材质:PVC 3.规格:DN20 4.配置形式:砖、混凝土结构楼板墙明配 | m | 49.30 | 15.21 | 7.49 | 3.9 | 0.11 | 2.36 | 0.91
| B4-1447换 | 塑料管敷设 砖、混凝土结构明配 塑料管外径（mm）≤20 | 100m | 0.4930 | 1521.1 | 749.09 | 389.2 | 11.47 | 235.77 | 91.27
表－09
工程量清单综合单价分析表
工程名称:2025年鹿寨县寨沙镇发展新型农村集体经济项目(育肥猪场二期） | [9 empty] | 第20页 共115页
序号 | 项目编码 | 项目名称及项目 特征描述 | 单位 | 工程量 | 综合单价 (元) | 综合单价
[6 empty] | 人工费 | 材料费 | 机械费 | 管理费 | 利润 | 其中： 暂估价
99 | 030411001003 | 刚性阻燃管 PC32 1.名称:刚性阻燃管 2.材质:PVC 3.规格:DN32 4.配置形式:砖、混凝土结构楼板墙明配 | m | 452.66 | 19.35 | 8.18 | 6.98 | 0.08 | 2.56 | 0.99
| B4-1449换 | 塑料管敷设 砖、混凝土结构明配 塑料管外径（≤32mm） | 100m | 4.5266 | 1935.07 | 817.74 | 697.49 | 8.29 | 256.07 | 99.12
100 | 030411002001 | 金属线槽MR150*75 1.名称:金属线槽 2.材质:MR 3.规格:150*75*1mm 4.距地2.2米处安装 | m | 61.80 | 131.38 | 30.7 | 83.14 | 0.35 | 9.63 | 3.73
| B4-0880换 | 金属线槽敷设 金属线槽宽度≤150 | 10m | 6.180 | 1313.64 | 307.03 | 831.38 | 3.46 | 96.25 | 37.26
101 | 030413001001 | 线槽支架∠40*4 1.材质：镀锌角钢 | kg | 51.10 | 23.12 | 7.03 | 11.62 | 0.54 | 2.35 | 0.91
| B4-2011换 | 铁构件制作、安装及箱、盒制作 一般铁构件制作、安装 | 100kg | 0.5110 | 2311.3 | 702.87 | 1161.92 | 53.82 | 234.57 | 90.8
防雷及接地装置
102 | 030409003001 | 避雷引下线 1.利用所有钢结构柱作引下线 2.参照图集15D503-33页次(余同) | m | 100.80 | 3.34 | 1.47 | 0.55 | 0.41 | 0.58 | 0.23
| B4-1151 | 避雷引下线敷设 利用金属构件引下 | 10m | 10.080 | 33.33 | 14.71 | 5.47 | 4.09 | 5.83 | 2.26
103 | 030409002001 | 接地母线 1.利用基础钢筋做接地母线 | m | 160.00 | 18.27 | 9.44 | 1.32 | 2.04 | 3.56 | 1.38
| B4-1131 | 接地母线敷设 利用基础钢筋做接地母线 | 10m | 16.000 | 182.83 | 94.44 | 13.24 | 20.43 | 35.61 | 13.78
104 | 030409002002 | 接地母线 1.名称:接地母线连接线 2.材质:热镀锌扁钢 3.规格:-40*4 4.安装部位:基础 | m | 71.69 | 26.04 | 11.2 | 8.47 | 0.56 | 3.64 | 1.41
| B4-1129换 | 接地母线敷设 户内钢接地母线敷设 | 10m | 7.169 | 260.43 | 111.97 | 84.69 | 5.62 | 36.45 | 14.11
表－09
工程量清单综合单价分析表
工程名称:2025年鹿寨县寨沙镇发展新型农村集体经济项目(育肥猪场二期） | [9 empty] | 第21页 共115页
序号 | 项目编码 | 项目名称及项目 特征描述 | 单位 | 工程量 | 综合单价 (元) | 综合单价
[6 empty] | 人工费 | 材料费 | 机械费 | 管理费 | 利润 | 其中： 暂估价
105 | 030409002003 | 接地母线引出线 1.名称:接地母线引出线 2.材质:热镀锌扁钢 3.规格:-40*4 4.安装部位:基础 | m | 12.47 | 26.04 | 11.2 | 8.47 | 0.56 | 3.64 | 1.41
| B4-1129换 | 接地母线敷设 户内钢接地母线敷设 | 10m | 1.247 | 260.43 | 111.97 | 84.69 | 5.62 | 36.45 | 14.11
106 | 030409008002 | 接地电阻测试点 1.名称:接地电阻测试点 2.材质:-60*6热镀锌扁钢 3.安装方式:连接测试板距室外地面0.5米安装,具体做法参照图集15 D503第29页. | 块 | 4 | 62.91 | 25.43 | 19.61 | 3.57 | 8.99 | 3.48
| B4-1204换 | 接地测试板 | 块 | 4 | 62.91 | 25.43 | 19.61 | 3.57 | 8.99 | 3.48
107 | 030414011001 | 接地装置调试 接地装置调试 | 系统 | 1 | 1149.3 | 630.9 | 4.64 | 146.15 | 240.89 | 93.25
| B4-2144 | 接地装置调试 接地网 | 系统 | 1 | 1149.3 | 630.9 | 4.64 | 146.15 | 240.89 | 93.25
B9 给排水、燃气工程
108 | 031001006001 | PP-R给水管 DN80 1.安装部位:室内 2.介质:自来水 3.材质、规格:DN80 4.连接形式:热熔连接 | m | 65.14 | 102.08 | 18.52 | 72.21 | 0.29 | 5.83 | 2.26
| B9-0131换 | 塑料管安装 塑料给水管（热熔连接）安装 公称外径（90mm以内） | 10m | 6.514 | 1020.76 | 185.16 | 722.14 | 2.88 | 58.29 | 22.56
109 | 031001006002 | PP-R给水管 DN70 1.安装部位:室内 2.介质:自来水 3.材质、规格:DN70 4.连接形式:热熔连接 | m | 40.00 | 79.88 | 18.41 | 50.93 | 0.21 | 5.77 | 2.23
| B9-0130换 | 塑料管安装 塑料给水管（热熔连接）安装 公称外径（75mm以内） | 10m | 4.000 | 798.73 | 184.07 | 509.23 | 2.11 | 57.72 | 22.34
表－09
工程量清单综合单价分析表
工程名称:2025年鹿寨县寨沙镇发展新型农村集体经济项目(育肥猪场二期） | [9 empty] | 第22页 共115页
序号 | 项目编码 | 项目名称及项目 特征描述 | 单位 | 工程量 | 综合单价 (元) | 综合单价
[6 empty] | 人工费 | 材料费 | 机械费 | 管理费 | 利润 | 其中： 暂估价
110 | 031001006003 | PP-R给水管 DN50 1.安装部位:室内 2.介质:自来水 3.材质、规格:DN50 4.连接形式:热熔连接 | m | 110.90 | 78.51 | 21.82 | 44.75 | 0.19 | 6.82 | 2.64
| B9-0129换 | 塑料管安装 塑料给水管（热熔连接）安装 公称外径（63mm以内） | 10m | 11.090 | 785.06 | 218.22 | 447.45 | 1.88 | 68.23 | 26.41
111 | 031001006004 | PP-R给水管 DN40 1.安装部位:室内 2.介质:自来水 3.材质、规格:DN40 4.连接形式:热熔连接 | m | 10.00 | 61.55 | 21.57 | 28.64 | 0.19 | 6.75 | 2.61
| B9-0128换 | 塑料管安装 塑料给水管（热熔连接）安装 公称外径（50mm以内） | 10m | 1.000 | 615.45 | 215.67 | 286.39 | 1.9 | 67.45 | 26.11
112 | 031001006005 | PP-R给水管 DN32 1.安装部位:室内 2.介质:自来水 3.材质、规格:DN32 4.连接形式:热熔连接 | m | 20.00 | 44.25 | 18.34 | 16.53 | 0.14 | 5.73 | 2.22
| B9-0127换 | 塑料管安装 塑料给水管（热熔连接）安装 公称外径（40mm以内） | 10m | 2.000 | 442.49 | 183.44 | 165.24 | 1.43 | 57.31 | 22.18
113 | 031001006006 | PP-R给水管 DN25 1.安装部位:室内 2.介质:自来水 3.材质、规格:DN25 4.连接形式:热熔连接 | m | 70.00 | 36.69 | 18.34 | 9.18 | 0.15 | 5.73 | 2.22
| B9-0126换 | 塑料管安装 塑料给水管（热熔连接）安装 公称外径（32mm以内） | 10m | 7.000 | 366.88 | 183.44 | 91.79 | 1.45 | 57.32 | 22.19
114 | 031001006007 | PP-R给水管 DN15 1.安装部位:室内 2.介质:自来水 3.材质、规格:DN15 4.连接形式:热熔连接 | m | 52.80 | 29.47 | 16.19 | 5.32 | 0.1 | 5.05 | 1.95
表－09
工程量清单综合单价分析表
工程名称:2025年鹿寨县寨沙镇发展新型农村集体经济项目(育肥猪场二期） | [9 empty] | 第23页 共115页
序号 | 项目编码 | 项目名称及项目 特征描述 | 单位 | 工程量 | 综合单价 (元) | 综合单价
[6 empty] | 人工费 | 材料费 | 机械费 | 管理费 | 利润 | 其中： 暂估价
| B9-0124换 | 塑料管安装 塑料给水管（热熔连接）安装 公称外径（mm以内）20 | 10m | 5.280 | 294.78 | 161.91 | 53.21 | 1.01 | 50.51 | 19.55
115 | 031003013001 | 水表 DN80 1.型号、规格:铸铁，PN=1 .0MPa，DN80 2.连接形式:螺纹连接 3.含表前闸阀及相关附件 | 个 | 1 | 991.13 | 196.42 | 681.38 |  | 60.89 | 23.57
| B9-0569换 | 水表安装 螺纹水表 公称直径(80mm以内) | 组 | 1 | 991.13 | 196.42 | 681.38 |  | 60.89 | 23.57
116 | 031003012001 | 防回流污染止回阀 DN80 1.型号、规格:铸铁，PN=1 .0MPa，DN80 2.连接形式:螺纹连接 | 个 | 1 | 359.4 | 46.77 | 282.05 |  | 14.5 | 5.61
| B9-0386换 | 螺纹阀门安装 螺纹阀 公称直径(80mm以内) | 个 | 1 | 359.4 | 46.77 | 282.05 |  | 14.5 | 5.61
117 | 030703005001 | 闸阀 Z15T-10 DN80 1.规格：Z15T-10 DN80 黄铜，PN=1 .0 MPa 2.连接形式:螺纹链接 | 个 | 3 | 186.9 | 46.77 | 114.58 |  | 14.5 | 5.61
| B9-0386换 | 螺纹阀门安装 螺纹阀 公称直径(80mm以内) | 个 | 3 | 186.9 | 46.77 | 114.58 |  | 14.5 | 5.61
118 | 030703005002 | 闸阀 Z15T-10 DN50 1.规格：Z15T-10 DN50 黄铜，PN=1 .0 MPa 2.连接形式:螺纹链接 | 个 | 2 | 83.07 | 23.43 | 47.15 |  | 7.26 | 2.81
| B9-0384换 | 螺纹阀门安装 螺纹阀 公称直径(50mm以内) | 个 | 2 | 83.07 | 23.43 | 47.15 |  | 7.26 | 2.81
119 | 桂031004020001 | 水龙头 1.材质:不锈钢 2.型号、规格:DN15 | 个 | 136 | 20.5 | 3.27 | 15.23 |  | 1.01 | 0.39
| B9-0636换 | 给排水附件安装 水龙头安装 公称直径(15mm以内) | 10个 | 13.6 | 204.96 | 32.69 | 152.25 |  | 10.13 | 3.92
120 | 030901003001 | 下垂型喷头 1.安装部位:梁底敷设 2.材质、型号、规格:DN25 3.连接形式:螺纹连接 | 个 | 22 | 32.46 | 3.2 | 26.94 |  | 0.99 | 0.38
| B9-0621换 | 莲蓬喷头、淋浴器安装 莲蓬喷头 | 10套 | 2.2 | 324.57 | 31.97 | 269.4 |  | 9.91 | 3.84
121 | 031001006008 | PVC-U塑料雨水管DN100 | m | 32.40 | 51.3 | 15.58 | 27.43 | 0.07 | 4.85 | 1.88
表－09
工程量清单综合单价分析表
工程名称:2025年鹿寨县寨沙镇发展新型农村集体经济项目(育肥猪场二期） | [9 empty] | 第24页 共115页
序号 | 项目编码 | 项目名称及项目 特征描述 | 单位 | 工程量 | 综合单价 (元) | 综合单价
[6 empty] | 人工费 | 材料费 | 机械费 | 管理费 | 利润 | 其中： 暂估价
1.安装部位:室外 2.介质:雨水 3.材质、规格:PVC-U DN100 4.连接形式:粘接连接
| B9-0193换 | 塑料管安装 塑料直通雨水管安装 公称外径（mm以内）110 | 10m | 3.240 | 513.02 | 155.83 | 274.3 | 0.66 | 48.51 | 18.78
122 | 桂031004023001 | 雨水斗 DN100 1.材质:PVC-U 2.型号、规格:DN100 | 个 | 12 | 99.25 | 44.95 | 32.08 |  | 13.94 | 5.39
| B9-0657换 | 给排水附件安装 雨水斗安装 雨水斗 公称直径(mm)以内 100{换:水泥防水砂浆(加防水粉5％) 1∶2.5} | 10个 | 1.2 | 992.48 | 449.51 | 320.77 |  | 139.35 | 53.94
3#育肥舍--土建
分部分项工程
| 1. | 土（石）方工程
123 | 010101003002 | 挖沟槽土方 1.土壤类别:三类土 2.挖土深度:2.0m以内 |  | 767.95 | 12.54 | 6.74 |  | 3.83 | 1.19 | 0.41
| A-1-26 | 液压挖掘机挖沟槽（基坑）土方 斗容量（1.0） | 1000 | 0.69116 | 5843.62 | 673.06 |  | 4251.78 | 556.51 | 192.07
| A-1-10 | 人工挖沟槽（基坑） 三类土 深2m以内 | 100 | 0.7680 | 7285.35 | 6135.44 |  | 4.45 | 693.81 | 239.46
124 | 010101004002 | 挖基坑土方 1.土壤类别:三类土 2.挖土深度:2.0m以内 |  | 122.19 | 12.54 | 6.74 |  | 3.83 | 1.19 | 0.41
| A-1-26 | 液压挖掘机挖沟槽（基坑）土方 斗容量（1.0） | 1000 | 0.10997 | 5843.62 | 673.06 |  | 4251.78 | 556.51 | 192.07
| A-1-10 | 人工挖沟槽（基坑） 三类土 深2m以内 | 100 | 0.1222 | 7285.35 | 6135.44 |  | 4.45 | 693.81 | 239.46
125 | 010103001002 | 回填土方 1.密实度:到达设计规范要求 2.填方材料品种:土 |  | 532.61 | 8.81 | 4.37 |  | 3.05 | 0.84 | 0.29
| A-1-94换 | 挖掘机回填 土 | 100 | 4.2609 | 462.95 | 67.31 |  | 322.85 | 44.09 | 15.22
表－09
工程量清单综合单价分析表
工程名称:2025年鹿寨县寨沙镇发展新型农村集体经济项目(育肥猪场二期） | [9 empty] | 第25页 共115页
序号 | 项目编码 | 项目名称及项目 特征描述 | 单位 | 工程量 | 综合单价 (元) | 综合单价
[6 empty] | 人工费 | 材料费 | 机械费 | 管理费 | 利润 | 其中： 暂估价
| A-1-93 | 人工回填土 夯填 | 100 | 1.0652 | 2551.08 | 1913.9 |  | 236.08 | 242.95 | 83.85
126 | 010103002002 | 余土弃置 1.废弃料品种:余土 2.运距:1km |  | 357.53 | 6.72 |  |  | 5.66 | 0.64 | 0.22
| A-1-134 | 自卸汽车运土（运距1km以内）12t | 1000 | 0.35753 | 6716.3 |  |  | 5660.31 | 639.62 | 220.75
127 | 桂010103003002 | 土（石）方运输增（减）m3·km 1.运距：本清单暂按增运4km计，结算按签证的实际运距做调整 清单工程量按定额规则计算的工程量乘以增运公里数计算 结算不足1km部分按比例计算 | ·km | 1430.12 | 1.96 |  |  | 1.65 | 0.19 | 0.06
| A-1-143 | 自卸汽车运土方（每增加1km运距） 12t | 1000 | 1.43012 | 1955.78 |  |  | 1648.28 | 186.26 | 64.28
128 | 桂010104002002 | 基础钎插 1.扦插方式:机械钎插 2.扦插深度:5m以内 | 孔 | 215 | 45.66 | 14.17 |  | 24.31 | 4.35 | 1.5
| A-1-179 | 其他工程 机械基底钎探 深度 5m以内 | 孔 | 215 | 45.66 | 14.17 |  | 24.31 | 4.35 | 1.5
| 4. | 砌筑工程
129 | 010401001002 | 砖基础 1.砖品种、规格、强度等级:多孔页岩砖 240×115×90 2.基础类型:条形 3.砂浆种类、强度等级:水泥砂浆中砂M7.5 |  | 74.89 | 571.31 | 182.48 | 303.12 | 0.33 | 51.19 | 17.55
| A-4-2换 | 砖基础 多孔砖 240×115×90{换:水泥砂浆中砂M7.5} | 10 | 7.489 | 5713.02 | 1824.81 | 3031.2 | 3.26 | 511.86 | 175.49
130 | 010401004003 | 多孔砖墙 1.砖品种、规格、强度等级:多孔页岩砖 240×115×90 2.墙体类型:直行墙 3.墙体厚度:120mm 4.砂浆种类、强度等级:水泥砂浆中砂M5 |  | 10.52 | 671.76 | 247.21 | 311.67 | 0.26 | 69.29 | 23.76
表－09
工程量清单综合单价分析表
工程名称:2025年鹿寨县寨沙镇发展新型农村集体经济项目(育肥猪场二期） | [9 empty] | 第26页 共115页
序号 | 项目编码 | 项目名称及项目 特征描述 | 单位 | 工程量 | 综合单价 (元) | 综合单价
[6 empty] | 人工费 | 材料费 | 机械费 | 管理费 | 利润 | 其中： 暂估价
| A-4-10换 | 混水砖墙 多孔砖 240×115×90 墙体厚度(115mm){换:水泥砂浆中砂M5} | 10 | 1.052 | 6717.61 | 2472.12 | 3116.7 | 2.62 | 692.93 | 237.58
131 | 010401004004 | 多孔砖墙 1.砖品种、规格、强度等级:多孔页岩砖 240×180×90 2.墙体类型:直行墙 3.墙体厚度:200mm 4.砂浆种类、强度等级:水泥砂浆中砂M5 |  | 54.29 | 522.49 | 201.11 | 230.17 | 0.27 | 56.39 | 19.33
| A-4-14换 | 混水砖墙 多孔砖 240×180×90 墙体厚度(180mm){换:水泥砂浆中砂M5} | 10 | 5.429 | 5224.82 | 2011.13 | 2301.66 | 2.67 | 563.86 | 193.32
| 5. | 混凝土及钢筋混凝土工程
132 | 010501001002 | 垫层 1.混凝土种类:商品混凝土 2.混凝土强度等级:C15 |  | 7.31 | 441.91 | 73.52 | 326.71 | 0.85 | 20.82 | 7.14
| A-5-3换 | 混凝土垫层{换:预拌普通混凝土 C15} | 10 | 0.731 | 4419.15 | 735.2 | 3267.08 | 8.52 | 208.24 | 71.4
133 | 010501002002 | 带形基础 1.混凝土种类:商品毛石混凝土 2.混凝土强度等级:C15 |  | 124.75 | 369.7 | 50.47 | 288.57 | 0.66 | 14.32 | 4.91
| A-5-4换 | 带形基础 毛石混凝土{换:预拌普通混凝土 C15} | 10 | 12.475 | 3696.93 | 504.73 | 2885.68 | 6.58 | 143.17 | 49.09
134 | 010504004001 | 挡土墙 1.混凝土种类:商品毛石混凝土 2.混凝土强度等级:C15 |  | 9.16 | 378.36 | 56.13 | 288.65 | 1.06 | 16.01 | 5.49
| A-5-27换 | 混凝土墙 毛石{换:预拌普通混凝土 C15} | 10 | 0.916 | 3783.71 | 561.32 | 2886.52 | 10.61 | 160.14 | 54.91
135 | 010501003002 | 独立基础 1.混凝土种类:商品混凝土 2.混凝土强度等级:C25 |  | 6.60 | 422.73 | 40.63 | 353.38 | 0.82 | 11.61 | 3.98
| A-5-7换 | 独立基础 混凝土{换:预拌普通混凝土 C25} | 10 | 0.660 | 4227.25 | 406.32 | 3533.79 | 8.17 | 116.06 | 39.79
136 | 010501004002 | 满堂基础 1.混凝土种类:商品抗渗混凝土 2.混凝土强度等级:C30 |  | 4.79 | 457.99 | 38.15 | 391.03 | 0.82 | 10.91 | 3.74
表－09
工程量清单综合单价分析表
工程名称:2025年鹿寨县寨沙镇发展新型农村集体经济项目(育肥猪场二期） | [9 empty] | 第27页 共115页
序号 | 项目编码 | 项目名称及项目 特征描述 | 单位 | 工程量 | 综合单价 (元) | 综合单价
[6 empty] | 人工费 | 材料费 | 机械费 | 管理费 | 利润 | 其中： 暂估价
| A-5-10换 | 混凝土满堂基础 无梁式{换:预拌防水混凝土 C30 P8以内} | 10 | 0.479 | 4579.84 | 381.5 | 3910.26 | 8.17 | 109.11 | 37.41
137 | 010502001002 | 矩形柱 1.混凝土种类:商品混凝土 2.混凝土强度等级:C30 |  | 1.25 | 491.69 | 76.17 | 370.74 | 1.32 | 21.7 | 7.44
| A-5-18换 | 混凝土柱 矩形{换:预拌普通混凝土 C30} | 10 | 0.125 | 4916.84 | 761.68 | 3707.45 | 13.16 | 216.96 | 74.38
138 | 010502002002 | 构造柱 1.混凝土种类:商品混凝土 2.混凝土强度等级:C25 |  | 4.10 | 559.41 | 143.34 | 353.46 | 1.32 | 33.5 | 11.5
| A-5-20换 | 混凝土柱 构造柱{换:预拌普通混凝土 C25[商品砼]} | 10 | 0.410 | 5096.53 | 1014.07 | 3534.63 | 13.16 | 287.62 | 98.61
| A-18-13 | 非泵送混凝土浇捣增加费 | 100 | 0.0416 | 4903.82 | 4132.8 |  |  | 467.01 | 161.18
139 | 010503002002 | 矩形梁 1.混凝土种类:商品混凝土 2.混凝土强度等级:C30 |  | 0.71 | 445.64 | 43.63 | 370.8 | 1.32 | 12.59 | 4.31
| A-5-22换 | 混凝土 单梁、连续梁{换:预拌普通混凝土 C30} | 10 | 0.071 | 4456.42 | 436.32 | 3708 | 13.26 | 125.88 | 43.16
140 | 010503004002 | 圈梁 1.混凝土种类:商品混凝土 2.混凝土强度等级:C25 |  | 19.67 | 551.12 | 137.84 | 353.67 | 0.82 | 31.82 | 10.92
| A-5-24换 | 混凝土 圈梁{换:预拌普通混凝土 C25[商品砼]} | 10 | 1.967 | 5013.27 | 958.77 | 3536.74 | 8.17 | 270.74 | 92.83
| A-18-13 | 非泵送混凝土浇捣增加费 | 100 | 0.1997 | 4903.82 | 4132.8 |  |  | 467.01 | 161.18
141 | 010503005002 | 过梁 1.混凝土种类:商品混凝土 2.混凝土强度等级:C25 |  | 5.53 | 579.55 | 156.98 | 354.23 | 1.33 | 37.32 | 12.81
| A-5-25换 | 混凝土 过梁{换:预拌普通混凝土 C25[商品砼]} | 10 | 0.553 | 5298 | 1150.52 | 3542.33 | 13.26 | 325.86 | 111.72
| A-18-13 | 非泵送混凝土浇捣增加费 | 100 | 0.0561 | 4903.82 | 4132.8 |  |  | 467.01 | 161.18
142 | 010504001002 | 直形墙 1.混凝土种类:商品抗渗混凝土 2.混凝土强度等级:C30 |  | 8.12 | 470.88 | 46.78 | 391.02 | 1.29 | 13.46 | 4.61
表－09
工程量清单综合单价分析表
工程名称:2025年鹿寨县寨沙镇发展新型农村集体经济项目(育肥猪场二期） | [9 empty] | 第28页 共115页
序号 | 项目编码 | 项目名称及项目 特征描述 | 单位 | 工程量 | 综合单价 (元) | 综合单价
[6 empty] | 人工费 | 材料费 | 机械费 | 管理费 | 利润 | 其中： 暂估价
| A-5-28换 | 混凝土墙 直形{换:预拌防水混凝土 C30 P8以内} | 10 | 0.812 | 4708.79 | 467.77 | 3910.18 | 12.94 | 134.6 | 46.15
143 | 010505006002 | 混凝土栏板 1.混凝土种类:商品混凝土 2.混凝土强度等级:C15 |  | 12.33 | 559.73 | 156.59 | 327.96 |  | 43.85 | 15.03
| A-5-34换 | 混凝土 栏板{换:预拌普通混凝土 C15} | 10 | 1.233 | 5597.33 | 1565.89 | 3279.63 |  | 438.45 | 150.33
144 | 010505003002 | 平板 1.混凝土种类:商品混凝土 2.混凝土强度等级:C25 |  | 2.07 | 430.61 | 45.21 | 354 | 1.35 | 13.04 | 4.47
| A-5-32换 | 混凝土 平板{换:预拌普通混凝土 C25} | 10 | 0.207 | 4306.1 | 452.12 | 3540.02 | 13.47 | 130.37 | 44.7
145 | 010505008002 | 雨篷板 1.混凝土种类:商品混凝土 2.混凝土强度等级:C25 |  | 0.39 | 571.58 | 144.51 | 354.28 | 1.33 | 40.82 | 14
| A-5-36换 | 混凝土 悬挑板{换:预拌普通混凝土 C25} | 10 | 0.039 | 5715.86 | 1445.03 | 3542.77 | 13.26 | 408.32 | 140
146 | 010507005002 | 扶手、压顶 1.混凝土种类:商品混凝土 2.混凝土强度等级:C15 |  | 1.49 | 656.34 | 231.01 | 328.74 |  | 57.68 | 19.79
| A-5-52换 | 混凝土 压顶、扶手{换:预拌普通混凝土 C15[商品砼]} | 10 | 0.149 | 6066.51 | 1891.29 | 3287.41 |  | 529.56 | 181.56
| A-18-13 | 非泵送混凝土浇捣增加费 | 100 | 0.0151 | 4903.82 | 4132.8 |  |  | 467.01 | 161.18
147 | 010507001003 | 散水 做法详参：15ZJ001-P139-散1 1.60mm厚C20细石混凝土，面上加5厚1:1水泥砂浆随打随抹光 2.150mm厚3:7灰土 3.素土夯实，向外坡4% | ㎡ | 109.93 | 122.36 | 37.29 | 68.94 | 0.17 | 9.23 | 3.17
| A-10-1换 | 垫层 灰土 3 ：7 | 10 | 1.649 | 3703.9 | 909.75 | 2399.2 | 10.88 | 205.3 | 70.89
| A-5-58换 | 混凝土 散水 60mm厚 随捣随光面{换:水泥砂浆 1∶1 换:预拌普通混凝土 C20[商品砼]} | 100㎡ | 1.0993 | 6342.36 | 2079.49 | 3295.12 | 0.82 | 582.49 | 199.71
| A-18-13 | 非泵送混凝土浇捣增加费 | 100 | 0.0757 | 4903.82 | 4132.8 |  |  | 467.01 | 161.18
表－09
工程量清单综合单价分析表
工程名称:2025年鹿寨县寨沙镇发展新型农村集体经济项目(育肥猪场二期） | [9 empty] | 第29页 共115页
序号 | 项目编码 | 项目名称及项目 特征描述 | 单位 | 工程量 | 综合单价 (元) | 综合单价
[6 empty] | 人工费 | 材料费 | 机械费 | 管理费 | 利润 | 其中： 暂估价
148 | 010507001004 | 坡道 1.100厚C25混凝土，面上加5厚1:1水泥砂浆捣实木抹搓成麻面 2.素土夯实，向外坡4% | ㎡ | 16.53 | 86.93 | 29.48 | 46 | 0.1 | 6.56 | 2.26
| A-5-3换 | 混凝土垫层{换:预拌普通混凝土 C25[商品砼]} | 10 | 0.165 | 4679.23 | 735.2 | 3519.58 | 8.52 | 208.24 | 71.4
| A-10-19换 | 楼地面砂浆找平层 每增减 1mm{换:水泥砂浆 1∶1} | 100㎡ | 0.1653 | -1309.56 | -546.93 | -557.29 | -2.4 | -122.5 | -42.3
| A-10-26换 | 整体面层 水泥砂浆楼地面 防滑坡道 20mm{换:水泥砂浆 1∶1} | 100㎡ | 0.1653 | 4837.7 | 2343.76 | 1644.54 | 4.13 | 523.58 | 180.79
| A-18-13 | 非泵送混凝土浇捣增加费 | 100 | 0.0167 | 4903.82 | 4132.8 |  |  | 467.01 | 161.18
149 | 010507007002 | 混凝土包柱脚 1.混凝土种类:商品细石混凝土 2.混凝土强度等级:C20 |  | 1.63 | 757.41 | 272.02 | 370.42 |  | 69.18 | 23.73
| A-5-54换 | 混凝土 小型构件{换:预拌细石混凝土 C20[商品砼]} | 10 | 0.163 | 7077.65 | 2301.85 | 3704.15 |  | 644.52 | 220.98
| A-18-13 | 非泵送混凝土浇捣增加费 | 100 | 0.0165 | 4903.82 | 4132.8 |  |  | 467.01 | 161.18
150 | 010515001004 | 现浇构件钢筋 1.钢筋种类、规格:圆钢HPB300φ10以内（综合） | t | 0.160 | 5514.07 | 1012.25 | 3935.75 | 18 | 288.5 | 98.94
| A-5-289 | 现浇构件圆钢筋制作安装 HPB300 10以内 | t | 0.160 | 5514.05 | 1012.27 | 3935.76 | 18.03 | 288.48 | 98.91
151 | 010515001005 | 现浇构件钢筋 1.钢筋种类、规格:热轧带肋钢筋HRB400 10以内（综合） | t | 2.537 | 5541.97 | 1065.55 | 3883.56 | 22.38 | 304.62 | 104.44
| A-5-291 | 现浇构件带肋钢筋制作安装 HRB400 10以内 | t | 2.537 | 5541.97 | 1065.55 | 3883.56 | 22.38 | 304.62 | 104.44
152 | 010515001006 | 现浇构件钢筋 1.钢筋种类、规格:热轧带肋钢筋HRB400 10以上（综合） | t | 2.870 | 4967.23 | 807.33 | 3638.93 | 52.86 | 240.85 | 82.58
| A-5-292换 | 现浇构件带肋钢筋制作安装 HRB400 10以上 | t | 2.870 | 4967.23 | 807.33 | 3638.93 | 52.86 | 240.85 | 82.58
153 | 桂010515011002 | 砌体加固筋 1.钢筋种类、规格:圆钢HPB300φ10以内（综合） | t | 0.260 | 8842.32 | 3328 | 3983.31 | 16.08 | 936.35 | 321.04
表－09
工程量清单综合单价分析表
工程名称:2025年鹿寨县寨沙镇发展新型农村集体经济项目(育肥猪场二期） | [9 empty] | 第30页 共115页
序号 | 项目编码 | 项目名称及项目 特征描述 | 单位 | 工程量 | 综合单价 (元) | 综合单价
[6 empty] | 人工费 | 材料费 | 机械费 | 管理费 | 利润 | 其中： 暂估价
| A-5-355 | 砌体加固钢筋 | t | 0.260 | 8842.3 | 3327.99 | 3983.31 | 16.09 | 936.34 | 321.03
| 8. | 屋面及防水工程
154 | 010901002002 | 型材屋面 1.型材品种、规格:0.5mm厚单层彩钢板+50mm厚玻璃棉毡保温层(自带锡箔纸) | ㎡ | 1462.89 | 118.34 | 25.32 | 72.69 | 1.32 | 10.77 | 4.79
| A-6-69换 | 围护体系安装 屋面板 压型钢板 | 100㎡ | 14.6289 | 9890.93 | 2166.12 | 5887.49 | 131.56 | 974.22 | 443.45
| A-9-17换 | 屋面保温、隔热 沥青玻璃棉毡 厚度（30mm）[实际厚度=50] | 100㎡ | 14.6289 | 1941.25 | 365.6 | 1381.64 |  | 102.37 | 35.1
155 | 010902002002 | 雨棚屋面 1.防水膜品种:15mm厚1:2.5水泥砂浆(加5%防水剂） | ㎡ | 3.30 | 21.15 | 10.27 | 6.37 | 0.02 | 2.88 | 0.99
| A-8-100换 | 防水工程 刚性防水 防水砂浆 掺防水剂 20mm厚[实际厚度=15]{换:素水泥浆 换:水泥防水砂浆(加防水粉5％) 1∶2.5} | 100㎡ | 0.0330 | 2113.8 | 1027.09 | 636.63 | 1.69 | 288.06 | 98.76
156 | 010903003002 | 墙面砂浆防水(防潮) 1.砂浆厚度、配合比:20mm厚1:2防水水泥砂浆 | ㎡ | 436.57 | 28.53 | 13.3 | 9.36 | 0.03 | 3.73 | 1.28
| A-8-98换 | 防水工程 刚性防水 防水砂浆 掺防水粉 20mm厚{换:素水泥浆 换:水泥防水砂浆(加防水粉5％) 1∶2} | 100㎡ | 4.3657 | 2853.63 | 1329.57 | 936.39 | 3.37 | 373.22 | 127.96
| 10. | 楼地面装饰工程
157 | 011101003004 | 刮粪沟耐磨地面 1.120mm厚C30抗渗混凝土，表面压光 2.100mm厚级配碎石垫层 3.素土夯实，系数≥0.94 | ㎡ | 719.06 | 85.87 | 19.64 | 56.93 | 0.17 | 4.93 | 1.7
| A-5-3换 | 混凝土垫层{换:预拌普通混凝土 C30} | 10 | 8.629 | 4856.08 | 735.2 | 3691.28 | 8.52 | 208.24 | 71.4
| A-10-27换 | 整体面层 楼地面随捣随抹 原浆 | 100㎡ | 7.1906 | 439.66 | 328.35 |  |  | 73.22 | 25.28
| A-10-10 | 垫层 碎石 干铺 | 10 | 7.191 | 2318.92 | 753.82 | 1263.05 | 6.43 | 169.54 | 58.54
158 | 011101003005 | 猪舍、走道耐磨地面 1.100mm厚C30混凝土，表面扫毛 | ㎡ | 671.76 | 48.55 | 7.35 | 36.91 | 0.09 | 2.08 | 0.71
表－09
工程量清单综合单价分析表
工程名称:2025年鹿寨县寨沙镇发展新型农村集体经济项目(育肥猪场二期） | [9 empty] | 第31页 共115页
序号 | 项目编码 | 项目名称及项目 特征描述 | 单位 | 工程量 | 综合单价 (元) | 综合单价
[6 empty] | 人工费 | 材料费 | 机械费 | 管理费 | 利润 | 其中： 暂估价
2.素土夯实，系数≥0.94
| A-5-3换 | 混凝土垫层{换:预拌普通混凝土 C30} | 10 | 6.718 | 4856.08 | 735.2 | 3691.28 | 8.52 | 208.24 | 71.4
159 | 011101003006 | 集粪沟耐磨地面（无钢筋部分） 1.120mm厚C30抗渗混凝土(表面压光) 2.100mm厚级配碎石垫层 3.素土夯实，系数≥0.94 | ㎡ | 13.71 | 86.02 | 19.66 | 57.05 | 0.17 | 4.93 | 1.7
| A-5-3换 | 混凝土垫层{换:预拌普通混凝土 C30} | 10 | 0.165 | 4856.08 | 735.2 | 3691.28 | 8.52 | 208.24 | 71.4
| A-10-27换 | 整体面层 楼地面随捣随抹 原浆 | 100㎡ | 0.1371 | 439.66 | 328.35 |  |  | 73.22 | 25.28
| A-10-10 | 垫层 碎石 干铺 | 10 | 0.137 | 2318.92 | 753.82 | 1263.05 | 6.43 | 169.54 | 58.54
160 | 011102002002 | 水泥漏粪板地面 1.面层材料品种、规格、颜色:3000×600×100mm厚水泥漏粪板 | ㎡ | 746.40 | 127.79 | 9.86 | 108.1 | 0.01 | 4.19 | 1.91
| A-5-429换 | 装配式预制混凝土构件安装 地沟盖板 安装{换:水泥砂浆 1∶2} | 10 | 7.464 | 1941.69 | 985.94 | 288.73 | 1.33 | 418.6 | 190.54
| B- | 成品预制水泥漏粪板2000*60*10mm孔2.3cm | 块 | 622 | 130.04 |  | 126.25
161 | 010904004002 | 刮粪沟、集粪沟地面变形缝 1.嵌缝材料种类:6mX6m间隔设伸缩缝，聚氨酯止水膨胀胶嵌缝 | m | 117.10 | 45.41 | 11.68 | 27.51 | 0.37 | 3.37 | 1.16
| A-5-71换 | 混凝土地面 切缝 | 100m | 1.1710 | 772.45 | 336.53 | 235.71 | 37.19 | 104.64 | 35.88
| A-8-108换 | 变形缝与止水带 脂嵌缝 沥青玛蹄脂嵌缝{换:聚氨酯止水膨胀胶嵌缝} | 100m | 1.1710 | 3769.19 | 831.15 | 2515.75 |  | 232.72 | 79.79
| 11. | 墙、柱面装饰与隔断、幕墙工程
162 | 011201001003 | 内墙面一般抹灰 1.6mm厚1:2.5水泥砂浆找平 2.9mm厚1:3水泥砂浆打底 | ㎡ | 527.47 | 25.88 | 15.24 | 5.28 | 0.03 | 3.4 | 1.18
| A-11-6换 | 找平层 内墙 找平层（15mm厚）{换:水泥砂浆 1∶2.5 换:水泥砂浆 1∶3} | 100㎡ | 5.2747 | 2588.25 | 1523.95 | 528.11 | 2.78 | 340.46 | 117.56
表－09
工程量清单综合单价分析表
工程名称:2025年鹿寨县寨沙镇发展新型农村集体经济项目(育肥猪场二期） | [9 empty] | 第32页 共115页
序号 | 项目编码 | 项目名称及项目 特征描述 | 单位 | 工程量 | 综合单价 (元) | 综合单价
[6 empty] | 人工费 | 材料费 | 机械费 | 管理费 | 利润 | 其中： 暂估价
163 | 011201001004 | 外墙面一般抹灰 1.8mm厚白水泥砂浆抹面压光 2.12mm厚1:3水泥砂浆 | ㎡ | 435.98 | 56.67 | 35.92 | 8.27 | 0.04 | 8.02 | 2.77
| A-11-12换 | 一般抹灰 外墙 （15+5）mm{换:水泥砂浆 1∶3 换:水泥砂浆 1∶3} | 100㎡ | 4.3598 | 5665.98 | 3591.77 | 826.83 | 3.71 | 801.79 | 276.85
164 | 011201001005 | 赶猪坡道栏板抹灰 1.20mm厚1:3水泥砂浆抹面 | ㎡ | 24.00 | 55.17 | 35.92 | 6.81 | 0.04 | 8.02 | 2.77
| A-11-12换 | 一般抹灰 外墙 （15+5）mm{换:水泥砂浆 1∶3} | 100㎡ | 0.2400 | 5515.45 | 3591.77 | 680.69 | 3.71 | 801.79 | 276.85
| 13. | 门窗工程
165 | 010802001003 | 成品PVC猪舍门 1.门框、扇材质及规格:成品PVC猪舍门 | ㎡ | 21.60 | 310.76 | 41.36 | 247.95 |  | 9.22 | 3.18
| A-13-10换 | 塑钢门安装 平开 | 100㎡ | 0.2160 | 31076.61 | 4135.84 | 24794.88 |  | 922.29 | 318.46
166 | 010802001004 | 成品不锈钢门 1.门框、扇材质及规格:成品不锈钢门 | ㎡ | 4.62 | 532.74 | 51.97 | 449.38 | 0.21 | 11.64 | 4.02
| A-13-13换 | 钢质防盗门安装{换:水泥砂浆中砂M5} | 100㎡ | 0.0462 | 53273.34 | 5197.42 | 44937.75 | 20.99 | 1163.71 | 401.82
167 | 010807001002 | 金属窗 1.框、扇材质及质量:90系列铝合金推拉窗 型材壁厚不小于1.4mm 2.玻璃品种、厚度:6mm无色透明普通玻璃 3.洞口面积＞2㎡ | ㎡ | 43.20 | 374.4 | 42.06 | 308.81 |  | 9.38 | 3.24
| A-13-41换 | 隔热断桥铝合金窗安装 推拉 | 100㎡ | 0.4320 | 41440.49 | 4206.1 | 34765.56 |  | 937.96 | 323.87
| B- | 5+6A+5中空钢化玻璃与6mm普通白玻价差46.02-86.73=-40.71 | ㎡ | 41.23 | -41.93 |  | -40.71
| 15. | 其他工程
168 | 011501018004 | 饮水碗 规格：17cm饮水碗，1.2米引水灌，两个墙扣 | 个 | 144 | 36.05 |  | 35
| B- | 饮水碗 | 个 | 144 | 36.05 |  | 35
169 | 011501018005 | 双面16孔不锈钢料槽 | 个 | 12 | 1030 |  | 1000
表－09
工程量清单综合单价分析表
工程名称:2025年鹿寨县寨沙镇发展新型农村集体经济项目(育肥猪场二期） | [9 empty] | 第33页 共115页
序号 | 项目编码 | 项目名称及项目 特征描述 | 单位 | 工程量 | 综合单价 (元) | 综合单价
[6 empty] | 人工费 | 材料费 | 机械费 | 管理费 | 利润 | 其中： 暂估价
规格：双面16孔不锈钢（201不锈钢，尺寸：2100*750*900，双面16孔）
| B- | 双面16孔不锈钢料槽 | 个 | 12 | 1030 |  | 1000
170 | 060102002006 | 钢材运输增加费 1.钢材价格采用柳州信息价 2.雒容至鹿寨县寨沙镇拉庙村距离55km，超运距55km 3.钢材运费按1元/t.km | t | 5.958 | 56.65 |  | 55
| B- | 钢材运输增加费 | t | 5.958 | 56.65 |  | 55
171 | 060102002007 | 水泥运输增加费 1.水泥价格采用鹿寨信息价 2.鹿寨县城至寨沙镇拉庙村距离37km，超运距27km 3.水泥运费按1元/t.km | t | 22.289 | 28.09 |  | 27.27
| B-换 | 水泥运输增加费 | t | 22.289 | 28.09 |  | 27.27
172 | 060102002008 | 碎石、片石运输增加费 1.碎石价格采用鹿寨信息价 2.龙江石场至寨沙镇拉庙村距离19km，超运距9km 3.碎石运费按1.5元/.km |  | 129.33 | 13.91 |  | 13.5
| B-换 | 碎石运输增加费 |  | 129.33 | 13.91 |  | 13.5
173 | 060102002009 | 砂子运输增加费 1.砂子价格采用鹿寨信息价 2.龙江石场至寨沙镇拉庙村距离19km，超运距9km 3.砂子运费按1.5元/.km |  | 92.87 | 13.91 |  | 13.5
| B-换 | 砂子运输增加费 |  | 92.87 | 13.91 |  | 13.5
单价措施项目
| 011702 | 混凝土模板及支架(撑)
174 | 桂011701001003 | 外脚手架搭拆 1.单排、双排脚手架:双排脚手架 2.搭设高度:24m以内 | ㎡ | 598.99 | 39.34 | 24.15 | 6.11 | 2.59 | 3.98 | 1.36
表－09
工程量清单综合单价分析表
工程名称:2025年鹿寨县寨沙镇发展新型农村集体经济项目(育肥猪场二期） | [9 empty] | 第34页 共115页
序号 | 项目编码 | 项目名称及项目 特征描述 | 单位 | 工程量 | 综合单价 (元) | 综合单价
[6 empty] | 人工费 | 材料费 | 机械费 | 管理费 | 利润 | 其中： 暂估价
3.脚手架材质:钢管
| A-16-3 | 扣件式钢管外脚手架搭拆 双排 24m以内 | 100㎡ | 5.9899 | 3935.2 | 2415.07 | 611.24 | 259.38 | 398.49 | 136.4
175 | 桂011701001004 | 外脚手架使用 1.单排、双排脚手架:双排 2.搭设高度:24m以内 3.脚手架材质:钢管 4.脚手架适用工程:砌筑及装饰 5.使用天数：30天，结算时按合同约定确定 | ㎡·天 | 17969.70 | 0.15 |  | 0.15
| A-16-6 | 扣件式钢管外脚手架使用 双排 24m以内 | 100㎡·天 | 179.70 | 15.57 |  | 15.12
| 011702 | 混凝土模板及支架(撑)
176 | 011702001005 | 基础垫层 1.模板、支撑材质:胶合板模板 木支撑 | ㎡ | 15.52 | 34.26 | 13.61 | 14.52 | 0.01 | 3.81 | 1.31
| A-5-169 | 混凝土基础垫层 胶合板模板 木支撑 | 100㎡ | 0.1552 | 3425.75 | 1360.69 | 1452.3 | 0.99 | 381.27 | 130.72
177 | 011702001006 | 带形基础 1.基础类型:带形基础 2.模板、支撑材质:胶合板模板钢支撑 | ㎡ | 436.73 | 57.17 | 32.24 | 10.31 | 0.6 | 9.2 | 3.15
| A-5-170 | 带形基础 胶合板模板钢支撑 | 100㎡ | 4.3673 | 5716.75 | 3223.94 | 1031.45 | 60.07 | 919.52 | 315.26
178 | 011702001007 | 独立基础 1.基础类型:独立基础 2.模板、支撑材质:胶合板模板 木支撑 | ㎡ | 26.40 | 57.91 | 32.46 | 10.71 | 0.61 | 9.26 | 3.18
| A-5-174 | 独立基础 胶合板模板 木支撑 | 100㎡ | 0.2640 | 5790.46 | 3246.37 | 1070.56 | 61.22 | 926.13 | 317.53
179 | 011702001008 | 满堂基础 1.基础类型:带型基础 2.模板、支撑材质:胶合板模板 木支撑 | ㎡ | 7.26 | 52.44 | 31.53 | 7.08 | 0.32 | 8.92 | 3.06
| A-5-176 | 满堂基础无梁式胶合板模板 木支撑 | 100㎡ | 0.0726 | 5242.67 | 3152.92 | 707.84 | 31.77 | 891.71 | 305.73
180 | 011702002002 | 矩形柱 1.模板、支撑材质:胶合板模板 钢支撑 2.支模高度:3.6m以内 | ㎡ | 10.43 | 67.27 | 38.75 | 10.7 | 0.94 | 11.11 | 3.81
表－09
工程量清单综合单价分析表
工程名称:2025年鹿寨县寨沙镇发展新型农村集体经济项目(育肥猪场二期） | [9 empty] | 第35页 共115页
序号 | 项目编码 | 项目名称及项目 特征描述 | 单位 | 工程量 | 综合单价 (元) | 综合单价
[6 empty] | 人工费 | 材料费 | 机械费 | 管理费 | 利润 | 其中： 暂估价
| A-5-186 | 矩形柱 胶合板模板 钢支撑 | 100㎡ | 0.1043 | 6726.19 | 3875 | 1069.47 | 93.61 | 1111.21 | 380.99
181 | 011702003002 | 构造柱 1.模板、支撑材质:胶合板模板 木支撑 2.支模高度:3.6m以内 | ㎡ | 49.50 | 75.5 | 41.63 | 15.52 | 0.36 | 11.76 | 4.03
| A-5-189 | 构造柱 胶合板模板 木支撑 | 100㎡ | 0.4950 | 7549.5 | 4162.85 | 1552.07 | 35.95 | 1175.66 | 403.08
182 | 011702006002 | 矩形梁 1.模板、支撑材质:胶合板模板 钢支撑 2.支模高度:3.6m以内 | ㎡ | 10.17 | 82.67 | 41.39 | 13.59 | 7.06 | 13.57 | 4.65
| A-5-196 | 矩形梁 胶合板模板 钢支撑 | 100㎡ | 0.1017 | 8265.81 | 4139.29 | 1358.49 | 705.6 | 1356.57 | 465.11
183 | 011702008002 | 圈梁 1.模板、支撑材质:胶合板模板 木支撑 | ㎡ | 169.39 | 58.14 | 33.38 | 8.87 | 1.2 | 9.68 | 3.32
| A-5-198 | 圈梁直形 胶合板模板 钢支撑 | 100㎡ | 1.6939 | 5814.73 | 3338.36 | 886.64 | 120.02 | 968.35 | 332
184 | 011702009002 | 过梁 1.模板、支撑材质:胶合板模板 木支撑 | ㎡ | 72.01 | 96.5 | 50.08 | 17.45 | 5.33 | 15.51 | 5.32
| A-5-200 | 过梁 胶合板模板 钢支撑 | 100㎡ | 0.7201 | 9650.07 | 5007.54 | 1745.14 | 533.05 | 1551.37 | 531.9
185 | 011702011002 | 直形墙 1.模板、支撑材质:胶合板模板 钢支撑 2.支模高度:3.6m以内 | ㎡ | 78.24 | 77.64 | 36.33 | 24.15 | 0.91 | 10.42 | 3.57
| A-5-207换 | 直形墙 胶合板模板 钢支撑 | 100㎡ | 0.7824 | 7764.33 | 3632.5 | 2415.15 | 90.63 | 1042.48 | 357.42
186 | 011702011003 | 挡土墙 1.模板、支撑材质:胶合板模板 钢支撑 2.支模高度:3.6m以内 | ㎡ | 30.18 | 65.64 | 36.33 | 12.5 | 0.91 | 10.42 | 3.57
| A-5-207 | 直形墙 胶合板模板 钢支撑 | 100㎡ | 0.3018 | 6563.76 | 3632.5 | 1249.55 | 90.63 | 1042.48 | 357.42
187 | 011702021002 | 栏板 1.模板、支撑材质:胶合板模板 钢支撑 | ㎡ | 207.97 | 76.73 | 41.77 | 16.01 | 0.74 | 11.9 | 4.08
| A-5-235 | 栏板 胶合板模板 钢支撑 | 100㎡ | 2.0797 | 7673.57 | 4177.38 | 1600.73 | 73.6 | 1190.27 | 408.09
188 | 011702016002 | 平板 1.模板、支撑材质:胶合板模板 钢支撑 | ㎡ | 20.71 | 62.62 | 33.57 | 12.74 | 1.36 | 9.78 | 3.35
表－09
工程量清单综合单价分析表
工程名称:2025年鹿寨县寨沙镇发展新型农村集体经济项目(育肥猪场二期） | [9 empty] | 第36页 共115页
序号 | 项目编码 | 项目名称及项目 特征描述 | 单位 | 工程量 | 综合单价 (元) | 综合单价
[6 empty] | 人工费 | 材料费 | 机械费 | 管理费 | 利润 | 其中： 暂估价
2.支模高度:3.6m以内
| A-5-216 | 平板 胶合板模板 钢支撑 | 100㎡ | 0.2071 | 6263.42 | 3357.43 | 1274.36 | 135.76 | 978.09 | 335.35
189 | 011702023002 | 雨篷、悬挑板 1.板厚度:100mm 2.模板、支撑材质:胶合板模板 钢支撑 | ㎡ | 3.30 | 121.44 | 44.63 | 37.99 | 13.44 | 16.26 | 5.58
| A-5-237 | 悬挑板直形 胶合板模板 钢支撑 | 100㎡投影面积 | 0.0330 | 12143.4 | 4463.48 | 3798.98 | 1343.74 | 1626.02 | 557.49
190 | 011702028002 | 扶手、压顶 1.模板、支撑材质:木模板木支撑 | m | 124.80 | 47.71 | 26.8 | 8.66 | 0.57 | 7.66 | 2.63
| A-5-239 | 压顶、扶手 木模板木支撑 | 100延长米 | 1.248 | 4770.86 | 2679.88 | 865.54 | 57.3 | 766.41 | 262.77
191 | 011702029002 | 散水 1.散水厚度:60mm厚 2.模板、支撑材质:木模板木支撑 | ㎡ | 109.93 | 10.56 | 5.52 | 2.65 |  | 1.55 | 0.53
| A-5-243 | 混凝土散水 混凝土 60mm 厚 木模板木支撑 | 100㎡投影面积 | 1.0993 | 1055.16 | 551.91 | 265.01 |  | 154.53 | 52.98
| 011708 | 混凝土运输及泵送工程
192 | 桂011708002002 | 混凝土泵送 1.檐高:2.7m |  | 145.49 | 20.01 | 3.78 | 5.17 | 8.6 | 1.4 | 0.48
| A-18-3换 | 混凝土泵送 输送泵车 檐高 60m以内{换:预拌普通混凝土 C20 换:预拌普通混凝土 C15}{换:预拌普通混凝土 C20 换:预拌普通混凝土 C15} | 100 | 1.2120 | 1989.71 | 377.86 | 505.18 | 860.49 | 139.93 | 48.3
| A-18-3换 | 混凝土泵送 输送泵车 檐高 60m以内{换:预拌普通混凝土 C20 换:预拌普通混凝土 C25}{换:预拌普通混凝土 C20 换:预拌普通混凝土 C25} | 100 | 0.0920 | 2028.34 | 377.86 | 542.68 | 860.49 | 139.93 | 48.3
| A-18-3换 | 混凝土泵送 输送泵车 檐高 60m以内{换:预拌普通混凝土 C20 换:预拌普通混凝土 C30}{换:预拌普通混凝土 C20 换:预拌普通混凝土 C30} | 100 | 0.0199 | 2054.6 | 377.86 | 568.18 | 860.49 | 139.93 | 48.3
表－09
工程量清单综合单价分析表
工程名称:2025年鹿寨县寨沙镇发展新型农村集体经济项目(育肥猪场二期） | [9 empty] | 第37页 共115页
序号 | 项目编码 | 项目名称及项目 特征描述 | 单位 | 工程量 | 综合单价 (元) | 综合单价
[6 empty] | 人工费 | 材料费 | 机械费 | 管理费 | 利润 | 其中： 暂估价
| A-18-3换 | 混凝土泵送 输送泵车 檐高 60m以内{换:预拌普通混凝土 C20 换:预拌防水混凝土 C30 P8以内}{换:预拌普通混凝土 C20 换:预拌防水混凝土 C30 P8以内} | 100 | 0.1310 | 2085.5 | 377.86 | 598.18 | 860.49 | 139.93 | 48.3
3#育肥舍--钢结构
分部分项工程
| 5. | 混凝土及钢筋混凝土工程
193 | 040901009002 | 预埋铁件 1.材料种类:钢板、圆钢、槽钢 | t | 1.681 | 8980.78 | 1510.5 | 6640.75 |  | 422.94 | 145.01
| A-5-356 | 铁件 预埋铁件 | t | 1.681 | 8980.78 | 1510.5 | 6640.75 |  | 422.94 | 145.01
194 | 040901010002 | 花篮螺栓 1.材料种类:花篮螺栓 2.材料规格:M12 | 套 | 32 | 10.19 | 1.29 | 6.38 | 0.88 | 0.92 | 0.42
| A-6-51换 | 预制钢材构件安装 住宅钢结构 花篮螺栓 | 100套 | 0.32 | 1018.59 | 129 | 637.68 | 88.22 | 92.1 | 41.92
| 6. | 金属结构工程
195 | 010602001002 | 钢屋架 1.钢材品种、规格:镀锌方管 2.钢材材质：Q235B 3.单根质量:1.5t以内 4.含钢结构制作、安装、运输等 | t | 6.753 | 10219.2 | 1898.8 | 5869.72 | 910.4 | 897.94 | 344.69
| A-6-80换 | 钢构件制作 钢柱、钢梁、钢屋架 型钢 | t | 6.753 | 8631.85 | 1528.91 | 5677.54 | 435.41 | 550.01 | 188.57
| A-6-7换 | 预制钢材构件安装 厂（库）房钢结构 钢屋架（刚托架）质量（≤1.5t） | t | 6.753 | 1480.73 | 358.22 | 187.06 | 415.15 | 327.91 | 149.26
| A-6-83 | 钢构件运输 钢柱、钢梁、钢屋架构件运输 运距1km以内 | 10t | 0.6753 | 1066.14 | 116.66 | 51.19 | 598.39 | 200.21 | 68.64
196 | 010603003002 | 钢管柱 1.钢材品种、规格:镀锌方管 2.钢材材质：Q235B 3.单根质量:3t以内 4.含钢结构制作、安装、运输等 | t | 1.396 | 10028.78 | 1952.26 | 5902.64 | 722.26 | 840.83 | 318.7
表－09
工程量清单综合单价分析表
工程名称:2025年鹿寨县寨沙镇发展新型农村集体经济项目(育肥猪场二期） | [9 empty] | 第38页 共115页
序号 | 项目编码 | 项目名称及项目 特征描述 | 单位 | 工程量 | 综合单价 (元) | 综合单价
[6 empty] | 人工费 | 材料费 | 机械费 | 管理费 | 利润 | 其中： 暂估价
| A-6-80换 | 钢构件制作 钢柱、钢梁、钢屋架 型钢 | t | 1.396 | 8631.85 | 1528.91 | 5677.54 | 435.41 | 550.01 | 188.57
| A-6-18换 | 预制钢材构件安装 厂（库）房钢结构 钢柱 质量（≤3t） | t | 1.396 | 1290.31 | 411.68 | 219.97 | 227.01 | 270.8 | 123.27
| A-6-83 | 钢构件运输 钢柱、钢梁、钢屋架构件运输 运距1km以内 | 10t | 0.1396 | 1066.14 | 116.66 | 51.19 | 598.39 | 200.21 | 68.64
197 | 010606001003 | 屋架钢支撑 1.钢材品种、规格:镀锌方管 2.钢材材质：Q235B 3.含钢结构制作、安装、运输等 | t | 2.715 | 9238.55 | 1477.01 | 5876.97 | 653.33 | 692.78 | 269.37
| A-6-81换 | 钢构件制作 其他钢构件 | t | 2.715 | 7775.71 | 1130.91 | 5617.8 | 272.75 | 393.02 | 134.75
| A-6-34换 | 预制钢材构件安装 厂（库）房钢结构 钢支撑等其他构件 | t | 2.715 | 1375.97 | 337.57 | 254.67 | 331.09 | 283.51 | 129.05
| A-6-85 | 钢构件运输 其他金属构件运输 运距1km以内 | 10t | 0.2715 | 868.64 | 85.25 | 45.02 | 494.92 | 162.45 | 55.7
198 | 010606001004 | 钢拉条 1.钢材品种、规格:镀锌圆钢、镀锌钢管 2.钢材材质：Q235B 3.含钢结构制作、安装、运输等 | t | 0.918 | 9077.22 | 1477.02 | 5720.36 | 653.32 | 692.77 | 269.37
| A-6-81换 | 钢构件制作 其他钢构件 | t | 0.918 | 7614.4 | 1130.91 | 5461.19 | 272.75 | 393.02 | 134.75
| A-6-34换 | 预制钢材构件安装 厂（库）房钢结构 钢支撑等其他构件 | t | 0.918 | 1375.97 | 337.57 | 254.67 | 331.09 | 283.51 | 129.05
| A-6-85 | 钢构件运输 其他金属构件运输 运距1km以内 | 10t | 0.0918 | 868.64 | 85.25 | 45.02 | 494.92 | 162.45 | 55.7
199 | 010606002002 | 屋面钢檩条 1.钢材品种、规格:Q235B 镀锌方管 2.构件类型:屋面檩条 3.单根质量:3t以内 4.含钢结构制作、安装、运输等 | t | 4.157 | 9238.54 | 1477.01 | 5876.97 | 653.33 | 692.77 | 269.37
| A-6-81换 | 钢构件制作 其他钢构件 | t | 4.157 | 7775.71 | 1130.91 | 5617.8 | 272.75 | 393.02 | 134.75
| A-6-34换 | 预制钢材构件安装 厂（库）房钢结构 钢支撑等其他构件 | t | 4.157 | 1375.97 | 337.57 | 254.67 | 331.09 | 283.51 | 129.05
表－09
工程量清单综合单价分析表
工程名称:2025年鹿寨县寨沙镇发展新型农村集体经济项目(育肥猪场二期） | [9 empty] | 第39页 共115页
序号 | 项目编码 | 项目名称及项目 特征描述 | 单位 | 工程量 | 综合单价 (元) | 综合单价
[6 empty] | 人工费 | 材料费 | 机械费 | 管理费 | 利润 | 其中： 暂估价
| A-6-85 | 钢构件运输 其他金属构件运输 运距1km以内 | 10t | 0.4157 | 868.64 | 85.25 | 45.02 | 494.92 | 162.45 | 55.7
200 | 010606009002 | 猪舍镀锌钢管围栏 1.钢材品种、规格:Φ20螺纹钢横杆、Φ50*2.5镀锌钢管立柱、扶手 | t | 2.623 | 8534.41 | 1477.01 | 5193.34 | 653.33 | 692.78 | 269.37
| A-6-81换 | 钢构件制作 其他钢构件 | t | 2.623 | 7071.57 | 1130.91 | 4934.17 | 272.75 | 393.02 | 134.75
| A-6-34换 | 预制钢材构件安装 厂（库）房钢结构 钢支撑等其他构件 | t | 2.623 | 1375.97 | 337.57 | 254.67 | 331.09 | 283.51 | 129.05
| A-6-85 | 钢构件运输 其他金属构件运输 运距1km以内 | 10t | 0.2623 | 868.64 | 85.25 | 45.02 | 494.92 | 162.45 | 55.7
201 | 010606011002 | 镀锌钢板天沟 1.钢材品种、规格:3mm镀锌钢板、[6.3槽钢 2.漏斗、天沟形式:U型 | t | 3.353 | 8161.31 | 1132.24 | 5523.2 | 352.24 | 629.42 | 286.5
| A-6-75换 | 围护体系安装 天沟 钢板 | t | 3.353 | 8161.31 | 1132.24 | 5523.2 | 352.24 | 629.42 | 286.5
| 14. | 油漆、涂料、裱糊工程
202 | 011405001002 | 金属面油漆 1.油漆品种、遍数:天沟内外刷防腐涂料 | ㎡ | 282.95 | 18.33 | 10.75 | 3.82 |  | 2.4 | 0.83
| A-14-164 | 金属面防腐油漆 金属面 改性沥青漆 三遍 | 100㎡ | 2.8295 | 1833.81 | 1075.49 | 382.27 |  | 239.83 | 82.81
203 | 011407005004 | 金属构件喷（刷）防火涂料 1.喷刷防火涂料构件名称:钢柱、柱间支撑 2.防火等级要求:2.5h 3.涂料品种、喷刷遍数:薄型防火涂料 | ㎡ | 33.50 | 59.07 | 7.33 | 47.27 | 0.42 | 1.73 | 0.6
| A-14-186换 | 金属面 薄型防火涂料（耐火时间≥lh） 涂层厚度(5.0mm) [实际厚度=2.5] | 100㎡ | 0.3350 | 5906.89 | 733.44 | 4727.25 | 41.63 | 172.84 | 59.68
204 | 011407005005 | 金属构件喷（刷）防火涂料 1.喷刷防火涂料构件名称:桁架梁、系杆及水平支撑 2.防火等级要求:1.5h 3.涂料品种、喷刷遍数:薄型防火涂料 | ㎡ | 359.78 | 36.49 | 5.27 | 28.36 | 0.17 | 1.21 | 0.42
| A-14-186换 | 金属面 薄型防火涂料（耐火时间≥lh） 涂层厚度(5.0mm) [实际厚度=1.5] | 100㎡ | 3.5978 | 3649.32 | 526.72 | 2836.35 | 16.88 | 121.22 | 41.86
205 | 011407005006 | 金属构件喷（刷）防火涂料 | ㎡ | 157.97 | 25.2 | 4.23 | 18.91 | 0.05 | 0.95 | 0.33
表－09
工程量清单综合单价分析表
工程名称:2025年鹿寨县寨沙镇发展新型农村集体经济项目(育肥猪场二期） | [9 empty] | 第40页 共115页
序号 | 项目编码 | 项目名称及项目 特征描述 | 单位 | 工程量 | 综合单价 (元) | 综合单价
[6 empty] | 人工费 | 材料费 | 机械费 | 管理费 | 利润 | 其中： 暂估价
1.喷刷防火涂料构件名称:钢檩条、拉条 2.防火等级要求:1h 3.涂料品种、喷刷遍数:薄型防火涂料
| A-14-186换 | 金属面 薄型防火涂料（耐火时间≥lh） 涂层厚度(5.0mm) [实际厚度=1] | 100㎡ | 1.5797 | 2520.53 | 423.36 | 1890.9 | 4.5 | 95.41 | 32.95
材料运费
206 | 060102002010 | 钢材运输增加费 1.钢材价格采用柳州信息价 2.雒容至鹿寨县寨沙镇拉庙村距离55km，超运距55km 3.钢材运费按1元/t.km | t | 23.230 | 56.65 |  | 55
| B- | 钢材运输增加费 | t | 23.230 | 56.65 |  | 55
3#育肥舍--水电
分部分项工程
B4 电气设备安装工程
207 | 030404017002 | 照明配电箱3AL 1.非标准箱， 按系统图配 2.箱底距地1.6米嵌入式安装 | 台 | 1 | 1396.91 | 147.11 | 1114 | 22.27 | 52.51 | 20.33
| B4-0092换 | 成套配电箱安装 电表箱≤四表 | 台 | 1 | 1396.91 | 147.11 | 1114 | 22.27 | 52.51 | 20.33
208 | 030409008003 | 总等电位端子箱 1.名称:总等电位端子箱 2.规格:详见15 D502有关页次 3.安装高度为0.4米 | 台 | 1 | 228 | 108.97 | 62.62 | 2.04 | 34.41 | 13.32
| B4-1202换 | 等电位联结 总等电位端子联结箱 | 台 | 1 | 228 | 108.97 | 62.62 | 2.04 | 34.41 | 13.32
209 | 030412001003 | LED灯 30W 1.名称:LED灯 2.规格: LED-30W-3000lm 3.类型:安装高度为 2.5 米 | 套 | 10 | 73.55 | 11.36 | 54.98 | 0.13 | 3.56 | 1.38
表－09
工程量清单综合单价分析表
工程名称:2025年鹿寨县寨沙镇发展新型农村集体经济项目(育肥猪场二期） | [9 empty] | 第41页 共115页
序号 | 项目编码 | 项目名称及项目 特征描述 | 单位 | 工程量 | 综合单价 (元) | 综合单价
[6 empty] | 人工费 | 材料费 | 机械费 | 管理费 | 利润 | 其中： 暂估价
| B4-1661换 | 普通灯具安装 其他普通灯具 软线吊灯 | 10套 | 1.0 | 735.52 | 113.6 | 549.76 | 1.32 | 35.63 | 13.79
210 | 030412001004 | 保温灯 275W 1.名称:保温灯 2.规格:直径300，灯泡275瓦，含2米线 3.类型:距地1.5 ~2m安装 | 套 | 144 | 38.87 | 11.36 | 21.31 | 0.13 | 3.56 | 1.38
| B4-1661换 | 普通灯具安装 其他普通灯具 软线吊灯 | 10套 | 14.4 | 388.69 | 113.6 | 213.03 | 1.32 | 35.63 | 13.79
211 | 030404034003 | 单联单控开关 1.名称:单联单控开关 2.材质:86型 3.规格:250V 10A 4.安装方式:距地1.4米安装 | 套 | 2 | 25 | 10.71 | 8.77 | 0.13 | 3.36 | 1.3
| B4-1952换 | 照明开关、按钮、插座安装 开关及按钮 跷板开关明装 单联 | 10套 | 0.2 | 249.92 | 107.06 | 87.65 | 1.32 | 33.6 | 13.01
212 | 030404034004 | 双控开关 1.名称:双控开关 2.材质:86型 3.规格:250V 10A 4.安装方式:距地1.4米安装 | 套 | 2 | 32.44 | 11.34 | 15.08 | 0.13 | 3.56 | 1.38
| B4-1953换 | 照明开关、按钮、插座安装 开关及按钮 跷板开关明装 双联 | 10套 | 0.2 | 324.29 | 113.42 | 150.76 | 1.32 | 35.57 | 13.77
213 | 030404035002 | 安全型三极暗装插座 1.名称:安全型三极暗装插座 2.材质:86型 3.规格:250V 10A 4.安装方式:插座距地1.4米暗装 | 套 | 6 | 31.87 | 12.79 | 12.66 |  | 3.96 | 1.53
| B4-1980换 | 照明开关、按钮、插座安装 插座 单、三相暗插座 单相暗插座10A 3孔 | 10套 | 0.6 | 318.74 | 127.86 | 126.62 |  | 39.64 | 15.34
214 | 030411004007 | 单股铜芯绝缘导线BV-0.45／0.75kV-2.5mm2 1.名称:单股铜芯聚乙烯绝缘导线 2.配线形式:管内穿线 3.型号:BV-0.45／0.75kV 4.规格:1*2.5mm2 | m | 116.00 | 4 | 0.71 | 2.86 |  | 0.22 | 0.09
表－09
工程量清单综合单价分析表
工程名称:2025年鹿寨县寨沙镇发展新型农村集体经济项目(育肥猪场二期） | [9 empty] | 第42页 共115页
序号 | 项目编码 | 项目名称及项目 特征描述 | 单位 | 工程量 | 综合单价 (元) | 综合单价
[6 empty] | 人工费 | 材料费 | 机械费 | 管理费 | 利润 | 其中： 暂估价
| B4-1478换 | 管内穿线 照明线路 铜芯 导线截面（m㎡）≤2.5 | 100m单线 | 1.1600 | 399.1 | 70.83 | 286.19 |  | 21.96 | 8.5
215 | 030411004008 | 单股铜芯绝缘导线BV-0.45／0.75kV-2.5mm2 1.名称:单股铜芯聚乙烯绝缘导线 2.配线形式:线槽内穿线 3.型号:BV-0.45／0.75kV 4.规格:1*2.5mm2 | m | 192.60 | 4.24 | 1.02 | 2.67 |  | 0.31 | 0.12
| B4-1539换 | 线槽配线 照明线路 导线截面（≤2.5m㎡） | 100m单线 | 1.9260 | 425.38 | 101.53 | 267.81 |  | 31.47 | 12.18
216 | 030411004009 | 单股铜芯绝缘导线BV-0.45／0.75kV-4mm2 1.名称:单股铜芯聚乙烯绝缘导线 2.配线形式:管内内穿线 3.型号:BV-0.45／0.75kV 4.规格:1*4mm2 | m | 181.50 | 5.61 | 0.75 | 4.38 |  | 0.23 | 0.09
| B4-1497换 | 管内穿线 动力线路 铜芯 导线截面（m㎡）≤4 | 100m单线 | 1.8150 | 561.71 | 75.37 | 437.58 |  | 23.36 | 9.04
217 | 030411004010 | 单股铜芯绝缘导线BV-0.45／0.75kV-4mm2 1.名称:单股铜芯聚乙烯绝缘导线 2.配线形式:线槽内穿线 3.型号:BV-0.45／0.75kV 4.规格:1*4mm2 | m | 382.38 | 5.82 | 1.12 | 4.05 |  | 0.35 | 0.13
| B4-1542换 | 线槽配线 动力线路 导线截面（≤4m㎡） | 100m单线 | 3.8238 | 581.71 | 111.61 | 405.17 |  | 34.6 | 13.39
218 | 030411004011 | 单股铜芯绝缘导线BV-0.45／0.75kV-6mm2 1.名称:单股铜芯聚乙烯绝缘导线 2.配线形式:管内内穿线 3.型号:BV-0.45／0.75kV 4.规格:1*6mm2 | m | 1717.98 | 7.8 | 0.8 | 6.42 |  | 0.25 | 0.1
| B4-1498换 | 管内穿线 动力线路 铜芯 导线截面（≤6m㎡） | 100m单线 | 17.1798 | 779.73 | 80.46 | 641.96 |  | 24.94 | 9.66
219 | 030411004012 | 单股铜芯绝缘导线BV-0.45／0.75kV-6mm2 1.名称:单股铜芯聚乙烯绝缘导线 2.配线形式:线槽内穿线 | m | 649.65 | 8.03 | 1.24 | 6.03 |  | 0.38 | 0.15
表－09
工程量清单综合单价分析表
工程名称:2025年鹿寨县寨沙镇发展新型农村集体经济项目(育肥猪场二期） | [9 empty] | 第43页 共115页
序号 | 项目编码 | 项目名称及项目 特征描述 | 单位 | 工程量 | 综合单价 (元) | 综合单价
[6 empty] | 人工费 | 材料费 | 机械费 | 管理费 | 利润 | 其中： 暂估价
3.型号:BV-0.45／0.75kV 4.规格:1*6mm2
| B4-1543换 | 线槽配线 动力线路 导线截面（≤6m㎡） | 100m单线 | 6.4965 | 803.31 | 123.68 | 603.05 |  | 38.34 | 14.84
220 | 030411001004 | 刚性阻燃管 PC16 1.名称:刚性阻燃管 2.材质:PVC 3.规格:DN16 4.配置形式:砖、混凝土结构楼板墙明配 | m | 32.00 | 13.83 | 7.07 | 3.16 | 0.11 | 2.23 | 0.86
| B4-1446换 | 塑料管敷设 砖、混凝土结构明配 塑料管外径（mm）≤16 | 100m | 0.3200 | 1382.82 | 706.77 | 315.46 | 11.47 | 222.65 | 86.19
221 | 030411001005 | 刚性阻燃管 PC20 1.名称:刚性阻燃管 2.材质:PVC 3.规格:DN20 4.配置形式:砖、混凝土结构楼板墙明配 | m | 49.30 | 15.21 | 7.49 | 3.9 | 0.11 | 2.36 | 0.91
| B4-1447换 | 塑料管敷设 砖、混凝土结构明配 塑料管外径（mm）≤20 | 100m | 0.4930 | 1521.1 | 749.09 | 389.2 | 11.47 | 235.77 | 91.27
222 | 030411001006 | 刚性阻燃管 PC32 1.名称:刚性阻燃管 2.材质:PVC 3.规格:DN32 4.配置形式:砖、混凝土结构楼板墙明配 | m | 512.66 | 19.35 | 8.18 | 6.98 | 0.08 | 2.56 | 0.99
| B4-1449换 | 塑料管敷设 砖、混凝土结构明配 塑料管外径（≤32mm） | 100m | 5.1266 | 1935.07 | 817.74 | 697.49 | 8.29 | 256.07 | 99.12
223 | 030411002002 | 金属线槽MR150*75 1.名称:金属线槽 2.材质:MR 3.规格:150*75*1mm 4.距地2.2米处安装 | m | 66.95 | 131.37 | 30.7 | 83.14 | 0.35 | 9.62 | 3.73
| B4-0880换 | 金属线槽敷设 金属线槽宽度≤150 | 10m | 6.695 | 1313.64 | 307.03 | 831.38 | 3.46 | 96.25 | 37.26
224 | 030413001002 | 线槽支架∠40*4 | kg | 55.26 | 23.12 | 7.03 | 11.62 | 0.54 | 2.35 | 0.91
表－09
工程量清单综合单价分析表
工程名称:2025年鹿寨县寨沙镇发展新型农村集体经济项目(育肥猪场二期） | [9 empty] | 第44页 共115页
序号 | 项目编码 | 项目名称及项目 特征描述 | 单位 | 工程量 | 综合单价 (元) | 综合单价
[6 empty] | 人工费 | 材料费 | 机械费 | 管理费 | 利润 | 其中： 暂估价
1.材质：镀锌角钢
| B4-2011换 | 铁构件制作、安装及箱、盒制作 一般铁构件制作、安装 | 100kg | 0.5526 | 2311.3 | 702.87 | 1161.92 | 53.82 | 234.57 | 90.8
防雷及接地装置
225 | 030409003002 | 避雷引下线 1.利用所有钢结构柱作引下线 2.参照图集15D503-33页次(余同) | m | 109.20 | 3.34 | 1.47 | 0.55 | 0.41 | 0.58 | 0.23
| B4-1151 | 避雷引下线敷设 利用金属构件引下 | 10m | 10.920 | 33.33 | 14.71 | 5.47 | 4.09 | 5.83 | 2.26
226 | 030409002004 | 接地母线 1.利用基础钢筋做接地母线 | m | 170.80 | 18.27 | 9.44 | 1.32 | 2.04 | 3.56 | 1.38
| B4-1131 | 接地母线敷设 利用基础钢筋做接地母线 | 10m | 17.080 | 182.83 | 94.44 | 13.24 | 20.43 | 35.61 | 13.78
227 | 030409002005 | 接地母线 1.名称:接地母线连接线 2.材质:热镀锌扁钢 3.规格:-40*4 4.安装部位:基础 | m | 71.69 | 26.04 | 11.2 | 8.47 | 0.56 | 3.64 | 1.41
| B4-1129换 | 接地母线敷设 户内钢接地母线敷设 | 10m | 7.169 | 260.43 | 111.97 | 84.69 | 5.62 | 36.45 | 14.11
228 | 030409002006 | 接地母线引出线 1.名称:接地母线引出线 2.材质:热镀锌扁钢 3.规格:-40*4 4.安装部位:基础 | m | 12.47 | 26.04 | 11.2 | 8.47 | 0.56 | 3.64 | 1.41
| B4-1129换 | 接地母线敷设 户内钢接地母线敷设 | 10m | 1.247 | 260.43 | 111.97 | 84.69 | 5.62 | 36.45 | 14.11
229 | 030409008004 | 接地电阻测试点 1.名称:接地电阻测试点 2.材质:-60*6热镀锌扁钢 3.安装方式:连接测试板距室外地面0.5米安装,具体做法参照图集15 D503第29页. | 块 | 4 | 62.91 | 25.43 | 19.61 | 3.57 | 8.99 | 3.48
| B4-1204换 | 接地测试板 | 块 | 4 | 62.91 | 25.43 | 19.61 | 3.57 | 8.99 | 3.48
表－09
工程量清单综合单价分析表
工程名称:2025年鹿寨县寨沙镇发展新型农村集体经济项目(育肥猪场二期） | [9 empty] | 第45页 共115页
序号 | 项目编码 | 项目名称及项目 特征描述 | 单位 | 工程量 | 综合单价 (元) | 综合单价
[6 empty] | 人工费 | 材料费 | 机械费 | 管理费 | 利润 | 其中： 暂估价
230 | 030414011002 | 接地装置调试 接地装置调试 | 系统 | 1 | 1149.3 | 630.9 | 4.64 | 146.15 | 240.89 | 93.25
| B4-2144 | 接地装置调试 接地网 | 系统 | 1 | 1149.3 | 630.9 | 4.64 | 146.15 | 240.89 | 93.25
B9 给排水、燃气工程
231 | 031001006009 | PP-R给水管 DN70 1.安装部位:室内 2.介质:自来水 3.材质、规格:DN70 4.连接形式:热熔连接 | m | 29.20 | 79.88 | 18.41 | 50.93 | 0.21 | 5.77 | 2.23
| B9-0130换 | 塑料管安装 塑料给水管（热熔连接）安装 公称外径（75mm以内） | 10m | 2.920 | 798.73 | 184.07 | 509.23 | 2.11 | 57.72 | 22.34
232 | 031001006010 | PP-R给水管 DN50 1.安装部位:室内 2.介质:自来水 3.材质、规格:DN50 4.连接形式:热熔连接 | m | 197.50 | 78.51 | 21.82 | 44.75 | 0.19 | 6.82 | 2.64
| B9-0129换 | 塑料管安装 塑料给水管（热熔连接）安装 公称外径（63mm以内） | 10m | 19.750 | 785.06 | 218.22 | 447.45 | 1.88 | 68.23 | 26.41
233 | 031001006011 | PP-R给水管 DN40 1.安装部位:室内 2.介质:自来水 3.材质、规格:DN40 4.连接形式:热熔连接 | m | 20.00 | 61.55 | 21.57 | 28.64 | 0.19 | 6.75 | 2.61
| B9-0128换 | 塑料管安装 塑料给水管（热熔连接）安装 公称外径（50mm以内） | 10m | 2.000 | 615.45 | 215.67 | 286.39 | 1.9 | 67.45 | 26.11
234 | 031001006012 | PP-R给水管 DN32 1.安装部位:室内 2.介质:自来水 3.材质、规格:DN32 4.连接形式:热熔连接 | m | 20.00 | 44.25 | 18.34 | 16.53 | 0.14 | 5.73 | 2.22
| B9-0127换 | 塑料管安装 塑料给水管（热熔连接）安装 公称外径（40mm以内） | 10m | 2.000 | 442.49 | 183.44 | 165.24 | 1.43 | 57.31 | 22.18
表－09
工程量清单综合单价分析表
工程名称:2025年鹿寨县寨沙镇发展新型农村集体经济项目(育肥猪场二期） | [9 empty] | 第46页 共115页
序号 | 项目编码 | 项目名称及项目 特征描述 | 单位 | 工程量 | 综合单价 (元) | 综合单价
[6 empty] | 人工费 | 材料费 | 机械费 | 管理费 | 利润 | 其中： 暂估价
235 | 031001006013 | PP-R给水管 DN25 1.安装部位:室内 2.介质:自来水 3.材质、规格:DN25 4.连接形式:热熔连接 | m | 70.00 | 36.69 | 18.34 | 9.18 | 0.15 | 5.73 | 2.22
| B9-0126换 | 塑料管安装 塑料给水管（热熔连接）安装 公称外径（32mm以内） | 10m | 7.000 | 366.88 | 183.44 | 91.79 | 1.45 | 57.32 | 22.19
236 | 031001006014 | PP-R给水管 DN15 1.安装部位:室内 2.介质:自来水 3.材质、规格:DN15 4.连接形式:热熔连接 | m | 69.60 | 29.48 | 16.19 | 5.32 | 0.1 | 5.05 | 1.96
| B9-0124换 | 塑料管安装 塑料给水管（热熔连接）安装 公称外径（mm以内）20 | 10m | 6.960 | 294.78 | 161.91 | 53.21 | 1.01 | 50.51 | 19.55
237 | 031003013002 | 水表 DN70 1.型号、规格:铸铁，PN=1 .0MPa，DN70 2.连接形式:螺纹连接 3.含表前闸阀及相关附件 | 个 | 1 | 960.23 | 196.42 | 651.38 |  | 60.89 | 23.57
| B9-0569换 | 水表安装 螺纹水表 公称直径(80mm以内) | 组 | 1 | 960.23 | 196.42 | 651.38 |  | 60.89 | 23.57
238 | 031003012002 | 防回流污染止回阀 DN70 1.型号、规格:铸铁，PN=1 .0MPa，DN70 2.连接形式:螺纹连接 | 个 | 1 | 328.19 | 46.77 | 251.75 |  | 14.5 | 5.61
| B9-0386换 | 螺纹阀门安装 螺纹阀 公称直径(80mm以内) | 个 | 1 | 328.19 | 46.77 | 251.75 |  | 14.5 | 5.61
239 | 030703005003 | 闸阀 Z15T-10 DN70 1.规格：Z15T-10 DN70 黄铜，PN=1 .0 MPa 2.连接形式:螺纹链接 | 个 | 1 | 166.1 | 46.77 | 94.38 |  | 14.5 | 5.61
| B9-0386换 | 螺纹阀门安装 螺纹阀 公称直径(80mm以内) | 个 | 1 | 166.1 | 46.77 | 94.38 |  | 14.5 | 5.61
240 | 030703005004 | 闸阀 Z15T-10 DN50 1.规格：Z15T-10 DN50 黄铜，PN=1 .0 MPa 2.连接形式:螺纹链接 | 个 | 4 | 83.07 | 23.43 | 47.15 |  | 7.26 | 2.81
| B9-0384换 | 螺纹阀门安装 螺纹阀 公称直径(50mm以内) | 个 | 4 | 83.07 | 23.43 | 47.15 |  | 7.26 | 2.81
表－09
工程量清单综合单价分析表
工程名称:2025年鹿寨县寨沙镇发展新型农村集体经济项目(育肥猪场二期） | [9 empty] | 第47页 共115页
序号 | 项目编码 | 项目名称及项目 特征描述 | 单位 | 工程量 | 综合单价 (元) | 综合单价
[6 empty] | 人工费 | 材料费 | 机械费 | 管理费 | 利润 | 其中： 暂估价
241 | 桂031004020002 | 水龙头 1.材质:不锈钢 2.型号、规格:DN15 | 个 | 148 | 20.5 | 3.27 | 15.23 |  | 1.01 | 0.39
| B9-0636换 | 给排水附件安装 水龙头安装 公称直径(15mm以内) | 10个 | 14.8 | 204.96 | 32.69 | 152.25 |  | 10.13 | 3.92
242 | 030901003002 | 下垂型喷头 1.安装部位:梁底敷设 2.材质、型号、规格:DN25 3.连接形式:螺纹连接 | 个 | 24 | 32.46 | 3.2 | 26.94 |  | 0.99 | 0.38
| B9-0621换 | 莲蓬喷头、淋浴器安装 莲蓬喷头 | 10套 | 2.4 | 324.57 | 31.97 | 269.4 |  | 9.91 | 3.84
243 | 031001006015 | PVC-U塑料雨水管DN100 1.安装部位:室外 2.介质:雨水 3.材质、规格:PVC-U DN100 4.连接形式:粘接连接 | m | 32.40 | 51.3 | 15.58 | 27.43 | 0.07 | 4.85 | 1.88
| B9-0193换 | 塑料管安装 塑料直通雨水管安装 公称外径（mm以内）110 | 10m | 3.240 | 513.02 | 155.83 | 274.3 | 0.66 | 48.51 | 18.78
244 | 桂031004023002 | 雨水斗 DN100 1.材质:PVC-U 2.型号、规格:DN100 | 个 | 12 | 99.25 | 44.95 | 32.08 |  | 13.94 | 5.39
| B9-0657换 | 给排水附件安装 雨水斗安装 雨水斗 公称直径(mm)以内 100{换:水泥防水砂浆(加防水粉5％) 1∶2.5} | 10个 | 1.2 | 992.48 | 449.51 | 320.77 |  | 139.35 | 53.94
配套用房（土建）
分部分项工程
| 1. | 土（石）方工程
245 | 010101001001 | 平整场地 1.土壤类别:三类土 | ㎡ | 65.00 | 9.07 | 7.65 |  |  | 0.86 | 0.3
| A-1-1 | 人工平整场地 | 100㎡ | 0.6500 | 907.9 | 765.16 |  |  | 86.46 | 29.84
246 | 010101003003 | 挖沟槽土方 1.土壤类别:三类土 |  | 39.70 | 12.54 | 6.74 |  | 3.83 | 1.19 | 0.41
表－09
工程量清单综合单价分析表
工程名称:2025年鹿寨县寨沙镇发展新型农村集体经济项目(育肥猪场二期） | [9 empty] | 第48页 共115页
序号 | 项目编码 | 项目名称及项目 特征描述 | 单位 | 工程量 | 综合单价 (元) | 综合单价
[6 empty] | 人工费 | 材料费 | 机械费 | 管理费 | 利润 | 其中： 暂估价
2.挖土深度:2m以内
| A-1-26 | 液压挖掘机挖沟槽（基坑）土方 斗容量（1.0） | 1000 | 0.03573 | 5843.62 | 673.06 |  | 4251.78 | 556.51 | 192.07
| A-1-10 | 人工挖沟槽（基坑） 三类土 深2m以内 | 100 | 0.0397 | 7285.35 | 6135.44 |  | 4.45 | 693.81 | 239.46
247 | 010103001003 | 回填土方 1.密实度:达到设计规范要求 2.填方材料品种:原土 |  | 19.51 | 8.81 | 4.36 |  | 3.06 | 0.84 | 0.29
| A-1-94换 | 挖掘机回填 土 | 100 | 0.1561 | 462.95 | 67.31 |  | 322.85 | 44.09 | 15.22
| A-1-93 | 人工回填土 夯填 | 100 | 0.0390 | 2551.08 | 1913.9 |  | 236.08 | 242.95 | 83.85
248 | 010103002003 | 余土弃置 1.废弃料品种:余土 2.运距:1km |  | 20.19 | 6.72 |  |  | 5.66 | 0.64 | 0.22
| A-1-134 | 自卸汽车运土（运距1km以内）12t | 1000 | 0.02019 | 6716.3 |  |  | 5660.31 | 639.62 | 220.75
249 | 桂010103003003 | 土（石）方运输增（减）m3·km 1.运距：本清单暂按增运4km计，结算按签证的实际运距做调整 2.清单工程量按定额规则计算的工程量乘以增运公里数计算 3.结算不足1km部分按比例计算 | ·km | 80.76 | 1.96 |  |  | 1.65 | 0.19 | 0.06
| A-1-143 | 自卸汽车运土方（每增加1km运距） 12t | 1000 | 0.08076 | 1955.78 |  |  | 1648.28 | 186.26 | 64.28
250 | 桂010104002003 | 基础钎插 1.扦插方式:机械基底钎探 2.扦插深度:5m以内 | 孔 | 23.00 | 45.66 | 14.17 |  | 24.31 | 4.35 | 1.5
| A-1-179 | 其他工程 机械基底钎探 深度 5m以内 | 孔 | 23.00 | 45.66 | 14.17 |  | 24.31 | 4.35 | 1.5
| 4. | 砌筑工程
251 | 010401004005 | 多孔砖墙 1.砖品种、规格、强度等级:多孔页岩砖 240×115×90 2.墙体厚度:120mm |  | 0.04 | 702.25 | 247.25 | 341.25 | 0.25 | 69.25 | 23.75
表－09
工程量清单综合单价分析表
工程名称:2025年鹿寨县寨沙镇发展新型农村集体经济项目(育肥猪场二期） | [9 empty] | 第49页 共115页
序号 | 项目编码 | 项目名称及项目 特征描述 | 单位 | 工程量 | 综合单价 (元) | 综合单价
[6 empty] | 人工费 | 材料费 | 机械费 | 管理费 | 利润 | 其中： 暂估价
3.砂浆种类、强度等级:M7.5混合砂浆
| A-4-10换 | 混水砖墙 多孔砖 240×115×90 墙体厚度(115mm){换:水泥砂浆中砂M7.5} | 10 | 0.004 | 7022.48 | 2472.12 | 3412.69 | 2.62 | 692.93 | 237.58
252 | 010401004006 | 多孔砖墙 1.砖品种、规格、强度等级:多孔页岩砖 240×180×90 2.墙体厚度:200mm 3.砂浆种类、强度等级:M7.5混合砂浆 |  | 22.10 | 553.57 | 201.11 | 260.35 | 0.27 | 56.39 | 19.33
| A-4-14换 | 混水砖墙 多孔砖 240×180×90 墙体厚度(180mm){换:水泥砂浆中砂M7.5} | 10 | 2.210 | 5535.67 | 2011.13 | 2603.46 | 2.67 | 563.86 | 193.32
| 5. | 混凝土及钢筋混凝土工程
253 | 010501002003 | 毛石带形基础 1.混凝土种类:商品混凝土 2.混凝土强度等级:C15 |  | 19.62 | 409.52 | 84.03 | 288.57 | 0.66 | 18.11 | 6.22
| A-5-4换 | 带形基础 毛石混凝土{换:预拌普通混凝土 C15[商品砼]} | 10 | 1.962 | 3696.93 | 504.73 | 2885.68 | 6.58 | 143.17 | 49.09
| A-18-13 | 非泵送混凝土浇捣增加费 | 100 | 0.1593 | 4903.82 | 4132.8 |  |  | 467.01 | 161.18
254 | 010502002003 | 构造柱 1.混凝土种类:商品混凝土 2.混凝土强度等级:C25 |  | 1.38 | 559.4 | 143.33 | 353.46 | 1.32 | 33.5 | 11.5
| A-5-20换 | 混凝土柱 构造柱{换:预拌普通混凝土 C25[商品砼]} | 10 | 0.138 | 5096.53 | 1014.07 | 3534.63 | 13.16 | 287.62 | 98.61
| A-18-13 | 非泵送混凝土浇捣增加费 | 100 | 0.014 | 4903.82 | 4132.8 |  |  | 467.01 | 161.18
255 | 010503004003 | 圈梁 1.混凝土种类:商品混凝土 2.混凝土强度等级:C25 |  | 6.32 | 551.14 | 137.86 | 353.67 | 0.82 | 31.82 | 10.92
| A-5-24换 | 混凝土 圈梁{换:预拌普通混凝土 C25[商品砼]} | 10 | 0.632 | 5013.27 | 958.77 | 3536.74 | 8.17 | 270.74 | 92.83
| A-18-13 | 非泵送混凝土浇捣增加费 | 100 | 0.0642 | 4903.82 | 4132.8 |  |  | 467.01 | 161.18
256 | 010503005003 | 过梁 1.混凝土种类:商品混凝土 |  | 1.15 | 579.69 | 157.1 | 354.23 | 1.32 | 37.33 | 12.82
表－09
工程量清单综合单价分析表
工程名称:2025年鹿寨县寨沙镇发展新型农村集体经济项目(育肥猪场二期） | [9 empty] | 第50页 共115页
序号 | 项目编码 | 项目名称及项目 特征描述 | 单位 | 工程量 | 综合单价 (元) | 综合单价
[6 empty] | 人工费 | 材料费 | 机械费 | 管理费 | 利润 | 其中： 暂估价
2.混凝土强度等级:C25
| A-5-25换 | 混凝土 过梁{换:预拌普通混凝土 C25[商品砼]} | 10 | 0.115 | 5298 | 1150.52 | 3542.33 | 13.26 | 325.86 | 111.72
| A-18-13 | 非泵送混凝土浇捣增加费 | 100 | 0.0117 | 4903.82 | 4132.8 |  |  | 467.01 | 161.18
257 | 010507001005 | 散水 做法详：15ZJ001-P139-散1 1.60mm厚C20混凝土，面上加5厚1:1水泥砂浆随打随抹光 2.150mm厚3:7灰土 3.素土夯实，向外坡4% | ㎡ | 19.85 | 122.42 | 37.31 | 68.97 | 0.17 | 9.23 | 3.17
| A-10-1换 | 垫层 灰土 3 ：7 | 10 | 0.298 | 3703.9 | 909.75 | 2399.2 | 10.88 | 205.3 | 70.89
| A-5-58换 | 混凝土 散水 60mm厚 随捣随光面{换:预拌普通混凝土 C20[商品砼] 换:水泥砂浆 1∶1} | 100㎡ | 0.1985 | 6342.36 | 2079.49 | 3295.12 | 0.82 | 582.49 | 199.71
| A-18-13 | 非泵送混凝土浇捣增加费 | 100 | 0.0137 | 4903.82 | 4132.8 |  |  | 467.01 | 161.18
258 | 010501001003 | 混凝土门槛 1.200高C20素混凝土门槛 |  | 0.09 | 535.89 | 137.22 | 339.44 | 0.78 | 31.78 | 11
| A-5-24换 | 混凝土 圈梁{换:预拌普通混凝土 C20[商品砼]} | 10 | 0.009 | 4866.9 | 958.77 | 3394.64 | 8.17 | 270.74 | 92.83
| A-18-13 | 非泵送混凝土浇捣增加费 | 100 | 0.0009 | 4903.82 | 4132.8 |  |  | 467.01 | 161.18
259 | 010503004004 | 泛水 1.集油坑600 X600X300深 2.储油间墙体0.200标高以下C20素混凝土 |  | 0.28 | 535.74 | 137.21 | 339.46 | 0.82 | 31.75 | 10.89
| A-5-24换 | 混凝土 圈梁{换:预拌普通混凝土 C20[商品砼]} | 10 | 0.028 | 4866.9 | 958.77 | 3394.64 | 8.17 | 270.74 | 92.83
| A-18-13 | 非泵送混凝土浇捣增加费 | 100 | 0.0028 | 4903.82 | 4132.8 |  |  | 467.01 | 161.18
260 | 010515001007 | 现浇构件钢筋 1.钢筋种类、规格:圆钢HPB300φ10以内（综合） | t | 0.166 | 5514.09 | 1012.29 | 3935.78 | 18.01 | 288.49 | 98.92
| A-5-289 | 现浇构件圆钢筋制作安装 HPB300 10以内 | t | 0.166 | 5514.05 | 1012.27 | 3935.76 | 18.03 | 288.48 | 98.91
261 | 010515001008 | 现浇构件钢筋 | t | 0.732 | 4967.25 | 807.34 | 3638.93 | 52.86 | 240.85 | 82.58
表－09
工程量清单综合单价分析表
工程名称:2025年鹿寨县寨沙镇发展新型农村集体经济项目(育肥猪场二期） | [9 empty] | 第51页 共115页
序号 | 项目编码 | 项目名称及项目 特征描述 | 单位 | 工程量 | 综合单价 (元) | 综合单价
[6 empty] | 人工费 | 材料费 | 机械费 | 管理费 | 利润 | 其中： 暂估价
1.钢筋种类、规格:热轧带肋钢筋HRB400 10以上（综合）
| A-5-292换 | 现浇构件带肋钢筋制作安装 HRB400 10以上 | t | 0.732 | 4967.23 | 807.33 | 3638.93 | 52.86 | 240.85 | 82.58
262 | 桂010515011003 | 砌体加固筋 1.钢筋种类、规格:热轧带肋钢筋HRB400 10以内（综合） | t | 0.048 | 8807.29 | 3327.92 | 3949.58 | 16.04 | 936.25 | 321.04
| A-5-355换 | 砌体加固钢筋 | t | 0.048 | 8807.63 | 3327.99 | 3949.65 | 16.09 | 936.34 | 321.03
| 6. | 金属结构工程
263 | 010606001005 | 屋架钢支撑 1.钢材品种、规格:镀锌钢管φ60*2 2.钢材材质：Q235B 3.含钢结构制作、安装、运输等 | t | 0.021 | 9188.57 | 1477.14 | 5862.38 | 631.43 | 684.29 | 266.19
| A-6-81换 | 钢构件制作 其他钢构件 | t | 0.021 | 7756.2 | 1130.91 | 5607.15 | 266.72 | 391.34 | 134.17
| A-6-34换 | 预制钢材构件安装 厂（库）房钢结构 钢支撑等其他构件 | t | 0.021 | 1345.67 | 337.57 | 251.17 | 315.06 | 276.72 | 125.96
| A-6-85 | 钢构件运输 其他金属构件运输 运距1km以内 | 10t | 0.0021 | 868.64 | 85.25 | 45.02 | 494.92 | 162.45 | 55.7
264 | 040901009003 | 预埋铁件 1.材料种类:钢板、螺纹钢 | t | 0.044 | 8980.67 | 1510.45 | 6640.68 |  | 422.95 | 145
| A-5-356 | 铁件 预埋铁件 | t | 0.044 | 8980.78 | 1510.5 | 6640.75 |  | 422.94 | 145.01
265 | 010606002003 | 屋面钢檩条 1.钢材品种、规格:Q235B 镀锌60*40*2 2.构件类型:屋面檩条 3.单根质量:3t以内 4.含钢结构制作、安装、运输等 | t | 0.514 | 8961.82 | 1477 | 5642.57 | 631.26 | 684.3 | 265.68
| A-6-81换 | 钢构件制作 其他钢构件 | t | 0.514 | 7529.35 | 1130.91 | 5386.91 | 266.72 | 391.34 | 134.17
| A-6-34换 | 预制钢材构件安装 厂（库）房钢结构 钢支撑等其他构件 | t | 0.514 | 1345.67 | 337.57 | 251.17 | 315.06 | 276.72 | 125.96
| A-6-85 | 钢构件运输 其他金属构件运输 运距1km以内 | 10t | 0.0514 | 868.64 | 85.25 | 45.02 | 494.92 | 162.45 | 55.7
表－09
工程量清单综合单价分析表
工程名称:2025年鹿寨县寨沙镇发展新型农村集体经济项目(育肥猪场二期） | [9 empty] | 第52页 共115页
序号 | 项目编码 | 项目名称及项目 特征描述 | 单位 | 工程量 | 综合单价 (元) | 综合单价
[6 empty] | 人工费 | 材料费 | 机械费 | 管理费 | 利润 | 其中： 暂估价
| 8. | 屋面及防水工程
266 | 010901001001 | 彩钢瓦屋面 1.0.5nm厚单层彩钢板+50mm厚玻璃棉毡保温层(自带锡箔纸) | ㎡ | 93.18 | 118.34 | 25.32 | 72.69 | 1.32 | 10.77 | 4.79
| A-6-69 | 围护体系安装 屋面板 压型钢板 | 100㎡ | 0.9318 | 9890.93 | 2166.12 | 5887.49 | 131.56 | 974.22 | 443.45
| A-9-17换 | 屋面保温、隔热 沥青玻璃棉毡 厚度（30mm）[实际厚度=50] | 100㎡ | 0.9318 | 1941.25 | 365.6 | 1381.64 |  | 102.37 | 35.1
| 10. | 楼地面装饰工程
267 | 011101001001 | 水泥砂浆楼地面（发电机房、药品库地面） 1.20 厚1:2 水泥砂浆抹面压光 2.素水泥砂浆一遍 3.80厚C15混凝土垫层 4.素土夯实，系数≥0.94 | ㎡ | 33.38 | 80.86 | 26.14 | 44.43 | 0.1 | 5.82 | 2.01
| A-10-24换 | 整体面层 水泥砂浆楼地面 混凝土或硬基层上 20mm{换:水泥砂浆 1∶2} | 100㎡ | 0.3338 | 3482.49 | 1691.41 | 1177.99 | 3.26 | 377.91 | 130.49
| A-5-3换 | 混凝土垫层{换:预拌普通混凝土 C15[商品砼]} | 10 | 0.267 | 5258.71 | 735.2 | 4082.18 | 8.52 | 208.24 | 71.4
| A-18-13 | 非泵送混凝土浇捣增加费 | 100 | 0.027 | 4903.82 | 4132.8 |  |  | 467.01 | 161.18
268 | 011102003001 | 块料地面（场内衣物、物资预处理间） 1.8~14厚防滑地砖600*600铺实拍平，水泥浆擦缝 2.20厚1:3干硬性水泥砂浆 3.素水泥浆一遍 4.80厚C15混凝土垫层 5.基土压（夯）实 | ㎡ | 13.26 | 162.05 | 47.89 | 94.99 | 0.1 | 10.67 | 3.68
| A-10-61换 | 块料面层 陶瓷地面砖 预拌砂浆粘贴 0.36㎡以内{换:素水泥浆 换:水泥砂浆 1∶3} | 100㎡ | 0.1326 | 12276.47 | 3867.46 | 6886.96 | 3.26 | 863.17 | 298.05
| A-5-3换 | 混凝土垫层{换:预拌普通混凝土 C15[商品砼]} | 10 | 0.106 | 4419.15 | 735.2 | 3267.08 | 8.52 | 208.24 | 71.4
| A-18-13 | 非泵送混凝土浇捣增加费 | 100 | 0.0107 | 4903.82 | 4132.8 |  |  | 467.01 | 161.18
269 | 011102003002 | 块料地面（洗澡间、熏蒸间） 1.8~14厚防滑地砖600*600铺实拍平，水泥浆擦缝 | ㎡ | 7.42 | 250.48 | 56.23 | 169.36 | 0.1 | 13.01 | 4.48
表－09
工程量清单综合单价分析表
工程名称:2025年鹿寨县寨沙镇发展新型农村集体经济项目(育肥猪场二期） | [9 empty] | 第53页 共115页
序号 | 项目编码 | 项目名称及项目 特征描述 | 单位 | 工程量 | 综合单价 (元) | 综合单价
[6 empty] | 人工费 | 材料费 | 机械费 | 管理费 | 利润 | 其中： 暂估价
2.20厚1:3干硬性水泥砂浆 3.1.5厚聚合物水泥防水涂料,淋浴区处防水层翻起高度不应小于2000,其余上翻250 4.最薄处20厚1:3水泥砂浆 5.素水泥浆一遍 6.80厚C15混凝土垫层 7.基土压（夯）实
| A-10-61换 | 块料面层 陶瓷地面砖 预拌砂浆粘贴 0.36㎡以内{换:素水泥浆 换:水泥砂浆 1∶3} | 100㎡ | 0.0742 | 12276.47 | 3867.46 | 6886.96 | 3.26 | 863.17 | 298.05
| A-8-85换 | 防水工程 高分子防水涂料 聚合物水泥防水涂料 1.0mm厚 平面[实际厚度=1.5] | 100㎡ | 0.1041 | 5038.26 | 464.4 | 4252.5 |  | 130.03 | 44.58
| A-8-86换 | 防水工程 高分子防水涂料 聚合物水泥防水涂料 1.0mm厚 立面[实际厚度=1.5] | 100㎡ | 0.0246 | 5404.67 | 557.28 | 4480.43 |  | 156.04 | 53.5
| A-5-3换 | 混凝土垫层{换:预拌普通混凝土 C15[商品砼]} | 10 | 0.059 | 4419.15 | 735.2 | 3267.08 | 8.52 | 208.24 | 71.4
| A-18-13 | 非泵送混凝土浇捣增加费 | 100 | 0.0060 | 4903.82 | 4132.8 |  |  | 467.01 | 161.18
270 | 010507001006 | 坡道 1.100厚C20混凝土，面上加5 厚1:1水泥砂浆捣实木抹搓成麻面 2.土质夯实系数≥0.94 | ㎡ | 17.28 | 85.62 | 29.51 | 44.69 | 0.1 | 6.57 | 2.26
| A-5-3换 | 混凝土垫层{换:预拌普通混凝土 C20[商品砼]} | 10 | 0.173 | 4533.59 | 735.2 | 3378.18 | 8.52 | 208.24 | 71.4
| A-10-19换 | 楼地面砂浆找平层 每增减 1mm{换:水泥砂浆 1∶1} | 100㎡ | 0.1728 | -1309.56 | -546.93 | -557.29 | -2.4 | -122.5 | -42.3
| A-10-26换 | 整体面层 水泥砂浆楼地面 防滑坡道 20mm{换:水泥砂浆 1∶1} | 100㎡ | 0.1728 | 4837.7 | 2343.76 | 1644.54 | 4.13 | 523.58 | 180.79
| A-18-13 | 非泵送混凝土浇捣增加费 | 100 | 0.0175 | 4903.82 | 4132.8 |  |  | 467.01 | 161.18
271 | 011105003001 | 块料踢脚线 1.8 ~10厚面砖，水泥浆擦缝 2.3 ~4 厚1:1水泥砂浆加水重20%建筑胶镶贴 3.17厚2:1:8水泥石灰砂浆，分两次抹灰 4.刷素水泥浆一遍(内掺建筑胶) | ㎡ | 3.30 | 11.92 | 4.93 | 5.16 |  | 1.1 | 0.38
| A-10-105换 | 踢脚线 陶瓷地面砖{换:素水泥浆 换:水泥砂浆 1∶1} | 100m | 0.0165 | 2383.85 | 985.64 | 1032.56 | 0.4 | 219.89 | 75.93
表－09
工程量清单综合单价分析表
工程名称:2025年鹿寨县寨沙镇发展新型农村集体经济项目(育肥猪场二期） | [9 empty] | 第54页 共115页
序号 | 项目编码 | 项目名称及项目 特征描述 | 单位 | 工程量 | 综合单价 (元) | 综合单价
[6 empty] | 人工费 | 材料费 | 机械费 | 管理费 | 利润 | 其中： 暂估价
| 11. | 墙、柱面装饰与隔断、幕墙工程
272 | 011201001006 | 内墙面一般抹灰 部位：药品库、场内衣物、物资预处理间 1.15厚1:3水泥砂浆 | ㎡ | 130.83 | 29.55 | 15.24 | 8.84 | 0.03 | 3.4 | 1.18
| A-11-6换 | 找平层 内墙 找平层（15mm厚）{换:水泥砂浆 1∶3} | 100㎡ | 1.3083 | 2954.44 | 1523.95 | 883.64 | 2.78 | 340.46 | 117.56
273 | 011201001007 | 发电机房内墙面一般抹灰 1.15厚1:3水泥砂浆 2.5 厚1:2水泥砂浆 | ㎡ | 37.85 | 38.35 | 19.46 | 11.88 | 0.04 | 4.35 | 1.5
| A-11-11换 | 一般抹灰 内墙 （15+5）mm{换:水泥砂浆 1∶3} | 100㎡ | 0.3785 | 3833.79 | 1945.71 | 1187.88 | 3.71 | 434.72 | 150.11
274 | 桂011204007001 | 块料内墙面（洗澡间、熏蒸间）贴砖高度1.8M 1.15厚1:3水泥砂浆 2.1.5厚聚合物水泥防水涂料 3.3~4 厚1:2水泥砂浆抹面压光 4.4 ~5厚釉面砖300*600，白水泥浆擦缝 | ㎡ | 23.14 | 202.85 | 62.95 | 114.64 | 0.03 | 14.36 | 4.96
| A-11-64换 | 墙面块料面层 面砖 预拌砂浆 每块面积（≤0.06㎡）{换:素水泥浆 换:水泥砂浆 1∶3} | 100㎡ | 0.2314 | 14880.04 | 5737.6 | 6983.28 | 3.45 | 1280.25 | 442.06
| A-8-86换 | 防水工程 高分子防水涂料 聚合物水泥防水涂料 1.0mm厚 立面[实际厚度=1.5] | 100㎡ | 0.2314 | 5404.67 | 557.28 | 4480.43 |  | 156.04 | 53.5
275 | 011201001008 | 外墙面一般抹灰 做法详：15ZJ001-P80-外墙11 1.15厚1:3水泥砂浆 2.5mm厚干粉类聚合物水泥防水砂浆，中间压入一层耐碱网格布 | ㎡ | 82.90 | 74.62 | 40.94 | 18.24 | 0.03 | 9.85 | 3.39
| A-11-7换 | 找平层 外墙 找平层（15mm厚）{换:水泥砂浆 1∶3} | 100㎡ | 0.8290 | 4710.57 | 2840.01 | 877.75 | 2.78 | 633.94 | 218.89
| A-9-91换 | 墙、柱面保温 抗裂保护层 耐碱网格布抗裂砂浆 厚度（5mm）{换:干混聚合物水泥防水砂浆DWS} | 100㎡ | 0.8290 | 2753.29 | 1254.22 | 946.33 | 0.7 | 351.38 | 120.47
| 13. | 门窗工程
276 | 010802001005 | 成品不锈钢门 1.门框、扇材质及规格:成品不锈钢门 | ㎡ | 12.76 | 532.74 | 51.97 | 449.38 | 0.21 | 11.64 | 4.02
表－09
工程量清单综合单价分析表
工程名称:2025年鹿寨县寨沙镇发展新型农村集体经济项目(育肥猪场二期） | [9 empty] | 第55页 共115页
序号 | 项目编码 | 项目名称及项目 特征描述 | 单位 | 工程量 | 综合单价 (元) | 综合单价
[6 empty] | 人工费 | 材料费 | 机械费 | 管理费 | 利润 | 其中： 暂估价
| A-13-13换 | 钢质防盗门安装{换:水泥砂浆中砂M5} | 100㎡ | 0.1276 | 53273.34 | 5197.42 | 44937.75 | 20.99 | 1163.71 | 401.82
277 | 010802001006 | 铝合金门 M0721 1.门框、扇材质及规格:70系列铝合金平开门（洞口面积≤2㎡） 2.玻璃品种、厚度:6mm白玻 壁厚为2.0 | ㎡ | 1.47 | 527.51 | 57.64 | 437.2 |  | 12.86 | 4.44
| A-13-7换 | 铝合金门安装 平开 | 100㎡ | 0.0147 | 55812.65 | 5764.26 | 46693.5 |  | 1285.43 | 443.85
| B- | 6厚白玻与5+6a+5厚中空钢化白玻差价30-61=-31 | ㎡ | 1.41 | -31.93 |  | -31
278 | 010802003001 | 钢质防火门 甲级钢质防火门,须经消防部门认可 配防火锁、防火铰链及闭门器 | ㎡ | 2.20 | 851.74 | 185.88 | 585.29 |  | 41.45 | 14.32
| A-13-12换 | 钢质防火门安装{换:水泥砂浆中砂M5} | 100㎡ | 0.0220 | 58372.45 | 5658.27 | 49316.53 |  | 1261.79 | 435.69
| A-13-84换 | 门特殊五金 L形执 手插锁 | 10个 | 0.1 | 1482.16 | 493.99 | 796.8 |  | 110.16 | 38.04
| A-13-94 | 门特殊五金 闭门器 明装 | 10个 | 0.1 | 1073.57 | 244.54 | 724.4 |  | 54.53 | 18.83
| A-13-97 | 门特殊五金 防火门防火绞链 | 副 | 3.00 | 111.35 | 70.2 | 16.85 |  | 15.65 | 5.41
279 | 010802003002 | 钢质防火门 乙级钢质防火门,须经消防部门认可 配防火锁、防火铰链及闭门器 | ㎡ | 2.86 | 923.99 | 238.23 | 587.38 |  | 53.12 | 18.35
| A-13-12换 | 钢质防火门安装{换:水泥砂浆中砂M5} | 100㎡ | 0.0286 | 56348.5 | 5658.27 | 47351.53 |  | 1261.79 | 435.69
| A-13-84换 | 门特殊五金 L形执 手插锁 | 10个 | 0.1 | 1482.16 | 493.99 | 796.8 |  | 110.16 | 38.04
| A-13-94 | 门特殊五金 闭门器 明装 | 10个 | 0.2 | 1073.57 | 244.54 | 724.4 |  | 54.53 | 18.83
| A-13-97 | 门特殊五金 防火门防火绞链 | 副 | 6.00 | 111.35 | 70.2 | 16.85 |  | 15.65 | 5.41
280 | 010807001003 | 90系列铝合金推拉窗（洞口面积＞2㎡） 1.门框、扇材质及规格:90系列铝合金推拉窗（洞口面积＞2㎡） 2.玻璃品种、厚度:6mm白玻 壁厚为1.4 | ㎡ | 2.55 | 383.97 | 42.06 | 318.11 |  | 9.38 | 3.24
| A-13-41换 | 隔热断桥铝合金窗安装 推拉 | 100㎡ | 0.0255 | 41440.49 | 4206.1 | 34765.56 |  | 937.96 | 323.87
表－09
工程量清单综合单价分析表
工程名称:2025年鹿寨县寨沙镇发展新型农村集体经济项目(育肥猪场二期） | [9 empty] | 第56页 共115页
序号 | 项目编码 | 项目名称及项目 特征描述 | 单位 | 工程量 | 综合单价 (元) | 综合单价
[6 empty] | 人工费 | 材料费 | 机械费 | 管理费 | 利润 | 其中： 暂估价
| B- | 6厚白玻与5+6a+5厚中空钢化白玻差价30-61=-31 | ㎡ | 2.43 | -31.93 |  | -31
281 | 010807001004 | 90系列铝合金推拉窗（洞口面积≤2㎡） 1.门框、扇材质及规格:90系列铝合金推拉窗（洞口面积≤2㎡） 2.玻璃品种、厚度:6mm白玻 壁厚为1.4 | ㎡ | 3.24 | 442.91 | 42.06 | 375.33 |  | 9.38 | 3.24
| A-13-41换 | 隔热断桥铝合金窗安装 推拉 | 100㎡ | 0.0324 | 44290.99 | 4206.1 | 37533.03 |  | 937.96 | 323.87
282 | 010807003001 | 金属百叶窗 1.铝合金百叶窗 | ㎡ | 7.65 | 371.45 | 33.23 | 317.43 |  | 7.41 | 2.56
| A-13-46 | 铝合金百叶窗安装 | 100㎡ | 0.0765 | 37144.97 | 3323.21 | 31742.9 |  | 741.08 | 255.89
283 | 010807004001 | 金属纱窗 1.窗加设纱窗,防止小动物进入 | ㎡ | 3.83 | 62.9 | 14.86 | 41.76 |  | 3.31 | 1.14
| A-13-44 | 普通铝合金窗纱扇安装 推拉 | 100㎡ | 0.0383 | 6291 | 1485.98 | 4176 |  | 331.37 | 114.42
| 14. | 油漆、涂料、裱糊工程
284 | 011407001001 | 外墙面喷（刷）涂料 1.喷或滚刷底涂料一遍 2.喷或滚刷面层涂料二遍 | ㎡ | 82.90 | 37.08 |  | 36
| B- | 外墙涂料 | ㎡ | 82.90 | 37.08 |  | 36
285 | 011407001002 | 内墙面喷（刷）石粉类涂料 1.2~5厚专用基底料打底 2.涂刷封底漆封底 3.抹涂0.8厚石粉类涂料找平 4.抹涂0.7厚石粉类涂料找平 5.抹涂0.5厚石粉类涂料面层 | ㎡ | 130.83 | 36.05 |  | 35
| B- | 内墙石粉类涂料 | ㎡ | 130.83 | 36.05 |  | 35
材料运费
286 | 060102002011 | 钢材运输增加费 1.钢材价格采用柳州信息价 | t | 0.968 | 56.65 |  | 55
表－09
工程量清单综合单价分析表
工程名称:2025年鹿寨县寨沙镇发展新型农村集体经济项目(育肥猪场二期） | [9 empty] | 第57页 共115页
序号 | 项目编码 | 项目名称及项目 特征描述 | 单位 | 工程量 | 综合单价 (元) | 综合单价
[6 empty] | 人工费 | 材料费 | 机械费 | 管理费 | 利润 | 其中： 暂估价
2.雒容至鹿寨县寨沙镇拉庙村距离55km，超运距55km 3.钢材运费按1元/t.km
| B- | 钢材运输增加费 | t | 0.968 | 56.65 |  | 55
287 | 060102002012 | 水泥运输增加费 1.水泥价格采用鹿寨信息价 2.鹿寨县城至寨沙镇拉庙村距离37km，超运距27km 3.水泥运费按1元/t.km | t | 6.856 | 28.09 |  | 27.27
| B-换 | 水泥运输增加费 | t | 6.856 | 28.09 |  | 27.27
288 | 060102002013 | 碎石、片石运输增加费 1.碎石价格采用鹿寨信息价 2.龙江石场至寨沙镇拉庙村距离19km，超运距9km 3.碎石运费按1.5元/.km |  | 7.12 | 13.91 |  | 13.5
| B-换 | 碎石运输增加费 |  | 7.12 | 13.91 |  | 13.5
289 | 060102002014 | 砂子运输增加费 1.砂子价格采用鹿寨信息价 2.龙江石场至寨沙镇拉庙村距离19km，超运距9km 3.砂子运费按1.5元/.km |  | 21.24 | 13.91 |  | 13.5
| B-换 | 砂子运输增加费 |  | 21.24 | 13.91 |  | 13.5
单价措施项目
| 011702 | 混凝土模板及支架(撑)
290 | 桂011701001005 | 外脚手架搭拆 1.单排、双排脚手架:双排脚手架 2.搭设高度:10M以内 3.脚手架材质:钢管 | ㎡ | 117.09 | 39.43 | 24.15 | 6.14 | 2.63 | 3.99 | 1.37
| A-16-3 | 扣件式钢管外脚手架搭拆 双排 24m以内 | 100㎡ | 1.1709 | 3942.56 | 2415.07 | 614.46 | 262.66 | 398.98 | 136.56
291 | 桂011701001006 | 外脚手架使用 1.单排、双排脚手架:双排 2.搭设高度:24m以内 | ㎡·天 | 3512.70 | 0.15 |  | 0.15
表－09
工程量清单综合单价分析表
工程名称:2025年鹿寨县寨沙镇发展新型农村集体经济项目(育肥猪场二期） | [9 empty] | 第58页 共115页
序号 | 项目编码 | 项目名称及项目 特征描述 | 单位 | 工程量 | 综合单价 (元) | 综合单价
[6 empty] | 人工费 | 材料费 | 机械费 | 管理费 | 利润 | 其中： 暂估价
3.脚手架材质:钢管 4.脚手架适用工程:砌筑及装饰 5.使用天数：30天，结算时按合同约定确定
| A-16-6 | 扣件式钢管外脚手架使用 双排 24m以内 | 100㎡·天 | 35.13 | 15.57 |  | 15.12
292 | 桂011701002001 | 里脚手架 1.搭设高度:3.6M以内 2.脚手架材质:钢管 | ㎡ | 63.43 | 7.99 | 4.87 | 0.64 | 0.3 | 1.45 | 0.5
| A-16-14 | 扣件式钢管里脚手架3.6m以内 | 100㎡ | 0.6343 | 798.16 | 486.84 | 64.41 | 29.51 | 144.58 | 49.57
| 011702 | 混凝土模板及支架(撑)
293 | 011702001009 | 带形基础 1.基础类型:带形基础 2.模板、支撑材质:胶合板模板钢支撑 | ㎡ | 61.08 | 57.17 | 32.24 | 10.31 | 0.6 | 9.2 | 3.15
| A-5-170 | 带形基础 胶合板模板钢支撑 | 100㎡ | 0.6108 | 5716.75 | 3223.94 | 1031.45 | 60.07 | 919.52 | 315.26
294 | 011702003003 | 构造柱 1.模板、支撑材质:胶合板模板 木支撑 2.支模高度:3.6m以内 | ㎡ | 15.60 | 75.5 | 41.63 | 15.52 | 0.36 | 11.76 | 4.03
| A-5-189 | 构造柱 胶合板模板 木支撑 | 100㎡ | 0.1560 | 7550.64 | 4162.85 | 1552.44 | 36.48 | 1175.81 | 403.14
295 | 011702008003 | 圈梁 1.模板、支撑材质:胶合板模板 木支撑 | ㎡ | 71.08 | 58.22 | 33.38 | 8.91 | 1.22 | 9.69 | 3.32
| A-5-198 | 圈梁直形 胶合板模板 钢支撑 | 100㎡ | 0.7108 | 5821.7 | 3338.36 | 890.53 | 122.11 | 968.93 | 332.21
296 | 011702009003 | 过梁 1.模板、支撑材质:胶合板模板 木支撑 | ㎡ | 14.90 | 96.99 | 50.08 | 17.8 | 5.42 | 15.54 | 5.33
| A-5-200 | 过梁 胶合板模板 钢支撑 | 100㎡ | 0.1490 | 9698.76 | 5007.54 | 1779.58 | 542.38 | 1553.98 | 532.79
297 | 011702029003 | 散水 1.散水厚度:60mm厚 2.模板、支撑材质:木模板木支撑 | ㎡ | 19.85 | 10.56 | 5.52 | 2.65 |  | 1.55 | 0.53
表－09
工程量清单综合单价分析表
工程名称:2025年鹿寨县寨沙镇发展新型农村集体经济项目(育肥猪场二期） | [9 empty] | 第59页 共115页
序号 | 项目编码 | 项目名称及项目 特征描述 | 单位 | 工程量 | 综合单价 (元) | 综合单价
[6 empty] | 人工费 | 材料费 | 机械费 | 管理费 | 利润 | 其中： 暂估价
| A-5-243 | 混凝土散水 混凝土 60mm 厚 木模板木支撑 | 100㎡投影面积 | 0.1985 | 1055.42 | 551.91 | 265.26 |  | 154.53 | 52.98
配套用房（水电）
分部分项工程
B4 电气设备安装工程
298 | 030404017003 | 低压配电柜AT-FDJ 1.非标准箱， 按系统图配 2.落地安装 | 台 | 1 | 6237.91 | 147.11 | 5814 | 22.27 | 52.51 | 20.33
| B4-0092换 | 成套配电箱安装 电表箱≤四表 | 台 | 1 | 6237.91 | 147.11 | 5814 | 22.27 | 52.51 | 20.33
299 | 030409008005 | 总等电位端子箱 1.名称:总等电位端子箱 2.规格:详见15 D502有关页次 3.安装高度为0.4米 | 台 | 1 | 228 | 108.97 | 62.62 | 2.04 | 34.41 | 13.32
| B4-1202换 | 等电位联结 总等电位端子联结箱 | 台 | 1 | 228 | 108.97 | 62.62 | 2.04 | 34.41 | 13.32
300 | 030412001005 | 带蓄电池事故照明灯 30W 1.名称:带蓄电池事故照明灯 2.规格: LED-30W-3000lm 3.类型:吸顶安装 | 套 | 3 | 136.73 | 26.88 | 94 | 0.22 | 8.4 | 3.25
| B4-1660换 | 普通灯具安装 吸顶灯具 灯罩周长（mm）>2000 | 10套 | 0.3 | 1367.37 | 268.8 | 940 | 2.21 | 84.01 | 32.52
301 | 030412001006 | 防水防尘灯 24W 1.名称:防水防尘灯 2.规格: LED-24W-2100lm 3.类型:吸顶安装 | 套 | 1 | 84.13 | 23.7 | 47.47 | 0.22 | 7.42 | 2.87
| B4-1659换 | 普通灯具安装 吸顶灯具 灯罩周长（≤2000mm） | 10套 | 0.1 | 841.23 | 237.01 | 474.64 | 2.21 | 74.16 | 28.71
302 | 030412001007 | 防水防尘灯 16W 1.名称:防水防尘灯 2.规格: LED-16W-1200lm 3.类型:吸顶安装 | 套 | 4 | 75.09 | 23.7 | 38.69 | 0.22 | 7.42 | 2.87
表－09
工程量清单综合单价分析表
工程名称:2025年鹿寨县寨沙镇发展新型农村集体经济项目(育肥猪场二期） | [9 empty] | 第60页 共115页
序号 | 项目编码 | 项目名称及项目 特征描述 | 单位 | 工程量 | 综合单价 (元) | 综合单价
[6 empty] | 人工费 | 材料费 | 机械费 | 管理费 | 利润 | 其中： 暂估价
| B4-1659换 | 普通灯具安装 吸顶灯具 灯罩周长（≤2000mm） | 10套 | 0.4 | 750.83 | 237.01 | 386.87 | 2.21 | 74.16 | 28.71
303 | 030412001008 | 防水防尘灯 30W 1.名称:防水防尘灯 2.规格: LED-30W-3000lm 3.类型:吸顶安装 | 套 | 1 | 89.37 | 23.7 | 52.56 | 0.22 | 7.42 | 2.87
| B4-1659换 | 普通灯具安装 吸顶灯具 灯罩周长（≤2000mm） | 10套 | 0.1 | 893.66 | 237.01 | 525.54 | 2.21 | 74.16 | 28.71
304 | 030404033001 | 排风机0.75KW 1.名称:排风机 2.规格:0.75KW 3.安装方式:墙上安装 | 台 | 1 | 492.59 | 49.85 | 406.33 | 0.44 | 15.59 | 6.03
| B4-0421 | 安全变压器、电铃、风扇安装 风扇 排风扇 墙上 | 台 | 1 | 492.59 | 49.85 | 406.33 | 0.44 | 15.59 | 6.03
305 | 030404033002 | 排烟机0.25KW 1.名称:排烟机 2.规格:0.25KW 3.安装方式:墙上安装 | 台 | 1 | 388.56 | 49.85 | 305.33 | 0.44 | 15.59 | 6.03
| B4-0421 | 安全变压器、电铃、风扇安装 风扇 排风扇 墙上 | 台 | 1 | 388.56 | 49.85 | 305.33 | 0.44 | 15.59 | 6.03
306 | 030404033003 | 进风机1.1KW 1.名称:进风机 2.规格:1.1KW 3.安装方式:墙上安装 | 台 | 1 | 1518.23 | 149.84 | 1252.08 | 5.36 | 48.11 | 18.62
| B7-0059 | 轴流式通风机（落地式）安装 轴流式通风机安装 5# | 台 | 1 | 1518.23 | 149.84 | 1252.08 | 5.36 | 48.11 | 18.62
307 | 030404033004 | 卫生间排气扇 1.名称:卫生间排气扇 2.规格:50-100W 3.安装方式:梁下0.2米安装 | 台 | 1 | 162.99 | 49.85 | 86.33 | 0.44 | 15.59 | 6.03
| B4-0421换 | 安全变压器、电铃、风扇安装 风扇 排风扇 墙上 | 台 | 1 | 162.99 | 49.85 | 86.33 | 0.44 | 15.59 | 6.03
308 | 030404018001 | 静电消除器 1.名称:静电消除器 2.规格:防爆型 3.安装方式:箱底距地0.4 米安装，双重接地 | 台 | 1 | 228.78 | 47.4 | 138.38 | 11.16 | 18.15 | 7.03
表－09
工程量清单综合单价分析表
工程名称:2025年鹿寨县寨沙镇发展新型农村集体经济项目(育肥猪场二期） | [9 empty] | 第61页 共115页
序号 | 项目编码 | 项目名称及项目 特征描述 | 单位 | 工程量 | 综合单价 (元) | 综合单价
[6 empty] | 人工费 | 材料费 | 机械费 | 管理费 | 利润 | 其中： 暂估价
| B4-0095 | 成套配电箱安装 插座箱 | 台 | 1 | 228.78 | 47.4 | 138.38 | 11.16 | 18.15 | 7.03
309 | 030404034005 | 单联单控开关 1.名称:单联单控开关 2.材质:86型 3.规格:250V 10A 4.安装方式:距地1.3米安装 | 套 | 6 | 25 | 10.71 | 8.77 | 0.13 | 3.36 | 1.3
| B4-1952换 | 照明开关、按钮、插座安装 开关及按钮 跷板开关明装 单联 | 10套 | 0.6 | 249.92 | 107.06 | 87.65 | 1.32 | 33.6 | 13.01
310 | 030404034006 | 双联单控开关 1.名称:双联单控开关 2.材质:86型 3.规格:250V 10A 4.安装方式:距地1.3米安装 | 套 | 1 | 29.39 | 11.34 | 12.12 | 0.13 | 3.56 | 1.38
| B4-1953换 | 照明开关、按钮、插座安装 开关及按钮 跷板开关明装 双联 | 10套 | 0.1 | 293.82 | 113.42 | 121.18 | 1.32 | 35.57 | 13.77
311 | 030411004013 | 单股铜芯绝缘导线N-BYJ-0.45／0.75kV-2.5mm2 1.名称:单股铜芯聚乙烯绝缘导线 2.配线形式:管内穿线 3.型号:N-BYJ-0.45／0.75kV 4.规格:1*2.5mm2 | m | 414.87 | 4.07 | 0.71 | 2.94 |  | 0.22 | 0.08
| B4-1478换 | 管内穿线 照明线路 铜芯 导线截面（m㎡）≤2.5 | 100m单线 | 4.1487 | 406.89 | 70.83 | 293.75 |  | 21.96 | 8.5
312 | 030411004014 | 单股铜芯绝缘导线N-BYJ-0.45／0.75kV-4mm2 1.名称:单股铜芯聚乙烯绝缘导线 2.配线形式:管内穿线 3.型号:N-BYJ-0.45／0.75kV 4.规格:1*4mm2 | m | 157.36 | 5.74 | 0.75 | 4.5 |  | 0.23 | 0.09
| B4-1497换 | 管内穿线 动力线路 铜芯 导线截面（≤4m㎡） | 100m单线 | 1.5736 | 574.69 | 75.37 | 450.18 |  | 23.36 | 9.04
313 | 030411001007 | 电气钢导管 JDG20 1.名称:刚性阻燃管 2.材质:JDG 3.规格:DN20*1.0 | m | 144.10 | 20.27 | 9.24 | 6.35 | 0.08 | 2.89 | 1.12
表－09
工程量清单综合单价分析表
工程名称:2025年鹿寨县寨沙镇发展新型农村集体经济项目(育肥猪场二期） | [9 empty] | 第62页 共115页
序号 | 项目编码 | 项目名称及项目 特征描述 | 单位 | 工程量 | 综合单价 (元) | 综合单价
[6 empty] | 人工费 | 材料费 | 机械费 | 管理费 | 利润 | 其中： 暂估价
4.配置形式:砖、混凝土结构楼板墙明配
| B4-1344换 | 砖、混凝土结构明配 扣压式（KBG）、紧定式（JDG）电气钢导管外径（≤20mm） | 100m | 1.4410 | 2026.86 | 924.26 | 634.15 | 8.38 | 289.12 | 111.92
314 | 030411001008 | 电气钢导管 JDG25 1.名称:刚性阻燃管 2.材质:JDG 3.规格:DN25*1.1 4.配置形式:砖、混凝土结构楼板墙明配 | m | 20.28 | 21.74 | 9.99 | 6.68 | 0.1 | 3.13 | 1.21
| B4-1345换 | 砖、混凝土结构明配 扣压式（KBG）、紧定式（JDG）电气钢导管外径（≤25mm） | 100m | 0.2028 | 2174.62 | 999.27 | 667.98 | 10.03 | 312.88 | 121.12
315 | 030408001001 | 电力电缆YJV-0.6/1KV-4x50mm2 1.名称:电力电缆 2.型号:YJV 3.规格:4x50mm2 4.材质:铜芯 5.敷设方式、部位:电缆沟埋地穿管 6.电压等级(kV):0.6/1KV | m | 147.56 | 218.34 | 8.25 | 199.09 | 0.77 | 2.79 | 1.08
| B4-0918换 | 铜芯电力电缆敷设 电缆截面（≤70m㎡） | 100m | 1.4756 | 21833.43 | 824.65 | 19908.24 | 76.93 | 279.49 | 108.19
316 | 030408006001 | 电力电缆头-0.6/1KV-4x50mm2 1.名称:电力电缆头 2.规格:-4*50 3.电压等级(kV):-0.6/1KV 4.制作方法:干包式 | 个 | 4 | 160.34 | 53.58 | 75.92 | 2.19 | 17.29 | 6.69
| B4-1020 | 电力电缆头制作、安装 终端头 1 KV以下 干包式 终端头 截面(≤70m㎡) | 个 | 4 | 160.34 | 53.58 | 75.92 | 2.19 | 17.29 | 6.69
防雷及接地装置
317 | 030409003003 | 避雷引下线 1.利用建筑结构柱内主筋引下 2.参照图集15D503相关页次(余同) | m | 33.20 | 16.43 | 7.45 | 0.69 | 3.22 | 3.31 | 1.28
| B4-1154 | 避雷引下线敷设 利用建筑物主筋引下 | 10m | 3.320 | 164.15 | 74.46 | 6.88 | 32.17 | 33.06 | 12.8
表－09
工程量清单综合单价分析表
工程名称:2025年鹿寨县寨沙镇发展新型农村集体经济项目(育肥猪场二期） | [9 empty] | 第63页 共115页
序号 | 项目编码 | 项目名称及项目 特征描述 | 单位 | 工程量 | 综合单价 (元) | 综合单价
[6 empty] | 人工费 | 材料费 | 机械费 | 管理费 | 利润 | 其中： 暂估价
318 | 030409002007 | 接地母线 1.利用基础钢筋做接地母线 | m | 35.20 | 18.27 | 9.44 | 1.32 | 2.04 | 3.56 | 1.38
| B4-1131 | 接地母线敷设 利用基础钢筋做接地母线 | 10m | 3.520 | 182.83 | 94.44 | 13.24 | 20.43 | 35.61 | 13.78
319 | 030409002008 | 接地母线引出线 1.名称:接地母线引出线 2.材质:热镀锌扁钢 3.规格:-40*4 4.安装部位:基础 | m | 10.39 | 26.04 | 11.2 | 8.47 | 0.56 | 3.64 | 1.41
| B4-1129换 | 接地母线敷设 户内钢接地母线敷设 | 10m | 1.039 | 260.43 | 111.97 | 84.69 | 5.62 | 36.45 | 14.11
320 | 030409008006 | 接地电阻测试点 1.名称:接地电阻测试点 2.材质:-60*6热镀锌扁钢 3.安装方式:连接测试板距室外地面0.5米安装,具体做法参照图集15 D503第29页. | 块 | 4 | 62.91 | 25.43 | 19.61 | 3.57 | 8.99 | 3.48
| B4-1204换 | 接地测试板 | 块 | 4 | 62.91 | 25.43 | 19.61 | 3.57 | 8.99 | 3.48
321 | 030414011003 | 接地装置调试 接地装置调试 | 组 | 1 | 459.72 | 252.36 | 1.86 | 58.46 | 96.35 | 37.3
| B4-2143 | 接地装置调试 独立接地装置 | 组 | 1 | 459.72 | 252.36 | 1.86 | 58.46 | 96.35 | 37.3
B9 给排水、燃气工程
322 | 031001006016 | PP-R给水管 DN15 1.安装部位:室内 2.介质:自来水 3.材质、规格:DN15 4.连接形式:热熔连接 | m | 5.33 | 29.47 | 16.19 | 5.32 | 0.1 | 5.05 | 1.95
| B9-0124换 | 塑料管安装 塑料给水管（热熔连接）安装 公称外径（mm以内）20 | 10m | 0.533 | 294.78 | 161.91 | 53.21 | 1.01 | 50.51 | 19.55
323 | 031003013003 | 水表 DN15 1.型号、规格:铸铁，PN=1 .0MPa，DN15 2.连接形式:螺纹连接 3.含表前闸阀及相关附件 | 个 | 1 | 219.7 | 63.57 | 122.39 |  | 19.71 | 7.63
表－09
工程量清单综合单价分析表
工程名称:2025年鹿寨县寨沙镇发展新型农村集体经济项目(育肥猪场二期） | [9 empty] | 第64页 共115页
序号 | 项目编码 | 项目名称及项目 特征描述 | 单位 | 工程量 | 综合单价 (元) | 综合单价
[6 empty] | 人工费 | 材料费 | 机械费 | 管理费 | 利润 | 其中： 暂估价
| B9-0563换 | 水表安装 螺纹水表 公称直径(15mm以内) | 组 | 1 | 219.7 | 63.57 | 122.39 |  | 19.71 | 7.63
324 | 031003012003 | 防回流污染止回阀 DN15 1.型号、规格:铸铁，PN=1 .0MPa，DN15 2.连接形式:螺纹连接 | 个 | 1 | 63.46 | 9.35 | 48.24 |  | 2.9 | 1.12
| B9-0379换 | 螺纹阀门安装 螺纹阀 公称直径(15mm以内) | 个 | 1 | 63.46 | 9.35 | 48.24 |  | 2.9 | 1.12
325 | 030703005005 | 闸阀 Z15T-10 DN15 1.规格：Z15T-10 DN15 黄铜，PN=1 .0 MPa 2.连接形式:螺纹链接 | 个 | 1 | 25.69 | 9.35 | 11.57 |  | 2.9 | 1.12
| B9-0379换 | 螺纹阀门安装 螺纹阀 公称直径(15mm以内) | 个 | 1 | 25.69 | 9.35 | 11.57 |  | 2.9 | 1.12
326 | 031004010001 | 淋浴器 1.型号、规格:DN15 2.材质:不锈钢 3.附件名称、材质:含花洒、连接软管。支架等全套 | 套 | 1 | 202.44 | 18.98 | 169.4 |  | 5.88 | 2.28
| B9-0622换 | 莲蓬喷头、淋浴器安装 淋浴器 | 10套 | 0.1 | 2024.33 | 189.79 | 1693.98 |  | 58.83 | 22.77
327 | 桂031004021001 | 地漏 DN50 1.材质:不锈钢 2.型号、规格:DN50 | 个 | 1 | 84.22 | 33.6 | 33.72 |  | 10.42 | 4.03
| B9-0647换 | 给排水附件安装 地漏安装 地漏 公称直径(50mm)以内{换:水泥防水砂浆(加防水粉5％) 1∶2.5} | 10个 | 0.1 | 842.17 | 336 | 337.16 |  | 104.16 | 40.32
328 | 031001006017 | PVC-U塑料污水管DN50 1.安装部位:室内 2.介质:污水 3.材质、规格:PVC-U DN50 4.连接形式:粘接连接 | m | 2.00 | 37.91 | 18.9 | 9.68 | 0.06 | 5.88 | 2.28
| B9-0171换 | 塑料管安装 承插塑料排水管（粘接连接）公称外径（50mm以内） | 10m | 0.200 | 378.85 | 188.98 | 96.75 | 0.58 | 58.76 | 22.75
329 | 031001006018 | PVC-U塑料污水管DN100 1.安装部位:室内 2.介质:污水 3.材质、规格:PVC-U DN100 4.连接形式:粘接连接 | m | 5.05 | 67.79 | 28.64 | 24.79 | 0.05 | 8.9 | 3.44
表－09
工程量清单综合单价分析表
工程名称:2025年鹿寨县寨沙镇发展新型农村集体经济项目(育肥猪场二期） | [9 empty] | 第65页 共115页
序号 | 项目编码 | 项目名称及项目 特征描述 | 单位 | 工程量 | 综合单价 (元) | 综合单价
[6 empty] | 人工费 | 材料费 | 机械费 | 管理费 | 利润 | 其中： 暂估价
| B9-0173换 | 塑料管安装 承插塑料排水管（粘接连接）公称外径（110mm以内） | 10m | 0.505 | 677.9 | 286.41 | 247.83 | 0.54 | 88.95 | 34.43
330 | 040504003001 | 塑料检查井 1.检查井材质、规格:成品塑料检查井φ630 | 座 | 1 | 1321.68 | 173.9 | 975.95 | 40.95 | 66.6 | 25.78
| C5-0959换 | 成品塑料排水检查井安装 圆形，井室直径（mm）以内 630{换:预拌普通混凝土 C15 换:预拌普通混凝土 C30} | 座 | 1 | 1321.68 | 173.9 | 975.95 | 40.95 | 66.6 | 25.78
331 | 桂010507011001 | 成品钢化玻璃化粪池 1.有效容积2立方 5.含土方开挖回填，设备运输安装等全部费用 | 座 | 1 | 1648 |  | 1600
| B- | 成品钢化玻璃化粪池 | 个 | 1 | 1648 |  | 1600
消毒间--土建
分部分项工程
| 1. | 土（石）方工程
332 | 010101001002 | 平整场地 1.土壤类别:三类土 | ㎡ | 30.00 | 9.07 | 7.65 |  |  | 0.86 | 0.3
| A-1-1 | 人工平整场地 | 100㎡ | 0.3000 | 907.9 | 765.16 |  |  | 86.46 | 29.84
333 | 010101003004 | 挖沟槽土方 1.土壤类别:三类土 2.挖土深度:2m以内 |  | 28.27 | 12.56 | 6.75 |  | 3.83 | 1.2 | 0.41
| A-1-26 | 液压挖掘机挖沟槽（基坑）土方 斗容量（1.0） | 1000 | 0.02544 | 5843.62 | 673.06 |  | 4251.78 | 556.51 | 192.07
| A-1-10 | 人工挖沟槽（基坑） 三类土 深2m以内 | 100 | 0.0283 | 7285.35 | 6135.44 |  | 4.45 | 693.81 | 239.46
334 | 010103001004 | 回填土方 1.密实度:达到设计规范要求 2.填方材料品种:原土 |  | 17.58 | 8.81 | 4.37 |  | 3.05 | 0.84 | 0.29
| A-1-94换 | 挖掘机回填 土 | 100 | 0.1406 | 462.95 | 67.31 |  | 322.85 | 44.09 | 15.22
| A-1-93 | 人工回填土 夯填 | 100 | 0.0352 | 2551.08 | 1913.9 |  | 236.08 | 242.95 | 83.85
表－09
工程量清单综合单价分析表
工程名称:2025年鹿寨县寨沙镇发展新型农村集体经济项目(育肥猪场二期） | [9 empty] | 第66页 共115页
序号 | 项目编码 | 项目名称及项目 特征描述 | 单位 | 工程量 | 综合单价 (元) | 综合单价
[6 empty] | 人工费 | 材料费 | 机械费 | 管理费 | 利润 | 其中： 暂估价
335 | 010103002004 | 余土弃置 1.废弃料品种:余土 2.运距:1km |  | 10.69 | 6.72 |  |  | 5.66 | 0.64 | 0.22
| A-1-134 | 自卸汽车运土（运距1km以内）12t | 1000 | 0.01069 | 6716.3 |  |  | 5660.31 | 639.62 | 220.75
336 | 桂010103003004 | 土（石）方运输增（减）m3·km 1.运距：本清单暂按增运4km计，结算按签证的实际运距做调整 2.清单工程量按定额规则计算的工程量乘以增运公里数计算 3.结算不足1km部分按比例计算 | ·km | 42.76 | 1.96 |  |  | 1.65 | 0.19 | 0.06
| A-1-143 | 自卸汽车运土方（每增加1km运距） 12t | 1000 | 0.04276 | 1955.78 |  |  | 1648.28 | 186.26 | 64.28
337 | 桂010104002004 | 基础钎插 1.扦插方式:机械基底钎探 2.扦插深度:5m以内 | 孔 | 8.00 | 45.66 | 14.17 |  | 24.31 | 4.35 | 1.5
| A-1-179 | 其他工程 机械基底钎探 深度 5m以内 | 孔 | 8.00 | 45.66 | 14.17 |  | 24.31 | 4.35 | 1.5
| 4. | 砌筑工程
338 | 010401004007 | 多孔砖墙 1.砖品种、规格、强度等级:多孔页岩砖 240×115×90 2.墙体厚度:120mm 3.砂浆种类、强度等级:M7.5混合砂浆 |  | 0.75 | 702.25 | 247.21 | 341.27 | 0.27 | 69.29 | 23.76
| A-4-10换 | 混水砖墙 多孔砖 240×115×90 墙体厚度(115mm){换:水泥砂浆中砂M7.5} | 10 | 0.075 | 7022.48 | 2472.12 | 3412.69 | 2.62 | 692.93 | 237.58
339 | 010401004008 | 多孔砖墙 1.砖品种、规格、强度等级:多孔页岩砖 240×180×90 2.墙体厚度:200mm 3.砂浆种类、强度等级:M7.5混合砂浆 |  | 11.17 | 553.56 | 201.11 | 260.34 | 0.27 | 56.39 | 19.33
| A-4-14换 | 混水砖墙 多孔砖 240×180×90 墙体厚度(180mm){换:水泥砂浆中砂M7.5} | 10 | 1.117 | 5535.66 | 2011.13 | 2603.45 | 2.67 | 563.86 | 193.32
表－09
工程量清单综合单价分析表
工程名称:2025年鹿寨县寨沙镇发展新型农村集体经济项目(育肥猪场二期） | [9 empty] | 第67页 共115页
序号 | 项目编码 | 项目名称及项目 特征描述 | 单位 | 工程量 | 综合单价 (元) | 综合单价
[6 empty] | 人工费 | 材料费 | 机械费 | 管理费 | 利润 | 其中： 暂估价
| 5. | 混凝土及钢筋混凝土工程
340 | 010501002004 | 毛石带形基础 1.混凝土种类:商品混凝土 2.混凝土强度等级:C15 |  | 9.14 | 409.51 | 84.02 | 288.57 | 0.66 | 18.11 | 6.22
| A-5-4换 | 带形基础 毛石混凝土{换:预拌普通混凝土 C15[商品砼]} | 10 | 0.914 | 3696.93 | 504.73 | 2885.68 | 6.58 | 143.17 | 49.09
| A-18-13 | 非泵送混凝土浇捣增加费 | 100 | 0.0742 | 4903.82 | 4132.8 |  |  | 467.01 | 161.18
341 | 010502002004 | 构造柱 1.混凝土种类:商品混凝土 2.混凝土强度等级:C25 |  | 1.02 | 559.66 | 143.55 | 353.46 | 1.31 | 33.53 | 11.51
| A-5-20换 | 混凝土柱 构造柱{换:预拌普通混凝土 C25[商品砼]} | 10 | 0.102 | 5096.53 | 1014.07 | 3534.63 | 13.16 | 287.62 | 98.61
| A-18-13 | 非泵送混凝土浇捣增加费 | 100 | 0.0104 | 4903.82 | 4132.8 |  |  | 467.01 | 161.18
342 | 010503004005 | 圈梁 1.混凝土种类:商品混凝土 2.混凝土强度等级:C25 |  | 2.95 | 551.04 | 137.77 | 353.67 | 0.82 | 31.81 | 10.92
| A-5-24换 | 混凝土 圈梁{换:预拌普通混凝土 C25[商品砼]} | 10 | 0.295 | 5013.27 | 958.77 | 3536.74 | 8.17 | 270.74 | 92.83
| A-18-13 | 非泵送混凝土浇捣增加费 | 100 | 0.0299 | 4903.82 | 4132.8 |  |  | 467.01 | 161.18
343 | 010503005004 | 过梁 1.混凝土种类:商品混凝土 2.混凝土强度等级:C25 |  | 0.31 | 580.39 | 157.71 | 354.23 | 1.32 | 37.39 | 12.84
| A-5-25换 | 混凝土 过梁{换:预拌普通混凝土 C25[商品砼]} | 10 | 0.031 | 5298 | 1150.52 | 3542.33 | 13.26 | 325.86 | 111.72
| A-18-13 | 非泵送混凝土浇捣增加费 | 100 | 0.0032 | 4903.82 | 4132.8 |  |  | 467.01 | 161.18
344 | 010507001007 | 散水 做法详：15ZJ001-P139-散1 1.60mm厚C20混凝土，面上加5厚1:1水泥砂浆随打随抹光 2.150mm厚3:7灰土 3.素土夯实，向外坡4% | ㎡ | 7.44 | 122.45 | 34.49 | 72.24 | 0.17 | 8.92 | 3.06
表－09
工程量清单综合单价分析表
工程名称:2025年鹿寨县寨沙镇发展新型农村集体经济项目(育肥猪场二期） | [9 empty] | 第68页 共115页
序号 | 项目编码 | 项目名称及项目 特征描述 | 单位 | 工程量 | 综合单价 (元) | 综合单价
[6 empty] | 人工费 | 材料费 | 机械费 | 管理费 | 利润 | 其中： 暂估价
| A-10-1换 | 垫层 灰土 3 ：7 | 10 | 0.112 | 3703.9 | 909.75 | 2399.2 | 10.88 | 205.3 | 70.89
| A-5-58换 | 混凝土 散水 60mm厚 随捣随光面{换:水泥砂浆 1∶1 换:水泥砂浆 1∶2} | 100㎡ | 0.0744 | 6669.11 | 2079.49 | 3612.35 | 0.82 | 582.49 | 199.71
345 | 桂010507010001 | 淋浴间排水沟 600X300X40成品铸铁盖板 100mm厚C15混凝土垫层 M7.5水泥砂浆砌筑空心页岩砖，底、壁20厚1:2水泥砂浆抹面 素土夯实，系数≥0.94 | m | 5.80 | 265.28 | 90.37 | 136.97 | 0.3 | 22.25 | 7.66
| A-4-116 | 井盖、沟盖板 沟槽铸铁盖板安装 | 100㎡ | 0.0174 | 21930.25 | 502.55 | 20600 |  | 140.71 | 48.24
| A-5-3换 | 混凝土垫层{换:预拌普通混凝土 C15[商品砼]} | 10 | 0.049 | 4419.15 | 735.2 | 3267.08 | 8.52 | 208.24 | 71.4
| A-4-36换 | 零星砌体 多孔砖 240×115×90{换:水泥砂浆中砂M7.5} | 10 | 0.070 | 7877.14 | 3072.47 | 3415.95 | 2.94 | 861.11 | 295.24
| A-11-39换 | 线条及零星抹灰 零星抹灰 一般抹灰{换:水泥砂浆 1∶2} | 100㎡ | 0.0493 | 7222.2 | 4816.47 | 745.73 | 3.61 | 1074.88 | 371.15
| A-1-90 | 人工打夯 原土 | 100㎡ | 0.0493 | 171.66 | 125.64 |  | 19.03 | 16.35 | 5.64
| A-18-13 | 非泵送混凝土浇捣增加费 | 100 | 0.0050 | 4903.82 | 4132.8 |  |  | 467.01 | 161.18
346 | 010515001009 | 现浇构件钢筋 1.钢筋种类、规格:圆钢HPB300φ10以内（综合） | t | 0.078 | 5514.11 | 1012.31 | 3935.77 | 18.08 | 288.46 | 98.85
| A-5-289 | 现浇构件圆钢筋制作安装 HPB300 10以内 | t | 0.078 | 5514.05 | 1012.27 | 3935.76 | 18.03 | 288.48 | 98.91
347 | 010515001010 | 现浇构件钢筋 1.钢筋种类、规格:热轧带肋钢筋HRB400 10以上（综合） | t | 0.353 | 4967.22 | 807.34 | 3638.92 | 52.86 | 240.85 | 82.58
| A-5-292换 | 现浇构件带肋钢筋制作安装 HRB400 10以上 | t | 0.353 | 4967.23 | 807.33 | 3638.93 | 52.86 | 240.85 | 82.58
348 | 桂010515011004 | 砌体加固筋 1.钢筋种类、规格:热轧带肋钢筋HRB400 10以内（综合） | t | 0.031 | 8807.74 | 3328.06 | 3949.68 | 16.13 | 936.45 | 320.97
| A-5-355换 | 砌体加固钢筋 | t | 0.031 | 8807.63 | 3327.99 | 3949.65 | 16.09 | 936.34 | 321.03
表－09
工程量清单综合单价分析表
工程名称:2025年鹿寨县寨沙镇发展新型农村集体经济项目(育肥猪场二期） | [9 empty] | 第69页 共115页
序号 | 项目编码 | 项目名称及项目 特征描述 | 单位 | 工程量 | 综合单价 (元) | 综合单价
[6 empty] | 人工费 | 材料费 | 机械费 | 管理费 | 利润 | 其中： 暂估价
| 6. | 金属结构工程
349 | 010606001006 | 屋架钢支撑 1.钢材品种、规格:镀锌钢管 2.钢材材质：Q235B 3.含钢结构制作、安装、运输等 | t | 0.015 | 9188.66 | 1476.67 | 5863.33 | 631.33 | 684 | 265.33
| A-6-81换 | 钢构件制作 其他钢构件 | t | 0.015 | 7756.2 | 1130.91 | 5607.15 | 266.72 | 391.34 | 134.17
| A-6-34换 | 预制钢材构件安装 厂（库）房钢结构 钢支撑等其他构件 | t | 0.015 | 1345.67 | 337.57 | 251.17 | 315.06 | 276.72 | 125.96
| A-6-85 | 钢构件运输 其他金属构件运输 运距1km以内 | 10t | 0.0015 | 868.64 | 85.25 | 45.02 | 494.92 | 162.45 | 55.7
350 | 040901009004 | 预埋铁件 1.材料种类:钢板、螺纹钢 | t | 0.033 | 8980.92 | 1510.61 | 6640.61 |  | 423.03 | 145.15
| A-5-356 | 铁件 预埋铁件 | t | 0.033 | 8980.78 | 1510.5 | 6640.75 |  | 422.94 | 145.01
351 | 010606002004 | 屋面钢檩条 1.钢材品种、规格:Q235B 镀锌60*40*2 2.构件类型:屋面檩条 3.单根质量:3t以内 4.含钢结构制作、安装、运输等 | t | 0.260 | 8961.97 | 1477.04 | 5642.58 | 631.31 | 684.31 | 265.69
| A-6-81换 | 钢构件制作 其他钢构件 | t | 0.260 | 7529.35 | 1130.91 | 5386.91 | 266.72 | 391.34 | 134.17
| A-6-34换 | 预制钢材构件安装 厂（库）房钢结构 钢支撑等其他构件 | t | 0.260 | 1345.67 | 337.57 | 251.17 | 315.06 | 276.72 | 125.96
| A-6-85 | 钢构件运输 其他金属构件运输 运距1km以内 | 10t | 0.0260 | 868.64 | 85.25 | 45.02 | 494.92 | 162.45 | 55.7
| 8. | 屋面及防水工程
352 | 010901001002 | 彩钢瓦屋面 1.2.5mm厚树脂瓦 | ㎡ | 49.29 | 45.9 | 18.67 | 18.87 |  | 5.23 | 1.79
| A-8-3换 | 屋面工程 瓦屋面 树脂瓦 椽子上铺设{换:水泥砂浆 1∶2} | 100㎡ | 0.4929 | 4589.61 | 1866.78 | 1887.24 |  | 522.7 | 179.21
| 10. | 楼地面装饰工程
表－09
工程量清单综合单价分析表
工程名称:2025年鹿寨县寨沙镇发展新型农村集体经济项目(育肥猪场二期） | [9 empty] | 第70页 共115页
序号 | 项目编码 | 项目名称及项目 特征描述 | 单位 | 工程量 | 综合单价 (元) | 综合单价
[6 empty] | 人工费 | 材料费 | 机械费 | 管理费 | 利润 | 其中： 暂估价
353 | 011102003003 | 块料地面 做法详：15ZJ001-27页-地201 1.8~14厚防滑地砖600*600铺实拍平，水泥浆擦缝 2.20厚1:3干硬性水泥砂浆 3.1.5厚聚合物水泥防水涂料,淋浴区处防水层翻起高度不应小于2000,其余上翻250 4.最薄处20厚1:3水泥砂浆 5.素水泥浆一遍 6.80厚C15混凝土垫层 7.基土压（夯）实 | ㎡ | 20.88 | 220.7 | 66.27 | 127.72 | 0.32 | 14.84 | 5.12
| A-10-61换 | 块料面层 陶瓷地面砖 预拌砂浆粘贴 0.36㎡以内{换:素水泥浆 换:水泥砂浆 1∶3} | 100㎡ | 0.2088 | 12276.46 | 3867.46 | 6886.95 | 3.26 | 863.17 | 298.05
| A-8-85换 | 防水工程 高分子防水涂料 聚合物水泥防水涂料 1.0mm厚 平面[实际厚度=1.5] | 100㎡ | 0.0433 | 5038.26 | 464.4 | 4252.5 |  | 130.03 | 44.58
| A-8-86换 | 防水工程 高分子防水涂料 聚合物水泥防水涂料 1.0mm厚 立面[实际厚度=1.5] | 100㎡ | 0.0840 | 5404.67 | 557.28 | 4480.43 |  | 156.04 | 53.5
| A-10-17换 | 楼地面砂浆找平层 混凝土或硬基层上 20mm{换:水泥砂浆 1∶3} | 100㎡ | 0.2088 | 2472.06 | 1390.59 | 588.05 | 3.26 | 310.83 | 107.33
| A-5-3换 | 混凝土垫层{换:预拌普通混凝土 C15[商品砼]} | 10 | 0.167 | 4419.15 | 735.2 | 3267.08 | 8.52 | 208.24 | 71.4
| A-1-90 | 人工打夯 原土 | 100㎡ | 0.2088 | 171.66 | 125.64 |  | 19.03 | 16.35 | 5.64
| A-18-13 | 非泵送混凝土浇捣增加费 | 100 | 0.0169 | 4903.82 | 4132.8 |  |  | 467.01 | 161.18
354 | 010507001008 | 坡道 1.100厚C20混凝土，面上加5 厚1:1水泥砂浆捣实木抹搓成麻面 2.土质夯实系数≥0.94 | ㎡ | 14.40 | 85.54 | 29.48 | 44.65 | 0.1 | 6.56 | 2.26
| A-5-3换 | 混凝土垫层{换:预拌普通混凝土 C20[商品砼]} | 10 | 0.144 | 4533.59 | 735.2 | 3378.18 | 8.52 | 208.24 | 71.4
| A-10-26换 | 整体面层 水泥砂浆楼地面 防滑坡道 20mm{换:水泥砂浆 1∶1} | 100㎡ | 0.1440 | 4837.69 | 2343.76 | 1644.53 | 4.13 | 523.58 | 180.79
| A-10-19换 | 楼地面砂浆找平层 每增减 1mm{换:水泥砂浆 1∶1} | 100㎡ | 0.1440 | -1309.55 | -546.93 | -557.28 | -2.4 | -122.5 | -42.3
| A-18-13 | 非泵送混凝土浇捣增加费 | 100 | 0.0145 | 4903.82 | 4132.8 |  |  | 467.01 | 161.18
表－09
工程量清单综合单价分析表
工程名称:2025年鹿寨县寨沙镇发展新型农村集体经济项目(育肥猪场二期） | [9 empty] | 第71页 共115页
序号 | 项目编码 | 项目名称及项目 特征描述 | 单位 | 工程量 | 综合单价 (元) | 综合单价
[6 empty] | 人工费 | 材料费 | 机械费 | 管理费 | 利润 | 其中： 暂估价
| 11. | 墙、柱面装饰与隔断、幕墙工程
355 | 桂011204007002 | 块料内墙面（淋浴间） 1.15厚1:3水泥砂浆 2.1.5厚聚合物水泥防水涂料 3.3~4 厚1:2水泥砂浆抹面压光 4.4 ~5厚釉面砖300*600，白水泥浆擦缝 | ㎡ | 11.76 | 202.85 | 62.95 | 114.64 | 0.03 | 14.36 | 4.96
| A-11-64换 | 墙面块料面层 面砖 预拌砂浆 每块面积（≤0.06㎡）{换:素水泥浆 换:水泥砂浆 1∶3} | 100㎡ | 0.1176 | 14880.04 | 5737.6 | 6983.28 | 3.45 | 1280.25 | 442.06
| A-8-86换 | 防水工程 高分子防水涂料 聚合物水泥防水涂料 1.0mm厚 立面[实际厚度=1.5] | 100㎡ | 0.1176 | 5404.67 | 557.28 | 4480.43 |  | 156.04 | 53.5
356 | 桂011204007003 | 块料内墙面 1.15厚1:3水泥砂浆 2.3~4 厚1:2水泥砂浆抹面压光 3.4 ~5厚釉面砖300*600，白水泥浆擦缝 | ㎡ | 53.71 | 148.79 | 57.38 | 69.83 | 0.03 | 12.8 | 4.42
| A-11-64换 | 墙面块料面层 面砖 预拌砂浆 每块面积（≤0.06㎡）{换:素水泥浆 换:水泥砂浆 1∶3} | 100㎡ | 0.5371 | 14880.04 | 5737.6 | 6983.28 | 3.45 | 1280.25 | 442.06
357 | 011201001009 | 内墙面一般抹灰 1.聚合物水泥砂浆批嵌基层处理 2.15厚抹压型聚合物水泥防水砂浆 3.5厚1:2水泥砂浆抹面压光 | ㎡ | 36.77 | 44.82 | 24.28 | 11.07 | 0.03 | 6.05 | 2.08
| A-8-102换 | 防水工程 刚性防水 聚合物水泥防水砂浆 10mm厚[实际厚度=15]{换:水泥砂浆 1∶2} | 100㎡ | 0.3677 | 2940.63 | 1100.25 | 1337.55 | 2.53 | 308.78 | 105.87
| A-11-11换 | 一般抹灰 内墙 （15+5）mm{换:水泥砂浆 1∶2} | 100㎡ | 0.3677 | 3416.84 | 1945.71 | 783.07 | 3.71 | 434.72 | 150.11
| A-11-14换 | 一般抹灰 每增减1mm{换:水泥砂浆 1∶2} | 100㎡ | 0.3677 | -1875.23 | -618.01 | -1013.45 | -2.88 | -138.46 | -47.81
358 | 011201001010 | 外墙面一般抹灰 做法详：15ZJ001-P80-外墙11 1.15厚1:3水泥砂浆 2.5mm厚干粉类聚合物水泥防水砂浆，中间压入一层耐碱网格布 | ㎡ | 53.96 | 74.62 | 40.94 | 18.24 | 0.03 | 9.85 | 3.39
| A-11-7换 | 找平层 外墙 找平层（15mm厚）{换:水泥砂浆 1∶3} | 100㎡ | 0.5396 | 4710.56 | 2840.01 | 877.74 | 2.78 | 633.94 | 218.89
表－09
工程量清单综合单价分析表
工程名称:2025年鹿寨县寨沙镇发展新型农村集体经济项目(育肥猪场二期） | [9 empty] | 第72页 共115页
序号 | 项目编码 | 项目名称及项目 特征描述 | 单位 | 工程量 | 综合单价 (元) | 综合单价
[6 empty] | 人工费 | 材料费 | 机械费 | 管理费 | 利润 | 其中： 暂估价
| A-9-91换 | 墙、柱面保温 抗裂保护层 耐碱网格布抗裂砂浆 厚度（5mm）{换:干混聚合物水泥防水砂浆DWS} | 100㎡ | 0.5396 | 2753.29 | 1254.22 | 946.33 | 0.7 | 351.38 | 120.47
| 13. | 门窗工程
359 | 010802001007 | 成品不锈钢门 1.门框、扇材质及规格:成品不锈钢门M1022 | ㎡ | 8.80 | 540.59 | 56.58 | 451.28 |  | 12.62 | 4.36
| A-13-12换 | 成品不锈钢门安装{换:水泥砂浆中砂M5} | 100㎡ | 0.0880 | 54057.7 | 5658.27 | 45127.45 |  | 1261.79 | 435.69
360 | 010807001005 | 70系列铝合金推拉窗（洞口面积≤2㎡） 1.门框、扇材质及规格:70系列铝合金推拉窗（洞口面积≤2㎡） 2.玻璃品种、厚度:6mm白玻 | ㎡ | 4.32 | 383.95 | 42.06 | 318.09 |  | 9.38 | 3.24
| A-13-41换 | 隔热断桥铝合金窗安装 推拉 | 100㎡ | 0.0432 | 41440.49 | 4206.1 | 34765.56 |  | 937.96 | 323.87
| B- | 6厚白玻与5+6a+5厚中空钢化白玻差价30-61=-31 | ㎡ | 4.12 | -31.93 |  | -31
| 14. | 油漆、涂料、裱糊工程
361 | 011407001003 | 外墙面喷（刷）涂料 1.喷或滚刷底涂料一遍 2.喷或滚刷面层涂料二遍 | ㎡ | 53.96 | 37.08 |  | 36
| B- | 外墙涂料 | ㎡ | 53.96 | 37.08 |  | 36
| 15. | 其他装饰工程
362 | 01B001 | 水帘 1.塑胶类防水浴帘 | m | 11.20 | 30.9 |  | 30
| B- | 水帘 | m | 11.20 | 30.9 |  | 30
材料运费
363 | 060102002015 | 钢材运输增加费 1.钢材价格采用柳州信息价 2.雒容至鹿寨县寨沙镇拉庙村距离55km，超运距55km 3.钢材运费按1元/t.km | t | 0.474 | 56.65 |  | 55
表－09
工程量清单综合单价分析表
工程名称:2025年鹿寨县寨沙镇发展新型农村集体经济项目(育肥猪场二期） | [9 empty] | 第73页 共115页
序号 | 项目编码 | 项目名称及项目 特征描述 | 单位 | 工程量 | 综合单价 (元) | 综合单价
[6 empty] | 人工费 | 材料费 | 机械费 | 管理费 | 利润 | 其中： 暂估价
| B- | 钢材运输增加费 | t | 0.474 | 56.65 |  | 55
364 | 060102002016 | 水泥运输增加费 1.水泥价格采用鹿寨信息价 2.鹿寨县城至寨沙镇拉庙村距离37km，超运距27km 3.水泥运费按1元/t.km | t | 4.568 | 28.09 |  | 27.27
| B-换 | 水泥运输增加费 | t | 4.568 | 28.09 |  | 27.27
365 | 060102002017 | 碎石、片石运输增加费 1.碎石价格采用鹿寨信息价 2.龙江石场至寨沙镇拉庙村距离19km，超运距9km 3.碎石运费按1.5元/.km |  | 3.32 | 13.91 |  | 13.5
| B-换 | 碎石运输增加费 |  | 3.32 | 13.91 |  | 13.5
366 | 060102002018 | 砂子运输增加费 1.砂子价格采用鹿寨信息价 2.龙江石场至寨沙镇拉庙村距离19km，超运距9km 3.砂子运费按1.5元/.km |  | 12.85 | 13.91 |  | 13.5
| B-换 | 砂子运输增加费 |  | 12.85 | 13.91 |  | 13.5
单价措施项目
| 011702 | 混凝土模板及支架(撑)
367 | 桂011701001007 | 外脚手架搭拆 1.单排、双排脚手架:双排脚手架 2.搭设高度:10M以内 3.脚手架材质:钢管 | ㎡ | 70.12 | 39.43 | 24.15 | 6.14 | 2.63 | 3.99 | 1.37
| A-16-3 | 扣件式钢管外脚手架搭拆 双排 24m以内 | 100㎡ | 0.7012 | 3942.56 | 2415.07 | 614.46 | 262.66 | 398.98 | 136.56
368 | 桂011701001008 | 外脚手架使用 1.单排、双排脚手架:双排 2.搭设高度:10M以内 3.脚手架材质:钢管 4.脚手架适用工程:砌筑及装饰 5.使用天数：30天，结算时按合同约定确定 | ㎡·天 | 2103.60 | 0.15 |  | 0.15
表－09
工程量清单综合单价分析表
工程名称:2025年鹿寨县寨沙镇发展新型农村集体经济项目(育肥猪场二期） | [9 empty] | 第74页 共115页
序号 | 项目编码 | 项目名称及项目 特征描述 | 单位 | 工程量 | 综合单价 (元) | 综合单价
[6 empty] | 人工费 | 材料费 | 机械费 | 管理费 | 利润 | 其中： 暂估价
| A-16-6 | 扣件式钢管外脚手架使用 双排 24m以内 | 100㎡·天 | 21.04 | 15.57 |  | 15.12
369 | 桂011701002002 | 里脚手架 1.搭设高度:3.6M以内 2.脚手架材质:钢管 | ㎡ | 12.42 | 7.99 | 4.87 | 0.64 | 0.3 | 1.45 | 0.5
| A-16-14 | 扣件式钢管里脚手架3.6m以内 | 100㎡ | 0.1242 | 798.16 | 486.84 | 64.41 | 29.51 | 144.58 | 49.57
| 011702 | 混凝土模板及支架(撑)
370 | 011702001011 | 带形基础 1.基础类型:带形基础 2.模板、支撑材质:胶合板模板钢支撑 | ㎡ | 29.76 | 57.16 | 32.24 | 10.31 | 0.6 | 9.2 | 3.15
| A-5-170 | 带形基础 胶合板模板钢支撑 | 100㎡ | 0.2976 | 5716.75 | 3223.94 | 1031.45 | 60.07 | 919.52 | 315.26
371 | 011702003004 | 构造柱 1.模板、支撑材质:胶合板模板 木支撑 2.支模高度:3.6m以内 | ㎡ | 11.93 | 75.5 | 41.63 | 15.52 | 0.36 | 11.76 | 4.03
| A-5-189 | 构造柱 胶合板模板 木支撑 | 100㎡ | 0.1193 | 7550.64 | 4162.85 | 1552.44 | 36.48 | 1175.81 | 403.14
372 | 011702008004 | 圈梁 1.模板、支撑材质:胶合板模板 木支撑 | ㎡ | 29.52 | 58.22 | 33.38 | 8.91 | 1.22 | 9.69 | 3.32
| A-5-198 | 圈梁直形 胶合板模板 钢支撑 | 100㎡ | 0.2952 | 5821.7 | 3338.36 | 890.53 | 122.11 | 968.93 | 332.21
373 | 011702009004 | 过梁 1.模板、支撑材质:胶合板模板 木支撑 | ㎡ | 4.45 | 96.99 | 50.08 | 17.8 | 5.42 | 15.54 | 5.33
| A-5-200 | 过梁 胶合板模板 钢支撑 | 100㎡ | 0.0445 | 9698.76 | 5007.54 | 1779.58 | 542.38 | 1553.98 | 532.79
374 | 011702029004 | 散水 1.散水厚度:60mm厚 2.模板、支撑材质:木模板木支撑 | ㎡ | 7.44 | 10.56 | 5.52 | 2.65 |  | 1.55 | 0.53
| A-5-243 | 混凝土散水 混凝土 60mm 厚 木模板木支撑 | 100㎡投影面积 | 0.0744 | 1055.42 | 551.91 | 265.26 |  | 154.53 | 52.98
消毒间--水电
表－09
工程量清单综合单价分析表
工程名称:2025年鹿寨县寨沙镇发展新型农村集体经济项目(育肥猪场二期） | [9 empty] | 第75页 共115页
序号 | 项目编码 | 项目名称及项目 特征描述 | 单位 | 工程量 | 综合单价 (元) | 综合单价
[6 empty] | 人工费 | 材料费 | 机械费 | 管理费 | 利润 | 其中： 暂估价
分部分项工程
B4 电气设备安装工程
375 | 030404017004 | 照明配电箱SCAL 1.非标准箱， 按系统图配 2.箱底距地1.6米安装 | 台 | 1 | 388.76 | 122.59 | 181.84 | 14.2 | 42.4 | 16.41
| B4-0088换 | 成套配电箱安装 悬挂嵌入式半周长0.5m | 台 | 1 | 388.76 | 122.59 | 181.84 | 14.2 | 42.4 | 16.41
376 | 030409008007 | 总等电位端子箱 1.名称:总等电位端子箱 2.规格:详见15 D502有关页次 3.安装高度为0.4米 | 台 | 1 | 228 | 108.97 | 62.62 | 2.04 | 34.41 | 13.32
| B4-1202换 | 等电位联结 总等电位端子联结箱 | 台 | 1 | 228 | 108.97 | 62.62 | 2.04 | 34.41 | 13.32
377 | 030412001009 | 防水防尘灯 24W 1.名称:防水防尘灯 2.规格: LED-24W-2100lm 3.类型:吸顶安装 | 套 | 4 | 84.13 | 23.7 | 47.47 | 0.22 | 7.42 | 2.87
| B4-1659换 | 普通灯具安装 吸顶灯具 灯罩周长（≤2000mm） | 10套 | 0.4 | 841.23 | 237.01 | 474.64 | 2.21 | 74.16 | 28.71
378 | 030404034007 | 单联双控开关 1.名称:单联双控开关 2.材质:86型 3.规格:250V 10A 4.安装方式:距地1.3米安装 | 套 | 4 | 34.8 | 12.51 | 15.9 |  | 3.88 | 1.5
| B4-1962换 | 照明开关、按钮、插座安装 跷板暗开关（双控）单联 | 10套 | 0.4 | 347.96 | 125.05 | 159 |  | 38.77 | 15.01
379 | 030404035003 | 安全型三极暗装插座 1.名称:安全型三极暗装插座 2.材质:86型 3.规格:250V 10A 4.安装方式:插座距地1. 4米暗装 | 套 | 4 | 31.89 | 12.79 | 12.66 |  | 3.97 | 1.54
| B4-1980换 | 照明开关、按钮、插座安装 插座 单、三相暗插座 单相暗插座10A 3孔 | 10套 | 0.4 | 318.74 | 127.86 | 126.62 |  | 39.64 | 15.34
表－09
工程量清单综合单价分析表
工程名称:2025年鹿寨县寨沙镇发展新型农村集体经济项目(育肥猪场二期） | [9 empty] | 第76页 共115页
序号 | 项目编码 | 项目名称及项目 特征描述 | 单位 | 工程量 | 综合单价 (元) | 综合单价
[6 empty] | 人工费 | 材料费 | 机械费 | 管理费 | 利润 | 其中： 暂估价
380 | 030411004016 | 单股铜芯绝缘导线BV-0.45／0.75kV-2.5mm2 1.名称:单股铜芯聚乙烯绝缘导线 2.配线形式:管内穿线 3.型号:BV-0.45／0.75kV 4.规格:1*2.5mm2 | m | 81.62 | 4 | 0.71 | 2.86 |  | 0.22 | 0.09
| B4-1478换 | 管内穿线 照明线路 铜芯 导线截面（m㎡）≤2.5 | 100m单线 | 0.8162 | 399.1 | 70.83 | 286.19 |  | 21.96 | 8.5
381 | 030411004017 | 单股铜芯绝缘导线BV-0.45／0.75kV-4mm2 1.名称:单股铜芯聚乙烯绝缘导线 2.配线形式:管内内穿线 3.型号:BV-0.45／0.75kV 4.规格:1*4mm2 | m | 42.49 | 5.61 | 0.75 | 4.38 |  | 0.23 | 0.09
| B4-1497换 | 管内穿线 动力线路 铜芯 导线截面（m㎡）≤4 | 100m单线 | 0.4249 | 561.71 | 75.37 | 437.58 |  | 23.36 | 9.04
382 | 030411001009 | 刚性阻燃管 PC16 1.名称:刚性阻燃管 2.材质:PVC 3.规格:DN16 4.配置形式:砖、混凝土结构楼板墙明配 | m | 22.54 | 13.83 | 7.07 | 3.16 | 0.11 | 2.23 | 0.86
| B4-1446换 | 塑料管敷设 砖、混凝土结构明配 塑料管外径（mm）≤16 | 100m | 0.2254 | 1382.82 | 706.77 | 315.46 | 11.47 | 222.65 | 86.19
383 | 030411001010 | 刚性阻燃管 PC20 1.名称:刚性阻燃管 2.材质:PVC 3.规格:DN20 4.配置形式:砖、混凝土结构楼板墙明配 | m | 11.83 | 15.21 | 7.49 | 3.9 | 0.11 | 2.36 | 0.91
| B4-1447换 | 塑料管敷设 砖、混凝土结构明配 塑料管外径（mm）≤20 | 100m | 0.1183 | 1521.1 | 749.09 | 389.2 | 11.47 | 235.77 | 91.27
防雷及接地装置
384 | 030409003004 | 避雷引下线 1.利用建筑结构柱内主筋引下 2.参照图集15D503相关页次(余同) | m | 16.60 | 16.43 | 7.45 | 0.69 | 3.22 | 3.31 | 1.28
表－09
工程量清单综合单价分析表
工程名称:2025年鹿寨县寨沙镇发展新型农村集体经济项目(育肥猪场二期） | [9 empty] | 第77页 共115页
序号 | 项目编码 | 项目名称及项目 特征描述 | 单位 | 工程量 | 综合单价 (元) | 综合单价
[6 empty] | 人工费 | 材料费 | 机械费 | 管理费 | 利润 | 其中： 暂估价
| B4-1154 | 避雷引下线敷设 利用建筑物主筋引下 | 10m | 1.660 | 164.15 | 74.46 | 6.88 | 32.17 | 33.06 | 12.8
385 | 030409002009 | 接地母线 1.利用基础钢筋做接地母线 | m | 21.20 | 18.27 | 9.44 | 1.32 | 2.04 | 3.56 | 1.38
| B4-1131 | 接地母线敷设 利用基础钢筋做接地母线 | 10m | 2.120 | 182.83 | 94.44 | 13.24 | 20.43 | 35.61 | 13.78
386 | 030409002010 | 接地母线引出线 1.名称:接地母线引出线 2.材质:热镀锌扁钢 3.规格:-40*4 4.安装部位:基础 | m | 9.35 | 26.03 | 11.2 | 8.46 | 0.56 | 3.64 | 1.41
| B4-1129换 | 接地母线敷设 户内钢接地母线敷设 | 10m | 0.935 | 260.43 | 111.97 | 84.69 | 5.62 | 36.45 | 14.11
387 | 030409008008 | 接地电阻测试点 1.名称:接地电阻测试点 2.材质:-60*6热镀锌扁钢 3.安装方式:连接测试板距室外地面0.5米安装,具体做法参照图集15 D503第29页. | 块 | 4 | 62.91 | 25.43 | 19.61 | 3.57 | 8.99 | 3.48
| B4-1204换 | 接地测试板 | 块 | 4 | 62.91 | 25.43 | 19.61 | 3.57 | 8.99 | 3.48
388 | 030414011004 | 接地装置调试 接地装置调试 | 组 | 1 | 459.72 | 252.36 | 1.86 | 58.46 | 96.35 | 37.3
| B4-2143 | 接地装置调试 独立接地装置 | 组 | 1 | 459.72 | 252.36 | 1.86 | 58.46 | 96.35 | 37.3
B9 给排水、燃气工程
389 | 031001006019 | PP-R给水管 DN32 1.安装部位:室内 2.介质:自来水 3.材质、规格:DN32 4.连接形式:热熔连接 | m | 10.90 | 44.25 | 18.34 | 16.53 | 0.14 | 5.73 | 2.22
| B9-0127换 | 塑料管安装 塑料给水管（热熔连接）安装 公称外径（40mm以内） | 10m | 1.090 | 442.49 | 183.44 | 165.24 | 1.43 | 57.31 | 22.18
390 | 031001006020 | PP-R给水管 DN15 1.安装部位:室内 2.介质:自来水 | m | 15.20 | 29.48 | 16.19 | 5.32 | 0.1 | 5.05 | 1.96
表－09
工程量清单综合单价分析表
工程名称:2025年鹿寨县寨沙镇发展新型农村集体经济项目(育肥猪场二期） | [9 empty] | 第78页 共115页
序号 | 项目编码 | 项目名称及项目 特征描述 | 单位 | 工程量 | 综合单价 (元) | 综合单价
[6 empty] | 人工费 | 材料费 | 机械费 | 管理费 | 利润 | 其中： 暂估价
3.材质、规格:DN15 4.连接形式:热熔连接
| B9-0124换 | 塑料管安装 塑料给水管（热熔连接）安装 公称外径（mm以内）20 | 10m | 1.520 | 294.78 | 161.91 | 53.21 | 1.01 | 50.51 | 19.55
391 | 031003013004 | 水表 DN32 1.型号、规格:铸铁，PN=1 .0MPa，DN32 2.连接形式:螺纹连接 3.含表前闸阀及相关附件 | 个 | 1 | 365.2 | 104.79 | 204.72 |  | 32.48 | 12.57
| B9-0566换 | 水表安装 螺纹水表 公称直径(32mm以内) | 组 | 1 | 365.2 | 104.79 | 204.72 |  | 32.48 | 12.57
392 | 031003012004 | 防回流污染止回阀 DN32 1.型号、规格:铸铁，PN=1 .0MPa，DN32 2.连接形式:螺纹连接 | 个 | 1 | 84.9 | 14.08 | 62.3 |  | 4.36 | 1.69
| B9-0382换 | 螺纹阀门安装 螺纹阀 公称直径(32mm以内) | 个 | 1 | 84.9 | 14.08 | 62.3 |  | 4.36 | 1.69
393 | 030703005006 | 闸阀 Z15T-10 DN32 1.规格：Z15T-10 DN32 黄铜，PN=1 .0 MPa 2.连接形式:螺纹链接 | 个 | 1 | 48.49 | 14.08 | 26.95 |  | 4.36 | 1.69
| B9-0382换 | 螺纹阀门安装 螺纹阀 公称直径(32mm以内) | 个 | 1 | 48.49 | 14.08 | 26.95 |  | 4.36 | 1.69
394 | 031004010002 | 淋浴器 1.型号、规格:DN15 2.材质:不锈钢 3.附件名称、材质:含花洒、连接软管、支架等全套 | 套 | 4 | 202.44 | 18.98 | 169.4 |  | 5.88 | 2.28
| B9-0622换 | 莲蓬喷头、淋浴器安装 淋浴器 | 10套 | 0.4 | 2024.33 | 189.79 | 1693.98 |  | 58.83 | 22.77
395 | 桂031004021002 | 地漏 DN50 1.材质:不锈钢 2.型号、规格:DN50 | 个 | 4 | 84.22 | 33.6 | 33.72 |  | 10.42 | 4.03
| B9-0647换 | 给排水附件安装 地漏安装 地漏 公称直径(50mm)以内{换:水泥防水砂浆(加防水粉5％) 1∶2.5} | 10个 | 0.4 | 842.17 | 336 | 337.16 |  | 104.16 | 40.32
396 | 031001006021 | PVC-U塑料污水管DN50 1.安装部位:室内 2.介质:污水 | m | 4.40 | 37.9 | 18.9 | 9.68 | 0.06 | 5.88 | 2.28
表－09
工程量清单综合单价分析表
工程名称:2025年鹿寨县寨沙镇发展新型农村集体经济项目(育肥猪场二期） | [9 empty] | 第79页 共115页
序号 | 项目编码 | 项目名称及项目 特征描述 | 单位 | 工程量 | 综合单价 (元) | 综合单价
[6 empty] | 人工费 | 材料费 | 机械费 | 管理费 | 利润 | 其中： 暂估价
3.材质、规格:PVC-U DN50 4.连接形式:粘接连接
| B9-0171换 | 塑料管安装 承插塑料排水管（粘接连接）公称外径（50mm以内） | 10m | 0.440 | 378.85 | 188.98 | 96.75 | 0.58 | 58.76 | 22.75
397 | 031001006022 | PVC-U塑料污水管DN300 1.安装部位:室内 2.介质:污水 3.材质、规格:PVC-U DN300 4.连接形式:粘接连接 | m | 4.50 | 174.63 | 31.89 | 123.87 | 0.05 | 9.9 | 3.83
| B9-0177换 | 塑料管安装 承插塑料排水管（粘接连接）公称外径（300mm以内） | 10m | 0.450 | 1746.34 | 318.92 | 1238.68 | 0.52 | 99.03 | 38.33
398 | 040504003002 | 塑料检查井 1.检查井材质、规格:成品塑料检查井φ630 | 座 | 1 | 1321.68 | 173.9 | 975.95 | 40.95 | 66.6 | 25.78
| C5-0959换 | 成品塑料排水检查井安装 圆形，井室直径（mm）以内 630{换:预拌普通混凝土 C15 换:预拌普通混凝土 C30} | 座 | 1 | 1321.68 | 173.9 | 975.95 | 40.95 | 66.6 | 25.78
399 | 桂010507011002 | 成品钢化玻璃化粪池 1.有效容积2立方 5.含土方开挖回填，设备运输安装等全部费用 | 座 | 1 | 1648 |  | 1600
| B- | 成品钢化玻璃化粪池 | 个 | 1 | 1648 |  | 1600
室外附属工程
分部分项工程
| 1. | 土（石）方工程
400 | 010101004003 | 挖基坑土方 1.土壤类别:三类土 2.挖土深度:2m以内 |  | 41.96 | 10.51 | 4.77 |  | 4.08 | 1 | 0.35
| A-1-27 | 液压挖掘机挖沟槽（基坑）土方 斗容量（1.25） | 1000 | 0.04196 | 5632.07 | 673.06 |  | 4073.49 | 536.36 | 185.12
| A-1-10 | 人工挖沟槽（基坑） 三类土 深2m以内 | 100 | 0.0420 | 4858.63 | 4090.29 |  | 4.44 | 462.7 | 159.69
401 | 010103001005 | 回填土方 1.密实度:达到设计规范要求 |  | 36.79 | 8.81 | 4.37 |  | 3.05 | 0.84 | 0.29
表－09
工程量清单综合单价分析表
工程名称:2025年鹿寨县寨沙镇发展新型农村集体经济项目(育肥猪场二期） | [9 empty] | 第80页 共115页
序号 | 项目编码 | 项目名称及项目 特征描述 | 单位 | 工程量 | 综合单价 (元) | 综合单价
[6 empty] | 人工费 | 材料费 | 机械费 | 管理费 | 利润 | 其中： 暂估价
2.填方材料品种:原土
| A-1-94换 | 挖掘机回填 土 | 100 | 0.2943 | 462.95 | 67.31 |  | 322.85 | 44.09 | 15.22
| A-1-93 | 人工回填土 夯填 | 100 | 0.0736 | 2550.73 | 1913.9 |  | 235.79 | 242.91 | 83.84
402 | 010103002005 | 余土弃置 1.废弃料品种:余土 2.运距:1km |  | 5.17 | 6.72 |  |  | 5.66 | 0.64 | 0.22
| A-1-134 | 自卸汽车运土（运距1km以内）12t | 1000 | 0.00517 | 6716.3 |  |  | 5660.31 | 639.62 | 220.75
403 | 桂010103003005 | 土（石）方运输增（减）m3·km 1.运距：本清单暂按增运4km计，结算按签证的实际运距做调整 2.清单工程量按定额规则计算的工程量乘以增运公里数计算 3.结算不足1km部分按比例计算 | ·km | 20.68 | 1.96 |  |  | 1.65 | 0.19 | 0.06
| A-1-143 | 自卸汽车运土方（每增加1km运距） 12t | 1000 | 0.02068 | 1955.78 |  |  | 1648.28 | 186.26 | 64.28
| 4. | 砌筑工程
404 | 010401009001 | 实心砖柱 1.砖品种、规格、强度等级:页岩标准砖 240×115×53 2.柱类型、周长:2400mm 3.砂浆种类、强度等级:水泥砂浆中砂M7.5 |  | 2.12 | 681.52 | 261.75 | 300.97 | 0.38 | 73.4 | 25.17
| A-4-29换 | 标准砖方柱(混水) 周长(＞1800mm){换:水泥砂浆中砂M7.5} | 10 | 0.212 | 6815.08 | 2617.44 | 3009.73 | 3.82 | 733.95 | 251.64
| 5. | 混凝土及钢筋混凝土工程
405 | 010501003003 | 独立基础 1.混凝土种类:商品混凝土 2.混凝土强度等级:C15 |  | 5.17 | 446.39 | 82.6 | 328 | 0.82 | 16.35 | 5.62
| A-5-7换 | 独立基础 混凝土{换:预拌普通混凝土 C15[商品砼]} | 10 | 0.517 | 3965.87 | 406.32 | 3280.04 | 8.16 | 116.05 | 39.79
| A-18-13 | 非泵送混凝土浇捣增加费 | 100 | 0.0525 | 4903.82 | 4132.8 |  |  | 467.01 | 161.18
表－09
工程量清单综合单价分析表
工程名称:2025年鹿寨县寨沙镇发展新型农村集体经济项目(育肥猪场二期） | [9 empty] | 第81页 共115页
序号 | 项目编码 | 项目名称及项目 特征描述 | 单位 | 工程量 | 综合单价 (元) | 综合单价
[6 empty] | 人工费 | 材料费 | 机械费 | 管理费 | 利润 | 其中： 暂估价
| 6. | 金属结构工程
406 | 010606005001 | 钢墙架 1.钢材品种、规格:50X50X2、32X32X2镀锌钢管 2.构件运距:1km以内 | t | 2.848 | 9744.33 | 1812.69 | 5866.85 | 627.53 | 824.23 | 329.22
| A-6-35换 | 预制钢材构件安装 厂（库）房钢结构 钢墙架（挡风架） | t | 2.848 | 1882.27 | 673.26 | 244.55 | 305.65 | 415.06 | 188.93
| A-6-81换 | 钢构件制作 其他钢构件 | t | 2.848 | 7775.2 | 1130.91 | 5617.8 | 272.39 | 392.92 | 134.72
| A-6-85 | 钢构件运输 其他金属构件运输 运距1km以内 | 10t | 0.2848 | 868.64 | 85.25 | 45.02 | 494.92 | 162.45 | 55.7
407 | 010605002001 | 铝制瓦楞板围墙 1.材料种类、层数、型号、规格:0.5mm厚铝制瓦楞板,1800高 | ㎡ | 882.00 | 109.75 | 24.77 | 64.37 | 1.32 | 11.06 | 5.03
| A-6-57换 | 围护体系安装 墙面板 0.5mm厚铝制瓦楞板 | 100㎡ | 8.8200 | 10973.92 | 2476.61 | 6436.88 | 131.56 | 1105.86 | 503.38
| 13. | 门窗工程
408 | 010804005001 | 带锁手动平开门铁艺门 1.带锁手动平开门铁艺门(样式甲方自选) | ㎡ | 12.30 | 412 |  | 400
| B- | 带锁手动平开门铁艺门 | ㎡ | 12.30 | 412 |  | 400
| 11. | 墙、柱面装饰与隔断、幕墙工程
409 | 011202001001 | 柱面一般抹灰 1.20厚1:3水泥砂浆抹面 | ㎡ | 15.52 | 41.55 | 25.12 | 7.63 | 0.04 | 5.61 | 1.94
| A-11-35换 | 一般抹灰 矩形柱（梁）面{换:水泥砂浆 1∶2} | 100㎡ | 0.1552 | 4154.26 | 2511.99 | 762.98 | 3.61 | 560.98 | 193.7
410 | 011407001004 | 柱面涂料 1.米黄色涂料饰面 | ㎡ | 15.52 | 36.05 |  | 35
| B- | 米黄色涂料 | ㎡ | 15.52 | 36.05 |  | 35
| 15. | 其他工程
411 | 060102002019 | 钢材运输增加费 1.钢材价格采用柳州信息价 | t | 3.019 | 56.65 |  | 55
表－09
工程量清单综合单价分析表
工程名称:2025年鹿寨县寨沙镇发展新型农村集体经济项目(育肥猪场二期） | [9 empty] | 第82页 共115页
序号 | 项目编码 | 项目名称及项目 特征描述 | 单位 | 工程量 | 综合单价 (元) | 综合单价
[6 empty] | 人工费 | 材料费 | 机械费 | 管理费 | 利润 | 其中： 暂估价
2.雒容至鹿寨县寨沙镇拉庙村距离55km，超运距55km 3.钢材运费按1元/t.km
| B- | 钢材运输增加费 | t | 3.019 | 56.65 |  | 55
412 | 060102002020 | 水泥运输增加费 1.水泥价格采用鹿寨信息价 2.鹿寨县城至寨沙镇拉庙村距离37km，超运距27km 3.水泥运费按1元/t.km | t | 0.322 | 28.08 |  | 27.27
| B-换 | 水泥运输增加费 | t | 0.322 | 28.09 |  | 27.27
413 | 060102002021 | 砂子运输增加费 1.砂子价格采用鹿寨信息价 2.龙江石场至寨沙镇拉庙村距离19km，超运距9km 3.砂子运费按1.5元/.km |  | 0.96 | 13.91 |  | 13.5
| B-换 | 砂子运输增加费 |  | 0.96 | 13.91 |  | 13.5
单价措施项目
| 011701 | 脚手架工程
414 | 桂011701001009 | 外砌筑脚手架搭拆 1.单排、双排脚手架:单排 2.搭设高度:2.7m以内 3.脚手架材质:钢管 4.脚手架适用工程:砌筑及装饰 | ㎡ | 34.02 | 27.52 | 20.15 | 1.12 | 1.18 | 3.18 | 1.09
| A-16-1 | 扣件式钢管外脚手架 单排24m以内 搭拆 | 100㎡ | 0.3402 | 2752.15 | 2015.49 | 111.74 | 118.05 | 317.9 | 108.81
415 | 桂011701001010 | 外砌筑脚手架使用 1.单排、双排脚手架:单排 2.搭设高度:2.7m以内 3.脚手架材质:钢管 4.脚手架适用工程:砌筑及装饰 5.使用天数：暂按10天，结算时按合同约定确定 | ㎡·天 | 340.200 | 0.06 |  | 0.06
| A-16-2 | 扣件式钢管外脚手架 单排24m以内 使用 | 100㎡·天 | 3.40 | 6.27 |  | 6.09
表－09
工程量清单综合单价分析表
工程名称:2025年鹿寨县寨沙镇发展新型农村集体经济项目(育肥猪场二期） | [9 empty] | 第83页 共115页
序号 | 项目编码 | 项目名称及项目 特征描述 | 单位 | 工程量 | 综合单价 (元) | 综合单价
[6 empty] | 人工费 | 材料费 | 机械费 | 管理费 | 利润 | 其中： 暂估价
| 011702 | 混凝土模板及支架(撑)
416 | 011702001012 | 独立基础 1.基础类型:独立基础 2.模板、支撑材质:胶合板模板 木支撑 | ㎡ | 62.52 | 57.91 | 32.46 | 10.71 | 0.61 | 9.26 | 3.18
| A-5-174 | 独立基础 胶合板模板 木支撑 | 100㎡ | 0.6252 | 5790.43 | 3246.37 | 1070.56 | 61.2 | 926.12 | 317.53
总平--给排水
分部分项工程
| 1. | 土石方工程
417 | 040101002001 | 挖沟槽土方 1.土壤类别:三类土 2.挖土深度:按图纸设计深度 3.部位:排水管沟 |  | 866.55 | 8.23 | 0.4 |  | 6.43 | 0.82 | 0.34
| C1-0016 | 挖掘机挖沟槽、基坑土方斗容量0.4m3 不装车 三类土 | 1000 | 0.65347 | 8047.25 | 400 |  | 6277.66 | 801.32 | 333.88
| C1-0019 | 挖掘机挖沟槽、基坑土方斗容量0.4m3 装车 三类土 | 1000 | 0.21308 | 8799.65 | 400 |  | 6902.01 | 876.24 | 365.1
418 | 040103001001 | 回填土方 1.密实度:原土分层回填、压实度按地面或路面要求 2.填方材料品种:原土 |  | 653.47 | 17.18 | 0.6 |  | 13.66 | 1.71 | 0.71
| C1-0117换 | 沟槽（台、井背）液压打夯机回填 土 | 100 | 6.5347 | 1719 | 60.48 |  | 1365.96 | 171.17 | 71.32
419 | 040103002001 | 余方弃置 1.废弃料品种:开挖余土 2.运距:第1km |  | 213.08 | 6.53 |  |  | 5.42 | 0.65 | 0.27
| C1-0144 | 自卸汽车运土方（运距1km内） 12t | 1000 | 0.21308 | 6537.47 |  |  | 5424.84 | 650.98 | 271.24
420 | 桂040103003001 | 土方运输每增1km 1.运距：本清单暂按增运4km计，结算按签证的实际运距做调整 2.清单工程量按定额规则计算的工程量乘以增运km数计算 3.结算不足1km部分按比例计算 | ·km | 852.32 | 2.08 |  |  | 1.72 | 0.21 | 0.09
表－09
工程量清单综合单价分析表
工程名称:2025年鹿寨县寨沙镇发展新型农村集体经济项目(育肥猪场二期） | [9 empty] | 第84页 共115页
序号 | 项目编码 | 项目名称及项目 特征描述 | 单位 | 工程量 | 综合单价 (元) | 综合单价
[6 empty] | 人工费 | 材料费 | 机械费 | 管理费 | 利润 | 其中： 暂估价
| C1-0147 | 自卸汽车运土方（每增加1km运距） 12t | 1000 | 0.85232 | 2073.67 |  |  | 1720.74 | 206.49 | 86.04
| 6. | 管网工程（给水）
421 | 040103001002 | 管道垫层 1.密实度:0.85~90%，100mm厚 2.填方材料品种:粗砂 |  | 7.20 | 216.97 | 51.99 | 135.63 | 1.98 | 14.03 | 7.02
| C5-1027换 | 非定型管道垫层 砂 | 10 | 0.720 | 2169.62 | 519.9 | 1356.32 | 19.75 | 140.31 | 70.15
422 | 030801017001 | 内衬塑复合钢管 DN100 1.材质及规格:内衬塑复合钢管 DN100 1.0MPa 2.连接形式:卡环连接 3.管道检验及试验要求:试压、清洗、消毒 | m | 34.59 | 147.28 | 12.51 | 125.31 | 0.21 | 3.31 | 1.65
| C5-1412换 | 钢塑复合管安装（卡箍连接） 公称直径（mm以内） 100 | 10m | 3.459 | 1424.07 | 95 | 1248.66 | 1.35 | 25.05 | 12.53
| C5-1627换 | 给水管道试压 公称直径（mm以内） 100 | 100m | 0.3459 | 289.05 | 162.9 | 43.78 | 7.5 | 44.3 | 22.15
| C5-1645换 | 给水管道消毒冲洗 公称直径（mm以内） 100 | 100m | 0.3459 | 198 | 138.1 | 0.27 |  | 35.91 | 17.95
423 | 030801017002 | 内衬塑复合钢管 DN50 1.材质及规格:内衬塑复合钢管 DN50 1.0MPa 2.连接形式:螺纹连接 3.管道检验及试验要求:试压、清洗、消毒 4.接至异位发酵床给水管工程量暂定500米 | m | 537.37 | 70.43 | 9.01 | 55.76 | 0.07 | 2.36 | 1.18
| C5-1406换 | 钢塑复合管安装（螺纹连接） 公称直径（mm以内） 50 | 10m | 53.737 | 655.65 | 60 | 553.15 |  | 15.6 | 7.8
| C5-1627换 | 给水管道试压 公称直径（mm以内） 100 | 100m | 5.3737 | 289.05 | 162.9 | 43.78 | 7.5 | 44.3 | 22.15
| C5-1645换 | 给水管道消毒冲洗 公称直径（mm以内） 100 | 100m | 5.3737 | 198 | 138.1 | 0.27 |  | 35.91 | 17.95
424 | 040502005001 | 闸阀 DN100 1.种类:闸阀 2.材质及规格:DN100 3.连接形式:法兰连接 4.试验要求:水压试验 | 个 | 1 | 375.56 | 51.8 | 289.46 | 2.27 | 14.06 | 7.03
| C5-2070 | 焊接法兰阀门安装 公称直径（mm以内） 100 | 个 | 1 | 291.86 | 39.8 | 228.04 |  | 10.35 | 5.17
表－09
工程量清单综合单价分析表
工程名称:2025年鹿寨县寨沙镇发展新型农村集体经济项目(育肥猪场二期） | [9 empty] | 第85页 共115页
序号 | 项目编码 | 项目名称及项目 特征描述 | 单位 | 工程量 | 综合单价 (元) | 综合单价
[6 empty] | 人工费 | 材料费 | 机械费 | 管理费 | 利润 | 其中： 暂估价
| C5-2112换 | 阀门水压试验 公称直径（mm以内） 100 | 个 | 1 | 83.7 | 12 | 61.42 | 2.27 | 3.71 | 1.86
| 6. | 管网工程(排水)
425 | 040305001001 | 粗砂垫层 1.材料品种、规格:粗砂 2.厚度:100mm |  | 9.95 | 216.96 | 51.99 | 135.63 | 1.97 | 14.03 | 7.02
| C5-1027换 | 非定型管道垫层 砂 | 10 | 0.995 | 2169.62 | 519.9 | 1356.32 | 19.75 | 140.31 | 70.15
426 | 040501004001 | HDPE伞状立筋增强缠绕波纹管 De100 1.材质及规格:HDPE伞状立筋增强缠绕波纹管 De100 环刚度8 2.连接形式:承插式胶圈接口 3.铺设深度:按图纸设计要求 4.管道检验及试验要求:闭水实验 5.接至异位发酵床，工程量暂定 | m | 500.00 | 27.65 | 9.85 | 13.15 |  | 2.56 | 1.28
| C5-0118换 | 双壁波纹管铺设（承插式胶圈接口） 管径（mm以内） 200 | 100m | 5.0000 | 2435.33 | 800 | 1252.4 |  | 208 | 104
| C5-0240换 | 管道闭水试验 管径（mm以内） 400{换:水泥砂浆 1∶2 换:水泥砂浆中砂M7.5} | 100m | 5.0000 | 329.99 | 185 | 63.08 | 0.11 | 48.13 | 24.06
427 | 040501004002 | HDPE伞状立筋增强缠绕波纹管 De300 1.材质及规格:HDPE伞状立筋增强缠绕波纹管 De300 环刚度8 2.连接形式:承插式胶圈接口 3.铺设深度:按图纸设计要求 4.管道检验及试验要求:闭水实验 | m | 60.00 | 160.91 | 12.65 | 138.64 |  | 3.29 | 1.64
| C5-0120换 | 双壁波纹管铺设（承插式胶圈接口） 管径（mm以内） 315 | 100m | 0.6000 | 15761.91 | 1080 | 13801.63 |  | 280.8 | 140.4
| C5-0240换 | 管道闭水试验 管径（mm以内） 400{换:水泥砂浆 1∶2 换:水泥砂浆中砂M7.5} | 100m | 0.6000 | 329.99 | 185 | 63.08 | 0.11 | 48.13 | 24.06
428 | 040501004003 | HDPE伞状立筋增强缠绕波纹管 De400 1.材质及规格:HDPE伞状立筋增强缠绕波纹管 De400 环刚度8 2.连接形式:承插式胶圈接口 | m | 58.40 | 241.7 | 15.45 | 213.18 |  | 4.02 | 2.01
表－09
工程量清单综合单价分析表
工程名称:2025年鹿寨县寨沙镇发展新型农村集体经济项目(育肥猪场二期） | [9 empty] | 第86页 共115页
序号 | 项目编码 | 项目名称及项目 特征描述 | 单位 | 工程量 | 综合单价 (元) | 综合单价
[6 empty] | 人工费 | 材料费 | 机械费 | 管理费 | 利润 | 其中： 暂估价
3.铺设深度:按图纸设计要求 4.管道检验及试验要求:闭水实验
| C5-0121换 | 双壁波纹管铺设（承插式胶圈接口） 管径（mm以内） 400 | 100m | 0.5840 | 23840.11 | 1360 | 21255.34 |  | 353.6 | 176.8
| C5-0240换 | 管道闭水试验 管径（mm以内） 400{换:水泥砂浆 1∶2 换:水泥砂浆中砂M7.5} | 100m | 0.5840 | 329.99 | 185 | 63.08 | 0.11 | 48.13 | 24.06
429 | 040501004004 | HDPE伞状立筋增强缠绕波纹管 De500 1.材质及规格:HDPE伞状立筋增强缠绕波纹管 De500 环刚度8 2.连接形式:承插式胶圈接口 3.铺设深度:按图纸设计要求 4.管道检验及试验要求:闭水实验 | m | 12.00 | 361.79 | 21.26 | 320.71 | 0.71 | 5.71 | 2.86
| C5-0122换 | 双壁波纹管铺设（承插式胶圈接口） 管径（mm以内） 500 | 100m | 0.1200 | 35616.25 | 1820 | 31951.35 | 70.31 | 491.48 | 245.74
| C5-0241换 | 管道闭水试验 管径（mm以内） 600{换:水泥砂浆 1∶2 换:水泥砂浆中砂M7.5} | 100m | 0.1200 | 561.21 | 305.5 | 119.91 | 0.22 | 79.49 | 39.74
430 | 040504002001 | 混凝土检查井 1.检查井材质、规格:φ1000，球墨铸铁井盖座Ф700 中型 | 座 | 6 | 4976.33 | 1748.1 | 2364.25 | 26.82 | 461.48 | 230.74
| C5-0664换 | 混凝土圆形污水检查井 井径（mm），适用管径（mm），井深（m以内） 1000 200-600 2.75{换:预拌普通混凝土 C10 换:预拌普通混凝土 C25 换:预拌普通混凝土 C30} | 座 | 6 | 4976.33 | 1748.1 | 2364.25 | 26.82 | 461.48 | 230.74
431 | 030109011001 | 潜污泵 1.名称:潜污泵 2.规格:Q=65m³ /h,H=22m,380V,7.5KW | 台 | 1 | 6283.07 | 320.71 | 5610.76 | 31.31 | 91.53 | 45.76
| B1-0921 | 潜水泵 设备重量（0.2t） | 台 | 1 | 6283.07 | 320.71 | 5610.76 | 31.31 | 91.53 | 45.76
| 6. | 排水沟工程
432 | 040303001001 | 混凝土垫层 1.混凝土种类、强度等级:C15商品混凝土 |  | 48.64 | 395.11 | 34.28 | 335.24 | 0.51 | 9.05 | 4.52
| C5-1024换 | 非定型管道垫层 混凝土{换:预拌普通混凝土 C15} | 10 | 4.864 | 3951.01 | 342.8 | 3352.36 | 5.09 | 90.45 | 45.23
表－09
工程量清单综合单价分析表
工程名称:2025年鹿寨县寨沙镇发展新型农村集体经济项目(育肥猪场二期） | [9 empty] | 第87页 共115页
序号 | 项目编码 | 项目名称及项目 特征描述 | 单位 | 工程量 | 综合单价 (元) | 综合单价
[6 empty] | 人工费 | 材料费 | 机械费 | 管理费 | 利润 | 其中： 暂估价
433 | 011702001013 | 混凝土垫层模板 1.模板、支撑材质:复合木模 | ㎡ | 76.00 | 60.93 | 32.5 | 11.64 | 1.68 | 8.89 | 4.44
| C5-2481 | 现浇混凝土模板 混凝土基础垫层 复合木模 | 10㎡ | 7.600 | 609.35 | 325 | 116.44 | 16.84 | 88.88 | 44.44
434 | 桂040501022001 | 砌筑水沟壁 1.部位:混凝土砖排水沟 2.砌筑材料品种、规格、强度等级:页岩标准砖 240×115×53 3.砂浆种类、强度等级:水泥砂浆M7.5 |  | 72.96 | 463.06 | 114.9 | 289.23 | 0.45 | 29.99 | 15
| C1-0203换 | 砌筑排水沟、截水沟 砖砌筑 | 10 | 7.296 | 4630.49 | 1149 | 2892.3 | 4.47 | 299.9 | 149.95
435 | 011201001011 | 水沟壁面一般抹灰 1.墙体类型:砖墙面 2.面层厚度、砂浆种类、配合比:2cm厚1:2水泥砂浆 | ㎡ | 456.00 | 44.85 | 25.99 | 7.33 | 0.06 | 6.77 | 3.39
| C1-0286换 | 抹灰 砖墙墙面{换:水泥砂浆 1∶2} | 100㎡ | 4.5600 | 4483.88 | 2599 | 732.64 | 5.78 | 677.24 | 338.62
436 | 070109003001 | 沟盖板 1.盖板规格型号:500*500x50混凝土盖板 |  | 9.50 | 777.95 | 262.94 | 388.53 | 0.92 | 68.6 | 34.3
| C5-1051换 | 渠道盖板预制 矩形盖板（板厚） 10cm以内{换:预拌普通混凝土 C20} | 10 | 0.950 | 4514.85 | 620 | 3514.18 | 5.3 | 162.58 | 81.29
| C5-1061换 | 盖板安装 渠道矩形盖板（每块体积） 0.1m3以内{换:水泥砂浆中砂M10} | 10 | 0.950 | 3264.65 | 2009.4 | 371.1 | 3.88 | 523.45 | 261.73
437 | 040504001001 | 沉沙井 1.垫层材质及厚度:碎石50mm 2.基础材质及厚度：100mm 3.砌筑材料品种、规格、强度等级:水泥砂浆M7.5 4.混凝土强度等级:C15商品混凝土 5.井盖材质及规格:500*500x40铸铁盖板 | 座 | 4 | 1594.14 | 482.22 | 875.37 | 1.48 | 125.76 | 62.88
| C5-0966 | 非定型井垫层 碎石 | 10 | 0.023 | 2432.92 | 824.2 | 1191.03 | 18.27 | 219.04 | 109.52
| C5-0968换 | 非定型井垫层 混凝土{换:预拌普通混凝土 C15} | 10 | 0.047 | 3977.18 | 362.2 | 3350.51 | 5.3 | 95.55 | 47.78
| C5-0970换 | 非定型井砌筑 砖砌 矩形 | 10 | 0.864 | 5866.47 | 1931.7 | 3002.09 | 6.08 | 503.82 | 251.91
表－09
工程量清单综合单价分析表
工程名称:2025年鹿寨县寨沙镇发展新型农村集体经济项目(育肥猪场二期） | [9 empty] | 第88页 共115页
序号 | 项目编码 | 项目名称及项目 特征描述 | 单位 | 工程量 | 综合单价 (元) | 综合单价
[6 empty] | 人工费 | 材料费 | 机械费 | 管理费 | 利润 | 其中： 暂估价
| C5-1007换 | 非定型井井盖（箅）安装 井盖、井箅安装 雨水井 铸铁立箅{换:水泥砂浆 1∶2} | 10套 | 0.4 | 2662.64 | 559.8 | 1806.97 |  | 145.55 | 72.77
| 15. | 其他工程
438 | 060102002022 | 水泥运输增加费 1.水泥价格采用鹿寨信息价 2.鹿寨县城至寨沙镇拉庙村距离37km，超运距27km 3.水泥运费按1元/t.km | t | 6.099 | 28.09 |  | 27.27
| B-换 | 水泥运输增加费 | t | 6.099 | 28.09 |  | 27.27
439 | 060102002023 | 碎石运输增加费 1.碎石价格采用鹿寨信息价 2.龙江石场至寨沙镇拉庙村距离19km，超运距9km 3.碎石运费按1元/t.km |  | 0.31 | 13.94 |  | 13.52
| B-换 | 碎石运输增加费 | t | 0.310 | 13.91 |  | 13.5
440 | 060102002018 | 砂子运输增加费 1.砂子价格采用鹿寨信息价 2.龙江石场至寨沙镇拉庙村距离19km，超运距9km 3.砂子运费按1.5元/.km |  | 35.07 | 13.91 |  | 13.5
| B-换 | 砂子运输增加费 |  | 35.07 | 13.91 |  | 13.5
总平--电气
分部分项工程
| 1. | 土石方工程
441 | 桂030413013001 | 土方开挖 1.小型机械挖沟槽 2.部位：电缆沟、电缆井 |  | 126.26 | 8.04 | 0.4 |  | 6.28 | 0.8 | 0.33
| C1-0016 | 挖掘机挖沟槽、基坑土方斗容量0.4m3 不装车 三类土 | 1000 | 0.12626 | 8047.25 | 400 |  | 6277.66 | 801.32 | 333.88
442 | 040103001003 | 电缆沟回填粗砂 1.小型机械回填沟槽 |  | 23.96 | 164.67 | 22.3 | 132.56 | 1.04 | 2.8 | 1.17
| C1-0107换 | 沟槽（台、井背）夯实机回填 砂 | 100 | 0.2396 | 16466.46 | 2230.2 | 13256.18 | 103.7 | 280.07 | 116.7
表－09
工程量清单综合单价分析表
工程名称:2025年鹿寨县寨沙镇发展新型农村集体经济项目(育肥猪场二期） | [9 empty] | 第89页 共115页
序号 | 项目编码 | 项目名称及项目 特征描述 | 单位 | 工程量 | 综合单价 (元) | 综合单价
[6 empty] | 人工费 | 材料费 | 机械费 | 管理费 | 利润 | 其中： 暂估价
443 | 桂030413014001 | 土方回填 1.小型机械回填沟槽 |  | 84.59 | 17.18 | 0.6 |  | 13.66 | 1.71 | 0.71
| C1-0117换 | 沟槽（台、井背）液压打夯机回填 土 | 100 | 0.8459 | 1719 | 60.48 |  | 1365.96 | 171.17 | 71.32
444 | 040103002002 | 余方弃置 第1km 1.废弃料品种:开挖余土 2.运距:1km |  | 41.67 | 15.35 | 0.4 |  | 12.33 | 1.53 | 0.64
| C1-0019 | 挖掘机挖沟槽、基坑土方斗容量0.4m3 装车 三类土 | 1000 | 0.04167 | 8799.65 | 400 |  | 6902.01 | 876.24 | 365.1
| C1-0144 | 自卸汽车运土方（运距1km内） 12t | 1000 | 0.04167 | 6537.47 |  |  | 5424.84 | 650.98 | 271.24
445 | 桂040103003002 | 土方运输每增1km 1.运距：本清单暂按增运4km计，结算按签证的实际运距做调整 2.清单工程量按定额规则计算的工程量乘以增运公里数计算 3.结算不足1km部分按比例计算 4.结算审定按编制说明相应条款执行 | ·km | 166.68 | 6.53 |  |  | 5.42 | 0.65 | 0.27
| C1-0144换 | 自卸汽车运土方（运距1km内） 12t | 1000 | 0.16668 | 6537.47 |  |  | 5424.84 | 650.98 | 271.24
B4 电气设备安装工程
446 | 030609001001 | 镀锌钢管DN32 1.名称:镀锌钢管 2.规格:DN32 3.沿墙明敷至配电箱 | m | 4.60 | 41.5 | 13.83 | 20.27 | 0.17 | 4.34 | 1.68
| B4-1372换 | 钢管敷设 砖、混凝土结构明配 钢管公称直径（≤32mm） | 100m | 0.0460 | 4147.69 | 1382.67 | 2026.12 | 16.46 | 433.73 | 167.9
447 | 030609001002 | 镀锌钢管DN50 1.名称:镀锌钢管 2.规格:DN50 3.沿墙明敷至配电箱 | m | 20.00 | 58.51 | 18 | 30.73 | 0.24 | 5.65 | 2.19
| B4-1374换 | 钢管敷设 砖、混凝土结构明配 钢管公称直径（≤50mm） | 100m | 0.2000 | 5850.93 | 1799.85 | 3072.96 | 23.61 | 565.27 | 218.82
448 | 031001006023 | 电力套管PVC-C DN50 | m | 492.53 | 20.6 | 5.51 | 10.42 | 1.19 | 2.08 | 0.8
表－09
工程量清单综合单价分析表
工程名称:2025年鹿寨县寨沙镇发展新型农村集体经济项目(育肥猪场二期） | [9 empty] | 第90页 共115页
序号 | 项目编码 | 项目名称及项目 特征描述 | 单位 | 工程量 | 综合单价 (元) | 综合单价
[6 empty] | 人工费 | 材料费 | 机械费 | 管理费 | 利润 | 其中： 暂估价
1.安装部位:电缆沟预埋 2.材质、规格:PVC-C DN50*4mm
| B4-0779换 | 塑料管埋地敷设 外径(≤50mm) | 100m | 4.9253 | 2059.25 | 550.94 | 1041.45 | 118.86 | 207.64 | 80.38
449 | 031001006024 | 电力套管PVC-C DN32 1.安装部位:电缆沟预埋 2.材质、规格:PVC-C DN32 | m | 95.00 | 14.27 | 4.91 | 5.97 | 0.6 | 1.71 | 0.66
| B4-0778换 | 塑料管埋地敷设 外径(≤32mm) | 100m | 0.9500 | 1427.39 | 491.46 | 597.48 | 59.83 | 170.9 | 66.15
450 | 031001006025 | 电力套管PVC-C DN100 1.安装部位:电缆沟预埋 2.材质、规格:PVC-C DN100*4.0 | m | 18.54 | 41.78 | 6.96 | 28.05 | 1.79 | 2.71 | 1.05
| B4-0781换 | 塑料管埋地敷设 外径(≤100mm) | 100m | 0.1854 | 4178.15 | 696.24 | 2805.3 | 178.7 | 271.23 | 104.99
接地
451 | 030409002011 | 接地母线 1.名称:接地线 2.材质:热镀锌圆钢 3.规格:φ10 4.安装部位:电缆沟内 5.安装形式:敷设在电缆沟内，做法详14D504第17页 | m | 207.43 | 18.39 | 8.96 | 4.38 | 0.46 | 2.92 | 1.13
| B4-1130换 | 接地母线敷设 户外钢接地母线敷设 | 10m | 20.743 | 183.88 | 89.63 | 43.77 | 4.6 | 29.21 | 11.31
452 | 030409001001 | 角钢接地极 1.名称:角钢接地极 2.材质:热镀锌角钢 3.规格:∠-50*5，L=2500mm 4.安装部位:电缆沟内 5.土质:普通土 | 根 | 13 | 156.89 | 50.67 | 60.14 | 13.79 | 19.98 | 7.74
| B4-1109换 | 接地极（板）制作、安装 钢管接地极 普通土 | 根 | 13 | 156.89 | 50.67 | 60.14 | 13.79 | 19.98 | 7.74
453 | 030414011005 | 接地装置调试 接地装置调试 | 系统 | 1 | 459.72 | 252.36 | 1.86 | 58.46 | 96.35 | 37.3
| B4-2143 | 接地装置调试 独立接地装置 | 组 | 1 | 459.72 | 252.36 | 1.86 | 58.46 | 96.35 | 37.3
表－09
工程量清单综合单价分析表
工程名称:2025年鹿寨县寨沙镇发展新型农村集体经济项目(育肥猪场二期） | [9 empty] | 第91页 共115页
序号 | 项目编码 | 项目名称及项目 特征描述 | 单位 | 工程量 | 综合单价 (元) | 综合单价
[6 empty] | 人工费 | 材料费 | 机械费 | 管理费 | 利润 | 其中： 暂估价
电缆井
454 | 桂030413007001 | 砖砌电缆井 1.井净空截面、深度:700*700*1220mm 2.垫层材料种类、厚度:C15混凝土垫层，厚度150mm 3.M5 水泥砂浆烧结实心砖砌 4.1:2.5,20厚水泥砂浆抹面 5.铸铁盖板800*800*50mm 6.120mmC20井圈石 | 座 | 9 | 1295.44 | 346.1 | 772.58 | 2.92 | 90.74 | 45.37
| C5-0968换 | 非定型井垫层 混凝土{换:预拌普通混凝土 C15} | 10 | 0.242 | 3977.18 | 362.2 | 3350.51 | 5.3 | 95.55 | 47.78
| C5-2481 | 现浇混凝土模板 混凝土基础垫层 复合木模 | 10㎡ | 0.724 | 609.35 | 325 | 116.44 | 16.84 | 88.88 | 44.44
| C5-0970换 | 非定型井砌筑 砖砌 矩形 | 10 | 0.779 | 5866.47 | 1931.7 | 3002.09 | 6.08 | 503.82 | 251.91
| C5-0975换 | 非定型井抹灰 砖墙20mm 井内侧{换:水泥砂浆 1∶2} | 100㎡ | 0.2772 | 5187.4 | 3057.3 | 778.63 | 5.78 | 796.4 | 398.2
| C5-1000换 | 非定型井井盖（箅）制作 井盖（箅）制作 井圈{换:预拌普通混凝土 C20} | 10 | 0.085 | 4523.67 | 650.5 | 3484.18 | 2.54 | 169.79 | 84.9
| C5-2502 | 预制混凝土模板 井圈 复合木模 | 10㎡ | 0.812 | 627.93 | 385 | 63.9 | 7.62 | 102.08 | 51.04
| B- | 铸铁盖板800*800*50mm | 个 | 9 | 360.5 |  | 350
| C5-1433 | 塑料管安装（粘接） 公称管外径（mm以内） 75 | 10m | 0.900 | 115.08 | 79 | 1.82 | 0.07 | 20.56 | 10.28
| C1-0299换 | 人工换填 砂 | 10 | 0.003 | 1653.62 | 212 | 1325.62 |  | 46.64 | 21.2
| 15. | 其他工程
455 | 060102002022 | 水泥运输增加费 1.水泥价格采用鹿寨信息价 2.鹿寨县城至寨沙镇拉庙村距离37km，超运距27km 3.水泥运费按1元/t.km | t | 0.336 | 28.09 |  | 27.26
| B-换 | 水泥运输增加费 | t | 0.336 | 28.09 |  | 27.27
456 | 060102002018 | 砂子运输增加费 1.砂子价格采用鹿寨信息价 2.龙江石场至寨沙镇拉庙村距离19km，超运距9km |  | 31.26 | 13.91 |  | 13.5
表－09
工程量清单综合单价分析表
工程名称:2025年鹿寨县寨沙镇发展新型农村集体经济项目(育肥猪场二期） | [9 empty] | 第92页 共115页
序号 | 项目编码 | 项目名称及项目 特征描述 | 单位 | 工程量 | 综合单价 (元) | 综合单价
[6 empty] | 人工费 | 材料费 | 机械费 | 管理费 | 利润 | 其中： 暂估价
3.砂子运费按1.5元/.km
| B-换 | 砂子运输增加费 |  | 31.26 | 13.91 |  | 13.5
总平--硬化
分部分项工程
| 1. | 土石方工程
457 | 040101001001 | 挖一般土方 1.土壤类别:三类土 2.挖土深度:0.3m/0.18m 3.部位:硬化地面及道路 |  | 360.00 | 3.84 | 0.48 |  | 2.71 | 0.38 | 0.16
| C1-0013 | 挖掘机挖土方 装车 三类土 | 1000 | 0.36000 | 3845.76 | 480 |  | 2711.24 | 382.95 | 159.56
458 | 040103002003 | 余方弃置 1.废弃料品种:余土 2.运距:1km内 |  | 360.00 | 7.85 |  |  | 6.51 | 0.78 | 0.33
| C1-0144 | 自卸汽车运土方（运距1km内） 12t | 1000 | 0.36000 | 7844.97 |  |  | 6509.81 | 781.18 | 325.49
459 | 桂040103003003 | 土方运输每增1km 1.运距：本清单暂按增运4km计，结算按签证的实际运距做调整 2.清单工程量按定额规则计算的工程量乘以增运公里数计算 3.结算不足1km部分按比例计算 | ·km | 1440.00 | 2.48 |  |  | 2.06 | 0.25 | 0.1
| C1-0147 | 自卸汽车运土方（每增加1km运距） 12t | 1000 | 1.44000 | 2488.39 |  |  | 2064.88 | 247.79 | 103.24
| 3. | 道路工程
460 | 040202001001 | 素土夯实 1.部位:硬化地面、道路 2.做法：素土夯实≥93% | ㎡ | 1500.00 | 0.3 | 0.08 |  | 0.17 | 0.03 | 0.01
| C1-0104 | 机械原土碾压 | 1000㎡ | 1.50000 | 311.59 | 84 |  | 174.55 | 31.03 | 12.93
461 | 040202011001 | 级配碎石 | ㎡ | 750.00 | 23.5 | 1.63 | 13.19 | 5.3 | 1.8 | 0.9
表－09
工程量清单综合单价分析表
工程名称:2025年鹿寨县寨沙镇发展新型农村集体经济项目(育肥猪场二期） | [9 empty] | 第93页 共115页
序号 | 项目编码 | 项目名称及项目 特征描述 | 单位 | 工程量 | 综合单价 (元) | 综合单价
[6 empty] | 人工费 | 材料费 | 机械费 | 管理费 | 利润 | 其中： 暂估价
1.石料规格:级配碎石 2.厚度:10cm
| C2-0021换 | 级配碎石摊铺 厚20cm[实际厚度=10] | 100㎡ | 7.5000 | 2351.59 | 163.1 | 1319.25 | 530.32 | 180.29 | 90.14
462 | 040202011002 | 级配碎石 1.石料规格:级配碎石 2.厚度:20cm | ㎡ | 750.00 | 38.52 | 2.62 | 26.39 | 5.3 | 2.06 | 1.03
| C2-0021换 | 级配碎石摊铺 厚20cm | 100㎡ | 7.5000 | 3852.59 | 262.1 | 2638.92 | 530.32 | 206.03 | 103.01
463 | 040203007001 | 水泥混凝土 1.混凝土强度等级:C25 2.厚度:8cm | ㎡ | 750.00 | 36.62 | 2.63 | 31.85 | 0.03 | 0.69 | 0.35
| C2-0134换 | 人行道块料铺设 混凝土基础 厚度10cm[实际厚度=8]{换:预拌普通混凝土 C25} | 100㎡ | 7.5000 | 3661.52 | 263 | 3185.3 | 2.88 | 69.13 | 34.56
464 | 040203007002 | 水泥混凝土 1.混凝土强度等级:C25 2.厚度:10cm | ㎡ | 750.00 | 46.77 | 4.53 | 39.06 | 0.04 | 1.19 | 0.59
| C2-0134换 | 人行道块料铺设 混凝土基础 厚度10cm{换:预拌普通混凝土 C25} | 100㎡ | 7.5000 | 4677.04 | 453 | 3906.16 | 3.59 | 118.71 | 59.36
465 | 040402017001 | 横向缩缝 1.类别:横向缩缝 2.材料品种、规格:沥青玛蹄脂填缝 3.工艺要求: 缝深 5cm | m | 300.00 | 22.95 | 11.19 | 5.92 | 0.58 | 3.06 | 1.53
| C2-0125 | 沥青玛蹄脂填缝 缝深（cm） 5 | 100m | 3.0000 | 989.08 | 389.6 | 418.72 |  | 101.3 | 50.65
| C2-0123 | 锯缝机锯缝 缝深（cm） 5 | 100m | 3.0000 | 1305.7 | 729.5 | 173.24 | 57.86 | 204.71 | 102.36
| 15. | 其他工程
466 | 060102002024 | 碎石运输增加费 1.碎石价格采用鹿寨信息价 2.龙江石场至寨沙镇拉庙村距离19km，超运距9km 3.碎石运费按1.5元/.km |  | 348.13 | 13.91 |  | 13.5
| B- | 碎石运输增加费 |  | 348.13 | 13.91 |  | 13.5
表－09
工程量清单综合单价分析表
工程名称:2025年鹿寨县寨沙镇发展新型农村集体经济项目(育肥猪场二期） | [9 empty] | 第94页 共115页
序号 | 项目编码 | 项目名称及项目 特征描述 | 单位 | 工程量 | 综合单价 (元) | 综合单价
[6 empty] | 人工费 | 材料费 | 机械费 | 管理费 | 利润 | 其中： 暂估价
单价措施项目
| 041106 | 大型机械、设备进出场及安拆、使用
467 | 041106001001 | 大型机械设备进出场及安拆 1.机械设备名称:压路机 | 台·次 | 1 | 1178.18 | 100 | 106.24 | 646.49 | 194.09 | 97.04
| C1-0514 | 大型机械场外运输费 压路机 | 台次 | 1 | 1178.18 | 100 | 106.24 | 646.49 | 194.09 | 97.04
总平--场地平整
分部分项工程
| 1. | 土石方工程
468 | 040101001002 | 挖一般土方 1.土壤类别:三类土 2.部位:东北角土方挖方量 |  | 1940.00 | 4.16 | 0.52 |  | 2.94 | 0.41 | 0.17
| C1-0013 | 挖掘机挖土方 装车 三类土 | 1000 | 1.94000 | 4166.24 | 520 |  | 2937.17 | 414.86 | 172.86
469 | 040103002004 | 土方场内转运 1.运距:1km以内 |  | 1940.00 | 8.5 |  |  | 7.05 | 0.85 | 0.35
| C1-0144 | 自卸汽车运土方（运距1km内） 12t | 1000 | 1.94000 | 8498.74 |  |  | 7052.3 | 846.28 | 352.62
470 | 040103001004 | 回填方 1.密实度:达到设计规范要求 2.填方材料品种:场地挖方土 |  | 1940.00 | 4.8 | 0.5 |  | 3.48 | 0.48 | 0.2
| C1-0105换 | 机械填土碾压 | 1000 | 1.94000 | 4797.23 | 504 |  | 3476.77 | 477.69 | 199.04
设备
分部分项工程
| 4. | B4 电气设备安装工程
471 | 030404033005 | 风机 1.1KW 1.名称:风机 2.规格:50寸玻璃钢风机带百叶窗及防护网，尺寸:1460*1460mm，1.1kw | 台 | 20 | 1708.88 | 149.84 | 1437.18 | 5.36 | 48.11 | 18.62
表－09
工程量清单综合单价分析表
工程名称:2025年鹿寨县寨沙镇发展新型农村集体经济项目(育肥猪场二期） | [9 empty] | 第95页 共115页
序号 | 项目编码 | 项目名称及项目 特征描述 | 单位 | 工程量 | 综合单价 (元) | 综合单价
[6 empty] | 人工费 | 材料费 | 机械费 | 管理费 | 利润 | 其中： 暂估价
3.类型:安装高度为 0.4米
| B7-0059 | 轴流式通风机（落地式）安装 轴流式通风机安装 5# | 台 | 20 | 1708.88 | 149.84 | 1437.18 | 5.36 | 48.11 | 18.62
472 | 030103005001 | 刮粪机 1.刮粪机 2.规格：3 米宽，一拖二,5kw，配智能控制箱，专业厂家安装 | 套 | 6 | 10475.1 |  | 10170
| B- | 刮粪机 | 套 | 6 | 10475.1 |  | 10170
473 | 030103005002 | 水帘设备 1.水帘（高度2.1米，距地0.3米） 2.15公分厚铝合金包边水帘，长高大于1.5米 | ㎡ | 140.00 | 146.65 |  | 142.38
| B- | 水帘设备 | ㎡ | 140.00 | 146.65 |  | 142.38
474 | 030507008001 | 全球无线全方位摄像机（无线传输、带夜视功能、安装高度2.5米） 1.名称:全球无线全方位摄像机 2.类别:（无线传输、带夜视功能、安装高度2.5米） 3.品牌相当于：海康威视 | 台 | 8 | 902.81 | 210.3 | 555.47 | 14.2 | 69.6 | 26.94
| B5-0970 | 电视监控设备安装、调试 监控摄像设备 红外光源摄像机 | 台 | 8 | 731.25 | 147.21 | 479.13 | 14.2 | 50.04 | 19.37
| B5-0985 | 电视监控设备安装、调试 监控摄像设备 摄像机支架 悬挂式 | 套 | 8 | 171.56 | 63.09 | 76.34 |  | 19.56 | 7.57
475 | 030507013001 | 无线带屏幕录像器（Al智能，30天存储） 1.无线带屏幕录像器（Al智能，30天存储） | 台 | 1 | 5464.08 | 210.3 | 5004.2 |  | 65.19 | 25.24
| B5-0825 | 录编设备安装 录像机 | 台 | 1 | 5464.08 | 210.3 | 5004.2 |  | 65.19 | 25.24
476 | 030302004001 | 料塔25吨 1.名称:料塔 2.质量:25吨 3.构造形式: 镀锌层厚度：275克，腿厚度：3.0mm；腿数：8支；腿高4.5米，地基4.5米见方,厚251mm | 台 | 3 | 9566.64 |  | 9288
表－09
工程量清单综合单价分析表
工程名称:2025年鹿寨县寨沙镇发展新型农村集体经济项目(育肥猪场二期） | [9 empty] | 第96页 共115页
序号 | 项目编码 | 项目名称及项目 特征描述 | 单位 | 工程量 | 综合单价 (元) | 综合单价
[6 empty] | 人工费 | 材料费 | 机械费 | 管理费 | 利润 | 其中： 暂估价
4.安装高度:直径: 3.67米/高度：6.4米；层数：2层；容量：38立方：桶体厚度：1.2mm 上下锥体厚度：1.2mm；
| B- | 料塔25吨 | 台 | 3 | 9566.64 |  | 9288
477 | 030411002003 | 料线 1.含料管料线，转角，固定丝，下料配件 | m | 300.00 | 77.25 |  | 75
| B- | 料线 | m | 300.00 | 77.25 |  | 75
478 | 030406009001 | 料线主机 1.名称:料线主机 2.型号:2.2KW直连主机（电机品牌：浙江台力）：主轴采用40型；不锈钢外壳；厚度2.2MM； 3.规格:主机轮和被动轮采用精铸钢材质；正泰行程开关 | 台 | 3 | 3208.15 | 342.47 | 2655.9 | 5.11 | 83.42 | 27.81
| B1-0815换 | 多级离心泵 设备重量（0.1t以内） | 台 | 3 | 3208.15 | 342.47 | 2655.9 | 5.11 | 83.42 | 27.81
479 | 030113008001 | 发电机组 1.名称:发电机组 2.型号:50KW | 台 | 2 | 33354.85 | 702.72 | 30989.22 | 353.44 | 253.48 | 84.49
| B1-1294换 | 电动机及电动发电机组安装 设备重量（1t 以内） | 台 | 2 | 33354.85 | 702.72 | 30989.22 | 353.44 | 253.48 | 84.49
480 | 031006013001 | 消毒机5.5KW 1.型号、规格:5.5kw,含50米高压管 | 台 | 3 | 4738.49 | 68.11 | 4503.09 |  | 21.11 | 8.17
| B9-0739 | 消毒器、消毒锅安装 消毒器 湿式 900*900 | 台 | 3 | 4738.49 | 68.11 | 4503.09 |  | 21.11 | 8.17
481 | 030103005003 | 整槽翻抛机 1.整槽液压升降翻抛机FP-5000 翻抛宽度：5m 2.主电机功率 22KWX2 配用两台XWD8-23-22 摆线针减速机 3.行走部分配用 YCT160-4A 调速电机和 BWD2-87-2.2 摆线针减速机 4.液压升降 Y100L-4 电机功率 3KW 5.外形尺寸：长 5250mm 宽 2300mm 高2900mm。 6.翻抛深度：1.0-1.3m 7.平均翻堆效率：100m/h | 套 | 1 | 84460 |  | 82000
表－09
工程量清单综合单价分析表
工程名称:2025年鹿寨县寨沙镇发展新型农村集体经济项目(育肥猪场二期） | [9 empty] | 第97页 共115页
序号 | 项目编码 | 项目名称及项目 特征描述 | 单位 | 工程量 | 综合单价 (元) | 综合单价
[6 empty] | 人工费 | 材料费 | 机械费 | 管理费 | 利润 | 其中： 暂估价
8.产量：约 400m3/h 9.发酵槽高：1.3m/无液压升降槽高1.5m 10. 移位车（电机功率 1.5KW 配用 BWD2-87-1.5摆线针减速机，外形尺寸长 5180mm 宽 2620mm 高1400mm） 11. 轨道（12# 约 25*4≈100 米） 12. 电缆 （16²（3+1）国标） 13. 本价格含运费、安装、调试等所有工作内容
| B- | 整槽翻抛机 | 套 | 1 | 84460 |  | 82000
集粪池
分部分项工程
| 1. | 土（石）方工程
482 | 010101004004 | 挖基坑土方 1.土壤类别:三类土 2.挖土深度:4m以内 |  | 253.44 | 12.54 | 6.74 |  | 3.83 | 1.19 | 0.41
| A-1-26 | 液压挖掘机挖沟槽（基坑）土方 斗容量（1.0） | 1000 | 0.22810 | 5843.62 | 673.06 |  | 4251.78 | 556.51 | 192.07
| A-1-10 | 人工挖沟槽（基坑） 三类土 深2m以内 | 100 | 0.2534 | 7285.35 | 6135.44 |  | 4.45 | 693.81 | 239.46
483 | 010101003005 | 挖沟槽土方 1.土壤类别:三类土 2.挖土深度:2m以内 |  | 26.49 | 12.55 | 6.74 |  | 3.83 | 1.2 | 0.41
| A-1-26 | 液压挖掘机挖沟槽（基坑）土方 斗容量（1.0） | 1000 | 0.02384 | 5843.62 | 673.06 |  | 4251.78 | 556.51 | 192.07
| A-1-10 | 人工挖沟槽（基坑） 三类土 深2m以内 | 100 | 0.0265 | 7285.35 | 6135.44 |  | 4.45 | 693.81 | 239.46
484 | 010103001006 | 回填土方 1.密实度:达到设计规范要求 2.填方材料品种:原土 |  | 83.69 | 8.81 | 4.37 |  | 3.05 | 0.84 | 0.29
| A-1-94换 | 挖掘机回填 土 | 100 | 0.6695 | 462.95 | 67.31 |  | 322.85 | 44.09 | 15.22
| A-1-93 | 人工回填土 夯填 | 100 | 0.1674 | 2551.08 | 1913.9 |  | 236.08 | 242.95 | 83.85
表－09
工程量清单综合单价分析表
工程名称:2025年鹿寨县寨沙镇发展新型农村集体经济项目(育肥猪场二期） | [9 empty] | 第98页 共115页
序号 | 项目编码 | 项目名称及项目 特征描述 | 单位 | 工程量 | 综合单价 (元) | 综合单价
[6 empty] | 人工费 | 材料费 | 机械费 | 管理费 | 利润 | 其中： 暂估价
485 | 010103002006 | 余土弃置 1.废弃料品种:余土 2.运距:1km |  | 183.82 | 6.72 |  |  | 5.66 | 0.64 | 0.22
| A-1-134 | 自卸汽车运土（运距1km以内）12t | 1000 | 0.18382 | 6716.3 |  |  | 5660.31 | 639.62 | 220.75
486 | 桂010103003006 | 土（石）方运输增（减）m3·km 1.运距：本清单暂按增运4km计，结算按签证的实际运距做调整 2.清单工程量按定额规则计算的工程量乘以增运公里数计算 3.结算不足1km部分按比例计算 | ·km | 784.96 | 1.96 |  |  | 1.65 | 0.19 | 0.06
| A-1-143 | 自卸汽车运土方（每增加1km运距） 12t | 1000 | 0.78496 | 1955.78 |  |  | 1648.28 | 186.26 | 64.28
487 | 桂010104002005 | 基础钎插 1.扦插方式:机械基底钎探 2.扦插深度:5m以内 | 孔 | 20.00 | 45.66 | 14.17 |  | 24.31 | 4.35 | 1.5
| A-1-179 | 其他工程 机械基底钎探 深度 5m以内 | 孔 | 20.00 | 45.66 | 14.17 |  | 24.31 | 4.35 | 1.5
| 4. | 砌筑工程
488 | 010401003001 | 实心砖墙 1.砖品种、规格、强度等级:页岩标准砖 240×115×53 2.墙体厚度:200mm 3.砂浆种类、强度等级:水泥砂浆中砂M5 |  | 6.16 | 680.8 | 260.28 | 302.32 | 0.37 | 72.98 | 25.02
| A-4-5换 | 混水砖墙 标准砖 240×115×53 墙体厚度(178mm){换:水泥砂浆中砂M7.5} | 10 | 0.616 | 6808.04 | 2602.83 | 3023.22 | 3.66 | 729.82 | 250.22
| 5. | 混凝土及钢筋混凝土工程
489 | 010501002005 | 带形基础 1.混凝土种类:毛石混凝土 2.混凝土强度等级:C15 |  | 12.10 | 369.7 | 50.47 | 288.57 | 0.66 | 14.32 | 4.91
| A-5-4换 | 带形基础 毛石混凝土{换:预拌普通混凝土 C15} | 10 | 1.210 | 3696.93 | 504.73 | 2885.68 | 6.58 | 143.17 | 49.09
490 | 010501004003 | 满堂基础 1.混凝土种类:普通混凝土 |  | 12.30 | 437.08 | 38.15 | 370.73 | 0.82 | 10.91 | 3.74
表－09
工程量清单综合单价分析表
工程名称:2025年鹿寨县寨沙镇发展新型农村集体经济项目(育肥猪场二期） | [9 empty] | 第99页 共115页
序号 | 项目编码 | 项目名称及项目 特征描述 | 单位 | 工程量 | 综合单价 (元) | 综合单价
[6 empty] | 人工费 | 材料费 | 机械费 | 管理费 | 利润 | 其中： 暂估价
2.混凝土强度等级:C30
| A-5-10换 | 混凝土满堂基础 无梁式{换:预拌普通混凝土 C30} | 10 | 1.230 | 4370.75 | 381.5 | 3707.26 | 8.17 | 109.11 | 37.41
491 | 010502002005 | 构造柱 1.混凝土种类:普通混凝土 2.混凝土强度等级:C25 |  | 0.90 | 559.25 | 143.2 | 353.47 | 1.31 | 33.49 | 11.49
| A-5-20换 | 混凝土柱 构造柱{换:预拌普通混凝土 C25[商品砼]} | 10 | 0.090 | 5096.53 | 1014.07 | 3534.63 | 13.16 | 287.62 | 98.61
| A-18-13 | 非泵送混凝土浇捣增加费 | 100 | 0.0091 | 4903.82 | 4132.8 |  |  | 467.01 | 161.18
492 | 010503004006 | 圈梁 1.混凝土种类:普通混凝土 2.混凝土强度等级:C20 |  | 0.02 | 487 | 96 | 339.5 | 1 | 27 | 9.5
| A-5-24换 | 混凝土 圈梁{换:预拌普通混凝土 C20[商品砼]} | 10 | 0.002 | 4866.9 | 958.77 | 3394.64 | 8.17 | 270.74 | 92.83
493 | 010507006001 | 集粪池壁 1.混凝土种类:普通混凝土 2.混凝土强度等级:C25 3.部位:池壁 |  | 18.14 | 465.87 | 68.52 | 355.1 | 2.12 | 19.78 | 6.78
| A-5-78换 | 混凝土贮水（油）池 池壁{换:预拌普通混凝土 C25} | 10 | 1.814 | 4658.69 | 685.17 | 3551.01 | 21.22 | 197.79 | 67.81
494 | 010506001001 | 直形楼梯 1.混凝土种类:普通混凝土 2.混凝土强度等级:C25 | ㎡ | 0.62 | 565.92 | 140 | 353.87 | 2.13 | 39.79 | 13.65
| A-5-49换 | 混凝土 直行楼梯{换:预拌普通混凝土 C25} | 10 | 0.062 | 5659.1 | 1400 | 3538.67 | 21.22 | 397.94 | 136.44
495 | 010507005003 | 扶手、压顶 1.混凝土种类:普通混凝土 2.混凝土强度等级:C25 | m | 0.76 | 682.49 | 231 | 354.12 |  | 57.7 | 19.79
| A-5-52换 | 混凝土 压顶、扶手{换:预拌普通混凝土 C25[商品砼]} | 10 | 0.076 | 6327.88 | 1891.29 | 3541.16 |  | 529.56 | 181.56
| A-18-13 | 非泵送混凝土浇捣增加费 | 100 | 0.0077 | 4903.82 | 4132.8 |  |  | 467.01 | 161.18
496 | 010507001009 | 散水 做法详参：15ZJ001-P139-散1 | ㎡ | 22.08 | 122.32 | 37.28 | 68.92 | 0.17 | 9.22 | 3.17
表－09
工程量清单综合单价分析表
工程名称:2025年鹿寨县寨沙镇发展新型农村集体经济项目(育肥猪场二期） | [9 empty] | 第100页 共115页
序号 | 项目编码 | 项目名称及项目 特征描述 | 单位 | 工程量 | 综合单价 (元) | 综合单价
[6 empty] | 人工费 | 材料费 | 机械费 | 管理费 | 利润 | 其中： 暂估价
1.60mm厚C20细石混凝土，面上加5厚1:1水泥砂浆随打随抹光 2.150mm厚3:7灰土 3.素土夯实，向外坡4%
| A-10-1换 | 垫层 灰土 3 ：7 | 10 | 0.331 | 3703.9 | 909.75 | 2399.2 | 10.88 | 205.3 | 70.89
| A-5-58换 | 混凝土 散水 60mm厚 随捣随光面{换:水泥砂浆 1∶1 换:预拌普通混凝土 C20[商品砼]} | 100㎡ | 0.2208 | 6342.36 | 2079.49 | 3295.12 | 0.82 | 582.49 | 199.71
| A-18-13 | 非泵送混凝土浇捣增加费 | 100 | 0.0152 | 4903.82 | 4132.8 |  |  | 467.01 | 161.18
497 | 010515001011 | 现浇构件钢筋 1.钢筋种类、规格:圆钢HPB300φ10以内（综合） | t | 0.113 | 5514.16 | 1012.3 | 3935.75 | 18.05 | 288.5 | 98.94
| A-5-289 | 现浇构件圆钢筋制作安装 HPB300 10以内 | t | 0.113 | 5514.05 | 1012.27 | 3935.76 | 18.03 | 288.48 | 98.91
498 | 010515001012 | 现浇构件钢筋 1.钢筋种类、规格:热轧带肋钢筋HRB400 10以内（综合） | t | 1.022 | 5541.97 | 1065.55 | 3883.56 | 22.38 | 304.62 | 104.44
| A-5-291 | 现浇构件带肋钢筋制作安装 HRB400 10以内 | t | 1.022 | 5541.97 | 1065.55 | 3883.56 | 22.38 | 304.62 | 104.44
499 | 010515001013 | 现浇构件钢筋 1.钢筋种类、规格:热轧带肋钢筋HRB400 10以上（综合） | t | 0.320 | 4967.28 | 807.34 | 3638.94 | 52.88 | 240.84 | 82.59
| A-5-292换 | 现浇构件带肋钢筋制作安装 HRB400 10以上 | t | 0.320 | 4967.23 | 807.33 | 3638.93 | 52.86 | 240.85 | 82.58
500 | 桂010515011005 | 砌体加固筋 1.钢筋种类、规格:圆钢HPB300φ10以内（综合） | t | 0.012 | 8842.49 | 3328.33 | 3983.33 | 15.83 | 936.67 | 320.83
| A-5-355 | 砌体加固钢筋 | t | 0.012 | 8842.3 | 3327.99 | 3983.31 | 16.09 | 936.34 | 321.03
501 | 040901009005 | 预埋铁件 1.材料种类:钢板、圆钢 | t | 0.011 | 20838.18 | 3319.09 | 15246.36 | 303.64 | 1014.55 | 348.18
| A-5-357 | 铁件 一般铁件 | t | 0.011 | 9407.82 | 1396.5 | 6794.7 | 303.44 | 475.98 | 163.19
| A-5-356 | 铁件 预埋铁件 | t | 0.014 | 8980.78 | 1510.5 | 6640.75 |  | 422.94 | 145.01
| 6. | 金属结构工程
表－09
工程量清单综合单价分析表
工程名称:2025年鹿寨县寨沙镇发展新型农村集体经济项目(育肥猪场二期） | [9 empty] | 第101页 共115页
序号 | 项目编码 | 项目名称及项目 特征描述 | 单位 | 工程量 | 综合单价 (元) | 综合单价
[6 empty] | 人工费 | 材料费 | 机械费 | 管理费 | 利润 | 其中： 暂估价
502 | 010602001003 | 钢屋架 1.钢材品种、规格:镀锌方管60*40*2.5 2.钢材材质：Q235B 3.单根质量:1.5t以内 4.含钢结构制作、安装、运输等 | t | 0.088 | 10218.97 | 1898.75 | 5869.66 | 910.45 | 897.95 | 344.55
| A-6-80换 | 钢构件制作 钢柱、钢梁、钢屋架 型钢 | t | 0.088 | 8631.85 | 1528.91 | 5677.54 | 435.41 | 550.01 | 188.57
| A-6-7换 | 预制钢材构件安装 厂（库）房钢结构 钢屋架（刚托架）质量（≤1.5t） | t | 0.088 | 1480.73 | 358.22 | 187.06 | 415.15 | 327.91 | 149.26
| A-6-83 | 钢构件运输 钢柱、钢梁、钢屋架构件运输 运距1km以内 | 10t | 0.0088 | 1066.14 | 116.66 | 51.19 | 598.39 | 200.21 | 68.64
503 | 010603003003 | 钢管柱 1.钢材品种、规格:镀锌管60*2 2.钢材材质：Q235B 3.单根质量:3t以内 4.含钢结构制作、安装、运输等 | t | 0.018 | 10029.45 | 1952.22 | 5902.78 | 722.78 | 840.56 | 318.33
| A-6-80换 | 钢构件制作 钢柱、钢梁、钢屋架 型钢 | t | 0.018 | 8631.85 | 1528.91 | 5677.54 | 435.41 | 550.01 | 188.57
| A-6-18换 | 预制钢材构件安装 厂（库）房钢结构 钢柱 质量（≤3t） | t | 0.018 | 1290.31 | 411.68 | 219.97 | 227.01 | 270.8 | 123.27
| A-6-83 | 钢构件运输 钢柱、钢梁、钢屋架构件运输 运距1km以内 | 10t | 0.0018 | 1066.14 | 116.66 | 51.19 | 598.39 | 200.21 | 68.64
504 | 010606002005 | 屋面钢檩条 1.钢材品种、规格:镀锌方管50*30*2 2.构件类型:屋面檩条 3.单根质量:3t以内 4.含钢结构制作、安装、运输等 | t | 0.234 | 9238.51 | 1476.97 | 5876.97 | 653.33 | 692.78 | 269.36
| A-6-81换 | 钢构件制作 其他钢构件 | t | 0.234 | 7775.71 | 1130.91 | 5617.8 | 272.75 | 393.02 | 134.75
| A-6-34换 | 预制钢材构件安装 厂（库）房钢结构 钢支撑等其他构件 | t | 0.234 | 1375.97 | 337.57 | 254.67 | 331.09 | 283.51 | 129.05
| A-6-85 | 钢构件运输 其他金属构件运输 运距1km以内 | 10t | 0.0234 | 868.64 | 85.25 | 45.02 | 494.92 | 162.45 | 55.7
| 8. | 屋面及防水工程
表－09
工程量清单综合单价分析表
工程名称:2025年鹿寨县寨沙镇发展新型农村集体经济项目(育肥猪场二期） | [9 empty] | 第102页 共115页
序号 | 项目编码 | 项目名称及项目 特征描述 | 单位 | 工程量 | 综合单价 (元) | 综合单价
[6 empty] | 人工费 | 材料费 | 机械费 | 管理费 | 利润 | 其中： 暂估价
505 | 010901002003 | 树脂瓦屋面 1.型材品种、规格:灰色树脂瓦 2.5mm 2.含树脂瓦屋脊、滴水 | ㎡ | 83.79 | 92.8 | 21.66 | 52.95 | 1.32 | 9.74 | 4.43
| A-6-69换 | 围护体系安装 屋面板 压型钢板 | 100㎡ | 0.8379 | 9280.23 | 2166.12 | 5294.58 | 131.56 | 974.22 | 443.45
506 | 010904003001 | 集粪池地面防水 1.砂浆厚度、配合比:20mm厚聚合物水泥砂浆抹面压光 | ㎡ | 61.48 | 35.1 | 14.22 | 14.47 | 0.03 | 3.99 | 1.37
| A-8-102换 | 防水工程 刚性防水 聚合物水泥防水砂浆 10mm厚[实际厚度=20]{换:水泥防水砂浆(加防水粉5％) 1∶2} | 100㎡ | 0.6148 | 3509.97 | 1421.54 | 1447.07 | 3.37 | 398.97 | 136.79
507 | 010903003003 | 集粪池内墙防水 1.5厚1:2 水泥砂浆抹面压光 2.15厚抹压型聚合物水泥防水砂浆 3.聚合物水泥砂浆批嵌基层处理 | ㎡ | 143.41 | 43.68 | 22.12 | 12.77 | 0.03 | 5.57 | 1.92
| A-8-102换 | 防水工程 刚性防水 聚合物水泥防水砂浆 10mm厚[实际厚度=15]{换:水泥防水砂浆(加防水粉5％) 1∶2} | 100㎡ | 1.4341 | 2680.93 | 1100.25 | 1085.41 | 2.53 | 308.78 | 105.87
| A-11-6换 | 找平层 内墙 找平层（15mm厚）[实际厚度=5]{换:水泥砂浆 1∶2} | 100㎡ | 1.4341 | 1687.25 | 1111.94 | 191.47 | 0.86 | 248.15 | 85.69
508 | 010903003004 | 集粪池外墙防水 1.12厚聚合物水泥防水砂浆 | ㎡ | 113.52 | 18.52 | 7.79 | 7.23 | 0.02 | 2.19 | 0.75
| A-8-102换 | 防水工程 刚性防水 聚合物水泥防水砂浆 10mm厚[实际厚度=12]{换:水泥防水砂浆(加防水粉5％) 1∶2} | 100㎡ | 1.1352 | 1851.41 | 778.96 | 723.33 | 1.68 | 218.58 | 74.94
| 10. | 楼地面装饰工程
509 | 010404001001 | 级配碎石垫层 1.级配碎石垫厚100mm |  | 6.15 | 231.88 | 75.38 | 126.31 | 0.64 | 16.95 | 5.85
| A-10-10 | 垫层 碎石 干铺 | 10 | 0.615 | 2318.92 | 753.82 | 1263.05 | 6.43 | 169.54 | 58.54
510 | 011106004001 | 水泥砂浆楼梯面层 1.20厚1:2水泥砂浆抹面压光 | ㎡ | 2.60 | 70.25 | 44.75 | 9.96 | 0.05 | 9.99 | 3.45
| A-10-111换 | 楼梯面层 水泥砂浆楼梯 20mm{换:素水泥浆 换:水泥砂浆 1∶2} | 100㎡ | 0.0260 | 7023.29 | 4474.69 | 995.84 | 4.46 | 998.85 | 344.89
表－09
工程量清单综合单价分析表
工程名称:2025年鹿寨县寨沙镇发展新型农村集体经济项目(育肥猪场二期） | [9 empty] | 第103页 共115页
序号 | 项目编码 | 项目名称及项目 特征描述 | 单位 | 工程量 | 综合单价 (元) | 综合单价
[6 empty] | 人工费 | 材料费 | 机械费 | 管理费 | 利润 | 其中： 暂估价
| 11. | 墙、柱面装饰与隔断、幕墙工程
511 | 011201001012 | 集粪池外墙面一般抹灰 1.20mm厚1:2水泥砂浆 | ㎡ | 113.52 | 56.16 | 35.92 | 7.77 | 0.04 | 8.02 | 2.77
| A-11-12换 | 一般抹灰 外墙 （15+5）mm{换:水泥砂浆 1∶2 换:水泥砂浆 1∶2} | 100㎡ | 1.1352 | 5615.13 | 3591.77 | 777.46 | 3.71 | 801.79 | 276.85
512 | 011201001013 | 栏板外墙面一般抹灰 1.20mm厚1:3水泥砂浆 | ㎡ | 36.12 | 55.17 | 35.92 | 6.81 | 0.04 | 8.02 | 2.77
| A-11-12换 | 一般抹灰 外墙 （15+5）mm{换:水泥砂浆 1∶3} | 100㎡ | 0.3612 | 5515.45 | 3591.77 | 680.69 | 3.71 | 801.79 | 276.85
| 15. | 其他工程
513 | 060102002025 | 钢材运输增加费 1.钢材价格采用柳州信息价 2.雒容至鹿寨县寨沙镇拉庙村距离55km，超运距55km 3.钢材运费按1元/t.km | t | 1.497 | 56.65 |  | 55
| B- | 钢材运输增加费 | t | 1.497 | 56.65 |  | 55
514 | 060102002026 | 水泥运输增加费 1.水泥价格采用鹿寨信息价 2.鹿寨县城至寨沙镇拉庙村距离37km，超运距27km 3.水泥运费按1元/t.km | t | 5.376 | 28.09 |  | 27.27
| B-换 | 水泥运输增加费 | t | 5.376 | 28.09 |  | 27.27
515 | 060102002027 | 碎石、片石运输增加费 1.碎石价格采用鹿寨信息价 2.龙江石场至寨沙镇拉庙村距离19km，超运距9km 3.碎石运费按1.5元/.km |  | 11.17 | 13.91 |  | 13.5
| B-换 | 碎石运输增加费 |  | 11.17 | 13.91 |  | 13.5
516 | 060102002028 | 砂子运输增加费 1.砂子价格采用鹿寨信息价 2.龙江石场至寨沙镇拉庙村距离19km，超运距9km 3.砂子运费按1.5元/.km |  | 13.78 | 13.91 |  | 13.5
表－09
工程量清单综合单价分析表
工程名称:2025年鹿寨县寨沙镇发展新型农村集体经济项目(育肥猪场二期） | [9 empty] | 第104页 共115页
序号 | 项目编码 | 项目名称及项目 特征描述 | 单位 | 工程量 | 综合单价 (元) | 综合单价
[6 empty] | 人工费 | 材料费 | 机械费 | 管理费 | 利润 | 其中： 暂估价
| B-换 | 砂子运输增加费 |  | 13.78 | 13.91 |  | 13.5
单价措施项目
| 011702 | 混凝土模板及支架(撑)
517 | 011702001014 | 条形基础 1.基础类型:条形基础 2.模板、支撑材质:胶合板模板 钢支撑 | ㎡ | 40.32 | 57.17 | 32.24 | 10.31 | 0.6 | 9.2 | 3.15
| A-5-170 | 带形基础 胶合板模板钢支撑 | 100㎡ | 0.4032 | 5716.75 | 3223.94 | 1031.45 | 60.07 | 919.52 | 315.26
518 | 011702003005 | 构造柱 1.模板、支撑材质:胶合板模板 木支撑 2.支模高度:3.6m以内 | ㎡ | 12.65 | 75.5 | 41.63 | 15.52 | 0.36 | 11.76 | 4.03
| A-5-189 | 构造柱 胶合板模板 木支撑 | 100㎡ | 0.1265 | 7550.64 | 4162.85 | 1552.44 | 36.48 | 1175.81 | 403.14
519 | 011702008005 | 圈梁 1.模板、支撑材质:胶合板模板 钢支撑 | ㎡ | 0.24 | 58.26 | 33.38 | 8.92 | 1.21 | 9.71 | 3.33
| A-5-198 | 圈梁直形 胶合板模板 钢支撑 | 100㎡ | 0.0024 | 5821.7 | 3338.36 | 890.53 | 122.11 | 968.93 | 332.21
520 | 011702031001 | 集粪池壁 1.模板、支撑材质:胶合板模板 钢支撑 2.支模高度:3.6m以内 | ㎡ | 181.44 | 52.95 | 29.33 | 8.21 | 2.07 | 8.79 | 3.01
| A-5-254 | 贮水（油）池 矩形壁 胶合板模板 钢支撑 | 100㎡ | 1.8144 | 5296.19 | 2933.4 | 820.7 | 207.03 | 879.32 | 301.48
521 | 011702024001 | 楼梯 1.类型:直形 2.模板、支撑材质:胶合板模板 钢支撑 | ㎡ | 2.60 | 206.07 | 110.94 | 37.64 | 7.11 | 33.05 | 11.33
| A-5-232 | 楼梯 直形 胶合板模板 钢支撑 | 10㎡投影面积 | 0.260 | 2060.83 | 1109.42 | 376.41 | 71.1 | 330.55 | 113.33
522 | 011702028003 | 扶手、压顶 1.构件类型:压顶 2.模板、支撑材质:木模板 木支撑 | m | 33.60 | 48.29 | 27.12 | 8.76 | 0.58 | 7.76 | 2.66
| A-5-239 | 压顶、扶手 木模板木支撑 | 100延长米 | 0.34 | 4770.86 | 2679.88 | 865.54 | 57.3 | 766.41 | 262.77
表－09
工程量清单综合单价分析表
工程名称:2025年鹿寨县寨沙镇发展新型农村集体经济项目(育肥猪场二期） | [9 empty] | 第105页 共115页
序号 | 项目编码 | 项目名称及项目 特征描述 | 单位 | 工程量 | 综合单价 (元) | 综合单价
[6 empty] | 人工费 | 材料费 | 机械费 | 管理费 | 利润 | 其中： 暂估价
523 | 011702029005 | 散水 1.散水厚度:60mm 2.模板、支撑材质:木模板木支撑 | ㎡ | 22.08 | 10.56 | 5.52 | 2.65 |  | 1.55 | 0.53
| A-5-243 | 混凝土散水 混凝土60mm 厚 木模板木支撑 | 100㎡投影面积 | 0.2208 | 1055.42 | 551.91 | 265.26 |  | 154.53 | 52.98
| 011708 | 混凝土运输及泵送工程
524 | 桂011708002003 | 混凝土泵送 1.泵送机械种类:泵车 2.檐高:60m以内 |  | 41.36 | 20.27 | 3.78 | 5.41 | 8.61 | 1.4 | 0.48
| A-18-3换 | 混凝土泵送 输送泵车 檐高 60m以内{换:预拌普通混凝土 C20 换:预拌普通混凝土 C15}{换:预拌普通混凝土 C20 换:预拌普通混凝土 C15} | 100 | 0.0983 | 1989.71 | 377.86 | 505.18 | 860.49 | 139.93 | 48.3
| A-18-3换 | 混凝土泵送 输送泵车 檐高 60m以内{换:预拌普通混凝土 C20 换:预拌普通混凝土 C25}{换:预拌普通混凝土 C20 换:预拌普通混凝土 C25} | 100 | 0.1904 | 2028.34 | 377.86 | 542.68 | 860.49 | 139.93 | 48.3
| A-18-3换 | 混凝土泵送 输送泵车 檐高 60m以内{换:预拌普通混凝土 C20 换:预拌普通混凝土 C30}{换:预拌普通混凝土 C20 换:预拌普通混凝土 C30} | 100 | 0.1249 | 2054.6 | 377.86 | 568.18 | 860.49 | 139.93 | 48.3
异位发酵床--拆除
分部分项工程
| 1. | 第一章人工拆除工程
525 | 011601001001 | 砖砌体拆除 1.拆除方式:人工拆除 2.拆除部位:原有料槽、山墙 3.工程量为暂估，结算以现场实际签证为准 |  | 5.60 | 106.85 | 90.84 |  |  | 9.63 | 3.27
| AC-1-21 | 拆除砌体 砖墙 | 10 | 0.560 | 1068.53 | 908.42 |  |  | 96.29 | 32.7
526 | 011607001001 | 屋面彩钢板拆除 1.拆除方式:人工拆除 | ㎡ | 278.72 | 4.59 | 3.91 |  |  | 0.41 | 0.14
表－09
工程量清单综合单价分析表
工程名称:2025年鹿寨县寨沙镇发展新型农村集体经济项目(育肥猪场二期） | [9 empty] | 第106页 共115页
序号 | 项目编码 | 项目名称及项目 特征描述 | 单位 | 工程量 | 综合单价 (元) | 综合单价
[6 empty] | 人工费 | 材料费 | 机械费 | 管理费 | 利润 | 其中： 暂估价
2.拆除部位原有屋面彩钢板 3.工程量为暂估，结算以现场实际签证为准
| AC-1-53 | 拆除屋面 镀锌瓦垄铁皮、单层彩钢屋面板 | 100 | 2.7872 | 459.6 | 390.72 |  |  | 41.42 | 14.07
| 2. | 第二章机械拆除工程
527 | 040402018001 | 原有混凝土地面切缝 1.部位：新建墙体基础地面切缝 2.工程量为暂估，结算以现场实际签证为准 | m | 212.64 | 12.26 | 5.38 | 3.62 | 0.41 | 1.68 | 0.81
| C1-0444换 | 旧路面机械切缝 切缝机切缝 | 100m | 2.1264 | 1225.74 | 537.6 | 362.17 | 41.33 | 167.89 | 81.05
528 | 011602001001 | 混凝土构件拆除 1.拆除方式:风动凿岩机拆除 2.部位：新建墙体基础地面拆除 3.工程量为暂估，结算以现场实际签证为准 |  | 7.66 | 158.49 | 71.11 |  | 63.63 | 14.28 | 4.85
| AC-2-18 | 风动凿岩机拆除 混凝土垫层、地坪 | 10 | 0.766 | 1584.96 | 711.11 |  | 636.35 | 142.83 | 48.51
| 4. | 第四章渣土运输
529 | 010103002007 | 渣土弃置 1.废弃料品种:建筑渣土 2.运距:1km |  | 23.71 | 12.07 | 0.98 |  | 9.28 | 1.09 | 0.37
| AC-4-7 | 自卸汽车运渣土 装载机装渣土(斗容量2) 1km以内 | 100 | 0.2371 | 1206.96 | 97.68 |  | 928.42 | 108.77 | 36.94
530 | 桂010103003007 | 渣土运输增（减）m3·km 1.运距：本清单暂按增运4km计，结算按签证的实际运距做调整 2.清单工程量按定额工程量乘以增运公里数计算 3.不足1km部分按比例计算 | ·km | 94.84 | 2.63 |  |  | 2.23 | 0.24 | 0.08
| AC-4-10 | 自卸汽车运渣土 每增加1km 10t | 100 | 0.9484 | 262.1 |  |  | 222.83 | 23.62 | 8.02
异位发酵床--土建
分部分项工程
| 1. | 土（石）方工程
表－09
工程量清单综合单价分析表
工程名称:2025年鹿寨县寨沙镇发展新型农村集体经济项目(育肥猪场二期） | [9 empty] | 第107页 共115页
序号 | 项目编码 | 项目名称及项目 特征描述 | 单位 | 工程量 | 综合单价 (元) | 综合单价
[6 empty] | 人工费 | 材料费 | 机械费 | 管理费 | 利润 | 其中： 暂估价
531 | 010101003006 | 挖沟槽土方 1.土壤类别:三类土 2.挖土深度:2.0m以内 |  | 43.80 | 12.54 | 6.74 |  | 3.83 | 1.19 | 0.41
| A-1-26 | 液压挖掘机挖沟槽（基坑）土方 斗容量（1.0） | 1000 | 0.03942 | 5843.62 | 673.06 |  | 4251.78 | 556.51 | 192.07
| A-1-10 | 人工挖沟槽（基坑） 三类土 深2m以内 | 100 | 0.0438 | 7285.35 | 6135.44 |  | 4.45 | 693.81 | 239.46
532 | 010103001007 | 回填土方 1.密实度:到达设计规范要求 2.填方材料品种:土 |  | 13.29 | 8.81 | 4.37 |  | 3.05 | 0.84 | 0.29
| A-1-94换 | 挖掘机回填 土 | 100 | 0.1063 | 462.95 | 67.31 |  | 322.85 | 44.09 | 15.22
| A-1-93 | 人工回填土 夯填 | 100 | 0.0266 | 2551.08 | 1913.9 |  | 236.08 | 242.95 | 83.85
533 | 010103002008 | 余土弃置 1.废弃料品种:余土 2.运距:1km |  | 30.51 | 6.72 |  |  | 5.66 | 0.64 | 0.22
| A-1-134 | 自卸汽车运土（运距1km以内）12t | 1000 | 0.03051 | 6716.3 |  |  | 5660.31 | 639.62 | 220.75
534 | 桂010103003008 | 土（石）方运输增（减）m3·km 1.运距：本清单暂按增运4km计，结算按签证的实际运距做调整 清单工程量按定额规则计算的工程量乘以增运公里数计算 结算不足1km部分按比例计算 | ·km | 122.04 | 1.96 |  |  | 1.65 | 0.19 | 0.06
| A-1-143 | 自卸汽车运土方（每增加1km运距） 12t | 1000 | 0.12204 | 1955.78 |  |  | 1648.28 | 186.26 | 64.28
| 4. | 砌筑工程
535 | 010401001003 | 砖基础 1.砖品种、规格、强度等级:页岩标准砖 240×115×53 2.基础类型:条形 3.砂浆种类、强度等级:现拌水泥砂浆 M7.5 |  | 7.15 | 574.36 | 191.88 | 293.05 | 0.4 | 53.84 | 18.46
| A-4-1换 | 砖基础 标准砖 240×115×53{换:水泥砂浆中砂M7.5} | 10 | 0.715 | 5743.63 | 1918.84 | 2930.55 | 3.97 | 538.39 | 184.59
表－09
工程量清单综合单价分析表
工程名称:2025年鹿寨县寨沙镇发展新型农村集体经济项目(育肥猪场二期） | [9 empty] | 第108页 共115页
序号 | 项目编码 | 项目名称及项目 特征描述 | 单位 | 工程量 | 综合单价 (元) | 综合单价
[6 empty] | 人工费 | 材料费 | 机械费 | 管理费 | 利润 | 其中： 暂估价
536 | 010401003002 | 实心砖墙 1.砖品种、规格、强度等级:多孔页岩砖 240×115×90 2.墙体类型:直行墙 3.墙体厚度:240mm 4.砂浆种类、强度等级:现拌水泥砂浆 M7.5 |  | 28.60 | 648.53 | 237.93 | 301.7 | 0.4 | 66.73 | 22.88
| A-4-6换 | 混水砖墙 标准砖 240×115×53 墙体厚度(240mm){换:水泥砂浆中砂M7.5} | 10 | 2.860 | 6485.4 | 2379.34 | 3017.05 | 3.98 | 667.33 | 228.8
| 5. | 混凝土及钢筋混凝土工程
537 | 010501001004 | 垫层 1.混凝土种类:预拌防水混凝土 P8 2.混凝土强度等级:C30 |  | 6.35 | 506.41 | 73.52 | 389.33 | 0.85 | 20.82 | 7.14
| A-5-3换 | 混凝土垫层{换:预拌防水混凝土 C30 P8以内} | 10 | 0.635 | 5064.14 | 735.2 | 3893.28 | 8.52 | 208.24 | 71.4
538 | 010501002006 | 带形基础 1.混凝土种类:商品毛石混凝土 2.混凝土强度等级:C15 |  | 32.16 | 369.7 | 50.47 | 288.57 | 0.66 | 14.32 | 4.91
| A-5-4换 | 带形基础 毛石混凝土{换:预拌普通混凝土 C15} | 10 | 3.216 | 3696.93 | 504.73 | 2885.68 | 6.58 | 143.17 | 49.09
539 | 010502002006 | 构造柱 1.混凝土种类:商品混凝土 2.混凝土强度等级:C25 |  | 3.44 | 559.4 | 143.33 | 353.46 | 1.32 | 33.5 | 11.5
| A-5-20换 | 混凝土柱 构造柱{换:预拌普通混凝土 C25[商品砼]} | 10 | 0.344 | 5096.53 | 1014.07 | 3534.63 | 13.16 | 287.62 | 98.61
| A-18-13 | 非泵送混凝土浇捣增加费 | 100 | 0.0349 | 4903.82 | 4132.8 |  |  | 467.01 | 161.18
540 | 010507005004 | 扶手、压顶 1.混凝土种类:商品混凝土 2.混凝土强度等级:C15 |  | 7.26 | 656.43 | 231.08 | 328.74 |  | 57.7 | 19.79
| A-5-52换 | 混凝土 压顶、扶手{换:预拌普通混凝土 C15[商品砼]} | 10 | 0.726 | 6066.51 | 1891.29 | 3287.41 |  | 529.56 | 181.56
| A-18-13 | 非泵送混凝土浇捣增加费 | 100 | 0.0737 | 4903.82 | 4132.8 |  |  | 467.01 | 161.18
541 | 010507001010 | 坡道 | ㎡ | 3.12 | 63.66 | 18.22 | 38.07 | 0.08 | 4.05 | 1.39
表－09
工程量清单综合单价分析表
工程名称:2025年鹿寨县寨沙镇发展新型农村集体经济项目(育肥猪场二期） | [9 empty] | 第109页 共115页
序号 | 项目编码 | 项目名称及项目 特征描述 | 单位 | 工程量 | 综合单价 (元) | 综合单价
[6 empty] | 人工费 | 材料费 | 机械费 | 管理费 | 利润 | 其中： 暂估价
1.100厚C25混凝土，面上加5厚1:1水泥砂浆捣实木抹搓成麻面 2.素土夯实，向外坡4%
| A-5-3换 | 混凝土垫层{换:预拌普通混凝土 C25[商品砼]} | 10 | 0.031 | 4679.23 | 735.2 | 3519.58 | 8.52 | 208.24 | 71.4
| A-10-28换 | 整体面层 楼地面随捣随抹 加浆 | 100㎡ | 0.0312 | 1231.26 | 681.38 | 309.6 |  | 151.95 | 52.47
| A-18-13 | 非泵送混凝土浇捣增加费 | 100 | 0.0031 | 4903.82 | 4132.8 |  |  | 467.01 | 161.18
542 | 010515001014 | 现浇构件钢筋 1.钢筋种类、规格:圆钢HPB300φ10以内（综合） | t | 0.166 | 5514.09 | 1012.29 | 3935.78 | 18.01 | 288.49 | 98.92
| A-5-289 | 现浇构件圆钢筋制作安装 HPB300 10以内 | t | 0.166 | 5514.05 | 1012.27 | 3935.76 | 18.03 | 288.48 | 98.91
543 | 010515001015 | 现浇构件钢筋 1.钢筋种类、规格:热轧带肋钢筋HRB400 10以上（综合） | t | 0.808 | 4967.23 | 807.33 | 3638.94 | 52.86 | 240.85 | 82.57
| A-5-292换 | 现浇构件带肋钢筋制作安装 HRB400 10以上 | t | 0.808 | 4967.23 | 807.33 | 3638.93 | 52.86 | 240.85 | 82.58
544 | 桂010515011006 | 砌体加固筋 1.钢筋种类、规格:圆钢HPB300φ10以内（综合） | t | 0.104 | 8842.22 | 3327.98 | 3983.27 | 16.06 | 936.35 | 321.06
| A-5-355 | 砌体加固钢筋 | t | 0.104 | 8842.3 | 3327.99 | 3983.31 | 16.09 | 936.34 | 321.03
| 8. | 屋面及防水工程
545 | 010901002004 | FRP透明瓦屋面 1.型材品种、规格:FRP透明瓦 1.5mm | ㎡ | 559.45 | 96.11 | 22.9 | 54.15 | 1.32 | 10.27 | 4.67
| A-6-68换 | 围护体系安装 屋面板 采光板 | 100㎡ | 5.5945 | 9610.87 | 2290.06 | 5415.18 | 131.56 | 1026.77 | 467.37
| 10. | 楼地面装饰工程
546 | 010404001002 | 级配碎石垫层 1.级配碎石垫厚150mm |  | 11.91 | 231.87 | 75.38 | 126.3 | 0.64 | 16.95 | 5.85
| A-10-10 | 垫层 碎石 干铺 | 10 | 1.191 | 2318.92 | 753.82 | 1263.05 | 6.43 | 169.54 | 58.54
547 | 011101003007 | 细石混凝土楼地面 1.40厚C20细石混凝土地面 | ㎡ | 456.66 | 34.61 | 14.53 | 14.71 |  | 3.24 | 1.12
表－09
工程量清单综合单价分析表
工程名称:2025年鹿寨县寨沙镇发展新型农村集体经济项目(育肥猪场二期） | [9 empty] | 第110页 共115页
序号 | 项目编码 | 项目名称及项目 特征描述 | 单位 | 工程量 | 综合单价 (元) | 综合单价
[6 empty] | 人工费 | 材料费 | 机械费 | 管理费 | 利润 | 其中： 暂估价
| A-10-20换 | 楼地面细石混凝土找平层 30mm[实际厚度=40]{换:预拌细石混凝土 C20} | 100㎡ | 4.5666 | 3460.86 | 1453.46 | 1470.56 |  | 324.12 | 111.92
548 | 011101001002 | 素水泥砂浆一道 1.素水泥砂浆一道 | ㎡ | 417.54 | 2.5 | 1.41 | 0.6 |  | 0.31 | 0.11
| A-10-23换 | 整体面层 楼地面素水泥浆一遍 无建筑胶{换:素水泥浆} | 100㎡ | 4.1754 | 251.23 | 141.16 | 60.4 |  | 31.48 | 10.87
| 11. | 墙、柱面装饰与隔断、幕墙工程
549 | 011201001014 | 内墙面一般抹灰 1.5mm厚1:2水泥砂浆抹面压光 2.15厚掺防水剂的防水砂浆，分层抹灰压实 | ㎡ | 394.42 | 35.69 | 19.46 | 9.3 | 0.04 | 4.35 | 1.5
| A-11-11换 | 一般抹灰 内墙 （15+5）mm{换:水泥砂浆 1∶2 换:水泥防水砂浆(加防水粉5％) 1∶2} | 100㎡ | 3.9442 | 3568.42 | 1945.71 | 930.24 | 3.71 | 434.72 | 150.11
| 15. | 其他工程
550 | 010810001001 | 透明升降帐幕 1.0.3厚透明聚乙烯膜 2.手动升降帐幕封闭 | ㎡ | 96.00 | 51.5 |  | 50
| B- | 透明升降帐幕 | ㎡ | 96.00 | 51.5 |  | 50
551 | 060102002029 | 钢材运输增加费 1.钢材价格采用柳州信息价 2.雒容至鹿寨县寨沙镇拉庙村距离55km，超运距55km 3.钢材运费按1元/t.km | t | 1.103 | 56.65 |  | 55
| B- | 钢材运输增加费 | t | 1.103 | 56.65 |  | 55
552 | 060102002030 | 水泥运输增加费 1.水泥价格采用鹿寨信息价 2.鹿寨县城至寨沙镇拉庙村距离37km，超运距27km 3.水泥运费按1元/t.km | t | 7.979 | 28.09 |  | 27.27
| B-换 | 水泥运输增加费 | t | 7.979 | 28.09 |  | 27.27
553 | 060102002031 | 碎石、片石运输增加费 1.碎石价格采用鹿寨信息价 |  | 24.79 | 13.91 |  | 13.5
表－09
工程量清单综合单价分析表
工程名称:2025年鹿寨县寨沙镇发展新型农村集体经济项目(育肥猪场二期） | [9 empty] | 第111页 共115页
序号 | 项目编码 | 项目名称及项目 特征描述 | 单位 | 工程量 | 综合单价 (元) | 综合单价
[6 empty] | 人工费 | 材料费 | 机械费 | 管理费 | 利润 | 其中： 暂估价
2.龙江石场至寨沙镇拉庙村距离19km，超运距9km 3.碎石运费按1.5元/.km
| B-换 | 碎石运输增加费 |  | 24.79 | 13.91 |  | 13.5
554 | 060102002032 | 砂子运输增加费 1.砂子价格采用鹿寨信息价 2.龙江石场至寨沙镇拉庙村距离19km，超运距9km 3.砂子运费按1.5元/.km |  | 23.65 | 13.91 |  | 13.5
| B-换 | 砂子运输增加费 |  | 23.65 | 13.91 |  | 13.5
单价措施项目
| 011702 | 混凝土模板及支架(撑)
555 | 桂011701004001 | 天棚活动脚手架 1.活动脚手架 2.搭设高度:15m以内 3.脚手架材质:钢管 4.脚手架适用工程:装饰 5.工程量为暂估，结算以现场实际签证为准 | ㎡ | 500.85 | 4.46 | 3.07 | 0.07 | 0.02 | 0.87 | 0.3
| A-16-30 | 活动脚手架 天棚面修整或装饰 | 100㎡ | 5.0085 | 445.53 | 307.49 | 7.01 | 1.77 | 86.59 | 29.69
| 011702 | 混凝土模板及支架(撑)
556 | 011702003006 | 构造柱 1.模板、支撑材质:胶合板模板 木支撑 2.支模高度:3.6m以内 | ㎡ | 34.34 | 75.5 | 41.63 | 15.52 | 0.36 | 11.76 | 4.03
| A-5-189 | 构造柱 胶合板模板 木支撑 | 100㎡ | 0.3434 | 7550.64 | 4162.85 | 1552.44 | 36.48 | 1175.81 | 403.14
557 | 011702028004 | 扶手、压顶 1.模板、支撑材质:木模板木支撑 | m | 107.76 | 47.8 | 26.86 | 8.67 | 0.57 | 7.68 | 2.63
| A-5-239 | 压顶、扶手 木模板木支撑 | 100延长米 | 1.08 | 4770.86 | 2679.88 | 865.54 | 57.3 | 766.41 | 262.77
| 011705 | 大型机械设备进出场及安拆
558 | 011705001003 | 大型机械设备进出场及安拆 | 台次 | 1 | 1585.66 | 112.18 | 123.84 | 1116.67 | 138.86 | 47.93
表－09
工程量清单综合单价分析表
工程名称:2025年鹿寨县寨沙镇发展新型农村集体经济项目(育肥猪场二期） | [9 empty] | 第112页 共115页
序号 | 项目编码 | 项目名称及项目 特征描述 | 单位 | 工程量 | 综合单价 (元) | 综合单价
[6 empty] | 人工费 | 材料费 | 机械费 | 管理费 | 利润 | 其中： 暂估价
1.机械设备名称:履带式挖掘机
| A-21-35 | 履带式挖掘机进出场费 斗容量（1以内） | 台次 | 1 | 1585.66 | 112.18 | 123.84 | 1116.67 | 138.86 | 47.93
| 011708 | 混凝土运输及泵送工程
559 | 桂011708002004 | 混凝土泵送 1.檐高:60m以内 |  | 50.97 | 20.24 | 3.78 | 5.39 | 8.6 | 1.4 | 0.48
| A-18-3换 | 混凝土泵送 输送泵车 檐高 60m以内{换:预拌普通混凝土 C20 换:预拌普通混凝土 C15}{换:预拌普通混凝土 C20 换:预拌普通混凝土 C15} | 100 | 0.2611 | 1989.71 | 377.86 | 505.18 | 860.49 | 139.93 | 48.3
| A-18-3换 | 混凝土泵送 输送泵车 檐高 60m以内{换:预拌普通混凝土 C20 换:预拌防水混凝土 C30 P8以内}{换:预拌普通混凝土 C20 换:预拌防水混凝土 C30 P8以内} | 100 | 0.0641 | 2085.5 | 377.86 | 598.18 | 860.49 | 139.93 | 48.3
| A-18-3换 | 混凝土泵送 输送泵车 檐高 60m以内{换:预拌普通混凝土 C20 换:预拌细石混凝土 C20}{换:预拌普通混凝土 C20 换:预拌细石混凝土 C20} | 100 | 0.1845 | 2053.06 | 377.86 | 566.68 | 860.49 | 139.93 | 48.3
异位发酵床--水电
分部分项工程
B4 电气设备安装工程
560 | 030404017005 | 照明配电箱AL 1.非标准箱， 按系统图配 2.箱底距地1.6米嵌入式安装 | 台 | 1 | 1499.91 | 147.11 | 1214 | 22.27 | 52.51 | 20.33
| B4-0092换 | 成套配电箱安装 电表箱≤四表 | 台 | 1 | 1499.91 | 147.11 | 1214 | 22.27 | 52.51 | 20.33
561 | 030409008009 | 总等电位端子箱 1.名称:总等电位端子箱 2.规格:详见15 D502有关页次 3.安装高度为0.4米 | 台 | 1 | 228 | 108.97 | 62.62 | 2.04 | 34.41 | 13.32
| B4-1202换 | 等电位联结 总等电位端子联结箱 | 台 | 1 | 228 | 108.97 | 62.62 | 2.04 | 34.41 | 13.32
562 | 030412001010 | LED工场灯 100W 1.名称:LED灯 | 套 | 8 | 135.97 | 11.36 | 115.58 | 0.13 | 3.56 | 1.38
表－09
工程量清单综合单价分析表
工程名称:2025年鹿寨县寨沙镇发展新型农村集体经济项目(育肥猪场二期） | [9 empty] | 第113页 共115页
序号 | 项目编码 | 项目名称及项目 特征描述 | 单位 | 工程量 | 综合单价 (元) | 综合单价
[6 empty] | 人工费 | 材料费 | 机械费 | 管理费 | 利润 | 其中： 暂估价
2.规格: LED-100W-3000lm 3.类型:安装高度为3米
| B4-1661换 | 普通灯具安装 其他普通灯具 软线吊灯 | 10套 | 0.8 | 1359.7 | 113.6 | 1155.76 | 1.32 | 35.63 | 13.79
563 | 030411004018 | 单股铜芯绝缘导线BV-0.45／0.75kV-4mm2 1.名称:单股铜芯聚乙烯绝缘导线 2.配线形式:管内内穿线 3.型号:BV-0.45／0.75kV 4.规格:1*4mm2 | m | 192.96 | 5.61 | 0.75 | 4.38 |  | 0.23 | 0.09
| B4-1497换 | 管内穿线 动力线路 铜芯 导线截面（m㎡）≤4 | 100m单线 | 1.9296 | 561.71 | 75.37 | 437.58 |  | 23.36 | 9.04
564 | 030411004019 | 单股铜芯绝缘导线BV-0.45／0.75kV-4mm2 1.名称:单股铜芯聚乙烯绝缘导线 2.配线形式:线槽内穿线 3.型号:BV-0.45／0.75kV 4.规格:1*4mm2 | m | 194.40 | 5.82 | 1.12 | 4.05 |  | 0.35 | 0.13
| B4-1542换 | 线槽配线 动力线路 导线截面（≤4m㎡） | 100m单线 | 1.9440 | 581.71 | 111.61 | 405.17 |  | 34.6 | 13.39
565 | 030408001002 | 电力电缆YJV-4x10mm2 1.名称:电力电缆 2.型号:YJV 3.规格:4x10 4.材质:铜芯 5.敷设方式、部位:沿线槽、管敷设 | m | 46.95 | 57.11 | 3.64 | 50 | 0.17 | 1.18 | 0.46
| B4-0915换 | 铜芯电力电缆敷设 电缆截面（≤10m㎡） | 100m | 0.4695 | 5711.09 | 363.69 | 4999.79 | 17.4 | 118.14 | 45.73
566 | 030411001011 | 刚性阻燃管 PC25 1.名称:刚性阻燃管 2.材质:PVC 3.规格:DN25 4.配置形式:砖、混凝土结构楼板墙明配 | m | 58.32 | 16.25 | 7.7 | 4.66 | 0.08 | 2.41 | 0.93
| B4-1448换 | 塑料管敷设 砖、混凝土结构明配 塑料管外径（≤25mm） | 100m | 0.5832 | 1627.52 | 770.43 | 466.55 | 8.29 | 241.4 | 93.45
表－09
工程量清单综合单价分析表
工程名称:2025年鹿寨县寨沙镇发展新型农村集体经济项目(育肥猪场二期） | [9 empty] | 第114页 共115页
序号 | 项目编码 | 项目名称及项目 特征描述 | 单位 | 工程量 | 综合单价 (元) | 综合单价
[6 empty] | 人工费 | 材料费 | 机械费 | 管理费 | 利润 | 其中： 暂估价
567 | 030411001012 | 刚性阻燃管 PC50 1.名称:刚性阻燃管 2.材质:PVC 3.规格:DN50 4.配置形式:砖、混凝土结构楼板墙明配 | m | 19.00 | 24.05 | 8.69 | 10.84 | 0.06 | 2.71 | 1.05
| B4-1451换 | 塑料管敷设 砖、混凝土结构明配 塑料管外径（≤50mm） | 100m | 0.1900 | 2404.99 | 868.87 | 1084.19 | 5.78 | 271.14 | 104.96
568 | 030411002004 | 金属线槽MR100*50 1.名称:金属线槽 2.材质:MR 3.规格:100*50*1mm 4.距地3米处安装 | m | 27.20 | 52.19 | 17.48 | 25.39 | 0.2 | 5.48 | 2.12
| B4-0879换 | 金属线槽敷设 金属线槽宽度≤100 | 10m | 2.720 | 521.82 | 174.81 | 253.83 | 1.97 | 54.8 | 21.21
| 1. | 土石方工程
569 | 桂030413013002 | 土方开挖 1.小型机械挖沟槽 2.部位：电杆基础 |  | 16.00 | 13.34 | 0.67 |  | 8.38 | 2.81 | 1.09
| B4-2085 | 人工、小型机械挖填沟槽、开挖路面 小型机械挖填沟槽 小型机械挖沟槽 一般土 | 10 | 1.600 | 133.26 | 6.72 |  | 83.75 | 28.05 | 10.86
570 | 桂030413014002 | 土方回填 1.小型机械回填沟槽 |  | 16.00 | 7.29 | 1.11 |  | 3.84 | 1.54 | 0.59
| B4-2088 | 人工、小型机械挖填沟槽、开挖路面 小型机械挖填沟槽 机械回填沟槽 土方 | 10 | 1.600 | 72.92 | 11.08 |  | 38.43 | 15.35 | 5.94
B4 电气设备安装工程
571 | 030408001003 | 电力电缆 YJLV-0.6/1.0kv-4*50mm2 1、规格型号： YJLV-0.6/1.0kv-4*50mm2 2、敷设方式：架空敷设 3.工程量暂定，结算按实调整 | m | 500.00 | 35.58 | 7.4 | 22.69 | 0.89 | 2.57 | 0.99
| B4-0904换 | 铝芯电力电缆敷设 普通敷设 电缆(截面≤120m㎡） | 100m | 5.0000 | 3558.04 | 739.65 | 2269.32 | 89.08 | 256.91 | 99.45
572 | 030408006002 | 户外冷缩式电力电缆终端头 -4*50mm2 | 个 | 2 | 278.56 | 135.65 | 73.84 | 1.84 | 42.62 | 16.5
表－09
工程量清单综合单价分析表
工程名称:2025年鹿寨县寨沙镇发展新型农村集体经济项目(育肥猪场二期） | [9 empty] | 第115页 共115页
序号 | 项目编码 | 项目名称及项目 特征描述 | 单位 | 工程量 | 综合单价 (元) | 综合单价
[6 empty] | 人工费 | 材料费 | 机械费 | 管理费 | 利润 | 其中： 暂估价
1.名称:户外冷缩式电力电缆头 2.型号:NLS- 1kV/4.2 3.规格:-4*50mm2
| B4-1067换 | 电力电缆头制作、安装 终端头 10KV以下 户外冷缩式 终端头 截面(≤70m㎡) | 个 | 2 | 278.56 | 135.65 | 73.84 | 1.84 | 42.62 | 16.5
573 | 030609001003 | 镀锌钢管DN100 1.名称:镀锌钢管 2.规格:DN100 3.沿墙明敷至配电箱 | m | 5.00 | 126.23 | 39.87 | 64.97 | 0.4 | 12.48 | 4.83
| B4-1377 | 钢管敷设 砖、混凝土结构明配 钢管公称直径（≤100mm） | 100m | 0.0500 | 12624.32 | 3987.19 | 6497.45 | 40.2 | 1248.49 | 483.29
574 | 030410001001 | 电杆组立 1.名称:预应力锥形水泥杆 2.材质:水泥杆 3.规格:190mm*6m*I | 根 | 10 | 1022.96 | 127.13 | 764.11 | 33.05 | 49.66 | 19.22
| B4-1229换 | 电杆装配及组立 汽车组立混凝土杆 杆高（≤10m） | 根 | 10 | 958.96 | 86.27 | 760.4 | 33.05 | 36.99 | 14.32
| B4-1285 | 拉线制作、安装 普通拉线截面（≤35m㎡） | 根 | 10 | 64 | 40.86 | 3.71 |  | 12.67 | 4.9
575 | 030410002001 | 横担组装（四线横担+瓷瓶*4） 1.名称:横担组装 2.材质:镀锌角铁 3.规格:∠63X6X2000mm 4.绝缘子型号、规格:拉线绝缘子J-9 5.抱箍规格:ф190mm | 组 | 10 | 236.99 | 24.52 | 195.03 |  | 7.6 | 2.94
| B4-1275 | 横担安装 1 KV以下横担 四线 单根 | 组 | 10 | 41.29 | 24.52 | 5.03 |  | 7.6 | 2.94
| B- | 横担 | 根 | 10 | 82.4 |  | 80
| B- | 绝缘子 | 个 | 40 | 10.3 |  | 10
| B- | 抱箍 | 付 | 20 | 36.05 |  | 35
表－09

## 表-11总价措施项目清单与计价表
总价措施项目清单与计价表
工程名称:2025年鹿寨县寨沙镇发展新型农村集体经济项目(育肥猪场二期） |  |  |  |  | 第1页 共7页
序 号 | 项目编码 | 项 目 名 称 | 计 算 基 础 | 费 率(%) 或标准 | 金 额(元) | 备注
|  | 2#育肥舍--土建 |  |  | 37536.98
一 |  | 2024建筑装饰装修工程简易计税法 |  |  | 37536.98
1 | 桂011801001001 | 安全文明施工费 | ∑(分部分项人机+单价措施人机) (145247.69+21613.02+54391.27+5952.94)*14.41% | 14.41 | 33722.44
2 | 桂011801002001 | 检验试验配合费 | ∑(分部分项人机+单价措施人机) (145247.69+21613.02+54391.27+5952.94)*0.25% | 0.25 | 585.05
3 | 桂011801003001 | 雨季施工增加费 | ∑(分部分项人机+单价措施人机) (145247.69+21613.02+54391.27+5952.94)*1.25% | 1.25 | 2925.26
4 | 桂011801004001 | 工程定位复测费 | ∑(分部分项人机+单价措施人机) (145247.69+21613.02+54391.27+5952.94)*0.13% | 0.13 | 304.23
|  | 2#育肥舍--钢结构 |  |  | 8578.04
一 |  | 2024建筑装饰装修工程简易计税法 |  |  | 8578.04
1 | 桂011801001002 | 安全文明施工费 | ∑(分部分项人机+单价措施人机) (38419.37+13502.02)*14.41% | 14.41 | 7706.33
2 | 桂011801002002 | 检验试验配合费 | ∑(分部分项人机+单价措施人机) (38419.37+13502.02)*0.25% | 0.25 | 133.69
3 | 桂011801003002 | 雨季施工增加费 | ∑(分部分项人机+单价措施人机) (38419.37+13502.02)*1.25% | 1.25 | 668.49
4 | 桂011801004002 | 工程定位复测费 | ∑(分部分项人机+单价措施人机) (38419.37+13502.02)*0.13% | 0.13 | 69.53
|  | 2#育肥舍--水电 |  |  | 5109.06
一 |  | 2023给排水、燃气、电气、通风空调、消防、建筑智能、通信、自控仪表工程简易计税法 |  |  | 5109.06
1 | 桂031401001001 | 安全文明施工费 | ∑分部分项及单价措施费定额(人工费+机械费) (23632.13+784.01)*11% | 11 | 2766.35
2 | 桂031401002001 | 检验试验配合费 | ∑分部分项及单价措施费定额(人工费+机械费) (23632.13+784.01)*0.5% | 0.5 | 125.74
3 | 桂031401003001 | 雨季施工增加费 | ∑分部分项及单价措施费定额(人工费+机械费) (23632.13+784.01)*4% | 4 | 1005.95
9 | 桂031401010001 | 脚手架搭拆费 | 1175.75 |  | 1211.02
注：以项计算的总价措施，无“计算基础”和“费率”的数值，可只填“金额”数值， 但应在备注栏说明施工方案出处或计算方式。
表-11
总价措施项目清单与计价表
工程名称:2025年鹿寨县寨沙镇发展新型农村集体经济项目(育肥猪场二期） |  |  |  |  | 第2页 共7页
序 号 | 项目编码 | 项 目 名 称 | 计 算 基 础 | 费 率(%) 或标准 | 金 额(元) | 备注
|  | 3#育肥舍--土建 |  |  | 40377.14
一 |  | 2024建筑装饰装修工程简易计税法 |  |  | 40377.14
1 | 桂011801001003 | 安全文明施工费 | ∑(分部分项人机+单价措施人机) (162981.42+17289.72+59958.88+4165.93)*14.41% | 14.41 | 36273.98
2 | 桂011801002003 | 检验试验配合费 | ∑(分部分项人机+单价措施人机) (162981.42+17289.72+59958.88+4165.93)*0.25% | 0.25 | 629.32
3 | 桂011801003003 | 雨季施工增加费 | ∑(分部分项人机+单价措施人机) (162981.42+17289.72+59958.88+4165.93)*1.25% | 1.25 | 3146.6
4 | 桂011801004003 | 工程定位复测费 | ∑(分部分项人机+单价措施人机) (162981.42+17289.72+59958.88+4165.93)*0.13% | 0.13 | 327.24
|  | 3#育肥舍--钢结构 |  |  | 9649.71
一 |  | 2024建筑装饰装修工程简易计税法 |  |  | 9649.71
1 | 桂011801001004 | 安全文明施工费 | ∑(分部分项人机+单价措施人机) (43156.41+15251.66)*14.41% | 14.41 | 8669.1
2 | 桂011801002004 | 检验试验配合费 | ∑(分部分项人机+单价措施人机) (43156.41+15251.66)*0.25% | 0.25 | 150.4
3 | 桂011801003004 | 雨季施工增加费 | ∑(分部分项人机+单价措施人机) (43156.41+15251.66)*1.25% | 1.25 | 752
4 | 桂011801004004 | 工程定位复测费 | ∑(分部分项人机+单价措施人机) (43156.41+15251.66)*0.13% | 0.13 | 78.21
|  | 3#育肥舍--水电 |  |  | 5588.19
一 |  | 2023给排水、燃气、电气、通风空调、消防、建筑智能、通信、自控仪表工程简易计税法 |  |  | 5588.19
1 | 桂031401001002 | 安全文明施工费 | ∑分部分项及单价措施费定额(人工费+机械费) (25874.98+818.82)*11% | 11 | 3024.41
2 | 桂031401002002 | 检验试验配合费 | ∑分部分项及单价措施费定额(人工费+机械费) (25874.98+818.82)*0.5% | 0.5 | 137.47
3 | 桂031401003002 | 雨季施工增加费 | ∑分部分项及单价措施费定额(人工费+机械费) (25874.98+818.82)*4% | 4 | 1099.78
9 | 桂031401010002 | 脚手架搭拆费 | 1287.89 |  | 1326.53
注：以项计算的总价措施，无“计算基础”和“费率”的数值，可只填“金额”数值， 但应在备注栏说明施工方案出处或计算方式。
表-11
总价措施项目清单与计价表
工程名称:2025年鹿寨县寨沙镇发展新型农村集体经济项目(育肥猪场二期） |  |  |  |  | 第3页 共7页
序 号 | 项目编码 | 项 目 名 称 | 计 算 基 础 | 费 率(%) 或标准 | 金 额(元) | 备注
|  | 配套用房（土建） |  |  | 6108.06
一 |  | 2024建筑装饰装修工程简易计税法 |  |  | 6108.06
1 | 桂011801001005 | 安全文明施工费 | ∑(分部分项人机+单价措施人机) (25879.53+1571.14+8983.68+536.73)*14.41% | 14.41 | 5487.36
2 | 桂011801002005 | 检验试验配合费 | ∑(分部分项人机+单价措施人机) (25879.53+1571.14+8983.68+536.73)*0.25% | 0.25 | 95.2
3 | 桂011801003005 | 雨季施工增加费 | ∑(分部分项人机+单价措施人机) (25879.53+1571.14+8983.68+536.73)*1.25% | 1.25 | 476
4 | 桂011801004005 | 工程定位复测费 | ∑(分部分项人机+单价措施人机) (25879.53+1571.14+8983.68+536.73)*0.13% | 0.13 | 49.5
|  | 配套用房（水电） |  |  | 1224.35
一 |  | 2023给排水、燃气、电气、通风空调、消防、建筑智能、通信、自控仪表工程简易计税法 |  |  | 1224.35
1 | 桂031401001003 | 安全文明施工费 | ∑分部分项及单价措施费定额(人工费+机械费) (5907.21+480.10)*11% | 11 | 723.68
2 | 桂031401002003 | 检验试验配合费 | ∑分部分项及单价措施费定额(人工费+机械费) (5907.21+480.10)*0.5% | 0.5 | 32.9
3 | 桂031401003003 | 雨季施工增加费 | ∑分部分项及单价措施费定额(人工费+机械费) (5907.21+480.10)*4% | 4 | 263.15
9 | 桂031401010003 | 脚手架搭拆费 | 198.66 |  | 204.62
|  | 消毒间--土建 |  |  | 3616.26
一 |  | 2024建筑装饰装修工程简易计税法 |  |  | 3616.26
1 | 桂011801001006 | 安全文明施工费 | ∑(分部分项人机+单价措施人机) (16448.03+710.83+4459.31+270.43)*14.41% | 14.41 | 3248.77
2 | 桂011801002006 | 检验试验配合费 | ∑(分部分项人机+单价措施人机) (16448.03+710.83+4459.31+270.43)*0.25% | 0.25 | 56.36
3 | 桂011801003006 | 雨季施工增加费 | ∑(分部分项人机+单价措施人机) (16448.03+710.83+4459.31+270.43)*1.25% | 1.25 | 281.82
注：以项计算的总价措施，无“计算基础”和“费率”的数值，可只填“金额”数值， 但应在备注栏说明施工方案出处或计算方式。
表-11
总价措施项目清单与计价表
工程名称:2025年鹿寨县寨沙镇发展新型农村集体经济项目(育肥猪场二期） |  |  |  |  | 第4页 共7页
序 号 | 项目编码 | 项 目 名 称 | 计 算 基 础 | 费 率(%) 或标准 | 金 额(元) | 备注
4 | 桂011801004006 | 工程定位复测费 | ∑(分部分项人机+单价措施人机) (16448.03+710.83+4459.31+270.43)*0.13% | 0.13 | 29.31
|  | 消毒间--水电 |  |  | 602.24
一 |  | 2023给排水、燃气、电气、通风空调、消防、建筑智能、通信、自控仪表工程简易计税法 |  |  | 602.24
1 | 桂031401001004 | 安全文明施工费 | ∑分部分项及单价措施费定额(人工费+机械费) (2737.79+240.07)*11% | 11 | 337.39
2 | 桂031401002004 | 检验试验配合费 | ∑分部分项及单价措施费定额(人工费+机械费) (2737.79+240.07)*0.5% | 0.5 | 15.34
3 | 桂031401003004 | 雨季施工增加费 | ∑分部分项及单价措施费定额(人工费+机械费) (2737.79+240.07)*4% | 4 | 122.68
9 | 桂031401010004 | 脚手架搭拆费 | 123.14 |  | 126.83
|  | 室外附属工程 |  |  | 5755.89
一 |  | 2024建筑装饰装修工程简易计税法 |  |  | 5755.89
1 | 桂011801001007 | 安全文明施工费 | ∑(分部分项人机+单价措施人机) (28742.41+3303.91+2714.90+78.28)*14.41% | 14.41 | 5170.98
2 | 桂011801002007 | 检验试验配合费 | ∑(分部分项人机+单价措施人机) (28742.41+3303.91+2714.90+78.28)*0.25% | 0.25 | 89.71
3 | 桂011801003007 | 雨季施工增加费 | ∑(分部分项人机+单价措施人机) (28742.41+3303.91+2714.90+78.28)*1.25% | 1.25 | 448.55
4 | 桂011801004007 | 工程定位复测费 | ∑(分部分项人机+单价措施人机) (28742.41+3303.91+2714.90+78.28)*0.13% | 0.13 | 46.65
|  | 总平--给排水 |  |  | 11413.77
一 |  | 2022市政综合工程简易计税法 |  |  | 11413.77
1 | 桂041201001001 | 安全文明施工费 | ∑分部分项及单价措施费定额（人工费＋机械费） (53405.99+17628.30)*12% | 12 | 8779.83
2 | 桂041201002001 | 检验试验配合费 | ∑分部分项及单价措施费定额（人工费＋机械费） (53405.99+17628.30)*0.30% | 0.3 | 219.49
3 | 桂041201003001 | 雨季施工增加费 | ∑分部分项及单价措施费定额（人工费＋机械费） (53405.99+17628.30)*3.00% | 3 | 2194.96
注：以项计算的总价措施，无“计算基础”和“费率”的数值，可只填“金额”数值， 但应在备注栏说明施工方案出处或计算方式。
表-11
总价措施项目清单与计价表
工程名称:2025年鹿寨县寨沙镇发展新型农村集体经济项目(育肥猪场二期） |  |  |  |  | 第5页 共7页
序 号 | 项目编码 | 项 目 名 称 | 计 算 基 础 | 费 率(%) 或标准 | 金 额(元) | 备注
4 | 桂041201004001 | 工程定位复测费 | ∑分部分项及单价措施费定额（人工费＋机械费） (53405.99+17628.30)*0.30% | 0.3 | 219.49
|  | 总平--电气 |  |  | 2362.24
一 |  | 2022市政综合工程简易计税法 |  |  | 2362.24
1 | 桂041201001002 | 安全文明施工费 | ∑分部分项及单价措施费定额（人工费＋机械费） (10269.72+4431.84)*12% | 12 | 1817.12
2 | 桂041201002002 | 检验试验配合费 | ∑分部分项及单价措施费定额（人工费＋机械费） (10269.72+4431.84)*0.30% | 0.3 | 45.42
3 | 桂041201003002 | 雨季施工增加费 | ∑分部分项及单价措施费定额（人工费＋机械费） (10269.72+4431.84)*3.00% | 3 | 454.28
4 | 桂041201004002 | 工程定位复测费 | ∑分部分项及单价措施费定额（人工费＋机械费） (10269.72+4431.84)*0.30% | 0.3 | 45.42
|  | 总平--硬化 |  |  | 4446.16
一 |  | 2022市政综合工程简易计税法 |  |  | 4446.16
1 | 桂041201001003 | 安全文明施工费 | ∑分部分项及单价措施费定额（人工费＋机械费） (12207.30+14717.10+100.00+646.49)*12% | 12 | 3420.13
2 | 桂041201002003 | 检验试验配合费 | ∑分部分项及单价措施费定额（人工费＋机械费） (12207.30+14717.10+100.00+646.49)*0.30% | 0.3 | 85.5
3 | 桂041201003003 | 雨季施工增加费 | ∑分部分项及单价措施费定额（人工费＋机械费） (12207.30+14717.10+100.00+646.49)*3.00% | 3 | 855.03
4 | 桂041201004003 | 工程定位复测费 | ∑分部分项及单价措施费定额（人工费＋机械费） (12207.30+14717.10+100.00+646.49)*0.30% | 0.3 | 85.5
|  | 总平--场地平整 |  |  | 4516.81
一 |  | 2022市政综合工程简易计税法 |  |  | 4516.81
1 | 桂041201001004 | 安全文明施工费 | ∑分部分项及单价措施费定额（人工费＋机械费） (1978.80+26131.80)*12% | 12 | 3474.47
2 | 桂041201002004 | 检验试验配合费 | ∑分部分项及单价措施费定额（人工费＋机械费） (1978.80+26131.80)*0.30% | 0.3 | 86.86
3 | 桂041201003004 | 雨季施工增加费 | ∑分部分项及单价措施费定额（人工费＋机械费） (1978.80+26131.80)*3.00% | 3 | 868.62
注：以项计算的总价措施，无“计算基础”和“费率”的数值，可只填“金额”数值， 但应在备注栏说明施工方案出处或计算方式。
表-11
总价措施项目清单与计价表
工程名称:2025年鹿寨县寨沙镇发展新型农村集体经济项目(育肥猪场二期） |  |  |  |  | 第6页 共7页
序 号 | 项目编码 | 项 目 名 称 | 计 算 基 础 | 费 率(%) 或标准 | 金 额(元) | 备注
4 | 桂041201004004 | 工程定位复测费 | ∑分部分项及单价措施费定额（人工费＋机械费） (1978.80+26131.80)*0.30% | 0.3 | 86.86
|  | 设备 |  |  | 1352.19
一 |  | 2023给排水、燃气、电气、通风空调、消防、建筑智能、通信、自控仪表工程简易计税法 |  |  | 1352.19
1 | 桂031401001005 | 安全文明施工费 | ∑分部分项及单价措施费定额(人工费+机械费) (7526.68+943.01)*11% | 11 | 959.62
2 | 桂031401002005 | 检验试验配合费 | ∑分部分项及单价措施费定额(人工费+机械费) (7526.68+943.01)*0.5% | 0.5 | 43.62
3 | 桂031401003005 | 雨季施工增加费 | ∑分部分项及单价措施费定额(人工费+机械费) (7526.68+943.01)*4% | 4 | 348.95
|  | 集粪池 |  |  | 6035.61
一 |  | 2024建筑装饰装修工程简易计税法 |  |  | 6035.61
1 | 桂011801001008 | 安全文明施工费 | ∑(分部分项人机+单价措施人机) (22465.09+4634.71+8634.08+798.70)*14.41% | 14.41 | 5422.27
2 | 桂011801002008 | 检验试验配合费 | ∑(分部分项人机+单价措施人机) (22465.09+4634.71+8634.08+798.70)*0.25% | 0.25 | 94.07
3 | 桂011801003008 | 雨季施工增加费 | ∑(分部分项人机+单价措施人机) (22465.09+4634.71+8634.08+798.70)*1.25% | 1.25 | 470.36
4 | 桂011801004008 | 工程定位复测费 | ∑(分部分项人机+单价措施人机) (22465.09+4634.71+8634.08+798.70)*0.13% | 0.13 | 48.91
|  | 异位发酵床--拆除 |  |  | 239.2
一 |  | 2024拆除工程简易计税法 |  |  | 239.2
1 | 桂011801001009 | 安全文明施工费 | ∑(分部分项人机+单价措施人机) (3310.44+1006.11)*4.00% | 4 | 177.84
3 | 桂011801003009 | 雨季施工增加费 | ∑(分部分项人机+单价措施人机) (3310.44+1006.11)*1.25% | 1.25 | 55.58
4 | 桂011801004009 | 工程定位复测费 | ∑(分部分项人机+单价措施人机) (3310.44+1006.11)*0.13% | 0.13 | 5.78
|  | 异位发酵床--土建 |  |  | 8568.73
一 |  | 2024建筑装饰装修工程简易计税法 |  |  | 8568.73
注：以项计算的总价措施，无“计算基础”和“费率”的数值，可只填“金额”数值， 但应在备注栏说明施工方案出处或计算方式。
表-11
总价措施项目清单与计价表
工程名称:2025年鹿寨县寨沙镇发展新型农村集体经济项目(育肥猪场二期） |  |  |  |  | 第7页 共7页
序 号 | 项目编码 | 项 目 名 称 | 计 算 基 础 | 费 率(%) 或标准 | 金 额(元) | 备注
1 | 桂011801001010 | 安全文明施工费 | ∑(分部分项人机+单价措施人机) (42622.62+1437.30+6166.46+1638.81)*14.41% | 14.41 | 7697.98
2 | 桂011801002010 | 检验试验配合费 | ∑(分部分项人机+单价措施人机) (42622.62+1437.30+6166.46+1638.81)*0.25% | 0.25 | 133.55
3 | 桂011801003010 | 雨季施工增加费 | ∑(分部分项人机+单价措施人机) (42622.62+1437.30+6166.46+1638.81)*1.25% | 1.25 | 667.76
4 | 桂011801004010 | 工程定位复测费 | ∑(分部分项人机+单价措施人机) (42622.62+1437.30+6166.46+1638.81)*0.13% | 0.13 | 69.44
|  | 异位发酵床--水电 |  |  | 1754.45
一 |  | 2023给排水、燃气、电气、通风空调、消防、建筑智能、通信、自控仪表工程简易计税法 |  |  | 1754.45
1 | 桂031401001006 | 安全文明施工费 | ∑分部分项及单价措施费定额(人工费+机械费) (7685.57+1021.28)*11% | 11 | 986.48
2 | 桂031401002006 | 检验试验配合费 | ∑分部分项及单价措施费定额(人工费+机械费) (7685.57+1021.28)*0.5% | 0.5 | 44.84
3 | 桂031401003006 | 雨季施工增加费 | ∑分部分项及单价措施费定额(人工费+机械费) (7685.57+1021.28)*4% | 4 | 358.72
9 | 桂031401010006 | 脚手架搭拆费 | 353.80 |  | 364.41
|  | 合 计 |  |  | 164835.08
注：以项计算的总价措施，无“计算基础”和“费率”的数值，可只填“金额”数值， 但应在备注栏说明施工方案出处或计算方式。
表-11

## 表-12其他项目清单与计价汇总表
其他项目清单与计价汇总表
工程名称:2025年鹿寨县寨沙镇发展新型农村集体经济项目(育肥猪场二期） |  | 第1页 共5页
序号 | 项目名称 | 金额（元） | 备注
| 2#育肥舍--土建 | 1563.8
一 | 2024建筑装饰装修工程简易计税法 | 1563.8
1 | 暂列金额 |  | 明细详见表－12－1
2 | 材料暂估价 |  | 明细详见表－12－2
3 | 专业工程暂估价 |  | 明细详见表－12－3
4 | 计日工 |  | 明细详见表－12－4
5 | 总承包服务费 |  | 明细详见表－12－5
6 | 安全生产责任保险费暂估价 | 1563.8 | 分部分项工程费及措施项目费
| 2#育肥舍--钢结构 | 453.95
一 | 2024建筑装饰装修工程简易计税法 | 453.95
1 | 暂列金额 |  | 明细详见表－12－1
2 | 材料暂估价 |  | 明细详见表－12－2
3 | 专业工程暂估价 |  | 明细详见表－12－3
4 | 计日工 |  | 明细详见表－12－4
5 | 总承包服务费 |  | 明细详见表－12－5
6 | 安全生产责任保险费暂估价 | 453.95 | 分部分项工程费及措施项目费
| 2#育肥舍--水电 | 184.7
一 | 2023给排水、燃气、电气、通风空调、消防、建筑智能、通信、自控仪表工程简易计税法 | 184.7
1 | 暂列金额 |  | 明细详见表-11-1
2 | 材料暂估价 |  | 明细详见表-11-2
3 | 专业工程暂估价 |  | 明细详见表-11-3
4 | 安全生产责任保险费暂估价 | 184.7 | 分部分项工程费及措施项目费
5 | 计日工 |  | 明细详见表-11-4
6 | 总承包服务费 |  | 明细详见表-11-5
| 3#育肥舍--土建 | 1729.96
一 | 2024建筑装饰装修工程简易计税法 | 1729.96
1 | 暂列金额 |  | 明细详见表－12－1
2 | 材料暂估价 |  | 明细详见表－12－2
3 | 专业工程暂估价 |  | 明细详见表－12－3
4 | 计日工 |  | 明细详见表－12－4
5 | 总承包服务费 |  | 明细详见表－12－5
6 | 安全生产责任保险费暂估价 | 1729.96 | 分部分项工程费及措施项目费
| 3#育肥舍--钢结构 | 510.49
注:材料暂估单价进入清单项目综合单价，此处不汇总。
表－12
其他项目清单与计价汇总表
工程名称:2025年鹿寨县寨沙镇发展新型农村集体经济项目(育肥猪场二期） |  | 第2页 共5页
序号 | 项目名称 | 金额（元） | 备注
一 | 2024建筑装饰装修工程简易计税法 | 510.49
1 | 暂列金额 |  | 明细详见表－12－1
2 | 材料暂估价 |  | 明细详见表－12－2
3 | 专业工程暂估价 |  | 明细详见表－12－3
4 | 计日工 |  | 明细详见表－12－4
5 | 总承包服务费 |  | 明细详见表－12－5
6 | 安全生产责任保险费暂估价 | 510.49 | 分部分项工程费及措施项目费
| 3#育肥舍--水电 | 196.57
一 | 2023给排水、燃气、电气、通风空调、消防、建筑智能、通信、自控仪表工程简易计税法 | 196.57
1 | 暂列金额 |  | 明细详见表-11-1
2 | 材料暂估价 |  | 明细详见表-11-2
3 | 专业工程暂估价 |  | 明细详见表-11-3
4 | 安全生产责任保险费暂估价 | 196.57 | 分部分项工程费及措施项目费
5 | 计日工 |  | 明细详见表-11-4
6 | 总承包服务费 |  | 明细详见表-11-5
| 配套用房（土建） | 248.62
一 | 2024建筑装饰装修工程简易计税法 | 248.62
1 | 暂列金额 |  | 明细详见表－12－1
2 | 材料暂估价 |  | 明细详见表－12－2
3 | 专业工程暂估价 |  | 明细详见表－12－3
4 | 计日工 |  | 明细详见表－12－4
5 | 总承包服务费 |  | 明细详见表－12－5
6 | 安全生产责任保险费暂估价 | 248.62 | 分部分项工程费及措施项目费
| 配套用房（水电） | 113.34
一 | 2023给排水、燃气、电气、通风空调、消防、建筑智能、通信、自控仪表工程简易计税法 | 113.34
1 | 暂列金额 |  | 明细详见表-11-1
2 | 材料暂估价 |  | 明细详见表-11-2
3 | 专业工程暂估价 |  | 明细详见表-11-3
4 | 安全生产责任保险费暂估价 | 113.34 | 分部分项工程费及措施项目费
5 | 计日工 |  | 明细详见表-11-4
6 | 总承包服务费 |  | 明细详见表-11-5
| 消毒间--土建 | 133.45
一 | 2024建筑装饰装修工程简易计税法 | 133.45
注:材料暂估单价进入清单项目综合单价，此处不汇总。
表－12
其他项目清单与计价汇总表
工程名称:2025年鹿寨县寨沙镇发展新型农村集体经济项目(育肥猪场二期） |  | 第3页 共5页
序号 | 项目名称 | 金额（元） | 备注
1 | 暂列金额 |  | 明细详见表－12－1
2 | 材料暂估价 |  | 明细详见表－12－2
3 | 专业工程暂估价 |  | 明细详见表－12－3
4 | 计日工 |  | 明细详见表－12－4
5 | 总承包服务费 |  | 明细详见表－12－5
6 | 安全生产责任保险费暂估价 | 133.45 | 分部分项工程费及措施项目费
| 消毒间--水电 | 21.98
一 | 2023给排水、燃气、电气、通风空调、消防、建筑智能、通信、自控仪表工程简易计税法 | 21.98
1 | 暂列金额 |  | 明细详见表-11-1
2 | 材料暂估价 |  | 明细详见表-11-2
3 | 专业工程暂估价 |  | 明细详见表-11-3
4 | 安全生产责任保险费暂估价 | 21.98 | 分部分项工程费及措施项目费
5 | 计日工 |  | 明细详见表-11-4
6 | 总承包服务费 |  | 明细详见表-11-5
| 室外附属工程 | 1383.08
一 | 2024建筑装饰装修工程简易计税法 | 1383.08
1 | 暂列金额 |  | 明细详见表－12－1
2 | 材料暂估价 |  | 明细详见表－12－2
3 | 专业工程暂估价 |  | 明细详见表－12－3
4 | 计日工 |  | 明细详见表－12－4
5 | 总承包服务费 |  | 明细详见表－12－5
6 | 安全生产责任保险费暂估价 | 1383.08 | 分部分项工程费及措施项目费
| 总平--给排水 | 501.13
一 | 2022市政综合工程简易计税法 | 501.13
1 | 暂列金额 |  | 明细详见表-11-1
2 | 材料暂估价 |  | 明细详见表-11-2
3 | 专业工程暂估价 |  | 明细详见表-11-3
4 | 计日工 |  | 明细详见表-11-4
5 | 总承包服务费 |  | 明细详见表-11-5
6 | 安全生产责任保险费暂估价 | 501.13 | 分部分项工程费及措施项目费
| 总平--电气 | 85.12
一 | 2022市政综合工程简易计税法 | 85.12
1 | 暂列金额 |  | 明细详见表-11-1
注:材料暂估单价进入清单项目综合单价，此处不汇总。
表－12
其他项目清单与计价汇总表
工程名称:2025年鹿寨县寨沙镇发展新型农村集体经济项目(育肥猪场二期） |  | 第4页 共5页
序号 | 项目名称 | 金额（元） | 备注
2 | 材料暂估价 |  | 明细详见表-11-2
3 | 专业工程暂估价 |  | 明细详见表-11-3
4 | 计日工 |  | 明细详见表-11-4
5 | 总承包服务费 |  | 明细详见表-11-5
6 | 安全生产责任保险费暂估价 | 85.12 | 分部分项工程费及措施项目费
| 总平--硬化 | 269.28
一 | 2022市政综合工程简易计税法 | 269.28
1 | 暂列金额 |  | 明细详见表-11-1
2 | 材料暂估价 |  | 明细详见表-11-2
3 | 专业工程暂估价 |  | 明细详见表-11-3
4 | 计日工 |  | 明细详见表-11-4
5 | 总承包服务费 |  | 明细详见表-11-5
6 | 安全生产责任保险费暂估价 | 269.28 | 分部分项工程费及措施项目费
| 总平--场地平整 | 76.78
一 | 2022市政综合工程简易计税法 | 76.78
1 | 暂列金额 |  | 明细详见表-11-1
2 | 材料暂估价 |  | 明细详见表-11-2
3 | 专业工程暂估价 |  | 明细详见表-11-3
4 | 计日工 |  | 明细详见表-11-4
5 | 总承包服务费 |  | 明细详见表-11-5
6 | 安全生产责任保险费暂估价 | 76.78 | 分部分项工程费及措施项目费
| 设备 | 716.96
一 | 2023给排水、燃气、电气、通风空调、消防、建筑智能、通信、自控仪表工程简易计税法 | 716.96
1 | 暂列金额 |  | 明细详见表-11-1
2 | 材料暂估价 |  | 明细详见表-11-2
3 | 专业工程暂估价 |  | 明细详见表-11-3
4 | 安全生产责任保险费暂估价 | 716.96 | 分部分项工程费及措施项目费
5 | 计日工 |  | 明细详见表-11-4
6 | 总承包服务费 |  | 明细详见表-11-5
| 集粪池 | 193.95
一 | 2024建筑装饰装修工程简易计税法 | 193.95
1 | 暂列金额 |  | 明细详见表－12－1
2 | 材料暂估价 |  | 明细详见表－12－2
注:材料暂估单价进入清单项目综合单价，此处不汇总。
表－12
其他项目清单与计价汇总表
工程名称:2025年鹿寨县寨沙镇发展新型农村集体经济项目(育肥猪场二期） |  | 第5页 共5页
序号 | 项目名称 | 金额（元） | 备注
3 | 专业工程暂估价 |  | 明细详见表－12－3
4 | 计日工 |  | 明细详见表－12－4
5 | 总承包服务费 |  | 明细详见表－12－5
6 | 安全生产责任保险费暂估价 | 193.95 | 分部分项工程费及措施项目费
| 异位发酵床--拆除 | 12.95
一 | 2024拆除工程简易计税法 | 12.95
1 | 暂列金额 |  | 明细详见表－12－1
2 | 材料暂估价 |  | 明细详见表－12－2
3 | 专业工程暂估价 |  | 明细详见表－12－3
4 | 计日工 |  | 明细详见表－12－4
5 | 总承包服务费 |  | 明细详见表－12－5
6 | 安全生产责任保险费暂估价 | 12.95 | 分部分项工程费及措施项目费
| 异位发酵床--土建 | 332.26
一 | 2024建筑装饰装修工程简易计税法 | 332.26
1 | 暂列金额 |  | 明细详见表－12－1
2 | 材料暂估价 |  | 明细详见表－12－2
3 | 专业工程暂估价 |  | 明细详见表－12－3
4 | 计日工 |  | 明细详见表－12－4
5 | 总承包服务费 |  | 明细详见表－12－5
6 | 安全生产责任保险费暂估价 | 332.26 | 分部分项工程费及措施项目费
| 异位发酵床--水电 | 88.39
一 | 2023给排水、燃气、电气、通风空调、消防、建筑智能、通信、自控仪表工程简易计税法 | 88.39
1 | 暂列金额 |  | 明细详见表-11-1
2 | 材料暂估价 |  | 明细详见表-11-2
3 | 专业工程暂估价 |  | 明细详见表-11-3
4 | 安全生产责任保险费暂估价 | 88.39 | 分部分项工程费及措施项目费
5 | 计日工 |  | 明细详见表-11-4
6 | 总承包服务费 |  | 明细详见表-11-5
| 合 计 | 8816.76
注:材料暂估单价进入清单项目综合单价，此处不汇总。
表－12

## 主要材料及价格表有信息价
主要材料及价格表
工程名称:2025年鹿寨县寨沙镇发展新型农村集体经济项目(育肥猪场二期） |  |  |  | 第1页 共5页
序号 | 材料编码 | 项目名称及规格、型号等特殊要求 | 单位 | 数量 | 单价（元）
1 | 010103001 | 热轧带肋钢筋HRB400 10以内（综合） | t | 5.939 | 3777
2 | 010103002 | 热轧带肋钢筋HRB400 10以上（综合） | t | 10.22 | 3490
3 | 010310001 | 镀锌铁丝(综合) | kg | 20.306 | 5.2
4 | 010310001 | 镀锌铁丝（综合） | kg | 127.158 | 5.2
5 | 010310001 | 镀锌铁丝（综合） | kg | 46.799 | 5.2
6 | 010310002 | 镀锌铁丝φ4 | kg | 330.31 | 5
7 | 010310002 | 镀锌铁丝φ4 | kg | 44.239 | 5
8 | 010501001 | 钢丝绳（综合） | kg | 179.178 | 8.41
9 | 010902001 | 圆钢HPB300φ10以内（综合） | t | 1.516 | 3810
10 | 010903001 | 圆钢HPB300 Φ10以内(综合) | kg | 2.789 | 3.81
11 | 010903015 | 圆钢HPB300 Φ10～14 | kg | 67.76 | 3.34
12 | 010904001 | 镀锌圆钢(综合) | kg | 1.08 | 4.69
13 | 010904003.1 | 镀锌圆钢（综合） | t | 1.567 | 4692.5
14 | 012701001.1 | 镀锌钢管（综合） | t | 0.821 | 4860
15 | 012902020 | 钢板 1.6～1.9mm | kg | 0.4 | 4.62
16 | 012904008.1 | 镀锌钢板 3mm | t | 6.79 | 4955
17 | 022507001.1 | FRP透明瓦 1.5mm | ㎡ | 693.718 | 26
18 | 030135101 | 带帽螺栓 | kg | 185.376 | 4.42
19 | 030143001 | 对拉螺栓 | kg | 575.491 | 6.2
20 | 030148012 | 地脚螺栓 M14×120～230 | 套 | 84.84 | 1.53
21 | 030152002 | 花篮螺栓 M12×200 | 套 | 57.12 | 6
22 | 030183001 | 铁钉（综合） | kg | 15.501 | 4.8
23 | 030183001 | 铁钉(综合) | kg | 0.024 | 4.8
24 | 030311004 | 防火铰链 | 副 | 9 | 16.85
25 | 030312001 | 闭门器（明装） | 套 | 3 | 72.44
26 | 030316018 | 防火锁 | 把 | 2 | 79.68
27 | 031311001 | 电焊条（综合） | kg | 15.39 | 6
28 | 031311001 | 电焊条（综合） | kg | 842.216 | 6
29 | 031314001 | 耐热电焊条 | kg | 93.233 | 6.75
30 | 032116001 | 铁件（综合） | kg | 3.726 | 6.45
31 | 032116001 | 铁件（综合） | kg | 443.019 | 6.45
32 | 032116004 | 预埋铁件 | kg | 3339.06 | 6.51
33 | 040102001 | 砌筑水泥M32.5 | t | 0.336 | 362
34 | 040102001 | 砌筑水泥 M32.5 | t | 60.833 | 362
35 | 040102003 | 普通硅酸盐水泥 P.O 42.5MPa | t | 13.448 | 400
36 | 040102004 | 普通硅酸盐水泥 P.O 42.5MPa | kg | 7.525 | 0.44
37 | 040103001 | 白水泥（综合） | t | 3.126 | 748
主要材料及价格表
工程名称:2025年鹿寨县寨沙镇发展新型农村集体经济项目(育肥猪场二期） |  |  |  | 第2页 共5页
序号 | 材料编码 | 项目名称及规格、型号等特殊要求 | 单位 | 数量 | 单价（元）
38 | 040301001 | 砂（综合） |  | 136.627 | 114.28
39 | 040301001 | 砂(综合) |  | 0.128 | 114.28
40 | 040301004 | 中砂 |  | 83.472 | 114.28
41 | 040301005 | 粗砂 |  | 95.246 | 103.97
42 | 040502001 | 碎石（综合） |  | 164.139 | 87.55
43 | 040502003 | 碎石（5~20）mm |  | 104.4 | 87.55
44 | 040502004 | 碎石（5~40）mm |  | 87.001 | 87.55
45 | 040502006 | 碎石（20~40）mm |  | 0.305 | 87.55
46 | 040701006 | 石屑 |  | 156.6 | 82
47 | 041101001 | 毛石（块石） |  | 107.28 | 72.1
48 | 041301001 | 页岩标准砖 240×115×53 | 千块 | 72.364 | 456
49 | 041302001 | 多孔页岩砖 240×115×90 | 千块 | 59.055 | 780
50 | 041302002 | 多孔页岩砖 240×180×90 | 千块 | 29.976 | 860
51 | 041706001.1 | 2.5mm厚树脂瓦 | ㎡ | 20.845 | 40
52 | 050102005 | 周转圆木 |  | 0.657 | 1149.32
53 | 050102005 | 周转圆木 |  | 0.09 | 1149.32
54 | 050102006 | 周转圆木（支撑） |  | 0.221 | 1216.92
55 | 050306001 | 周转板枋材 |  | 2.556 | 1178.29
56 | 050306002 | 周转枋材 |  | 5.792 | 1178.29
57 | 050306002 | 周转枋材 |  | 1.957 | 1178.29
58 | 050306003 | 周转板材 |  | 0.458 | 1178.29
59 | 050306003 | 周转板材 |  | 1.249 | 1178.29
60 | 052502007 | 垫木 |  | 2.089 | 876.11
61 | 070102008 | 陶瓷墙面砖 300×600 | ㎡ | 92.154 | 54.77
62 | 070501013 | 陶瓷踢脚砖 | ㎡ | 0.252 | 56
63 | 070503006 | 防滑地砖 600×600×11 | ㎡ | 42.807 | 56
64 | 090508002 | 彩钢板 0.5mm | ㎡ | 401.397 | 31.5
65 | 090508010 | 压型彩钢板 0.5mm | ㎡ | 3009.75 | 31.5
66 | 090508010.1 | 灰色树脂瓦 2.5mm | ㎡ | 87.142 | 30
67 | 090508010.1 | 0.5mm厚铝制瓦楞板 | ㎡ | 934.92 | 48
68 | 092701005 | 耐碱玻璃纤维网格布 | ㎡ | 160.126 | 3.09
69 | 110305002 | 甲级钢质防火门（成品） | ㎡ | 2.162 | 493
70 | 110305003 | 乙级钢质防火门（成品） | ㎡ | 2.81 | 473
71 | 110702001.1 | 不锈钢门（成品） | ㎡ | 8.646 | 450
72 | 110911002 | 铝合金百页窗（成品） | ㎡ | 7.087 | 257
73 | 110914001 | 70系列铝合金平开门（洞口面积≤2㎡） | ㎡ | 1.412 | 428
74 | 110915001.1 | 90系列铝合金推拉窗（洞口面积＞2㎡） | ㎡ | 79.016 | 301
主要材料及价格表
工程名称:2025年鹿寨县寨沙镇发展新型农村集体经济项目(育肥猪场二期） |  |  |  | 第3页 共5页
序号 | 材料编码 | 项目名称及规格、型号等特殊要求 | 单位 | 数量 | 单价（元）
75 | 110915001.1 | 90系列铝合金推拉窗（洞口面积≤2㎡） | ㎡ | 3.092 | 330
76 | 110915001.1 | 90系列铝合金推拉窗（洞口面积≤2㎡） | ㎡ | 4.123 | 301
77 | 110915001.2 | 90系列铝合金推拉窗（洞口面积＞2㎡） | ㎡ | 2.433 | 301
78 | 111102001.1 | 成品PVC猪舍门 | ㎡ | 39.761 | 200
79 | 112101001 | 铝合金纱扇（成品） | ㎡ | 3.83 | 41.5
80 | 112301001.1 | 成品不锈钢门 | ㎡ | 21.519 | 450
81 | 130102001 | 调和漆(综合) | kg | 4.141 | 11.6
82 | 130109001 | 酚醛磁漆(各种颜色) | kg | 0.26 | 15.93
83 | 130501009 | 钢结构薄型防火涂料 | kg | 1636.025 | 17.19
84 | 130503001 | 沥青漆 | kg | 3.732 | 11.59
85 | 130503006 | 沥青清漆 | kg | 106.28 | 10.86
86 | 130507001 | 防锈漆 | kg | 36.402 | 10.47
87 | 130507002 | 红丹防锈漆 | kg | 43.432 | 12
88 | 130508002 | 环氧富锌底漆 | kg | 1.909 | 40.31
89 | 130508002 | 环氧富锌底漆 | kg | 286.283 | 40.31
90 | 133101003 | 石油沥青 30# | kg | 192 | 4.5
91 | 133101004 | 石油沥青10#~30# | kg | 1105.42 | 4.5
92 | 134101001 | 嵌缝料 | kg | 60.313 | 2.8
93 | 140101001 | 清油 | kg | 12.141 | 10.18
94 | 140303001 | 煤油 | kg | 8.8 | 3.2
95 | 140501003 | 油漆溶剂油 | kg | 19.908 | 6.1
96 | 140702002 | 机油 5#～7# | kg | 0.1 | 5.31
97 | 143504026 | 环氧富锌底漆稀释剂 | kg | 0.158 | 12
98 | 143520001 | 隔离剂 | kg | 60.313 | 1.26
99 | 143520001 | 隔离剂 | kg | 225.882 | 1.26
100 | 143901001 | 乙炔气 |  | 0.153 | 6.7
101 | 143906001 | 氧气 |  | 3.742 | 4.03
102 | 143906001 | 氧气 |  | 224.402 | 4.03
103 | 144101005 | 建筑胶 | kg | 28.466 | 2.05
104 | 144113002 | 玻璃胶 310g | 支 | 3.204 | 8.48
105 | 170301003.1 | 镀锌钢管（综合） | t | 0.038 | 4860
106 | 170301003.1 | 镀锌方管（综合） | t | 30.656 | 4860
107 | 170301003.1 | 镀锌钢管 | t | 3.019 | 4860
108 | 170301003.2 | 镀锌钢管（综合） | t | 2.817 | 4860
109 | 190102001 | 截止阀 J11T-16 DN15 | 个 | 0.2 | 10.62
110 | 190301001 | 闸阀 Z15T-10 DN15 | 个 | 1.01 | 8.69
111 | 341101001 | 水 |  | 349.431 | 2.91
主要材料及价格表
工程名称:2025年鹿寨县寨沙镇发展新型农村集体经济项目(育肥猪场二期） |  |  |  | 第4页 共5页
序号 | 材料编码 | 项目名称及规格、型号等特殊要求 | 单位 | 数量 | 单价（元）
112 | 341101001 | 水 |  | 757.73 | 2.91
113 | 341105003 | 木柴 | kg | 4.8 | 0.68
114 | 350103001 | 胶合板模板1830×915×18 | ㎡ | 99.62 | 32.84
115 | 350103001 | 胶合板模板 1830×915×18 | ㎡ | 52.093 | 32.84
116 | 350103001 | 胶合板模板1830×915×18 | ㎡ | 383.358 | 32.84
117 | 350302001 | 回转扣件 | 个 | 0.045 | 6.2
118 | 350302003 | 直角扣件 | 个 | 0.819 | 6.2
119 | 350303001 | 脚手架焊接钢管48.3×3.6 | t | 0.035 | 3960
120 | 350303001 | 脚手架焊接钢管48.3×3.6 | t | 0.183 | 3960
121 | 350307002 | 竹脚手板 | ㎡ | 0.812 | 19.8
122 | 350309001 | 挡脚板（综合） | m | 56.163 | 1.29
123 | 350309001 | 挡脚板（综合） | m | 343.05 | 1.29
124 | 360107003.1 | 500*500x40铸铁盖板 | 套 | 4.04 | 163
125 | B-C.1 | 饮水碗 材料费 | 个 | 276 | 35
126 | B-C.2 | 双面16孔不锈钢料槽 材料费 | 个 | 22 | 1000
127 | 043104001 | 预拌普通混凝土 C10 |  | 1.386 | 313
128 | 043104002 | 预拌普通混凝土 C15 |  | 311.665 | 323
129 | 043104002 | 预拌普通混凝土 C15[商品砼] |  | 35.089 | 323
130 | 043104002.1 | 预拌普通混凝土 C15[商品砼] |  | 7.369 | 323
131 | 043104003 | 预拌普通混凝土 C20 |  | 17.199 | 334
132 | 043104003 | 预拌普通混凝土 C20[商品砼] |  | 14.059 | 334
133 | 043104004 | 预拌普通混凝土 C25[商品砼] |  | 78.167 | 348
134 | 043104004 | 预拌普通混凝土 C25 |  | 185.782 | 348
135 | 043104004.1 | 预拌普通混凝土 C25[商品砼] |  | 1.364 | 348
136 | 043104005 | 预拌普通混凝土 C30 |  | 308.153 | 365
137 | 043111003 | 预拌防水混凝土 C30 P8以内 |  | 32.966 | 385
138 | 043115008 | 预拌细石混凝土 C20[商品砼] |  | 2.923 | 364
139 | 043115008 | 预拌细石混凝土 C20 |  | 18.726 | 364
140 | 172506000.1 | HDPE伞状立筋增强缠绕波纹管 De300 环刚度8 | m | 60.6 | 134.46
141 | 172506000.2 | HDPE伞状立筋增强缠绕波纹管 De400 环刚度8 | m | 58.984 | 205.63
142 | 140301004 | 国V汽油 92# | kg | 67.089 | 10.03
143 | 140301004 | 汽油 92# | kg | 25.096 | 10.03
144 | 140301004 | 汽油92# | kg | 146.102 | 10.03
145 | 140301004 | 汽油92# | kg | 57.677 | 10.03
146 | 140304001 | 轻柴油 0# | kg | 5.431 | 8.34
147 | 140304001 | 轻柴油 0# | kg | 3484.735 | 8.34
148 | 140304001 | 轻柴油0# | kg | 48.506 | 8.34
主要材料及价格表
工程名称:2025年鹿寨县寨沙镇发展新型农村集体经济项目(育肥猪场二期） |  |  |  | 第5页 共5页
序号 | 材料编码 | 项目名称及规格、型号等特殊要求 | 单位 | 数量 | 单价（元）
149 | 140304001 | 轻柴油0# | kg | 2598.797 | 8.34
150 | 341103001 | 电 | kW·h | 9371.296 | 0.66
151 | 341103001 | 电 | kW·h | 224.263 | 0.66
152 | 341103001 | 电 | kW·h | 2643.859 | 0.66
153 | 341103001 | 电 | kW.h | 163.507 | 0.66
154 | 341103001 | 电 | kW.h | 317.397 | 0.66

## 主要材料及价格表主材
主要材料及价格表
工程名称:2025年鹿寨县寨沙镇发展新型农村集体经济项目(育肥猪场二期） |  |  |  | 第1页 共4页
序号 | 材料编码 | 项目名称及规格、型号等特殊要求 | 单位 | 数量 | 单价（元）
1 | 010000103A.1 | 镀锌角钢 | kg | 112.742 | 6.5
2 | 020501001Z.1 | 橡胶圈 DN400 | 个 | 9.928 | 28.63
3 | 040907001Z | 三合土（天然级配） |  | 848.77
4 | 042903009Z | 预制混凝土盖板C20 |  | 9.595
5 | 172500000.1 | 刚性阻燃管 PC25 | m | 61.819 | 2.25
6 | 172500000.1 | PVC-U塑料污水管DN50（含管件） | m | 6.189 | 7.98
7 | 172500000.1 | 电力套管PVC-C DN50*4mm | m | 522.082 | 9.49
8 | 172500000.1 | 刚性阻燃管 PC16 | m | 91.202 | 1.12
9 | 172500000.2 | 刚性阻燃管 PC50 | m | 20.14 | 6.53
10 | 172500000.2 | 塑料管 | m | 4.303 | 24.49
11 | 172500000.2 | PVC-U塑料污水管DN300（含管件） | m | 4.5 | 117.68
12 | 172500000.2 | 电力套管PVC-C DN100*4.0 | m | 19.652 | 25.84
13 | 172500000.2 | PVC-U塑料雨水管DN100（含管件） | m | 64.8 | 24.49
14 | 172500000.3 | 电力套管PVC-C DN32 | m | 100.7 | 5.52
15 | 172500000.3 | 刚性阻燃管 PC20 | m | 117.056 | 1.59
16 | 172500000.4 | 刚性阻燃管 PC32 | m | 1023.24 | 3.59
17 | 172500000Z | 塑料管 | m | 9
18 | 172502000.1 | PP-R给水管 DN32 | m | 11.118 | 12.23
19 | 172502000.1 | PP-R给水管 DN70 | m | 70.584 | 43.89
20 | 172502000.2 | PP-R给水管 DN50 | m | 308.4 | 29.59
21 | 172502000.3 | PP-R给水管 DN15 | m | 145.789 | 3.09
22 | 172502000.4 | PP-R给水管 DN40 | m | 30.6 | 18.12
23 | 172502000.5 | PP-R给水管 DN32 | m | 40.8 | 12.23
24 | 172502000.6 | PP-R给水管 DN25 | m | 142.8 | 6.72
25 | 172502000.7 | PP-R给水管 DN80 | m | 66.443 | 63.06
26 | 172506000.1 | HDPE伞状立筋增强缠绕波纹管 De300 环刚度8 | m | 60.6 | 134.46
27 | 172506000.2 | HDPE伞状立筋增强缠绕波纹管 De400 环刚度8 | m | 58.984 | 205.63
28 | 172506000.3 | HDPE伞状立筋增强缠绕波纹管 De500 | m | 12.12 | 316.35
29 | 172506000.4 | HDPE（聚乙烯）双壁波纹排水管 | m | 505 | 12.4
30 | 172801000Z.1 | 内衬塑复合钢管 DN100 | m | 34.59 | 120.38
31 | 172801000Z.2 | 内衬塑复合钢管 DN50 | m | 537.37 | 55.11
32 | 180003000Z.1 | 沟槽卡箍 | 套 | 5.534 | 25
33 | 180903000.1 | 塑料给水管件 DN70 | 个 | 26.296 | 10.5
34 | 180903000.1 | 塑料给水管件 DN32 | 个 | 10.137 | 3
35 | 180903000.2 | 塑料给水管件 DN50 | 个 | 588.427 | 7
36 | 180903000.3 | 塑料给水管件 DN15 | 个 | 277.284 | 0.7
37 | 180903000.4 | 塑料给水管件 DN40 | 个 | 56.7 | 4.5
主要材料及价格表
工程名称:2025年鹿寨县寨沙镇发展新型农村集体经济项目(育肥猪场二期） |  |  |  | 第2页 共4页
序号 | 材料编码 | 项目名称及规格、型号等特殊要求 | 单位 | 数量 | 单价（元）
38 | 180903000.5 | 塑料给水管件 DN32 | 个 | 37.2 | 3
39 | 180903000.6 | 塑料给水管件DN25 | 个 | 123.2 | 1.5
40 | 180903000.7 | 塑料给水管件 DN80 | 个 | 24.753 | 14
41 | 180904000 | 承插塑料管件 | 个 | 43.551
42 | 194103000.1 | 防回流污染止回阀 DN80 | 个 | 1.01 | 250
43 | 194103000.1 | 防回流污染止回阀 DN70 | 个 | 1.01 | 220
44 | 194103000.1 | 防回流污染止回阀 DN15 | 个 | 1.01 | 45
45 | 194103000.1 | 防回流污染止回阀 DN32 | 个 | 1.01 | 55
46 | 194103000.2 | 闸阀 Z15T-10 DN70 | 个 | 1.01 | 64.19
47 | 194103000.2 | 闸阀 Z15T-10 DN15 | 个 | 1.01 | 8.69
48 | 194103000.2 | 闸阀 Z15T-10 DN32 | 个 | 1.01 | 20
49 | 194103000.2 | 闸阀 Z15T-10 DN80 | 个 | 3.03 | 84.19
50 | 194103000.3 | 闸阀 Z15T-10 DN50 | 个 | 6.06 | 34.77
51 | 194110000Z.1 | 闸阀 DN100 | 个 | 1 | 212.48
52 | 210501000.1 | 淋浴器 | 套 | 5 | 165
53 | 210502000.1 | 下垂型喷头 | 个 | 46.46 | 25
54 | 213301000.2 | 洗衣机水龙头 | 个 | 286.84 | 15
55 | 213318000.1 | 地漏 DN50 不锈钢 | 个 | 5 | 15
56 | 213331000.1 | 雨水斗 DN100 | 个 | 24 | 22.32
57 | 240101000.1 | 水表 DN80 | 个 | 1 | 450
58 | 240101000.1 | 水表 DN32 | 个 | 1 | 150
59 | 240101000.1 | 水表 DN70 | 个 | 1 | 420
60 | 240101000.1 | 螺纹水表DN15 | 个 | 1 | 110
61 | 270508000 | 引下线 | m | 220.5
62 | 270605000.1 | 接地测试板 | 块 | 16.16 | 15
63 | 270606000.1 | 接地极 热镀锌角钢∠-50*5，L=2500mm | 根 | 13 | 58
64 | 281125000.1 | 铝芯电力电缆 YJLV-0.6/1.0kv-4*50mm2 | m | 505 | 21.89
65 | 290105000.1 | 金属线槽MR100*50 | m | 28.56 | 18.5
66 | 290105000.1 | 金属线槽MR150*75 | m | 135.188 | 69.24
67 | 290603000.1 | 电气钢导管 JDG20*1.0 | m | 148.423 | 2.54
68 | 290603000.2 | 电气钢导管 JDG25*1.1 | m | 20.888 | 3.69
69 | 290702100.1 | 冷缩式电缆终端头 -4*50mm2 | 套 | 2.04 | 26
70 | 291902001.1 | 混凝土杆 | 根 | 10 | 750
71 | 360112005z.1 | 塑料检查井 | 座 | 2 | 400
72 | 500102001.1 | 排烟机0.25KW | 台 | 1 | 304
73 | 500102001.2 | 排风机0.75KW | 台 | 1 | 405
74 | 500102001.3 | 卫生间排气扇 | 台 | 1 | 85
主要材料及价格表
工程名称:2025年鹿寨县寨沙镇发展新型农村集体经济项目(育肥猪场二期） |  |  |  | 第3页 共4页
序号 | 材料编码 | 项目名称及规格、型号等特殊要求 | 单位 | 数量 | 单价（元）
75 | 550117001.1 | 照明配电箱SCAL | 台 | 1 | 150
76 | 550906000.1 | 低压配电柜AT-FDJ | 台 | 1 | 5800
77 | 550906000.1 | 照明配电箱AL | 台 | 1 | 1200
78 | 550906000.1 | 照明配电箱2AL | 台 | 2 | 1100
79 | 550907000.1 | 静电消除器 | 台 | 1 | 132
80 | 550910000.1 | 总等电位端子箱 | 个 | 5.05 | 45.79
81 | B-Z.1 | 预制盖板2000*60*10mm孔2.3cm 主材费 | 元 | 1188 | 126.25
82 | B-Z.1 | 5+6A+5中空钢化玻璃与6mm普通白玻价差46.02-86.73=-40.71 主材费 | 元 | 79.02 | -40.71
83 | B-Z.1 | 碎石运输增加费 主材费 | 元 | 348.13 | 13.5
84 | B-Z.1 | 水帘设备 主材费 | 元 | 140 | 142.38
85 | B1-0815.1 | 多级离心泵 设备重量（0.1t以内） | 台 | 3 | 2600
86 | B1-0921.2 | 潜水泵 设备重量（0.2t） | 台 | 1 | 5606
87 | B5-0825.1 | 录编设备安装 录像机 | 台 | 1 | 5000
88 | B5-0970.1 | 电视监控设备安装、调试 监控摄像设备 红外光源摄像机 | 台 | 8 | 474.6
89 | B5-0985.1 | 电视监控设备安装、调试 监控摄像设备 摄像机支架 悬挂式 | 套 | 8 | 50
90 | B7-0059.1 | 风机 1.1KW | 台 | 20 | 1350
91 | B7-0059.2 | 轴流式通风机（落地式）安装 轴流式通风机安装 5# | 台 | 1 | 1164.9
92 | BC01537.1 | 球墨铸铁井盖Ф700 中型（承载能力21吨） 含井座 | 套 | 6 | 636.48
93 | Z170303000.1 | 镀锌钢管DN32 | m | 4.738 | 17.15
94 | Z170303000.1 | 镀锌钢管DN100 | m | 5.15 | 55.74
95 | Z170303000.2 | 镀锌钢管DN50 | m | 20.6 | 26.73
96 | Z250001001.1 | LED工场灯 100W | 套 | 8.08 | 109.01
97 | Z250001001.1 | 防水防尘灯 30W | 套 | 1.01 | 48.5
98 | Z250001001.1 | LED灯 30W | 套 | 20.2 | 49.01
99 | Z250001001.2 | 带蓄电池事故照明灯 30W | 套 | 3.03 | 90
100 | Z250001001.2 | 保温灯 275W（含灯泡、调温灯线、灯头、灯罩四件套） | 套 | 145.44 | 15.67
101 | Z250001001.2 | 保温灯 275W | 套 | 133.32 | 15.67
102 | Z250001001.3 | 防水防尘灯 24W | 套 | 5.05 | 43.46
103 | Z250001001.4 | 防水防尘灯 16W | 套 | 4.04 | 34.77
104 | Z260501001.1 | 单联双控开关 | 个 | 4.08 | 13.52
105 | Z260501001.1 | 单联单控开关 | 个 | 10.2 | 7.34
106 | Z260501001.2 | 双控开关 | 个 | 4.08 | 13.52
107 | Z260501001.2 | 双联单控开关 | 个 | 1.02 | 10.62
108 | Z264101001.1 | 安全型三极暗装插座 | 套 | 6.12 | 9.66
109 | Z264101001.2 | 安全型三极暗装插座 | 套 | 10.2 | 9.66
110 | Z270603001.1 | 接地母线热镀锌圆钢φ10 | m | 217.802 | 3.75
111 | Z270603001.2 | 接地母线引出线 热镀锌扁钢-40*4 | m | 197.466 | 7.29
主要材料及价格表
工程名称:2025年鹿寨县寨沙镇发展新型农村集体经济项目(育肥猪场二期） |  |  |  | 第4页 共4页
序号 | 材料编码 | 项目名称及规格、型号等特殊要求 | 单位 | 数量 | 单价（元）
112 | Z280301000.1 | 单股铜芯绝缘导线N-BYJ-0.45／0.75kV-2.5mm2 | m | 448.06 | 2.5
113 | Z280301000.1 | 单股铜芯绝缘导线BV-0.45／0.75kV-2.5mm2 | m | 487.966 | 2.43
114 | Z280301000.2 | 单股铜芯绝缘导线BV-0.45／0.75kV-4mm2 | m | 992.359 | 3.94
115 | Z280301000.3 | 单股铜芯绝缘导线N-BYJ-0.45／0.75kV-4mm2 | m | 165.228 | 4.06
116 | Z280301000.3 | 单股铜芯绝缘导线BV-0.45／0.75kV-6mm2 | m | 1158.179 | 5.88
117 | Z280301000.4 | 单股铜芯绝缘导线BV-0.45／0.75kV-2.5mm2 | m | 248.94 | 2.43
118 | Z280301000.5 | 单股铜芯绝缘导线BV-0.45／0.75kV-4mm2 | m | 583.758 | 3.94
119 | Z280301000.6 | 单股铜芯绝缘导线BV-0.45／0.75kV-6mm2 | m | 3494.358 | 5.88
120 | Z281100000.1 | 电力电缆YJV-4x10mm2 | m | 47.42 | 49.13
121 | Z281100000.1 | 电力电缆YJV-0.6/1KV-4x50mm2 | m | 149.036 | 196.57

## 设备及价格表
设 备 及 价 格 表
工程名称:2025年鹿寨县寨沙镇发展新型农村集体经济项目(育肥猪场二期） |  |  |  |  | 第1页 共1页
序号 | 编码 | 设备名称、规格、型号等特殊要求 | 单位 | 数量 | 单价(元) | 合价(元)
1 | B-C.1 | 料线 材料费 | m | 300 | 75 | 22500
2 | B-S.1 | 刮粪机 设备费 | 元 | 6 | 10170 | 61020
3 | B-S.2 | 料塔25吨 设备费 | 元 | 3 | 9288 | 27864
4 | B-S.3 | 整槽翻抛机 设备费 | 元 | 1 | 82000 | 82000
5 | B1-1294.1 | 电动机及电动发电机组安装 设备重量（1t 以内） | 台 | 2 | 30800 | 61600
6 | B9-0739.1 | 消毒器、消毒锅安装 消毒器 湿式 900*900 | 台 | 3 | 4500 | 13500