## 封-1招标工程量清单
柘木镇非遗文化保护和推广中心“柘木历史博物馆”、“民俗文化展览馆”、“非遗技艺展示馆”工程项目
工程
招 标 工 程 量 清 单
招 标 人:
(单位盖章)
造价咨询人:
(单位盖章)
软件名称及版本号:博奥云计价软件
| 工程计价软件测评合格编号:2019J02 |  |  | 封-1

## 扉-1招标工程量清单
柘木镇非遗文化保护和推广中心“柘木历史博物馆”、“民俗文化展览馆”、“非遗技艺展示馆”工程项目
工程
招 标 工 程 量 清 单
招标人: |  |  | 造价咨询人:
|  | (单位盖章) |  | (单位资质专用章)
法定代表人 或其授权人: |  |  | 法定代表人 或其授权人:
|  | (签字或盖章) |  | (签字或盖章)
编制人: |  |  | 复核人:
|  | (造价人员签字) |  | (造价工程师签字盖专用章)
编制时间: |  |  | 复核时间:
扉-1

## 表-01总说明
总 说 明
工程名称:柘木镇非遗文化保护和推广中心“柘木历史博物馆”、“民俗文化展览馆”、“非遗技艺展示馆”工程项目 | 第1页 共1页
一、工程概况
本项目工程名称为柘木镇非遗文化保护和推广中心"柘木历史博物馆"、"民俗文化展览馆"、"非遗技艺展示馆"工程项目，主要工程内容为：建筑装饰装修工程、拆除工程、安装工程、园林等。
二、编制依据：
（1）《建设工程工程量清单计价规范》(GB50500-2013)；
（2）《<建设工程工程量清单计价规范>（GB50500-2013）<广西壮族自治区实施细则>》（桂建标[2013]43号）；
（3）《建设工程工程量计算规范广西壮族自治区实施细则》（GB50854~50862-2013）修订本（2015年10月）；
（4）《通用安装工程工程量计算规范》（GB50856-2013）；
（5）2024年《广西壮族自治区建筑装饰装修工程消耗量定额》及其配套工程费用定额；
（6）2023年《广西壮族自治区安装工程消耗量定额》及其配套工程费用定额；
（7）2024年《广西壮族自治区建筑工程拆除消耗量定额》及其相关费用定额；
（8）2013年《广西壮族自治区安装拆除工程消耗量定额》及其相关费用定额；
（9）2021年《广西壮族自治区园林工程消耗量定额》及其相关费用定额；
（10）《自治区住房城乡建设厅关于调整建设工程人工费及有关费率的通知》（桂建标【2023】7号）；
（11）《关于建筑业实施营业税改征增值税后广西壮族自治区建设工程计价依据调整的通知》（桂建标[2016]17号）；
（12）《自治区住房城乡建设厅关于调整建设工程计价增值税税率的通知》（桂建标【2019】12号）；
（13）施工设计图纸等有关规定及相关资料；
（14）参考《桂林市建设工程造价信息》2025年第7期桂林市材料价格，不足部分参考市场询价。
三、其他需要说明的问题：
（1）本工程采用普通商品混凝土，砂浆采用干混砂浆。
（2）本工程中民俗文化展览馆渣土外运暂按2km运距考虑，历史博物馆根据图纸说明渣土外运暂按10km运距考虑。
(3)本工程安全生产责任保险费暂估价3400.4元。
表-01

## 表-02建设项目投标报价汇总表
建设项目投标报价汇总表
工程名称:柘木镇非遗文化保护和推广中心“柘木历史博物馆”、“民俗文化展览馆”、“非遗技艺展示馆”工程项目 |  |  | 第1页 共1页
序号 | 单项工程名称 | 金额(元) | 其中:(元)
|  |  | 暂估价 | 安全文明 施工费
1.1 | 非遗技艺展示馆
1.2 | 民俗文化展览馆
1.3 | 柘木镇历史博物馆
投标报价合计
表-02

## 表-03单项工程投标报价汇总表
单项工程投标报价汇总表
工程名称:柘木镇非遗文化保护和推广中心“柘木历史博物馆”、“民俗文化展览馆”、“非遗技艺展示馆”工程项目 |  |  | 第1页 共1页
序号 | 单位工程名称 | 金额(元) | 其中:(元)
|  |  | 暂估价 | 安全文明 施工费
1.1.1 | 装饰装修工程
1.1.2 | 门窗工程
1.1.3 | 电气
1.1.4 | 给排水
1.1.5 | 通风
1.1.6 | 园林工程
1.2.1 | 拆除工程
1.2.2 | 装修改造
1.2.3 | 安装工程
1.2.4 | 场内绿化工程
1.3.1 | 拆除工程
1.3.2 | 建筑装饰工程-工场
1.3.3 | 安装工程-工场
1.3.4 | 装饰装修工程-工作室
1.3.5 | 安装工程-工作室
投标报价合计
表-03

## 表-04单位工程投标报价汇总表
单位工程投标报价汇总表
工程名称:柘木镇非遗文化保护和推广中心“柘木历史博物馆”、“民俗文化展览馆”、“非遗技艺展示馆”工程项目 |  | 第1页 共4页
序号 | 汇总内容 | 金额(元) | 备注
装饰装修工程
1 | 分部分项工程和单价措施项目费用合计
1.1 | 其中:材料暂估价
2 | 总价措施项目费用合计
2.1 | 其中:安全文明施工费
3 | 其他项目费用合计
4 | 建筑安装工程费=1+2+3
门窗工程
1 | 分部分项工程和单价措施项目费用合计
1.1 | 其中:材料暂估价
2 | 总价措施项目费用合计
2.1 | 其中:安全文明施工费
3 | 其他项目费用合计
4 | 建筑安装工程费=1+2+3
电气
1 | 分部分项工程和单价措施项目费用合计
1.1 | 其中:材料暂估价
2 | 总价措施项目费用合计
2.1 | 其中:安全文明施工费
3 | 其他项目费用合计
4 | 建筑安装工程费=1+2+3
给排水
1 | 分部分项工程和单价措施项目费用合计
1.1 | 其中:材料暂估价
2 | 总价措施项目费用合计
2.1 | 其中:安全文明施工费
3 | 其他项目费用合计
4 | 建筑安装工程费=1+2+3
通风
1 | 分部分项工程和单价措施项目费用合计
1.1 | 其中:材料暂估价
2 | 总价措施项目费用合计
2.1 | 其中:安全文明施工费
3 | 其他项目费用合计
4 | 建筑安装工程费=1+2+3
园林工程
表-04
单位工程投标报价汇总表
工程名称:柘木镇非遗文化保护和推广中心“柘木历史博物馆”、“民俗文化展览馆”、“非遗技艺展示馆”工程项目 |  | 第2页 共4页
序号 | 汇总内容 | 金额(元) | 备注
1 | 分部分项工程和单价措施项目费用合计
1.1 | 其中:暂估价
2 | 总价措施项目费用合计
2.1 | 其中:安全文明施工费
3 | 其他项目费用合计
4 | 建筑安装工程费=1+2+3
拆除工程
1 | 分部分项工程和单价措施项目费用合计
1.1 | 其中:材料暂估价
2 | 总价措施项目费用合计
2.1 | 其中:安全文明施工费
3 | 其他项目费用合计
4 | 建筑安装工程费=1+2+3
装修改造
1 | 分部分项工程和单价措施项目费用合计
1.1 | 其中:材料暂估价
2 | 总价措施项目费用合计
2.1 | 其中:安全文明施工费
3 | 其他项目费用合计
4 | 建筑安装工程费=1+2+3
安装工程
1 | 分部分项工程和单价措施项目费用合计
1.1 | 其中:材料暂估价
2 | 总价措施项目费用合计
2.1 | 其中:安全文明施工费
3 | 其他项目费用合计
4 | 建筑安装工程费=1+2+3
场内绿化工程
1 | 分部分项工程和单价措施项目费用合计
1.1 | 其中:暂估价
2 | 总价措施项目费用合计
2.1 | 其中:安全文明施工费
3 | 其他项目费用合计
4 | 建筑安装工程费=1+2+3
拆除工程
1 | 分部分项工程和单价措施项目费用合计
表-04
单位工程投标报价汇总表
工程名称:柘木镇非遗文化保护和推广中心“柘木历史博物馆”、“民俗文化展览馆”、“非遗技艺展示馆”工程项目 |  | 第3页 共4页
序号 | 汇总内容 | 金额(元) | 备注
1.1 | 其中:材料暂估价
2 | 总价措施项目费用合计
2.1 | 其中:安全文明施工费
3 | 其他项目费用合计
4 | 建筑安装工程费=1+2+3
建筑装饰工程-工场
1 | 分部分项工程和单价措施项目费用合计
1.1 | 其中:材料暂估价
2 | 总价措施项目费用合计
2.1 | 其中:安全文明施工费
3 | 其他项目费用合计
4 | 建筑安装工程费=1+2+3
安装工程-工场
1 | 分部分项工程和单价措施项目费用合计
1.1 | 其中:材料暂估价
2 | 总价措施项目费用合计
2.1 | 其中:安全文明施工费
3 | 其他项目费用合计
4 | 建筑安装工程费=1+2+3
装饰装修工程-工作室
1 | 分部分项工程和单价措施项目费用合计
1.1 | 其中:材料暂估价
2 | 总价措施项目费用合计
2.1 | 其中:安全文明施工费
3 | 其他项目费用合计
4 | 建筑安装工程费=1+2+3
安装工程-工作室
1 | 分部分项工程和单价措施项目费用合计
1.1 | 其中:材料暂估价
2 | 总价措施项目费用合计
2.1 | 其中:安全文明施工费
3 | 其他项目费用合计
4 | 建筑安装工程费=1+2+3
工程项目汇总
1 | 分部分项工程和单价措施项目费用合计
1.1 | 其中:材料暂估价
表-04
单位工程投标报价汇总表
工程名称:柘木镇非遗文化保护和推广中心“柘木历史博物馆”、“民俗文化展览馆”、“非遗技艺展示馆”工程项目 |  | 第4页 共4页
序号 | 汇总内容 | 金额(元) | 备注
2 | 总价措施项目费用合计
2.1 | 其中:安全文明施工费
3 | 其他项目费用合计
4 | 建筑安装工程费=1+2+3
表-04

## 表-08分部分项工程和单价措施项目清单与计价表
分部分项工程和单价措施项目清单与计价表
工程名称:柘木镇非遗文化保护和推广中心“柘木历史博物馆”、“民俗文化展览馆”、“非遗技艺展示馆”工程项目 | [5 empty] | 第1页 共29页
序号 | 项目编码 | 项目名称及 项目特征描述 | 计量 单位 | 工程量 | 金额(元)
[5 empty] | 综合单价 | 合 价 | 其中： 暂估价
装饰装修工程
分部分项工程
| 4. | 砌筑工程
1 | 010401012001 | 砖砌花池 1.砖品种、规格、强度等级:页岩标准砖 2.砂浆种类、强度等级:M5干混砌筑砂浆 |  | 1.51
| 0109 | 屋面及防水工程
2 | 010904002001 | 楼(地)面涂膜防水 1.2遍防水涂料涂刷聚氨酯防水涂料,1mm涂刷/遍 2.部位：卫生间地面、游泳池地面 | ㎡ | 168.07
3 | 010903002001 | 墙面涂膜防水 1.2遍防水涂料涂刷聚氨酯防水涂料,1mm涂刷/遍 2.部位：卫生间墙面、游泳池墙面 | ㎡ | 698.35
| 0111 | 楼地面装饰工程
4 | 011101002001 | 现浇水磨石楼地面 1.12厚1:2.5水磨石拌合料，房间按800*800分隔，走廊按600*1200分隔 2.素色水泥层 3.15mm1:3水泥砂浆找平层 4.20mmC20细石混凝土层面 | ㎡ | 1019.70
5 | 011101002002 | 现浇水磨石楼梯面 1.12厚1:2.5水磨石拌合料，600*1200分隔 2.素色水泥层 | ㎡ | 54.55
6 | 011102003001 | 块料楼地面 1.20mm1:2.5砂浆平层 2.300*300工业复古风防滑地砖铺贴 3.部位：卫生间 | ㎡ | 51.88
7 | 011102003002 | 块料楼地面 1.20mm 1:2.5水泥砂浆 2.600*600仿马赛克瓷砖地面 4.部位：6层游泳池 | ㎡ | 65.80
8 | 011105006001 | 金属踢脚线 定制50mm高，厚10mm不锈钢踢脚压条 | m | 740.37
| 0112 | 墙、柱面装饰与隔断、幕墙工程
9 | 011201004001 | 墙面砂浆找平层 1.20mm1:2.5水泥砂浆找平层 2.部位：6层游泳池 | ㎡ | 54.24
10 | 桂011204007001 | 块料墙面 1.600*600仿马赛克瓷砖铺面 2.瓷砖背面2遍瓷砖专用背胶涂刷 3.20mm1:2.5干硬性水泥砂浆 4.部位：6层游泳池 | ㎡ | 54.24
11 | 011201004002 | 立面砂浆找平层 1.15厚水泥砂浆1：2.5批灰找平 2.部位：花池内壁 | ㎡ | 22.53
12 | 桂011204005001 | 石材墙面 | ㎡ | 21.20
表-08
分部分项工程和单价措施项目清单与计价表
工程名称:柘木镇非遗文化保护和推广中心“柘木历史博物馆”、“民俗文化展览馆”、“非遗技艺展示馆”工程项目 | [5 empty] | 第2页 共29页
序号 | 项目编码 | 项目名称及 项目特征描述 | 计量 单位 | 工程量 | 金额(元)
[5 empty] | 综合单价 | 合 价 | 其中： 暂估价
1.15厚1：2.5水泥砂浆批灰找平后铺贴大理石文化砖100*200 2.部位：花池外壁
| 14. | 油漆、涂料、裱糊工程
13 | 011407002001 | 天棚喷（刷）涂料 1.微水泥专用底浆打底找平一遍（1mm),完成后微水泥面层刮涂一遍（1mm) 2.防尘透明漆2遍涂刷 | ㎡ | 1074.82
14 | 011407001001 | 墙面喷（刷）涂料 1.微水泥专用底浆打底找平一遍（1mm),完成后微水泥面层刮涂一遍（1mm) 2.防尘透明漆2遍涂刷 | ㎡ | 2543.12
| 15. | 其他装饰工程
15 | 01B001 | 定制实木栏杆扶手 1.1100mm高 2.50*120*3250实木横条 3.50*100*3150实木竖条，间隔80mm 4.50*100*900实木立柱 | m | 26.00
16 | 01B002 | 定制304不锈钢爬梯 1.50*1,304不锈钢,高1300mm,宽900mm 2.部位：游泳池 | 个 | 2
17 | 011503001001 | 玻璃栏杆 1.304不锈钢□50*2 立柱，间距2米 2.上边304不锈钢□50*2 U字型收口玻璃固定卡槽(胶固） 3.10厘钢化防护玻璃 4.304不锈钢50*45*2 37字型收口卡条（胶固定) 5.部位：游泳池处 | m | 30.56
小 计
∑人工费
∑材料费
∑机械费
∑管理费
∑利 润
单价措施项目
| 011701 | 脚手架工程
18 | 011701006001 | 满堂脚手架 1.搭设高度:5.2m 2.脚手架材质:焊接钢管脚手架搭设 | ㎡ | 178.28
19 | 011701006002 | 满堂脚手架 1.搭设高度:5.2m 2.脚手架材质:焊接钢管脚手架使用 3.预算编制暂按25天/m2计算，结算按时结算 | ㎡·天 | 4457.000
小 计
表-08
分部分项工程和单价措施项目清单与计价表
工程名称:柘木镇非遗文化保护和推广中心“柘木历史博物馆”、“民俗文化展览馆”、“非遗技艺展示馆”工程项目 | [5 empty] | 第3页 共29页
序号 | 项目编码 | 项目名称及 项目特征描述 | 计量 单位 | 工程量 | 金额(元)
[5 empty] | 综合单价 | 合 价 | 其中： 暂估价
∑人工费
∑材料费
∑机械费
∑管理费
∑利 润
合 计
∑人工费
∑材料费
∑机械费
∑管理费
∑利 润
门窗工程
分部分项工程
| 0108 | 门窗工程
20 | 010802001001 | 铝合金推拉门 1.门框、扇材质及规格:90系列1.4厚铝合金推拉门,>2m2 2.玻璃：5+9+5钢化中空玻璃 | ㎡ | 48.86
21 | 010802001002 | 卫生间推拉门 1.门框、扇材质及规格:90系列1.2厚铝合金推拉门,>2m2 2.玻璃：5+6+5双层磨砂玻璃 | ㎡ | 37.80
22 | 010802001003 | 卫生间平开门 1.门框、扇材质及规格:70系列1.2厚铝合金平开门,<2m2 2.玻璃：5+6+5双层磨砂玻璃 | ㎡ | 1.68
23 | 010807001001 | 铝合金固定窗 1.门框、扇材质及规格:90系列1.4厚铝合金固定窗,>2m2 2.玻璃：5+9+5钢化中空玻璃 | ㎡ | 33.83
24 | 010807001002 | 断桥隔热固定窗 1.门框、扇材质及规格:110系列1.4厚铝合金断桥隔热固定窗,>2m2 2.玻璃：6+18+6中空玻璃 | ㎡ | 96.91
25 | 010807001003 | 断桥隔热平开窗 1.门框、扇材质及规格:110系列1.4厚铝合金断桥平开窗,>2m2 2.玻璃：6+18+6中空玻璃 | ㎡ | 39.12
26 | 011210003001 | 不锈钢玻璃隔断 3.骨架、边框材料种类、规格:2厚50*50 304不锈钢框 4.玻璃品种、规格、颜色:10mm钢化玻璃 | ㎡ | 39.04
小 计
∑人工费
表-08
分部分项工程和单价措施项目清单与计价表
工程名称:柘木镇非遗文化保护和推广中心“柘木历史博物馆”、“民俗文化展览馆”、“非遗技艺展示馆”工程项目 | [5 empty] | 第4页 共29页
序号 | 项目编码 | 项目名称及 项目特征描述 | 计量 单位 | 工程量 | 金额(元)
[5 empty] | 综合单价 | 合 价 | 其中： 暂估价
∑材料费
∑机械费
∑管理费
∑利 润
单价措施项目
小 计
∑人工费
∑材料费
∑机械费
∑管理费
∑利 润
合 计
∑人工费
∑材料费
∑机械费
∑管理费
∑利 润
电气
分部分项工程
| 4. | B4 电气设备安装工程
27 | 030404017001 | 楼层配电箱（一至四层） 1.名称:暗装照明配电箱 2.安装方式:距地1.4m | 台 | 4
28 | 030404017002 | 楼层配电箱（五层） 1.名称:暗装照明配电箱 2.安装方式:距地1.4m | 台 | 1
29 | 030404017003 | 楼层照明配电箱（六层） 1.名称:暗装照明配电箱 2.安装方式:距地1.4m | 台 | 1
30 | 030404017004 | 楼层动力配电箱（六层） 1.名称:暗装照明配电箱 2.安装方式:距地1.4m | 台 | 1
31 | 030404017005 | 工作室配电箱（AL1~AL12） 1.名称:暗装照明配电箱 2.安装方式:距地1.4m | 台 | 16
32 | 030404017006 | 工作室配电箱（AL13~AL14） 1.名称:暗装照明配电箱 2.安装方式:距地1.4m | 台 | 16
33 | 030411004001 | 配线 1.名称:BV-2.5m㎡ 2.配线形式:穿管敷设 | m | 5223.59
表-08
分部分项工程和单价措施项目清单与计价表
工程名称:柘木镇非遗文化保护和推广中心“柘木历史博物馆”、“民俗文化展览馆”、“非遗技艺展示馆”工程项目 | [5 empty] | 第5页 共29页
序号 | 项目编码 | 项目名称及 项目特征描述 | 计量 单位 | 工程量 | 金额(元)
[5 empty] | 综合单价 | 合 价 | 其中： 暂估价
34 | 030411004002 | 配线 1.名称:BV-6m㎡ 2.配线形式:穿管敷设 | m | 1139.86
35 | 030411004003 | 配线 1.名称:BV-10m㎡ 2.配线形式:穿管敷设 | m | 263.64
36 | 030411001001 | 配管 1.名称:刚性阻燃管PC25 2.配置形式:暗敷 | m | 1476.50
37 | 030411001002 | 配管 1.名称:SC15 2.配置形式:暗敷 | m | 175.83
38 | 030413002001 | 凿(压)槽及恢复 1.规格：DN25 | m | 430.25
39 | 030413002002 | 凿(压)槽及恢复 1.规格：DN15 | m | 22.40
40 | 030404034001 | 照明开关 1.名称:单联单控开关 2.安装方式:暗敷 | 套 | 24
41 | 030404034002 | 照明开关 1.名称:双联单控开关 2.安装方式:暗敷 | 套 | 16
42 | 030404034003 | 照明开关 1.名称:三联单控开关 2.安装方式:暗敷 | 套 | 19
43 | 030404034004 | 照明开关 1.名称:四联单控开关 2.安装方式:暗敷 | 套 | 1
44 | 030404035001 | 插座 1.名称:五孔插座 2.安装方式:距地0.35m | 套 | 170
45 | 030404035002 | 插座 1.名称:空调插座 2.安装方式:距地2.5m | 套 | 24
46 | 030412004001 | 装饰灯 1.名称：入户拉线艺术吊灯 2.规格：50W，花灯头数：4头 | 套 | 24
47 | 030412004002 | 装饰灯 1.名称：入户拉线多头艺术吊灯 2.规格：100W，花灯头数：6头 | 套 | 44
48 | 030412001001 | 普通灯具 1.名称:吸顶灯 2.规格：50W 3.部位：卫生间、厨房、杂物间、布草间 | 套 | 23
49 | 030412001002 | 普通灯具 1.名称:吸顶灯 2.规格：50W 3.部位：走道 | 套 | 25
50 | 030412004003 | 装饰灯 1.名称:潜水灯 2.规格：50W | 套 | 14
表-08
分部分项工程和单价措施项目清单与计价表
工程名称:柘木镇非遗文化保护和推广中心“柘木历史博物馆”、“民俗文化展览馆”、“非遗技艺展示馆”工程项目 | [5 empty] | 第6页 共29页
序号 | 项目编码 | 项目名称及 项目特征描述 | 计量 单位 | 工程量 | 金额(元)
[5 empty] | 综合单价 | 合 价 | 其中： 暂估价
51 | 桂030412014001 | 其他照明灯 1.名称:工业复古壁灯1 2.规格：50W | 套 | 28
52 | 桂030412014002 | 其他照明灯 1.名称:工业复古壁灯2 2.规格：50W | 套 | 5
| 5. | B5 建筑智能化系统设备安装工程
53 | 030502003001 | 分线接线箱(盒) 1.名称:网络系统设备箱 | 个 | 6
54 | 030502012001 | 信息插座 1.名称:双口网络插座 2.安装方式:距地0.35m | 个 | 45
55 | 030502007001 | 光缆 1.名称:144芯G652光纤 2.敷设方式:穿管敷设 | m | 30.00
56 | 030502007002 | 光缆 1.名称:G.657A光纤 2.敷设方式:穿管敷设 | m | 1563.04
57 | 030411001003 | 配管 1.名称:SC80 2.配置形式:埋地 | m | 30.00
58 | 030411001004 | 配管 1.名称:刚性阻燃管PC20 2.配置形式:暗敷 | m | 1536.04
59 | 030413002003 | 凿(压)槽及恢复 规格：DN20 | m | 222.50
60 | 桂030413013001 | 土方开挖及回填 1.土壤类别:三类土 2.挖土深度:0.8m |  | 6.72
| 030107 | 电梯安装
61 | 030107001001 | 交流电梯 1.型号：JOYMORE-74A/载重：1000/速度：1/6层站6门 2.含运输费、安装、调试等 | 部 | 1
小 计
∑人工费
∑材料费
∑机械费
∑管理费
∑利 润
单价措施项目
小 计
∑人工费
∑材料费
∑机械费
表-08
分部分项工程和单价措施项目清单与计价表
工程名称:柘木镇非遗文化保护和推广中心“柘木历史博物馆”、“民俗文化展览馆”、“非遗技艺展示馆”工程项目 | [5 empty] | 第7页 共29页
序号 | 项目编码 | 项目名称及 项目特征描述 | 计量 单位 | 工程量 | 金额(元)
[5 empty] | 综合单价 | 合 价 | 其中： 暂估价
∑管理费
∑利 润
合 计
∑人工费
∑材料费
∑机械费
∑管理费
∑利 润
给排水
分部分项工程
| 9. | B9 给排水、燃气工程
62 | 031001006001 | 塑料管 1.安装部位:室内 2.介质:冷热水 3.材质、规格:PP-R DN15 1.25mpa 4.连接形式:热熔连接 5.含水压试验、管道冲洗、通水、消毒 | m | 199.20
63 | 031001006002 | 塑料管 1.安装部位:室内 2.介质:冷热水 3.材质、规格:PP-R DN20 1.25mpa 4.连接形式:热熔连接 5.含水压试验、管道冲洗、通水、消毒 | m | 124.30
64 | 031001006003 | 塑料管 1.安装部位:室内 2.介质:冷热水 3.材质、规格:PP-R DN25 1.25mpa 4.连接形式:热熔连接 5.含水压试验、管道冲洗、通水、消毒 | m | 61.55
65 | 031001006004 | 塑料管 1.安装部位:室内 2.介质:冷热水 3.材质、规格:PP-R DN32 1.25mpa 4.连接形式:热熔连接 5.含水压试验、管道冲洗、通水、消毒 | m | 102.65
66 | 031001007001 | 钢塑复合管 1.安装部位:室内 2.介质:丝扣连接 3.材质、规格:钢塑复合管 DN20 1.25mpa 5.含水压试验、管道冲洗、通水、消毒 | m | 79.71
67 | 031001007002 | 钢塑复合管 1.安装部位:室内 2.介质:丝扣连接 3.材质、规格:钢塑复合管 DN32 1.25mpa 5.含水压试验、管道冲洗、通水、消毒 | m | 11.63
68 | 031001007003 | 钢塑复合管 1.安装部位:室内 | m | 11.89
表-08
分部分项工程和单价措施项目清单与计价表
工程名称:柘木镇非遗文化保护和推广中心“柘木历史博物馆”、“民俗文化展览馆”、“非遗技艺展示馆”工程项目 | [5 empty] | 第8页 共29页
序号 | 项目编码 | 项目名称及 项目特征描述 | 计量 单位 | 工程量 | 金额(元)
[5 empty] | 综合单价 | 合 价 | 其中： 暂估价
2.介质:丝扣连接 3.材质、规格:钢塑复合管 DN40 1.25mpa 5.含水压试验、管道冲洗、通水、消毒
69 | 031001007004 | 钢塑复合管 1.安装部位:室内 2.介质:丝扣连接 3.材质、规格:钢塑复合管 DN100 1.25mpa 5.含水压试验、管道冲洗、通水、消毒 | m | 24.90
70 | 031001006005 | 塑料管 1.安装部位:室内 2.介质:污水 3.材质、规格:PVC-U DN100 4.连接形式:粘接连接 | m | 90.40
71 | 031003013001 | 水表 1.参照国标01SS105 P8 2.规格：DN50 | 组 | 1
72 | 031003001001 | 自动排气阀DN15 1.规格：DN15 | 个 | 1
73 | 031003001002 | 闸阀DN50 1.规格：DN50 | 个 | 2
74 | 031003001003 | 止回阀DN50 1.规格：DN50 | 个 | 1
75 | 031003001004 | 截止阀DN40 1.规格：DN40 | 个 | 6
76 | 031003001005 | 截止阀DN32 1.规格：DN32 | 个 | 11
77 | 031003001006 | 截止阀DN25 1.规格：DN25 | 个 | 31
78 | 031003001007 | 截止阀DN20 1.规格：DN20 | 个 | 19
79 | 桂031004022001 | 扫除口 1.材质:PVC-U 2.型号、规格:DN100 | 个 | 18
80 | 桂031004020001 | 水龙头 1.型号、规格:DN20 | 个 | 5
81 | 031004003001 | 台式洗脸盆 1.台式洗脸盆冷热水，含水龙头 | 套 | 1
82 | 031004003002 | 立式洗脸盆 1.立式洗脸盆冷热水，含水龙头 | 套 | 18
83 | 031004006001 | 蹲便器 1.规格、类型：蹲式 自闭式冲洗 | 套 | 1
84 | 031004006002 | 坐便器 1.规格、类型:坐式 带水箱 | 套 | 18
85 | 031004010001 | 淋浴器 1.型号、规格:不锈钢淋浴器 | 套 | 18
86 | 031007004001 | 即热式电热水器 型号：XQB5500W | 台 | 18
小 计
∑人工费
表-08
分部分项工程和单价措施项目清单与计价表
工程名称:柘木镇非遗文化保护和推广中心“柘木历史博物馆”、“民俗文化展览馆”、“非遗技艺展示馆”工程项目 | [5 empty] | 第9页 共29页
序号 | 项目编码 | 项目名称及 项目特征描述 | 计量 单位 | 工程量 | 金额(元)
[5 empty] | 综合单价 | 合 价 | 其中： 暂估价
∑材料费
∑机械费
∑管理费
∑利 润
单价措施项目
小 计
∑人工费
∑材料费
∑机械费
∑管理费
∑利 润
合 计
∑人工费
∑材料费
∑机械费
∑管理费
∑利 润
通风
分部分项工程
| 7. | B7 通风空调工程
87 | 030701003001 | 壁挂式空调 1.挂式空调1.5P 2.型号：KFR-35GW/NhGC1B | 台 | 19
88 | 030701003002 | 柜式空调 1.柜式空调3P 2.型号：KFR-72LW/(72533)FNhAs-B3 | 台 | 4
小 计
∑人工费
∑材料费
∑机械费
∑管理费
∑利 润
单价措施项目
小 计
∑人工费
∑材料费
表-08
分部分项工程和单价措施项目清单与计价表
工程名称:柘木镇非遗文化保护和推广中心“柘木历史博物馆”、“民俗文化展览馆”、“非遗技艺展示馆”工程项目 | [5 empty] | 第10页 共29页
序号 | 项目编码 | 项目名称及 项目特征描述 | 计量 单位 | 工程量 | 金额(元)
[5 empty] | 综合单价 | 合 价 | 其中： 暂估价
∑机械费
∑管理费
∑利 润
合 计
∑人工费
∑材料费
∑机械费
∑管理费
∑利 润
园林工程
分部分项工程
| 0501 | 园林工程
89 | 050101009001 | 种植土回(换)填 1.人工回填种植土 2.填土厚度：暂按300厚考虑 |  | 2.81
90 | 040202001001 | 地面夯实 1.人工夯实地面 | ㎡ | 45.04
91 | 桂050201016001 | 园路基层 1.50mm卵石混合料 | ㎡ | 45.04
92 | 桂050201016002 | 园路基层 1.50mm沙土铺平 | ㎡ | 19.18
93 | 桂050201017001 | 园路面层 1.70mm地面复古砖铺贴(其中30mm1:3水泥砂浆，40mm复古砖） | ㎡ | 25.86
94 | 050102012001 | 铺种草皮 1.草皮种类:天鹅绒 2.铺种方式:满铺 3.养护期:1年 | ㎡ | 19.18
小 计
∑人工费
∑材料费
∑机械费
∑管理费
∑利 润
单价措施项目
小 计
∑人工费
∑材料费
∑机械费
表-08
分部分项工程和单价措施项目清单与计价表
工程名称:柘木镇非遗文化保护和推广中心“柘木历史博物馆”、“民俗文化展览馆”、“非遗技艺展示馆”工程项目 | [5 empty] | 第11页 共29页
序号 | 项目编码 | 项目名称及 项目特征描述 | 计量 单位 | 工程量 | 金额(元)
[5 empty] | 综合单价 | 合 价 | 其中： 暂估价
∑管理费
∑利 润
合 计
∑人工费
∑材料费
∑机械费
∑管理费
∑利 润
拆除工程
分部分项工程
装修改造工程-拆除工程
95 | 011610001001 | 木门拆除 1.拆除木门、含木门框 | 樘 | 27
96 | 011610002001 | 金属门拆除 1.拆除一楼走道入户铁门 | ㎡ | 6.27
97 | 011610001002 | 木窗拆除 1.木窗框玻璃平开窗 | 樘 | 24
98 | 011610002002 | 金属门窗拆除 1.拆除防盗网 | ㎡ | 39.85
99 | 011601001001 | 拆除砌体 1.人工拆除部分围墙及室内部分隔墙砌体 |  | 9.27
100 | 011605001001 | 拆除原地面 1.拆除原一层地面及原厨房台面瓷砖 | ㎡ | 93.00
101 | 011605001002 | 拆除原地面 1.拆除楼梯面砖地面 | ㎡ | 11.27
102 | 011604002001 | 铲除墙面腻子 1.铲除原外墙面腻子（炮楼） | ㎡ | 21.48
103 | 011604002002 | 铲除墙面腻子 1.铲除原内墙面腻子 | ㎡ | 777.20
104 | 011604002003 | 铲除墙面抹灰 1.铲除原一二楼厨房墙面及屋面水池抹灰 | ㎡ | 107.62
105 | 011604003001 | 天棚涂料铲除 1.铲除天棚面涂料 | ㎡ | 221.14
106 | 011602002001 | 钢筋混凝土构件拆除 1.拆除屋面水池钢筋混凝土预制盖板 |  | 0.70
107 | 011607001001 | 屋面隔热刚性层拆除 1.人工拆除屋面隔热层 2.含拆除50×250mm架空阶砖以及混凝隔热板 | ㎡ | 142.18
108 | 011607002001 | 屋面防水层拆除 1.屋面腐化防水层铲除 | ㎡ | 171.33
109 | 桂011616001001 | 房屋整体人工拆除 1.后院原厨房石棉瓦棚拆除 | ㎡ | 7.50
110 | 010103002001 | 余土弃置 1.废弃料品种:废渣 |  | 78.74
表-08
分部分项工程和单价措施项目清单与计价表
工程名称:柘木镇非遗文化保护和推广中心“柘木历史博物馆”、“民俗文化展览馆”、“非遗技艺展示馆”工程项目 | [5 empty] | 第12页 共29页
序号 | 项目编码 | 项目名称及 项目特征描述 | 计量 单位 | 工程量 | 金额(元)
[5 empty] | 综合单价 | 合 价 | 其中： 暂估价
2.运距:2km
| 1. | 1 变配电及低压电器拆除
111 | 011613001001 | 灯具拆除 1.灯具种类:单管荧光灯 | 套 | 24
| 3. | 3 给排水、燃气工程拆除
112 | 011612002001 | 卫生洁具拆除 1.卫生洁具种类:蹲式大便器 | 套 | 4
113 | 011612001001 | 管道拆除 1.管道种类、材质:铸铁管DN100 | m | 19.55
114 | 011612001002 | 管道拆除 1.管道种类、材质:塑料给水管DN25 | m | 46.57
115 | 011612001003 | 管道拆除 1.管道种类、材质:钢管DN20 | m | 18.00
小 计
∑人工费
∑材料费
∑机械费
∑管理费
∑利 润
单价措施项目
小 计
∑人工费
∑材料费
∑机械费
∑管理费
∑利 润
合 计
∑人工费
∑材料费
∑机械费
∑管理费
∑利 润
装修改造
分部分项工程
装修改造工程-装修改造
A.6 金属结构工程
116 | 010606001001 | 楼板钢结构加固支撑 | 项 | 1
表-08
分部分项工程和单价措施项目清单与计价表
工程名称:柘木镇非遗文化保护和推广中心“柘木历史博物馆”、“民俗文化展览馆”、“非遗技艺展示馆”工程项目 | [5 empty] | 第13页 共29页
序号 | 项目编码 | 项目名称及 项目特征描述 | 计量 单位 | 工程量 | 金额(元)
[5 empty] | 综合单价 | 合 价 | 其中： 暂估价
1.部位：一楼拆除隔墙采用钢架加固支撑楼板 2.在待拆除墙体两侧的两端靠天面顶板处凿500*700方形贯通墙孔 3.在待拆除墙体两侧分别架设工字钢22b钢梁，将钢梁穿在墙孔内，并将钢梁贴板底临时固定 4.在待拆除墙体两侧地面开挖200*200*500深基坑； 5.基坑内浇注200mm厚C25混凝土，预埋200*200*5厚钢板 6.将支撑的钢柱工字钢22b与预埋钢板焊接固定，并顶到钢梁底 7.二次灌浆钢柱基础至地面以上500mm高 8.拆除墙体后将墙体两侧钢立柱、钢梁用钢筋焊接连接加固；所有焊接处均需满焊； 9.钢架加固好后墙孔采用混凝土封堵 10.含钢架运输及人工搬运至室内费用
117 | 010606001002 | 楼板钢结构加固支撑 1.部位：二楼拆除隔墙采用钢架加固支撑楼板 2.在待拆除墙体两侧的两端靠天面顶板处凿500*700方形贯通墙孔 3.在待拆除墙体两侧分别架设工字钢22b钢梁，将钢梁穿在墙孔内，并将钢梁贴板底固定 4.在待拆除墙体两侧地面浇注200mm宽*200mm长*200mm混凝土C25基础，预埋300*300*5厚钢板 5.将支撑的钢柱工字钢22b与预埋钢板焊接固定，并顶到钢梁底 6.二次灌浆钢柱基础至地面以上500mm高 7.拆除墙体后将墙体两侧钢立柱、钢梁用钢筋焊接连接加固；所有焊接处均需满焊； 8.钢架加固好厚墙孔采用混凝土封堵 9.含钢架运输及人工搬运至室内费用 | 项 | 1
A.9 楼地面工程
118 | 011101003001 | 细石混凝土楼地面 1.平均10cm厚C20细石商品混凝土 2.部位：一楼地面 | ㎡ | 96.94
119 | 011101001001 | 水泥砂浆楼地面 1.5cm厚1:2水泥砂浆找平 2.部位：二楼左右侧厨房及阳台区域地面 | ㎡ | 19.12
120 | 011101001002 | 水泥砂浆楼面 1.2cm厚1:3水泥砂浆整体地面 2.部位：二楼所有地面（除厨房及阳台区域地面，含卫生间） | ㎡ | 70.51
121 | 011101001003 | 水泥砂浆楼面 1.2cm厚1:3水泥砂浆整体地面 2.部位：楼梯地面 | ㎡ | 19.13
122 | 011101005001 | 自流坪楼地面 1.水泥自流平基层 | ㎡ | 205.42
表-08
分部分项工程和单价措施项目清单与计价表
工程名称:柘木镇非遗文化保护和推广中心“柘木历史博物馆”、“民俗文化展览馆”、“非遗技艺展示馆”工程项目 | [5 empty] | 第14页 共29页
序号 | 项目编码 | 项目名称及 项目特征描述 | 计量 单位 | 工程量 | 金额(元)
[5 empty] | 综合单价 | 合 价 | 其中： 暂估价
2.(0.2+1+1)mm环氧地坪漆面层(灰色) 3.部位：除卫生间以外的地面
123 | 011102003003 | 块料楼地面 1.200*200白色块料 2.20mm厚1:4水泥砂浆结合层 3.部位：卫生间地面 | ㎡ | 6.24
124 | 011102003004 | 块料楼地面 1.灰色块料地面 2.部位：屋面原水池改为茶水间地面 3.5cm厚1:2水泥砂浆地面找平 4.2cm水泥砂浆铺600*600灰色块料地面 | ㎡ | 7.02
125 | 011104002001 | 户外塑木地板 1.部位：屋面 2.屋面上底部做5cm高砖砌架空 3.架空阶砖上间隔30cm铺设塑木龙骨 4.木龙骨上铺棕色户外咖啡色压花塑木地板 5.地板外边包塑木包边线 | ㎡ | 16.60
126 | 010404001001 | 碎石垫层 1.部位：屋面除塑木地板、除绿化区外的其他屋面部分 2.满铺平均5cm厚碎石地面 3.含材料上楼费 |  | 4.51
127 | 011102001001 | 预制水泥板楼面 1.部位：屋面预制水泥板 2.规格：500*500*40mm光面预制水泥板平铺碎石上 3.含材料上楼费 | ㎡ | 26.50
128 | 011105007001 | 踢脚线 1.15cm高深灰色环氧地坪漆踢脚线 2.部位：除卫生间外所有房间 | ㎡ | 43.56
A.7 屋面及防水工程
129 | 010902002001 | 涂膜防水 1.刷聚氨酯防水涂料3厚 2.高弹环保型 3.部位：屋面、楼顶花池、卫生间 | ㎡ | 187.57
A.10 墙、柱面工程
130 | 011208001001 | 柱(梁)面装饰 1.平均中距300木龙骨； 2.15厘大芯板打底，6厘埃特板饰面 | ㎡ | 22.17
131 | 011201001001 | 内墙面一般抹灰 1.20厚1：2水泥砂浆墙面抹灰 2.部位：一二楼原厨房墙面及屋面茶水间原有墙体内外侧 | ㎡ | 107.62
132 | 桂011206005001 | 块料零星项目 1.原厨房位置台面及水槽贴白色瓷砖（干混抹灰砂浆M15） | ㎡ | 4.50
133 | 桂011203004001 | 砂浆装饰线条 1.窗户窗台砂浆修补（干混抹灰砂浆M15） | m | 189.37
A.11 天棚工程
表-08
分部分项工程和单价措施项目清单与计价表
工程名称:柘木镇非遗文化保护和推广中心“柘木历史博物馆”、“民俗文化展览馆”、“非遗技艺展示馆”工程项目 | [5 empty] | 第15页 共29页
序号 | 项目编码 | 项目名称及 项目特征描述 | 计量 单位 | 工程量 | 金额(元)
[5 empty] | 综合单价 | 合 价 | 其中： 暂估价
134 | 桂011303002001 | 采光天棚 1.部位：屋面玻璃雨篷 2.玻璃雨棚均采用2厚100*100铝合金梁及立柱固定 3.玻璃为6mm+1.52PVB+6mm钢化夹胶玻璃 | ㎡ | 36.77
A.12 门窗工程
135 | 010801001001 | 老门板安装 1.1.3m*2.2m6厘厚双开老门板，含门框制作安装 2.含五金配件等安装 3.部位：一楼左右走廊入户门 | 樘 | 2
136 | 010801001002 | 老门板安装 1.1.2m*2.4m厚4厘双开老门板安装，含门框制作安装 2.含五金配件等安装 3.部位：一楼右走廊后院通道门 | 樘 | 1
137 | 010801001003 | 老门板安装 1.0.87m*2.45m厚4厘单开老门板安装，含门框制作安装 2.含五金配件等安装 3.部位：二楼楼梯间门 | 樘 | 1
138 | 010801001004 | 老门板安装 1.2.1m*0.65m厚花格老门板安装，含门框制作安装 2.含五金配件等安装 3.部位：三楼茶水间 | 樘 | 1
139 | 010802001004 | 铝合金门 1.卫生间白色铝合金门 2.70系列平开门，洞口尺寸≤2m2 | ㎡ | 5.23
140 | 010802001005 | 定制铝合金折叠门 1.定制2.0厚铝合金黑色烤漆，6mm厚钢化玻璃折叠门 2.含门框及五金配件 | ㎡ | 13.78
141 | 010807001004 | 铝合金平开窗 1.70系列铝合金平开窗，洞口尺寸≤2m2 2.框、扇材质及质量:1.4厚铝合金型材 3.玻璃品种、厚度:6mm厚钢化玻璃 | ㎡ | 17.89
142 | 010807001005 | 铝合金平开窗 1.70系列铝合金平开窗，洞口尺寸＞2m2 2.框、扇材质及质量:1.4厚铝合金型材 3.玻璃品种、厚度:6mm厚钢化玻璃 | ㎡ | 18.83
143 | 010807001006 | 铝合金固定窗 1.90系列铝合金固定窗，洞口尺寸＞2m2 2.框、扇材质及质量:1.4厚铝合金型材 3.玻璃品种、厚度:6mm厚钢化玻璃 4.部位：屋面茶水间四边固定铝合金窗 | ㎡ | 8.33
144 | 010807001007 | 铝合金推拉窗 1.90系列铝合金推拉窗，洞口尺寸＞2m2 2.框、扇材质及质量:1.4厚铝合金型材 3.玻璃品种、厚度:5+6A+5mm厚钢化中空玻璃 4.含铝合金金刚纱窗 | ㎡ | 2.21
表-08
分部分项工程和单价措施项目清单与计价表
工程名称:柘木镇非遗文化保护和推广中心“柘木历史博物馆”、“民俗文化展览馆”、“非遗技艺展示馆”工程项目 | [5 empty] | 第16页 共29页
序号 | 项目编码 | 项目名称及 项目特征描述 | 计量 单位 | 工程量 | 金额(元)
[5 empty] | 综合单价 | 合 价 | 其中： 暂估价
5.部位：屋面茶水间
145 | 010807001008 | 铝合金推拉窗 1.90系列铝合金推拉窗，洞口尺寸≤2m2 2.框、扇材质及质量:1.4厚铝合金型材 3.玻璃品种、厚度:5+6A+5mm厚钢化中空玻璃 4.含铝合金金刚纱窗 5.部位：屋面茶水间 | ㎡ | 1.76
146 | 010807009001 | 定制伸缩式纱窗 1.定制上下伸缩式铝合金金刚纱窗 2.含单独窗框安装 | ㎡ | 18.36
A.13 油漆、涂料、裱糊工程
147 | 011407001002 | 内墙面刷界面剂 1.墙面清流刷界面剂两遍 | ㎡ | 777.20
148 | 011406003001 | 内墙面满刮腻子 1.内墙面刮成品腻子两遍 | ㎡ | 865.53
149 | 011406003002 | 天棚满刮腻子 1.天棚满刮成品腻子两遍 | ㎡ | 221.14
150 | 011407001003 | 内墙、天棚刷涂料 1.水性弹性内墙乳胶漆，一底二面 | ㎡ | 1086.67
151 | 011406003003 | 外墙面刷乳胶漆 1.外墙面刷外墙防水腻子两遍 2.刷外墙水性乳胶漆三遍 | ㎡ | 77.43
152 | 011407001004 | 混凝土花格刷乳胶漆 1.水性弹性内墙乳胶漆，一底二面 | ㎡ | 7.81
153 | 011407001005 | 外墙面喷灰色涂料 1.外墙原石米墙刷界面剂一遍，喷灰色复层涂料两遍 | ㎡ | 279.74
154 | 011407003001 | 楼梯栏杆刷涂料 1.楼梯栏板扶手刷灰色涂料 | ㎡ | 2.50
A.14 其他装饰工程
155 | 011503001002 | 铝合金栏杆 1.屋面深灰色铝合金栏杆，高度：1m 2.采用1.6厚铝材定制烤漆栏杆 | m | 51.58
156 | 011210006001 | 圆竹围挡 1.部位：屋面圆竹围挡 2.在栏杆上下设置铝合金槽，将圆竹卡在铝合金槽中间 | ㎡ | 89.71
157 | 011501001001 | 厨房石材台面 1.厨房人造石台面，具体做法详见平面图 2.台面靠墙侧往上做50mm高反边，了临空侧往下做100mm挡边 | ㎡ | 3.50
158 | 011501001002 | 整体橱柜 1.三楼茶水间整体橱柜,具体做法详见平面图 2.台面做人造石台面板，台面靠墙侧往上做50mm高反边 | ㎡ | 0.83
159 | 010901001001 | 新建整体竹庐 1.地面采用500*500*40mm预制混凝土板地面 2.靠围墙西侧做竹围挡 | ㎡ | 16.00
表-08
分部分项工程和单价措施项目清单与计价表
工程名称:柘木镇非遗文化保护和推广中心“柘木历史博物馆”、“民俗文化展览馆”、“非遗技艺展示馆”工程项目 | [5 empty] | 第17页 共29页
序号 | 项目编码 | 项目名称及 项目特征描述 | 计量 单位 | 工程量 | 金额(元)
[5 empty] | 综合单价 | 合 价 | 其中： 暂估价
3.屋面及支撑骨架均采用竹子制作
160 | 010401004001 | 多孔砖墙 1.砖品种、规格、强度等级:MU10烧结页岩多孔砖 2.墙体类型:200mm厚砖墙 3.砂浆强度等级、配合比:M7.5干混砂浆 4.部位：新建围墙 |  | 3.63
161 | 010901001002 | 门头小青瓦屋面 1.小青瓦屋面(木檩条)，具体详见设计图 2.中间盖筒瓦屋脊 | ㎡ | 2.64
162 | 011201001002 | 外墙面一般抹灰 1.20厚1：2水泥砂浆墙面抹灰 2.部位：新建围墙墙面 | ㎡ | 37.86
163 | 011201001003 | 外墙面一般抹灰 1.20厚1：2水泥砂浆墙面抹灰 2.部位：老围墙挂铁丝网部分 | ㎡ | 62.01
164 | 桂011201005001 | 墙面钉(挂)网 1.老围墙墙面钉铁丝网 | ㎡ | 62.01
165 | 011406003004 | 外墙面刷乳胶漆 1.外墙面刷外墙防水腻子两遍 2.刷外墙水性乳胶漆两遍 | ㎡ | 99.87
166 | 010801001005 | 老门板安装 1.门框制作安装，1.15m*2.1m 6厘厚双开老门板 2.含条形雕花老门槛石安装及门扇五金配件 3.部位：入院双开大门 | 樘 | 1
167 | 010806001001 | 木窗花 1.老物件木质窗花规格：55cm*36cm 2.部位：大门围墙 | 件 | 1
168 | 010801001006 | 老门板安装 门框制作安装，0.70m*1.8m 4厘厚老门板安装 含五金配件 部位：后院入院门 | 樘 | 1
小 计
∑人工费
∑材料费
∑机械费
∑管理费
∑利 润
单价措施项目
169 | 桂011701003001 | 外装修脚手架 1.搭设高度:3.6m以上 2.脚手架材质:门式钢管架 | ㎡ | 304.30
小 计
∑人工费
表-08
分部分项工程和单价措施项目清单与计价表
工程名称:柘木镇非遗文化保护和推广中心“柘木历史博物馆”、“民俗文化展览馆”、“非遗技艺展示馆”工程项目 | [5 empty] | 第18页 共29页
序号 | 项目编码 | 项目名称及 项目特征描述 | 计量 单位 | 工程量 | 金额(元)
[5 empty] | 综合单价 | 合 价 | 其中： 暂估价
∑材料费
∑机械费
∑管理费
∑利 润
合 计
∑人工费
∑材料费
∑机械费
∑管理费
∑利 润
安装工程
分部分项工程
B4 电气设备安装工程
170 | 030404017007 | 配电箱01 1.安装方式:距地1.8m，暗装 2.电器元件配置:详见系统图 | 台 | 1
171 | 030404017008 | 配电箱02 1.安装方式:距地1.8m，暗装 2.电器元件配置:详见系统图 | 台 | 1
172 | 030404017009 | 配电箱03 1.安装方式:距地1.4m，明装 2.电器元件配置:详见系统图 | 台 | 1
173 | 030412001003 | 防尘节能吸顶灯 1.规格:Ф300/24W 2.安装方式:吸顶安装 | 套 | 14
174 | 030412001004 | 防尘节能吸顶灯 1.规格:Ф400/36W 2.安装方式:吸顶安装 | 套 | 10
175 | 030412004004 | 轨道射灯（1.0m） 1.规格:轨道1.0m 射灯20W*2 2.安装形式:吸顶安装 | 套 | 2
176 | 030412004005 | 轨道射灯（1.5m） 1.规格:轨道1.5m 射灯20W*2 2.安装形式:吸顶安装 | 套 | 2
177 | 030412004006 | 轨道射灯（1.5m） 1.规格:轨道1.5m 射灯20W*4 2.安装形式:吸顶安装 | 套 | 6
178 | 030412004007 | 院子大门灯 1.规格:节能灯螺旋，18W 2.安装形式:挂壁安装 | 套 | 1
179 | 桂030412014003 | 草坪灯 1.规格:Ф300/24W 2.安装方式:立柱式暗装 | 套 | 3
180 | 030404034005 | 跷板暗开关(单控) 单联 | 套 | 25
表-08
分部分项工程和单价措施项目清单与计价表
工程名称:柘木镇非遗文化保护和推广中心“柘木历史博物馆”、“民俗文化展览馆”、“非遗技艺展示馆”工程项目 | [5 empty] | 第19页 共29页
序号 | 项目编码 | 项目名称及 项目特征描述 | 计量 单位 | 工程量 | 金额(元)
[5 empty] | 综合单价 | 合 价 | 其中： 暂估价
1.规格:E86K11-10B-1 2.安装方式:距地1.4m,暗装
181 | 030404034006 | 跷板暗开关(单控) 双联 1.规格:E86K11-10B-2 2.安装方式:距地1.4m,暗装 | 套 | 2
182 | 030404034007 | 跷板暗开关(双控) 双联 1.规格:E86K11-10B-2 2.安装方式:距地1.4m,暗装 | 套 | 3
183 | 030404035003 | 单相七孔组合插座(安全型) 1.规格:250V,10A 2.安装方式:距地0.4/1.2m,暗装 | 套 | 61
184 | 030404035004 | 单相七孔组合防水插座 1.规格:250V,10A 2.安装方式:距地0.4/1.2m,暗装 | 套 | 4
185 | 030404035005 | 单相三极挂式空调插座(安全型) 1.规格:250V,16A 2.安装方式:距地2.2m,暗装 | 套 | 3
186 | 030411001005 | 刚性阻燃管 PC20 1.敷设方式:砖、混凝土结构楼板墙暗配 | m | 778.94
187 | 030411004004 | 室内外照明 1.规格:BV-2.5mm2 2.敷设方式:管内敷设 | m | 399.34
188 | 030411004005 | 室内外插座配线 1.规格:BV-4.0mm2 2.敷设方式:管内敷设 | m | 1158.84
189 | 030411004006 | 配电箱01引入02、03箱 1.规格:BV-6.0mm2 2。敷设方式:管内敷设 | m | 48.30
190 | 030411004007 | 电表箱01引入01箱 1.规格:BV-10.0mm2 2.敷设方式:管内敷设 | m | 32.40
191 | 030413002004 | 凿(压)槽及恢复 1.类型:砖结构 2.规格：DN20以内 | m | 251.80
192 | 030413003001 | 打洞(孔)及恢复 1.砖结构打洞（孔）150mm以内 | 个 | 12
193 | 030413003002 | 打洞(孔)及恢复 1.砖结构打洞（孔）50mm以内 | 个 | 26
194 | 030413003003 | 打洞(孔)及恢复 1.砖结构打洞（孔）25mm以内 | 个 | 23
B5 建筑智能化系统设备安装工程
195 | 030502003002 | 宽带接入箱(空箱) 1.安装方式:暗装 | 个 | 1
196 | 030502012002 | 网络插座 1.安装方式:距地0.4m暗装 | 个 | 2
197 | 030411001006 | 刚性阻燃管 PC20 1.敷设方式:砖、混凝土结构楼板墙暗配 | m | 20.21
198 | 030502007003 | 管内穿24芯单模光纤 1.规格：24芯单模光纤 | m | 22.21
199 | 030413002005 | 凿(压)槽及恢复 | m | 20.21
表-08
分部分项工程和单价措施项目清单与计价表
工程名称:柘木镇非遗文化保护和推广中心“柘木历史博物馆”、“民俗文化展览馆”、“非遗技艺展示馆”工程项目 | [5 empty] | 第20页 共29页
序号 | 项目编码 | 项目名称及 项目特征描述 | 计量 单位 | 工程量 | 金额(元)
[5 empty] | 综合单价 | 合 价 | 其中： 暂估价
1.类型:砖结构 2.规格：DN20以内
B9 给排水、燃气工程
200 | 031001006006 | S4系列PP-R塑料冷水给水管 De25 1.管道压力等级:PN1.25MPa 2.连接形式:热熔连接 | m | 46.57
201 | 031001006007 | S4系列PP-R塑料冷水给水管 De32 1.管道压力等级:PN1.25MPa 2.连接形式:热熔连接 | m | 41.56
202 | 桂031004020002 | 水龙头 1.规格：DN15 | 个 | 13
203 | 031001006008 | 污水排水管 1.规格材质：PVC管/De160 2.连接方式:粘接连接、埋地敷设 | m | 26.24
204 | 031001006009 | 污水排水管 1.规格材质：PVC管/De110 2.连接方式:粘接连接 | m | 19.55
205 | 031001006010 | 厨房排水管 1.规格材质：PVC管/De50 2.连接方式:粘接连接 | m | 8.00
206 | 031004010002 | 淋浴器 1.材质:不锈钢 | 套 | 1
207 | 031004006003 | 大便器 1.规格、类型：蹲式 自闭式冲洗 | 套 | 2
208 | 031003001008 | 闸阀 DN32 1.公称压力:1.0MPa 2.连接方式:法兰连接 | 个 | 1
209 | 031003001009 | 截止阀 DN32 1.公称压力:1.0MPa 2.连接方式:螺纹连接 | 个 | 1
210 | 011615001001 | 卫生间楼板开孔(打洞) 1.打洞部位材质:混凝土板 2.洞尺寸:直径（132mm以内） | 个 | 6
小 计
∑人工费
∑材料费
∑机械费
∑管理费
∑利 润
单价措施项目
小 计
∑人工费
∑材料费
∑机械费
∑管理费
表-08
分部分项工程和单价措施项目清单与计价表
工程名称:柘木镇非遗文化保护和推广中心“柘木历史博物馆”、“民俗文化展览馆”、“非遗技艺展示馆”工程项目 | [5 empty] | 第21页 共29页
序号 | 项目编码 | 项目名称及 项目特征描述 | 计量 单位 | 工程量 | 金额(元)
[5 empty] | 综合单价 | 合 价 | 其中： 暂估价
∑利 润
合 计
∑人工费
∑材料费
∑机械费
∑管理费
∑利 润
场内绿化工程
分部分项工程
装修改造工程-场内绿化工程
屋面绿化工程
211 | 050101009002 | 种植土回(换)填 1.屋面绿植区回填基肥平均20cm厚 |  | 1.62
212 | 050102012002 | 铺种中华景天 1.场地铺种中华景天 2.养护期一年 | ㎡ | 8.10
213 | 桂050102017001 | 种植麦冬草 1.屋面花池种植麦冬草 2.种植密度为7KG/m2 3.养护期一年 | ㎡ | 2.88
214 | 050102001001 | 栽植乔木 1.种类:日本红枫 2.胸径或干径:胸径3.5cm 3.养护期:1年 | 株 | 1
215 | 桂050102020001 | 竹筒盆景绿植区 1.采用φ10cm左右的竹筒 2.部位：屋面绿植区 | ㎡ | 5.90
园区绿化工程
216 | 050101009003 | 种植土回(换)填 1.场地回填种植土平均30cm厚 |  | 48.89
217 | 050101009004 | 种植土回(换)填 1.侧院回填种植土平均20cm厚 |  | 5.95
218 | 050102012003 | 铺种草皮 1.场地满铺马尼拉草 2.养护期一年 | ㎡ | 182.78
219 | 050102001002 | 移植枇杷树 1.人工起挖枇杷 2.人工将起挖的枇杷树运至场地指定位置 3.重新种植枇杷树并养护 4.枇杷树胸径为15cm | 株 | 1
220 | 050102001003 | 栽植乔木 1.种类:日本红枫 2.胸径或干径:胸径3.5cm 3.养护期:1年 | 株 | 1
221 | 050102001004 | 栽植乔木 1.种类:日本红枫 | 株 | 1
表-08
分部分项工程和单价措施项目清单与计价表
工程名称:柘木镇非遗文化保护和推广中心“柘木历史博物馆”、“民俗文化展览馆”、“非遗技艺展示馆”工程项目 | [5 empty] | 第22页 共29页
序号 | 项目编码 | 项目名称及 项目特征描述 | 计量 单位 | 工程量 | 金额(元)
[5 empty] | 综合单价 | 合 价 | 其中： 暂估价
2.胸径或干径:胸径5cm 3.养护期:1年
园区园路工程
222 | 050101007001 | 场地平整 1.机械平整场地 | ㎡ | 111.11
223 | 040202011001 | 碎石基层 1.部位：前院整体碎石地面基层 2.厚度：10cm | ㎡ | 111.11
224 | 桂050201016003 | 青石板（自然面）地面 1.15cm厚C20混凝土垫层 2.2cm厚1:2水泥砂浆铺平均5cm厚毛面青石板(自然面) | ㎡ | 63.98
225 | 桂050201016004 | 毛石步道 1.中粗砂干铺毛石，平均厚30公分 | ㎡ | 14.69
226 | 040202011002 | 碎石地面 1.部位：后院碎石地面 2.厚度：30cm | ㎡ | 32.44
侧院、后院
227 | 050101007002 | 场地平整 1.机械平整场地 2.部位：侧院、后院及混凝土散水坡部分 | ㎡ | 78.51
228 | 040202011003 | 碎石地面 1.部位：后院碎石地面 2.厚度：20cm | ㎡ | 40.20
229 | 桂050201017002 | 混凝土散水坡 1.10cm厚碎石基层 2.10cm厚C20混凝土面层 | ㎡ | 38.31
230 | 040701012001 | 砖砌盲沟 1.标准砖砖砌盲沟，壁厚100，底板厚度100，砂浆等级：M7.5砂浆 2.盲沟内空尺寸：200*200 3.盲沟内回填碎石 | m | 52.00
小 计
∑人工费
∑材料费
∑机械费
∑管理费
∑利 润
单价措施项目
小 计
∑人工费
∑材料费
∑机械费
∑管理费
表-08
分部分项工程和单价措施项目清单与计价表
工程名称:柘木镇非遗文化保护和推广中心“柘木历史博物馆”、“民俗文化展览馆”、“非遗技艺展示馆”工程项目 | [5 empty] | 第23页 共29页
序号 | 项目编码 | 项目名称及 项目特征描述 | 计量 单位 | 工程量 | 金额(元)
[5 empty] | 综合单价 | 合 价 | 其中： 暂估价
∑利 润
合 计
∑人工费
∑材料费
∑机械费
∑管理费
∑利 润
拆除工程
分部分项工程
| 011601 | 砖砌体拆除
231 | 011601001002 | 砖砌体拆除 1.拆除方式:人工拆除 2.砌体材质:砖墙 |  | 0.50
| 011610 | 门窗拆除
232 | 011610001003 | 木门拆除 1.拆除木门、含木门框 | 樘 | 8
233 | 011610001004 | 木门窗拆除 1.拆除木窗、含木窗框 | 樘 | 20
234 | 010103002002 | 余土弃置 1.废弃料品种:废渣 2.运距:根据图纸暂按10km运距考虑 |  | 0.73
小 计
∑人工费
∑材料费
∑机械费
∑管理费
∑利 润
单价措施项目
小 计
∑人工费
∑材料费
∑机械费
∑管理费
∑利 润
合 计
∑人工费
∑材料费
表-08
分部分项工程和单价措施项目清单与计价表
工程名称:柘木镇非遗文化保护和推广中心“柘木历史博物馆”、“民俗文化展览馆”、“非遗技艺展示馆”工程项目 | [5 empty] | 第24页 共29页
序号 | 项目编码 | 项目名称及 项目特征描述 | 计量 单位 | 工程量 | 金额(元)
[5 empty] | 综合单价 | 合 价 | 其中： 暂估价
∑机械费
∑管理费
∑利 润
建筑装饰工程-工场
分部分项工程
| 6. | 金属结构工程
235 | 010606002001 | 钢檩条 1.钢材品种、规格:镀锌方管50*50*2.0 | t | 1.536
236 | 010602001001 | 钢屋架 1.详见LM-08-D节点 2.钢材品种、规格:镀锌方管50*50*2.0 | t | 0.055
| 8. | 屋面及防水工程
237 | 010901002001 | 型材屋面 1.75mm夹心隔热彩钢瓦 | ㎡ | 559.48
| 10. | 楼地面装饰工程
238 | 011101001004 | 水泥砂浆楼地面 1.地面夯实 2.120mm厚C20水泥卵石混凝土垫层 3.面30mm1:3水泥砂浆找平 | ㎡ | 252.54
239 | 011102003005 | 块料楼地面 1.1:3砂浆50mm，800*800瓷砖平铺 | ㎡ | 42.23
| 11. | 墙、柱面装饰与隔断、幕墙工程
240 | 011201001004 | 墙面一般抹灰 1.墙体类型:砖砌内墙 2.20mm1:2.5水泥砂浆抹面 | ㎡ | 637.45
| 13. | 门窗工程
241 | 010807001009 | 铝合金推拉窗 1.门框、扇材质及规格:90系列1.2厚铝合金推拉窗 2.玻璃：5+9+5钢化中空玻璃 3.洞口面积：≤2㎡ | ㎡ | 21.78
242 | 010807001010 | 铝合金固定窗 1.门框、扇材质及规格:90系列1.2厚铝合金固定窗 2.玻璃：5+9+5钢化中空玻璃 3.洞口面积：≤2㎡ | ㎡ | 2.06
243 | 010806001002 | 木质窗 1.拱形传统木质实木窗 2.含五金配件等安装 | ㎡ | 11.11
244 | 010801001007 | 木质门 1.传统木质实木门 2.含五金配件等安装 | ㎡ | 6.20
245 | 010802001006 | 铝合金推拉门 1.门框、扇材质及规格:90系列1.2厚铝合金推拉门 2.玻璃：5+9+5钢化中空玻璃 | ㎡ | 5.85
表-08
分部分项工程和单价措施项目清单与计价表
工程名称:柘木镇非遗文化保护和推广中心“柘木历史博物馆”、“民俗文化展览馆”、“非遗技艺展示馆”工程项目 | [5 empty] | 第25页 共29页
序号 | 项目编码 | 项目名称及 项目特征描述 | 计量 单位 | 工程量 | 金额(元)
[5 empty] | 综合单价 | 合 价 | 其中： 暂估价
3.3.洞口面积：＞2㎡
| 14. | 油漆、涂料、裱糊工程
246 | 011406003005 | 满刮腻子 1.基层类型:抹灰面 2.腻子种类:成品腻子粉 3.刮腻子遍数:2遍 | ㎡ | 637.45
小 计
∑人工费
∑材料费
∑机械费
∑管理费
∑利 润
单价措施项目
| 011701 | 脚手架工程
247 | 桂011701004001 | 内装修脚手架 1.搭设高度:3.6m以上 2.脚手架材质:门式钢管架 | ㎡ | 737.09
小 计
∑人工费
∑材料费
∑机械费
∑管理费
∑利 润
合 计
∑人工费
∑材料费
∑机械费
∑管理费
∑利 润
安装工程-工场
分部分项工程
| 030412 | 照明器具安装
248 | 030412001005 | 装饰灯 1.名称:拉线艺术吊灯 2.安装方式：软线吊装 | 套 | 4
249 | 030412001006 | 轨道射灯 1.规格:轨道射灯50W 2.安装方式：吸顶安装 | 套 | 73
表-08
分部分项工程和单价措施项目清单与计价表
工程名称:柘木镇非遗文化保护和推广中心“柘木历史博物馆”、“民俗文化展览馆”、“非遗技艺展示馆”工程项目 | [5 empty] | 第26页 共29页
序号 | 项目编码 | 项目名称及 项目特征描述 | 计量 单位 | 工程量 | 金额(元)
[5 empty] | 综合单价 | 合 价 | 其中： 暂估价
250 | 030411001007 | 滑轨 1.射灯配套滑轨宽：50mm | m | 22.08
小 计
∑人工费
∑材料费
∑机械费
∑管理费
∑利 润
单价措施项目
小 计
∑人工费
∑材料费
∑机械费
∑管理费
∑利 润
合 计
∑人工费
∑材料费
∑机械费
∑管理费
∑利 润
装饰装修工程-工作室
分部分项工程
| 7. | 木结构工程
251 | 010701001001 | 木屋架 1.材料品种、规格:50*50 |  | 0.19
| 8. | 屋面及防水工程
252 | 010901002002 | 型材屋面 1.75mm夹心隔热彩钢瓦 | ㎡ | 217.42
| 10. | 楼地面装饰工程
253 | 011101001005 | 水泥砂浆楼地面 1.地面夯实 2.120mm厚C20水泥卵石混凝土垫层 3.面30mm1:3水泥砂浆找平 | ㎡ | 87.98
254 | 011102003006 | 块料楼地面 1.1:3砂浆50mm，600*600瓷砖平铺 | ㎡ | 69.34
| 11. | 墙、柱面装饰与隔断、幕墙工程
255 | 011201001005 | 墙面一般抹灰 1.墙体类型:砖砌内墙 | ㎡ | 251.85
表-08
分部分项工程和单价措施项目清单与计价表
工程名称:柘木镇非遗文化保护和推广中心“柘木历史博物馆”、“民俗文化展览馆”、“非遗技艺展示馆”工程项目 | [5 empty] | 第27页 共29页
序号 | 项目编码 | 项目名称及 项目特征描述 | 计量 单位 | 工程量 | 金额(元)
[5 empty] | 综合单价 | 合 价 | 其中： 暂估价
2.20mm1:2.5水泥砂浆抹面
256 | 011201001006 | 墙面一般抹灰 1.墙体类型:砖砌外墙 2.20mm1:2.5水泥砂浆抹面 | ㎡ | 172.72
| 13. | 门窗工程
257 | 010806001003 | 木质窗 1.拱形传统木质实木窗 2.含五金配件等安装 | ㎡ | 3.06
258 | 010801001008 | 木质门 1.传统木质实木门 2.含五金配件等安装 | ㎡ | 9.05
| 14. | 油漆、涂料、裱糊工程
259 | 011406003006 | 满刮腻子 1.基层类型:抹灰面 2.腻子种类:成品腻子粉 3.刮腻子遍数:2遍 4.部位：内墙面 | ㎡ | 251.85
260 | 011406003007 | 满刮腻子 1.基层类型:抹灰面 2.腻子种类:成品腻子粉 3.刮腻子遍数:2遍 4.部位：外墙面 | ㎡ | 172.72
小 计
∑人工费
∑材料费
∑机械费
∑管理费
∑利 润
单价措施项目
| 011701 | 脚手架工程
261 | 桂011701004002 | 内装修脚手架 1.搭设高度:3.6m以上 2.脚手架材质:门式钢管架 | ㎡ | 250.23
262 | 桂011701003002 | 外装修脚手架 1.搭设高度:3.6m以上 2.脚手架材质:门式钢管架 | ㎡ | 181.36
小 计
∑人工费
∑材料费
∑机械费
∑管理费
∑利 润
合 计
表-08
分部分项工程和单价措施项目清单与计价表
工程名称:柘木镇非遗文化保护和推广中心“柘木历史博物馆”、“民俗文化展览馆”、“非遗技艺展示馆”工程项目 | [5 empty] | 第28页 共29页
序号 | 项目编码 | 项目名称及 项目特征描述 | 计量 单位 | 工程量 | 金额(元)
[5 empty] | 综合单价 | 合 价 | 其中： 暂估价
∑人工费
∑材料费
∑机械费
∑管理费
∑利 润
安装工程-工作室
分部分项工程
| 030412 | 照明器具安装
263 | 030412001007 | 普通灯具 1.名称:拉线艺术吊灯 2.安装方式：软线吊装 | 套 | 3
264 | 030412001008 | 普通灯具 1.规格:轨道射灯50W 2.安装方式：吸顶安装 | 套 | 32
265 | 030411001008 | 滑轨 1.射灯配套滑轨宽：50mm | m | 11.87
小 计
∑人工费
∑材料费
∑机械费
∑管理费
∑利 润
单价措施项目
小 计
∑人工费
∑材料费
∑机械费
∑管理费
∑利 润
合 计
∑人工费
∑材料费
∑机械费
∑管理费
∑利 润
总 合 计
∑人工费
表-08
分部分项工程和单价措施项目清单与计价表
工程名称:柘木镇非遗文化保护和推广中心“柘木历史博物馆”、“民俗文化展览馆”、“非遗技艺展示馆”工程项目 | [5 empty] | 第29页 共29页
序号 | 项目编码 | 项目名称及 项目特征描述 | 计量 单位 | 工程量 | 金额(元)
[5 empty] | 综合单价 | 合 价 | 其中： 暂估价
∑材料费
∑机械费
∑管理费
∑利 润
表-08

## 表-11总价措施项目清单与计价表
总价措施项目清单与计价表
工程名称:柘木镇非遗文化保护和推广中心“柘木历史博物馆”、“民俗文化展览馆”、“非遗技艺展示馆”工程项目 |  |  |  |  | 第1页 共3页
序 号 | 项目编码 | 项 目 名 称 | 计 算 基 础 | 费 率(%) 或标准 | 金 额(元) | 备注
装饰装修工程
一 |  | 2024建筑装饰装修工程一般计税法
1 | 桂011801001001 | 安全文明施工费 | ∑(分部分项人机+单价措施人机)
2 | 桂011801002001 | 检验试验配合费
3 | 桂011801003001 | 雨季施工增加费
4 | 桂011801004001 | 工程定位复测费
门窗工程
一 |  | 2024建筑装饰装修工程一般计税法
1 | 桂011801001002 | 安全文明施工费 | ∑(分部分项人机+单价措施人机)
2 | 桂011801002002 | 检验试验配合费
3 | 桂011801003002 | 雨季施工增加费
4 | 桂011801004002 | 工程定位复测费
电气
一 |  | 2023给排水、燃气、电气、通风空调、消防、建筑智能、通信、自控仪表工程一般计税法
1 | 桂031401001001 | 安全文明施工费 | ∑分部分项及单价措施费定额(人工费+机械费)
2 | 桂031401002001 | 检验试验配合费
3 | 桂031401003001 | 雨季施工增加费
9 | 桂031401010001 | 脚手架搭拆费
给排水
一 |  | 2023给排水、燃气、电气、通风空调、消防、建筑智能、通信、自控仪表工程一般计税法
1 | 桂031401001002 | 安全文明施工费 | ∑分部分项及单价措施费定额(人工费+机械费)
2 | 桂031401002002 | 检验试验配合费
3 | 桂031401003002 | 雨季施工增加费
9 | 桂031401010002 | 脚手架搭拆费
园林工程
一 |  | 2021绿化工程一般计税法
1 | 桂050501001001 | 安全文明施工费 | ∑分部分项及单价措施费定额（人工费＋机械费）
3 | 桂050501003001 | 雨季施工增加费
拆除工程
一 |  | 2024拆除工程一般计税法
1 | 桂011801001003 | 安全文明施工费 | ∑(分部分项人机+单价措施人机)
注：以项计算的总价措施，无“计算基础”和“费率”的数值，可只填“金额”数值， 但应在备注栏说明施工方案出处或计算方式。
表-11
总价措施项目清单与计价表
工程名称:柘木镇非遗文化保护和推广中心“柘木历史博物馆”、“民俗文化展览馆”、“非遗技艺展示馆”工程项目 |  |  |  |  | 第2页 共3页
序 号 | 项目编码 | 项 目 名 称 | 计 算 基 础 | 费 率(%) 或标准 | 金 额(元) | 备注
3 | 桂011801003003 | 雨季施工增加费 | ∑(分部分项人机+单价措施人机)
4 | 桂011801004003 | 工程定位复测费
装修改造
一 |  | 2024建筑装饰装修工程一般计税法
1 | 桂011801001004 | 安全文明施工费 | ∑(分部分项人机+单价措施人机)
2 | 桂011801002004 | 检验试验配合费
3 | 桂011801003004 | 雨季施工增加费
4 | 桂011801004004 | 工程定位复测费
安装工程
一 |  | 2023给排水、燃气、电气、通风空调、消防、建筑智能、通信、自控仪表工程一般计税法
1 | 桂031401001004 | 安全文明施工费 | ∑分部分项及单价措施费定额(人工费+机械费)
2 | 桂031401002004 | 检验试验配合费
3 | 桂031401003004 | 雨季施工增加费
场内绿化工程
一 |  | 2021绿化工程一般计税法
1 | 桂050501001002 | 安全文明施工费 | ∑分部分项及单价措施费定额（人工费＋机械费）
3 | 桂050501003002 | 雨季施工增加费
拆除工程
一 |  | 2024拆除工程一般计税法
1 | 桂011801001005 | 安全文明施工费 | ∑(分部分项人机+单价措施人机)
3 | 桂011801003005 | 雨季施工增加费
4 | 桂011801004005 | 工程定位复测费
建筑装饰工程-工场
一 |  | 2024建筑装饰装修工程一般计税法
1 | 桂011801001006 | 安全文明施工费 | ∑(分部分项人机+单价措施人机)
2 | 桂011801002006 | 检验试验配合费
3 | 桂011801003006 | 雨季施工增加费
4 | 桂011801004006 | 工程定位复测费
安装工程-工场
一 |  | 2023给排水、燃气、电气、通风空调、消防、建筑智能、通信、自控仪表工程一般计税法
1 | 桂031401001005 | 安全文明施工费 | ∑分部分项及单价措施费定额(人工费+机械费)
注：以项计算的总价措施，无“计算基础”和“费率”的数值，可只填“金额”数值， 但应在备注栏说明施工方案出处或计算方式。
表-11
总价措施项目清单与计价表
工程名称:柘木镇非遗文化保护和推广中心“柘木历史博物馆”、“民俗文化展览馆”、“非遗技艺展示馆”工程项目 |  |  |  |  | 第3页 共3页
序 号 | 项目编码 | 项 目 名 称 | 计 算 基 础 | 费 率(%) 或标准 | 金 额(元) | 备注
2 | 桂031401002005 | 检验试验配合费 | ∑分部分项及单价措施费定额(人工费+机械费)
3 | 桂031401003005 | 雨季施工增加费
9 | 桂031401010005 | 脚手架搭拆费
装饰装修工程-工作室
一 |  | 2024建筑装饰装修工程一般计税法
1 | 桂011801001007 | 安全文明施工费 | ∑(分部分项人机+单价措施人机)
2 | 桂011801002007 | 检验试验配合费
3 | 桂011801003007 | 雨季施工增加费
4 | 桂011801004007 | 工程定位复测费
安装工程-工作室
一 |  | 2023给排水、燃气、电气、通风空调、消防、建筑智能、通信、自控仪表工程一般计税法
1 | 桂031401001006 | 安全文明施工费 | ∑分部分项及单价措施费定额(人工费+机械费)
2 | 桂031401002006 | 检验试验配合费
3 | 桂031401003006 | 雨季施工增加费
9 | 桂031401010006 | 脚手架搭拆费
合 计
注：以项计算的总价措施，无“计算基础”和“费率”的数值，可只填“金额”数值， 但应在备注栏说明施工方案出处或计算方式。
表-11

## 表-12其他项目清单与计价汇总表
其他项目清单与计价汇总表
工程名称:柘木镇非遗文化保护和推广中心“柘木历史博物馆”、“民俗文化展览馆”、“非遗技艺展示馆”工程项目 |  | 第1页 共4页
序号 | 项目名称 | 金额（元） | 备注
装饰装修工程
一 | 2024建筑装饰装修工程一般计税法 | 934.93
1 | 暂列金额 |  | 明细详见表－12－1
2 | 材料暂估价 |  | 明细详见表－12－2
3 | 专业工程暂估价 |  | 明细详见表－12－3
4 | 计日工 |  | 明细详见表－12－4
5 | 总承包服务费 |  | 明细详见表－12－5
6 | 安全生产责任保险费暂估价 | 934.93 | 分部分项工程费及措施项目费
门窗工程
一 | 2024建筑装饰装修工程一般计税法 | 250.93
1 | 暂列金额 |  | 明细详见表－12－1
2 | 材料暂估价 |  | 明细详见表－12－2
3 | 专业工程暂估价 |  | 明细详见表－12－3
4 | 计日工 |  | 明细详见表－12－4
5 | 总承包服务费 |  | 明细详见表－12－5
6 | 安全生产责任保险费暂估价 | 250.93 | 分部分项工程费及措施项目费
电气
一 | 2023给排水、燃气、电气、通风空调、消防、建筑智能、通信、自控仪表工程一般计税法 | 653.02
1 | 暂列金额 |  | 明细详见表-11-1
2 | 材料暂估价 |  | 明细详见表-11-2
3 | 专业工程暂估价 |  | 明细详见表-11-3
4 | 安全生产责任保险费暂估价 | 653.02 | 分部分项工程费及措施项目费
5 | 计日工 |  | 明细详见表-11-4
6 | 总承包服务费 |  | 明细详见表-11-5
给排水
一 | 2023给排水、燃气、电气、通风空调、消防、建筑智能、通信、自控仪表工程一般计税法 | 142.35
1 | 暂列金额 |  | 明细详见表-11-1
2 | 材料暂估价 |  | 明细详见表-11-2
3 | 专业工程暂估价 |  | 明细详见表-11-3
4 | 安全生产责任保险费暂估价 | 142.35 | 分部分项工程费及措施项目费
5 | 计日工 |  | 明细详见表-11-4
6 | 总承包服务费 |  | 明细详见表-11-5
通风
注:材料暂估单价进入清单项目综合单价，此处不汇总。
表－12
其他项目清单与计价汇总表
工程名称:柘木镇非遗文化保护和推广中心“柘木历史博物馆”、“民俗文化展览馆”、“非遗技艺展示馆”工程项目 |  | 第2页 共4页
序号 | 项目名称 | 金额（元） | 备注
一 | 2023给排水、燃气、电气、通风空调、消防、建筑智能、通信、自控仪表工程一般计税法 | 108.99
1 | 暂列金额 |  | 明细详见表-11-1
2 | 材料暂估价 |  | 明细详见表-11-2
3 | 专业工程暂估价 |  | 明细详见表-11-3
4 | 安全生产责任保险费暂估价 | 108.99 | 分部分项工程费及措施项目费
5 | 计日工 |  | 明细详见表-11-4
6 | 总承包服务费 |  | 明细详见表-11-5
园林工程
一 | 2021绿化工程一般计税法 | 14.6
1 | 暂列金额 |  | 明细详见表－12－1
2 | 材料暂估价 |  | 明细详见表－12－2
3 | 专业工程暂估价 |  | 明细详见表－12－3
4 | 计日工 |  | 明细详见表－12－4
5 | 总承包服务费 |  | 明细详见表－12－5
6 | 安全生产责任保险费暂估价 | 14.6 | 分部分项工程费及措施项目费
拆除工程
一 | 2024拆除工程一般计税法 | 50.62
1 | 暂列金额 |  | 明细详见表－12－1
2 | 材料暂估价 |  | 明细详见表－12－2
3 | 专业工程暂估价 |  | 明细详见表－12－3
4 | 计日工 |  | 明细详见表－12－4
5 | 总承包服务费 |  | 明细详见表－12－5
6 | 安全生产责任保险费暂估价 | 50.62 | 分部分项工程费及措施项目费
装修改造
一 | 2024建筑装饰装修工程一般计税法 | 474.32
1 | 暂列金额 |  | 明细详见表－12－1
2 | 材料暂估价 |  | 明细详见表－12－2
3 | 专业工程暂估价 |  | 明细详见表－12－3
4 | 计日工 |  | 明细详见表－12－4
5 | 总承包服务费 |  | 明细详见表－12－5
6 | 安全生产责任保险费暂估价 | 474.32 | 分部分项工程费及措施项目费
安装工程
一 | 2023给排水、燃气、电气、通风空调、消防、建筑智能、通信、自控仪表工程一般计税法 | 89.86
注:材料暂估单价进入清单项目综合单价，此处不汇总。
表－12
其他项目清单与计价汇总表
工程名称:柘木镇非遗文化保护和推广中心“柘木历史博物馆”、“民俗文化展览馆”、“非遗技艺展示馆”工程项目 |  | 第3页 共4页
序号 | 项目名称 | 金额（元） | 备注
1 | 暂列金额 |  | 明细详见表-11-1
2 | 材料暂估价 |  | 明细详见表-11-2
3 | 专业工程暂估价 |  | 明细详见表-11-3
4 | 安全生产责任保险费暂估价 | 89.86 | 分部分项工程费及措施项目费
5 | 计日工 |  | 明细详见表-11-4
6 | 总承包服务费 |  | 明细详见表-11-5
场内绿化工程
一 | 2021绿化工程一般计税法 | 98.38
1 | 暂列金额 |  | 明细详见表－12－1
2 | 材料暂估价 |  | 明细详见表－12－2
3 | 专业工程暂估价 |  | 明细详见表－12－3
4 | 计日工 |  | 明细详见表－12－4
5 | 总承包服务费 |  | 明细详见表－12－5
6 | 安全生产责任保险费暂估价 | 98.38 | 分部分项工程费及措施项目费
拆除工程
一 | 2024拆除工程一般计税法 | 1.89
1 | 暂列金额 |  | 明细详见表－12－1
2 | 材料暂估价 |  | 明细详见表－12－2
3 | 专业工程暂估价 |  | 明细详见表－12－3
4 | 计日工 |  | 明细详见表－12－4
5 | 总承包服务费 |  | 明细详见表－12－5
6 | 安全生产责任保险费暂估价 | 1.89 | 分部分项工程费及措施项目费
建筑装饰工程-工场
一 | 2024建筑装饰装修工程一般计税法 | 379.95
1 | 暂列金额 |  | 明细详见表－12－1
2 | 材料暂估价 |  | 明细详见表－12－2
3 | 专业工程暂估价 |  | 明细详见表－12－3
4 | 计日工 |  | 明细详见表－12－4
5 | 总承包服务费 |  | 明细详见表－12－5
6 | 安全生产责任保险费暂估价 | 379.95 | 分部分项工程费及措施项目费
安装工程-工场
一 | 2023给排水、燃气、电气、通风空调、消防、建筑智能、通信、自控仪表工程一般计税法 | 9.69
1 | 暂列金额 |  | 明细详见表-11-1
注:材料暂估单价进入清单项目综合单价，此处不汇总。
表－12
其他项目清单与计价汇总表
工程名称:柘木镇非遗文化保护和推广中心“柘木历史博物馆”、“民俗文化展览馆”、“非遗技艺展示馆”工程项目 |  | 第4页 共4页
序号 | 项目名称 | 金额（元） | 备注
2 | 材料暂估价 |  | 明细详见表-11-2
3 | 专业工程暂估价 |  | 明细详见表-11-3
4 | 安全生产责任保险费暂估价 | 9.69 | 分部分项工程费及措施项目费
5 | 计日工 |  | 明细详见表-11-4
6 | 总承包服务费 |  | 明细详见表-11-5
装饰装修工程-工作室
一 | 2024建筑装饰装修工程一般计税法 | 186.12
1 | 暂列金额 |  | 明细详见表－12－1
2 | 材料暂估价 |  | 明细详见表－12－2
3 | 专业工程暂估价 |  | 明细详见表－12－3
4 | 计日工 |  | 明细详见表－12－4
5 | 总承包服务费 |  | 明细详见表－12－5
6 | 安全生产责任保险费暂估价 | 186.12 | 分部分项工程费及措施项目费
安装工程-工作室
一 | 2023给排水、燃气、电气、通风空调、消防、建筑智能、通信、自控仪表工程一般计税法 | 4.75
1 | 暂列金额 |  | 明细详见表-11-1
2 | 材料暂估价 |  | 明细详见表-11-2
3 | 专业工程暂估价 |  | 明细详见表-11-3
4 | 安全生产责任保险费暂估价 | 4.75 | 分部分项工程费及措施项目费
5 | 计日工 |  | 明细详见表-11-4
6 | 总承包服务费 |  | 明细详见表-11-5
合 计
注:材料暂估单价进入清单项目综合单价，此处不汇总。
表－12

## 表-12-1暂列金额明细表
暂列金额明细表
工程名称:柘木镇非遗文化保护和推广中心“柘木历史博物馆”、“民俗文化展览馆”、“非遗技艺展示馆”工程项目 |  |  | 第1页 共1页
序号 | 项目名称 | 计量单位 | 暂定金额(元) | 备注
装饰装修工程
1 | 暂列金额
门窗工程
1 | 暂列金额
电气
1 | 暂列金额
给排水
1 | 暂列金额
通风
1 | 暂列金额
园林工程
1 | 暂列金额
拆除工程
1 | 暂列金额
装修改造
1 | 暂列金额
安装工程
1 | 暂列金额
场内绿化工程
1 | 暂列金额
拆除工程
1 | 暂列金额
建筑装饰工程-工场
1 | 暂列金额
安装工程-工场
1 | 暂列金额
装饰装修工程-工作室
1 | 暂列金额
安装工程-工作室
1 | 暂列金额
合 计
注：此表由招标人填写，如不能详列，也可只列暂定金额总额，投标人应将上述暂列金额计入总价中。
表－12－1

## 表-12-3专业工程暂估价及结算价表
专业工程暂估价及结算价表
工程名称:柘木镇非遗文化保护和推广中心“柘木历史博物馆”、“民俗文化展览馆”、“非遗技艺展示馆”工程项目 |  |  |  | 第1页 共1页
序号 | 工 程 名 称 | 工程内容 | 暂估金额(元) | 结算金额(元) | 备注
装饰装修工程
1 | 专业工程暂估价
门窗工程
1 | 专业工程暂估价
电气
1 | 专业工程暂估价
给排水
1 | 专业工程暂估价
通风
1 | 专业工程暂估价
园林工程
1 | 专业工程暂估价
拆除工程
1 | 专业工程暂估价
装修改造
1 | 专业工程暂估价
安装工程
1 | 专业工程暂估价
场内绿化工程
1 | 专业工程暂估价
拆除工程
1 | 专业工程暂估价
建筑装饰工程-工场
1 | 专业工程暂估价
安装工程-工场
1 | 专业工程暂估价
装饰装修工程-工作室
1 | 专业工程暂估价
安装工程-工作室
1 | 专业工程暂估价
合 计
注：此表“暂估金额”由招标人填写，投标人应将“暂估金额”计入投标总价中。结算时按合同约定结算金额填写。 专业工程暂估金额为不包含增值税（可抵扣进项税额）的费用。
表－12－3

## 表-12-4计日工表
计 日 工 表
工程名称:柘木镇非遗文化保护和推广中心“柘木历史博物馆”、“民俗文化展览馆”、“非遗技艺展示馆”工程项目 |  |  |  | 第1页 共2页
编号 | 项 目 名 称 | 单位 | 暂定数量 | 综合单价(元) | 合价(元)
装饰装修工程
一 | 人工 | 元
二 | 材料 | 元
三 | 施工机械 | 元
门窗工程
一 | 人工 | 元
二 | 材料 | 元
三 | 施工机械 | 元
电气
一 | 人工 | 元
二 | 材料 | 元
三 | 施工机械 | 元
给排水
一 | 人工 | 元
二 | 材料 | 元
三 | 施工机械 | 元
通风
一 | 人工 | 元
二 | 材料 | 元
三 | 施工机械 | 元
园林工程
一 | 人工 | 元
二 | 材料 | 元
三 | 施工机械 | 元
拆除工程
一 | 人工 | 元
二 | 材料 | 元
三 | 施工机械 | 元
装修改造
一 | 人工 | 元
二 | 材料 | 元
三 | 施工机械 | 元
安装工程
注：1.此表项目名称、暂定数量由招标人填写，编制招标控制价时，单价由招标人按有关计算规定确定。 2.投标时，单价由投标人自主报价，按暂定数量计算合价计入投标总价中。 3.计日工单价包含除增值税以外的所有费用。
表-12-4
计 日 工 表
工程名称:柘木镇非遗文化保护和推广中心“柘木历史博物馆”、“民俗文化展览馆”、“非遗技艺展示馆”工程项目 |  |  |  | 第2页 共2页
编号 | 项 目 名 称 | 单位 | 暂定数量 | 综合单价(元) | 合价(元)
一 | 人工 | 元
二 | 材料 | 元
三 | 施工机械 | 元
场内绿化工程
一 | 人工 | 元
二 | 材料 | 元
三 | 施工机械 | 元
拆除工程
一 | 人工 | 元
二 | 材料 | 元
三 | 施工机械 | 元
建筑装饰工程-工场
一 | 人工 | 元
二 | 材料 | 元
三 | 施工机械 | 元
安装工程-工场
一 | 人工 | 元
二 | 材料 | 元
三 | 施工机械 | 元
装饰装修工程-工作室
一 | 人工 | 元
二 | 材料 | 元
三 | 施工机械 | 元
安装工程-工作室
一 | 人工 | 元
二 | 材料 | 元
三 | 施工机械 | 元
总 计
注：1.此表项目名称、暂定数量由招标人填写，编制招标控制价时，单价由招标人按有关计算规定确定。 2.投标时，单价由投标人自主报价，按暂定数量计算合价计入投标总价中。 3.计日工单价包含除增值税以外的所有费用。
表-12-4

## 表-12-5总承包服务费计价表
总承包服务费计价表
工程名称:柘木镇非遗文化保护和推广中心“柘木历史博物馆”、“民俗文化展览馆”、“非遗技艺展示馆”工程项目 |  |  |  | 第1页 共2页
序号 | 项目名称 | 计算基础（元） | 服务内容 | 费率(%) | 金额(元)
装饰装修工程
1 | 发包人发包专业工程
2 | 发包人供应材料
门窗工程
1 | 发包人发包专业工程
2 | 发包人供应材料
电气
1 | 发包人发包专业工程
2 | 发包人供应材料
给排水
1 | 发包人发包专业工程
2 | 发包人供应材料
通风
1 | 发包人发包专业工程
2 | 发包人供应材料
园林工程
1 | 发包人发包专业工程
2 | 发包人供应材料
拆除工程
1 | 发包人发包专业工程
2 | 发包人供应材料
装修改造
1 | 发包人发包专业工程
2 | 发包人供应材料
安装工程
1 | 发包人发包专业工程
2 | 发包人供应材料
场内绿化工程
1 | 发包人发包专业工程
2 | 发包人供应材料
拆除工程
1 | 发包人发包专业工程
2 | 发包人供应材料
建筑装饰工程-工场
注：此表项目名称、服务内容由招标人填写，编制招标控制价时，费率及金额由招标人按有关计价规定确定； 投标时，费率及金额由投标人自主报价，计入投标总价中。此表项目价值在结算时，计算基础按实计取。
表－12－5
总承包服务费计价表
工程名称:柘木镇非遗文化保护和推广中心“柘木历史博物馆”、“民俗文化展览馆”、“非遗技艺展示馆”工程项目 |  |  |  | 第2页 共2页
序号 | 项目名称 | 计算基础（元） | 服务内容 | 费率(%) | 金额(元)
1 | 发包人发包专业工程
2 | 发包人供应材料
安装工程-工场
1 | 发包人发包专业工程
2 | 发包人供应材料
装饰装修工程-工作室
1 | 发包人发包专业工程
2 | 发包人供应材料
安装工程-工作室
1 | 发包人发包专业工程
2 | 发包人供应材料
合 计
注：此表项目名称、服务内容由招标人填写，编制招标控制价时，费率及金额由招标人按有关计价规定确定； 投标时，费率及金额由投标人自主报价，计入投标总价中。此表项目价值在结算时，计算基础按实计取。
表－12－5

## 表-14税前项目清单与计价表
税前项目清单与计价表
工程名称:柘木镇非遗文化保护和推广中心“柘木历史博物馆”、“民俗文化展览馆”、“非遗技艺展示馆”工程项目 |  |  |  |  | 第1页 共1页
序号 | 项目编码 | 项目名称及项目特征 描述 | 计量 单位 | 工程量 | 金 额(元)
[5 empty] | 单价 | 合价
合 计
注：税前项目包含除增值税以外的所有费用。
表-14

## 表-15规费、增值税计价表
规费、增值税计价表
工程名称:柘木镇非遗文化保护和推广中心“柘木历史博物馆”、“民俗文化展览馆”、“非遗技艺展示馆”工程项目 |  |  | 第1页 共2页
序号 | 项目名称 | 计算基础 | 计算费率(%) | 金额(元)
装饰装修工程
一 | 2024建筑装饰装修工程一般计税法
门窗工程
一 | 2024建筑装饰装修工程一般计税法
电气
一 | 2023给排水、燃气、电气、通风空调、消防、建筑智能、通信、自控仪表工程一般计税法
给排水
一 | 2023给排水、燃气、电气、通风空调、消防、建筑智能、通信、自控仪表工程一般计税法
通风
一 | 2023给排水、燃气、电气、通风空调、消防、建筑智能、通信、自控仪表工程一般计税法
园林工程
一 | 2021绿化工程一般计税法
拆除工程
一 | 2024拆除工程一般计税法
装修改造
一 | 2024建筑装饰装修工程一般计税法
安装工程
一 | 2023给排水、燃气、电气、通风空调、消防、建筑智能、通信、自控仪表工程一般计税法
场内绿化工程
一 | 2021绿化工程一般计税法
拆除工程
一 | 2024拆除工程一般计税法
建筑装饰工程-工场
一 | 2024建筑装饰装修工程一般计税法
安装工程-工场
一 | 2023给排水、燃气、电气、通风空调、消防、建筑智能、通信、自控仪表工程一般计税法
装饰装修工程-工作室
一 | 2024建筑装饰装修工程一般计税法
安装工程-工作室
表-15
规费、增值税计价表
工程名称:柘木镇非遗文化保护和推广中心“柘木历史博物馆”、“民俗文化展览馆”、“非遗技艺展示馆”工程项目 |  |  | 第2页 共2页
序号 | 项目名称 | 计算基础 | 计算费率(%) | 金额(元)
一 | 2023给排水、燃气、电气、通风空调、消防、建筑智能、通信、自控仪表工程一般计税法
合 计
表-15

## 主要材料及价格表全部工料机
主要材料及价格表
工程名称:柘木镇非遗文化保护和推广中心“柘木历史博物馆”、“民俗文化展览馆”、“非遗技艺展示馆”工程项目 |  |  |  | 第1页 共16页
序号 | 材料编码 | 项目名称及规格、型号等特殊要求 | 单位 | 数量 | 单价（元）
1 |  | ◆人工◆
2 | 000502000 | 2023安装人工费 | 元
3 | 000701001 | 市政人工 | 元
4 | 000901001 | 园林绿化人工 | 元
5 | 002401000 | 建筑装饰人工 | 元
6 | R09001 | 安装拆除工日 | 元
7 |  | ◆材料◆
8 | 010000102.1 | 工字钢22b | t
9 | 010301002 | 钢丝 Φ1.6 | kg
10 | 010310001.1 | 镀锌铁丝(综合) | kg
11 | 010310001.2 | 镀锌铁丝(综合) | kg
12 | 010310003 | 镀锌铁丝φ3.5 | kg
13 | 010501001 | 钢丝绳（综合） | kg
14 | 010903001 | 圆钢HPB300 Φ10以内(综合) | kg
15 | 010903015 | 圆钢HPB300 Φ10～14 | kg
16 | 012901031.1 | 工字钢22b | t
17 | 012902001 | 钢板(综合) | kg
18 | 012914007 | 钢垫板（综合） | t
19 | 014101004 | 铜丝 Φ1.6 | kg
20 | 014902001 | 角铝25.4×1 | m
21 | 014903002 | 槽铝75mm | m
22 | 014904001 | 工字铝（综合） | m
23 | 015101001 | 铝合金型材（综合） | kg
24 | 020101009 | 橡胶板 1～3mm | kg
25 | 020302001 | 橡胶条 | m
26 | 020303002 | 橡胶密封条20×4 | m
27 | 020702001 | 耐热胶垫2×38 | m
28 | 020901009 | 塑料薄膜（养护） | ㎡
29 | 021303001 | 聚四氟乙烯生料带 宽20mm | m
30 | 021701004.1 | 10厘钢化防护玻璃 | ㎡
31 | 022705003 | 棉丝 | kg
32 | 022705004.1 | 棉纱头 | kg
33 | 022705004.2 | 棉纱头 | kg
34 | 022706004 | 白布0.9m | ㎡
35 | 022706010 | 破布 | kg
36 | 023303001 | 草绳 | kg
37 | 030104004 | 铝拉铆钉M5×40mm | 百个
主要材料及价格表
工程名称:柘木镇非遗文化保护和推广中心“柘木历史博物馆”、“民俗文化展览馆”、“非遗技艺展示馆”工程项目 |  |  |  | 第2页 共16页
序号 | 材料编码 | 项目名称及规格、型号等特殊要求 | 单位 | 数量 | 单价（元）
38 | 030108001 | 自攻螺钉 | 百个
39 | 030108015 | 自攻螺钉 M6×45 | 个
40 | 030110003 | 镀锌自攻螺钉 M4～6×20～35 | 个
41 | 030112001 | 木螺钉 | 百个
42 | 030112005 | 木螺钉 m2～4×6～65 | 个
43 | 030113002 | 镀锌木螺钉 M4.5～6×15～100 | 个
44 | 030125001 | 螺栓（综合） | kg
45 | 030126007 | 螺栓 M6～12×12～50 | 套
46 | 030126012 | 螺栓 M6×150 | 套
47 | 030126022 | 螺栓 M8×80～150 | 套
48 | 030126034 | 螺栓 M10×80～130 | 套
49 | 030127002 | 镀锌螺栓 | 套
50 | 030127034 | 镀锌螺栓 M10×100 | 套
51 | 030131003 | 不锈钢螺栓 M6×25 | 套
52 | 030135101 | 带帽螺栓 | kg
53 | 030148009 | 地脚螺栓 M12×160 | 套
54 | 030156001 | 膨胀螺栓 | 套
55 | 030156005 | 膨胀螺栓 M6 | 套
56 | 030156011 | 膨胀螺栓 M6×85 | 套
57 | 030156012 | 膨胀螺栓 M8 | 套
58 | 030156017 | 膨胀螺栓 M8×120 | 套
59 | 030156018 | 膨胀螺栓 M10 | 套
60 | 030156026 | 膨胀螺栓 M12 | 套
61 | 030156034 | 膨胀螺栓 M16 | 套
62 | 030168003 | 镀锌锁紧螺母 15～50 | 个
63 | 030168004 | 镀锌锁紧螺母 20 | 个
64 | 030171102 | 螺母 | kg
65 | 030182005 | 塑料胀管 Φ6～8 | 颗
66 | 030183001 | 铁钉（综合） | kg
67 | 030183001.2 | 铁钉（综合） | kg
68 | 030191007 | 扒钉 | kg
69 | 030192000 | 圆钉（综合） | kg
70 | 030192001 | 圆钉 30~45 | kg
71 | 030311111 | 不锈钢合页 | 副
72 | 030313002 | 门碰珠 | 个
73 | 030501003 | 拉手 75 | 个
74 | 030502001 | 抽屉轨道 | 副
主要材料及价格表
工程名称:柘木镇非遗文化保护和推广中心“柘木历史博物馆”、“民俗文化展览馆”、“非遗技艺展示馆”工程项目 |  |  |  | 第3页 共16页
序号 | 材料编码 | 项目名称及规格、型号等特殊要求 | 单位 | 数量 | 单价（元）
75 | 031301006 | 砂轮片 Φ400 | 片
76 | 031301007 | 砂轮片 Φ500 | 片
77 | 031303101 | 金刚石磨盘 | 片
78 | 031307001 | 金刚石（三角形） | 块
79 | 031311001 | 电焊条（综合） | kg
80 | 031311003 | 电焊条 结422 Φ3.2 | kg
81 | 031311008 | 低碳钢电焊条 | kg
82 | 031314001 | 耐热电焊条 | kg
83 | 031319001 | 电焊丝 | kg
84 | 031321001 | 焊锡丝 综合 | kg
85 | 031321003 | 焊锡 | kg
86 | 031324001 | 不锈钢焊丝 | kg
87 | 031332002 | 焊锡膏 瓶装50g | kg
88 | 031337001 | 冲击钻头（综合） | 根
89 | 031337010 | 冲击钻头 φ12 | 个
90 | 031338001 | 合金钢钻头（综合） | 个
91 | 031339008 | 金刚钻钻头 Φ132 | 个
92 | 031345001 | 钢锯条 | 根
93 | 031345004 | 石料切割锯片 | 片
94 | 031345007 | 钢割片 | 片
95 | 031345010 | 切割机刀片 | 片
96 | 031347001 | 砂纸 | 张
97 | 031347002 | 砂纸（木） | 张
98 | 031347003 | 水砂纸 | 张
99 | 031347004 | 铁砂布 | 张
100 | 032104003 | 钢丝网（综合） | ㎡
101 | 032116001 | 铁件（综合） | kg
102 | 032116004 | 预埋铁件 | kg
103 | 032116017 | 门窗固定连接铁件（地脚）3×30×300 | 个
104 | 032118009 | 金属拉杆 | kg
105 | 032120001 | PVC管专用弹簧 | 根
106 | 032124002 | 不锈钢U型卡3mm | 只
107 | 032125003 | 彩钢内外扣槽 | m
108 | 040101002 | 水泥（综合） | kg
109 | 040102001.1 | 普通硅酸盐水泥 32.5MPa | t
110 | 040102001.2 | 砌筑水泥 M32.5 | t
111 | 040102003 | 普通硅酸盐水泥 P.O 42.5MPa | t
主要材料及价格表
工程名称:柘木镇非遗文化保护和推广中心“柘木历史博物馆”、“民俗文化展览馆”、“非遗技艺展示馆”工程项目 |  |  |  | 第4页 共16页
序号 | 材料编码 | 项目名称及规格、型号等特殊要求 | 单位 | 数量 | 单价（元）
112 | 040102004 | 普通硅酸盐水泥 P.O 42.5MPa | kg
113 | 040103001 | 白水泥（综合） | t
114 | 040103002 | 白水泥（综合） | kg
115 | 040301001 | 砂(综合) | 
116 | 040301003 | 细砂 | 
117 | 040301004 | 中砂 | 
118 | 040301005 | 粗砂 | 
119 | 040302008 | 石英砂（综合） | kg
120 | 040502001.1 | 碎石(综合) | 
121 | 040502001.2 | 碎石（综合） | 
122 | 040502001.3 | 卵石 | 
123 | 040503002 | 卵石 | 
124 | 040504001 | 石米 | t
125 | 040903002 | 粉刷石膏 | kg
126 | 040907001.1 | 沙土（天然级配） | 
127 | 041101001 | 毛石(块石) | 
128 | 041104010.1 | 复古砖铺贴 | ㎡
129 | 041104010.2 | 5cm厚毛面青石板(自然面) | ㎡
130 | 041301001 | 页岩标准砖 240×115×53 | 千块
131 | 041301002 | 页岩标准砖 240×115×53 | 块
132 | 041302001 | 多孔页岩砖 240×115×90 | 千块
133 | 041302002 | 多孔页岩砖 240×180×90 | 千块
134 | 041701003.1 | 小青瓦18*18 | 千块
135 | 042701004 | 预制混凝土块 | 
136 | 043002007.1 | 干混砌筑砂浆 M7.5 | t
137 | 043006002 | 预拌地面砂浆 YD15 | 
138 | 043006003 | 预拌地面砂浆 YD20 | 
139 | 043011001 | 干混普通砌筑砂浆 DM-G M5 | t
140 | 043011002 | 干混普通砌筑砂浆 DM-G M7.5 | t
141 | 043013004 | 干混普通抹灰砂浆 DP-G M15 | t
142 | 043013005 | 干混普通抹灰砂浆 DP-G M20 | t
143 | 043017001 | 干混地面砂浆 DS M15 | t
144 | 043017002 | 干混地面砂浆 DS M20 | t
145 | 050101001 | 木材（综合） | 
146 | 050301003.1 | 一等杉木枋材 | 
147 | 050301003.2 | 塑木板龙骨 | 
148 | 050306001 | 周转板枋材 | 
主要材料及价格表
工程名称:柘木镇非遗文化保护和推广中心“柘木历史博物馆”、“民俗文化展览馆”、“非遗技艺展示馆”工程项目 |  |  |  | 第5页 共16页
序号 | 材料编码 | 项目名称及规格、型号等特殊要求 | 单位 | 数量 | 单价（元）
149 | 050306002 | 周转枋材 | 
150 | 050306003 | 周转板材 | 
151 | 050308008 | 板枋材 | 
152 | 050501001 | 胶合板3mm | ㎡
153 | 050501008 | 胶合板9mm | ㎡
154 | 050501012 | 胶合板18mm | ㎡
155 | 050901003 | 大芯板15mm | ㎡
156 | 052502003 | 木砖 | 
157 | 052502007 | 垫木 | 
158 | 060101001 | 平板浮法玻璃 3mm | ㎡
159 | 060501002.1 | 6mm+1.52PVB+6mm钢化夹胶玻璃 | ㎡
160 | 060501004.1 | 钢化玻璃 10mm | ㎡
161 | 070103009.1 | 600*600仿马赛克墙面瓷砖 | ㎡
162 | 070103016.1 | 陶瓷墙面砖200*150 | ㎡
163 | 070501003.1 | 陶瓷地面砖200*200 | ㎡
164 | 070501003.2 | 300*300工业复古风防滑地砖 | ㎡
165 | 070501006.1 | 陶瓷地面砖 600×600 | ㎡
166 | 070501006.2 | 600*600仿马赛克地面瓷砖 | ㎡
167 | 070501007.1 | 陶瓷地面砖 800×800 | ㎡
168 | 071302001.1 | 咖啡色压花塑木地板 | ㎡
169 | 080701001.1 | 文化砖100*200 | ㎡
170 | 081101001 | 人造大理石板（综合） | ㎡
171 | 090101001.1 | 埃特板 6mm | ㎡
172 | 090505002.1 | 2厚304不锈钢 | ㎡
173 | 090508002 | 彩钢板 0.5mm | ㎡
174 | 090508016 | 彩钢夹芯板（轻质隔热） 75mm | ㎡
175 | 110103001.1 | 木质门 | ㎡
176 | 110913001.1 | 90系列1.2厚铝合金推拉门＞2㎡ | ㎡
177 | 110913001.2 | 90系列1.2厚铝合金推拉门,>2m2 | ㎡
178 | 110913001.3 | 90系列1.4厚铝合金推拉门,>2m2 | ㎡
179 | 110914001.1 | 70系列1.2厚铝合金平开门，<2m2 | ㎡
180 | 110914001.2 | 70系列铝合平开门≤2m2 | ㎡
181 | 110915001.1 | 90系列1.2厚铝合金推拉窗≤2㎡ | ㎡
182 | 110915001.2 | 90系列铝合金推拉窗＞2m2 | ㎡
183 | 110915001.3 | 90系列铝合金推拉窗≤2m2 | ㎡
184 | 110916001.1 | 70系列铝合金平开窗≤2m2 | ㎡
185 | 110916001.2 | 70系列铝合金平开窗＞2m2 | ㎡
主要材料及价格表
工程名称:柘木镇非遗文化保护和推广中心“柘木历史博物馆”、“民俗文化展览馆”、“非遗技艺展示馆”工程项目 |  |  |  | 第6页 共16页
序号 | 材料编码 | 项目名称及规格、型号等特殊要求 | 单位 | 数量 | 单价（元）
186 | 110916001.3 | 110系列1.4厚铝合金断桥隔热平开窗,>2m2 | ㎡
187 | 110917001.1 | 90系列1.4厚铝合金固定窗,>2m2 | ㎡
188 | 110917001.2 | 90系列铝合金固定窗＞2m2 | ㎡
189 | 110917001.3 | 90系列1.2厚铝合金固定窗≤2㎡ | ㎡
190 | 110917001.4 | 110系列1.4厚铝合金断桥隔热固定窗,>2m2 | ㎡
191 | 120301003.1 | 50mm厚10mm不锈钢踢脚压条 | m
192 | 130102001 | 调和漆(综合) | kg
193 | 130109001 | 酚醛磁漆(各种颜色) | kg
194 | 130132001 | 油灰 | kg
195 | 130301001.1 | 乳胶漆 | kg
196 | 130301001.2 | 透明漆 | kg
197 | 130302001 | 外墙水性底漆 | kg
198 | 130302002 | 水性外墙乳胶漆 | kg
199 | 130308004 | 聚氨酯甲乙料 | kg
200 | 130311003 | 成品腻子粉（一般型） | kg
201 | 130503001 | 沥青漆 | kg
202 | 130507001 | 防锈漆 | kg
203 | 130508002 | 环氧富锌底漆 | kg
204 | 130516001 | 环氧底漆 | kg
205 | 130516002 | 环氧面漆 | kg
206 | 130516003 | 环氧中层漆 | kg
207 | 133314000 | 改性沥青卷材 | ㎡
208 | 133501001 | 防水腻子 | kg
209 | 133508002 | 嵌缝膏 | kg
210 | 133509002 | 中性耐候硅胶（500ml/支） | 支
211 | 133901001 | 防腐油 | kg
212 | 140101001 | 清油 | kg
213 | 140301004 | 国V汽油 92# | kg
214 | 140303001 | 煤油 | kg
215 | 140501003.1 | 油漆溶剂油 | kg
216 | 140501003.2 | 油漆溶剂油 | kg
217 | 140702001 | 机油（综合） | kg
218 | 140901002 | 电力复合酯 一级 | kg
219 | 140908001 | 石蜡 | kg
220 | 143124001 | 漂白粉 | kg
221 | 143305003 | 二甲苯 | kg
222 | 143309001 | 丙酮 | kg
主要材料及价格表
工程名称:柘木镇非遗文化保护和推广中心“柘木历史博物馆”、“民俗文化展览馆”、“非遗技艺展示馆”工程项目 |  |  |  | 第7页 共16页
序号 | 材料编码 | 项目名称及规格、型号等特殊要求 | 单位 | 数量 | 单价（元）
223 | 143504026 | 环氧富锌底漆稀释剂 | kg
224 | 143534001 | 石材保护液 | kg
225 | 143537003 | 聚醋酸乙烯乳液 | kg
226 | 143901002 | 乙炔气 | kg
227 | 143906001 | 氧气 | 
228 | 143907001 | 二氧化碳 | 
229 | 143908001 | 氩气 | 
230 | 144101005 | 建筑胶 | kg
231 | 144108001 | 乳白胶 | kg
232 | 144110004 | 硅酮耐候密封胶 | kg
233 | 144113003 | 玻璃胶 350g | 支
234 | 144114004 | 密封胶 | 支
235 | 144114006 | 聚氯乙烯热熔密封胶 | kg
236 | 144114009 | 聚氨酯发泡密封胶（750mL/支） | 支
237 | 144116003 | 胶合剂 | kg
238 | 144116005 | 粘合剂 | kg
239 | 144116023 | 界面处理剂 | t
240 | 144116024 | 专用界面剂 | kg
241 | 144301004 | 自粘性橡胶带 20mm×5m | 卷
242 | 144309001 | 塑料粘胶带 | 卷
243 | 144309002 | 塑料胶布带 20mm×10m | 卷
244 | 144309004 | 塑料胶布带 25mm×10m | 卷
245 | 170509024.1 | 不锈钢方管50×45×2 304材质 | m
246 | 170509024.2 | 不锈钢方管□50×2 304材质 | m
247 | 172502001 | PP－R给水管 de20 | m
248 | 172504001 | 硬聚氯乙烯(PVC－U)排水管 De50 | m
249 | 172508021 | 塑料管 Φ160 | m
250 | 172513000 | 塑料软管 | kg
251 | 172515001 | 软管 DN15 L=30～50cm | 根
252 | 172701000 | 普通胶管 | m
253 | 180327001 | 外丝 DN15 | 个
254 | 180329001 | 内牙弯头 DN20 | 个
255 | 180329002 | 内牙弯头 DN25 | 个
256 | 181510001 | 钢制管箍 DN15 | 个
257 | 181512001 | 镀锌管箍 DN15 | 个
258 | 181514006 | 镀锌活接头 DN50 | 个
259 | 181515001 | 钢制活接头 DN15 | 个
主要材料及价格表
工程名称:柘木镇非遗文化保护和推广中心“柘木历史博物馆”、“民俗文化展览馆”、“非遗技艺展示馆”工程项目 |  |  |  | 第8页 共16页
序号 | 材料编码 | 项目名称及规格、型号等特殊要求 | 单位 | 数量 | 单价（元）
260 | 181515002 | 钢制活接头 DN20 | 个
261 | 181515003 | 钢制活接头 DN25 | 个
262 | 181515004 | 钢制活接头 DN32 | 个
263 | 181515005 | 钢制活接头 DN40 | 个
264 | 181515006 | 钢制活接头 DN50 | 个
265 | 182501001 | 塑料管卡 de20 | 个
266 | 182501002 | 塑料管卡 de25 | 个
267 | 182501003 | 塑料管卡 de32 | 个
268 | 182501004 | 塑料管卡 de40 | 个
269 | 182501005 | 塑料管卡 de50 | 个
270 | 182501008 | 塑料管卡 de110 | 个
271 | 182504002 | 镀锌管卡子(给水管用)DN20 | 个
272 | 182504004 | 镀锌管卡子(给水管用)DN32 | 个
273 | 182504005 | 镀锌管卡子(给水管用)DN40 | 个
274 | 182504009 | 镀锌管卡子(给水管用)DN100 | 个
275 | 182511000 | 接地卡子(综合) | 个
276 | 190301006 | 闸阀 Z15T-10 DN50 | 个
277 | 213313001 | 角型阀(带铜活) DN15 | 个
278 | 213321000 | 大便器胶皮碗 | 个
279 | 213321001 | 便器接头 De130×110 | 个
280 | 213322001 | 存水弯 De32 | 个
281 | 213322010 | 大便器塑料存水弯 DN100 | 个
282 | 213323001 | 洗脸盆下水口 De32 | 个
283 | 213327001 | 透气帽(铅丝球) DN50 | 个
284 | 213327003 | 透气帽(铅丝球) DN100 | 个
285 | 270101004 | 飞保险(羊角熔断器) 5A | 个
286 | 271702001 | 绝缘黑胶布 20mm×20m | 卷
287 | 280304003 | 塑料软铜绝缘导线 BVR-4 | m
288 | 290212002 | 铸铁垫板 | kg
289 | 290622002 | 阻燃管接头 FST20 | 个
290 | 290622003 | 阻燃管接头 FST25 | 个
291 | 290624008 | 硬塑料管接头D200 | 个
292 | 290628002 | 塑料护口 15～20 | 个
293 | 290628003 | 塑料护口 15～50 | 个
294 | 290901002 | 瓷接头 (双) | 个
295 | 290901003 | 瓷接头 1～3回路 | 个
296 | 290905002 | 铜接线端子 DT-4mm2 | 个
主要材料及价格表
工程名称:柘木镇非遗文化保护和推广中心“柘木历史博物馆”、“民俗文化展览馆”、“非遗技艺展示馆”工程项目 |  |  |  | 第9页 共16页
序号 | 材料编码 | 项目名称及规格、型号等特殊要求 | 单位 | 数量 | 单价（元）
297 | 291111001 | 开关盒 | 个
298 | 291112001 | 接线盒 | 个
299 | 291125000 | 灯具塑料吊盒 | 个
300 | 322701001 | 基肥 | 
301 | 322701002 | 化肥【复合肥、尿素等】 | kg
302 | 322703001 | 农药 | kg
303 | 322704001 | 营养液 | 袋
304 | 322704002 | 生根剂 | 袋
305 | 322901001 | 种植土 | 
306 | 330106005.1 | 镀锌方管50*50*2.0 | t
307 | 330106011.1 | 镀锌方管50*50*2.0 | t
308 | 340105003 | 钨棒 | kg
309 | 340702001 | 防尘面罩 | 套
310 | 340703001 | 护目镜 | 套
311 | 341101001 | 水 | 
312 | 341103001 | 电 | kW·h
313 | 341508001 | 其他材料费 | 元
314 | 341508003 | 其他材料费 | 元
315 | 341508006 | 其他材料费 | 元
316 | 350103001 | 胶合板模板1830×915×18 | ㎡
317 | 350104002 | 复合木模板面板 | ㎡
318 | 350305001 | 金属脚手架底座 | 个
319 | 350309002 | 钢笆子（钢筋网脚手板） | ㎡
320 | 350310001 | 交叉支撑（脚手架专用） | 副
321 | 350310002 | 水平架（脚手架专用） | ㎡
322 | 350310003 | 连接棒 | 个
323 | 350907004 | 门式钢管架 | ㎡
324 | 351101001 | 钢凿 | 个
325 | 370905001 | 钢垫板 | kg
326 | 390101001 | 脚手架钢管（租赁） | t·天
327 | 390101002 | 扣件综合（租赁） | 100套·天
328 | 390101004 | 底座（租赁） | 100个·天
329 | B-C.1 | 定制实木栏杆扶手 材料费 | 元
330 | B-C.2 | 木质窗 材料费 | ㎡
331 | B-C.3 | 新建整体竹庐 材料费 | 元
332 | B-C.4 | 玻璃差价 材料费 | ㎡
333 | B-C.5 | 交流电梯设备及安装 材料费 | 部
主要材料及价格表
工程名称:柘木镇非遗文化保护和推广中心“柘木历史博物馆”、“民俗文化展览馆”、“非遗技艺展示馆”工程项目 |  |  |  | 第10页 共16页
序号 | 材料编码 | 项目名称及规格、型号等特殊要求 | 单位 | 数量 | 单价（元）
334 | B-C.6 | φ10cm左右的竹筒 材料费 | 元
335 | B-C.7 | 玻璃差价 材料费 | ㎡
336 | B-C.8 | 玻璃差价 材料费 | ㎡
337 | B-C.9 | 木窗花 材料费 | 件
338 | B-C.10 | 玻璃差价 材料费 | ㎡
339 | B-C.11 | 玻璃差价 材料费 | ㎡
340 | B-C.12 | 圆竹隔断 材料费 | ㎡
341 | B-C.13 | 玻璃差价 材料费 | ㎡
342 | B-C.14 | 1.3m*2.2m 6厘厚双开老门板 材料费 | 樘
343 | B-C.15 | 玻璃差价 材料费 | ㎡
344 | B-C.16 | 定制304不锈钢爬梯 材料费 | 元
345 | B-C.17 | 1.2m*2.4m厚4厘双开老门板安装 材料费 | 元
346 | B-C.18 | 0.65m*2.1m厚花格老门板安装 材料费 | 元
347 | B-C.19 | 定制铝合金折叠门 材料费 | ㎡
348 | B-C.20 | 环氧地坪漆踢脚线 材料费 | ㎡
349 | B-C.21 | 1.15m*2.1m 6厘厚双开老门板 材料费 | 樘
350 | B-C.22 | 0.70m*1.8m 4厘厚老门板安装 材料费 | 樘
351 | B-C.23 | 玻璃差价 材料费 | 元
352 | B-C.24 | 铝合金栏杆 材料费 | 元
353 | B-C.25 | 0.87m*2.45m厚4厘单开老门板安装 材料费 | 樘
354 | B-C.26 | 玻璃差价 材料费 | ㎡
355 | B-C.27 | 玻璃差价 材料费 | ㎡
356 | B-C.28 | 玻璃差价 材料费 | ㎡
357 | B-C.29 | 金刚砂纱窗 材料费 | ㎡
358 | B-C.30 | 厨房人造大理石台面 材料费 | ㎡
359 | B-C.31 | 筒瓦屋脊 材料费 | m
360 | C00010160 | 其他材料费 | 元
361 |  | ◆商品砼◆
362 | 043103003 | 碎石 GD20 商品普通砼 C20 | 
363 | 043104003 | 预拌普通混凝土 C20 | 
364 | 043104004.1 | 预拌普通混凝土 C20细石[商品砼] | 
365 | 043104004.2 | 预拌普通混凝土 C25[商品砼] | 
366 | 043115008.1 | 预拌细石混凝土 C20[商品砼] | 
367 |  | ◆配合比◆
368 | 800102004 | 水泥砂浆 1∶2.5 | 
369 | 800102005.2 | 水泥砂浆 1∶3 | 
370 | 801101001.1 | 素水泥浆 | 
主要材料及价格表
工程名称:柘木镇非遗文化保护和推广中心“柘木历史博物馆”、“民俗文化展览馆”、“非遗技艺展示馆”工程项目 |  |  |  | 第11页 共16页
序号 | 材料编码 | 项目名称及规格、型号等特殊要求 | 单位 | 数量 | 单价（元）
371 | 801101001.2 | 素水泥浆 | 
372 | 801302004 | 白水泥白石子浆 1∶2.5 | 
373 | 802102024.1 | 卵石 GD40 中砂水泥32.5 C20 | 
374 |  | ◆主材◆
375 | 030316007.1 | 滑轨 | m
376 | 042702005Z.2 | 500*500*40mm光面预制水泥板 | ㎡
377 | 170014000.1 | SC80 | m
378 | 172500000.1 | 刚性阻燃管PC25 | m
379 | 172500000.2 | 刚性阻燃管 PC20 | m
380 | 172500000.3 | 塑料管PVC-U DN110 | m
381 | 172500000.4 | 刚性阻燃管PC20 | m
382 | 172500000.5 | 刚性阻燃管 PC20 | m
383 | 172500000.6 | PVC De160 | m
384 | 172500000.7 | PVC De110 | m
385 | 172500000.8 | PVC De50 | m
386 | 172502000.1 | PP－R给水管De25 1.25MPa | m
387 | 172502000.2 | PP-R DN32 1.25mpa | m
388 | 172502000.3 | PP－R给水管De32 1.25Mpa | m
389 | 172502000.4 | PP-R DN20 1.25mpa | m
390 | 172502000.5 | PP-R DN15 1.25mpa | m
391 | 172502000.6 | PP-R DN25 1.25mpa | m
392 | 172801000.1 | 钢塑复合管 DN20 1.25mpa | m
393 | 172801000.2 | 钢塑复合管 DN32 1.25mpa | m
394 | 172801000.3 | 钢塑复合管 DN40 1.25mpa | m
395 | 172801000.4 | 钢塑复合管 DN100 1.25mpa | m
396 | 180903000.1 | 塑料给水管件DN32 | 个
397 | 180903000.2 | 塑料给水管件De25 | 个
398 | 180903000.3 | 塑料给水管件De32 | 个
399 | 180903000.4 | 塑料给水管件DN15 | 个
400 | 180903000.5 | 塑料给水管件DN20 | 个
401 | 180903000.6 | 塑料给水管件DN25 | 个
402 | 180904000.1 | 承插塑料管件DN110 | 个
403 | 180904000.2 | PVC De110承插塑料管件 | 个
404 | 180904000.3 | PVC De50承插塑料管件 | 个
405 | 181101000.1 | 钢塑复合管件DN20 | 个
406 | 181101000.2 | 钢塑复合管件DN32 | 个
407 | 181101000.3 | 钢塑复合管件DN40 | 个
主要材料及价格表
工程名称:柘木镇非遗文化保护和推广中心“柘木历史博物馆”、“民俗文化展览馆”、“非遗技艺展示馆”工程项目 |  |  |  | 第12页 共16页
序号 | 材料编码 | 项目名称及规格、型号等特殊要求 | 单位 | 数量 | 单价（元）
408 | 181101000.4 | 钢塑复合管件DN100 | 个
409 | 194103000.1 | 自动排气阀DN15 | 个
410 | 194103000.2 | 闸阀DN50 | 个
411 | 194103000.3 | 止回阀DN50 | 个
412 | 194103000.4 | 截止阀DN40 | 个
413 | 194103000.5 | 截止阀DN32 | 个
414 | 194103000.6 | 截止阀DN25 | 个
415 | 194103000.7 | 截止阀DN20 | 个
416 | 194104000.1 | 闸阀 DN32 | 个
417 | 194104000.2 | 截止阀 DN32 | 个
418 | 210501000.1 | 淋浴器 | 套
419 | 211501000.1 | 蹲式大便器 | 个
420 | 211502000.1 | 坐便器 | 个
421 | 213301000.1 | 水嘴 | 个
422 | 213301000.2 | 水龙头DN15 | 个
423 | 213308001.1 | 冷热水混合水嘴 | 个
424 | 213316003.1 | 自闭式冲洗阀 DN25 | 个
425 | 213319000.1 | 地面扫除口 | 个
426 | 213320000.1 | 大便器冲洗管 | 根
427 | 240101000.1 | 螺纹水表 | 个
428 | 301302000.1 | 网络插座 | 个
429 | 301302000.2 | 双口网络插座 | 个
430 | 320101000.1 | 日本红枫 | 株
431 | 320101000.3 | 日本红枫（干径3.5cm） | 株
432 | 320101000.4 | 日本红枫（干径3.5cm） | 株
433 | 320701000.1 | 天鹅绒 | ㎡
434 | 320701000.2 | 马尼拉草 | ㎡
435 | 321301001.1 | 冬草 | 株
436 | 321301001.2 | 中华景天 | 株
437 | 550117001.1 | 楼层照明配电箱（六层） | 台
438 | 550117001.2 | 配电箱01 | 台
439 | 550117001.3 | 楼层配电箱（一至四层） | 台
440 | 550117001.4 | 配电箱02 | 台
441 | 550117001.5 | 配电箱03 | 台
442 | 550117001.6 | 工作室配电箱（AL1~AL12） | 台
443 | 550117001.7 | 楼层配电箱（五层） | 台
444 | 550117001.8 | 工作室配电箱（AL1~AL12） | 台
主要材料及价格表
工程名称:柘木镇非遗文化保护和推广中心“柘木历史博物馆”、“民俗文化展览馆”、“非遗技艺展示馆”工程项目 |  |  |  | 第13页 共16页
序号 | 材料编码 | 项目名称及规格、型号等特殊要求 | 单位 | 数量 | 单价（元）
445 | 550117001.9 | 楼层动力配电箱（六层） | 台
446 | B-Z.1 | 壁挂式空调 主材费 | 元
447 | B-Z.2 | 柜式空调 主材费 | 元
448 | B9-0720.1 | 电热水器、开水炉安装 电热水器（挂式）RS15型 | 台
449 | Z170303000.1 | SC15 | m
450 | Z210901000.1 | 台式洗脸盆 | 个
451 | Z210901000.2 | 立式洗脸盆 | 个
452 | Z250001001.1 | 拉线艺术吊灯 | 套
453 | Z250001001.2 | 防尘节能吸顶灯36W | 套
454 | Z250001001.3 | 轨道射灯 | 套
455 | Z250001001.4 | 轨道射灯50W | 套
456 | Z250001001.5 | 轨道射灯20W*2 | 套
457 | Z250001001.6 | 轨道射灯20W*4 | 套
458 | Z250001001.7 | 吸顶灯 | 套
459 | Z250001001.8 | 院子大门灯350*120*60 /18W | 套
460 | Z250001001.9 | 防尘节能吸顶灯24W | 套
461 | Z250001001.10 | 草坪灯24W | 套
462 | Z250001001.11 | 工业复古壁灯150w | 套
463 | Z250001001.12 | 入户拉线艺术吊灯 | 套
464 | Z250001001.13 | 吸顶灯 | 套
465 | Z250001001.14 | 潜水灯 | 套
466 | Z250001001.15 | 工业复古壁灯50w | 套
467 | Z250001001.16 | 入户拉线多头艺术吊灯 | 套
468 | Z260501001.1 | 跷板暗开关(单控) 双联 | 个
469 | Z260501001.2 | 双联单控开关 | 个
470 | Z260501001.3 | 跷板暗开关(双控) 双联 | 个
471 | Z260501001.4 | 三联单控开关 | 个
472 | Z260501001.5 | 单联单控开关 | 个
473 | Z260501001.6 | 跷板暗开关(单控) 单联 | 个
474 | Z260501001.7 | 四联单控开关 | 个
475 | Z264101001.1 | 单相七孔组合防水插座 | 套
476 | Z264101001.2 | 五孔插座 | 套
477 | Z264101001.3 | 单相三极挂式空调插座(安全型) | 套
478 | Z264101001.4 | 空调插座 | 套
479 | Z264101001.5 | 单相七孔组合插座(安全型) | 套
480 | Z280301000.1 | 铜芯塑料绝缘导线BV-4.0mm2 | m
481 | Z280301000.2 | 铜芯塑料绝缘导线BV-6.0mm2 | m
主要材料及价格表
工程名称:柘木镇非遗文化保护和推广中心“柘木历史博物馆”、“民俗文化展览馆”、“非遗技艺展示馆”工程项目 |  |  |  | 第14页 共16页
序号 | 材料编码 | 项目名称及规格、型号等特殊要求 | 单位 | 数量 | 单价（元）
482 | Z280301000.3 | BV-6m㎡ | m
483 | Z280301000.4 | 铜芯塑料绝缘导线BV-2.5mm2 | m
484 | Z280301000.5 | BV-2.5m㎡ | m
485 | Z280301000.6 | 铜芯塑料绝缘导线BV-10.0mm2 | m
486 | Z280301000.7 | BV-10m㎡ | m
487 | Z2811340023.1 | 管内穿24芯单模光纤 | m
488 | Z282500000.1 | 144芯G652光纤 | m
489 | Z282500000.2 | G.657A光纤 | m
490 | Z291115001.1 | 接线箱 | 个
491 | Z291115001.2 | 宽带接入箱(空箱) | 个
492 |  | ◆机械台班组成◆
493 | 000502002 | 2023安装机械第一类费用 | 元
494 | 000903001 | 机械台班人工费 | 元
495 | 000903002 | 机械第一类费用 | 元
496 | 002401001 | 机械台班人工费 | 元
497 | 140301004.1 | 国V汽油 92# | kg
498 | 140301004.2 | 汽油92# | kg
499 | 140304001 | 轻柴油0# | kg
500 | 140304001.1 | 轻柴油 0# | kg
501 | 140304001.2 | 轻柴油0# | kg
502 | 341103001 | 电 | kW.h
503 | 341103001.1 | 电 | kW.h
504 | 341103001.2 | 电 | kW·h
505 | 994701004 | 折旧费 | 元
506 | 994701005 | 检修费 | 元
507 | 994701006 | 维护费 | 元
508 | 994701007 | 安拆及场外运输费 | 元
509 | 994701008 | 其他费 | 元
510 |  | ◆机械◆
511 | 341509003 | 其他机械费 | 元
512 | 981110002 | 绝缘电阻测试仪 ZC-8 | 台班
513 | 981701001 | 对讲机 C15 | 台班
514 | 984717001 | 其他各种仪器仪表 | 台班
515 | 990101005 | 履带式单斗液压挖掘机 斗容量1 | 台班
516 | 990502003 | 双锥反转出料混凝土搅拌机 出料容量500L | 台班
517 | 990506001 | 混凝土振捣器 平板式 | 台班
518 | 990506002 | 混凝土振捣器 插入式 | 台班
主要材料及价格表
工程名称:柘木镇非遗文化保护和推广中心“柘木历史博物馆”、“民俗文化展览馆”、“非遗技艺展示馆”工程项目 |  |  |  | 第15页 共16页
序号 | 材料编码 | 项目名称及规格、型号等特殊要求 | 单位 | 数量 | 单价（元）
519 | 990509001.1 | 灰浆搅拌机 拌筒容量200L | 台班
520 | 990510101 | 粉料混合喷涂泵 | 台班
521 | 990516001 | 干混砂浆罐式搅拌机 公称储量20000L | 台班
522 | 990701005 | 履带式推土机 功率90kW | 台班
523 | 990703001 | 轮胎式装载机 斗容量0.5 | 台班
524 | 990704004 | 载重汽车 装载质量4t | 台班
525 | 990704005 | 载重汽车 装载质量5t | 台班
526 | 990705002 | 自卸汽车 装载质量3.5t | 台班
527 | 990705003 | 自卸汽车 装载质量4.5t | 台班
528 | 990705006 | 自卸汽车 装载质量10t | 台班
529 | 990902002 | 门式起重机 提升质量10t | 台班
530 | 990903004 | 汽车式起重机 提升质量12t | 台班
531 | 990903007 | 汽车式起重机 提升质量25t | 台班
532 | 990903010 | 汽车式起重机 提升质量50t | 台班
533 | 990907002 | 叉式起重机 提升质量5t | 台班
534 | 990932001 | 桅杆式起重机 提升质量5t | 台班
535 | 991301003 | 钢轮内燃压路机 工作质量 12t | 台班
536 | 991305001.1 | 电动夯实机 夯击能量 250N.m | 台班
537 | 991305001.2 | 电动夯实机 夯击能力 250Nm | 台班
538 | 991316001 | 混凝土切缝机 功率7.5kW | 台班
539 | 991504001 | 多用喷枪 | 台班
540 | 991906009 | 剪板机 厚度×宽度 40×3100mm | 台班
541 | 991909002 | 摇臂钻床 钻孔直径 50mm | 台班
542 | 991912001 | 混凝土钻孔机 ZZH1-160 | 台班
543 | 991918002 | 刨边机 加工长度12000mm | 台班
544 | 991920001 | 管子切断机 管径60mm | 台班
545 | 991921001 | 型钢剪断机 剪断宽度500mm | 台班
546 | 991922001 | 抛光机 | 台班
547 | 991923003 | 手提砂轮机 砂轮直径150mm | 台班
548 | 991924001 | 管子套丝机 φ159mm | 台班
549 | 991924002 | 管子切断套丝机 管径159mm | 台班
550 | 992101001 | 木工圆锯机 直径500mm | 台班
551 | 992101002 | 木工圆锯机 直径600mm | 台班
552 | 992102001 | 木工平刨床 刨削宽度300mm | 台班
553 | 992102003 | 木工平刨床 刨削宽度 500mm | 台班
554 | 992103001 | 木工单面压刨床 刨削宽度600mm | 台班
555 | 992301003 | 砂轮切割机 砂轮直径400mm | 台班
主要材料及价格表
工程名称:柘木镇非遗文化保护和推广中心“柘木历史博物馆”、“民俗文化展览馆”、“非遗技艺展示馆”工程项目 |  |  |  | 第16页 共16页
序号 | 材料编码 | 项目名称及规格、型号等特殊要求 | 单位 | 数量 | 单价（元）
556 | 992301004 | 砂轮切割机 砂轮直径500mm | 台班
557 | 992302001.1 | 石料切割机5.5KW以内 | 台班
558 | 992302001.2 | 石料切割机 5.5KW以内 | 台班
559 | 992304001 | 半自动切割机 厚度100mm | 台班
560 | 992310001 | 铝材切割机1kW | 台班
561 | 992313001 | 金刚石吸尘磨光机 | 台班
562 | 992314001 | 角向磨光机 | 台班
563 | 992315002 | 平面水磨石机 功率3kW | 台班
564 | 992316001 | 电动打磨机 | 台班
565 | 992501001 | 交流电弧焊机 容量21kV·A | 台班
566 | 992501002 | 交流电弧焊机 容量30kV·A | 台班
567 | 992501003 | 交流电弧焊机 容量32kV·A | 台班
568 | 992501005 | 交流电弧焊机 容量42kV·A | 台班
569 | 992502005 | 直流电弧焊机 容量20kV·A | 台班
570 | 992511001 | 热熔对接焊机 直径63mm | 台班
571 | 992521002 | 二氧化碳气体保护焊机 电流500A | 台班
572 | 992701001 | 电焊条烘干箱 容量45×35×45（c） | 台班
573 | 992701003 | 电焊条烘干箱 容量60×50×75(c) | 台班
574 | 992902001 | 超声波探伤仪 | 台班
575 | 993101003 | 洒水车 罐容量 10000L | 台班
576 | 993701010 | 汽车式高空作业车 提升高度18m | 台班
577 | 993704001 | 油锯机 | 台班
578 | 993705001 | 打药车（汽车式） 2t | 台班
579 | 993707001 | 背式打草机 | 台班
580 | 993708001 | 推式打草机 | 台班
581 | 994301002 | 电动空气压缩机 排气量1/min | 台班
582 | 994301005 | 电动空气压缩机 排气量10/min | 台班
583 | 994301031 | 电动空气压缩机 排气量0.6/min | 台班
584 | 994410004 | 试压泵 压力30MPa | 台班
585 | 994410006 | 试压泵 压力60MPa | 台班
586 | 994508001 | 电锤 功率 520W | 台班
587 | J00020010 | 其他机械费 | 元
588 |  | 合 计