## 封-2招标控制价
靖西市第二中学教学综合楼维修
工程
招标控制价
靖西市教育局
招 标 人:
(单位盖章)
造价咨询人:
(单位盖章)
软件名称及版本号:博奥云计价软件
工程计价软件测评合格编号:2019J02
封-2

## 扉-2招标控制价
靖西市第二中学教学综合楼维修
工程
招标控制价
招标控制价(小写): |  |  | 1982318.32元
(大写): |  |  | 壹佰玖拾捌万贰仟叁佰壹拾捌元叁角贰分
靖西市教育局
招标人: |  |  |  | 造价咨询人:
|  | (单位盖章) |  |  | (单位盖章)
法定代表人 或其授权人:
法定代表人 或其授权人:
|  | (签字或盖章) |  |  | (签字或盖章)
编制人: |  |  |  | 复核人:
|  | (造价人员签字盖专用章) |  |  | (造价工程师签字盖专用章)
编制时间: |  |  |  | 复核时间:
软件名称及版本号:博奥云计价软件
工程计价软件测评合格编号:2019J02
扉-2

## 表-01总说明
总 说 明
工程名称:靖西市第二中学教学综合楼维修 | 第1页 共1页
1、工程概况：本工程为靖西市第二中学教学综合楼维修。
2、编制范围：建筑红线以内的1号楼、2号楼、3号楼、4号楼及5号楼改造等工程其相关内容。
3、编制依据：
（1）依据设计图纸
（2）《建设工程工程量清单计价规范》(GB50500-2013)、《房屋建筑与装饰工程工程量计算规范》(GB50854-2013)、《建设工程工程量清单计价规范》（GB50500-2013）广西壮族自治区实施细则。
（3）套用2024年《广西壮族自治区建筑装饰装修工程消耗量定额》、2023年《广西壮族自治区安装工程消耗量定额》、2024年《广西壮族自治区房屋建筑拆除工程消耗量定额》及配套取费文件和相关文件及相配套的费用定额；。
（4）《关于调整建设工程定额人工费及有关费用的通知》（桂建标字[2015]5号）执行；检验试验费按桂建标[2013]47号文件规定记取，投标报价中只计算检测试验配合费。
（5） 材料价格参考《靖西市建设工程造价信息》2025年靖西市7月份最新信息价，缺项部分市场询价或参建材信息价格。
4、其他要说明的问题
（1）、本工程土方若发生外运，暂按3km考虑。
（2）、本工程的砂（综合）、细砂、中砂、粗砂等主料均按机砂。
表-01

## 表-02建设项目建筑安装工程费汇总表
建设项目建筑安装工程费汇总表 （适用于单价合同）
工程名称:靖西市第二中学教学综合楼维修 |  |  | 第1页 共1页
序号 | 单项工程名称 | 金额(元) | 其中:(元)
|  |  | 暂估价 | 安全文明施工费
1.1 | 1号楼 | 260442.51 | 519.85 | 16511.16
1.2 | 2号楼 | 249236.79 | 497.48 | 16397.16
1.3 | 3号楼 | 312991.24 | 624.74 | 19436.75
1.4 | 4号楼 | 511565.8 | 1021.08 | 33912.44
1.5 | 5号楼 | 295450.35 | 589.72 | 17673.3
1.6 | 原舞蹈室改造为录播室 | 171971.98 | 343.26 | 8513.56
1.7 | 其他工程 | 180659.65 | 360.6 | 3099.4
| 建筑安装工程费合计 | 1982318.32 | 3956.73 | 115543.77
表-02

## 表-03单项工程建筑安装工程费汇总表
单项工程建筑安装工程费汇总表 （适用于单价合同）
工程名称:靖西市第二中学教学综合楼维修 |  |  | 第1页 共1页
序号 | 单位工程名称 | 金额(元) | 其中:(元)
|  |  | 暂估价 | 安全文明施工费
1.1.1 | 1号楼-拆除工程 | 9107.73 | 18.18 | 303.98
1.1.2 | 1号楼-装修工程 | 251334.78 | 501.67 | 16207.18
1.2.1 | 2号楼-拆除工程 | 17079.13 | 34.09 | 570.17
1.2.2 | 2号楼-装修工程 | 232157.66 | 463.39 | 15826.99
1.3.1 | 3号楼-拆除工程 | 21706.35 | 43.33 | 724.65
1.3.2 | 3号楼-装修工程 | 291284.89 | 581.41 | 18712.1
1.4.1 | 4号楼-拆除工程 | 32782.81 | 65.43 | 1094.2
1.4.2 | 4号楼_装修工程 | 478782.99 | 955.65 | 32818.24
1.5.1 | 5号楼-拆除工程 | 9776.61 | 19.51 | 326.3
1.5.2 | 5号楼_装修工程 | 285673.74 | 570.21 | 17347
1.6.1 | 原舞蹈室改造为录播室-拆除工程 | 8054.44 | 16.08 | 268.97
1.6.2 | 原舞蹈室改造为录播室 | 158118.49 | 315.61 | 8097.52
1.6.3 | 录播室电气改造 | 5799.05 | 11.57 | 147.07
1.7.1 | 门窗拆除 | 15139.06 | 30.22 | 505.45
1.7.2 | 门窗更换 | 165520.59 | 330.38 | 2593.95
| 建筑安装工程费合计 | 1982318.32 | 3956.73 | 115543.77
表-03

## 表-04单位工程建筑安装工程费汇总表
单位工程建筑安装工程费汇总表 （适用于单价合同）
工程名称:靖西市第二中学教学综合楼维修 |  | 第1页 共7页
序号 | 汇总内容 | 金额(元) | 备注
| 1号楼-拆除工程 | 9107.73
一 | 2024拆除工程一般计税法 | 9107.73
1 | 分部分项工程和单价措施项目费用合计 | 8680.7
1.1 | 其中:材料暂估价
2 | 总价措施项目费用合计 | 408.85
2.1 | 其中：安全文明施工费 | 303.98
3 | 其他项目费用合计 | 18.18
4 | 建筑安装工程费合计 | 9107.73
| 工程总价 | 9107.73
1 | 分部分项工程和单价措施项目费用合计 | 8680.7
1.1 | 其中:材料暂估价
2 | 总价措施项目费用合计 | 408.85
2.1 | 其中：安全文明施工费 | 303.98
3 | 其他项目费用合计 | 18.18
4 | 建筑安装工程费合计 | 9107.73
| 1号楼-装修工程 | 251334.78
一 | 2024建筑装饰装修工程一般计税法 | 251334.78
1 | 分部分项工程和单价措施项目费用合计 | 232975.86
1.1 | 其中:材料暂估价
2 | 总价措施项目费用合计 | 17857.25
2.1 | 其中：安全文明施工费 | 16207.18
3 | 其他项目费用合计 | 501.67
4 | 建筑安装工程费合计 | 251334.78
| 工程总价 | 251334.78
1 | 分部分项工程和单价措施项目费用合计 | 232975.86
1.1 | 其中:材料暂估价
2 | 总价措施项目费用合计 | 17857.25
2.1 | 其中：安全文明施工费 | 16207.18
3 | 其他项目费用合计 | 501.67
4 | 建筑安装工程费合计 | 251334.78
| 2号楼-拆除工程 | 17079.13
一 | 2024拆除工程一般计税法 | 17079.13
1 | 分部分项工程和单价措施项目费用合计 | 16278.16
1.1 | 其中:材料暂估价
2 | 总价措施项目费用合计 | 766.88
2.1 | 其中：安全文明施工费 | 570.17
表-04
单位工程建筑安装工程费汇总表 （适用于单价合同）
工程名称:靖西市第二中学教学综合楼维修 |  | 第2页 共7页
序号 | 汇总内容 | 金额(元) | 备注
3 | 其他项目费用合计 | 34.09
4 | 建筑安装工程费合计 | 17079.13
| 工程总价 | 17079.13
1 | 分部分项工程和单价措施项目费用合计 | 16278.16
1.1 | 其中:材料暂估价
2 | 总价措施项目费用合计 | 766.88
2.1 | 其中：安全文明施工费 | 570.17
3 | 其他项目费用合计 | 34.09
4 | 建筑安装工程费合计 | 17079.13
| 2号楼-装修工程 | 232157.66
一 | 2024建筑装饰装修工程一般计税法 | 232157.66
1 | 分部分项工程和单价措施项目费用合计 | 214255.91
1.1 | 其中:材料暂估价
2 | 总价措施项目费用合计 | 17438.36
2.1 | 其中：安全文明施工费 | 15826.99
3 | 其他项目费用合计 | 463.39
4 | 建筑安装工程费合计 | 232157.66
| 工程总价 | 232157.66
1 | 分部分项工程和单价措施项目费用合计 | 214255.91
1.1 | 其中:材料暂估价
2 | 总价措施项目费用合计 | 17438.36
2.1 | 其中：安全文明施工费 | 15826.99
3 | 其他项目费用合计 | 463.39
4 | 建筑安装工程费合计 | 232157.66
| 3号楼-拆除工程 | 21706.35
一 | 2024拆除工程一般计税法 | 21706.35
1 | 分部分项工程和单价措施项目费用合计 | 20688.36
1.1 | 其中:材料暂估价
2 | 总价措施项目费用合计 | 974.66
2.1 | 其中：安全文明施工费 | 724.65
3 | 其他项目费用合计 | 43.33
4 | 建筑安装工程费合计 | 21706.35
| 工程总价 | 21706.35
1 | 分部分项工程和单价措施项目费用合计 | 20688.36
1.1 | 其中:材料暂估价
2 | 总价措施项目费用合计 | 974.66
表-04
单位工程建筑安装工程费汇总表 （适用于单价合同）
工程名称:靖西市第二中学教学综合楼维修 |  | 第3页 共7页
序号 | 汇总内容 | 金额(元) | 备注
2.1 | 其中：安全文明施工费 | 724.65
3 | 其他项目费用合计 | 43.33
4 | 建筑安装工程费合计 | 21706.35
| 3号楼-装修工程 | 291284.89
一 | 2024建筑装饰装修工程一般计税法 | 291284.89
1 | 分部分项工程和单价措施项目费用合计 | 270086.26
1.1 | 其中:材料暂估价
2 | 总价措施项目费用合计 | 20617.22
2.1 | 其中：安全文明施工费 | 18712.1
3 | 其他项目费用合计 | 581.41
4 | 建筑安装工程费合计 | 291284.89
| 工程总价 | 291284.89
1 | 分部分项工程和单价措施项目费用合计 | 270086.26
1.1 | 其中:材料暂估价
2 | 总价措施项目费用合计 | 20617.22
2.1 | 其中：安全文明施工费 | 18712.1
3 | 其他项目费用合计 | 581.41
4 | 建筑安装工程费合计 | 291284.89
| 4号楼-拆除工程 | 32782.81
一 | 2024拆除工程一般计税法 | 32782.81
1 | 分部分项工程和单价措施项目费用合计 | 31245.68
1.1 | 其中:材料暂估价
2 | 总价措施项目费用合计 | 1471.7
2.1 | 其中：安全文明施工费 | 1094.2
3 | 其他项目费用合计 | 65.43
4 | 建筑安装工程费合计 | 32782.81
| 工程总价 | 32782.81
1 | 分部分项工程和单价措施项目费用合计 | 31245.68
1.1 | 其中:材料暂估价
2 | 总价措施项目费用合计 | 1471.7
2.1 | 其中：安全文明施工费 | 1094.2
3 | 其他项目费用合计 | 65.43
4 | 建筑安装工程费合计 | 32782.81
| 4号楼_装修工程 | 478782.99
一 | 2024建筑装饰装修工程一般计税法 | 478782.99
1 | 分部分项工程和单价措施项目费用合计 | 441667.83
表-04
单位工程建筑安装工程费汇总表 （适用于单价合同）
工程名称:靖西市第二中学教学综合楼维修 |  | 第4页 共7页
序号 | 汇总内容 | 金额(元) | 备注
1.1 | 其中:材料暂估价
2 | 总价措施项目费用合计 | 36159.51
2.1 | 其中：安全文明施工费 | 32818.24
3 | 其他项目费用合计 | 955.65
4 | 建筑安装工程费合计 | 478782.99
| 工程总价 | 478782.99
1 | 分部分项工程和单价措施项目费用合计 | 441667.83
1.1 | 其中:材料暂估价
2 | 总价措施项目费用合计 | 36159.51
2.1 | 其中：安全文明施工费 | 32818.24
3 | 其他项目费用合计 | 955.65
4 | 建筑安装工程费合计 | 478782.99
| 5号楼-拆除工程 | 9776.61
一 | 2024拆除工程一般计税法 | 9776.61
1 | 分部分项工程和单价措施项目费用合计 | 9318.22
1.1 | 其中:材料暂估价
2 | 总价措施项目费用合计 | 438.88
2.1 | 其中：安全文明施工费 | 326.3
3 | 其他项目费用合计 | 19.51
4 | 建筑安装工程费合计 | 9776.61
| 工程总价 | 9776.61
1 | 分部分项工程和单价措施项目费用合计 | 9318.22
1.1 | 其中:材料暂估价
2 | 总价措施项目费用合计 | 438.88
2.1 | 其中：安全文明施工费 | 326.3
3 | 其他项目费用合计 | 19.51
4 | 建筑安装工程费合计 | 9776.61
| 5号楼_装修工程 | 285673.74
一 | 2024建筑装饰装修工程一般计税法 | 285673.74
1 | 分部分项工程和单价措施项目费用合计 | 265990.4
1.1 | 其中:材料暂估价
2 | 总价措施项目费用合计 | 19113.13
2.1 | 其中：安全文明施工费 | 17347
3 | 其他项目费用合计 | 570.21
4 | 建筑安装工程费合计 | 285673.74
| 工程总价 | 285673.74
表-04
单位工程建筑安装工程费汇总表 （适用于单价合同）
工程名称:靖西市第二中学教学综合楼维修 |  | 第5页 共7页
序号 | 汇总内容 | 金额(元) | 备注
1 | 分部分项工程和单价措施项目费用合计 | 265990.4
1.1 | 其中:材料暂估价
2 | 总价措施项目费用合计 | 19113.13
2.1 | 其中：安全文明施工费 | 17347
3 | 其他项目费用合计 | 570.21
4 | 建筑安装工程费合计 | 285673.74
| 原舞蹈室改造为录播室-拆除工程 | 8054.44
一 | 2024拆除工程一般计税法 | 8054.44
1 | 分部分项工程和单价措施项目费用合计 | 7676.6
1.1 | 其中:材料暂估价
2 | 总价措施项目费用合计 | 361.76
2.1 | 其中：安全文明施工费 | 268.97
3 | 其他项目费用合计 | 16.08
4 | 建筑安装工程费合计 | 8054.44
| 工程总价 | 8054.44
1 | 分部分项工程和单价措施项目费用合计 | 7676.6
1.1 | 其中:材料暂估价
2 | 总价措施项目费用合计 | 361.76
2.1 | 其中：安全文明施工费 | 268.97
3 | 其他项目费用合计 | 16.08
4 | 建筑安装工程费合计 | 8054.44
| 原舞蹈室改造为录播室 | 158118.49
一 | 2024建筑装饰装修工程一般计税法 | 158118.49
1 | 分部分项工程和单价措施项目费用合计 | 148880.95
1.1 | 其中:材料暂估价
2 | 总价措施项目费用合计 | 8921.93
2.1 | 其中：安全文明施工费 | 8097.52
3 | 其他项目费用合计 | 315.61
4 | 建筑安装工程费合计 | 158118.49
| 工程总价 | 158118.49
1 | 分部分项工程和单价措施项目费用合计 | 148880.95
1.1 | 其中:材料暂估价
2 | 总价措施项目费用合计 | 8921.93
2.1 | 其中：安全文明施工费 | 8097.52
3 | 其他项目费用合计 | 315.61
4 | 建筑安装工程费合计 | 158118.49
表-04
单位工程建筑安装工程费汇总表 （适用于单价合同）
工程名称:靖西市第二中学教学综合楼维修 |  | 第6页 共7页
序号 | 汇总内容 | 金额(元) | 备注
| 录播室电气改造 | 5799.05
一 | 2023给排水、燃气、电气、通风空调、消防、建筑智能、通信、自控仪表工程一般计税法 | 5799.05
1 | 分部分项工程和单价措施项目费用合计 | 5580.24
1.1 | 其中:材料暂估价
2 | 总价措施项目费用合计 | 207.24
2.1 | 其中：安全文明施工费 | 147.07
3 | 其他项目费用合计 | 11.57
4 | 建筑安装工程费合计 | 5799.05
| 工程总价 | 5799.05
1 | 分部分项工程和单价措施项目费用合计 | 5580.24
1.1 | 其中:材料暂估价
2 | 总价措施项目费用合计 | 207.24
2.1 | 其中：安全文明施工费 | 147.07
3 | 其他项目费用合计 | 11.57
4 | 建筑安装工程费合计 | 5799.05
| 门窗拆除 | 15139.06
一 | 2024拆除工程一般计税法 | 15139.06
1 | 分部分项工程和单价措施项目费用合计 | 14429.01
1.1 | 其中:材料暂估价
2 | 总价措施项目费用合计 | 679.83
2.1 | 其中：安全文明施工费 | 505.45
3 | 其他项目费用合计 | 30.22
4 | 建筑安装工程费合计 | 15139.06
| 工程总价 | 15139.06
1 | 分部分项工程和单价措施项目费用合计 | 14429.01
1.1 | 其中:材料暂估价
2 | 总价措施项目费用合计 | 679.83
2.1 | 其中：安全文明施工费 | 505.45
3 | 其他项目费用合计 | 30.22
4 | 建筑安装工程费合计 | 15139.06
| 门窗更换 | 165520.59
一 | 2024建筑装饰装修工程一般计税法 | 165520.59
1 | 分部分项工程和单价措施项目费用合计 | 162332.18
1.1 | 其中:材料暂估价
2 | 总价措施项目费用合计 | 2858.03
2.1 | 其中：安全文明施工费 | 2593.95
表-04
单位工程建筑安装工程费汇总表 （适用于单价合同）
工程名称:靖西市第二中学教学综合楼维修 |  | 第7页 共7页
序号 | 汇总内容 | 金额(元) | 备注
3 | 其他项目费用合计 | 330.38
4 | 建筑安装工程费合计 | 165520.59
| 工程总价 | 165520.59
1 | 分部分项工程和单价措施项目费用合计 | 162332.18
1.1 | 其中:材料暂估价
2 | 总价措施项目费用合计 | 2858.03
2.1 | 其中：安全文明施工费 | 2593.95
3 | 其他项目费用合计 | 330.38
4 | 建筑安装工程费合计 | 165520.59
| 工程项目汇总 | 1982318.32
1 | 分部分项工程和单价措施项目费用合计 | 1850086.36
1.1 | 其中:材料暂估价
2 | 总价措施项目费用合计 | 128275.23
2.1 | 其中：安全文明施工费 | 115543.77
3 | 其他项目费用合计 | 3956.73
4 | 建筑安装工程费合计 | 1982318.32
表-04

## 表-08分部分项工程和单价措施项目费用表
分部分项工程和单价措施项目费用表 （适用于单价合同）
工程名称:靖西市第二中学教学综合楼维修 | [5 empty] | 第1页 共16页
序号 | 项目编码 | 项目名称及 项目特征描述 | 计量 单位 | 工程量 | 金额(元)
[5 empty] | 综合单价 | 合价 | 其中： 暂估价
|  | 1号楼-拆除工程 |  |  |  | 8680.7
|  | 分部分项工程 |  |  |  | 8680.7
| 1. | 第一章人工拆除工程 |  |  |  | 8028.21
1 | 011608002001 | 清理涂料层 内墙 | ㎡ | 710.65 | 7 | 4974.55
2 | 011608002002 | 拆除天棚 清理涂料层 | ㎡ | 370.14 | 8.25 | 3053.66
| 4. | 第四章渣土运输 |  |  |  | 652.49
3 | 010103002002 | 建筑垃圾弃置 运距：暂按5km |  | 10.81 | 60.36 | 652.49
|  | 小计 |  |  |  | 8680.7
|  | ∑人工费 |  |  |  | 6601.81
|  | ∑机械费 |  |  |  | 370.24
|  | ∑管理费 |  |  |  | 741.05
|  | ∑利润 |  |  |  | 249.88
|  | ∑增值税 |  |  |  | 717.71
|  | 合计 |  |  |  | 8680.7
|  | ∑人工费 |  |  |  | 6601.81
|  | ∑机械费 |  |  |  | 370.24
|  | ∑管理费 |  |  |  | 741.05
|  | ∑利润 |  |  |  | 249.88
|  | ∑增值税 |  |  |  | 717.71
|  | 1号楼-装修工程 |  |  |  | 232975.86
|  | 分部分项工程 |  |  |  | 152840.46
| 8. | 屋面及防水工程 |  |  |  | 46145.54
4 | 010903002001 | 墙面涂膜防水 高分子防水涂料 聚氨酯防水涂膜 1.5mm厚 | ㎡ | 729.92 | 41.33 | 30167.59
5 | 010903002002 | 墙面涂膜防水 5厚干粉类聚合物水泥防水砂浆。中间压入一层耐碱玻璃纤维网布 | ㎡ | 729.92 | 21.89 | 15977.95
| 11. | 墙、柱面装饰与隔断、幕墙工程 |  |  |  | 6846.65
6 | 011201001001 | 墙面一般抹灰 瓷砖基面处理 瓷砖翻新界面剂一遍 5厚干粉类聚合物水泥防水砂浆。中间压入一层耐碱玻璃纤维网布 | ㎡ | 729.92 | 9.38 | 6846.65
| 14. | 油漆、涂料、裱糊工程 |  |  |  | 99848.27
7 | 011407001001 | 内墙面喷（刷）涂料 破除原有涂料层（清单另祥） 部位：走廊和楼梯间墙面 | ㎡ | 639.30 | 35.48 | 22682.36
注：材料设备暂估价计入工程量清单综合单价报价。
表-08
分部分项工程和单价措施项目费用表 （适用于单价合同）
工程名称:靖西市第二中学教学综合楼维修 | [5 empty] | 第2页 共16页
序号 | 项目编码 | 项目名称及 项目特征描述 | 计量 单位 | 工程量 | 金额(元)
[5 empty] | 综合单价 | 合价 | 其中： 暂估价
满刮腻子二遍 刷底漆一遍 乳胶漆二遍
8 | 011407002001 | 天棚喷（刷）涂料 破除原有涂料层（清单另祥） 满刮腻子二遍 刷底漆一遍 乳胶漆二遍 | ㎡ | 370.14 | 38.19 | 14135.65
9 | 011406003001 | 外墙满刮腻子 满刮膩子二遍 | ㎡ | 729.92 | 24.91 | 18182.31
10 | 011407001002 | 外墙真石漆（非弹性） 涂饰底层涂料 喷涂主层涂料 涂饰面层涂料二遍 | ㎡ | 729.92 | 48.9 | 35693.09
11 | 011201003001 | 外墙分格缝 | m | 1382.91 | 6.62 | 9154.86
|  | 小计 |  |  |  | 152840.46
|  | ∑人工费 |  |  |  | 48121.59
|  | ∑材料费 |  |  |  | 75568
|  | ∑机械费 |  |  |  | 21.9
|  | ∑管理费 |  |  |  | 12306.79
|  | ∑利润 |  |  |  | 4197.76
|  | ∑增值税 |  |  |  | 12624.44
|  | 单价措施项目 |  |  |  | 80135.4
| 011701 | 脚手架工程 |  |  |  | 80135.4
12 | 桂011701001001 | 扣件式钢管外脚手架搭拆 双排 24m以内 | ㎡ | 1351.37 | 47.03 | 63554.93
13 | 桂011701001002 | 扣件式钢管外脚手架使用 双排 24m以内 | ㎡ | 1351.37 | 7.86 | 10621.77
14 | 桂011701001003 | 活动脚手架 墙砌筑或墙柱面装饰 | ㎡ | 710.65 | 5.89 | 4185.73
15 | 桂011701001004 | 活动脚手架 天棚面修整或装饰 | ㎡ | 370.14 | 4.79 | 1772.97
|  | 小计 |  |  |  | 80135.4
|  | ∑人工费 |  |  |  | 40910.59
|  | ∑材料费 |  |  |  | 19072.92
|  | ∑机械费 |  |  |  | 3818.96
|  | ∑管理费 |  |  |  | 7238.24
|  | ∑利润 |  |  |  | 2476.7
|  | ∑增值税 |  |  |  | 6617.99
|  | 合计 |  |  |  | 232975.86
|  | ∑人工费 |  |  |  | 89032.18
|  | ∑材料费 |  |  |  | 94640.92
注：材料设备暂估价计入工程量清单综合单价报价。
表-08
分部分项工程和单价措施项目费用表 （适用于单价合同）
工程名称:靖西市第二中学教学综合楼维修 | [5 empty] | 第3页 共16页
序号 | 项目编码 | 项目名称及 项目特征描述 | 计量 单位 | 工程量 | 金额(元)
[5 empty] | 综合单价 | 合价 | 其中： 暂估价
|  | ∑机械费 |  |  |  | 3840.86
|  | ∑管理费 |  |  |  | 19545.03
|  | ∑利润 |  |  |  | 6674.46
|  | ∑增值税 |  |  |  | 19242.43
|  | 2号楼-拆除工程 |  |  |  | 16278.16
|  | 分部分项工程 |  |  |  | 16278.16
| 1. | 第一章人工拆除工程 |  |  |  | 15105.37
16 | 011608002001 | 清理涂料层 内墙 | ㎡ | 569.50 | 7 | 3986.5
17 | 011608002002 | 清理涂料层 外墙 | ㎡ | 467.52 | 10.48 | 4899.61
18 | 011608002003 | 拆除天棚 清理涂料层 | ㎡ | 753.85 | 8.25 | 6219.26
| 4. | 第四章渣土运输 |  |  |  | 1172.79
19 | 010103002002 | 建筑垃圾弃置 运距：暂按5km |  | 19.43 | 60.36 | 1172.79
|  | 小计 |  |  |  | 16278.16
|  | ∑人工费 |  |  |  | 12411.82
|  | ∑机械费 |  |  |  | 665.48
|  | ∑管理费 |  |  |  | 1385.36
|  | ∑利润 |  |  |  | 469.08
|  | ∑增值税 |  |  |  | 1346.43
|  | 合计 |  |  |  | 16278.16
|  | ∑人工费 |  |  |  | 12411.82
|  | ∑机械费 |  |  |  | 665.48
|  | ∑管理费 |  |  |  | 1385.36
|  | ∑利润 |  |  |  | 469.08
|  | ∑增值税 |  |  |  | 1346.43
|  | 2号楼-装修工程 |  |  |  | 214255.91
|  | 分部分项工程 |  |  |  | 141427.23
| 8. | 屋面及防水工程 |  |  |  | 22154.12
20 | 010903002001 | 墙面涂膜防水 部位：外墙瓷砖面 | ㎡ | 536.03 | 41.33 | 22154.12
| 11. | 墙、柱面装饰与隔断、幕墙工程 |  |  |  | 5027.96
21 | 011201001001 | 墙面一般抹灰 瓷砖基面处理 瓷砖翻新界面剂一遍 | ㎡ | 536.03 | 9.38 | 5027.96
| 14. | 油漆、涂料、裱糊工程 |  |  |  | 114245.15
22 | 011407001001 | 内墙面喷（刷）涂料 | ㎡ | 546.30 | 35.48 | 19382.72
注：材料设备暂估价计入工程量清单综合单价报价。
表-08
分部分项工程和单价措施项目费用表 （适用于单价合同）
工程名称:靖西市第二中学教学综合楼维修 | [5 empty] | 第4页 共16页
序号 | 项目编码 | 项目名称及 项目特征描述 | 计量 单位 | 工程量 | 金额(元)
[5 empty] | 综合单价 | 合价 | 其中： 暂估价
破除原有涂料层（清单另祥） 满刮腻子二遍 刷底漆一遍 乳胶漆二遍
23 | 011407001002 | 内墙面喷（刷）涂料 部位：瓷砖面（清单另祥） 满刮腻子二遍 刷底漆一遍 乳胶漆二遍 | ㎡ | 691.56 | 35.48 | 24536.55
24 | 011407002001 | 天棚喷（刷）涂料 破除原有涂料层（清单另祥） 满刮腻子二遍 刷底漆一遍 乳胶漆二遍 | ㎡ | 753.85 | 38.19 | 28789.53
25 | 011406003001 | 外墙满刮腻子 破除原有涂料层（清单另祥） 满刮膩子二遍 | ㎡ | 536.03 | 24.91 | 13352.51
26 | 011407001003 | 外墙真石漆（非弹性） 涂饰底层涂料 喷涂主层涂料 涂饰面层涂料二遍 | ㎡ | 536.03 | 48.9 | 26211.87
27 | 011201003001 | 外墙分格缝 | m | 297.88 | 6.62 | 1971.97
|  | 小计 |  |  |  | 141427.23
|  | ∑人工费 |  |  |  | 51288.1
|  | ∑材料费 |  |  |  | 61562.73
|  | ∑管理费 |  |  |  | 12600.51
|  | ∑利润 |  |  |  | 4300.1
|  | ∑增值税 |  |  |  | 11675.77
|  | 单价措施项目 |  |  |  | 72828.68
| 011701 | 脚手架工程 |  |  |  | 72828.68
28 | 桂011701001001 | 扣件式钢管外脚手架 双排 24m以内 | ㎡ | 1262.44 | 41.38 | 52239.77
29 | 桂011701001002 | 扣件式钢管外脚手架使用 双排 24m以内 | ㎡ | 1262.44 | 9.18 | 11589.2
30 | 桂011701001003 | 活动脚手架 墙砌筑或墙柱面装饰 | ㎡ | 913.35 | 5.9 | 5388.77
31 | 桂011701001004 | 活动脚手架 天棚面修整或装饰 | ㎡ | 753.85 | 4.79 | 3610.94
|  | 小计 |  |  |  | 72828.68
|  | ∑人工费 |  |  |  | 36254.71
|  | ∑材料费 |  |  |  | 18344.43
|  | ∑机械费 |  |  |  | 3151.58
|  | ∑管理费 |  |  |  | 6737.52
|  | ∑利润 |  |  |  | 2314.36
注：材料设备暂估价计入工程量清单综合单价报价。
表-08
分部分项工程和单价措施项目费用表 （适用于单价合同）
工程名称:靖西市第二中学教学综合楼维修 | [5 empty] | 第5页 共16页
序号 | 项目编码 | 项目名称及 项目特征描述 | 计量 单位 | 工程量 | 金额(元)
[5 empty] | 综合单价 | 合价 | 其中： 暂估价
|  | ∑增值税 |  |  |  | 6026.07
|  | 合计 |  |  |  | 214255.91
|  | ∑人工费 |  |  |  | 87542.81
|  | ∑材料费 |  |  |  | 79907.16
|  | ∑机械费 |  |  |  | 3151.58
|  | ∑管理费 |  |  |  | 19338.03
|  | ∑利润 |  |  |  | 6614.46
|  | ∑增值税 |  |  |  | 17701.84
|  | 3号楼-拆除工程 |  |  |  | 20688.36
|  | 分部分项工程 |  |  |  | 20688.36
| 1. | 第一章人工拆除工程 |  |  |  | 19320
32 | 011608002001 | 清理涂料层 内墙 | ㎡ | 668.97 | 7 | 4682.79
33 | 011608002002 | 清理涂料层 外墙 | ㎡ | 652.63 | 10.48 | 6839.56
34 | 011608002003 | 拆除天棚 清理涂料层 | ㎡ | 945.17 | 8.25 | 7797.65
| 4. | 第四章渣土运输 |  |  |  | 1368.36
35 | 010103002002 | 建筑垃圾弃置 运距：暂按5km |  | 22.67 | 60.36 | 1368.36
|  | 小计 |  |  |  | 20688.36
|  | ∑人工费 |  |  |  | 15844.05
|  | ∑机械费 |  |  |  | 776.45
|  | ∑管理费 |  |  |  | 1760.36
|  | ∑利润 |  |  |  | 596.09
|  | ∑增值税 |  |  |  | 1711.41
|  | 合计 |  |  |  | 20688.36
|  | ∑人工费 |  |  |  | 15844.05
|  | ∑机械费 |  |  |  | 776.45
|  | ∑管理费 |  |  |  | 1760.36
|  | ∑利润 |  |  |  | 596.09
|  | ∑增值税 |  |  |  | 1711.41
|  | 3号楼-装修工程 |  |  |  | 270086.26
|  | 分部分项工程 |  |  |  | 189488.05
| 8. | 屋面及防水工程 |  |  |  | 34806.06
36 | 010903002001 | 墙面涂膜防水 部位：走廊、楼梯间、瓷砖面 | ㎡ | 842.15 | 41.33 | 34806.06
| 11. | 墙、柱面装饰与隔断、幕墙工程 |  |  |  | 7899.37
注：材料设备暂估价计入工程量清单综合单价报价。
表-08
分部分项工程和单价措施项目费用表 （适用于单价合同）
工程名称:靖西市第二中学教学综合楼维修 | [5 empty] | 第6页 共16页
序号 | 项目编码 | 项目名称及 项目特征描述 | 计量 单位 | 工程量 | 金额(元)
[5 empty] | 综合单价 | 合价 | 其中： 暂估价
37 | 011201001001 | 瓷砖处理、翻新 瓷砖基面处理 瓷砖翻新界面剂一遍 | ㎡ | 842.15 | 9.38 | 7899.37
| 14. | 油漆、涂料、裱糊工程 |  |  |  | 146782.62
38 | 011407001001 | 内墙面喷（刷）涂料 破除原有涂料层（清单另祥） 部位：走廊和楼梯间 满刮腻子二遍 刷底漆一遍 乳胶漆二遍 | ㎡ | 628.47 | 35.48 | 22298.12
39 | 011407001002 | 内墙面喷（刷）涂料 部位：原有瓷砖面 满刮腻子二遍 刷底漆一遍 乳胶漆二遍 | ㎡ | 570.93 | 35.48 | 20256.6
40 | 011407002001 | 天棚喷（刷）涂料 破除原有涂料层（清单另祥） 满刮腻子二遍 刷底漆一遍 乳胶漆二遍 | ㎡ | 945.17 | 38.19 | 36096.04
41 | 011406003001 | 外墙满刮腻子 破除原有涂料层（清单另祥） 满刮膩子二遍 | ㎡ | 842.15 | 24.91 | 20977.96
42 | 011407001003 | 外墙真石漆 涂饰底层涂料 喷涂主层涂料 涂饰面层涂料二遍 | ㎡ | 842.15 | 48.9 | 41181.14
43 | 011201003001 | 外墙分格缝 | m | 902.23 | 6.62 | 5972.76
|  | 小计 |  |  |  | 189488.05
|  | ∑人工费 |  |  |  | 63400.42
|  | ∑材料费 |  |  |  | 89490.6
|  | ∑管理费 |  |  |  | 15621.54
|  | ∑利润 |  |  |  | 5330.42
|  | ∑增值税 |  |  |  | 15645.07
|  | 单价措施项目 |  |  |  | 80598.21
| 011701 | 脚手架工程 |  |  |  | 80598.21
44 | 桂011701001001 | 扣件式钢管外脚手架搭拆 双排 24m以内 | ㎡ | 1360.05 | 41.38 | 56278.87
45 | 桂011701001002 | 扣件式钢管外脚手架使用 双排 24m以内 | ㎡ | 1360.05 | 9.18 | 12485.26
46 | 桂011701001003 | 活动脚手架 墙砌筑或墙柱面装饰 | ㎡ | 1240.53 | 5.89 | 7306.72
47 | 桂011701001004 | 活动脚手架 天棚面修整或装饰 | ㎡ | 945.17 | 4.79 | 4527.36
|  | 小计 |  |  |  | 80598.21
|  | ∑人工费 |  |  |  | 40423.68
注：材料设备暂估价计入工程量清单综合单价报价。
表-08
分部分项工程和单价措施项目费用表 （适用于单价合同）
工程名称:靖西市第二中学教学综合楼维修 | [5 empty] | 第7页 共16页
序号 | 项目编码 | 项目名称及 项目特征描述 | 计量 单位 | 工程量 | 金额(元)
[5 empty] | 综合单价 | 合价 | 其中： 暂估价
|  | ∑材料费 |  |  |  | 19793.88
|  | ∑机械费 |  |  |  | 3403.03
|  | ∑管理费 |  |  |  | 7670.76
|  | ∑利润 |  |  |  | 2635.93
|  | ∑增值税 |  |  |  | 6670.94
|  | 合计 |  |  |  | 270086.26
|  | ∑人工费 |  |  |  | 103824.1
|  | ∑材料费 |  |  |  | 109284.48
|  | ∑机械费 |  |  |  | 3403.03
|  | ∑管理费 |  |  |  | 23292.3
|  | ∑利润 |  |  |  | 7966.35
|  | ∑增值税 |  |  |  | 22316.01
|  | 4号楼-拆除工程 |  |  |  | 31245.68
|  | 分部分项工程 |  |  |  | 31245.68
| 1. | 第一章人工拆除工程 |  |  |  | 28908.54
48 | 011608002001 | 清理涂料层 内墙 | ㎡ | 2429.29 | 7 | 17005.03
49 | 011608002002 | 拆除天棚 清理涂料层 | ㎡ | 1442.85 | 8.25 | 11903.51
| 4. | 第四章渣土运输 |  |  |  | 2337.14
50 | 010103002002 | 建筑垃圾弃置 运距：暂按4km |  | 38.72 | 60.36 | 2337.14
|  | 小计 |  |  |  | 31245.68
|  | ∑人工费 |  |  |  | 23770.08
|  | ∑机械费 |  |  |  | 1326.16
|  | ∑管理费 |  |  |  | 2666.59
|  | ∑利润 |  |  |  | 899.9
|  | ∑增值税 |  |  |  | 2582.96
|  | 合计 |  |  |  | 31245.68
|  | ∑人工费 |  |  |  | 23770.08
|  | ∑机械费 |  |  |  | 1326.16
|  | ∑管理费 |  |  |  | 2666.59
|  | ∑利润 |  |  |  | 899.9
|  | ∑增值税 |  |  |  | 2582.96
|  | 4号楼_装修工程 |  |  |  | 441667.83
|  | 分部分项工程 |  |  |  | 304047.56
注：材料设备暂估价计入工程量清单综合单价报价。
表-08
分部分项工程和单价措施项目费用表 （适用于单价合同）
工程名称:靖西市第二中学教学综合楼维修 | [5 empty] | 第8页 共16页
序号 | 项目编码 | 项目名称及 项目特征描述 | 计量 单位 | 工程量 | 金额(元)
[5 empty] | 综合单价 | 合价 | 其中： 暂估价
| 8. | 屋面及防水工程 |  |  |  | 67816.28
51 | 010903002001 | 墙面涂膜防水 部位外墙瓷砖面 | ㎡ | 1061.62 | 41.33 | 43876.75
52 | 010903002002 | 墙面涂膜防水 3▪5厚干粉类聚合物水泥防水砂浆。中间压入一层耐碱玻璃纤维网布 部位：外墙瓷砖面 | ㎡ | 1061.62 | 22.55 | 23939.53
| 11. | 墙、柱面装饰与隔断、幕墙工程 |  |  |  | 9958
53 | 011201001001 | 墙面一般抹灰 瓷砖基面处理 瓷砖翻新界面剂一遍 部位：走廊、楼梯间、外墙瓷砖面 | ㎡ | 1061.62 | 9.38 | 9958
| 14. | 油漆、涂料、裱糊工程 |  |  |  | 226273.28
54 | 011407001001 | 内墙面喷（刷）涂料 破除原有涂料层（清单另祥） 满刮腻子二遍 刷底漆一遍 乳胶漆二遍 | ㎡ | 2194.56 | 35.48 | 77862.99
55 | 011407002001 | 天棚喷（刷）涂料 破除原有涂料层（清单另祥） 满刮腻子二遍 刷底漆一遍 乳胶漆二遍 | ㎡ | 1442.85 | 38.19 | 55102.44
56 | 011406003001 | 外墙满刮腻子 满刮膩子二遍 | ㎡ | 1061.62 | 24.91 | 26444.95
57 | 011407001002 | 外墙真石漆（非弹性） 涂饰底层涂料 喷涂主层涂料 涂饰面层涂料二遍 | ㎡ | 1061.62 | 48.9 | 51913.22
58 | 011201003001 | 外墙分格缝 | m | 2258.26 | 6.62 | 14949.68
|  | 小计 |  |  |  | 304047.56
|  | ∑人工费 |  |  |  | 113239.68
|  | ∑材料费 |  |  |  | 127568.39
|  | ∑机械费 |  |  |  | 31.85
|  | ∑管理费 |  |  |  | 28411.08
|  | ∑利润 |  |  |  | 9691.42
|  | ∑增值税 |  |  |  | 25105.14
|  | 单价措施项目 |  |  |  | 137620.27
| 011701 | 脚手架工程 |  |  |  | 137620.27
59 | 桂011701001001 | 扣件式钢管外脚手架搭拆 双排 24m以内 | ㎡ | 2329.57 | 41.38 | 96397.61
60 | 桂011701001002 | 扣件式钢管外脚手架使用 双排 24m以内 | ㎡ | 2329.57 | 9.18 | 21385.45
61 | 桂011701001003 | 活动脚手架 墙砌筑或墙柱面装饰 | ㎡ | 2194.56 | 5.89 | 12925.96
注：材料设备暂估价计入工程量清单综合单价报价。
表-08
分部分项工程和单价措施项目费用表 （适用于单价合同）
工程名称:靖西市第二中学教学综合楼维修 | [5 empty] | 第9页 共16页
序号 | 项目编码 | 项目名称及 项目特征描述 | 计量 单位 | 工程量 | 金额(元)
[5 empty] | 综合单价 | 合价 | 其中： 暂估价
62 | 桂011701001004 | 活动脚手架 天棚面修整或装饰 | ㎡ | 1442.85 | 4.79 | 6911.25
|  | 小计 |  |  |  | 137620.27
|  | ∑人工费 |  |  |  | 68962.16
|  | ∑材料费 |  |  |  | 33899.78
|  | ∑机械费 |  |  |  | 5826.79
|  | ∑管理费 |  |  |  | 13055.66
|  | ∑利润 |  |  |  | 4485.81
|  | ∑增值税 |  |  |  | 11390.07
|  | 合计 |  |  |  | 441667.83
|  | ∑人工费 |  |  |  | 182201.84
|  | ∑材料费 |  |  |  | 161468.17
|  | ∑机械费 |  |  |  | 5858.64
|  | ∑管理费 |  |  |  | 41466.74
|  | ∑利润 |  |  |  | 14177.23
|  | ∑增值税 |  |  |  | 36495.21
|  | 5号楼-拆除工程 |  |  |  | 9318.22
|  | 分部分项工程 |  |  |  | 9318.22
| 1. | 第一章人工拆除工程 |  |  |  | 8615.03
63 | 011608002001 | 清理涂料层 内墙 | ㎡ | 799.75 | 7 | 5598.25
64 | 011608002002 | 拆除天棚 清理涂料层 | ㎡ | 365.67 | 8.25 | 3016.78
| 4. | 第四章渣土运输 |  |  |  | 703.19
65 | 010103002002 | 建筑垃圾弃置 运距：暂按4km |  | 11.65 | 60.36 | 703.19
|  | 小计 |  |  |  | 9318.22
|  | ∑人工费 |  |  |  | 7084.89
|  | ∑机械费 |  |  |  | 399.01
|  | ∑管理费 |  |  |  | 795.7
|  | ∑利润 |  |  |  | 268.1
|  | ∑增值税 |  |  |  | 770.54
|  | 合计 |  |  |  | 9318.22
|  | ∑人工费 |  |  |  | 7084.89
|  | ∑机械费 |  |  |  | 399.01
|  | ∑管理费 |  |  |  | 795.7
|  | ∑利润 |  |  |  | 268.1
注：材料设备暂估价计入工程量清单综合单价报价。
表-08
分部分项工程和单价措施项目费用表 （适用于单价合同）
工程名称:靖西市第二中学教学综合楼维修 | [5 empty] | 第10页 共16页
序号 | 项目编码 | 项目名称及 项目特征描述 | 计量 单位 | 工程量 | 金额(元)
[5 empty] | 综合单价 | 合价 | 其中： 暂估价
|  | ∑增值税 |  |  |  | 770.54
|  | 5号楼_装修工程 |  |  |  | 265990.4
|  | 分部分项工程 |  |  |  | 190176.64
| 8. | 屋面及防水工程 |  |  |  | 60466.25
66 | 010903002001 | 墙面涂膜防水 部位：走廊靠教室墙面、外墙瓷砖面 | ㎡ | 946.56 | 41.33 | 39121.32
67 | 010903002002 | 墙面涂膜防水 3▪5厚干粉类聚合物水泥防水砂浆。中间压入一层耐碱玻璃纤维网布 部位：外墙瓷砖面 | ㎡ | 946.56 | 22.55 | 21344.93
| 11. | 墙、柱面装饰与隔断、幕墙工程 |  |  |  | 8878.73
68 | 011201001001 | 墙面一般抹灰 瓷砖基面处理 瓷砖翻新界面剂一遍 部位：走廊、楼梯间、外墙瓷砖面 | ㎡ | 946.56 | 9.38 | 8878.73
| 14. | 油漆、涂料、裱糊工程 |  |  |  | 120831.66
69 | 011407001001 | 内墙面喷（刷）涂料 破除原有涂料层（清单另祥） 满刮腻子二遍 刷底漆一遍 乳胶漆二遍 | ㎡ | 719.51 | 35.48 | 25528.21
70 | 011407002001 | 天棚喷（刷）涂料 破除原有涂料层（清单另祥） 满刮腻子二遍 刷底漆一遍 乳胶漆二遍 | ㎡ | 365.67 | 38.19 | 13964.94
71 | 011406003001 | 外墙满刮腻子 满刮膩子二遍 | ㎡ | 946.56 | 24.9 | 23569.34
72 | 011407001002 | 外墙真石漆（非弹性） 涂饰底层涂料 喷涂主层涂料 涂饰面层涂料二遍 | ㎡ | 946.56 | 48.9 | 46286.78
73 | 011201003001 | 外墙分格缝 | m | 1734.50 | 6.62 | 11482.39
|  | 小计 |  |  |  | 190176.64
|  | ∑人工费 |  |  |  | 57771.14
|  | ∑材料费 |  |  |  | 96778.83
|  | ∑机械费 |  |  |  | 28.4
|  | ∑管理费 |  |  |  | 14833.52
|  | ∑利润 |  |  |  | 5059.54
|  | ∑增值税 |  |  |  | 15705.23
|  | 单价措施项目 |  |  |  | 75813.76
| 011701 | 脚手架工程 |  |  |  | 75813.76
注：材料设备暂估价计入工程量清单综合单价报价。
表-08
分部分项工程和单价措施项目费用表 （适用于单价合同）
工程名称:靖西市第二中学教学综合楼维修 | [5 empty] | 第11页 共16页
序号 | 项目编码 | 项目名称及 项目特征描述 | 计量 单位 | 工程量 | 金额(元)
[5 empty] | 综合单价 | 合价 | 其中： 暂估价
74 | 桂011701001001 | 扣件式钢管外脚手架搭拆 双排 24m以内 | ㎡ | 1418.04 | 41.38 | 58678.5
75 | 桂011701001002 | 扣件式钢管外脚手架使用 双排 24m以内 | ㎡ | 1418.04 | 7.86 | 11145.79
76 | 桂011701001003 | 活动脚手架 墙砌筑或墙柱面装饰 | ㎡ | 719.51 | 5.89 | 4237.91
77 | 桂011701001004 | 活动脚手架 天棚面修整或装饰 | ㎡ | 365.67 | 4.79 | 1751.56
|  | 小计 |  |  |  | 75813.76
|  | ∑人工费 |  |  |  | 38080.83
|  | ∑材料费 |  |  |  | 18833.19
|  | ∑机械费 |  |  |  | 3524.26
|  | ∑管理费 |  |  |  | 6779.09
|  | ∑利润 |  |  |  | 2326.15
|  | ∑增值税 |  |  |  | 6270.26
|  | 合计 |  |  |  | 265990.4
|  | ∑人工费 |  |  |  | 95851.97
|  | ∑材料费 |  |  |  | 115612.02
|  | ∑机械费 |  |  |  | 3552.66
|  | ∑管理费 |  |  |  | 21612.61
|  | ∑利润 |  |  |  | 7385.69
|  | ∑增值税 |  |  |  | 21975.49
|  | 原舞蹈室改造为录播室-拆除工程 |  |  |  | 7676.6
|  | 分部分项工程 |  |  |  | 7676.6
| 1. | 第一章人工拆除工程 |  |  |  | 6859.93
78 | 011604001 | 平面抹灰层拆除 | ㎡ | 139.62 | 22.21 | 3100.96
79 | 011604002 | 立面抹灰层拆除 | ㎡ | 154.38 | 11.67 | 1801.61
80 | 011610002 | 金属铝合金窗拆除 | ㎡ | 46.92 | 36.47 | 1711.17
81 | 011610002 | 钢门 拆除 | ㎡ | 5.40 | 45.59 | 246.19
| 4. | 第四章渣土运输 |  |  |  | 816.67
82 | 010103002002 | 建筑垃圾弃置 运距：暂按4km |  | 13.53 | 60.36 | 816.67
|  | 小计 |  |  |  | 7676.6
|  | ∑人工费 |  |  |  | 5705.53
|  | ∑机械费 |  |  |  | 463.4
|  | ∑管理费 |  |  |  | 653.13
|  | ∑利润 |  |  |  | 221.93
注：材料设备暂估价计入工程量清单综合单价报价。
表-08
分部分项工程和单价措施项目费用表 （适用于单价合同）
工程名称:靖西市第二中学教学综合楼维修 | [5 empty] | 第12页 共16页
序号 | 项目编码 | 项目名称及 项目特征描述 | 计量 单位 | 工程量 | 金额(元)
[5 empty] | 综合单价 | 合价 | 其中： 暂估价
|  | ∑增值税 |  |  |  | 632.61
|  | 合计 |  |  |  | 7676.6
|  | ∑人工费 |  |  |  | 5705.53
|  | ∑机械费 |  |  |  | 463.4
|  | ∑管理费 |  |  |  | 653.13
|  | ∑利润 |  |  |  | 221.93
|  | ∑增值税 |  |  |  | 632.61
|  | 原舞蹈室改造为录播室 |  |  |  | 148880.95
|  | 分部分项工程 |  |  |  | 147162.91
| 4. | 砌筑工程 |  |  |  | 239.1
83 | 010401012001 | M5砂浆砌筑支座 部位：讲台 |  | 0.30 | 797 | 239.1
| 5. | 混凝土及钢筋混凝土工程 |  |  |  | 318.32
84 | 010507007001 | 预制混凝土板，板宽约600mm一块 受力筋Φ6@150，分布筋Φ4@150 |  | 0.06 | 5305.33 | 318.32
| 10. | 楼地面装饰工程 |  |  |  | 46196.07
85 | 011103001001 | 聚氯乙烯板地面 破除原水泥砂浆地面找平层20cm（清单另祥） 复合材料垫层（复合材料为专用隔声材料〉 聚氨酯建筑密封胶 30厚隔声砂浆 素水泥浆一遍 20厚1：2水泥砂浆抹平压光 1.6~3.2聚氯乙烯板地面。专用胶粘剂粘贴 | ㎡ | 139.62 | 330.87 | 46196.07
| 11. | 墙、柱面装饰与隔断、幕墙工程 |  |  |  | 27625.01
86 | 011201001001 | 墙面一般抹灰 破除原抹灰层20mm（清单另祥） 15厚1:1:6水泥石灰砂浆，分两次抹灰找平 5厚1:0.5：3水泥石灰砂浆 外钉20厚吸声棉板。螺钉间距小于等于600rrm。 吸声涂料喷涂（清单另祥） 刷底漆—遍（清单另祥） 乳胶漆二遍（清单另祥） | ㎡ | 154.38 | 63.07 | 9736.75
87 | 011209002001 | 玻璃幕墙 高：3.3m 由厂家设计安装 | ㎡ | 24.42 | 692.76 | 16917.2
88 | 011201001002 | 墙面一般抹灰 部位：更换门窗回补 5厚1:0.5：3水泥石灰砂浆 满刮腻子二遍（清单另祥） | ㎡ | 52.32 | 18.56 | 971.06
注：材料设备暂估价计入工程量清单综合单价报价。
表-08
分部分项工程和单价措施项目费用表 （适用于单价合同）
工程名称:靖西市第二中学教学综合楼维修 | [5 empty] | 第13页 共16页
序号 | 项目编码 | 项目名称及 项目特征描述 | 计量 单位 | 工程量 | 金额(元)
[5 empty] | 综合单价 | 合价 | 其中： 暂估价
刷底漆一遍（清单另祥） 乳胶漆二遍（清单另祥）
| 12. | 天棚工程 |  |  |  | 36999.3
89 | 011302001001 | 吊顶天棚 混凝土板底面清理干净 专用吊挂件与楼板采用减振吊钩连接 50厚吸声棉填充 12厚防火板 10厚专用吸声板 | ㎡ | 139.62 | 265 | 36999.3
| 13. | 门窗工程 |  |  |  | 29386.94
90 | 010802001001 | 专业防盗隔音门 | ㎡ | 5.40 | 613.87 | 3314.9
91 | 010807001001 | 铝合金窗 90系列黑色断热铝合金窗+Low-E中空玻璃 6mm低透光Low-E+9mm空气+6透明 | ㎡ | 46.92 | 555.67 | 26072.04
| 14. | 油漆、涂料、裱糊工程 |  |  |  | 6398.17
92 | 011407001001 | 墙面喷（刷）涂料 部位：更换门窗回补 满刮腻子二遍 刷底漆一遍 乳胶漆二遍 | ㎡ | 52.32 | 35.48 | 1856.31
93 | 011407001002 | 墙面喷（刷）涂料 吸声涂料喷涂 刷底漆—遍 乳胶漆二遍 | ㎡ | 154.38 | 29.42 | 4541.86
|  | 小计 |  |  |  | 147162.91
|  | ∑人工费 |  |  |  | 44895.68
|  | ∑材料费 |  |  |  | 74115.95
|  | ∑机械费 |  |  |  | 398.86
|  | ∑管理费 |  |  |  | 11626.85
|  | ∑利润 |  |  |  | 3974.21
|  | ∑增值税 |  |  |  | 12151.38
|  | 单价措施项目 |  |  |  | 1718.04
| 011701 | 脚手架工程 |  |  |  | 1718.04
94 | 桂011701004001 | 活动脚手架 墙砌筑或墙柱面装饰 | ㎡ | 177.84 | 5.9 | 1049.26
95 | 桂011701001001 | 活动脚手架 天棚面修整或装饰 | ㎡ | 139.62 | 4.79 | 668.78
|  | 小计 |  |  |  | 1718.04
|  | ∑人工费 |  |  |  | 1100.87
|  | ∑材料费 |  |  |  | 24.39
|  | ∑机械费 |  |  |  | 6.35
|  | ∑管理费 |  |  |  | 329.41
注：材料设备暂估价计入工程量清单综合单价报价。
表-08
分部分项工程和单价措施项目费用表 （适用于单价合同）
工程名称:靖西市第二中学教学综合楼维修 | [5 empty] | 第14页 共16页
序号 | 项目编码 | 项目名称及 项目特征描述 | 计量 单位 | 工程量 | 金额(元)
[5 empty] | 综合单价 | 合价 | 其中： 暂估价
|  | ∑利润 |  |  |  | 114.04
|  | ∑增值税 |  |  |  | 142.99
|  | 合计 |  |  |  | 148880.95
|  | ∑人工费 |  |  |  | 45996.55
|  | ∑材料费 |  |  |  | 74140.34
|  | ∑机械费 |  |  |  | 405.21
|  | ∑管理费 |  |  |  | 11956.26
|  | ∑利润 |  |  |  | 4088.25
|  | ∑增值税 |  |  |  | 12294.37
|  | 录播室电气改造 |  |  |  | 5580.24
|  | 分部分项工程 |  |  |  | 5580.24
| 4. | B4 电气设备安装工程 |  |  |  | 5580.24
96 | 030411004001 | 管内穿线 材质、规格:WDZ-BYJ-2.5 | m | 174.90 | 3.83 | 669.87
97 | 030411001001 | KBG(JDG)电气钢导管 材质、规格: JDG20 | m | 58.30 | 25.71 | 1498.89
98 | 030412005001 | 600*600平板灯 T5三基色高效节能荧光灯,28W.2800lm,带护眼罩灯盘式 | 套 | 21 | 159.54 | 3350.34
99 | 030404034001 | （单控）双联开关 安装方式:暗装 | 套 | 1 | 27.93 | 27.93
100 | 030404034002 | （单控）三联开关 安装方式:暗装 | 套 | 1 | 33.21 | 33.21
|  | 小计 |  |  |  | 5580.24
|  | ∑人工费 |  |  |  | 1217.94
|  | ∑材料费 |  |  |  | 3340.41
|  | ∑机械费 |  |  |  | 8.7
|  | ∑管理费 |  |  |  | 393.14
|  | ∑利润 |  |  |  | 158.87
|  | ∑增值税 |  |  |  | 461.19
|  | 合计 |  |  |  | 5580.24
|  | ∑人工费 |  |  |  | 1217.94
|  | ∑材料费 |  |  |  | 3340.41
|  | ∑机械费 |  |  |  | 8.7
|  | ∑管理费 |  |  |  | 393.14
|  | ∑利润 |  |  |  | 158.87
|  | ∑增值税 |  |  |  | 461.19
注：材料设备暂估价计入工程量清单综合单价报价。
表-08
分部分项工程和单价措施项目费用表 （适用于单价合同）
工程名称:靖西市第二中学教学综合楼维修 | [5 empty] | 第15页 共16页
序号 | 项目编码 | 项目名称及 项目特征描述 | 计量 单位 | 工程量 | 金额(元)
[5 empty] | 综合单价 | 合价 | 其中： 暂估价
|  | 门窗拆除 |  |  |  | 14429.01
|  | 分部分项工程 |  |  |  | 14429.01
| 1. | 第一章人工拆除工程 |  |  |  | 12892.85
101 | 011610002001 | 拆除 钢门 | ㎡ | 282.80 | 45.59 | 12892.85
| 4. | 第四章渣土运输 |  |  |  | 1536.16
102 | 010103002002 | 建筑垃圾弃置 运距：暂按4km |  | 25.45 | 60.36 | 1536.16
|  | 小计 |  |  |  | 14429.01
|  | ∑人工费 |  |  |  | 10721.37
|  | ∑机械费 |  |  |  | 871.66
|  | ∑管理费 |  |  |  | 1228.07
|  | ∑利润 |  |  |  | 417.84
|  | ∑增值税 |  |  |  | 1190.07
|  | 合计 |  |  |  | 14429.01
|  | ∑人工费 |  |  |  | 10721.37
|  | ∑机械费 |  |  |  | 871.66
|  | ∑管理费 |  |  |  | 1228.07
|  | ∑利润 |  |  |  | 417.84
|  | ∑增值税 |  |  |  | 1190.07
|  | 门窗更换 |  |  |  | 162332.18
|  | 分部分项工程 |  |  |  | 162332.18
| 13. | 门窗工程 |  |  |  | 156495.86
103 | 010802001001 | 成品钢木门 门的位置和样式由业主定 | ㎡ | 282.80 | 553.38 | 156495.86
| 11. | 墙、柱面装饰与隔断、幕墙工程 |  |  |  | 2004.48
104 | 011201001001 | 内墙面一般抹灰 5厚1:0.5：3水泥石灰砂浆 满刮腻子二遍（清单另祥） 刷底漆一遍（清单另祥） 乳胶漆二遍（清单另祥） | ㎡ | 108.00 | 18.56 | 2004.48
| 14. | 油漆、涂料、裱糊工程 |  |  |  | 3831.84
105 | 011407001001 | 内墙面喷（刷）涂料 满刮腻子二遍 刷底漆一遍 乳胶漆二遍 | ㎡ | 108.00 | 35.48 | 3831.84
|  | 小计 |  |  |  | 162332.18
|  | ∑人工费 |  |  |  | 14861.01
|  | ∑材料费 |  |  |  | 129220.5
注：材料设备暂估价计入工程量清单综合单价报价。
表-08
分部分项工程和单价措施项目费用表 （适用于单价合同）
工程名称:靖西市第二中学教学综合楼维修 | [5 empty] | 第16页 共16页
序号 | 项目编码 | 项目名称及 项目特征描述 | 计量 单位 | 工程量 | 金额(元)
[5 empty] | 综合单价 | 合价 | 其中： 暂估价
|  | ∑机械费 |  |  |  | 3.24
|  | ∑管理费 |  |  |  | 3612.18
|  | ∑利润 |  |  |  | 1232.44
|  | ∑增值税 |  |  |  | 13402.81
|  | 合计 |  |  |  | 162332.18
|  | ∑人工费 |  |  |  | 14861.01
|  | ∑材料费 |  |  |  | 129220.5
|  | ∑机械费 |  |  |  | 3.24
|  | ∑管理费 |  |  |  | 3612.18
|  | ∑利润 |  |  |  | 1232.44
|  | ∑增值税 |  |  |  | 13402.81
|  | 总计 |  |  |  | 1850086.36
|  | ∑人工费 |  |  |  | 702667.95
|  | ∑材料费 |  |  |  | 767614
|  | ∑机械费 |  |  |  | 25096.32
|  | ∑管理费 |  |  |  | 150446.55
|  | ∑利润 |  |  |  | 51420.57
|  | ∑增值税 |  |  |  | 152841.08
注：材料设备暂估价计入工程量清单综合单价报价。
表-08

## 表-09综合单价分析表
综合单价分析表 （适用于单价合同）
工程名称:靖西市第二中学教学综合楼维修 | [10 empty] | 第1页 共22页
序号 | 项目编码 | 项目名称及项目 特征描述 | 单位 | 工程量 | 综合单价 (元) | 综合单价(元)
[6 empty] | 人工费 | 材料费 | 机械费 | 管理费 | 利润 | 增值税 税率9% | 其中： 暂估价
1号楼-拆除工程
分部分项工程
| 1. | 第一章人工拆除工程
1 | 011608002001 | 清理涂料层 内墙 | ㎡ | 710.65 | 7 | 5.62 |  |  | 0.6 | 0.2 | 0.58
| AC-1-109 | 清理涂料层 内墙 | 100 | 7.1065 | 699.15 | 561.66 |  |  | 59.54 | 20.22 | 57.73
2 | 011608002002 | 拆除天棚 清理涂料层 | ㎡ | 370.14 | 8.25 | 6.63 |  |  | 0.7 | 0.24 | 0.68
| AC-1-120 | 拆除天棚 清理涂料层 | 100 | 3.7014 | 825.6 | 663.25 |  |  | 70.3 | 23.88 | 68.17
| 4. | 第四章渣土运输
3 | 010103002002 | 建筑垃圾弃置 运距：暂按5km |  | 10.81 | 60.36 | 14.24 |  | 34.25 | 5.14 | 1.75 | 4.98
| AC-4-6 | 自卸汽车运渣土 人工装渣土1km以内 | 100 | 0.1081 | 4260.76 | 1423.76 |  | 1999.14 | 362.83 | 123.22 | 351.81
| AC-4-9 | 自卸汽车运渣土 每增加1km 4.5t | 100 | 0.4324 | 443.66 |  |  | 356.42 | 37.78 | 12.83 | 36.63
1号楼-装修工程
分部分项工程
| 8. | 屋面及防水工程
4 | 010903002001 | 墙面涂膜防水 高分子防水涂料 聚氨酯防水涂膜 1.5mm厚 | ㎡ | 729.92 | 41.33 | 4.49 | 31.63 |  | 1.34 | 0.46 | 3.41
| A-8-82换 | 防水工程 高分子防水涂料 聚氨酯防水涂膜 2mm厚 立面[实际厚度=1.5] | 100㎡ | 7.2992 | 4133.51 | 449.14 | 3163.42 |  | 133.84 | 45.81 | 341.3
5 | 010903002002 | 墙面涂膜防水 5厚干粉类聚合物水泥防水砂浆。中间压入一层耐碱玻璃纤维网布 | ㎡ | 729.92 | 21.89 | 10.36 | 5.53 | 0.03 | 3.1 | 1.06 | 1.81
注：此表增值税是指建筑服务增值税，在一般计税法中为增值税销项税，其计算基数（各项费用）不含增值税进项税；在简易计税法中为应纳增值税，其计算基数（各项费用）包含增值税进项税。
表-09
综合单价分析表 （适用于单价合同）
工程名称:靖西市第二中学教学综合楼维修 | [10 empty] | 第2页 共22页
序号 | 项目编码 | 项目名称及项目 特征描述 | 单位 | 工程量 | 综合单价 (元) | 综合单价(元)
[6 empty] | 人工费 | 材料费 | 机械费 | 管理费 | 利润 | 增值税 税率9% | 其中： 暂估价
| A-8-102换 | 防水工程 刚性防水 聚合物水泥防水砂浆 10mm厚[实际厚度=5]{换:干混地面砂浆 DS M15} | 100㎡ | 7.2992 | 1007.01 | 409.29 | 346.35 | 3.21 | 122.93 | 42.08 | 83.15
| A-9-91换 | 耐碱网格布 | 100㎡ | 7.2992 | 1182.7 | 627.11 | 207.09 |  | 186.88 | 63.97 | 97.65
| 11. | 墙、柱面装饰与隔断、幕墙工程
6 | 011201001001 | 墙面一般抹灰 瓷砖基面处理 瓷砖翻新界面剂一遍 5厚干粉类聚合物水泥防水砂浆。中间压入一层耐碱玻璃纤维网布 | ㎡ | 729.92 | 9.38 | 1.64 | 6.43 |  | 0.4 | 0.14 | 0.77
| A-11-4换 | 基层界面处理 墙柱面基层 刷界面处理剂 | 100㎡ | 7.2992 | 938.38 | 164.31 | 643.02 |  | 39.93 | 13.64 | 77.48
| 14. | 油漆、涂料、裱糊工程
7 | 011407001001 | 内墙面喷（刷）涂料 破除原有涂料层（清单另祥） 部位：走廊和楼梯间墙面 满刮腻子二遍 刷底漆一遍 乳胶漆二遍 | ㎡ | 639.30 | 35.48 | 18.71 | 7.74 |  | 4.55 | 1.55 | 2.93
| A-14-234 | 腻子及其他 刮腻子 内墙 二遍 | 100㎡ | 6.3930 | 1664.17 | 1043.21 | 143.46 |  | 253.5 | 86.59 | 137.41
| A-14-199换 | 抹灰面油漆 乳胶漆 内墙、柱、天棚抹灰面 二遍[实际遍数=3] | 100㎡ | 6.3930 | 1883.4 | 827.53 | 630.59 |  | 201.09 | 68.68 | 155.51
8 | 011407002001 | 天棚喷（刷）涂料 破除原有涂料层（清单另祥） 满刮腻子二遍 刷底漆一遍 乳胶漆二遍 | ㎡ | 370.14 | 38.19 | 20.59 | 7.74 |  | 5 | 1.71 | 3.15
| A-14-235 | 腻子及其他 刮腻子 天棚 二遍 | 100㎡ | 3.7014 | 1935.57 | 1230.99 | 143.46 |  | 299.13 | 102.17 | 159.82
注：此表增值税是指建筑服务增值税，在一般计税法中为增值税销项税，其计算基数（各项费用）不含增值税进项税；在简易计税法中为应纳增值税，其计算基数（各项费用）包含增值税进项税。
表-09
综合单价分析表 （适用于单价合同）
工程名称:靖西市第二中学教学综合楼维修 | [10 empty] | 第3页 共22页
序号 | 项目编码 | 项目名称及项目 特征描述 | 单位 | 工程量 | 综合单价 (元) | 综合单价(元)
[6 empty] | 人工费 | 材料费 | 机械费 | 管理费 | 利润 | 增值税 税率9% | 其中： 暂估价
| A-14-199换 | 抹灰面油漆 乳胶漆 内墙、柱、天棚抹灰面 二遍[实际遍数=3] | 100㎡ | 3.7014 | 1883.4 | 827.53 | 630.59 |  | 201.09 | 68.68 | 155.51
9 | 011406003001 | 外墙满刮腻子 满刮膩子二遍 | ㎡ | 729.92 | 24.91 | 15.22 | 2.67 |  | 3.7 | 1.26 | 2.06
| A-14-232 | 腻子及其他 刮腻子 外墙 二遍 | 100㎡ | 7.2992 | 2490.42 | 1522.09 | 266.5 |  | 369.87 | 126.33 | 205.63
10 | 011407001002 | 外墙真石漆（非弹性） 涂饰底层涂料 喷涂主层涂料 涂饰面层涂料二遍 | ㎡ | 729.92 | 48.9 |  | 44.86 |  |  |  | 4.04
| B-换 | 外墙真石漆 | ㎡ | 729.92 | 48.9 |  | 44.86 |  |  |  | 4.04
11 | 011201003001 | 外墙分格缝 | m | 1382.91 | 6.62 | 3.9 | 0.9 |  | 0.95 | 0.32 | 0.55
| A-11-32换 | 外墙面装饰抹灰 外墙面嵌（填）缝 | 100m | 13.8291 | 662.04 | 390.49 | 89.59 |  | 94.89 | 32.41 | 54.66
单价措施项目
| 011701 | 脚手架工程
12 | 桂011701001001 | 扣件式钢管外脚手架搭拆 双排 24m以内 | ㎡ | 1351.37 | 47.03 | 27.45 | 6.84 | 2.81 | 4.51 | 1.54 | 3.88
| A-16-3 | 扣件式钢管外脚手架搭拆 双排 24m以内 | 100㎡ | 15.3615 | 4137.62 | 2415.07 | 601.33 | 247.14 | 396.67 | 135.77 | 341.64
13 | 桂011701001002 | 扣件式钢管外脚手架使用 双排 24m以内 | ㎡ | 1351.37 | 7.86 |  | 7.21 |  |  |  | 0.65
| A-16-6 | 扣件式钢管外脚手架使用 双排 24m以内 | 100㎡·天 | 729.740 | 14.56 |  | 13.36 |  |  |  | 1.2
14 | 桂011701001003 | 活动脚手架 墙砌筑或墙柱面装饰 | ㎡ | 710.65 | 5.89 | 3.77 | 0.09 | 0.02 | 1.13 | 0.39 | 0.49
| A-16-29 | 活动脚手架 墙砌筑或墙柱面装饰 | 100㎡ | 7.1065 | 589.52 | 377.5 | 9.23 | 2.22 | 113.16 | 38.73 | 48.68
15 | 桂011701001004 | 活动脚手架 天棚面修整或装饰 | ㎡ | 370.14 | 4.79 | 3.07 | 0.06 | 0.02 | 0.92 | 0.32 | 0.4
| A-16-30 | 活动脚手架 天棚面修整或装饰 | 100㎡ | 3.7014 | 478.54 | 307.49 | 6.21 | 1.67 | 92.13 | 31.53 | 39.51
注：此表增值税是指建筑服务增值税，在一般计税法中为增值税销项税，其计算基数（各项费用）不含增值税进项税；在简易计税法中为应纳增值税，其计算基数（各项费用）包含增值税进项税。
表-09
综合单价分析表 （适用于单价合同）
工程名称:靖西市第二中学教学综合楼维修 | [10 empty] | 第4页 共22页
序号 | 项目编码 | 项目名称及项目 特征描述 | 单位 | 工程量 | 综合单价 (元) | 综合单价(元)
[6 empty] | 人工费 | 材料费 | 机械费 | 管理费 | 利润 | 增值税 税率9% | 其中： 暂估价
2号楼-拆除工程
分部分项工程
| 1. | 第一章人工拆除工程
16 | 011608002001 | 清理涂料层 内墙 | ㎡ | 569.50 | 7 | 5.62 |  |  | 0.6 | 0.2 | 0.58
| AC-1-109 | 清理涂料层 内墙 | 100 | 5.6950 | 699.15 | 561.66 |  |  | 59.54 | 20.22 | 57.73
17 | 011608002002 | 清理涂料层 外墙 | ㎡ | 467.52 | 10.48 | 8.42 |  |  | 0.89 | 0.3 | 0.87
| AC-1-110 | 清理涂料层 外墙 | 100 | 4.6752 | 1048.71 | 842.49 |  |  | 89.3 | 30.33 | 86.59
18 | 011608002003 | 拆除天棚 清理涂料层 | ㎡ | 753.85 | 8.25 | 6.63 |  |  | 0.7 | 0.24 | 0.68
| AC-1-120 | 拆除天棚 清理涂料层 | 100 | 7.5385 | 825.6 | 663.25 |  |  | 70.3 | 23.88 | 68.17
| 4. | 第四章渣土运输
19 | 010103002002 | 建筑垃圾弃置 运距：暂按5km |  | 19.43 | 60.36 | 14.24 |  | 34.25 | 5.14 | 1.75 | 4.98
| AC-4-6 | 自卸汽车运渣土 人工装渣土1km以内 | 100 | 0.1943 | 4260.76 | 1423.76 |  | 1999.14 | 362.83 | 123.22 | 351.81
| AC-4-9 | 自卸汽车运渣土 每增加1km 4.5t | 100 | 0.7772 | 443.66 |  |  | 356.42 | 37.78 | 12.83 | 36.63
2号楼-装修工程
分部分项工程
| 8. | 屋面及防水工程
20 | 010903002001 | 墙面涂膜防水 部位：外墙瓷砖面 | ㎡ | 536.03 | 41.33 | 4.49 | 31.63 |  | 1.34 | 0.46 | 3.41
| A-8-82换 | 防水工程 高分子防水涂料 聚氨酯防水涂膜 2mm厚 立面[实际厚度=1.5] | 100㎡ | 5.3603 | 4133.51 | 449.14 | 3163.42 |  | 133.84 | 45.81 | 341.3
注：此表增值税是指建筑服务增值税，在一般计税法中为增值税销项税，其计算基数（各项费用）不含增值税进项税；在简易计税法中为应纳增值税，其计算基数（各项费用）包含增值税进项税。
表-09
综合单价分析表 （适用于单价合同）
工程名称:靖西市第二中学教学综合楼维修 | [10 empty] | 第5页 共22页
序号 | 项目编码 | 项目名称及项目 特征描述 | 单位 | 工程量 | 综合单价 (元) | 综合单价(元)
[6 empty] | 人工费 | 材料费 | 机械费 | 管理费 | 利润 | 增值税 税率9% | 其中： 暂估价
| 11. | 墙、柱面装饰与隔断、幕墙工程
21 | 011201001001 | 墙面一般抹灰 瓷砖基面处理 瓷砖翻新界面剂一遍 | ㎡ | 536.03 | 9.38 | 1.64 | 6.43 |  | 0.4 | 0.14 | 0.77
| A-11-4换 | 基层界面处理 墙柱面基层 刷界面处理剂 | 100㎡ | 5.3603 | 938.38 | 164.31 | 643.02 |  | 39.93 | 13.64 | 77.48
| 14. | 油漆、涂料、裱糊工程
22 | 011407001001 | 内墙面喷（刷）涂料 破除原有涂料层（清单另祥） 满刮腻子二遍 刷底漆一遍 乳胶漆二遍 | ㎡ | 546.30 | 35.48 | 18.71 | 7.74 |  | 4.55 | 1.55 | 2.93
| A-14-234 | 腻子及其他 刮腻子 内墙 二遍 | 100㎡ | 5.4630 | 1664.17 | 1043.21 | 143.46 |  | 253.5 | 86.59 | 137.41
| A-14-199换 | 抹灰面油漆 乳胶漆 内墙、柱、天棚抹灰面 二遍[实际遍数=3] | 100㎡ | 5.4630 | 1883.4 | 827.53 | 630.59 |  | 201.09 | 68.68 | 155.51
23 | 011407001002 | 内墙面喷（刷）涂料 部位：瓷砖面（清单另祥） 满刮腻子二遍 刷底漆一遍 乳胶漆二遍 | ㎡ | 691.56 | 35.48 | 18.71 | 7.74 |  | 4.55 | 1.55 | 2.93
| A-14-234 | 腻子及其他 刮腻子 内墙 二遍 | 100㎡ | 6.9156 | 1664.17 | 1043.21 | 143.46 |  | 253.5 | 86.59 | 137.41
| A-14-199换 | 抹灰面油漆 乳胶漆 内墙、柱、天棚抹灰面 二遍[实际遍数=3] | 100㎡ | 6.9156 | 1883.4 | 827.53 | 630.59 |  | 201.09 | 68.68 | 155.51
24 | 011407002001 | 天棚喷（刷）涂料 破除原有涂料层（清单另祥） 满刮腻子二遍 刷底漆一遍 乳胶漆二遍 | ㎡ | 753.85 | 38.19 | 20.59 | 7.74 |  | 5 | 1.71 | 3.15
注：此表增值税是指建筑服务增值税，在一般计税法中为增值税销项税，其计算基数（各项费用）不含增值税进项税；在简易计税法中为应纳增值税，其计算基数（各项费用）包含增值税进项税。
表-09
综合单价分析表 （适用于单价合同）
工程名称:靖西市第二中学教学综合楼维修 | [10 empty] | 第6页 共22页
序号 | 项目编码 | 项目名称及项目 特征描述 | 单位 | 工程量 | 综合单价 (元) | 综合单价(元)
[6 empty] | 人工费 | 材料费 | 机械费 | 管理费 | 利润 | 增值税 税率9% | 其中： 暂估价
| A-14-235 | 腻子及其他 刮腻子 天棚 二遍 | 100㎡ | 7.5385 | 1935.57 | 1230.99 | 143.46 |  | 299.13 | 102.17 | 159.82
| A-14-199换 | 抹灰面油漆 乳胶漆 内墙、柱、天棚抹灰面 二遍[实际遍数=3] | 100㎡ | 7.5385 | 1883.4 | 827.53 | 630.59 |  | 201.09 | 68.68 | 155.51
25 | 011406003001 | 外墙满刮腻子 破除原有涂料层（清单另祥） 满刮膩子二遍 | ㎡ | 536.03 | 24.91 | 15.22 | 2.67 |  | 3.7 | 1.26 | 2.06
| A-14-232 | 腻子及其他 刮腻子 外墙 二遍 | 100㎡ | 5.3603 | 2490.42 | 1522.09 | 266.5 |  | 369.87 | 126.33 | 205.63
26 | 011407001003 | 外墙真石漆（非弹性） 涂饰底层涂料 喷涂主层涂料 涂饰面层涂料二遍 | ㎡ | 536.03 | 48.9 |  | 44.86 |  |  |  | 4.04
| B-换 | 外墙真石漆 | ㎡ | 536.03 | 48.9 |  | 44.86 |  |  |  | 4.04
27 | 011201003001 | 外墙分格缝 | m | 297.88 | 6.62 | 3.9 | 0.9 |  | 0.95 | 0.32 | 0.55
| A-11-32换 | 外墙面装饰抹灰 外墙面嵌（填）缝 | 100m | 2.9788 | 662.04 | 390.49 | 89.59 |  | 94.89 | 32.41 | 54.66
单价措施项目
| 011701 | 脚手架工程
28 | 桂011701001001 | 扣件式钢管外脚手架 双排 24m以内 | ㎡ | 1262.44 | 41.38 | 24.15 | 6.01 | 2.47 | 3.97 | 1.36 | 3.42
| A-16-3 | 扣件式钢管外脚手架搭拆 双排 24m以内 | 100㎡ | 12.6244 | 4137.62 | 2415.07 | 601.33 | 247.14 | 396.67 | 135.77 | 341.64
29 | 桂011701001002 | 扣件式钢管外脚手架使用 双排 24m以内 | ㎡ | 1262.44 | 9.18 |  | 8.42 |  |  |  | 0.76
| A-16-6 | 扣件式钢管外脚手架使用 双排 24m以内 | 100㎡·天 | 795.337 | 14.56 |  | 13.36 |  |  |  | 1.2
30 | 桂011701001003 | 活动脚手架 墙砌筑或墙柱面装饰 | ㎡ | 913.35 | 5.9 | 3.78 | 0.09 | 0.02 | 1.13 | 0.39 | 0.49
| A-16-29 | 活动脚手架 墙砌筑或墙柱面装饰 | 100㎡ | 9.1335 | 589.52 | 377.5 | 9.23 | 2.22 | 113.16 | 38.73 | 48.68
注：此表增值税是指建筑服务增值税，在一般计税法中为增值税销项税，其计算基数（各项费用）不含增值税进项税；在简易计税法中为应纳增值税，其计算基数（各项费用）包含增值税进项税。
表-09
综合单价分析表 （适用于单价合同）
工程名称:靖西市第二中学教学综合楼维修 | [10 empty] | 第7页 共22页
序号 | 项目编码 | 项目名称及项目 特征描述 | 单位 | 工程量 | 综合单价 (元) | 综合单价(元)
[6 empty] | 人工费 | 材料费 | 机械费 | 管理费 | 利润 | 增值税 税率9% | 其中： 暂估价
31 | 桂011701001004 | 活动脚手架 天棚面修整或装饰 | ㎡ | 753.85 | 4.79 | 3.07 | 0.06 | 0.02 | 0.92 | 0.32 | 0.4
| A-16-30 | 活动脚手架 天棚面修整或装饰 | 100㎡ | 7.5385 | 478.54 | 307.49 | 6.21 | 1.67 | 92.13 | 31.53 | 39.51
3号楼-拆除工程
分部分项工程
| 1. | 第一章人工拆除工程
32 | 011608002001 | 清理涂料层 内墙 | ㎡ | 668.97 | 7 | 5.62 |  |  | 0.6 | 0.2 | 0.58
| AC-1-109 | 清理涂料层 内墙 | 100 | 6.6897 | 699.15 | 561.66 |  |  | 59.54 | 20.22 | 57.73
33 | 011608002002 | 清理涂料层 外墙 | ㎡ | 652.63 | 10.48 | 8.42 |  |  | 0.89 | 0.3 | 0.87
| AC-1-110 | 清理涂料层 外墙 | 100 | 6.5263 | 1048.71 | 842.49 |  |  | 89.3 | 30.33 | 86.59
34 | 011608002003 | 拆除天棚 清理涂料层 | ㎡ | 945.17 | 8.25 | 6.63 |  |  | 0.7 | 0.24 | 0.68
| AC-1-120 | 拆除天棚 清理涂料层 | 100 | 9.4517 | 825.6 | 663.25 |  |  | 70.3 | 23.88 | 68.17
| 4. | 第四章渣土运输
35 | 010103002002 | 建筑垃圾弃置 运距：暂按5km |  | 22.67 | 60.36 | 14.24 |  | 34.25 | 5.14 | 1.75 | 4.98
| AC-4-6 | 自卸汽车运渣土 人工装渣土1km以内 | 100 | 0.2267 | 4260.76 | 1423.76 |  | 1999.14 | 362.83 | 123.22 | 351.81
| AC-4-9 | 自卸汽车运渣土 每增加1km 4.5t | 100 | 0.9068 | 443.66 |  |  | 356.42 | 37.78 | 12.83 | 36.63
3号楼-装修工程
分部分项工程
| 8. | 屋面及防水工程
36 | 010903002001 | 墙面涂膜防水 | ㎡ | 842.15 | 41.33 | 4.49 | 31.63 |  | 1.34 | 0.46 | 3.41
注：此表增值税是指建筑服务增值税，在一般计税法中为增值税销项税，其计算基数（各项费用）不含增值税进项税；在简易计税法中为应纳增值税，其计算基数（各项费用）包含增值税进项税。
表-09
综合单价分析表 （适用于单价合同）
工程名称:靖西市第二中学教学综合楼维修 | [10 empty] | 第8页 共22页
序号 | 项目编码 | 项目名称及项目 特征描述 | 单位 | 工程量 | 综合单价 (元) | 综合单价(元)
[6 empty] | 人工费 | 材料费 | 机械费 | 管理费 | 利润 | 增值税 税率9% | 其中： 暂估价
部位：走廊、楼梯间、瓷砖面
| A-8-82换 | 防水工程 高分子防水涂料 聚氨酯防水涂膜 2mm厚 立面[实际厚度=1.5] | 100㎡ | 8.4215 | 4133.51 | 449.14 | 3163.42 |  | 133.84 | 45.81 | 341.3
| 11. | 墙、柱面装饰与隔断、幕墙工程
37 | 011201001001 | 瓷砖处理、翻新 瓷砖基面处理 瓷砖翻新界面剂一遍 | ㎡ | 842.15 | 9.38 | 1.64 | 6.43 |  | 0.4 | 0.14 | 0.77
| A-11-4换 | 基层界面处理 墙柱面基层 刷界面处理剂 | 100㎡ | 8.4215 | 938.38 | 164.31 | 643.02 |  | 39.93 | 13.64 | 77.48
| 14. | 油漆、涂料、裱糊工程
38 | 011407001001 | 内墙面喷（刷）涂料 破除原有涂料层（清单另祥） 部位：走廊和楼梯间 满刮腻子二遍 刷底漆一遍 乳胶漆二遍 | ㎡ | 628.47 | 35.48 | 18.71 | 7.74 |  | 4.55 | 1.55 | 2.93
| A-14-234 | 腻子及其他 刮腻子 内墙 二遍 | 100㎡ | 6.2847 | 1664.17 | 1043.21 | 143.46 |  | 253.5 | 86.59 | 137.41
| A-14-199换 | 抹灰面油漆 乳胶漆 内墙、柱、天棚抹灰面 二遍[实际遍数=3] | 100㎡ | 6.2847 | 1883.4 | 827.53 | 630.59 |  | 201.09 | 68.68 | 155.51
39 | 011407001002 | 内墙面喷（刷）涂料 部位：原有瓷砖面 满刮腻子二遍 刷底漆一遍 乳胶漆二遍 | ㎡ | 570.93 | 35.48 | 18.71 | 7.74 |  | 4.55 | 1.55 | 2.93
| A-14-234 | 腻子及其他 刮腻子 内墙 二遍 | 100㎡ | 5.7093 | 1664.17 | 1043.21 | 143.46 |  | 253.5 | 86.59 | 137.41
| A-14-199换 | 抹灰面油漆 乳胶漆 内墙、柱、天棚抹灰面 二遍[实际遍数=3] | 100㎡ | 5.7093 | 1883.4 | 827.53 | 630.59 |  | 201.09 | 68.68 | 155.51
注：此表增值税是指建筑服务增值税，在一般计税法中为增值税销项税，其计算基数（各项费用）不含增值税进项税；在简易计税法中为应纳增值税，其计算基数（各项费用）包含增值税进项税。
表-09
综合单价分析表 （适用于单价合同）
工程名称:靖西市第二中学教学综合楼维修 | [10 empty] | 第9页 共22页
序号 | 项目编码 | 项目名称及项目 特征描述 | 单位 | 工程量 | 综合单价 (元) | 综合单价(元)
[6 empty] | 人工费 | 材料费 | 机械费 | 管理费 | 利润 | 增值税 税率9% | 其中： 暂估价
40 | 011407002001 | 天棚喷（刷）涂料 破除原有涂料层（清单另祥） 满刮腻子二遍 刷底漆一遍 乳胶漆二遍 | ㎡ | 945.17 | 38.19 | 20.59 | 7.74 |  | 5 | 1.71 | 3.15
| A-14-235 | 腻子及其他 刮腻子 天棚 二遍 | 100㎡ | 9.4517 | 1935.57 | 1230.99 | 143.46 |  | 299.13 | 102.17 | 159.82
| A-14-199换 | 抹灰面油漆 乳胶漆 内墙、柱、天棚抹灰面 二遍[实际遍数=3] | 100㎡ | 9.4517 | 1883.4 | 827.53 | 630.59 |  | 201.09 | 68.68 | 155.51
41 | 011406003001 | 外墙满刮腻子 破除原有涂料层（清单另祥） 满刮膩子二遍 | ㎡ | 842.15 | 24.91 | 15.22 | 2.67 |  | 3.7 | 1.26 | 2.06
| A-14-232 | 腻子及其他 刮腻子 外墙 二遍 | 100㎡ | 8.4215 | 2490.42 | 1522.09 | 266.5 |  | 369.87 | 126.33 | 205.63
42 | 011407001003 | 外墙真石漆 涂饰底层涂料 喷涂主层涂料 涂饰面层涂料二遍 | ㎡ | 842.15 | 48.9 |  | 44.86 |  |  |  | 4.04
| B-换 | 外墙真石漆 | ㎡ | 842.15 | 48.9 |  | 44.86 |  |  |  | 4.04
43 | 011201003001 | 外墙分格缝 | m | 902.23 | 6.62 | 3.9 | 0.9 |  | 0.95 | 0.32 | 0.55
| A-11-32换 | 外墙面装饰抹灰 外墙面嵌（填）缝 | 100m | 9.0223 | 662.04 | 390.49 | 89.59 |  | 94.89 | 32.41 | 54.66
单价措施项目
| 011701 | 脚手架工程
44 | 桂011701001001 | 扣件式钢管外脚手架搭拆 双排 24m以内 | ㎡ | 1360.05 | 41.38 | 24.15 | 6.01 | 2.47 | 3.97 | 1.36 | 3.42
| A-16-3 | 扣件式钢管外脚手架搭拆 双排 24m以内 | 100㎡ | 13.6005 | 4137.62 | 2415.07 | 601.33 | 247.14 | 396.67 | 135.77 | 341.64
45 | 桂011701001002 | 扣件式钢管外脚手架使用 双排 24m以内 | ㎡ | 1360.05 | 9.18 |  | 8.42 |  |  |  | 0.76
注：此表增值税是指建筑服务增值税，在一般计税法中为增值税销项税，其计算基数（各项费用）不含增值税进项税；在简易计税法中为应纳增值税，其计算基数（各项费用）包含增值税进项税。
表-09
综合单价分析表 （适用于单价合同）
工程名称:靖西市第二中学教学综合楼维修 | [10 empty] | 第10页 共22页
序号 | 项目编码 | 项目名称及项目 特征描述 | 单位 | 工程量 | 综合单价 (元) | 综合单价(元)
[6 empty] | 人工费 | 材料费 | 机械费 | 管理费 | 利润 | 增值税 税率9% | 其中： 暂估价
| A-16-6 | 扣件式钢管外脚手架使用 双排 24m以内 | 100㎡·天 | 856.832 | 14.56 |  | 13.36 |  |  |  | 1.2
46 | 桂011701001003 | 活动脚手架 墙砌筑或墙柱面装饰 | ㎡ | 1240.53 | 5.89 | 3.77 | 0.09 | 0.02 | 1.13 | 0.39 | 0.49
| A-16-29 | 活动脚手架 墙砌筑或墙柱面装饰 | 100㎡ | 12.4053 | 589.52 | 377.5 | 9.23 | 2.22 | 113.16 | 38.73 | 48.68
47 | 桂011701001004 | 活动脚手架 天棚面修整或装饰 | ㎡ | 945.17 | 4.79 | 3.07 | 0.06 | 0.02 | 0.92 | 0.32 | 0.4
| A-16-30 | 活动脚手架 天棚面修整或装饰 | 100㎡ | 9.4517 | 478.54 | 307.49 | 6.21 | 1.67 | 92.13 | 31.53 | 39.51
4号楼-拆除工程
分部分项工程
| 1. | 第一章人工拆除工程
48 | 011608002001 | 清理涂料层 内墙 | ㎡ | 2429.29 | 7 | 5.62 |  |  | 0.6 | 0.2 | 0.58
| AC-1-109 | 清理涂料层 内墙 | 100 | 24.2929 | 699.15 | 561.66 |  |  | 59.54 | 20.22 | 57.73
49 | 011608002002 | 拆除天棚 清理涂料层 | ㎡ | 1442.85 | 8.25 | 6.63 |  |  | 0.7 | 0.24 | 0.68
| AC-1-120 | 拆除天棚 清理涂料层 | 100 | 14.4285 | 825.6 | 663.25 |  |  | 70.3 | 23.88 | 68.17
| 4. | 第四章渣土运输
50 | 010103002002 | 建筑垃圾弃置 运距：暂按4km |  | 38.72 | 60.36 | 14.24 |  | 34.25 | 5.14 | 1.75 | 4.98
| AC-4-6 | 自卸汽车运渣土 人工装渣土1km以内 | 100 | 0.3872 | 4260.76 | 1423.76 |  | 1999.14 | 362.83 | 123.22 | 351.81
| AC-4-9 | 自卸汽车运渣土 每增加1km 4.5t | 100 | 1.5488 | 443.66 |  |  | 356.42 | 37.78 | 12.83 | 36.63
4号楼_装修工程
分部分项工程
注：此表增值税是指建筑服务增值税，在一般计税法中为增值税销项税，其计算基数（各项费用）不含增值税进项税；在简易计税法中为应纳增值税，其计算基数（各项费用）包含增值税进项税。
表-09
综合单价分析表 （适用于单价合同）
工程名称:靖西市第二中学教学综合楼维修 | [10 empty] | 第11页 共22页
序号 | 项目编码 | 项目名称及项目 特征描述 | 单位 | 工程量 | 综合单价 (元) | 综合单价(元)
[6 empty] | 人工费 | 材料费 | 机械费 | 管理费 | 利润 | 增值税 税率9% | 其中： 暂估价
| 8. | 屋面及防水工程
51 | 010903002001 | 墙面涂膜防水 部位外墙瓷砖面 | ㎡ | 1061.62 | 41.33 | 4.49 | 31.63 |  | 1.34 | 0.46 | 3.41
| A-8-82换 | 防水工程 高分子防水涂料 聚氨酯防水涂膜 2mm厚 立面[实际厚度=1.5] | 100㎡ | 10.6162 | 4133.51 | 449.14 | 3163.42 |  | 133.84 | 45.81 | 341.3
52 | 010903002002 | 墙面涂膜防水 3▪5厚干粉类聚合物水泥防水砂浆。中间压入一层耐碱玻璃纤维网布 部位：外墙瓷砖面 | ㎡ | 1061.62 | 22.55 | 10.36 | 6.14 | 0.03 | 3.1 | 1.06 | 1.86
| A-8-102换 | 防水工程 刚性防水 聚合物水泥防水砂浆 10mm厚[实际厚度=5] | 100㎡ | 10.6162 | 1007.01 | 409.29 | 346.35 | 3.21 | 122.93 | 42.08 | 83.15
| A-9-91换 | 耐碱网格布 | 100㎡ | 10.6162 | 1249.02 | 627.11 | 267.93 |  | 186.88 | 63.97 | 103.13
| 11. | 墙、柱面装饰与隔断、幕墙工程
53 | 011201001001 | 墙面一般抹灰 瓷砖基面处理 瓷砖翻新界面剂一遍 部位：走廊、楼梯间、外墙瓷砖面 | ㎡ | 1061.62 | 9.38 | 1.64 | 6.43 |  | 0.4 | 0.14 | 0.77
| A-11-4换 | 基层界面处理 墙柱面基层 刷界面处理剂 | 100㎡ | 10.6162 | 938.38 | 164.31 | 643.02 |  | 39.93 | 13.64 | 77.48
| 14. | 油漆、涂料、裱糊工程
54 | 011407001001 | 内墙面喷（刷）涂料 破除原有涂料层（清单另祥） 满刮腻子二遍 刷底漆一遍 乳胶漆二遍 | ㎡ | 2194.56 | 35.48 | 18.71 | 7.74 |  | 4.55 | 1.55 | 2.93
| A-14-234 | 腻子及其他 刮腻子 内墙 二遍 | 100㎡ | 21.9456 | 1664.17 | 1043.21 | 143.46 |  | 253.5 | 86.59 | 137.41
注：此表增值税是指建筑服务增值税，在一般计税法中为增值税销项税，其计算基数（各项费用）不含增值税进项税；在简易计税法中为应纳增值税，其计算基数（各项费用）包含增值税进项税。
表-09
综合单价分析表 （适用于单价合同）
工程名称:靖西市第二中学教学综合楼维修 | [10 empty] | 第12页 共22页
序号 | 项目编码 | 项目名称及项目 特征描述 | 单位 | 工程量 | 综合单价 (元) | 综合单价(元)
[6 empty] | 人工费 | 材料费 | 机械费 | 管理费 | 利润 | 增值税 税率9% | 其中： 暂估价
| A-14-199换 | 抹灰面油漆 乳胶漆 内墙、柱、天棚抹灰面 二遍[实际遍数=3] | 100㎡ | 21.9456 | 1883.4 | 827.53 | 630.59 |  | 201.09 | 68.68 | 155.51
55 | 011407002001 | 天棚喷（刷）涂料 破除原有涂料层（清单另祥） 满刮腻子二遍 刷底漆一遍 乳胶漆二遍 | ㎡ | 1442.85 | 38.19 | 20.59 | 7.74 |  | 5 | 1.71 | 3.15
| A-14-235 | 腻子及其他 刮腻子 天棚 二遍 | 100㎡ | 14.4285 | 1935.57 | 1230.99 | 143.46 |  | 299.13 | 102.17 | 159.82
| A-14-199换 | 抹灰面油漆 乳胶漆 内墙、柱、天棚抹灰面 二遍[实际遍数=3] | 100㎡ | 14.4285 | 1883.4 | 827.53 | 630.59 |  | 201.09 | 68.68 | 155.51
56 | 011406003001 | 外墙满刮腻子 满刮膩子二遍 | ㎡ | 1061.62 | 24.91 | 15.22 | 2.67 |  | 3.7 | 1.26 | 2.06
| A-14-232 | 腻子及其他 刮腻子 外墙 二遍 | 100㎡ | 10.6162 | 2490.42 | 1522.09 | 266.5 |  | 369.87 | 126.33 | 205.63
57 | 011407001002 | 外墙真石漆（非弹性） 涂饰底层涂料 喷涂主层涂料 涂饰面层涂料二遍 | ㎡ | 1061.62 | 48.9 |  | 44.86 |  |  |  | 4.04
| B-换 | 外墙真石漆 | ㎡ | 1061.62 | 48.9 |  | 44.86 |  |  |  | 4.04
58 | 011201003001 | 外墙分格缝 | m | 2258.26 | 6.62 | 3.9 | 0.9 |  | 0.95 | 0.32 | 0.55
| A-11-32换 | 外墙面装饰抹灰 外墙面嵌（填）缝 | 100m | 22.5826 | 662.04 | 390.49 | 89.59 |  | 94.89 | 32.41 | 54.66
单价措施项目
| 011701 | 脚手架工程
59 | 桂011701001001 | 扣件式钢管外脚手架搭拆 双排 24m以内 | ㎡ | 2329.57 | 41.38 | 24.15 | 6.01 | 2.47 | 3.97 | 1.36 | 3.42
| A-16-3 | 扣件式钢管外脚手架搭拆 双排 24m以内 | 100㎡ | 23.2957 | 4137.62 | 2415.07 | 601.33 | 247.14 | 396.67 | 135.77 | 341.64
60 | 桂011701001002 | 扣件式钢管外脚手架使用 双排 24m以内 | ㎡ | 2329.57 | 9.18 |  | 8.42 |  |  |  | 0.76
注：此表增值税是指建筑服务增值税，在一般计税法中为增值税销项税，其计算基数（各项费用）不含增值税进项税；在简易计税法中为应纳增值税，其计算基数（各项费用）包含增值税进项税。
表-09
综合单价分析表 （适用于单价合同）
工程名称:靖西市第二中学教学综合楼维修 | [10 empty] | 第13页 共22页
序号 | 项目编码 | 项目名称及项目 特征描述 | 单位 | 工程量 | 综合单价 (元) | 综合单价(元)
[6 empty] | 人工费 | 材料费 | 机械费 | 管理费 | 利润 | 增值税 税率9% | 其中： 暂估价
| A-16-6 | 扣件式钢管外脚手架使用 双排 24m以内 | 100㎡·天 | 1467.629 | 14.56 |  | 13.36 |  |  |  | 1.2
61 | 桂011701001003 | 活动脚手架 墙砌筑或墙柱面装饰 | ㎡ | 2194.56 | 5.89 | 3.77 | 0.09 | 0.02 | 1.13 | 0.39 | 0.49
| A-16-29 | 活动脚手架 墙砌筑或墙柱面装饰 | 100㎡ | 21.9456 | 589.52 | 377.5 | 9.23 | 2.22 | 113.16 | 38.73 | 48.68
62 | 桂011701001004 | 活动脚手架 天棚面修整或装饰 | ㎡ | 1442.85 | 4.79 | 3.07 | 0.06 | 0.02 | 0.92 | 0.32 | 0.4
| A-16-30 | 活动脚手架 天棚面修整或装饰 | 100㎡ | 14.4285 | 478.54 | 307.49 | 6.21 | 1.67 | 92.13 | 31.53 | 39.51
5号楼-拆除工程
分部分项工程
| 1. | 第一章人工拆除工程
63 | 011608002001 | 清理涂料层 内墙 | ㎡ | 799.75 | 7 | 5.62 |  |  | 0.6 | 0.2 | 0.58
| AC-1-109 | 清理涂料层 内墙 | 100 | 7.9975 | 699.15 | 561.66 |  |  | 59.54 | 20.22 | 57.73
64 | 011608002002 | 拆除天棚 清理涂料层 | ㎡ | 365.67 | 8.25 | 6.63 |  |  | 0.7 | 0.24 | 0.68
| AC-1-120 | 拆除天棚 清理涂料层 | 100 | 3.6567 | 825.6 | 663.25 |  |  | 70.3 | 23.88 | 68.17
| 4. | 第四章渣土运输
65 | 010103002002 | 建筑垃圾弃置 运距：暂按4km |  | 11.65 | 60.36 | 14.24 |  | 34.25 | 5.14 | 1.75 | 4.98
| AC-4-6 | 自卸汽车运渣土 人工装渣土1km以内 | 100 | 0.1165 | 4260.76 | 1423.76 |  | 1999.14 | 362.83 | 123.22 | 351.81
| AC-4-9 | 自卸汽车运渣土 每增加1km 4.5t | 100 | 0.4660 | 443.66 |  |  | 356.42 | 37.78 | 12.83 | 36.63
5号楼_装修工程
分部分项工程
注：此表增值税是指建筑服务增值税，在一般计税法中为增值税销项税，其计算基数（各项费用）不含增值税进项税；在简易计税法中为应纳增值税，其计算基数（各项费用）包含增值税进项税。
表-09
综合单价分析表 （适用于单价合同）
工程名称:靖西市第二中学教学综合楼维修 | [10 empty] | 第14页 共22页
序号 | 项目编码 | 项目名称及项目 特征描述 | 单位 | 工程量 | 综合单价 (元) | 综合单价(元)
[6 empty] | 人工费 | 材料费 | 机械费 | 管理费 | 利润 | 增值税 税率9% | 其中： 暂估价
| 8. | 屋面及防水工程
66 | 010903002001 | 墙面涂膜防水 部位：走廊靠教室墙面、外墙瓷砖面 | ㎡ | 946.56 | 41.33 | 4.49 | 31.63 |  | 1.34 | 0.46 | 3.41
| A-8-82换 | 防水工程 高分子防水涂料 聚氨酯防水涂膜 2mm厚 立面[实际厚度=1.5] | 100㎡ | 9.4656 | 4133.51 | 449.14 | 3163.42 |  | 133.84 | 45.81 | 341.3
67 | 010903002002 | 墙面涂膜防水 3▪5厚干粉类聚合物水泥防水砂浆。中间压入一层耐碱玻璃纤维网布 部位：外墙瓷砖面 | ㎡ | 946.56 | 22.55 | 10.36 | 6.14 | 0.03 | 3.1 | 1.06 | 1.86
| A-8-102换 | 防水工程 刚性防水 聚合物水泥防水砂浆 10mm厚[实际厚度=5] | 100㎡ | 9.4656 | 1007.01 | 409.29 | 346.35 | 3.21 | 122.93 | 42.08 | 83.15
| A-9-91换 | 耐碱网格布 | 100㎡ | 9.4656 | 1249.02 | 627.11 | 267.93 |  | 186.88 | 63.97 | 103.13
| 11. | 墙、柱面装饰与隔断、幕墙工程
68 | 011201001001 | 墙面一般抹灰 瓷砖基面处理 瓷砖翻新界面剂一遍 部位：走廊、楼梯间、外墙瓷砖面 | ㎡ | 946.56 | 9.38 | 1.64 | 6.43 |  | 0.4 | 0.14 | 0.77
| A-11-4换 | 基层界面处理 墙柱面基层 刷界面处理剂 | 100㎡ | 9.4656 | 938.38 | 164.31 | 643.02 |  | 39.93 | 13.64 | 77.48
| 14. | 油漆、涂料、裱糊工程
69 | 011407001001 | 内墙面喷（刷）涂料 破除原有涂料层（清单另祥） 满刮腻子二遍 刷底漆一遍 乳胶漆二遍 | ㎡ | 719.51 | 35.48 | 18.71 | 7.74 |  | 4.55 | 1.55 | 2.93
| A-14-234 | 腻子及其他 刮腻子 内墙 二遍 | 100㎡ | 7.1951 | 1664.17 | 1043.21 | 143.46 |  | 253.5 | 86.59 | 137.41
注：此表增值税是指建筑服务增值税，在一般计税法中为增值税销项税，其计算基数（各项费用）不含增值税进项税；在简易计税法中为应纳增值税，其计算基数（各项费用）包含增值税进项税。
表-09
综合单价分析表 （适用于单价合同）
工程名称:靖西市第二中学教学综合楼维修 | [10 empty] | 第15页 共22页
序号 | 项目编码 | 项目名称及项目 特征描述 | 单位 | 工程量 | 综合单价 (元) | 综合单价(元)
[6 empty] | 人工费 | 材料费 | 机械费 | 管理费 | 利润 | 增值税 税率9% | 其中： 暂估价
| A-14-199换 | 抹灰面油漆 乳胶漆 内墙、柱、天棚抹灰面 二遍[实际遍数=3] | 100㎡ | 7.1951 | 1883.4 | 827.53 | 630.59 |  | 201.09 | 68.68 | 155.51
70 | 011407002001 | 天棚喷（刷）涂料 破除原有涂料层（清单另祥） 满刮腻子二遍 刷底漆一遍 乳胶漆二遍 | ㎡ | 365.67 | 38.19 | 20.59 | 7.74 |  | 5 | 1.71 | 3.15
| A-14-235 | 腻子及其他 刮腻子 天棚 二遍 | 100㎡ | 3.6567 | 1935.57 | 1230.99 | 143.46 |  | 299.13 | 102.17 | 159.82
| A-14-199换 | 抹灰面油漆 乳胶漆 内墙、柱、天棚抹灰面 二遍[实际遍数=3] | 100㎡ | 3.6567 | 1883.4 | 827.53 | 630.59 |  | 201.09 | 68.68 | 155.51
71 | 011406003001 | 外墙满刮腻子 满刮膩子二遍 | ㎡ | 946.56 | 24.9 | 15.22 | 2.66 |  | 3.7 | 1.26 | 2.06
| A-14-232 | 腻子及其他 刮腻子 外墙 二遍 | 100㎡ | 9.4656 | 2490.42 | 1522.09 | 266.5 |  | 369.87 | 126.33 | 205.63
72 | 011407001002 | 外墙真石漆（非弹性） 涂饰底层涂料 喷涂主层涂料 涂饰面层涂料二遍 | ㎡ | 946.56 | 48.9 |  | 44.86 |  |  |  | 4.04
| B-换 | 外墙真石漆 | ㎡ | 946.56 | 48.9 |  | 44.86 |  |  |  | 4.04
73 | 011201003001 | 外墙分格缝 | m | 1734.50 | 6.62 | 3.9 | 0.9 |  | 0.95 | 0.32 | 0.55
| A-11-32换 | 外墙面装饰抹灰 外墙面嵌（填）缝 | 100m | 17.3450 | 662.04 | 390.49 | 89.59 |  | 94.89 | 32.41 | 54.66
单价措施项目
| 011701 | 脚手架工程
74 | 桂011701001001 | 扣件式钢管外脚手架搭拆 双排 24m以内 | ㎡ | 1418.04 | 41.38 | 24.15 | 6.01 | 2.47 | 3.97 | 1.36 | 3.42
| A-16-3 | 扣件式钢管外脚手架搭拆 双排 24m以内 | 100㎡ | 14.1804 | 4137.62 | 2415.07 | 601.33 | 247.14 | 396.67 | 135.77 | 341.64
75 | 桂011701001002 | 扣件式钢管外脚手架使用 双排 24m以内 | ㎡ | 1418.04 | 7.86 |  | 7.21 |  |  |  | 0.65
注：此表增值税是指建筑服务增值税，在一般计税法中为增值税销项税，其计算基数（各项费用）不含增值税进项税；在简易计税法中为应纳增值税，其计算基数（各项费用）包含增值税进项税。
表-09
综合单价分析表 （适用于单价合同）
工程名称:靖西市第二中学教学综合楼维修 | [10 empty] | 第16页 共22页
序号 | 项目编码 | 项目名称及项目 特征描述 | 单位 | 工程量 | 综合单价 (元) | 综合单价(元)
[6 empty] | 人工费 | 材料费 | 机械费 | 管理费 | 利润 | 增值税 税率9% | 其中： 暂估价
| A-16-6 | 扣件式钢管外脚手架使用 双排 24m以内 | 100㎡·天 | 765.742 | 14.56 |  | 13.36 |  |  |  | 1.2
76 | 桂011701001003 | 活动脚手架 墙砌筑或墙柱面装饰 | ㎡ | 719.51 | 5.89 | 3.77 | 0.09 | 0.02 | 1.13 | 0.39 | 0.49
| A-16-29 | 活动脚手架 墙砌筑或墙柱面装饰 | 100㎡ | 7.1951 | 589.52 | 377.5 | 9.23 | 2.22 | 113.16 | 38.73 | 48.68
77 | 桂011701001004 | 活动脚手架 天棚面修整或装饰 | ㎡ | 365.67 | 4.79 | 3.07 | 0.06 | 0.02 | 0.92 | 0.32 | 0.4
| A-16-30 | 活动脚手架 天棚面修整或装饰 | 100㎡ | 3.6567 | 478.54 | 307.49 | 6.21 | 1.67 | 92.13 | 31.53 | 39.51
原舞蹈室改造为录播室-拆除工程
分部分项工程
| 1. | 第一章人工拆除工程
78 | 011604001 | 平面抹灰层拆除 | ㎡ | 139.62 | 22.21 | 17.85 |  |  | 1.89 | 0.64 | 1.83
| AC-1-77 | 拆除楼地面面层 水泥砂浆 | 100 | 1.3962 | 2221.58 | 1784.72 |  |  | 189.18 | 64.25 | 183.43
79 | 011604002 | 立面抹灰层拆除 | ㎡ | 154.38 | 11.67 | 9.38 |  |  | 0.99 | 0.34 | 0.96
| AC-1-96 | 铲除墙柱面 砂浆 | 100 | 1.5438 | 1167.27 | 937.73 |  |  | 99.4 | 33.76 | 96.38
80 | 011610002 | 金属铝合金窗拆除 | ㎡ | 46.92 | 36.47 | 29.3 |  |  | 3.11 | 1.05 | 3.01
| AC-1-130 | 拆除 铝合金门窗 | 10 | 4.692 | 364.77 | 293.04 |  |  | 31.06 | 10.55 | 30.12
81 | 011610002 | 钢门 拆除 | ㎡ | 5.40 | 45.59 | 36.63 |  |  | 3.88 | 1.32 | 3.76
| AC-1-128 | 钢门 拆除 | 10 | 0.540 | 455.97 | 366.3 |  |  | 38.83 | 13.19 | 37.65
| 4. | 第四章渣土运输
82 | 010103002002 | 建筑垃圾弃置 运距：暂按4km |  | 13.53 | 60.36 | 14.24 |  | 34.25 | 5.14 | 1.75 | 4.98
注：此表增值税是指建筑服务增值税，在一般计税法中为增值税销项税，其计算基数（各项费用）不含增值税进项税；在简易计税法中为应纳增值税，其计算基数（各项费用）包含增值税进项税。
表-09
综合单价分析表 （适用于单价合同）
工程名称:靖西市第二中学教学综合楼维修 | [10 empty] | 第17页 共22页
序号 | 项目编码 | 项目名称及项目 特征描述 | 单位 | 工程量 | 综合单价 (元) | 综合单价(元)
[6 empty] | 人工费 | 材料费 | 机械费 | 管理费 | 利润 | 增值税 税率9% | 其中： 暂估价
| AC-4-6 | 自卸汽车运渣土 人工装渣土1km以内 | 100 | 0.1353 | 4260.76 | 1423.76 |  | 1999.14 | 362.83 | 123.22 | 351.81
| AC-4-9 | 自卸汽车运渣土 每增加1km 4.5t | 100 | 0.5412 | 443.66 |  |  | 356.42 | 37.78 | 12.83 | 36.63
原舞蹈室改造为录播室
分部分项工程
| 4. | 砌筑工程
83 | 010401012001 | M5砂浆砌筑支座 部位：讲台 |  | 0.30 | 797 | 301.4 | 307.73 | 1.07 | 90.13 | 30.87 | 65.8
| A-4-36 | 零星砌体 多孔砖 240×115×90{干混普通砌筑砂浆 DM-G M5} | 10 | 0.030 | 7970 | 3014 | 3077.2 | 10.81 | 901.39 | 308.53 | 658.07
| 5. | 混凝土及钢筋混凝土工程
84 | 010507007001 | 预制混凝土板，板宽约600mm一块 受力筋Φ6@150，分布筋Φ4@150 |  | 0.06 | 5305.33 | 612.5 | 3922 | 8.83 | 230.67 | 93.33 | 438
| A-5-378 | 装配式预制混凝土构件安装 整体板 | 10 | 0.006 | 34863.98 | 2749.43 | 27340.57 | 28.52 | 1283.41 | 583.37 | 2878.68
| A-5-289 | 圆钢筋制作安装 HPB300 10以内 | t | 0.020 | 5456.85 | 1012.27 | 3564.24 | 17.76 | 306.95 | 105.06 | 450.57
| 10. | 楼地面装饰工程
85 | 011103001001 | 聚氯乙烯板地面 破除原水泥砂浆地面找平层20cm（清单另祥） 复合材料垫层（复合材料为专用隔声材料〉 聚氨酯建筑密封胶 30厚隔声砂浆 素水泥浆一遍 20厚1：2水泥砂浆抹平压光 1.6~3.2聚氯乙烯板地面。专用胶粘剂粘贴 | ㎡ | 139.62 | 330.87 | 122.91 | 133.51 | 0.89 | 34.45 | 11.79 | 27.32
| A-10-12 | 垫层 浮筑楼板隔音减震垫铺设 | 100㎡ | 1.3962 | 4274.45 | 1390.01 | 2078.36 |  | 337.77 | 115.37 | 352.94
注：此表增值税是指建筑服务增值税，在一般计税法中为增值税销项税，其计算基数（各项费用）不含增值税进项税；在简易计税法中为应纳增值税，其计算基数（各项费用）包含增值税进项税。
表-09
综合单价分析表 （适用于单价合同）
工程名称:靖西市第二中学教学综合楼维修 | [10 empty] | 第18页 共22页
序号 | 项目编码 | 项目名称及项目 特征描述 | 单位 | 工程量 | 综合单价 (元) | 综合单价(元)
[6 empty] | 人工费 | 材料费 | 机械费 | 管理费 | 利润 | 增值税 税率9% | 其中： 暂估价
| A-10-22换 | 聚氨酯建筑密封胶{换:素水泥浆} | 100㎡ | 1.3962 | 107.21 | 70.58 | 4.77 |  | 17.15 | 5.86 | 8.85
| A-10-18换 | 30厚隔声砂浆 | 100㎡ | 1.3962 | 7467.07 | 1594.18 | 4707.56 | 21.93 | 392.71 | 134.14 | 616.55
| A-10-23 | 整体面层 楼地面素水泥浆一遍 无建筑胶{素水泥浆} | 100㎡ | 1.3962 | 260.6 | 141.16 | 51.9 |  | 34.3 | 11.72 | 21.52
| A-10-17 | 楼地面砂浆找平层 混凝土或硬基层上 20mm{干混地面砂浆 DS M20} | 100㎡ | 1.3962 | 2886.98 | 1203.27 | 1036.36 | 12.6 | 295.46 | 100.92 | 238.37
| A-9-176 | 软聚氯乙烯板 软聚氯乙烯板地面 | 100㎡ | 1.3962 | 18090.81 | 7892.03 | 5472.32 | 54.22 | 2367.98 | 810.52 | 1493.74
| 11. | 墙、柱面装饰与隔断、幕墙工程
86 | 011201001001 | 墙面一般抹灰 破除原抹灰层20mm（清单另祥） 15厚1:1:6水泥石灰砂浆，分两次抹灰找平 5厚1:0.5：3水泥石灰砂浆 外钉20厚吸声棉板。螺钉间距小于等于600rrm。 吸声涂料喷涂（清单另祥） 刷底漆—遍（清单另祥） 乳胶漆二遍（清单另祥） | ㎡ | 154.38 | 63.07 | 25.78 | 23.49 | 0.14 | 6.3 | 2.15 | 5.21
| A-11-11 | 一般抹灰 内墙 （15+5）mm{干混普通抹灰砂浆 DP-G M10} | 100㎡ | 1.5438 | 3825.49 | 1732.68 | 1193.09 | 14.33 | 424.52 | 145 | 315.87
| A-11-164换 | 墙饰面 面层 岩棉吸音板 | 100㎡ | 1.5438 | 2481.5 | 845.07 | 1156.05 |  | 205.35 | 70.14 | 204.89
87 | 011209002001 | 玻璃幕墙 高：3.3m 由厂家设计安装 | ㎡ | 24.42 | 692.76 | 214.32 | 338.47 | 9.73 | 54.44 | 18.6 | 57.2
| A-11-228 | 铝合金玻璃幕墙 明框 | 100㎡ | 0.2442 | 69275.42 | 21431.52 | 33847.28 | 972.82 | 5444.25 | 1859.56 | 5719.99
88 | 011201001002 | 墙面一般抹灰 部位：更换门窗回补 5厚1:0.5：3水泥石灰砂浆 | ㎡ | 52.32 | 18.56 | 10.59 | 2.95 | 0.03 | 2.58 | 0.88 | 1.53
注：此表增值税是指建筑服务增值税，在一般计税法中为增值税销项税，其计算基数（各项费用）不含增值税进项税；在简易计税法中为应纳增值税，其计算基数（各项费用）包含增值税进项税。
表-09
综合单价分析表 （适用于单价合同）
工程名称:靖西市第二中学教学综合楼维修 | [10 empty] | 第19页 共22页
序号 | 项目编码 | 项目名称及项目 特征描述 | 单位 | 工程量 | 综合单价 (元) | 综合单价(元)
[6 empty] | 人工费 | 材料费 | 机械费 | 管理费 | 利润 | 增值税 税率9% | 其中： 暂估价
满刮腻子二遍（清单另祥） 刷底漆一遍（清单另祥） 乳胶漆二遍（清单另祥）
| A-11-6换 | 找平层 内墙 找平层（15mm厚）[实际厚度=5]{换:干混普通抹灰砂浆 DP-G M10} | 100㎡ | 0.5232 | 1856.24 | 1058.68 | 294.73 | 3.34 | 258.07 | 88.15 | 153.27
| 12. | 天棚工程
89 | 011302001001 | 吊顶天棚 混凝土板底面清理干净 专用吊挂件与楼板采用减振吊钩连接 50厚吸声棉填充 12厚防火板 10厚专用吸声板 | ㎡ | 139.62 | 265 | 88.84 | 125.22 | 0.07 | 21.61 | 7.38 | 21.88
| A-12-134换 | 烤漆龙骨天棚 H形矿棉吸音板轻钢吊顶暗架式吊顶 | 100㎡ | 1.3962 | 13685.57 | 4286.3 | 6862.4 | 7.19 | 1043.32 | 356.36 | 1130
| A-12-99换 | 12厚防火板 | 100㎡ | 1.3962 | 6473.52 | 2298.89 | 2890.68 |  | 558.63 | 190.81 | 534.51
| A-12-99换 | 10厚专用吸声板 | 100㎡ | 1.3962 | 6340.45 | 2298.89 | 2768.6 |  | 558.63 | 190.81 | 523.52
| 13. | 门窗工程
90 | 010802001001 | 专业防盗隔音门 | ㎡ | 5.40 | 613.87 | 40.5 | 508.69 | 0.59 | 9.99 | 3.41 | 50.69
| A-13-23换 | 隔音门安装 | 100㎡ | 0.0540 | 61386.78 | 4050.31 | 50869.34 | 58.9 | 998.54 | 341.06 | 5068.63
91 | 010807001001 | 铝合金窗 90系列黑色断热铝合金窗+Low-E中空玻璃 6mm低透光Low-E+9mm空气+6透明 | ㎡ | 46.92 | 555.67 | 41.84 | 454.31 |  | 10.17 | 3.47 | 45.88
| A-13-40换 | 隔热断桥铝合金窗安装 固定 | 100㎡ | 0.4692 | 55566.49 | 4183.71 | 45430.83 |  | 1016.64 | 347.25 | 4588.06
| 14. | 油漆、涂料、裱糊工程
92 | 011407001001 | 墙面喷（刷）涂料 部位：更换门窗回补 | ㎡ | 52.32 | 35.48 | 18.71 | 7.74 |  | 4.55 | 1.55 | 2.93
注：此表增值税是指建筑服务增值税，在一般计税法中为增值税销项税，其计算基数（各项费用）不含增值税进项税；在简易计税法中为应纳增值税，其计算基数（各项费用）包含增值税进项税。
表-09
综合单价分析表 （适用于单价合同）
工程名称:靖西市第二中学教学综合楼维修 | [10 empty] | 第20页 共22页
序号 | 项目编码 | 项目名称及项目 特征描述 | 单位 | 工程量 | 综合单价 (元) | 综合单价(元)
[6 empty] | 人工费 | 材料费 | 机械费 | 管理费 | 利润 | 增值税 税率9% | 其中： 暂估价
满刮腻子二遍 刷底漆一遍 乳胶漆二遍
| A-14-234 | 腻子及其他 刮腻子 内墙 二遍 | 100㎡ | 0.5232 | 1664.17 | 1043.21 | 143.46 |  | 253.5 | 86.59 | 137.41
| A-14-199换 | 抹灰面油漆 乳胶漆 内墙、柱、天棚抹灰面 二遍[实际遍数=3] | 100㎡ | 0.5232 | 1883.4 | 827.53 | 630.59 |  | 201.09 | 68.68 | 155.51
93 | 011407001002 | 墙面喷（刷）涂料 吸声涂料喷涂 刷底漆—遍 乳胶漆二遍 | ㎡ | 154.38 | 29.42 | 14.74 | 7.45 |  | 3.58 | 1.22 | 2.43
| A-14-199换 | 吸声涂料喷涂 | 100㎡ | 1.5438 | 1058.68 | 646.28 | 114.3 |  | 157.05 | 53.64 | 87.41
| A-14-199换 | 抹灰面油漆 乳胶漆 内墙、柱、天棚抹灰面 二遍[实际遍数=3] | 100㎡ | 1.5438 | 1883.4 | 827.53 | 630.59 |  | 201.09 | 68.68 | 155.51
单价措施项目
| 011701 | 脚手架工程
94 | 桂011701004001 | 活动脚手架 墙砌筑或墙柱面装饰 | ㎡ | 177.84 | 5.9 | 3.78 | 0.09 | 0.02 | 1.13 | 0.39 | 0.49
| A-16-29 | 活动脚手架 墙砌筑或墙柱面装饰 | 100㎡ | 1.7784 | 589.52 | 377.5 | 9.23 | 2.22 | 113.16 | 38.73 | 48.68
95 | 桂011701001001 | 活动脚手架 天棚面修整或装饰 | ㎡ | 139.62 | 4.79 | 3.07 | 0.06 | 0.02 | 0.92 | 0.32 | 0.4
| A-16-30 | 活动脚手架 天棚面修整或装饰 | 100㎡ | 1.3962 | 478.54 | 307.49 | 6.21 | 1.67 | 92.13 | 31.53 | 39.51
录播室电气改造
分部分项工程
| 4. | B4 电气设备安装工程
96 | 030411004001 | 管内穿线 材质、规格:WDZ-BYJ-2.5 | m | 174.90 | 3.83 | 0.71 | 2.48 |  | 0.23 | 0.09 | 0.32
注：此表增值税是指建筑服务增值税，在一般计税法中为增值税销项税，其计算基数（各项费用）不含增值税进项税；在简易计税法中为应纳增值税，其计算基数（各项费用）包含增值税进项税。
表-09
综合单价分析表 （适用于单价合同）
工程名称:靖西市第二中学教学综合楼维修 | [10 empty] | 第21页 共22页
序号 | 项目编码 | 项目名称及项目 特征描述 | 单位 | 工程量 | 综合单价 (元) | 综合单价(元)
[6 empty] | 人工费 | 材料费 | 机械费 | 管理费 | 利润 | 增值税 税率9% | 其中： 暂估价
| B4-1478换 | 管内穿线 照明线路 铜芯 导线截面（≤2.5m㎡） | 100m单线 | 1.7490 | 382.13 | 70.83 | 247.87 |  | 22.67 | 9.21 | 31.55
97 | 030411001001 | KBG(JDG)电气钢导管 材质、规格: JDG20 | m | 58.30 | 25.71 | 8.64 | 10.96 | 0.07 | 2.79 | 1.13 | 2.12
| B4-1355 | 吊顶内敷设 扣压式（KBG）、紧定式（JDG）电气钢导管外径（≤20mm） | 100m | 0.5830 | 2571.24 | 864.24 | 1096.19 | 6.62 | 278.68 | 113.21 | 212.3
98 | 030412005001 | 600*600平板灯 T5三基色高效节能荧光灯,28W.2800lm,带护眼罩灯盘式 | 套 | 21 | 159.54 | 26.88 | 107.08 | 0.22 | 8.67 | 3.52 | 13.17
| B4-1660换 | 普通灯具安装 吸顶灯具 灯罩周长（>2000mm） | 10套 | 2.1 | 1595.53 | 268.8 | 1070.83 | 2.21 | 86.72 | 35.23 | 131.74
99 | 030404034001 | （单控）双联开关 安装方式:暗装 | 套 | 1 | 27.93 | 12.6 | 7.35 |  | 4.03 | 1.64 | 2.31
| B4-1957换 | 照明开关、按钮、插座安装 开关及按钮 跷板暗开关（单控）双联 | 10套 | 0.1 | 279.14 | 125.95 | 73.47 |  | 40.3 | 16.37 | 23.05
100 | 030404034002 | （单控）三联开关 安装方式:暗装 | 套 | 1 | 33.21 | 12.97 | 11.66 |  | 4.15 | 1.69 | 2.74
| B4-1958换 | 照明开关、按钮、插座安装 开关及按钮 跷板暗开关（单控）三联 | 10套 | 0.1 | 332.04 | 129.68 | 116.58 |  | 41.5 | 16.86 | 27.42
门窗拆除
分部分项工程
| 1. | 第一章人工拆除工程
101 | 011610002001 | 拆除 钢门 | ㎡ | 282.80 | 45.59 | 36.63 |  |  | 3.88 | 1.32 | 3.76
| AC-1-128 | 拆除 钢门 | 10 | 28.280 | 455.97 | 366.3 |  |  | 38.83 | 13.19 | 37.65
| 4. | 第四章渣土运输
102 | 010103002002 | 建筑垃圾弃置 运距：暂按4km |  | 25.45 | 60.36 | 14.24 |  | 34.25 | 5.14 | 1.75 | 4.98
注：此表增值税是指建筑服务增值税，在一般计税法中为增值税销项税，其计算基数（各项费用）不含增值税进项税；在简易计税法中为应纳增值税，其计算基数（各项费用）包含增值税进项税。
表-09
综合单价分析表 （适用于单价合同）
工程名称:靖西市第二中学教学综合楼维修 | [10 empty] | 第22页 共22页
序号 | 项目编码 | 项目名称及项目 特征描述 | 单位 | 工程量 | 综合单价 (元) | 综合单价(元)
[6 empty] | 人工费 | 材料费 | 机械费 | 管理费 | 利润 | 增值税 税率9% | 其中： 暂估价
| AC-4-6 | 自卸汽车运渣土 人工装渣土1km以内 | 100 | 0.2545 | 4260.76 | 1423.76 |  | 1999.14 | 362.83 | 123.22 | 351.81
| AC-4-9 | 自卸汽车运渣土 每增加1km 4.5t | 100 | 1.0180 | 443.66 |  |  | 356.42 | 37.78 | 12.83 | 36.63
门窗更换
分部分项工程
| 13. | 门窗工程
103 | 010802001001 | 成品钢木门 门的位置和样式由业主定 | ㎡ | 282.80 | 553.38 | 41.36 | 452.85 |  | 10.05 | 3.43 | 45.69
| A-13-10换 | 塑钢门安装 平开 | 100㎡ | 2.8280 | 55338.3 | 4135.84 | 45284.96 |  | 1005.01 | 343.27 | 4569.22
| 11. | 墙、柱面装饰与隔断、幕墙工程
104 | 011201001001 | 内墙面一般抹灰 5厚1:0.5：3水泥石灰砂浆 满刮腻子二遍（清单另祥） 刷底漆一遍（清单另祥） 乳胶漆二遍（清单另祥） | ㎡ | 108.00 | 18.56 | 10.59 | 2.95 | 0.03 | 2.58 | 0.88 | 1.53
| A-11-6换 | 找平层 内墙 找平层（15mm厚）[实际厚度=5]{换:干混普通抹灰砂浆 DP-G M10} | 100㎡ | 1.0800 | 1856.24 | 1058.68 | 294.73 | 3.34 | 258.07 | 88.15 | 153.27
| 14. | 油漆、涂料、裱糊工程
105 | 011407001001 | 内墙面喷（刷）涂料 满刮腻子二遍 刷底漆一遍 乳胶漆二遍 | ㎡ | 108.00 | 35.48 | 18.71 | 7.74 |  | 4.55 | 1.55 | 2.93
| A-14-234 | 腻子及其他 刮腻子 内墙 二遍 | 100㎡ | 1.0800 | 1664.17 | 1043.21 | 143.46 |  | 253.5 | 86.59 | 137.41
| A-14-199换 | 抹灰面油漆 乳胶漆 内墙、柱、天棚抹灰面 二遍[实际遍数=3] | 100㎡ | 1.0800 | 1883.4 | 827.53 | 630.59 |  | 201.09 | 68.68 | 155.51
注：此表增值税是指建筑服务增值税，在一般计税法中为增值税销项税，其计算基数（各项费用）不含增值税进项税；在简易计税法中为应纳增值税，其计算基数（各项费用）包含增值税进项税。
表-09

## 表-10总价措施项目费用表
总价措施项目费用表
工程名称:靖西市第二中学教学综合楼维修 |  |  |  |  | 第1页 共4页
序 号 | 项目编码 | 项目名称 | 计算过程 | 金额 （元） | 增值税(元) 税率9% | 含税金额 （元）
|  | 1号楼-拆除工程 |  |  |  | 408.85
一 |  | 2024拆除工程一般计税法 |  | 375.09 | 33.76 | 408.85
1 | 桂011801001 | 安全文明施工费 | ∑(分部分项人机+单价措施人机) | 278.88 | 25.1 | 303.98
3 | 桂011801003 | 雨季施工增加费 |  | 87.15 | 7.84 | 94.99
4 | 桂011801004 | 工程定位复测费 |  | 9.06 | 0.82 | 9.88
|  | 合计 |  | 375.09 | 33.76 | 408.85
|  | 1号楼-装修工程 |  |  |  | 17857.25
一 |  | 2024建筑装饰装修工程一般计税法 |  | 16382.79 | 1474.46 | 17857.25
1 | 桂011801001 | 安全文明施工费 | ∑(分部分项人机+单价措施人机) | 14868.97 | 1338.21 | 16207.18
2 | 桂011801002 | 检验试验配合费 |  | 232.18 | 20.9 | 253.08
3 | 桂011801003 | 雨季施工增加费 |  | 1160.91 | 104.48 | 1265.39
4 | 桂011801004 | 工程定位复测费 |  | 120.73 | 10.87 | 131.6
|  | 合计 |  | 16382.79 | 1474.46 | 17857.25
|  | 2号楼-拆除工程 |  |  |  | 766.88
一 |  | 2024拆除工程一般计税法 |  | 703.56 | 63.32 | 766.88
1 | 桂011801001 | 安全文明施工费 | ∑(分部分项人机+单价措施人机) | 523.09 | 47.08 | 570.17
3 | 桂011801003 | 雨季施工增加费 |  | 163.47 | 14.71 | 178.18
4 | 桂011801004 | 工程定位复测费 |  | 17 | 1.53 | 18.53
|  | 合计 |  | 703.56 | 63.32 | 766.88
|  | 2号楼-装修工程 |  |  |  | 17438.36
一 |  | 2024建筑装饰装修工程一般计税法 |  | 15998.49 | 1439.87 | 17438.36
1 | 桂011801001 | 安全文明施工费 | ∑(分部分项人机+单价措施人机) | 14520.17 | 1306.82 | 15826.99
2 | 桂011801002 | 检验试验配合费 |  | 226.74 | 20.41 | 247.15
3 | 桂011801003 | 雨季施工增加费 |  | 1133.68 | 102.03 | 1235.71
4 | 桂011801004 | 工程定位复测费 |  | 117.9 | 10.61 | 128.51
|  | 合计 |  | 15998.49 | 1439.87 | 17438.36
|  | 3号楼-拆除工程 |  |  |  | 974.66
一 |  | 2024拆除工程一般计税法 |  | 894.19 | 80.47 | 974.66
1 | 桂011801001 | 安全文明施工费 | ∑(分部分项人机+单价措施人机) | 664.82 | 59.83 | 724.65
3 | 桂011801003 | 雨季施工增加费 |  | 207.76 | 18.7 | 226.46
4 | 桂011801004 | 工程定位复测费 |  | 21.61 | 1.94 | 23.55
|  | 合计 |  | 894.19 | 80.47 | 974.66
|  | 3号楼-装修工程 |  |  |  | 20617.22
注：此表增值税是指建筑服务增值税，在一般计税法中为增值税销项税，在简易计税法中为应纳增值税。
表-10
总价措施项目费用表
工程名称:靖西市第二中学教学综合楼维修 |  |  |  |  | 第2页 共4页
序 号 | 项目编码 | 项目名称 | 计算过程 | 金额 （元） | 增值税(元) 税率9% | 含税金额 （元）
一 |  | 2024建筑装饰装修工程一般计税法 |  | 18914.87 | 1702.35 | 20617.22
1 | 桂011801001 | 安全文明施工费 | ∑(分部分项人机+单价措施人机) | 17167.06 | 1545.04 | 18712.1
2 | 桂011801002 | 检验试验配合费 |  | 268.07 | 24.13 | 292.2
3 | 桂011801003 | 雨季施工增加费 |  | 1340.34 | 120.63 | 1460.97
4 | 桂011801004 | 工程定位复测费 |  | 139.4 | 12.55 | 151.95
|  | 合计 |  | 18914.87 | 1702.35 | 20617.22
|  | 4号楼-拆除工程 |  |  |  | 1471.7
一 |  | 2024拆除工程一般计税法 |  | 1350.18 | 121.52 | 1471.7
1 | 桂011801001 | 安全文明施工费 | ∑(分部分项人机+单价措施人机) | 1003.85 | 90.35 | 1094.2
3 | 桂011801003 | 雨季施工增加费 |  | 313.7 | 28.23 | 341.93
4 | 桂011801004 | 工程定位复测费 |  | 32.63 | 2.94 | 35.57
|  | 合计 |  | 1350.18 | 121.52 | 1471.7
|  | 4号楼_装修工程 |  |  |  | 36159.51
一 |  | 2024建筑装饰装修工程一般计税法 |  | 33173.87 | 2985.64 | 36159.51
1 | 桂011801001 | 安全文明施工费 | ∑(分部分项人机+单价措施人机) | 30108.48 | 2709.76 | 32818.24
2 | 桂011801002 | 检验试验配合费 |  | 470.15 | 42.31 | 512.46
3 | 桂011801003 | 雨季施工增加费 |  | 2350.76 | 211.57 | 2562.33
4 | 桂011801004 | 工程定位复测费 |  | 244.48 | 22 | 266.48
|  | 合计 |  | 33173.87 | 2985.64 | 36159.51
|  | 5号楼-拆除工程 |  |  |  | 438.88
一 |  | 2024拆除工程一般计税法 |  | 402.64 | 36.24 | 438.88
1 | 桂011801001 | 安全文明施工费 | ∑(分部分项人机+单价措施人机) | 299.36 | 26.94 | 326.3
3 | 桂011801003 | 雨季施工增加费 |  | 93.55 | 8.42 | 101.97
4 | 桂011801004 | 工程定位复测费 |  | 9.73 | 0.88 | 10.61
|  | 合计 |  | 402.64 | 36.24 | 438.88
|  | 5号楼_装修工程 |  |  |  | 19113.13
一 |  | 2024建筑装饰装修工程一般计税法 |  | 17534.98 | 1578.15 | 19113.13
1 | 桂011801001 | 安全文明施工费 | ∑(分部分项人机+单价措施人机) | 15914.68 | 1432.32 | 17347
2 | 桂011801002 | 检验试验配合费 |  | 248.51 | 22.37 | 270.88
3 | 桂011801003 | 雨季施工增加费 |  | 1242.56 | 111.83 | 1354.39
4 | 桂011801004 | 工程定位复测费 |  | 129.23 | 11.63 | 140.86
|  | 合计 |  | 17534.98 | 1578.15 | 19113.13
注：此表增值税是指建筑服务增值税，在一般计税法中为增值税销项税，在简易计税法中为应纳增值税。
表-10
总价措施项目费用表
工程名称:靖西市第二中学教学综合楼维修 |  |  |  |  | 第3页 共4页
序 号 | 项目编码 | 项目名称 | 计算过程 | 金额 （元） | 增值税(元) 税率9% | 含税金额 （元）
|  | 原舞蹈室改造为录播室-拆除工程 |  |  |  | 361.76
一 |  | 2024拆除工程一般计税法 |  | 331.89 | 29.87 | 361.76
1 | 桂011801001 | 安全文明施工费 | ∑(分部分项人机+单价措施人机) | 246.76 | 22.21 | 268.97
3 | 桂011801003 | 雨季施工增加费 |  | 77.11 | 6.94 | 84.05
4 | 桂011801004 | 工程定位复测费 |  | 8.02 | 0.72 | 8.74
|  | 合计 |  | 331.89 | 29.87 | 361.76
|  | 原舞蹈室改造为录播室 |  |  |  | 8921.93
一 |  | 2024建筑装饰装修工程一般计税法 |  | 8185.26 | 736.67 | 8921.93
1 | 桂011801001 | 安全文明施工费 | ∑(分部分项人机+单价措施人机) | 7428.92 | 668.6 | 8097.52
2 | 桂011801002 | 检验试验配合费 |  | 116 | 10.44 | 126.44
3 | 桂011801003 | 雨季施工增加费 |  | 580.02 | 52.2 | 632.22
4 | 桂011801004 | 工程定位复测费 |  | 60.32 | 5.43 | 65.75
|  | 合计 |  | 8185.26 | 736.67 | 8921.93
|  | 录播室电气改造 |  |  |  | 207.24
一 |  | 2023给排水、燃气、电气、通风空调、消防、建筑智能、通信、自控仪表工程一般计税法 |  | 190.13 | 17.11 | 207.24
1 | 桂031401001 | 安全文明施工费 | ∑分部分项及单价措施费定额(人工费+机械费) | 134.93 | 12.14 | 147.07
2 | 桂031401002 | 检验试验配合费 |  | 6.13 | 0.55 | 6.68
3 | 桂031401003 | 雨季施工增加费 |  | 49.07 | 4.42 | 53.49
|  | 合计 |  | 190.13 | 17.11 | 207.24
|  | 门窗拆除 |  |  |  | 679.83
一 |  | 2024拆除工程一般计税法 |  | 623.7 | 56.13 | 679.83
1 | 桂011801001 | 安全文明施工费 | ∑(分部分项人机+单价措施人机) | 463.72 | 41.73 | 505.45
3 | 桂011801003 | 雨季施工增加费 |  | 144.91 | 13.04 | 157.95
4 | 桂011801004 | 工程定位复测费 |  | 15.07 | 1.36 | 16.43
|  | 合计 |  | 623.7 | 56.13 | 679.83
|  | 门窗更换 |  |  |  | 2858.03
一 |  | 2024建筑装饰装修工程一般计税法 |  | 2622.05 | 235.98 | 2858.03
1 | 桂011801001 | 安全文明施工费 | ∑(分部分项人机+单价措施人机) | 2379.77 | 214.18 | 2593.95
2 | 桂011801002 | 检验试验配合费 |  | 37.16 | 3.34 | 40.5
3 | 桂011801003 | 雨季施工增加费 |  | 185.8 | 16.72 | 202.52
4 | 桂011801004 | 工程定位复测费 |  | 19.32 | 1.74 | 21.06
注：此表增值税是指建筑服务增值税，在一般计税法中为增值税销项税，在简易计税法中为应纳增值税。
表-10
总价措施项目费用表
工程名称:靖西市第二中学教学综合楼维修 |  |  |  |  | 第4页 共4页
序 号 | 项目编码 | 项目名称 | 计算过程 | 金额 （元） | 增值税(元) 税率9% | 含税金额 （元）
|  | 合计 |  | 2622.05 | 235.98 | 2858.03
|  | 合计 |  |  |  | 128275.23
注：此表增值税是指建筑服务增值税，在一般计税法中为增值税销项税，在简易计税法中为应纳增值税。
表-10

## 表-11其他项目费用汇总表
其他项目费用汇总表 （适用于单价合同）
工程名称:靖西市第二中学教学综合楼维修 |  |  | 第1页 共4页
序号 | 项目名称 | 不含税金额(元) | 增值税(元) 税率9% | 含税金额(元)
| 1号楼-拆除工程 |  |  | 18.18
一 | 2024拆除工程一般计税法 | 16.68 | 1.5 | 18.18
1 | 暂列金额
2 | 材料设备暂估价 | ― | ― | ―
3 | 专业工程暂估价
4 | 计日工
5 | 总承包服务费
6 | 安全生产责任保险费暂估价 | 16.68 | 1.5 | 18.18
| 1号楼-装修工程 |  |  | 501.67
一 | 2024建筑装饰装修工程一般计税法 | 460.25 | 41.42 | 501.67
1 | 暂列金额
2 | 材料设备暂估价 | ― | ― | ―
3 | 专业工程暂估价
4 | 计日工
5 | 总承包服务费
6 | 安全生产责任保险费暂估价 | 460.25 | 41.42 | 501.67
| 2号楼-拆除工程 |  |  | 34.09
一 | 2024拆除工程一般计税法 | 31.28 | 2.81 | 34.09
1 | 暂列金额
2 | 材料设备暂估价 | ― | ― | ―
3 | 专业工程暂估价
4 | 计日工
5 | 总承包服务费
6 | 安全生产责任保险费暂估价 | 31.28 | 2.81 | 34.09
| 2号楼-装修工程 |  |  | 463.39
一 | 2024建筑装饰装修工程一般计税法 | 425.13 | 38.26 | 463.39
1 | 暂列金额
2 | 材料设备暂估价 | ― | ― | ―
3 | 专业工程暂估价
4 | 计日工
5 | 总承包服务费
6 | 安全生产责任保险费暂估价 | 425.13 | 38.26 | 463.39
| 3号楼-拆除工程 |  |  | 43.33
一 | 2024拆除工程一般计税法 | 39.75 | 3.58 | 43.33
注：1.此表增值税是指建筑服务增值税，在一般计税法中为增值税销项税，在简易计税法中为应纳增值税。 2.材料暂估单价进入清单项目综合单价，此处不汇总。
表-11
其他项目费用汇总表 （适用于单价合同）
工程名称:靖西市第二中学教学综合楼维修 |  |  | 第2页 共4页
序号 | 项目名称 | 不含税金额(元) | 增值税(元) 税率9% | 含税金额(元)
1 | 暂列金额
2 | 材料设备暂估价 | ― | ― | ―
3 | 专业工程暂估价
4 | 计日工
5 | 总承包服务费
6 | 安全生产责任保险费暂估价 | 39.75 | 3.58 | 43.33
| 3号楼-装修工程 |  |  | 581.41
一 | 2024建筑装饰装修工程一般计税法 | 533.4 | 48.01 | 581.41
1 | 暂列金额
2 | 材料设备暂估价 | ― | ― | ―
3 | 专业工程暂估价
4 | 计日工
5 | 总承包服务费
6 | 安全生产责任保险费暂估价 | 533.4 | 48.01 | 581.41
| 4号楼-拆除工程 |  |  | 65.43
一 | 2024拆除工程一般计税法 | 60.03 | 5.4 | 65.43
1 | 暂列金额
2 | 材料设备暂估价 | ― | ― | ―
3 | 专业工程暂估价
4 | 计日工
5 | 总承包服务费
6 | 安全生产责任保险费暂估价 | 60.03 | 5.4 | 65.43
| 4号楼_装修工程 |  |  | 955.65
一 | 2024建筑装饰装修工程一般计税法 | 876.74 | 78.91 | 955.65
1 | 暂列金额
2 | 材料设备暂估价 | ― | ― | ―
3 | 专业工程暂估价
4 | 计日工
5 | 总承包服务费
6 | 安全生产责任保险费暂估价 | 876.74 | 78.91 | 955.65
| 5号楼-拆除工程 |  |  | 19.51
一 | 2024拆除工程一般计税法 | 17.9 | 1.61 | 19.51
1 | 暂列金额
2 | 材料设备暂估价 | ― | ― | ―
注：1.此表增值税是指建筑服务增值税，在一般计税法中为增值税销项税，在简易计税法中为应纳增值税。 2.材料暂估单价进入清单项目综合单价，此处不汇总。
表-11
其他项目费用汇总表 （适用于单价合同）
工程名称:靖西市第二中学教学综合楼维修 |  |  | 第3页 共4页
序号 | 项目名称 | 不含税金额(元) | 增值税(元) 税率9% | 含税金额(元)
3 | 专业工程暂估价
4 | 计日工
5 | 总承包服务费
6 | 安全生产责任保险费暂估价 | 17.9 | 1.61 | 19.51
| 5号楼_装修工程 |  |  | 570.21
一 | 2024建筑装饰装修工程一般计税法 | 523.13 | 47.08 | 570.21
1 | 暂列金额
2 | 材料设备暂估价 | ― | ― | ―
3 | 专业工程暂估价
4 | 计日工
5 | 总承包服务费
6 | 安全生产责任保险费暂估价 | 523.13 | 47.08 | 570.21
| 原舞蹈室改造为录播室-拆除工程 |  |  | 16.08
一 | 2024拆除工程一般计税法 | 14.75 | 1.33 | 16.08
1 | 暂列金额
2 | 材料设备暂估价 | ― | ― | ―
3 | 专业工程暂估价
4 | 计日工
5 | 总承包服务费
6 | 安全生产责任保险费暂估价 | 14.75 | 1.33 | 16.08
| 原舞蹈室改造为录播室 |  |  | 315.61
一 | 2024建筑装饰装修工程一般计税法 | 289.55 | 26.06 | 315.61
1 | 暂列金额
2 | 材料设备暂估价 | ― | ― | ―
3 | 专业工程暂估价
4 | 计日工
5 | 总承包服务费
6 | 安全生产责任保险费暂估价 | 289.55 | 26.06 | 315.61
| 录播室电气改造 |  |  | 11.57
一 | 2023给排水、燃气、电气、通风空调、消防、建筑智能、通信、自控仪表工程一般计税法 | 10.61 | 0.96 | 11.57
1 | 暂列金额
2 | 材料设备暂估价 | ― | ― | ―
3 | 专业工程暂估价
注：1.此表增值税是指建筑服务增值税，在一般计税法中为增值税销项税，在简易计税法中为应纳增值税。 2.材料暂估单价进入清单项目综合单价，此处不汇总。
表-11
其他项目费用汇总表 （适用于单价合同）
工程名称:靖西市第二中学教学综合楼维修 |  |  | 第4页 共4页
序号 | 项目名称 | 不含税金额(元) | 增值税(元) 税率9% | 含税金额(元)
4 | 安全生产责任保险费暂估价 | 10.61 | 0.96 | 11.57
5 | 计日工
6 | 总承包服务费
| 门窗拆除 |  |  | 30.22
一 | 2024拆除工程一般计税法 | 27.72 | 2.5 | 30.22
1 | 暂列金额
2 | 材料设备暂估价 | ― | ― | ―
3 | 专业工程暂估价
4 | 计日工
5 | 总承包服务费
6 | 安全生产责任保险费暂估价 | 27.72 | 2.5 | 30.22
| 门窗更换 |  |  | 330.38
一 | 2024建筑装饰装修工程一般计税法 | 303.1 | 27.28 | 330.38
1 | 暂列金额
2 | 材料设备暂估价 | ― | ― | ―
3 | 专业工程暂估价
4 | 计日工
5 | 总承包服务费
6 | 安全生产责任保险费暂估价 | 303.1 | 27.28 | 330.38
| 合计 |  |  | 3956.73
注：1.此表增值税是指建筑服务增值税，在一般计税法中为增值税销项税，在简易计税法中为应纳增值税。 2.材料暂估单价进入清单项目综合单价，此处不汇总。
表-11

## 表-22本工程材料和工程设备一览表
本工程材料和工程设备一览表
工程名称:靖西市第二中学教学综合楼维修 |  |  |  | 第1页 共5页
序号 | 材料编码 | 名称、规格、型号 | 单位 | 数量 | 投标单价（元）
1 |  | ◆材料◆
2 | 010310001 | 镀锌铁丝（综合） | kg | 879.175 | 4.6
3 | 010310001 | 镀锌铁丝(综合) | kg | 0.166 | 4.6
4 | 010310013 | 镀锌铁丝φ0.7 | kg | 0.18 | 4.87
5 | 010902001 | 圆钢HPB300φ10以内（综合） | t | 0.02 | 3451.33
6 | 015101001 | 铝合金型材（综合） | kg | 244.063 | 20.35
7 | 020307001 | 幕墙胶条 | m | 178.508 | 1.33
8 | 020901003 | 聚氯乙烯塑料薄膜 | kg | 0.14 | 11.5
9 | 021105003 | 软聚氯乙烯板3mm | ㎡ | 208.062 | 24.87
10 | 022705004 | 棉纱头 | kg | 0.35 | 7.03
11 | 022706004 | 白布0.9m | ㎡ | 12.191 | 3.9
12 | 022710001 | 纱布 | 张 | 97.734 | 0.8
13 | 030108001 | 自攻螺钉 | 百个 | 5.494 | 12.36
14 | 030112001 | 木螺钉 | 百个 | 5.313 | 4.69
15 | 030112005 | 木螺钉 m2～4×6～65 | 个 | 4.16 | 0.07
16 | 030131016 | 不锈钢螺栓 M12×45 | 套 | 32.444 | 3.63
17 | 030131019 | 不锈钢螺栓 M12×110 | 套 | 32.444 | 4.6
18 | 030156001 | 膨胀螺栓 | 套 | 181.506 | 0.53
19 | 030156005 | 膨胀螺栓 M6 | 套 | 85.68 | 0.11
20 | 030156006 | 膨胀螺栓 M6～10 | 套 | 59.466 | 0.66
21 | 030156011 | 膨胀螺栓 M6×85 | 套 | 1887.914 | 0.71
22 | 030168004 | 镀锌锁紧螺母 20 | 个 | 45.32 | 0.27
23 | 030192000 | 圆钉（综合） | kg | 1.509 | 5.36
24 | 030310001 | 不锈钢风撑 | 支 | 11.233 | 12.83
25 | 030310002 | 不锈钢旁撑 | 支 | 11.233 | 8.85
26 | 030314002 | 弹簧件 | 件 | 390.936 | 0.13
27 | 030316002 | 七字执手 | 支 | 5.617 | 15.93
28 | 031311001 | 电焊条（综合） | kg | 6.105 | 6.46
29 | 031311008 | 碳钢焊条 | kg | 1.377 | 4.12
30 | 031314001 | 耐热电焊条 | kg | 0.022 | 6.75
31 | 031316001 | 聚氯乙烯焊条 | kg | 3.108 | 9.73
32 | 031321003 | 焊锡 | kg | 0.35 | 61.95
33 | 031332002 | 焊锡膏 瓶装50g | kg | 0.017 | 47.79
34 | 031337001 | 冲击钻头（综合） | 根 | 1.719 | 6.02
35 | 031338001 | 合金钢钻头（综合） | 个 | 0.908 | 6.12
36 | 031347002 | 砂纸（木） | 张 | 823.905 | 0.5
表-22
本工程材料和工程设备一览表
工程名称:靖西市第二中学教学综合楼维修 |  |  |  | 第2页 共5页
序号 | 材料编码 | 名称、规格、型号 | 单位 | 数量 | 投标单价（元）
37 | 031347003 | 水砂纸 | 张 | 565.796 | 0.55
38 | 032113001 | 垫铁 | kg | 0.011 | 5.54
39 | 032116001 | 铁件（综合） | kg | 16.058 | 5.49
40 | 032116016 | 镀锌铁件 | kg | 49.541 | 6.99
41 | 032116017 | 门窗固定连接铁件（地脚）3×30×300 | 个 | 1871.428 | 3.1
42 | 032118013 | 镀锌全螺纹吊杆 φ6 | m | 490.556 | 1.24
43 | 040102001 | 砌筑水泥 M32.5 | t | 0.233 | 309.73
44 | 040301003 | 细砂 |  | 12.761 | 155.34
45 | 041302001 | 多孔页岩砖 240×115×90 | 千块 | 0.104 | 646.02
46 | 042904004 | 预制混凝土整体板 |  | 0.06 | 2654.87
47 | 043011001 | 干混普通砌筑砂浆 DM-G M5 | t | 0.092 | 269.6
48 | 043013003 | 干混普通抹灰砂浆 DP-G M10 | t | 7.895 | 289.32
49 | 043017001 | 干混地面砂浆 DS M15 | t | 25.245 | 239.82
50 | 043017002 | 干混地面砂浆 DS M20 | t | 4.984 | 289.32
51 | 043017002.1 | 30厚隔声砂浆 | t | 8.73 | 752.21
52 | 050102002 | 二等杉原（圆）木 |  |  | 794.69
53 | 050306001 | 周转板枋材 |  | 0.038 | 840.71
54 | 050308008 | 板枋材 |  | 0.473 | 1194.69
55 | 052502007 | 垫木 |  | 20.873 | 876.11
56 | 060502002 | 钢化镀膜玻璃 6mm | ㎡ | 23.277 | 76.99
57 | 092701005 | 耐碱玻璃纤维网格布 | ㎡ | 854.006 | 1.77
58 | 092701005 | 耐碱玻璃纤维网格布 | ㎡ | 2349.57 | 2.29
59 | 100304002 | 铝合金主龙骨 UC38 | m | 111.696 | 4.6
60 | 100701002 | 烤漆次龙骨 22×22 | m | 83.772 | 2.65
61 | 100701004 | H烤漆龙骨 20×20 | m | 460.746 | 3.1
62 | 101303001 | 轻钢龙骨吊件 | 个 | 111.696 | 0.44
63 | 101303005 | 轻钢插片 | 件 | 781.872 | 0.44
64 | 101303006 | 轻钢38接长件 | 件 | 41.886 | 0.35
65 | 110917001 | 铝合金隔热断桥固定窗（含中空玻璃） | ㎡ | 43.467 | 414.27
66 | 111102001.1 | 成品钢木门 | ㎡ | 271.601 | 420
67 | 112303001 | 隔音们门（成品） | ㎡ | 5.4 | 501.42
68 | 130301001 | 乳胶漆 | kg | 4405.172 | 14.16
69 | 130301001.1 | 吸音涂料 | kg | 42.933 | 3.5
70 | 130308004 | 聚氨酯甲乙料 | kg | 9111.797 | 13.81
71 | 130311003 | 成品腻子粉（一般型） | kg | 21905.202 | 0.71
72 | 130507001 | 防锈漆 | kg | 1362.959 | 10.47
表-22
本工程材料和工程设备一览表
工程名称:靖西市第二中学教学综合楼维修 |  |  |  | 第3页 共5页
序号 | 材料编码 | 名称、规格、型号 | 单位 | 数量 | 投标单价（元）
73 | 133501001 | 防水腻子 | kg | 8168.758 | 1.33
74 | 133508018.1 | 外墙真石漆 | kg | 414.273 | 14.17
75 | 133901001 | 防腐油 | kg | 9.424 | 1.19
76 | 140301004 | 国V汽油 92# | kg | 0.875 | 8.95
77 | 140501003 | 油漆溶剂油 | kg | 137.647 | 5.4
78 | 143305003 | 二甲苯 | kg | 319.012 | 7.52
79 | 143504007 | 稀释剂 NSJ-Ⅱ | kg | 49.286 | 7.96
80 | 143537001 | 聚合物胶浆 | kg | 1106.192 | 3.1
81 | 144101005.1 | 聚氨酯建筑密封胶 | kg | 6.283 | 1.06
82 | 144103010 | XY401 胶 | kg | 125.658 | 10.62
83 | 144110001 | 硅酮耐候胶 | L | 5.463 | 32.21
84 | 144110004 | 硅酮耐候密封胶 | kg | 314.09 | 17.7
85 | 144114009 | 聚氨酯发泡密封胶（750mL/支） | 支 | 452.702 | 9.73
86 | 144115001 | 万能胶 | kg | 115.046 | 10.62
87 | 144116014 | 氯丁胶粘合剂 | kg | 10.178 | 13.27
88 | 144116023.1 | 界面处理剂 | t | 10.128 | 2610
89 | 144309001 | 塑料粘胶带 | 卷 | 4.552 | 10.62
90 | 144309004 | 塑料胶布带 25mm×10m | 卷 | 0.437 | 7.35
91 | 150301003.1 | 20厚吸声棉板 | ㎡ | 162.099 | 10.74
92 | 150502021.1 | 50厚吸声棉 | ㎡ | 143.809 | 37
93 | 151304002 | 泡沫条 | m | 67.834 | 0.41
94 | 151304009 | 隔音减震垫δ3 | ㎡ | 153.582 | 17.7
95 | 155901007.1 | 10厚专用吸声板 | ㎡ | 156.374 | 20.5
96 | 155901007.2 | 12厚防火板 | ㎡ | 156.374 | 21.59
97 | 182503002 | 镀锌管卡子(钢管用) DN20 | 个 | 84.069 | 0.35
98 | 182511000 | 接地卡子(综合) | 个 | 54.044 | 1.42
99 | 271702001 | 绝缘黑胶布 20mm×20m | 卷 | 0.525 | 3.36
100 | 280304003 | 塑料软铜绝缘导线 BVR-4 | m | 7.713 | 2.01
101 | 290623002 | 直管接头Φ20 | 个 | 15.012 | 0.55
102 | 290628002 | 塑料护口 15～20 | 个 | 45.32 | 0.12
103 | 291111001 | 开关盒 | 个 | 2.04 | 1.24
104 | 291112001 | 接线盒 | 个 | 21.21 | 1.15
105 | 330107003 | 镀锌圆钢支架 Φ10～14 | 套 | 63.051 | 4.42
106 | 341101001 | 水 |  | 28.961 | 3.84
107 | 341508001 | 其他材料费 | 元 | 3926.939 | 0.9
108 | 341508006 | 其他材料费 | 元 | 7.607 | 0.9
表-22
本工程材料和工程设备一览表
工程名称:靖西市第二中学教学综合楼维修 |  |  |  | 第4页 共5页
序号 | 材料编码 | 名称、规格、型号 | 单位 | 数量 | 投标单价（元）
109 | 350202002 | 钢支撑配套 | kg | 0.143 | 4.42
110 | 350202007 | 立支撑杆件648×3.5 | 套 | 0.01 | 132.74
111 | 350203001 | 零星卡具 | kg | 0.134 | 4.07
112 | 350303001 | 脚手架焊接钢管48.3×3.6 | t | 1.266 | 4115.04
113 | 350305001 | 金属脚手架底座 | 个 | 14.256 | 4.51
114 | 350309001 | 挡脚板（综合） | m | 2371.875 | 1.14
115 | 350309002 | 钢笆子（钢筋网脚手板） | ㎡ | 4.358 | 10.62
116 | 350310001 | 交叉支撑（脚手架专用） | 副 | 14.842 | 10.62
117 | 350310002 | 水平架（脚手架专用） | ㎡ | 5.99 | 15.93
118 | 350310003 | 连接棒 | 个 | 13.411 | 7.43
119 | 350907004 | 门式钢管架 | ㎡ | 16.528 | 18.58
120 | 390101001 | 脚手架钢管（租赁） | t·天 | 11367.435 | 3
121 | 390101002 | 扣件综合（租赁） | 100套·天 | 21728.738 | 1.05
122 | 390101004 | 底座（租赁） | 100个·天 | 641.524 | 1.05
123 | 390101005 | 钢笆子（钢筋网脚手板）（租赁·天） | 100㎡·天 | 1356.893 | 3
124 | B-C.2 | 外墙真石漆 材料费 | ㎡ | 4116.28 | 44.86
125 |  | ◆配合比◆
126 | 801101001 | 素水泥浆 |  | 0.154 | 471.86
127 |  | ◆主材◆
128 | 290603000.1 | KBG(JDG)电气钢导管 JDG20 | m | 60.049 | 3
129 | Z250001001.1 | 600*600平板灯 | 套 | 21.21 | 103.27
130 | Z260501001.1 | （单控）双联开关 | 个 | 1.02 | 5.36
131 | Z260501001.2 | （单控）三联开关 | 个 | 1.02 | 9.58
132 | Z280301000.1 | 配线 BV-2.5 | m | 188.892 | 2.1
133 |  | ◆机械台班组成◆
134 | 002401001 | 机械台班人工费 | 元 | 11034.95 | 1
135 | 140301004 | 汽油92# | kg | 1114.709 | 8.95
136 | 341103001 | 电 | kW·h | 362.232 | 0.73
137 | 994701004 | 折旧费 | 元 | 1517.878 | 1
138 | 994701005 | 检修费 | 元 | 325.389 | 1
139 | 994701006 | 维护费 | 元 | 1465.131 | 1
140 | 994701007 | 安拆及场外运输费 | 元 | 53.832 | 1
141 | 994701008 | 其他费 | 元 | 488.019 | 1
142 |  | ◆机械◆
143 | 990516001 | 干混砂浆罐式搅拌机 公称储量20000L | 台班 | 2.654 | 61.78
144 | 990704004 | 载重汽车 装载质量4t | 台班 | 35.542 | 555.36
表-22
本工程材料和工程设备一览表
工程名称:靖西市第二中学教学综合楼维修 |  |  |  | 第5页 共5页
序号 | 材料编码 | 名称、规格、型号 | 单位 | 数量 | 投标单价（元）
145 | 990705002 | 自卸汽车 装载质量3.5t | 台班 | 8.596 | 566.65
146 | 991503001 | 幕墙注胶机 | 台班 | 0.234 | 187.14
147 | 991701001 | 钢筋调直机 直径14mm | 台班 | 0.006 | 31.74
148 | 991702001 | 钢筋切断机 直径40mm | 台班 | 0.002 | 39.25
149 | 991703001 | 钢筋弯曲机 直径40mm | 台班 | 0.004 | 22.76
150 | 992306001 | 双头切割机 | 台班 | 0.659 | 67.3
151 | 992501001 | 交流电弧焊机 容量21kV·A | 台班 | 0.058 | 55.05
152 | 992501002 | 交流电弧焊机 容量30kV·A | 台班 | 1.954 | 74.79
153 | 992501003 | 交流电弧焊机 容量32kV·A | 台班 | 0.002 | 81.71
154 | 994501001 | 轴流通风机 功率7.5kW | 台班 | 1.955 | 38.73
155 | 994508001 | 电锤 功率 520W | 台班 | 4.807 | 4.41
156 | 994701001 | 其他机械费 | 元 | 0.596 | 0.9
157 |  | 合 计
表-22