## 封-2 招标控制价
|  | 那坡县城厢镇口角村排污设施工程项目 | 那坡县城厢镇口角村排污设施工程项目 | 那坡县城厢镇口角村排污设施工程项目
|  | 那坡县城厢镇口角村排污设施工程项目 | 那坡县城厢镇口角村排污设施工程项目 | 那坡县城厢镇口角村排污设施工程项目 |  | 工程 | 工程
招 标 控 制 价 | 招 标 控 制 价 | 招 标 控 制 价 | 招 标 控 制 价 | 招 标 控 制 价 | 招 标 控 制 价 | 招 标 控 制 价 | 招 标 控 制 价 | 招 标 控 制 价 | 招 标 控 制 价
| 招 标 人: | 招 标 人:
|  |  |  | (单位盖章) | (单位盖章) | (单位盖章) | (单位盖章)
| 造价咨询人: | 造价咨询人:
|  |  |  | (单位盖章) | (单位盖章) | (单位盖章) | (单位盖章)
|  | 软件名称及版本号:博奥云计价软件 | 软件名称及版本号:博奥云计价软件 | 软件名称及版本号:博奥云计价软件 | 软件名称及版本号:博奥云计价软件 | 软件名称及版本号:博奥云计价软件
|  | 工程计价软件测评合格编号:2016J02 | 工程计价软件测评合格编号:2016J02 | 工程计价软件测评合格编号:2016J02 | 工程计价软件测评合格编号:2016J02 | 工程计价软件测评合格编号:2016J02 |  | 封-1

## 扉-2 招标控制价
|  | 那坡县城厢镇口角村排污设施工程项目 | 那坡县城厢镇口角村排污设施工程项目 | 那坡县城厢镇口角村排污设施工程项目 | 那坡县城厢镇口角村排污设施工程项目 | 那坡县城厢镇口角村排污设施工程项目 | 那坡县城厢镇口角村排污设施工程项目 | 那坡县城厢镇口角村排污设施工程项目 | 那坡县城厢镇口角村排污设施工程项目 | 那坡县城厢镇口角村排污设施工程项目 | 那坡县城厢镇口角村排污设施工程项目 | 那坡县城厢镇口角村排污设施工程项目 | 那坡县城厢镇口角村排污设施工程项目 | 那坡县城厢镇口角村排污设施工程项目
|  | 那坡县城厢镇口角村排污设施工程项目 | 那坡县城厢镇口角村排污设施工程项目 | 那坡县城厢镇口角村排污设施工程项目 | 那坡县城厢镇口角村排污设施工程项目 | 那坡县城厢镇口角村排污设施工程项目 | 那坡县城厢镇口角村排污设施工程项目 | 那坡县城厢镇口角村排污设施工程项目 | 那坡县城厢镇口角村排污设施工程项目 | 那坡县城厢镇口角村排污设施工程项目 | 那坡县城厢镇口角村排污设施工程项目 | 那坡县城厢镇口角村排污设施工程项目 | 那坡县城厢镇口角村排污设施工程项目 | 那坡县城厢镇口角村排污设施工程项目 |  | 工程
招 标 控 制 价 | 招 标 控 制 价 | 招 标 控 制 价 | 招 标 控 制 价 | 招 标 控 制 价 | 招 标 控 制 价 | 招 标 控 制 价 | 招 标 控 制 价 | 招 标 控 制 价 | 招 标 控 制 价 | 招 标 控 制 价 | 招 标 控 制 价 | 招 标 控 制 价 | 招 标 控 制 价 | 招 标 控 制 价 | 招 标 控 制 价 | 招 标 控 制 价 | 招 标 控 制 价 | 招 标 控 制 价 | 招 标 控 制 价
招标控制价 | 招标控制价 | 招标控制价 | (小写): | (小写): | (小写): | 709060.41元 | 709060.41元 | 709060.41元 | 709060.41元 | 709060.41元 | 709060.41元 | 709060.41元 | 709060.41元 | 709060.41元 | 709060.41元 | 709060.41元 | 709060.41元
|  |  | (大写): | (大写): | (大写): | 柒拾万零玖仟零陆拾元肆角壹分 | 柒拾万零玖仟零陆拾元肆角壹分 | 柒拾万零玖仟零陆拾元肆角壹分 | 柒拾万零玖仟零陆拾元肆角壹分 | 柒拾万零玖仟零陆拾元肆角壹分 | 柒拾万零玖仟零陆拾元肆角壹分 | 柒拾万零玖仟零陆拾元肆角壹分 | 柒拾万零玖仟零陆拾元肆角壹分 | 柒拾万零玖仟零陆拾元肆角壹分 | 柒拾万零玖仟零陆拾元肆角壹分 | 柒拾万零玖仟零陆拾元肆角壹分 | 柒拾万零玖仟零陆拾元肆角壹分
招 标 人: | 招 标 人: | 招 标 人: | 招 标 人: | 招 标 人: |  |  |  |  | 造价咨询人: | 造价咨询人:
[5 empty] | (单位盖章) | (单位盖章) | (单位盖章) |  |  |  |  | (单位资质专用章) | (单位资质专用章) | (单位资质专用章) | (单位资质专用章) | (单位资质专用章) | (单位资质专用章)
法定代表人 或其授权人: | 法定代表人 或其授权人: | 法定代表人 或其授权人: | 法定代表人 或其授权人: | 法定代表人 或其授权人: |  |  |  |  | 法定代表人 或其授权人: | 法定代表人 或其授权人:
法定代表人 或其授权人: | 法定代表人 或其授权人: | 法定代表人 或其授权人: | 法定代表人 或其授权人: | 法定代表人 或其授权人: |  |  |  |  | 法定代表人 或其授权人: | 法定代表人 或其授权人:
法定代表人 或其授权人: | 法定代表人 或其授权人: | 法定代表人 或其授权人: | 法定代表人 或其授权人: | 法定代表人 或其授权人: | (签字或盖章) | (签字或盖章) | (签字或盖章) |  | 法定代表人 或其授权人: | 法定代表人 或其授权人: |  | (签字或盖章) | (签字或盖章) | (签字或盖章) | (签字或盖章) | (签字或盖章) | (签字或盖章)
[5 empty] | (签字或盖章) | (签字或盖章) | (签字或盖章) |  |  |  |  | (签字或盖章) | (签字或盖章) | (签字或盖章) | (签字或盖章) | (签字或盖章) | (签字或盖章)
| 编 制 人: | 编 制 人: | 编 制 人: | 编 制 人: | [5 empty] | 复 核 人: | 复 核 人: | 复 核 人:
[5 empty] | (造价人员签字) | (造价人员签字) | (造价人员签字) | [6 empty] | (造价工程师签字盖专用章) | (造价工程师签字盖专用章) | (造价工程师签字盖专用章) | (造价工程师签字盖专用章) | (造价工程师签字盖专用章)
编 制 时 间: | 编 制 时 间: | 编 制 时 间: | 编 制 时 间: | 编 制 时 间: |  |  | 复 核 时 间: | 复 核 时 间: | 复 核 时 间: | 复 核 时 间: | 复 核 时 间: | 复 核 时 间:
扉-2

## 表-02 建设项目招标控制价汇总表
建设项目招标控制价汇总表 | 建设项目招标控制价汇总表 | 建设项目招标控制价汇总表 | 建设项目招标控制价汇总表 | 建设项目招标控制价汇总表 | 建设项目招标控制价汇总表
工程名称:那坡县城厢镇口角村排污设施工程项目 | 工程名称:那坡县城厢镇口角村排污设施工程项目 | 工程名称:那坡县城厢镇口角村排污设施工程项目 | 工程名称:那坡县城厢镇口角村排污设施工程项目 | 第1页 共1页 | 第1页 共1页
序号 | 单项工程名称 | 金额(元) | 其中:(元) | 其中:(元) | 其中:(元)
序号 | 单项工程名称 | 金额(元) | 暂估价 | 暂估价 | 安全文明
序号 | 单项工程名称 | 金额(元) | 暂估价 | 暂估价 | 施工费
1.1 | 那坡县城厢镇口角村排污设施工程项目-那布屯 | 490789.69 |  |  | 16422.39
1.2 | 那坡县城厢镇口角村排污设施工程项目-汤达屯 | 171339.14 |  |  | 5875.08
1.3 | 那坡县城厢镇口角村排污设施工程项目-口角屯 | 27093.57 |  |  | 984.55
1.4 | 那坡县城厢镇口角村排污设施工程项目-规奉屯 | 19838.01 |  |  | 713.5
| 招标控制价合计 | 709060.41 |  |  | 23995.52
表-02 | 表-02 | 表-02 | 表-02 | 表-02 | 表-02

## 表-03 单项工程招标控制价汇总表
单项工程招标控制价汇总表 | 单项工程招标控制价汇总表 | 单项工程招标控制价汇总表 | 单项工程招标控制价汇总表 | 单项工程招标控制价汇总表 | 单项工程招标控制价汇总表
工程名称:那坡县城厢镇口角村排污设施工程项目 | 工程名称:那坡县城厢镇口角村排污设施工程项目 | 工程名称:那坡县城厢镇口角村排污设施工程项目 | 工程名称:那坡县城厢镇口角村排污设施工程项目 | 第1页 共1页 | 第1页 共1页
序号 | 单位工程名称 | 金额(元) | 其中:(元) | 其中:(元) | 其中:(元)
序号 | 单位工程名称 | 金额(元) | 暂估价 | 暂估价 | 安全文明
序号 | 单位工程名称 | 金额(元) | 暂估价 | 暂估价 | 施工费
1.1.1 | 排水沟-那布屯 | 303841.34 |  |  | 11104.73
1.1.2 | 预埋波纹管-那布屯 | 109175.52 |  |  | 2248.65
1.1.3 | 化粪池-那布屯 | 26519.78 |  |  | 955.9
1.1.4 | 住户接入排水管-那布屯 | 30874.65 |  |  | 1386.77
1.1.5 | 垃圾池-1#-那布屯 | 19856.18 |  |  | 714.3
1.1.6 | 标志碑-那布屯 | 522.22 |  |  | 12.04
1.2.1 | 排水沟-汤达屯 | 66190.02 |  |  | 2418.19
1.2.2 | 预埋波纹管-汤达屯 | 34964.86 |  |  | 740.12
1.2.3 | 化粪池-汤达屯 | 26519.78 |  |  | 955.9
1.2.4 | 住户接入排水管-汤达屯 | 22820.94 |  |  | 1025.03
1.2.5 | 垃圾池-1#-汤达屯 | 19856.18 |  |  | 714.3
1.2.6 | 标志碑-汤达屯 | 987.36 |  |  | 21.54
1.3.1 | 垃圾池-2#-口角屯 | 27093.57 |  |  | 984.55
1.4.1 | 垃圾池-1#-规奉屯 | 19838.01 |  |  | 713.5
| 招标控制价合计 | 709060.41 |  |  | 23995.52
表-03 | 表-03 | 表-03 | 表-03 | 表-03 | 表-03

## 表-04 单位工程招标控制价汇总表
单位工程招标控制价汇总表 | 单位工程招标控制价汇总表 | 单位工程招标控制价汇总表 | 单位工程招标控制价汇总表 | 单位工程招标控制价汇总表
工程名称:那坡县城厢镇口角村排污设施工程项目 | 工程名称:那坡县城厢镇口角村排污设施工程项目 | 工程名称:那坡县城厢镇口角村排污设施工程项目 | 第1页 共4页 | 第1页 共4页
序号 | 汇总内容 | 金额(元) | 金额(元) | 备注
排水沟-那布屯
1 | 分部分项工程和单价措施项目清单计价合计 | 245318.12 | 245318.12
1.1 | 其中:暂估价
2 | 总价措施项目清单计价合计 | 12595.44 | 12595.44
2.1 | 其中:安全文明施工费 | 11104.73 | 11104.73
3 | 其他项目清单计价合计
4 | 税前项目清单计价合计
5 | 规费 | 20839.96 | 20839.96
6 | 增值税 | 25087.82 | 25087.82
7 | 工程总造价=1+2+3+4+5+6 | 303841.34 | 303841.34
预埋波纹管-那布屯
1 | 分部分项工程和单价措施项目费用合计 | 106252.28 | 106252.28
1.1 | 其中:暂估价
2 | 总价措施项目费用合计 | 2923.24 | 2923.24
2.1 | 其中:安全文明施工费 | 2248.65 | 2248.65
3 | 其他项目费用合计
4 | 建筑安装工程费=1+2+3 | 109175.52 | 109175.52
化粪池-那布屯
1 | 分部分项工程和单价措施项目清单计价合计 | 21161.15 | 21161.15
1.1 | 其中:暂估价
2 | 总价措施项目清单计价合计 | 1084.23 | 1084.23
2.1 | 其中:安全文明施工费 | 955.9 | 955.90
3 | 其他项目清单计价合计
4 | 税前项目清单计价合计
5 | 规费 | 2084.69 | 2084.69
6 | 增值税 | 2189.71 | 2189.71
7 | 工程总造价=1+2+3+4+5+6 | 26519.78 | 26519.78
住户接入排水管-那布屯
1 | 分部分项工程和单价措施项目费用合计 | 29071.84 | 29071.84
1.1 | 其中:暂估价
2 | 总价措施项目费用合计 | 1802.81 | 1802.81
2.1 | 其中:安全文明施工费 | 1386.77 | 1386.77
3 | 其他项目费用合计
4 | 建筑安装工程费=1+2+3 | 30874.65 | 30874.65
垃圾池-1#-那布屯
1 | 分部分项工程和单价措施项目清单计价合计 | 15777.06 | 15777.06
表-04 | 表-04 | 表-04 | 表-04 | 表-04
单位工程招标控制价汇总表 | 单位工程招标控制价汇总表 | 单位工程招标控制价汇总表 | 单位工程招标控制价汇总表 | 单位工程招标控制价汇总表
工程名称:那坡县城厢镇口角村排污设施工程项目 | 工程名称:那坡县城厢镇口角村排污设施工程项目 | 工程名称:那坡县城厢镇口角村排污设施工程项目 | 第2页 共4页 | 第2页 共4页
序号 | 汇总内容 | 金额(元) | 金额(元) | 备注
1.1 | 其中:暂估价
2 | 总价措施项目清单计价合计 | 810.19 | 810.19
2.1 | 其中:安全文明施工费 | 714.3 | 714.30
3 | 其他项目清单计价合计
4 | 税前项目清单计价合计
5 | 规费 | 1629.43 | 1629.43
6 | 增值税 | 1639.5 | 1639.50
7 | 工程总造价=1+2+3+4+5+6 | 19856.18 | 19856.18
标志碑-那布屯
1 | 分部分项工程和单价措施项目费用合计 | 506.55 | 506.55
1.1 | 其中:暂估价
2 | 总价措施项目费用合计 | 15.67 | 15.67
2.1 | 其中:安全文明施工费 | 12.04 | 12.04
3 | 其他项目费用合计
4 | 建筑安装工程费=1+2+3 | 522.22 | 522.22
排水沟-汤达屯
1 | 分部分项工程和单价措施项目清单计价合计 | 53429.99 | 53429.99
1.1 | 其中:暂估价
2 | 总价措施项目清单计价合计 | 2742.81 | 2742.81
2.1 | 其中:安全文明施工费 | 2418.19 | 2418.19
3 | 其他项目清单计价合计
4 | 税前项目清单计价合计
5 | 规费 | 4551.99 | 4551.99
6 | 增值税 | 5465.23 | 5465.23
7 | 工程总造价=1+2+3+4+5+6 | 66190.02 | 66190.02
预埋波纹管-汤达屯
1 | 分部分项工程和单价措施项目费用合计 | 34002.69 | 34002.69
1.1 | 其中:暂估价
2 | 总价措施项目费用合计 | 962.17 | 962.17
2.1 | 其中:安全文明施工费 | 740.12 | 740.12
3 | 其他项目费用合计
4 | 建筑安装工程费=1+2+3 | 34964.86 | 34964.86
化粪池-汤达屯
1 | 分部分项工程和单价措施项目清单计价合计 | 21161.15 | 21161.15
1.1 | 其中:暂估价
2 | 总价措施项目清单计价合计 | 1084.23 | 1084.23
表-04 | 表-04 | 表-04 | 表-04 | 表-04
单位工程招标控制价汇总表 | 单位工程招标控制价汇总表 | 单位工程招标控制价汇总表 | 单位工程招标控制价汇总表 | 单位工程招标控制价汇总表
工程名称:那坡县城厢镇口角村排污设施工程项目 | 工程名称:那坡县城厢镇口角村排污设施工程项目 | 工程名称:那坡县城厢镇口角村排污设施工程项目 | 第3页 共4页 | 第3页 共4页
序号 | 汇总内容 | 金额(元) | 金额(元) | 备注
2.1 | 其中:安全文明施工费 | 955.9 | 955.90
3 | 其他项目清单计价合计
4 | 税前项目清单计价合计
5 | 规费 | 2084.69 | 2084.69
6 | 增值税 | 2189.71 | 2189.71
7 | 工程总造价=1+2+3+4+5+6 | 26519.78 | 26519.78
住户接入排水管-汤达屯
1 | 分部分项工程和单价措施项目费用合计 | 21488.39 | 21488.39
1.1 | 其中:暂估价
2 | 总价措施项目费用合计 | 1332.55 | 1332.55
2.1 | 其中:安全文明施工费 | 1025.03 | 1025.03
3 | 其他项目费用合计
4 | 建筑安装工程费=1+2+3 | 22820.94 | 22820.94
垃圾池-1#-汤达屯
1 | 分部分项工程和单价措施项目清单计价合计 | 15777.06 | 15777.06
1.1 | 其中:暂估价
2 | 总价措施项目清单计价合计 | 810.19 | 810.19
2.1 | 其中:安全文明施工费 | 714.3 | 714.30
3 | 其他项目清单计价合计
4 | 税前项目清单计价合计
5 | 规费 | 1629.43 | 1629.43
6 | 增值税 | 1639.5 | 1639.50
7 | 工程总造价=1+2+3+4+5+6 | 19856.18 | 19856.18
标志碑-汤达屯
1 | 分部分项工程和单价措施项目费用合计 | 959.38 | 959.38
1.1 | 其中:暂估价
2 | 总价措施项目费用合计 | 27.98 | 27.98
2.1 | 其中:安全文明施工费 | 21.54 | 21.54
3 | 其他项目费用合计
4 | 建筑安装工程费=1+2+3 | 987.36 | 987.36
垃圾池-2#-口角屯
1 | 分部分项工程和单价措施项目清单计价合计 | 21614.28 | 21614.28
1.1 | 其中:暂估价
2 | 总价措施项目清单计价合计 | 1116.72 | 1116.72
2.1 | 其中:安全文明施工费 | 984.55 | 984.55
3 | 其他项目清单计价合计
表-04 | 表-04 | 表-04 | 表-04 | 表-04
单位工程招标控制价汇总表 | 单位工程招标控制价汇总表 | 单位工程招标控制价汇总表 | 单位工程招标控制价汇总表 | 单位工程招标控制价汇总表
工程名称:那坡县城厢镇口角村排污设施工程项目 | 工程名称:那坡县城厢镇口角村排污设施工程项目 | 工程名称:那坡县城厢镇口角村排污设施工程项目 | 第4页 共4页 | 第4页 共4页
序号 | 汇总内容 | 金额(元) | 金额(元) | 备注
4 | 税前项目清单计价合计
5 | 规费 | 2125.49 | 2125.49
6 | 增值税 | 2237.08 | 2237.08
7 | 工程总造价=1+2+3+4+5+6 | 27093.57 | 27093.57
垃圾池-1#-规奉屯
1 | 分部分项工程和单价措施项目清单计价合计 | 15761.37 | 15761.37
1.1 | 其中:暂估价
2 | 总价措施项目清单计价合计 | 809.28 | 809.28
2.1 | 其中:安全文明施工费 | 713.5 | 713.50
3 | 其他项目清单计价合计
4 | 税前项目清单计价合计
5 | 规费 | 1629.36 | 1629.36
6 | 增值税 | 1638 | 1638.00
7 | 工程总造价=1+2+3+4+5+6 | 19838.01 | 19838.01
工程项目汇总
1 | 分部分项工程和单价措施项目清单计价合计 | 602281.31 | 602281.31
1.1 | 其中:暂估价
2 | 总价措施项目清单计价合计 | 28117.51 | 28117.51
2.1 | 其中:安全文明施工费 | 23995.52 | 23995.52
3 | 其他项目清单计价合计
4 | 税前项目清单计价合计
5 | 规费 | 36575.04 | 36575.04
6 | 增值税 | 42086.55 | 42086.55
7 | 工程总造价=1+2+3+4+5+6 | 709060.41 | 709060.41
表-04 | 表-04 | 表-04 | 表-04 | 表-04

## 表-08 分部分项工程和单价措施项目清单与计价表
分部分项工程和单价措施项目清单与计价表 | 分部分项工程和单价措施项目清单与计价表 | 分部分项工程和单价措施项目清单与计价表 | 分部分项工程和单价措施项目清单与计价表 | 分部分项工程和单价措施项目清单与计价表 | 分部分项工程和单价措施项目清单与计价表 | 分部分项工程和单价措施项目清单与计价表 | 分部分项工程和单价措施项目清单与计价表
工程名称:那坡县城厢镇口角村排污设施工程项目 | 工程名称:那坡县城厢镇口角村排污设施工程项目 | 工程名称:那坡县城厢镇口角村排污设施工程项目 | 工程名称:那坡县城厢镇口角村排污设施工程项目 | 工程名称:那坡县城厢镇口角村排污设施工程项目 | 工程名称:那坡县城厢镇口角村排污设施工程项目 | 第1页 共24页 | 第1页 共24页
序号 | 项目编码 | 项目名称及 项目特征描述 | 计量单位 | 工程量 | 金额(元) | 金额(元) | 金额(元)
序号 | 项目编码 | 项目名称及 项目特征描述 | 计量单位 | 工程量 | 综合单价 | 合 价 | 其中：
序号 | 项目编码 | 项目名称及 项目特征描述 | 计量单位 | 工程量 | 综合单价 | 合 价 | 暂估价
|  | 排水沟-那布屯 |  |  |  | 245318.12
|  | 分部分项工程 |  |  |  | 213158.87
|  | 拆除工程 |  |  |  | 25238.1
1 | 041001001001 | 拆除混凝土路面 | ㎡ | 384.00 | 37.77 | 14503.68
1.厚度：180mm
2 | 041001001002 | 旧路面机械切缝 切缝机切缝 | m | 960.00 | 9.71 | 9321.6
3 | 040102001001 | 挖一般石方 |  | 69.12 | 6.89 | 476.24
1.岩石类别:起挖拆除路面废渣
4 | 040103002001 | 余碴弃置 |  | 69.12 | 10.96 | 757.56
1.废弃料品种:拆除路面废渣
2.起步第1km以内
5 | 桂040103003001 | 石方运输每增1km | ·km | 69.12 | 2.59 | 179.02
1.运距:增运1km，结算时按实际运距调整
|  | A.1 土（石）方工程 |  |  |  | 6663.17
6 | 010101003001 | 挖沟槽土方 |  | 307.20 | 9.68 | 2973.7
1.土壤类别：三类土
2.挖土深度:2m以内
7 | 010103002001 | 余方弃置 |  | 307.20 | 10.25 | 3148.8
1.废弃料品种:弃土
2.起步第1km以内
8 | 桂010103003001 | 土方运输增（减）m3·km | ·km | 307.20 | 1.76 | 540.67
1.运距:增运1km，结算时按实际运距调整
| 4. | A.4 混凝土及钢筋混凝土工程 |  |  |  | 181257.6
9 | 桂010507010001 | 排水沟 内空400*600mm | m | 480.00 | 377.62 | 181257.6
1.碎石垫层厚度50mm
2.C25混凝土底板厚150mm
3.C25混凝土边墙厚200mm
4.C25混凝土盖板厚180mm（含钢筋）
5.含模板、混凝土拌制
|  | 小 计 |  |  |  | 213158.87
|  | ∑人工费 |  |  |  | 50189.96
|  | ∑材料费 |  |  |  | 121424.64
|  | ∑机械费 |  |  |  | 17719.65
表-08 | 表-08 | 表-08 | 表-08 | 表-08 | 表-08 | 表-08 | 表-08
分部分项工程和单价措施项目清单与计价表 | 分部分项工程和单价措施项目清单与计价表 | 分部分项工程和单价措施项目清单与计价表 | 分部分项工程和单价措施项目清单与计价表 | 分部分项工程和单价措施项目清单与计价表 | 分部分项工程和单价措施项目清单与计价表 | 分部分项工程和单价措施项目清单与计价表 | 分部分项工程和单价措施项目清单与计价表
工程名称:那坡县城厢镇口角村排污设施工程项目 | 工程名称:那坡县城厢镇口角村排污设施工程项目 | 工程名称:那坡县城厢镇口角村排污设施工程项目 | 工程名称:那坡县城厢镇口角村排污设施工程项目 | 工程名称:那坡县城厢镇口角村排污设施工程项目 | 工程名称:那坡县城厢镇口角村排污设施工程项目 | 第2页 共24页 | 第2页 共24页
序号 | 项目编码 | 项目名称及 项目特征描述 | 计量单位 | 工程量 | 金额(元) | 金额(元) | 金额(元)
序号 | 项目编码 | 项目名称及 项目特征描述 | 计量单位 | 工程量 | 综合单价 | 合 价 | 其中：
序号 | 项目编码 | 项目名称及 项目特征描述 | 计量单位 | 工程量 | 综合单价 | 合 价 | 暂估价
|  | ∑管理费 |  |  |  | 18230.05
|  | ∑利 润 |  |  |  | 5594.57
|  | 单价措施项目 |  |  |  | 32159.25
| 011702 | 混凝土模板及支架(撑) |  |  |  | 31092.48
10 | 011702026001 | 混凝土地沟 电缆沟 木模板木支撑 | ㎡ | 576.00 | 53.98 | 31092.48
| 011705 | 大型机械设备进出场及安拆 |  |  |  | 1066.77
11 | 011705001001 | 大型机械设备进出场及安拆 | 台次 | 1 | 1066.77 | 1066.77
|  | 小 计 |  |  |  | 32159.25
|  | ∑人工费 |  |  |  | 13627.26
|  | ∑材料费 |  |  |  | 12101.18
|  | ∑机械费 |  |  |  | 982.61
|  | ∑管理费 |  |  |  | 4282.27
|  | ∑利 润 |  |  |  | 1165.93
|  | 合 计 |  |  |  | 245318.12
|  | ∑人工费 |  |  |  | 63817.22
|  | ∑材料费 |  |  |  | 133525.82
|  | ∑机械费 |  |  |  | 18702.26
|  | ∑管理费 |  |  |  | 22512.32
|  | ∑利 润 |  |  |  | 6760.5
|  | 预埋波纹管-那布屯 |  |  |  | 106252.28
|  | 分部分项工程 |  |  |  | 106252.28
|  | 拆除工程 |  |  |  | 3828.58
12 | 041001001001 | 拆除混凝土路面 | ㎡ | 50.00 | 47.82 | 2391
1.厚度：180mm
13 | 041001001002 | 旧路面机械切缝 切缝机切缝 | m | 100.00 | 12.61 | 1261
14 | 040102001001 | 挖一般石方 |  | 9.00 | 6.46 | 58.14
1.岩石类别:起挖拆除路面废渣
15 | 040103002001 | 余碴弃置 |  | 9.00 | 10.16 | 91.44
1.废弃料品种:拆除路面废渣
2.起步第1km以内
16 | 桂040103003001 | 石方运输每增1km | ·km | 9.00 | 3 | 27
1.运距:增运1km，结算时按实际运距调整
表-08 | 表-08 | 表-08 | 表-08 | 表-08 | 表-08 | 表-08 | 表-08
分部分项工程和单价措施项目清单与计价表 | 分部分项工程和单价措施项目清单与计价表 | 分部分项工程和单价措施项目清单与计价表 | 分部分项工程和单价措施项目清单与计价表 | 分部分项工程和单价措施项目清单与计价表 | 分部分项工程和单价措施项目清单与计价表 | 分部分项工程和单价措施项目清单与计价表 | 分部分项工程和单价措施项目清单与计价表
工程名称:那坡县城厢镇口角村排污设施工程项目 | 工程名称:那坡县城厢镇口角村排污设施工程项目 | 工程名称:那坡县城厢镇口角村排污设施工程项目 | 工程名称:那坡县城厢镇口角村排污设施工程项目 | 工程名称:那坡县城厢镇口角村排污设施工程项目 | 工程名称:那坡县城厢镇口角村排污设施工程项目 | 第3页 共24页 | 第3页 共24页
序号 | 项目编码 | 项目名称及 项目特征描述 | 计量单位 | 工程量 | 金额(元) | 金额(元) | 金额(元)
序号 | 项目编码 | 项目名称及 项目特征描述 | 计量单位 | 工程量 | 综合单价 | 合 价 | 其中：
序号 | 项目编码 | 项目名称及 项目特征描述 | 计量单位 | 工程量 | 综合单价 | 合 价 | 暂估价
| 0401 | 土石方工程 |  |  |  | 15597.44
17 | 040101003001 | 挖沟槽土方（装车） |  | 107.43 | 4.13 | 443.69
1.土壤类别:三类土
2.挖土深度:1m
18 | 040101003002 | 挖沟槽土方（不装车） |  | 116.05 | 3.8 | 440.99
1.土壤类别:三类土
2.挖土深度:1m
19 | 040103001001 | 回填方 |  | 116.05 | 23.94 | 2778.24
1.密实度:符合设计及规范要求
2.填方来源:合格土
20 | 040103002002 | 余方弃置 |  | 107.43 | 6.66 | 715.48
1.废弃料品种:开挖土
2.起步第1km以内
21 | 桂040103003002 | 土方运输每增1km | ·km | 107.43 | 2.11 | 226.68
1.运距:增运1km，结算时按实际运距调整
22 | 040303002001 | 回填管道混凝土基础 |  | 35.87 | 306.45 | 10992.36
1.强度等级：C25普通拌制混凝土
| 6. | 管网工程 |  |  |  | 86826.26
23 | 040501004001 | HDPE增强中空壁缠绕波纹管 DN600 | m | 50.00 | 519.45 | 25972.5
1.HDPE增强中空壁缠绕管 DN600-8KN/2m2
2.管道闭水试验
24 | 040501004002 | HDPE增强中空壁缠绕波纹管 DN600 | m | 88.00 | 691.52 | 60853.76
1.HDPE增强中空壁缠绕管 DN600-8KN/2m2
2.管道闭水试验
3.180°C25混凝土基础、模板
|  | 小 计 |  |  |  | 106252.28
|  | ∑人工费 |  |  |  | 12543.97
|  | ∑材料费 |  |  |  | 73735.5
|  | ∑机械费 |  |  |  | 4647.54
|  | ∑管理费 |  |  |  | 4438.39
|  | ∑利 润 |  |  |  | 2114.36
单价措施项目
表-08 | 表-08 | 表-08 | 表-08 | 表-08 | 表-08 | 表-08 | 表-08
分部分项工程和单价措施项目清单与计价表 | 分部分项工程和单价措施项目清单与计价表 | 分部分项工程和单价措施项目清单与计价表 | 分部分项工程和单价措施项目清单与计价表 | 分部分项工程和单价措施项目清单与计价表 | 分部分项工程和单价措施项目清单与计价表 | 分部分项工程和单价措施项目清单与计价表 | 分部分项工程和单价措施项目清单与计价表
工程名称:那坡县城厢镇口角村排污设施工程项目 | 工程名称:那坡县城厢镇口角村排污设施工程项目 | 工程名称:那坡县城厢镇口角村排污设施工程项目 | 工程名称:那坡县城厢镇口角村排污设施工程项目 | 工程名称:那坡县城厢镇口角村排污设施工程项目 | 工程名称:那坡县城厢镇口角村排污设施工程项目 | 第4页 共24页 | 第4页 共24页
序号 | 项目编码 | 项目名称及 项目特征描述 | 计量单位 | 工程量 | 金额(元) | 金额(元) | 金额(元)
序号 | 项目编码 | 项目名称及 项目特征描述 | 计量单位 | 工程量 | 综合单价 | 合 价 | 其中：
序号 | 项目编码 | 项目名称及 项目特征描述 | 计量单位 | 工程量 | 综合单价 | 合 价 | 暂估价
小 计
∑人工费
∑材料费
∑机械费
∑管理费
∑利 润
|  | 合 计 |  |  |  | 106252.28
|  | ∑人工费 |  |  |  | 12543.97
|  | ∑材料费 |  |  |  | 73735.5
|  | ∑机械费 |  |  |  | 4647.54
|  | ∑管理费 |  |  |  | 4438.39
|  | ∑利 润 |  |  |  | 2114.36
|  | 化粪池-那布屯 |  |  |  | 21161.15
|  | 分部分项工程 |  |  |  | 16408.89
|  | A.1 土（石）方工程 |  |  |  | 1311.95
25 | 010101004001 | 挖基坑土方 |  | 70.85 | 9.69 | 686.54
1.土壤类别：三类土
2.挖土深度:4m以内
26 | 010103001001 | 回填方 |  | 27.20 | 3.72 | 101.18
1.密实度:符合设计及规范要求
2.填方材料品种:合格土
27 | 010103002001 | 余方弃置 |  | 43.65 | 10.25 | 447.41
1.废弃料品种:弃土
2.起步第1km以内
28 | 桂010103003001 | 土方运输增（减）m3·km | ·km | 43.65 | 1.76 | 76.82
1.运距:增运1km，结算时按实际运距调整
| 6. | 管网工程 |  |  |  | 15096.94
29 | 010501004001 | C20片石混凝土基础 |  | 4.86 | 331.16 | 1609.44
1.强度等级：C20片石混凝土
2.混凝土种类：普通拌制混凝土
30 | 010501004002 | 现浇混凝土池底 |  | 2.91 | 398.03 | 1158.27
1.强度等级：C25普通拌制混凝土
表-08 | 表-08 | 表-08 | 表-08 | 表-08 | 表-08 | 表-08 | 表-08
分部分项工程和单价措施项目清单与计价表 | 分部分项工程和单价措施项目清单与计价表 | 分部分项工程和单价措施项目清单与计价表 | 分部分项工程和单价措施项目清单与计价表 | 分部分项工程和单价措施项目清单与计价表 | 分部分项工程和单价措施项目清单与计价表 | 分部分项工程和单价措施项目清单与计价表 | 分部分项工程和单价措施项目清单与计价表
工程名称:那坡县城厢镇口角村排污设施工程项目 | 工程名称:那坡县城厢镇口角村排污设施工程项目 | 工程名称:那坡县城厢镇口角村排污设施工程项目 | 工程名称:那坡县城厢镇口角村排污设施工程项目 | 工程名称:那坡县城厢镇口角村排污设施工程项目 | 工程名称:那坡县城厢镇口角村排污设施工程项目 | 第5页 共24页 | 第5页 共24页
序号 | 项目编码 | 项目名称及 项目特征描述 | 计量单位 | 工程量 | 金额(元) | 金额(元) | 金额(元)
序号 | 项目编码 | 项目名称及 项目特征描述 | 计量单位 | 工程量 | 综合单价 | 合 价 | 其中：
序号 | 项目编码 | 项目名称及 项目特征描述 | 计量单位 | 工程量 | 综合单价 | 合 价 | 暂估价
2.底板厚度：200mm
31 | 010504001001 | 现浇混凝土池壁 |  | 14.04 | 378.99 | 5321.02
1.强度等级：C25普通拌制混凝土
2.池壁厚度：300mm
32 | 040601010001 | 现浇混凝土池盖板 |  | 2.07 | 394.84 | 817.32
1.强度等级：C25普通拌制混凝土
2.池盖厚度：180mm
33 | 011201001001 | 墙面一般抹灰 | ㎡ | 50.96 | 31.14 | 1586.89
1.池内1：2水泥砂浆抹面，厚度2cm
34 | 010515001001 | 现浇构件螺纹钢制安 10以内 | t | 0.330 | 5721.07 | 1887.95
35 | 010515001002 | 现浇构件螺纹钢制安 10以上 | t | 0.094 | 5274.88 | 495.84
36 | 070205001001 | 球墨铸铁井盖 | 套 | 3 | 567.52 | 1702.56
1.800mm球墨井盖,承重30t
2.含C25混凝土井座，安装井盖、安装防坠网
37 | 040501004001 | HDPE增强中空壁缠绕管 DN200 | m | 5.00 | 69.47 | 347.35
1.环刚度8KN/m2
2.电热熔带接口
38 | 040501003001 | 镀锌钢管 DN100 | m | 2.40 | 70.96 | 170.3
1.螺纹连接
|  | 小 计 |  |  |  | 16408.89
|  | ∑人工费 |  |  |  | 4172.72
|  | ∑材料费 |  |  |  | 9453.7
|  | ∑机械费 |  |  |  | 1123.08
|  | ∑管理费 |  |  |  | 1296.52
|  | ∑利 润 |  |  |  | 362.92
|  | 单价措施项目 |  |  |  | 4752.26
| 011702 | 混凝土模板及支架(撑) |  |  |  | 4752.26
39 | 011702001001 | 带形基础 无筋混凝土 胶合板模板 木支撑 | ㎡ | 5.04 | 46.3 | 233.35
40 | 011702001002 | 满堂基础 无梁式 胶合板模板 木支撑 | ㎡ | 3.20 | 61 | 195.2
41 | 011702011001 | 直形墙 胶合板模板 钢支撑 | ㎡ | 93.60 | 40.49 | 3789.86
42 | 011702016001 | 平板 胶合板模板 钢支撑 | ㎡ | 10.34 | 51.63 | 533.85
|  | 小 计 |  |  |  | 4752.26
表-08 | 表-08 | 表-08 | 表-08 | 表-08 | 表-08 | 表-08 | 表-08
分部分项工程和单价措施项目清单与计价表 | 分部分项工程和单价措施项目清单与计价表 | 分部分项工程和单价措施项目清单与计价表 | 分部分项工程和单价措施项目清单与计价表 | 分部分项工程和单价措施项目清单与计价表 | 分部分项工程和单价措施项目清单与计价表 | 分部分项工程和单价措施项目清单与计价表 | 分部分项工程和单价措施项目清单与计价表
工程名称:那坡县城厢镇口角村排污设施工程项目 | 工程名称:那坡县城厢镇口角村排污设施工程项目 | 工程名称:那坡县城厢镇口角村排污设施工程项目 | 工程名称:那坡县城厢镇口角村排污设施工程项目 | 工程名称:那坡县城厢镇口角村排污设施工程项目 | 工程名称:那坡县城厢镇口角村排污设施工程项目 | 第6页 共24页 | 第6页 共24页
序号 | 项目编码 | 项目名称及 项目特征描述 | 计量单位 | 工程量 | 金额(元) | 金额(元) | 金额(元)
序号 | 项目编码 | 项目名称及 项目特征描述 | 计量单位 | 工程量 | 综合单价 | 合 价 | 其中：
序号 | 项目编码 | 项目名称及 项目特征描述 | 计量单位 | 工程量 | 综合单价 | 合 价 | 暂估价
|  | ∑人工费 |  |  |  | 2252.65
|  | ∑材料费 |  |  |  | 1516.88
|  | ∑机械费 |  |  |  | 78.24
|  | ∑管理费 |  |  |  | 711.46
|  | ∑利 润 |  |  |  | 193.02
|  | 合 计 |  |  |  | 21161.15
|  | ∑人工费 |  |  |  | 6425.37
|  | ∑材料费 |  |  |  | 10970.58
|  | ∑机械费 |  |  |  | 1201.32
|  | ∑管理费 |  |  |  | 2007.98
|  | ∑利 润 |  |  |  | 555.94
|  | 住户接入排水管-那布屯 |  |  |  | 29071.84
|  | 分部分项工程 |  |  |  | 29071.84
|  | 拆除工程 |  |  |  | 9343.99
43 | 041001001001 | 拆除混凝土路面 | ㎡ | 69.00 | 47.82 | 3299.58
1.厚度：180mm
44 | 041001001002 | 旧路面机械切缝 切缝机切缝 | m | 460.00 | 12.61 | 5800.6
45 | 040102001001 | 挖一般石方 |  | 12.42 | 6.47 | 80.36
1.岩石类别:起挖拆除路面废渣
46 | 040103002001 | 余碴弃置 |  | 12.42 | 10.16 | 126.19
1.废弃料品种:拆除路面废渣
2.起步第1km以内
47 | 桂040103003001 | 石方运输每增1km | ·km | 12.42 | 3 | 37.26
1.运距:增运1km，结算时按实际运距调整
|  | 道路工程 |  |  |  | 4467.06
48 | 040203007001 | 水泥混凝土路面 | ㎡ | 69.00 | 64.74 | 4467.06
1.强度等级：C25普通拌制混凝土
2.面层厚度：180mm
| 1. | 土石方工程 |  |  |  | 15260.79
49 | 040101002001 | 挖沟槽土方 |  | 14.49 | 117.72 | 1705.76
1.土壤类别:三类土
2.挖土深度：1.5m以内
50 | 040303002001 | 混凝土基础 |  | 12.31 | 397.5 | 4893.23
表-08 | 表-08 | 表-08 | 表-08 | 表-08 | 表-08 | 表-08 | 表-08
分部分项工程和单价措施项目清单与计价表 | 分部分项工程和单价措施项目清单与计价表 | 分部分项工程和单价措施项目清单与计价表 | 分部分项工程和单价措施项目清单与计价表 | 分部分项工程和单价措施项目清单与计价表 | 分部分项工程和单价措施项目清单与计价表 | 分部分项工程和单价措施项目清单与计价表 | 分部分项工程和单价措施项目清单与计价表
工程名称:那坡县城厢镇口角村排污设施工程项目 | 工程名称:那坡县城厢镇口角村排污设施工程项目 | 工程名称:那坡县城厢镇口角村排污设施工程项目 | 工程名称:那坡县城厢镇口角村排污设施工程项目 | 工程名称:那坡县城厢镇口角村排污设施工程项目 | 工程名称:那坡县城厢镇口角村排污设施工程项目 | 第7页 共24页 | 第7页 共24页
序号 | 项目编码 | 项目名称及 项目特征描述 | 计量单位 | 工程量 | 金额(元) | 金额(元) | 金额(元)
序号 | 项目编码 | 项目名称及 项目特征描述 | 计量单位 | 工程量 | 综合单价 | 合 价 | 其中：
序号 | 项目编码 | 项目名称及 项目特征描述 | 计量单位 | 工程量 | 综合单价 | 合 价 | 暂估价
1.强度等级：C25普通拌制混凝土
51 | 040501004001 | PVC塑料给水管 DN100 | m | 230.00 | 37.66 | 8661.8
1.连接形式:粘接连接
|  | 小 计 |  |  |  | 29071.84
|  | ∑人工费 |  |  |  | 8628
|  | ∑材料费 |  |  |  | 11798.78
|  | ∑机械费 |  |  |  | 1974.25
|  | ∑管理费 |  |  |  | 2891.14
|  | ∑利 润 |  |  |  | 1379.3
单价措施项目
小 计
∑人工费
∑材料费
∑机械费
∑管理费
∑利 润
|  | 合 计 |  |  |  | 29071.84
|  | ∑人工费 |  |  |  | 8628
|  | ∑材料费 |  |  |  | 11798.78
|  | ∑机械费 |  |  |  | 1974.25
|  | ∑管理费 |  |  |  | 2891.14
|  | ∑利 润 |  |  |  | 1379.3
|  | 垃圾池-1#-那布屯 |  |  |  | 15777.06
|  | 分部分项工程 |  |  |  | 13987.43
|  | A.1 土（石）方工程 |  |  |  | 1041.32
52 | 010101003001 | 挖沟槽土方 |  | 17.60 | 34.7 | 610.72
1.土壤类别:三类土
53 | 010103001001 | 回填方 |  | 10.24 | 23.68 | 242.48
54 | 010103002001 | 余方弃置 |  | 7.36 | 23.23 | 170.97
1.废弃料品种:开挖土
2.起步第1km以内
55 | 桂010103003001 | 土方运输增（减）m3·km | ·km | 7.36 | 2.33 | 17.15
表-08 | 表-08 | 表-08 | 表-08 | 表-08 | 表-08 | 表-08 | 表-08
分部分项工程和单价措施项目清单与计价表 | 分部分项工程和单价措施项目清单与计价表 | 分部分项工程和单价措施项目清单与计价表 | 分部分项工程和单价措施项目清单与计价表 | 分部分项工程和单价措施项目清单与计价表 | 分部分项工程和单价措施项目清单与计价表 | 分部分项工程和单价措施项目清单与计价表 | 分部分项工程和单价措施项目清单与计价表
工程名称:那坡县城厢镇口角村排污设施工程项目 | 工程名称:那坡县城厢镇口角村排污设施工程项目 | 工程名称:那坡县城厢镇口角村排污设施工程项目 | 工程名称:那坡县城厢镇口角村排污设施工程项目 | 工程名称:那坡县城厢镇口角村排污设施工程项目 | 工程名称:那坡县城厢镇口角村排污设施工程项目 | 第8页 共24页 | 第8页 共24页
序号 | 项目编码 | 项目名称及 项目特征描述 | 计量单位 | 工程量 | 金额(元) | 金额(元) | 金额(元)
序号 | 项目编码 | 项目名称及 项目特征描述 | 计量单位 | 工程量 | 综合单价 | 合 价 | 其中：
序号 | 项目编码 | 项目名称及 项目特征描述 | 计量单位 | 工程量 | 综合单价 | 合 价 | 暂估价
1.运距:增运1km，结算时按实际运距调整
|  | A.3 砌筑工程 |  |  |  | 1423.41
56 | 010401005001 | 空心砖墙 |  | 3.19 | 446.21 | 1423.41
1.砌块规格：混凝土空心砌块390*190*190mm
2.砂浆种类：水泥砂浆M7.5
3.厚度：190mm
|  | A.4 混凝土及钢筋混凝土工程 |  |  |  | 4415.11
57 | 010501002001 | 带形基础 |  | 6.40 | 372.04 | 2381.06
1.强度等级：C25
2.混凝土种类：普通拌制混凝土
58 | 010503001001 | 基础梁 |  | 0.96 | 356.75 | 342.48
1.强度等级：C25
2.混凝土种类：普通拌制混凝土
59 | 010502002001 | 构造柱 |  | 0.22 | 436.12 | 95.95
1.强度等级：C25
2.混凝土种类：普通拌制混凝土
60 | 010515001001 | 现浇构件螺纹钢制安 10以上 | t | 0.091 | 5274.88 | 480.01
61 | 010515001002 | 现浇构件螺纹钢制安 10以内 | t | 0.195 | 5721.07 | 1115.61
|  | A.6 金属结构工程 |  |  |  | 2574.14
62 | 010602001001 | 钢屋架 | t | 0.080 | 8896.68 | 711.73
1.材料规格:镀锌方管60*30*3.0mm
2.含制作、安装及运输1km以内
63 | 010606002001 | 钢檩条 | t | 0.153 | 7914.52 | 1210.92
1.材料规格:镀锌方管40*30*2.5mm
2.含制作、安装及运输1km以内
64 | 010603003001 | 钢管柱 | t | 0.067 | 9723.76 | 651.49
1.材料规格:镀锌钢管DN100*4.0mm
2.含制作、安装及运输1km以内
|  | A.7 屋面及防水工程 |  |  |  | 1522.48
65 | 010901002001 | 型材屋面 | ㎡ | 24.78 | 61.44 | 1522.48
1.迷彩色压型彩钢瓦0.5mm
|  | A.9 楼地面工程 |  |  |  | 1374.02
66 | 011101003001 | 细石混凝土楼地面 | ㎡ | 18.24 | 75.33 | 1374.02
表-08 | 表-08 | 表-08 | 表-08 | 表-08 | 表-08 | 表-08 | 表-08
分部分项工程和单价措施项目清单与计价表 | 分部分项工程和单价措施项目清单与计价表 | 分部分项工程和单价措施项目清单与计价表 | 分部分项工程和单价措施项目清单与计价表 | 分部分项工程和单价措施项目清单与计价表 | 分部分项工程和单价措施项目清单与计价表 | 分部分项工程和单价措施项目清单与计价表 | 分部分项工程和单价措施项目清单与计价表
工程名称:那坡县城厢镇口角村排污设施工程项目 | 工程名称:那坡县城厢镇口角村排污设施工程项目 | 工程名称:那坡县城厢镇口角村排污设施工程项目 | 工程名称:那坡县城厢镇口角村排污设施工程项目 | 工程名称:那坡县城厢镇口角村排污设施工程项目 | 工程名称:那坡县城厢镇口角村排污设施工程项目 | 第9页 共24页 | 第9页 共24页
序号 | 项目编码 | 项目名称及 项目特征描述 | 计量单位 | 工程量 | 金额(元) | 金额(元) | 金额(元)
序号 | 项目编码 | 项目名称及 项目特征描述 | 计量单位 | 工程量 | 综合单价 | 合 价 | 其中：
序号 | 项目编码 | 项目名称及 项目特征描述 | 计量单位 | 工程量 | 综合单价 | 合 价 | 暂估价
1.强度等级：C25普通拌制混凝土
2.面层厚度：200mm
|  | A.10 墙、柱面工程 |  |  |  | 1636.95
67 | 011201001001 | 墙面一般抹灰 | ㎡ | 34.16 | 47.92 | 1636.95
1.20mm厚1:2水泥砂浆抹面
|  | 小 计 |  |  |  | 13987.43
|  | ∑人工费 |  |  |  | 4102.63
|  | ∑材料费 |  |  |  | 7719.28
|  | ∑机械费 |  |  |  | 651.71
|  | ∑管理费 |  |  |  | 1189.62
|  | ∑利 润 |  |  |  | 324.18
|  | 单价措施项目 |  |  |  | 1789.63
| 011702 | 混凝土模板及支架(撑) |  |  |  | 1789.63
68 | 011702001001 | 带形基础 无筋混凝土 胶合板模板 钢支撑 | ㎡ | 25.60 | 46 | 1177.6
69 | 011702005001 | 基础梁 胶合板模板 木支撑 | ㎡ | 6.40 | 52.67 | 337.09
70 | 011702003001 | 构造柱 胶合板模板 木支撑 | ㎡ | 4.48 | 61.37 | 274.94
|  | 小 计 |  |  |  | 1789.63
|  | ∑人工费 |  |  |  | 928.39
|  | ∑材料费 |  |  |  | 479.09
|  | ∑机械费 |  |  |  | 15.84
|  | ∑管理费 |  |  |  | 288.12
|  | ∑利 润 |  |  |  | 78.17
|  | 合 计 |  |  |  | 15777.06
|  | ∑人工费 |  |  |  | 5031.02
|  | ∑材料费 |  |  |  | 8198.37
|  | ∑机械费 |  |  |  | 667.55
|  | ∑管理费 |  |  |  | 1477.74
|  | ∑利 润 |  |  |  | 402.35
|  | 标志碑-那布屯 |  |  |  | 506.55
|  | 分部分项工程 |  |  |  | 506.55
| 1. | 土石方工程 |  |  |  | 506.55
71 | 040101002001 | 挖沟槽土方 |  | 0.16 | 117.76 | 18.84
1.土壤类别:三类土
表-08 | 表-08 | 表-08 | 表-08 | 表-08 | 表-08 | 表-08 | 表-08
分部分项工程和单价措施项目清单与计价表 | 分部分项工程和单价措施项目清单与计价表 | 分部分项工程和单价措施项目清单与计价表 | 分部分项工程和单价措施项目清单与计价表 | 分部分项工程和单价措施项目清单与计价表 | 分部分项工程和单价措施项目清单与计价表 | 分部分项工程和单价措施项目清单与计价表 | 分部分项工程和单价措施项目清单与计价表
工程名称:那坡县城厢镇口角村排污设施工程项目 | 工程名称:那坡县城厢镇口角村排污设施工程项目 | 工程名称:那坡县城厢镇口角村排污设施工程项目 | 工程名称:那坡县城厢镇口角村排污设施工程项目 | 工程名称:那坡县城厢镇口角村排污设施工程项目 | 工程名称:那坡县城厢镇口角村排污设施工程项目 | 第10页 共24页 | 第10页 共24页
序号 | 项目编码 | 项目名称及 项目特征描述 | 计量单位 | 工程量 | 金额(元) | 金额(元) | 金额(元)
序号 | 项目编码 | 项目名称及 项目特征描述 | 计量单位 | 工程量 | 综合单价 | 合 价 | 其中：
序号 | 项目编码 | 项目名称及 项目特征描述 | 计量单位 | 工程量 | 综合单价 | 合 价 | 暂估价
2.挖土深度：1.5m以内
72 | 040305001001 | 碎石垫层 |  | 0.05 | 237.6 | 11.88
1.碎石垫层厚100mm
73 | 040303002001 | 混凝土基础 |  | 0.10 | 915.9 | 91.59
1.强度等级：C25普通拌制混凝土
2.含模板安装拆除
74 | 040406004001 | 混凝土墙 |  | 0.15 | 853.93 | 128.09
1.强度等级：C25普通拌制混凝土
2.含模板安装拆除
75 | 040406004002 | 大理石刻字 | ㎡ | 0.47 | 545 | 256.15
|  | 小 计 |  |  |  | 506.55
|  | ∑人工费 |  |  |  | 84.35
|  | ∑材料费 |  |  |  | 333.83
|  | ∑机械费 |  |  |  | 7.77
|  | ∑管理费 |  |  |  | 26.32
|  | ∑利 润 |  |  |  | 12.46
单价措施项目
小 计
∑人工费
∑材料费
∑机械费
∑管理费
∑利 润
|  | 合 计 |  |  |  | 506.55
|  | ∑人工费 |  |  |  | 84.35
|  | ∑材料费 |  |  |  | 333.83
|  | ∑机械费 |  |  |  | 7.77
|  | ∑管理费 |  |  |  | 26.32
|  | ∑利 润 |  |  |  | 12.46
|  | 排水沟-汤达屯 |  |  |  | 53429.99
|  | 分部分项工程 |  |  |  | 46628.51
|  | 拆除工程 |  |  |  | 5520.84
表-08 | 表-08 | 表-08 | 表-08 | 表-08 | 表-08 | 表-08 | 表-08
分部分项工程和单价措施项目清单与计价表 | 分部分项工程和单价措施项目清单与计价表 | 分部分项工程和单价措施项目清单与计价表 | 分部分项工程和单价措施项目清单与计价表 | 分部分项工程和单价措施项目清单与计价表 | 分部分项工程和单价措施项目清单与计价表 | 分部分项工程和单价措施项目清单与计价表 | 分部分项工程和单价措施项目清单与计价表
工程名称:那坡县城厢镇口角村排污设施工程项目 | 工程名称:那坡县城厢镇口角村排污设施工程项目 | 工程名称:那坡县城厢镇口角村排污设施工程项目 | 工程名称:那坡县城厢镇口角村排污设施工程项目 | 工程名称:那坡县城厢镇口角村排污设施工程项目 | 工程名称:那坡县城厢镇口角村排污设施工程项目 | 第11页 共24页 | 第11页 共24页
序号 | 项目编码 | 项目名称及 项目特征描述 | 计量单位 | 工程量 | 金额(元) | 金额(元) | 金额(元)
序号 | 项目编码 | 项目名称及 项目特征描述 | 计量单位 | 工程量 | 综合单价 | 合 价 | 其中：
序号 | 项目编码 | 项目名称及 项目特征描述 | 计量单位 | 工程量 | 综合单价 | 合 价 | 暂估价
76 | 041001001001 | 拆除混凝土路面 | ㎡ | 84.00 | 37.77 | 3172.68
1.厚度：180mm
77 | 041001001002 | 旧路面机械切缝 切缝机切缝 | m | 210.00 | 9.71 | 2039.1
78 | 040102001001 | 挖一般石方 |  | 15.12 | 6.89 | 104.18
1.岩石类别:起挖拆除路面废渣
79 | 040103002001 | 余碴弃置 |  | 15.12 | 10.96 | 165.72
1.废弃料品种:拆除路面废渣
2.起步第1km以内
80 | 桂040103003001 | 石方运输每增1km | ·km | 15.12 | 2.59 | 39.16
1.运距:增运1km，结算时按实际运距调整
|  | A.1 土（石）方工程 |  |  |  | 1457.57
81 | 010101003001 | 挖沟槽土方 |  | 67.20 | 9.68 | 650.5
1.土壤类别：三类土
2.挖土深度:2m以内
82 | 010103002001 | 余方弃置 |  | 67.20 | 10.25 | 688.8
1.废弃料品种:弃土
2.起步第1km以内
83 | 桂010103003001 | 土方运输增（减）m3·km | ·km | 67.20 | 1.76 | 118.27
1.运距:增运1km，结算时按实际运距调整
| 4. | A.4 混凝土及钢筋混凝土工程 |  |  |  | 39650.1
84 | 桂010507010001 | 排水沟 内空400*600mm | m | 105.00 | 377.62 | 39650.1
1.碎石垫层厚度50mm
2.C25混凝土底板厚150mm
3.C25混凝土边墙厚200mm
4.C25混凝土盖板厚180mm（含钢筋）
5.含模板、混凝土拌制
|  | 小 计 |  |  |  | 46628.51
|  | ∑人工费 |  |  |  | 10979.06
|  | ∑材料费 |  |  |  | 26561.64
|  | ∑机械费 |  |  |  | 3876.18
|  | ∑管理费 |  |  |  | 3987.82
|  | ∑利 润 |  |  |  | 1223.81
|  | 单价措施项目 |  |  |  | 6801.48
表-08 | 表-08 | 表-08 | 表-08 | 表-08 | 表-08 | 表-08 | 表-08
分部分项工程和单价措施项目清单与计价表 | 分部分项工程和单价措施项目清单与计价表 | 分部分项工程和单价措施项目清单与计价表 | 分部分项工程和单价措施项目清单与计价表 | 分部分项工程和单价措施项目清单与计价表 | 分部分项工程和单价措施项目清单与计价表 | 分部分项工程和单价措施项目清单与计价表 | 分部分项工程和单价措施项目清单与计价表
工程名称:那坡县城厢镇口角村排污设施工程项目 | 工程名称:那坡县城厢镇口角村排污设施工程项目 | 工程名称:那坡县城厢镇口角村排污设施工程项目 | 工程名称:那坡县城厢镇口角村排污设施工程项目 | 工程名称:那坡县城厢镇口角村排污设施工程项目 | 工程名称:那坡县城厢镇口角村排污设施工程项目 | 第12页 共24页 | 第12页 共24页
序号 | 项目编码 | 项目名称及 项目特征描述 | 计量单位 | 工程量 | 金额(元) | 金额(元) | 金额(元)
序号 | 项目编码 | 项目名称及 项目特征描述 | 计量单位 | 工程量 | 综合单价 | 合 价 | 其中：
序号 | 项目编码 | 项目名称及 项目特征描述 | 计量单位 | 工程量 | 综合单价 | 合 价 | 暂估价
| 011702 | 混凝土模板及支架(撑) |  |  |  | 6801.48
85 | 011702026001 | 混凝土地沟 电缆沟 木模板木支撑 | ㎡ | 126.00 | 53.98 | 6801.48
|  | 小 计 |  |  |  | 6801.48
|  | ∑人工费 |  |  |  | 2962.26
|  | ∑材料费 |  |  |  | 2613.24
|  | ∑机械费 |  |  |  | 54.18
|  | ∑管理费 |  |  |  | 921.06
|  | ∑利 润 |  |  |  | 250.74
|  | 合 计 |  |  |  | 53429.99
|  | ∑人工费 |  |  |  | 13941.32
|  | ∑材料费 |  |  |  | 29174.88
|  | ∑机械费 |  |  |  | 3930.36
|  | ∑管理费 |  |  |  | 4908.88
|  | ∑利 润 |  |  |  | 1474.55
|  | 预埋波纹管-汤达屯 |  |  |  | 34002.69
|  | 分部分项工程 |  |  |  | 34002.69
| 1. | 土石方工程 |  |  |  | 2192.77
86 | 040101003001 | 挖沟槽土方（装车） |  | 29.50 | 4.13 | 121.84
1.土壤类别:三类土
2.挖土深度:1m
87 | 040101003002 | 挖沟槽土方（不装车） |  | 60.66 | 3.8 | 230.51
1.土壤类别:三类土
2.挖土深度:1m
88 | 040103001001 | 回填方 |  | 60.66 | 23.94 | 1452.2
1.密实度:符合设计及规范要求
2.填方来源:合格土
89 | 040103002001 | 余碴弃置 |  | 29.50 | 10.16 | 299.72
1.废弃料品种:开挖土
2.起步第1km以内
90 | 桂040103003001 | 石方运输每增1km | ·km | 29.50 | 3 | 88.5
1.运距:增运1km，结算时按实际运距调整
| 6. | 管网工程 |  |  |  | 31809.92
91 | 040501004001 | HDPE增强中空壁缠绕波纹管 DN600 | m | 46.00 | 691.52 | 31809.92
表-08 | 表-08 | 表-08 | 表-08 | 表-08 | 表-08 | 表-08 | 表-08
分部分项工程和单价措施项目清单与计价表 | 分部分项工程和单价措施项目清单与计价表 | 分部分项工程和单价措施项目清单与计价表 | 分部分项工程和单价措施项目清单与计价表 | 分部分项工程和单价措施项目清单与计价表 | 分部分项工程和单价措施项目清单与计价表 | 分部分项工程和单价措施项目清单与计价表 | 分部分项工程和单价措施项目清单与计价表
工程名称:那坡县城厢镇口角村排污设施工程项目 | 工程名称:那坡县城厢镇口角村排污设施工程项目 | 工程名称:那坡县城厢镇口角村排污设施工程项目 | 工程名称:那坡县城厢镇口角村排污设施工程项目 | 工程名称:那坡县城厢镇口角村排污设施工程项目 | 工程名称:那坡县城厢镇口角村排污设施工程项目 | 第13页 共24页 | 第13页 共24页
序号 | 项目编码 | 项目名称及 项目特征描述 | 计量单位 | 工程量 | 金额(元) | 金额(元) | 金额(元)
序号 | 项目编码 | 项目名称及 项目特征描述 | 计量单位 | 工程量 | 综合单价 | 合 价 | 其中：
序号 | 项目编码 | 项目名称及 项目特征描述 | 计量单位 | 工程量 | 综合单价 | 合 价 | 暂估价
1.HDPE增强中空壁缠绕管 DN600-8KN/2m2
2.管道闭水试验
3.180°C25混凝土基础、模板
|  | 小 计 |  |  |  | 34002.69
|  | ∑人工费 |  |  |  | 4290.54
|  | ∑材料费 |  |  |  | 23488.46
|  | ∑机械费 |  |  |  | 1367.87
|  | ∑管理费 |  |  |  | 1390.11
|  | ∑利 润 |  |  |  | 658.02
单价措施项目
小 计
∑人工费
∑材料费
∑机械费
∑管理费
∑利 润
|  | 合 计 |  |  |  | 34002.69
|  | ∑人工费 |  |  |  | 4290.54
|  | ∑材料费 |  |  |  | 23488.46
|  | ∑机械费 |  |  |  | 1367.87
|  | ∑管理费 |  |  |  | 1390.11
|  | ∑利 润 |  |  |  | 658.02
|  | 化粪池-汤达屯 |  |  |  | 21161.15
|  | 分部分项工程 |  |  |  | 16408.89
|  | A.1 土（石）方工程 |  |  |  | 1311.95
92 | 010101004001 | 挖基坑土方 |  | 70.85 | 9.69 | 686.54
1.土壤类别：三类土
2.挖土深度:4m以内
93 | 010103001001 | 回填方 |  | 27.20 | 3.72 | 101.18
1.密实度:符合设计及规范要求
2.填方材料品种:合格土
94 | 010103002001 | 余方弃置 |  | 43.65 | 10.25 | 447.41
表-08 | 表-08 | 表-08 | 表-08 | 表-08 | 表-08 | 表-08 | 表-08
分部分项工程和单价措施项目清单与计价表 | 分部分项工程和单价措施项目清单与计价表 | 分部分项工程和单价措施项目清单与计价表 | 分部分项工程和单价措施项目清单与计价表 | 分部分项工程和单价措施项目清单与计价表 | 分部分项工程和单价措施项目清单与计价表 | 分部分项工程和单价措施项目清单与计价表 | 分部分项工程和单价措施项目清单与计价表
工程名称:那坡县城厢镇口角村排污设施工程项目 | 工程名称:那坡县城厢镇口角村排污设施工程项目 | 工程名称:那坡县城厢镇口角村排污设施工程项目 | 工程名称:那坡县城厢镇口角村排污设施工程项目 | 工程名称:那坡县城厢镇口角村排污设施工程项目 | 工程名称:那坡县城厢镇口角村排污设施工程项目 | 第14页 共24页 | 第14页 共24页
序号 | 项目编码 | 项目名称及 项目特征描述 | 计量单位 | 工程量 | 金额(元) | 金额(元) | 金额(元)
序号 | 项目编码 | 项目名称及 项目特征描述 | 计量单位 | 工程量 | 综合单价 | 合 价 | 其中：
序号 | 项目编码 | 项目名称及 项目特征描述 | 计量单位 | 工程量 | 综合单价 | 合 价 | 暂估价
1.废弃料品种:弃土
2.起步第1km以内
95 | 桂010103003001 | 土方运输增（减）m3·km | ·km | 43.65 | 1.76 | 76.82
1.运距:增运1km，结算时按实际运距调整
| 6. | 管网工程 |  |  |  | 15096.94
96 | 010501004001 | C20片石混凝土基础 |  | 4.86 | 331.16 | 1609.44
1.强度等级：C20片石混凝土
2.混凝土种类：普通拌制混凝土
97 | 010501004002 | 现浇混凝土池底 |  | 2.91 | 398.03 | 1158.27
1.强度等级：C25普通拌制混凝土
2.底板厚度：200mm
98 | 010504001001 | 现浇混凝土池壁 |  | 14.04 | 378.99 | 5321.02
1.强度等级：C25普通拌制混凝土
2.池壁厚度：300mm
99 | 040601010001 | 现浇混凝土池盖板 |  | 2.07 | 394.84 | 817.32
1.强度等级：C25普通拌制混凝土
2.池盖厚度：180mm
100 | 011201001001 | 墙面一般抹灰 | ㎡ | 50.96 | 31.14 | 1586.89
1.池内1：2水泥砂浆抹面，厚度2cm
101 | 010515001001 | 现浇构件螺纹钢制安 10以内 | t | 0.330 | 5721.07 | 1887.95
102 | 010515001002 | 现浇构件螺纹钢制安 10以上 | t | 0.094 | 5274.88 | 495.84
103 | 070205001001 | 球墨铸铁井盖 | 套 | 3 | 567.52 | 1702.56
1.800mm球墨井盖,承重30t
2.含C25混凝土井座，安装井盖、安装防坠网
104 | 040501004001 | HDPE增强中空壁缠绕管 DN200 | m | 5.00 | 69.47 | 347.35
1.环刚度8KN/m2
2.电热熔带接口
105 | 040501003001 | 镀锌钢管 DN100 | m | 2.40 | 70.96 | 170.3
1.螺纹连接
|  | 小 计 |  |  |  | 16408.89
|  | ∑人工费 |  |  |  | 4172.72
|  | ∑材料费 |  |  |  | 9453.7
|  | ∑机械费 |  |  |  | 1123.08
表-08 | 表-08 | 表-08 | 表-08 | 表-08 | 表-08 | 表-08 | 表-08
分部分项工程和单价措施项目清单与计价表 | 分部分项工程和单价措施项目清单与计价表 | 分部分项工程和单价措施项目清单与计价表 | 分部分项工程和单价措施项目清单与计价表 | 分部分项工程和单价措施项目清单与计价表 | 分部分项工程和单价措施项目清单与计价表 | 分部分项工程和单价措施项目清单与计价表 | 分部分项工程和单价措施项目清单与计价表
工程名称:那坡县城厢镇口角村排污设施工程项目 | 工程名称:那坡县城厢镇口角村排污设施工程项目 | 工程名称:那坡县城厢镇口角村排污设施工程项目 | 工程名称:那坡县城厢镇口角村排污设施工程项目 | 工程名称:那坡县城厢镇口角村排污设施工程项目 | 工程名称:那坡县城厢镇口角村排污设施工程项目 | 第15页 共24页 | 第15页 共24页
序号 | 项目编码 | 项目名称及 项目特征描述 | 计量单位 | 工程量 | 金额(元) | 金额(元) | 金额(元)
序号 | 项目编码 | 项目名称及 项目特征描述 | 计量单位 | 工程量 | 综合单价 | 合 价 | 其中：
序号 | 项目编码 | 项目名称及 项目特征描述 | 计量单位 | 工程量 | 综合单价 | 合 价 | 暂估价
|  | ∑管理费 |  |  |  | 1296.52
|  | ∑利 润 |  |  |  | 362.92
|  | 单价措施项目 |  |  |  | 4752.26
| 011702 | 混凝土模板及支架(撑) |  |  |  | 4752.26
106 | 011702001001 | 带形基础 无筋混凝土 胶合板模板 木支撑 | ㎡ | 5.04 | 46.3 | 233.35
107 | 011702001002 | 满堂基础 无梁式 胶合板模板 木支撑 | ㎡ | 3.20 | 61 | 195.2
108 | 011702011001 | 直形墙 胶合板模板 钢支撑 | ㎡ | 93.60 | 40.49 | 3789.86
109 | 011702016001 | 平板 胶合板模板 钢支撑 | ㎡ | 10.34 | 51.63 | 533.85
|  | 小 计 |  |  |  | 4752.26
|  | ∑人工费 |  |  |  | 2252.65
|  | ∑材料费 |  |  |  | 1516.88
|  | ∑机械费 |  |  |  | 78.24
|  | ∑管理费 |  |  |  | 711.46
|  | ∑利 润 |  |  |  | 193.02
|  | 合 计 |  |  |  | 21161.15
|  | ∑人工费 |  |  |  | 6425.37
|  | ∑材料费 |  |  |  | 10970.58
|  | ∑机械费 |  |  |  | 1201.32
|  | ∑管理费 |  |  |  | 2007.98
|  | ∑利 润 |  |  |  | 555.94
|  | 住户接入排水管-汤达屯 |  |  |  | 21488.39
|  | 分部分项工程 |  |  |  | 21488.39
|  | 拆除工程 |  |  |  | 6906.42
110 | 041001001001 | 拆除混凝土路面 | ㎡ | 51.00 | 47.82 | 2438.82
1.厚度：180mm
111 | 041001001002 | 旧路面机械切缝 切缝机切缝 | m | 340.00 | 12.61 | 4287.4
112 | 040102001001 | 挖一般石方 |  | 9.18 | 6.47 | 59.39
1.岩石类别:起挖拆除路面废渣
113 | 040103002001 | 余碴弃置 |  | 9.18 | 10.16 | 93.27
1.废弃料品种:拆除路面废渣
2.起步第1km以内
114 | 桂040103003001 | 石方运输每增1km | ·km | 9.18 | 3 | 27.54
1.运距:增运1km，结算时按实际运距调整
表-08 | 表-08 | 表-08 | 表-08 | 表-08 | 表-08 | 表-08 | 表-08
分部分项工程和单价措施项目清单与计价表 | 分部分项工程和单价措施项目清单与计价表 | 分部分项工程和单价措施项目清单与计价表 | 分部分项工程和单价措施项目清单与计价表 | 分部分项工程和单价措施项目清单与计价表 | 分部分项工程和单价措施项目清单与计价表 | 分部分项工程和单价措施项目清单与计价表 | 分部分项工程和单价措施项目清单与计价表
工程名称:那坡县城厢镇口角村排污设施工程项目 | 工程名称:那坡县城厢镇口角村排污设施工程项目 | 工程名称:那坡县城厢镇口角村排污设施工程项目 | 工程名称:那坡县城厢镇口角村排污设施工程项目 | 工程名称:那坡县城厢镇口角村排污设施工程项目 | 工程名称:那坡县城厢镇口角村排污设施工程项目 | 第16页 共24页 | 第16页 共24页
序号 | 项目编码 | 项目名称及 项目特征描述 | 计量单位 | 工程量 | 金额(元) | 金额(元) | 金额(元)
序号 | 项目编码 | 项目名称及 项目特征描述 | 计量单位 | 工程量 | 综合单价 | 合 价 | 其中：
序号 | 项目编码 | 项目名称及 项目特征描述 | 计量单位 | 工程量 | 综合单价 | 合 价 | 暂估价
|  | 道路工程 |  |  |  | 3301.74
115 | 040203007001 | 水泥混凝土路面 | ㎡ | 51.00 | 64.74 | 3301.74
1.强度等级：C25普通拌制混凝土
2.面层厚度：180mm
| 1. | 土石方工程 |  |  |  | 11280.23
116 | 040101002001 | 挖沟槽土方 |  | 10.71 | 117.72 | 1260.78
1.土壤类别:三类土
2.挖土深度：1.5m以内
117 | 040303002001 | 混凝土基础 |  | 9.10 | 397.5 | 3617.25
1.强度等级：C25普通拌制混凝土
118 | 040501004001 | PVC塑料给水管 DN100 | m | 170.00 | 37.66 | 6402.2
1.连接形式:粘接连接
|  | 小 计 |  |  |  | 21488.39
|  | ∑人工费 |  |  |  | 6377.3
|  | ∑材料费 |  |  |  | 8721.14
|  | ∑机械费 |  |  |  | 1459.26
|  | ∑管理费 |  |  |  | 2136.98
|  | ∑利 润 |  |  |  | 1019.48
单价措施项目
小 计
∑人工费
∑材料费
∑机械费
∑管理费
∑利 润
|  | 合 计 |  |  |  | 21488.39
|  | ∑人工费 |  |  |  | 6377.3
|  | ∑材料费 |  |  |  | 8721.14
|  | ∑机械费 |  |  |  | 1459.26
|  | ∑管理费 |  |  |  | 2136.98
|  | ∑利 润 |  |  |  | 1019.48
|  | 垃圾池-1#-汤达屯 |  |  |  | 15777.06
表-08 | 表-08 | 表-08 | 表-08 | 表-08 | 表-08 | 表-08 | 表-08
分部分项工程和单价措施项目清单与计价表 | 分部分项工程和单价措施项目清单与计价表 | 分部分项工程和单价措施项目清单与计价表 | 分部分项工程和单价措施项目清单与计价表 | 分部分项工程和单价措施项目清单与计价表 | 分部分项工程和单价措施项目清单与计价表 | 分部分项工程和单价措施项目清单与计价表 | 分部分项工程和单价措施项目清单与计价表
工程名称:那坡县城厢镇口角村排污设施工程项目 | 工程名称:那坡县城厢镇口角村排污设施工程项目 | 工程名称:那坡县城厢镇口角村排污设施工程项目 | 工程名称:那坡县城厢镇口角村排污设施工程项目 | 工程名称:那坡县城厢镇口角村排污设施工程项目 | 工程名称:那坡县城厢镇口角村排污设施工程项目 | 第17页 共24页 | 第17页 共24页
序号 | 项目编码 | 项目名称及 项目特征描述 | 计量单位 | 工程量 | 金额(元) | 金额(元) | 金额(元)
序号 | 项目编码 | 项目名称及 项目特征描述 | 计量单位 | 工程量 | 综合单价 | 合 价 | 其中：
序号 | 项目编码 | 项目名称及 项目特征描述 | 计量单位 | 工程量 | 综合单价 | 合 价 | 暂估价
|  | 分部分项工程 |  |  |  | 13987.43
|  | A.1 土（石）方工程 |  |  |  | 1041.32
119 | 010101003001 | 挖沟槽土方 |  | 17.60 | 34.7 | 610.72
1.土壤类别:三类土
120 | 010103001001 | 回填方 |  | 10.24 | 23.68 | 242.48
121 | 010103002001 | 余方弃置 |  | 7.36 | 23.23 | 170.97
1.废弃料品种:开挖土
2.起步第1km以内
122 | 桂010103003001 | 土方运输增（减）m3·km | ·km | 7.36 | 2.33 | 17.15
1.运距:增运1km，结算时按实际运距调整
|  | A.3 砌筑工程 |  |  |  | 1423.41
123 | 010401005001 | 空心砖墙 |  | 3.19 | 446.21 | 1423.41
1.砌块规格：混凝土空心砌块390*190*190mm
2.砂浆种类：水泥砂浆M7.5
3.厚度：190mm
|  | A.4 混凝土及钢筋混凝土工程 |  |  |  | 4415.11
124 | 010501002001 | 带形基础 |  | 6.40 | 372.04 | 2381.06
1.强度等级：C25
2.混凝土种类：普通拌制混凝土
125 | 010503001001 | 基础梁 |  | 0.96 | 356.75 | 342.48
1.强度等级：C25
2.混凝土种类：普通拌制混凝土
126 | 010502002001 | 构造柱 |  | 0.22 | 436.12 | 95.95
1.强度等级：C25
2.混凝土种类：普通拌制混凝土
127 | 010515001001 | 现浇构件螺纹钢制安 10以上 | t | 0.091 | 5274.88 | 480.01
128 | 010515001002 | 现浇构件螺纹钢制安 10以内 | t | 0.195 | 5721.07 | 1115.61
|  | A.6 金属结构工程 |  |  |  | 2574.14
129 | 010602001001 | 钢屋架 | t | 0.080 | 8896.68 | 711.73
1.材料规格:镀锌方管60*30*3.0mm
2.含制作、安装及运输1km以内
130 | 010606002001 | 钢檩条 | t | 0.153 | 7914.52 | 1210.92
1.材料规格:镀锌方管40*30*2.5mm
表-08 | 表-08 | 表-08 | 表-08 | 表-08 | 表-08 | 表-08 | 表-08
分部分项工程和单价措施项目清单与计价表 | 分部分项工程和单价措施项目清单与计价表 | 分部分项工程和单价措施项目清单与计价表 | 分部分项工程和单价措施项目清单与计价表 | 分部分项工程和单价措施项目清单与计价表 | 分部分项工程和单价措施项目清单与计价表 | 分部分项工程和单价措施项目清单与计价表 | 分部分项工程和单价措施项目清单与计价表
工程名称:那坡县城厢镇口角村排污设施工程项目 | 工程名称:那坡县城厢镇口角村排污设施工程项目 | 工程名称:那坡县城厢镇口角村排污设施工程项目 | 工程名称:那坡县城厢镇口角村排污设施工程项目 | 工程名称:那坡县城厢镇口角村排污设施工程项目 | 工程名称:那坡县城厢镇口角村排污设施工程项目 | 第18页 共24页 | 第18页 共24页
序号 | 项目编码 | 项目名称及 项目特征描述 | 计量单位 | 工程量 | 金额(元) | 金额(元) | 金额(元)
序号 | 项目编码 | 项目名称及 项目特征描述 | 计量单位 | 工程量 | 综合单价 | 合 价 | 其中：
序号 | 项目编码 | 项目名称及 项目特征描述 | 计量单位 | 工程量 | 综合单价 | 合 价 | 暂估价
2.含制作、安装及运输1km以内
131 | 010603003001 | 钢管柱 | t | 0.067 | 9723.76 | 651.49
1.材料规格:镀锌钢管DN100*4.0mm
2.含制作、安装及运输1km以内
|  | A.7 屋面及防水工程 |  |  |  | 1522.48
132 | 010901002001 | 型材屋面 | ㎡ | 24.78 | 61.44 | 1522.48
1.迷彩色压型彩钢瓦0.5mm
|  | A.9 楼地面工程 |  |  |  | 1374.02
133 | 011101003001 | 细石混凝土楼地面 | ㎡ | 18.24 | 75.33 | 1374.02
1.强度等级：C25普通拌制混凝土
2.面层厚度：200mm
|  | A.10 墙、柱面工程 |  |  |  | 1636.95
134 | 011201001001 | 墙面一般抹灰 | ㎡ | 34.16 | 47.92 | 1636.95
1.20mm厚1:2水泥砂浆抹面
|  | 小 计 |  |  |  | 13987.43
|  | ∑人工费 |  |  |  | 4102.63
|  | ∑材料费 |  |  |  | 7719.28
|  | ∑机械费 |  |  |  | 651.71
|  | ∑管理费 |  |  |  | 1189.62
|  | ∑利 润 |  |  |  | 324.18
|  | 单价措施项目 |  |  |  | 1789.63
| 011702 | 混凝土模板及支架(撑) |  |  |  | 1789.63
135 | 011702001001 | 带形基础 无筋混凝土 胶合板模板 钢支撑 | ㎡ | 25.60 | 46 | 1177.6
136 | 011702005001 | 基础梁 胶合板模板 木支撑 | ㎡ | 6.40 | 52.67 | 337.09
137 | 011702003001 | 构造柱 胶合板模板 木支撑 | ㎡ | 4.48 | 61.37 | 274.94
|  | 小 计 |  |  |  | 1789.63
|  | ∑人工费 |  |  |  | 928.39
|  | ∑材料费 |  |  |  | 479.09
|  | ∑机械费 |  |  |  | 15.84
|  | ∑管理费 |  |  |  | 288.12
|  | ∑利 润 |  |  |  | 78.17
|  | 合 计 |  |  |  | 15777.06
|  | ∑人工费 |  |  |  | 5031.02
表-08 | 表-08 | 表-08 | 表-08 | 表-08 | 表-08 | 表-08 | 表-08
分部分项工程和单价措施项目清单与计价表 | 分部分项工程和单价措施项目清单与计价表 | 分部分项工程和单价措施项目清单与计价表 | 分部分项工程和单价措施项目清单与计价表 | 分部分项工程和单价措施项目清单与计价表 | 分部分项工程和单价措施项目清单与计价表 | 分部分项工程和单价措施项目清单与计价表 | 分部分项工程和单价措施项目清单与计价表
工程名称:那坡县城厢镇口角村排污设施工程项目 | 工程名称:那坡县城厢镇口角村排污设施工程项目 | 工程名称:那坡县城厢镇口角村排污设施工程项目 | 工程名称:那坡县城厢镇口角村排污设施工程项目 | 工程名称:那坡县城厢镇口角村排污设施工程项目 | 工程名称:那坡县城厢镇口角村排污设施工程项目 | 第19页 共24页 | 第19页 共24页
序号 | 项目编码 | 项目名称及 项目特征描述 | 计量单位 | 工程量 | 金额(元) | 金额(元) | 金额(元)
序号 | 项目编码 | 项目名称及 项目特征描述 | 计量单位 | 工程量 | 综合单价 | 合 价 | 其中：
序号 | 项目编码 | 项目名称及 项目特征描述 | 计量单位 | 工程量 | 综合单价 | 合 价 | 暂估价
|  | ∑材料费 |  |  |  | 8198.37
|  | ∑机械费 |  |  |  | 667.55
|  | ∑管理费 |  |  |  | 1477.74
|  | ∑利 润 |  |  |  | 402.35
|  | 标志碑-汤达屯 |  |  |  | 959.38
|  | 分部分项工程 |  |  |  | 959.38
138 | 040101002001 | 人工挖沟槽土方 |  | 0.32 | 117.72 | 37.67
1.土壤类别:三类土
2.挖土深度：1.5m以内
139 | 040305001 | 垫层 |  | 0.10 | 237.5 | 23.75
1.100mm厚碎石垫层
140 | 040303002 | 混凝土基础 |  | 0.20 | 995.55 | 199.11
强度等级：C25
混凝土种类：普通现场搅拌混凝土
含模板
141 | 040406004 | 混凝土墙 |  | 0.30 | 621.83 | 186.55
强度等级：C25
混凝土种类：普通现场搅拌混凝土
含模板
142 | 040406004 | 大理石刻字 | ㎡ | 0.94 | 545 | 512.3
|  | 小 计 |  |  |  | 959.38
|  | ∑人工费 |  |  |  | 150.99
|  | ∑材料费 |  |  |  | 645.87
|  | ∑机械费 |  |  |  | 13.66
|  | ∑管理费 |  |  |  | 47.33
|  | ∑利 润 |  |  |  | 22.32
单价措施项目
小 计
∑人工费
∑材料费
∑机械费
∑管理费
表-08 | 表-08 | 表-08 | 表-08 | 表-08 | 表-08 | 表-08 | 表-08
分部分项工程和单价措施项目清单与计价表 | 分部分项工程和单价措施项目清单与计价表 | 分部分项工程和单价措施项目清单与计价表 | 分部分项工程和单价措施项目清单与计价表 | 分部分项工程和单价措施项目清单与计价表 | 分部分项工程和单价措施项目清单与计价表 | 分部分项工程和单价措施项目清单与计价表 | 分部分项工程和单价措施项目清单与计价表
工程名称:那坡县城厢镇口角村排污设施工程项目 | 工程名称:那坡县城厢镇口角村排污设施工程项目 | 工程名称:那坡县城厢镇口角村排污设施工程项目 | 工程名称:那坡县城厢镇口角村排污设施工程项目 | 工程名称:那坡县城厢镇口角村排污设施工程项目 | 工程名称:那坡县城厢镇口角村排污设施工程项目 | 第20页 共24页 | 第20页 共24页
序号 | 项目编码 | 项目名称及 项目特征描述 | 计量单位 | 工程量 | 金额(元) | 金额(元) | 金额(元)
序号 | 项目编码 | 项目名称及 项目特征描述 | 计量单位 | 工程量 | 综合单价 | 合 价 | 其中：
序号 | 项目编码 | 项目名称及 项目特征描述 | 计量单位 | 工程量 | 综合单价 | 合 价 | 暂估价
∑利 润
|  | 合 计 |  |  |  | 959.38
|  | ∑人工费 |  |  |  | 150.99
|  | ∑材料费 |  |  |  | 645.87
|  | ∑机械费 |  |  |  | 13.66
|  | ∑管理费 |  |  |  | 47.33
|  | ∑利 润 |  |  |  | 22.32
|  | 垃圾池-2#-口角屯 |  |  |  | 21614.28
|  | 分部分项工程 |  |  |  | 17939.44
|  | A.1 土（石）方工程 |  |  |  | 1256.54
143 | 010101004001 | 挖基坑土方 |  | 21.30 | 34.7 | 739.11
1.土壤类别:三类土
144 | 010103001001 | 回填方 |  | 14.36 | 23.68 | 340.04
145 | 010103002001 | 余方弃置 |  | 6.94 | 23.23 | 161.22
1.废弃料品种:开挖土
2.起步第1km以内
146 | 桂010103003001 | 土方运输增（减）m3·km | ·km | 6.94 | 2.33 | 16.17
1.运距:增运1km，结算时按实际运距调整
|  | A.3 砌筑工程 |  |  |  | 1423.41
147 | 010401005001 | 空心砖墙 |  | 3.19 | 446.21 | 1423.41
1.砌块规格：混凝土空心砌块390*190*190mm
2.砂浆种类：水泥砂浆M7.5
3.厚度：190mm
|  | A.4 混凝土及钢筋混凝土工程 |  |  |  | 9360
148 | 010501001001 | 基础垫层 |  | 1.02 | 308.13 | 314.29
1.强度等级：C15
2.混凝土种类：普通拌制混凝土
混凝土种类：自拌混凝土
149 | 010501003001 | 独立基础 |  | 5.92 | 381.29 | 2257.24
1.强度等级：C25
2.混凝土种类：普通拌制混凝土
150 | 010502001001 | 矩形柱 |  | 0.90 | 365.71 | 329.14
1.强度等级：C25
表-08 | 表-08 | 表-08 | 表-08 | 表-08 | 表-08 | 表-08 | 表-08
分部分项工程和单价措施项目清单与计价表 | 分部分项工程和单价措施项目清单与计价表 | 分部分项工程和单价措施项目清单与计价表 | 分部分项工程和单价措施项目清单与计价表 | 分部分项工程和单价措施项目清单与计价表 | 分部分项工程和单价措施项目清单与计价表 | 分部分项工程和单价措施项目清单与计价表 | 分部分项工程和单价措施项目清单与计价表
工程名称:那坡县城厢镇口角村排污设施工程项目 | 工程名称:那坡县城厢镇口角村排污设施工程项目 | 工程名称:那坡县城厢镇口角村排污设施工程项目 | 工程名称:那坡县城厢镇口角村排污设施工程项目 | 工程名称:那坡县城厢镇口角村排污设施工程项目 | 工程名称:那坡县城厢镇口角村排污设施工程项目 | 第21页 共24页 | 第21页 共24页
序号 | 项目编码 | 项目名称及 项目特征描述 | 计量单位 | 工程量 | 金额(元) | 金额(元) | 金额(元)
序号 | 项目编码 | 项目名称及 项目特征描述 | 计量单位 | 工程量 | 综合单价 | 合 价 | 其中：
序号 | 项目编码 | 项目名称及 项目特征描述 | 计量单位 | 工程量 | 综合单价 | 合 价 | 暂估价
2.混凝土种类：普通拌制混凝土
151 | 010502002001 | 构造柱 |  | 0.22 | 436.12 | 95.95
1.强度等级：C25
2.混凝土种类：普通拌制混凝土
152 | 010505001001 | 有梁板 |  | 3.87 | 342.25 | 1324.51
1.强度等级：C25
2.混凝土种类：普通拌制混凝土
153 | 010515001001 | 现浇构件螺纹钢制安 10以上 | t | 0.516 | 5274.88 | 2721.84
154 | 010515001002 | 现浇构件螺纹钢制安 10以内 | t | 0.405 | 5721.07 | 2317.03
|  | A.6 金属结构工程 |  |  |  | 2574.14
155 | 010602001001 | 钢屋架 | t | 0.080 | 8896.68 | 711.73
1.材料规格:镀锌方管60*30*3.0mm
2.含制作、安装及运输1km以内
156 | 010606002001 | 钢檩条 | t | 0.153 | 7914.52 | 1210.92
1.材料规格:镀锌方管40*30*2.5mm
2.含制作、安装及运输1km以内
157 | 010603003001 | 钢管柱 | t | 0.067 | 9723.76 | 651.49
1.材料规格:镀锌钢管DN100*4.0mm
2.含制作、安装及运输1km以内
|  | A.7 屋面及防水工程 |  |  |  | 1522.48
158 | 010901002001 | 型材屋面 | ㎡ | 24.78 | 61.44 | 1522.48
1.迷彩色压型彩钢瓦0.5mm
|  | A.9 楼地面工程 |  |  |  | 165.92
159 | 011101003001 | 细石混凝土楼地面 | ㎡ | 4.00 | 41.48 | 165.92
1.强度等级：C25普通拌制混凝土
2.面层厚度：100mm
|  | A.10 墙、柱面工程 |  |  |  | 1636.95
160 | 011201001001 | 墙面一般抹灰 | ㎡ | 34.16 | 47.92 | 1636.95
1.20mm厚1:2水泥砂浆抹面
|  | 小 计 |  |  |  | 17939.44
|  | ∑人工费 |  |  |  | 4682.27
|  | ∑材料费 |  |  |  | 10818.31
|  | ∑机械费 |  |  |  | 725.11
表-08 | 表-08 | 表-08 | 表-08 | 表-08 | 表-08 | 表-08 | 表-08
分部分项工程和单价措施项目清单与计价表 | 分部分项工程和单价措施项目清单与计价表 | 分部分项工程和单价措施项目清单与计价表 | 分部分项工程和单价措施项目清单与计价表 | 分部分项工程和单价措施项目清单与计价表 | 分部分项工程和单价措施项目清单与计价表 | 分部分项工程和单价措施项目清单与计价表 | 分部分项工程和单价措施项目清单与计价表
工程名称:那坡县城厢镇口角村排污设施工程项目 | 工程名称:那坡县城厢镇口角村排污设施工程项目 | 工程名称:那坡县城厢镇口角村排污设施工程项目 | 工程名称:那坡县城厢镇口角村排污设施工程项目 | 工程名称:那坡县城厢镇口角村排污设施工程项目 | 工程名称:那坡县城厢镇口角村排污设施工程项目 | 第22页 共24页 | 第22页 共24页
序号 | 项目编码 | 项目名称及 项目特征描述 | 计量单位 | 工程量 | 金额(元) | 金额(元) | 金额(元)
序号 | 项目编码 | 项目名称及 项目特征描述 | 计量单位 | 工程量 | 综合单价 | 合 价 | 其中：
序号 | 项目编码 | 项目名称及 项目特征描述 | 计量单位 | 工程量 | 综合单价 | 合 价 | 暂估价
|  | ∑管理费 |  |  |  | 1346.74
|  | ∑利 润 |  |  |  | 367.01
|  | 单价措施项目 |  |  |  | 3674.84
| 011702 | 混凝土模板及支架(撑) |  |  |  | 3674.84
161 | 011702001001 | 混凝土基础垫层 木模板木支撑 | ㎡ | 2.56 | 25.62 | 65.59
162 | 011702001002 | 独立基础 胶合板模板 木支撑 | ㎡ | 19.20 | 46.82 | 898.94
163 | 011702002001 | 矩形柱 胶合板模板 钢支撑 | ㎡ | 12.00 | 48.18 | 578.16
164 | 011702003001 | 构造柱 胶合板模板 木支撑 | ㎡ | 4.48 | 61.37 | 274.94
165 | 011702014001 | 有梁板 胶合板模板 钢支撑 | ㎡ | 30.82 | 60.26 | 1857.21
|  | 小 计 |  |  |  | 3674.84
|  | ∑人工费 |  |  |  | 1866.17
|  | ∑材料费 |  |  |  | 1007.47
|  | ∑机械费 |  |  |  | 55.39
|  | ∑管理费 |  |  |  | 586.44
|  | ∑利 润 |  |  |  | 159.39
|  | 合 计 |  |  |  | 21614.28
|  | ∑人工费 |  |  |  | 6548.44
|  | ∑材料费 |  |  |  | 11825.78
|  | ∑机械费 |  |  |  | 780.5
|  | ∑管理费 |  |  |  | 1933.18
|  | ∑利 润 |  |  |  | 526.4
|  | 垃圾池-1#-规奉屯 |  |  |  | 15761.37
|  | 分部分项工程 |  |  |  | 13971.74
|  | A.1 土（石）方工程 |  |  |  | 1041.32
166 | 010101003001 | 挖沟槽土方 |  | 17.60 | 34.7 | 610.72
1.土壤类别:三类土
167 | 010103001001 | 回填方 |  | 10.24 | 23.68 | 242.48
168 | 010103002001 | 余方弃置 |  | 7.36 | 23.23 | 170.97
1.废弃料品种:开挖土
2.起步第1km以内
169 | 桂010103003001 | 土方运输增（减）m3·km | ·km | 7.36 | 2.33 | 17.15
1.运距:增运1km，结算时按实际运距调整
|  | A.3 砌筑工程 |  |  |  | 1423.41
表-08 | 表-08 | 表-08 | 表-08 | 表-08 | 表-08 | 表-08 | 表-08
分部分项工程和单价措施项目清单与计价表 | 分部分项工程和单价措施项目清单与计价表 | 分部分项工程和单价措施项目清单与计价表 | 分部分项工程和单价措施项目清单与计价表 | 分部分项工程和单价措施项目清单与计价表 | 分部分项工程和单价措施项目清单与计价表 | 分部分项工程和单价措施项目清单与计价表 | 分部分项工程和单价措施项目清单与计价表
工程名称:那坡县城厢镇口角村排污设施工程项目 | 工程名称:那坡县城厢镇口角村排污设施工程项目 | 工程名称:那坡县城厢镇口角村排污设施工程项目 | 工程名称:那坡县城厢镇口角村排污设施工程项目 | 工程名称:那坡县城厢镇口角村排污设施工程项目 | 工程名称:那坡县城厢镇口角村排污设施工程项目 | 第23页 共24页 | 第23页 共24页
序号 | 项目编码 | 项目名称及 项目特征描述 | 计量单位 | 工程量 | 金额(元) | 金额(元) | 金额(元)
序号 | 项目编码 | 项目名称及 项目特征描述 | 计量单位 | 工程量 | 综合单价 | 合 价 | 其中：
序号 | 项目编码 | 项目名称及 项目特征描述 | 计量单位 | 工程量 | 综合单价 | 合 价 | 暂估价
170 | 010401005001 | 空心砖墙 |  | 3.19 | 446.21 | 1423.41
1.砌块规格：混凝土空心砌块390*190*190mm
2.砂浆种类：水泥砂浆M7.5
3.厚度：190mm
|  | A.4 混凝土及钢筋混凝土工程 |  |  |  | 4415.11
171 | 010501002001 | 带形基础 |  | 6.40 | 372.04 | 2381.06
1.强度等级：C25
2.混凝土种类：普通拌制混凝土
172 | 010503001001 | 基础梁 |  | 0.96 | 356.75 | 342.48
1.强度等级：C25
2.混凝土种类：普通拌制混凝土
173 | 010502002001 | 构造柱 |  | 0.22 | 436.12 | 95.95
1.强度等级：C25
2.混凝土种类：普通拌制混凝土
174 | 010515001001 | 现浇构件螺纹钢制安 10以上 | t | 0.091 | 5274.88 | 480.01
175 | 010515001002 | 现浇构件螺纹钢制安 10以内 | t | 0.195 | 5721.07 | 1115.61
|  | A.6 金属结构工程 |  |  |  | 2574.14
176 | 010602001001 | 钢屋架 | t | 0.080 | 8896.68 | 711.73
1.材料规格:镀锌方管60*30*3.0mm
2.含制作、安装及运输1km以内
177 | 010606002001 | 钢檩条 | t | 0.153 | 7914.52 | 1210.92
1.材料规格:镀锌方管40*30*2.5mm
2.含制作、安装及运输1km以内
178 | 010603003001 | 钢管柱 | t | 0.067 | 9723.76 | 651.49
1.材料规格:镀锌钢管DN100*4.0mm
2.含制作、安装及运输1km以内
|  | A.7 屋面及防水工程 |  |  |  | 1522.48
179 | 010901002001 | 型材屋面 | ㎡ | 24.78 | 61.44 | 1522.48
1.迷彩色压型彩钢瓦0.5mm
|  | A.9 楼地面工程 |  |  |  | 1358.33
180 | 011101003001 | 细石混凝土楼地面 | ㎡ | 18.24 | 74.47 | 1358.33
1.强度等级：C25普通拌制混凝土
2.面层厚度：200mm
表-08 | 表-08 | 表-08 | 表-08 | 表-08 | 表-08 | 表-08 | 表-08
分部分项工程和单价措施项目清单与计价表 | 分部分项工程和单价措施项目清单与计价表 | 分部分项工程和单价措施项目清单与计价表 | 分部分项工程和单价措施项目清单与计价表 | 分部分项工程和单价措施项目清单与计价表 | 分部分项工程和单价措施项目清单与计价表 | 分部分项工程和单价措施项目清单与计价表 | 分部分项工程和单价措施项目清单与计价表
工程名称:那坡县城厢镇口角村排污设施工程项目 | 工程名称:那坡县城厢镇口角村排污设施工程项目 | 工程名称:那坡县城厢镇口角村排污设施工程项目 | 工程名称:那坡县城厢镇口角村排污设施工程项目 | 工程名称:那坡县城厢镇口角村排污设施工程项目 | 工程名称:那坡县城厢镇口角村排污设施工程项目 | 第24页 共24页 | 第24页 共24页
序号 | 项目编码 | 项目名称及 项目特征描述 | 计量单位 | 工程量 | 金额(元) | 金额(元) | 金额(元)
序号 | 项目编码 | 项目名称及 项目特征描述 | 计量单位 | 工程量 | 综合单价 | 合 价 | 其中：
序号 | 项目编码 | 项目名称及 项目特征描述 | 计量单位 | 工程量 | 综合单价 | 合 价 | 暂估价
|  | A.10 墙、柱面工程 |  |  |  | 1636.95
181 | 011201001001 | 墙面一般抹灰 | ㎡ | 34.16 | 47.92 | 1636.95
1.20mm厚1:2水泥砂浆抹面
|  | 小 计 |  |  |  | 13971.74
|  | ∑人工费 |  |  |  | 4102.63
|  | ∑材料费 |  |  |  | 7703.59
|  | ∑机械费 |  |  |  | 651.71
|  | ∑管理费 |  |  |  | 1189.62
|  | ∑利 润 |  |  |  | 324.18
|  | 单价措施项目 |  |  |  | 1789.63
| 011702 | 混凝土模板及支架(撑) |  |  |  | 1789.63
182 | 011702001001 | 带形基础 无筋混凝土 胶合板模板 钢支撑 | ㎡ | 25.60 | 46 | 1177.6
183 | 011702005001 | 基础梁 胶合板模板 木支撑 | ㎡ | 6.40 | 52.67 | 337.09
184 | 011702003001 | 构造柱 胶合板模板 木支撑 | ㎡ | 4.48 | 61.37 | 274.94
|  | 小 计 |  |  |  | 1789.63
|  | ∑人工费 |  |  |  | 928.39
|  | ∑材料费 |  |  |  | 479.09
|  | ∑机械费 |  |  |  | 15.84
|  | ∑管理费 |  |  |  | 288.12
|  | ∑利 润 |  |  |  | 78.17
|  | 合 计 |  |  |  | 15761.37
|  | ∑人工费 |  |  |  | 5031.02
|  | ∑材料费 |  |  |  | 8182.68
|  | ∑机械费 |  |  |  | 667.55
|  | ∑管理费 |  |  |  | 1477.74
|  | ∑利 润 |  |  |  | 402.35
|  | 总 合 计 |  |  |  | 602281.31
|  | ∑人工费 |  |  |  | 144325.93
|  | ∑材料费 |  |  |  | 339770.64
|  | ∑机械费 |  |  |  | 37288.76
|  | ∑管理费 |  |  |  | 48733.83
|  | ∑利 润 |  |  |  | 16286.32
表-08 | 表-08 | 表-08 | 表-08 | 表-08 | 表-08 | 表-08 | 表-08

## 表-09 工程量清单综合单价分析表
工程量清单综合单价分析表 | 工程量清单综合单价分析表 | 工程量清单综合单价分析表 | 工程量清单综合单价分析表 | 工程量清单综合单价分析表 | 工程量清单综合单价分析表 | 工程量清单综合单价分析表 | 工程量清单综合单价分析表 | 工程量清单综合单价分析表 | 工程量清单综合单价分析表 | 工程量清单综合单价分析表 | 工程量清单综合单价分析表 | 工程量清单综合单价分析表 | 工程量清单综合单价分析表
工程名称:那坡县城厢镇口角村排污设施工程项目 | 工程名称:那坡县城厢镇口角村排污设施工程项目 | 工程名称:那坡县城厢镇口角村排污设施工程项目 | 工程名称:那坡县城厢镇口角村排污设施工程项目 | 工程名称:那坡县城厢镇口角村排污设施工程项目 | 工程名称:那坡县城厢镇口角村排污设施工程项目 | 工程名称:那坡县城厢镇口角村排污设施工程项目 | 工程名称:那坡县城厢镇口角村排污设施工程项目 | 工程名称:那坡县城厢镇口角村排污设施工程项目 | 工程名称:那坡县城厢镇口角村排污设施工程项目 | 第1页 共43页 | 第1页 共43页 | 第1页 共43页 | 第1页 共43页
序号 | 项目编码 | 项目名称及项目 特征描述 | 单位 | 工程量 | 综合单价 (元) | 综合单价 | 综合单价 | 综合单价 | 综合单价 | 综合单价 | 综合单价 | 综合单价
序号 | 项目编码 | 项目名称及项目 特征描述 | 单位 | 工程量 | 综合单价 (元) | 人工费 | 材料费 | 机械费 | 管理费 | 管理费 | 利润 | 其中：
序号 | 项目编码 | 项目名称及项目 特征描述 | 单位 | 工程量 | 综合单价 (元) | 人工费 | 材料费 | 机械费 | 管理费 | 管理费 | 利润 | 暂估价
排水沟-那布屯
分部分项工程
拆除工程
1 | 041001001001 | 拆除混凝土路面 | ㎡ | 384.00 | 37.77 | 12.13 | 0.46 | 15.43 | 6.79 | 6.79 | 2.96
1.厚度：180mm
| C1-0350换 | 拆除水泥混凝土路面 风镐拆除 厚度15cm[实际18] | 100㎡ | 3.8400 | 3777.58 | 1213.08 | 46.46 | 1542.75 | 679.04 | 679.04 | 296.25
2 | 041001001002 | 旧路面机械切缝 切缝机切缝 | m | 960.00 | 9.71 | 4.39 | 3.14 | 0.46 | 1.2 | 1.20 | 0.52
| C1-0385 | 旧路面机械切缝 切缝机切缝 | 100m | 9.6000 | 971.32 | 439.3 | 313.77 | 46.37 | 119.67 | 119.67 | 52.21
3 | 040102001001 | 挖一般石方 |  | 69.12 | 6.89 | 0.55 |  | 5.66 | 0.43 | 0.43 | 0.25
1.岩石类别:起挖拆除路面废渣
| C1-0085 | 履带式液压挖掘机挖石碴斗容量（1.25） 装车 | 1000 | 0.06912 | 6879.27 | 549.12 |  | 5655.69 | 426.27 | 426.27 | 248.19
4 | 040103002001 | 余碴弃置 |  | 69.12 | 10.96 |  |  | 9.88 | 0.68 | 0.68 | 0.4
1.废弃料品种:拆除路面废渣
2.起步第1km以内
| C1-0133 | 自卸汽车运石方（运距1km内） 12t | 1000 | 0.06912 | 10954.01 |  |  | 9880.05 | 678.76 | 678.76 | 395.2
5 | 桂040103003001 | 石方运输每增1km | ·km | 69.12 | 2.59 |  |  | 2.34 | 0.16 | 0.16 | 0.09
1.运距:增运1km，结算时按实际运距调整
| C1-0136 | 自卸汽车运石方(每增加1km运距) 12t | 1000 | 0.06912 | 2591.64 |  |  | 2337.55 | 160.59 | 160.59 | 93.5
A.1 土（石）方工程
表－09 | 表－09 | 表－09 | 表－09 | 表－09 | 表－09 | 表－09 | 表－09 | 表－09 | 表－09 | 表－09 | 表－09 | 表－09
工程量清单综合单价分析表 | 工程量清单综合单价分析表 | 工程量清单综合单价分析表 | 工程量清单综合单价分析表 | 工程量清单综合单价分析表 | 工程量清单综合单价分析表 | 工程量清单综合单价分析表 | 工程量清单综合单价分析表 | 工程量清单综合单价分析表 | 工程量清单综合单价分析表 | 工程量清单综合单价分析表 | 工程量清单综合单价分析表 | 工程量清单综合单价分析表 | 工程量清单综合单价分析表
工程名称:那坡县城厢镇口角村排污设施工程项目 | 工程名称:那坡县城厢镇口角村排污设施工程项目 | 工程名称:那坡县城厢镇口角村排污设施工程项目 | 工程名称:那坡县城厢镇口角村排污设施工程项目 | 工程名称:那坡县城厢镇口角村排污设施工程项目 | 工程名称:那坡县城厢镇口角村排污设施工程项目 | 工程名称:那坡县城厢镇口角村排污设施工程项目 | 工程名称:那坡县城厢镇口角村排污设施工程项目 | 工程名称:那坡县城厢镇口角村排污设施工程项目 | 工程名称:那坡县城厢镇口角村排污设施工程项目 | 第2页 共43页 | 第2页 共43页 | 第2页 共43页 | 第2页 共43页
序号 | 项目编码 | 项目名称及项目 特征描述 | 单位 | 工程量 | 综合单价 (元) | 综合单价 | 综合单价 | 综合单价 | 综合单价 | 综合单价 | 综合单价 | 综合单价
序号 | 项目编码 | 项目名称及项目 特征描述 | 单位 | 工程量 | 综合单价 (元) | 人工费 | 材料费 | 机械费 | 管理费 | 管理费 | 利润 | 其中：
序号 | 项目编码 | 项目名称及项目 特征描述 | 单位 | 工程量 | 综合单价 (元) | 人工费 | 材料费 | 机械费 | 管理费 | 管理费 | 利润 | 暂估价
6 | 010101003001 | 挖沟槽土方 |  | 307.20 | 9.68 | 5.1 |  | 3.61 | 0.76 | 0.76 | 0.21
1.土壤类别：三类土
2.挖土深度:2m以内
| A1-18换 | 液压挖掘机挖土斗容量(1.0) | 1000 | 0.27648 | 4977.21 | 475.2 |  | 4003.12 | 391.41 | 391.41 | 107.48
| A1-9 | 人工挖沟槽(基坑) 三类土 深 2m以内 | 100 | 0.3072 | 5202.04 | 4676.4 |  | 4.22 | 409.09 | 409.09 | 112.33
7 | 010103002001 | 余方弃置 |  | 307.20 | 10.25 | 0.43 |  | 8.79 | 0.81 | 0.81 | 0.22
1.废弃料品种:弃土
2.起步第1km以内
| A1-157 | 液压挖掘机挖土 斗容量1 自卸汽车运土(运距1km以内) 12t | 1000 | 0.30720 | 10254.48 | 432 |  | 8794.63 | 806.41 | 806.41 | 221.44
8 | 桂010103003001 | 土方运输增（减）m3·km | ·km | 307.20 | 1.76 |  |  | 1.58 | 0.14 | 0.14 | 0.04
1.运距:增运1km，结算时按实际运距调整
| A1-174 | 自卸汽车运土方(每增加1km运距) 12t | 1000 | 0.30720 | 1751.21 |  |  | 1575.68 | 137.71 | 137.71 | 37.82
| 4. | A.4 混凝土及钢筋混凝土工程
9 | 桂010507010001 | 排水沟 内空400*600mm | m | 480.00 | 377.62 | 82.46 | 246.32 | 12.13 | 28.87 | 28.87 | 7.84
1.碎石垫层厚度50mm
2.C25混凝土底板厚150mm
3.C25混凝土边墙厚200mm
4.C25混凝土盖板厚180mm（含钢筋）
5.含模板、混凝土拌制
表－09 | 表－09 | 表－09 | 表－09 | 表－09 | 表－09 | 表－09 | 表－09 | 表－09 | 表－09 | 表－09 | 表－09 | 表－09
工程量清单综合单价分析表 | 工程量清单综合单价分析表 | 工程量清单综合单价分析表 | 工程量清单综合单价分析表 | 工程量清单综合单价分析表 | 工程量清单综合单价分析表 | 工程量清单综合单价分析表 | 工程量清单综合单价分析表 | 工程量清单综合单价分析表 | 工程量清单综合单价分析表 | 工程量清单综合单价分析表 | 工程量清单综合单价分析表 | 工程量清单综合单价分析表 | 工程量清单综合单价分析表
工程名称:那坡县城厢镇口角村排污设施工程项目 | 工程名称:那坡县城厢镇口角村排污设施工程项目 | 工程名称:那坡县城厢镇口角村排污设施工程项目 | 工程名称:那坡县城厢镇口角村排污设施工程项目 | 工程名称:那坡县城厢镇口角村排污设施工程项目 | 工程名称:那坡县城厢镇口角村排污设施工程项目 | 工程名称:那坡县城厢镇口角村排污设施工程项目 | 工程名称:那坡县城厢镇口角村排污设施工程项目 | 工程名称:那坡县城厢镇口角村排污设施工程项目 | 工程名称:那坡县城厢镇口角村排污设施工程项目 | 第3页 共43页 | 第3页 共43页 | 第3页 共43页 | 第3页 共43页
序号 | 项目编码 | 项目名称及项目 特征描述 | 单位 | 工程量 | 综合单价 (元) | 综合单价 | 综合单价 | 综合单价 | 综合单价 | 综合单价 | 综合单价 | 综合单价
序号 | 项目编码 | 项目名称及项目 特征描述 | 单位 | 工程量 | 综合单价 (元) | 人工费 | 材料费 | 机械费 | 管理费 | 管理费 | 利润 | 其中：
序号 | 项目编码 | 项目名称及项目 特征描述 | 单位 | 工程量 | 综合单价 (元) | 人工费 | 材料费 | 机械费 | 管理费 | 管理费 | 利润 | 暂估价
| A3-98换 | 砾(碎)石垫层 干铺 | 10 | 1.920 | 1816.42 | 574.56 | 1010.4 | 6.1 | 177.22 | 177.22 | 48.14
| A4-80换 | 混凝土 底板{换:碎石 GD40 中砂水泥 42.5 C25} | 10 | 5.760 | 3444.9 | 797.67 | 2307.92 | 21.42 | 249.99 | 249.99 | 67.9
| A4-65换 | 混凝土 地沟、电缆沟{换:碎石 GD40 中砂水泥 42.5 C25} | 10 | 11.520 | 3248.22 | 675.54 | 2299.38 | 8.01 | 208.62 | 208.62 | 56.67
| A4-148换 | 预制混凝土 地沟盖板 制作{换:碎石 GD40 中砂水泥 42.5 C25} | 10 | 6.912 | 3880.24 | 861.84 | 2433.67 | 180.28 | 318.06 | 318.06 | 86.39
| A4-215换 | 地沟盖板 安装{水泥砂浆 1∶2} | 10 | 6.912 | 1173.96 | 729.32 | 151.26 | 7.44 | 224.86 | 224.86 | 61.08
| A4-254 | 预制构件螺纹钢制安 10以上 | t | 13.769 | 5275.28 | 626.72 | 4245.32 | 115.27 | 226.46 | 226.46 | 61.51
| A4-1 | 混凝土拌制 搅拌机 | 10 | 24.497 | 528.11 | 264.2 | 7.68 | 110.72 | 114.43 | 114.43 | 31.08
单价措施项目
| 011702 | 混凝土模板及支架(撑)
10 | 011702026001 | 混凝土地沟 电缆沟 木模板木支撑 | ㎡ | 576.00 | 53.98 | 23.51 | 20.74 | 0.43 | 7.31 | 7.31 | 1.99
| A17-127 | 混凝土地沟 电缆沟 木模板木支撑 | 100㎡ | 5.7600 | 5397.87 | 2351.25 | 2073.85 | 43.4 | 730.85 | 730.85 | 198.52
| 011705 | 大型机械设备进出场及安拆
11 | 011705001001 | 大型机械设备进出场及安拆 | 台次 | 1 | 1066.77 | 85.5 | 154.94 | 734.93 | 71.71 | 71.71 | 19.69
| A20-21 | 履带式挖掘机 1以外 场外运输费 | 台次 | 1 | 1066.77 | 85.5 | 154.94 | 734.93 | 71.71 | 71.71 | 19.69
预埋波纹管-那布屯
分部分项工程
拆除工程
12 | 041001001001 | 拆除混凝土路面 | ㎡ | 50.00 | 47.82 | 14.85 | 0.48 | 15.49 | 8.8 | 8.80 | 4.25
表－09 | 表－09 | 表－09 | 表－09 | 表－09 | 表－09 | 表－09 | 表－09 | 表－09 | 表－09 | 表－09 | 表－09 | 表－09
工程量清单综合单价分析表 | 工程量清单综合单价分析表 | 工程量清单综合单价分析表 | 工程量清单综合单价分析表 | 工程量清单综合单价分析表 | 工程量清单综合单价分析表 | 工程量清单综合单价分析表 | 工程量清单综合单价分析表 | 工程量清单综合单价分析表 | 工程量清单综合单价分析表 | 工程量清单综合单价分析表 | 工程量清单综合单价分析表 | 工程量清单综合单价分析表 | 工程量清单综合单价分析表
工程名称:那坡县城厢镇口角村排污设施工程项目 | 工程名称:那坡县城厢镇口角村排污设施工程项目 | 工程名称:那坡县城厢镇口角村排污设施工程项目 | 工程名称:那坡县城厢镇口角村排污设施工程项目 | 工程名称:那坡县城厢镇口角村排污设施工程项目 | 工程名称:那坡县城厢镇口角村排污设施工程项目 | 工程名称:那坡县城厢镇口角村排污设施工程项目 | 工程名称:那坡县城厢镇口角村排污设施工程项目 | 工程名称:那坡县城厢镇口角村排污设施工程项目 | 工程名称:那坡县城厢镇口角村排污设施工程项目 | 第4页 共43页 | 第4页 共43页 | 第4页 共43页 | 第4页 共43页
序号 | 项目编码 | 项目名称及项目 特征描述 | 单位 | 工程量 | 综合单价 (元) | 综合单价 | 综合单价 | 综合单价 | 综合单价 | 综合单价 | 综合单价 | 综合单价
序号 | 项目编码 | 项目名称及项目 特征描述 | 单位 | 工程量 | 综合单价 (元) | 人工费 | 材料费 | 机械费 | 管理费 | 管理费 | 利润 | 其中：
序号 | 项目编码 | 项目名称及项目 特征描述 | 单位 | 工程量 | 综合单价 (元) | 人工费 | 材料费 | 机械费 | 管理费 | 管理费 | 利润 | 暂估价
1.厚度：180mm
| C1-0407换 | 拆除水泥混凝土路面 风镐拆除 厚度15cm[实际18] | 100㎡ | 0.5000 | 4780.34 | 1484.52 | 48.11 | 1548.71 | 879.64 | 879.64 | 424.65
13 | 041001001002 | 旧路面机械切缝 切缝机切缝 | m | 100.00 | 12.61 | 5.38 | 3.25 | 0.44 | 1.69 | 1.69 | 0.81
| C1-0444 | 旧路面机械切缝 切缝机切缝 | 100m | 1.0000 | 1260.24 | 537.6 | 324.61 | 43.92 | 168.64 | 168.64 | 81.41
14 | 040102001001 | 挖一般石方 |  | 9.00 | 6.46 | 0.76 |  | 4.18 | 0.69 | 0.69 | 0.3
1.岩石类别:起挖拆除路面废渣
| C1-0097 | 履带式液压挖掘机挖石碴 装车 | 1000 | 0.00900 | 6467.81 | 760 |  | 4184.81 | 692.27 | 692.27 | 296.69
15 | 040103002001 | 余碴弃置 |  | 9.00 | 10.16 |  |  | 7.76 | 1.09 | 1.09 | 0.47
1.废弃料品种:拆除路面废渣
2.起步第1km以内
| C1-0150 | 自卸汽车运石方（运距1km内） 12t | 1000 | 0.00900 | 10148.34 |  |  | 7758.67 | 1086.21 | 1086.21 | 465.52
16 | 桂040103003001 | 石方运输每增1km | ·km | 9.00 | 3 |  |  | 2.29 | 0.32 | 0.32 | 0.14
1.运距:增运1km，结算时按实际运距调整
| C1-0153 | 自卸汽车运石方（每增加1km运距） 12t | 1000 | 0.00900 | 3001.15 |  |  | 2294.46 | 321.22 | 321.22 | 137.67
| 0401 | 土石方工程
17 | 040101003001 | 挖沟槽土方（装车） |  | 107.43 | 4.13 | 0.4 |  | 2.76 | 0.44 | 0.44 | 0.19
1.土壤类别:三类土
2.挖土深度:1m
| C1-0025 | 挖掘机挖沟槽、基坑土方斗容量 1.25m3 装车 三类土 | 1000 | 0.10743 | 4132.6 | 400 |  | 2759.48 | 442.33 | 442.33 | 189.57
表－09 | 表－09 | 表－09 | 表－09 | 表－09 | 表－09 | 表－09 | 表－09 | 表－09 | 表－09 | 表－09 | 表－09 | 表－09
工程量清单综合单价分析表 | 工程量清单综合单价分析表 | 工程量清单综合单价分析表 | 工程量清单综合单价分析表 | 工程量清单综合单价分析表 | 工程量清单综合单价分析表 | 工程量清单综合单价分析表 | 工程量清单综合单价分析表 | 工程量清单综合单价分析表 | 工程量清单综合单价分析表 | 工程量清单综合单价分析表 | 工程量清单综合单价分析表 | 工程量清单综合单价分析表 | 工程量清单综合单价分析表
工程名称:那坡县城厢镇口角村排污设施工程项目 | 工程名称:那坡县城厢镇口角村排污设施工程项目 | 工程名称:那坡县城厢镇口角村排污设施工程项目 | 工程名称:那坡县城厢镇口角村排污设施工程项目 | 工程名称:那坡县城厢镇口角村排污设施工程项目 | 工程名称:那坡县城厢镇口角村排污设施工程项目 | 工程名称:那坡县城厢镇口角村排污设施工程项目 | 工程名称:那坡县城厢镇口角村排污设施工程项目 | 工程名称:那坡县城厢镇口角村排污设施工程项目 | 工程名称:那坡县城厢镇口角村排污设施工程项目 | 第5页 共43页 | 第5页 共43页 | 第5页 共43页 | 第5页 共43页
序号 | 项目编码 | 项目名称及项目 特征描述 | 单位 | 工程量 | 综合单价 (元) | 综合单价 | 综合单价 | 综合单价 | 综合单价 | 综合单价 | 综合单价 | 综合单价
序号 | 项目编码 | 项目名称及项目 特征描述 | 单位 | 工程量 | 综合单价 (元) | 人工费 | 材料费 | 机械费 | 管理费 | 管理费 | 利润 | 其中：
序号 | 项目编码 | 项目名称及项目 特征描述 | 单位 | 工程量 | 综合单价 (元) | 人工费 | 材料费 | 机械费 | 管理费 | 管理费 | 利润 | 暂估价
18 | 040101003002 | 挖沟槽土方（不装车） |  | 116.05 | 3.8 | 0.4 |  | 2.51 | 0.41 | 0.41 | 0.17
1.土壤类别:三类土
2.挖土深度:1m
| C1-0022 | 挖掘机挖沟槽、基坑土方斗容量 1.25m3 不装车 三类土 | 1000 | 0.11605 | 3804.87 | 400 |  | 2508.92 | 407.25 | 407.25 | 174.54
19 | 040103001001 | 回填方 |  | 116.05 | 23.94 | 15.12 | 0.09 | 3.11 | 2.55 | 2.55 | 1.09
1.密实度:符合设计及规范要求
2.填方来源:合格土
| C1-0113换 | 沟槽（台、井背）手扶振动压实机回填 土 | 100 | 1.1605 | 2393.69 | 1512 | 8.72 | 310.77 | 255.19 | 255.19 | 109.37
20 | 040103002002 | 余方弃置 |  | 107.43 | 6.66 |  |  | 5.09 | 0.71 | 0.71 | 0.31
1.废弃料品种:开挖土
2.起步第1km以内
| C1-0144 | 自卸汽车运土方（运距1km内） 12t | 1000 | 0.10743 | 6658.11 |  |  | 5090.3 | 712.64 | 712.64 | 305.42
21 | 桂040103003002 | 土方运输每增1km | ·km | 107.43 | 2.11 |  |  | 1.61 | 0.23 | 0.23 | 0.1
1.运距:增运1km，结算时按实际运距调整
| C1-0147 | 自卸汽车运土方（每增加1km运距） 12t | 1000 | 0.10743 | 2111.93 |  |  | 1614.62 | 226.05 | 226.05 | 96.88
22 | 040303002001 | 回填管道混凝土基础 |  | 35.87 | 306.45 | 49.67 | 197.66 | 8.72 | 16.93 | 16.93 | 8.17
1.强度等级：C25普通拌制混凝土
| C5-1031换 | 渠（管）道基础 混凝土基础 混凝土{换:碎石 GD40 中砂水泥 42.5 C25} | 10 | 2.965 | 3267.28 | 424.5 | 2383.38 | 4.96 | 124.54 | 124.54 | 60.12
表－09 | 表－09 | 表－09 | 表－09 | 表－09 | 表－09 | 表－09 | 表－09 | 表－09 | 表－09 | 表－09 | 表－09 | 表－09
工程量清单综合单价分析表 | 工程量清单综合单价分析表 | 工程量清单综合单价分析表 | 工程量清单综合单价分析表 | 工程量清单综合单价分析表 | 工程量清单综合单价分析表 | 工程量清单综合单价分析表 | 工程量清单综合单价分析表 | 工程量清单综合单价分析表 | 工程量清单综合单价分析表 | 工程量清单综合单价分析表 | 工程量清单综合单价分析表 | 工程量清单综合单价分析表 | 工程量清单综合单价分析表
工程名称:那坡县城厢镇口角村排污设施工程项目 | 工程名称:那坡县城厢镇口角村排污设施工程项目 | 工程名称:那坡县城厢镇口角村排污设施工程项目 | 工程名称:那坡县城厢镇口角村排污设施工程项目 | 工程名称:那坡县城厢镇口角村排污设施工程项目 | 工程名称:那坡县城厢镇口角村排污设施工程项目 | 工程名称:那坡县城厢镇口角村排污设施工程项目 | 工程名称:那坡县城厢镇口角村排污设施工程项目 | 工程名称:那坡县城厢镇口角村排污设施工程项目 | 工程名称:那坡县城厢镇口角村排污设施工程项目 | 第6页 共43页 | 第6页 共43页 | 第6页 共43页 | 第6页 共43页
序号 | 项目编码 | 项目名称及项目 特征描述 | 单位 | 工程量 | 综合单价 (元) | 综合单价 | 综合单价 | 综合单价 | 综合单价 | 综合单价 | 综合单价 | 综合单价
序号 | 项目编码 | 项目名称及项目 特征描述 | 单位 | 工程量 | 综合单价 (元) | 人工费 | 材料费 | 机械费 | 管理费 | 管理费 | 利润 | 其中：
序号 | 项目编码 | 项目名称及项目 特征描述 | 单位 | 工程量 | 综合单价 (元) | 人工费 | 材料费 | 机械费 | 管理费 | 管理费 | 利润 | 暂估价
| C1-0445 | 混凝土拌制 现场搅拌 | 10 | 3.024 | 431.59 | 173 | 7.68 | 98.52 | 78.74 | 78.74 | 38.01
| 6. | 管网工程
23 | 040501004001 | HDPE增强中空壁缠绕波纹管 DN600 | m | 50.00 | 519.45 | 24.93 | 427.24 | 9.56 | 10 | 10.00 | 4.83
1.HDPE增强中空壁缠绕管 DN600-8KN/2m2
2.管道闭水试验
| C5-0140换 | 高密度聚乙烯（HDPE）缠绕管铺设（电热熔带接口） 管径（mm以内） 600 | 100m | 0.5000 | 51174.21 | 2187 | 42455.35 | 955.29 | 911.26 | 911.26 | 439.92
| C5-0241换 | 管道闭水试验 管径（mm以内） 600{换:水泥砂浆1:2} | 100m | 0.5000 | 769.99 | 305.5 | 269.22 | 0.23 | 88.66 | 88.66 | 42.8
24 | 040501004002 | HDPE增强中空壁缠绕波纹管 DN600 | m | 88.00 | 691.52 | 72.55 | 510.5 | 14.11 | 25.13 | 25.13 | 12.13
1.HDPE增强中空壁缠绕管 DN600-8KN/2m2
2.管道闭水试验
3.180°C25混凝土基础、模板
| C5-0048换 | 承插式混凝土管道基础（180°） 管径（mm以内） 600{换:碎石 GD40 中砂水泥 42.5 C25} | 100m | 0.8800 | 15902.09 | 4238.9 | 8302.98 | 156.97 | 1274.8 | 1274.80 | 615.42
| C5-0140换 | 高密度聚乙烯（HDPE）缠绕管铺设（电热熔带接口） 管径（mm以内） 600 | 100m | 0.8800 | 51174.21 | 2187 | 42455.35 | 955.29 | 911.26 | 911.26 | 439.92
| C5-0241换 | 管道闭水试验 管径（mm以内） 600{换:水泥砂浆1:2} | 100m | 0.8800 | 769.99 | 305.5 | 269.22 | 0.23 | 88.66 | 88.66 | 42.8
| C1-0445 | 混凝土拌制 现场搅拌 | 10 | 2.662 | 431.59 | 173 | 7.68 | 98.52 | 78.74 | 78.74 | 38.01
化粪池-那布屯
分部分项工程
A.1 土（石）方工程
表－09 | 表－09 | 表－09 | 表－09 | 表－09 | 表－09 | 表－09 | 表－09 | 表－09 | 表－09 | 表－09 | 表－09 | 表－09
工程量清单综合单价分析表 | 工程量清单综合单价分析表 | 工程量清单综合单价分析表 | 工程量清单综合单价分析表 | 工程量清单综合单价分析表 | 工程量清单综合单价分析表 | 工程量清单综合单价分析表 | 工程量清单综合单价分析表 | 工程量清单综合单价分析表 | 工程量清单综合单价分析表 | 工程量清单综合单价分析表 | 工程量清单综合单价分析表 | 工程量清单综合单价分析表 | 工程量清单综合单价分析表
工程名称:那坡县城厢镇口角村排污设施工程项目 | 工程名称:那坡县城厢镇口角村排污设施工程项目 | 工程名称:那坡县城厢镇口角村排污设施工程项目 | 工程名称:那坡县城厢镇口角村排污设施工程项目 | 工程名称:那坡县城厢镇口角村排污设施工程项目 | 工程名称:那坡县城厢镇口角村排污设施工程项目 | 工程名称:那坡县城厢镇口角村排污设施工程项目 | 工程名称:那坡县城厢镇口角村排污设施工程项目 | 工程名称:那坡县城厢镇口角村排污设施工程项目 | 工程名称:那坡县城厢镇口角村排污设施工程项目 | 第7页 共43页 | 第7页 共43页 | 第7页 共43页 | 第7页 共43页
序号 | 项目编码 | 项目名称及项目 特征描述 | 单位 | 工程量 | 综合单价 (元) | 综合单价 | 综合单价 | 综合单价 | 综合单价 | 综合单价 | 综合单价 | 综合单价
序号 | 项目编码 | 项目名称及项目 特征描述 | 单位 | 工程量 | 综合单价 (元) | 人工费 | 材料费 | 机械费 | 管理费 | 管理费 | 利润 | 其中：
序号 | 项目编码 | 项目名称及项目 特征描述 | 单位 | 工程量 | 综合单价 (元) | 人工费 | 材料费 | 机械费 | 管理费 | 管理费 | 利润 | 暂估价
25 | 010101004001 | 挖基坑土方 |  | 70.85 | 9.69 | 5.11 |  | 3.61 | 0.76 | 0.76 | 0.21
1.土壤类别：三类土
2.挖土深度:4m以内
| A1-18换 | 液压挖掘机挖土斗容量(1.0) | 1000 | 0.06377 | 4977.21 | 475.2 |  | 4003.12 | 391.41 | 391.41 | 107.48
| A1-9 | 人工挖沟槽(基坑) 三类土 深 2m以内 | 100 | 0.0709 | 5202.04 | 4676.4 |  | 4.22 | 409.09 | 409.09 | 112.33
26 | 010103001001 | 回填方 |  | 27.20 | 3.72 | 0.43 |  | 2.92 | 0.29 | 0.29 | 0.08
1.密实度:符合设计及规范要求
2.填方材料品种:合格土
| A1-105 | 挖掘机回填 土 | 100 | 0.2720 | 372.94 | 43.2 |  | 292.36 | 29.33 | 29.33 | 8.05
27 | 010103002001 | 余方弃置 |  | 43.65 | 10.25 | 0.43 |  | 8.79 | 0.81 | 0.81 | 0.22
1.废弃料品种:弃土
2.起步第1km以内
| A1-157 | 液压挖掘机挖土 斗容量1 自卸汽车运土(运距1km以内) 12t | 1000 | 0.04365 | 10254.48 | 432 |  | 8794.63 | 806.41 | 806.41 | 221.44
28 | 桂010103003001 | 土方运输增（减）m3·km | ·km | 43.65 | 1.76 |  |  | 1.58 | 0.14 | 0.14 | 0.04
1.运距:增运1km，结算时按实际运距调整
| A1-174 | 自卸汽车运土方(每增加1km运距) 12t | 1000 | 0.04365 | 1751.21 |  |  | 1575.68 | 137.71 | 137.71 | 37.82
| 6. | 管网工程
29 | 010501004001 | C20片石混凝土基础 |  | 4.86 | 331.16 | 87.75 | 195.94 | 9.66 | 29.73 | 29.73 | 8.08
1.强度等级：C20片石混凝土
表－09 | 表－09 | 表－09 | 表－09 | 表－09 | 表－09 | 表－09 | 表－09 | 表－09 | 表－09 | 表－09 | 表－09 | 表－09
工程量清单综合单价分析表 | 工程量清单综合单价分析表 | 工程量清单综合单价分析表 | 工程量清单综合单价分析表 | 工程量清单综合单价分析表 | 工程量清单综合单价分析表 | 工程量清单综合单价分析表 | 工程量清单综合单价分析表 | 工程量清单综合单价分析表 | 工程量清单综合单价分析表 | 工程量清单综合单价分析表 | 工程量清单综合单价分析表 | 工程量清单综合单价分析表 | 工程量清单综合单价分析表
工程名称:那坡县城厢镇口角村排污设施工程项目 | 工程名称:那坡县城厢镇口角村排污设施工程项目 | 工程名称:那坡县城厢镇口角村排污设施工程项目 | 工程名称:那坡县城厢镇口角村排污设施工程项目 | 工程名称:那坡县城厢镇口角村排污设施工程项目 | 工程名称:那坡县城厢镇口角村排污设施工程项目 | 工程名称:那坡县城厢镇口角村排污设施工程项目 | 工程名称:那坡县城厢镇口角村排污设施工程项目 | 工程名称:那坡县城厢镇口角村排污设施工程项目 | 工程名称:那坡县城厢镇口角村排污设施工程项目 | 第8页 共43页 | 第8页 共43页 | 第8页 共43页 | 第8页 共43页
序号 | 项目编码 | 项目名称及项目 特征描述 | 单位 | 工程量 | 综合单价 (元) | 综合单价 | 综合单价 | 综合单价 | 综合单价 | 综合单价 | 综合单价 | 综合单价
序号 | 项目编码 | 项目名称及项目 特征描述 | 单位 | 工程量 | 综合单价 (元) | 人工费 | 材料费 | 机械费 | 管理费 | 管理费 | 利润 | 其中：
序号 | 项目编码 | 项目名称及项目 特征描述 | 单位 | 工程量 | 综合单价 (元) | 人工费 | 材料费 | 机械费 | 管理费 | 管理费 | 利润 | 暂估价
2.混凝土种类：普通拌制混凝土
| A4-4换 | 带形基础 毛石混凝土{换:碎石 GD40 中砂水泥 42.5 C20} | 10 | 0.486 | 2882.34 | 662.76 | 1953.15 | 6.64 | 204.3 | 204.30 | 55.49
| A4-1 | 混凝土拌制 搅拌机 | 10 | 0.395 | 528.11 | 264.2 | 7.68 | 110.72 | 114.43 | 114.43 | 31.08
30 | 010501004002 | 现浇混凝土池底 |  | 2.91 | 398.03 | 106.55 | 231.57 | 13.37 | 36.6 | 36.60 | 9.94
1.强度等级：C25普通拌制混凝土
2.底板厚度：200mm
| A4-80换 | 混凝土 底板{换:碎石 GD40 中砂水泥 42.5 C25} | 10 | 0.291 | 3444.9 | 797.67 | 2307.92 | 21.42 | 249.99 | 249.99 | 67.9
| A4-1 | 混凝土拌制 搅拌机 | 10 | 0.295 | 528.11 | 264.2 | 7.68 | 110.72 | 114.43 | 114.43 | 31.08
31 | 010504001001 | 现浇混凝土池壁 |  | 14.04 | 378.99 | 94.44 | 230.49 | 12.54 | 32.65 | 32.65 | 8.87
1.强度等级：C25普通拌制混凝土
2.池壁厚度：300mm
| A4-28换 | 墙 混凝土{换:碎石 GD40 中砂水泥 42.5 C25} | 10 | 1.404 | 3253.93 | 676.26 | 2297.07 | 13.07 | 210.38 | 210.38 | 57.15
| A4-1 | 混凝土拌制 搅拌机 | 10 | 1.425 | 528.11 | 264.2 | 7.68 | 110.72 | 114.43 | 114.43 | 31.08
32 | 040601010001 | 现浇混凝土池盖板 |  | 2.07 | 394.84 | 101.01 | 237.21 | 12.55 | 34.66 | 34.66 | 9.41
1.强度等级：C25普通拌制混凝土
2.池盖厚度：180mm
| A4-33换 | 混凝土 平板{换:碎石 GD40 中砂水泥 42.5 C25} | 10 | 0.207 | 3412.68 | 742.1 | 2364.33 | 13.14 | 230.5 | 230.50 | 62.61
| A4-1 | 混凝土拌制 搅拌机 | 10 | 0.210 | 528.11 | 264.2 | 7.68 | 110.72 | 114.43 | 114.43 | 31.08
33 | 011201001001 | 墙面一般抹灰 | ㎡ | 50.96 | 31.14 | 17.37 | 7.53 | 0.51 | 4.49 | 4.49 | 1.24
表－09 | 表－09 | 表－09 | 表－09 | 表－09 | 表－09 | 表－09 | 表－09 | 表－09 | 表－09 | 表－09 | 表－09 | 表－09
工程量清单综合单价分析表 | 工程量清单综合单价分析表 | 工程量清单综合单价分析表 | 工程量清单综合单价分析表 | 工程量清单综合单价分析表 | 工程量清单综合单价分析表 | 工程量清单综合单价分析表 | 工程量清单综合单价分析表 | 工程量清单综合单价分析表 | 工程量清单综合单价分析表 | 工程量清单综合单价分析表 | 工程量清单综合单价分析表 | 工程量清单综合单价分析表 | 工程量清单综合单价分析表
工程名称:那坡县城厢镇口角村排污设施工程项目 | 工程名称:那坡县城厢镇口角村排污设施工程项目 | 工程名称:那坡县城厢镇口角村排污设施工程项目 | 工程名称:那坡县城厢镇口角村排污设施工程项目 | 工程名称:那坡县城厢镇口角村排污设施工程项目 | 工程名称:那坡县城厢镇口角村排污设施工程项目 | 工程名称:那坡县城厢镇口角村排污设施工程项目 | 工程名称:那坡县城厢镇口角村排污设施工程项目 | 工程名称:那坡县城厢镇口角村排污设施工程项目 | 工程名称:那坡县城厢镇口角村排污设施工程项目 | 第9页 共43页 | 第9页 共43页 | 第9页 共43页 | 第9页 共43页
序号 | 项目编码 | 项目名称及项目 特征描述 | 单位 | 工程量 | 综合单价 (元) | 综合单价 | 综合单价 | 综合单价 | 综合单价 | 综合单价 | 综合单价 | 综合单价
序号 | 项目编码 | 项目名称及项目 特征描述 | 单位 | 工程量 | 综合单价 (元) | 人工费 | 材料费 | 机械费 | 管理费 | 管理费 | 利润 | 其中：
序号 | 项目编码 | 项目名称及项目 特征描述 | 单位 | 工程量 | 综合单价 (元) | 人工费 | 材料费 | 机械费 | 管理费 | 管理费 | 利润 | 暂估价
1.池内1：2水泥砂浆抹面，厚度2cm
| A10-21换 | 内墙 水泥砂浆 混凝土墙 (15+5)mm{换:水泥砂浆 1∶2} | 100㎡ | 0.5096 | 3114.15 | 1737.45 | 752.9 | 50.83 | 449.22 | 449.22 | 123.75
34 | 010515001001 | 现浇构件螺纹钢制安 10以内 | t | 0.330 | 5721.07 | 1014.03 | 4287.94 | 18.41 | 315.1 | 315.10 | 85.59
| A4-240 | 现浇构件螺纹钢制安 10以内 | t | 0.330 | 5721.07 | 1014.03 | 4287.94 | 18.41 | 315.1 | 315.10 | 85.59
35 | 010515001002 | 现浇构件螺纹钢制安 10以上 | t | 0.094 | 5274.88 | 601.07 | 4278.78 | 116.53 | 219.01 | 219.01 | 59.49
| A4-241 | 现浇构件螺纹钢制安 10以上 | t | 0.094 | 5274.88 | 601.07 | 4278.78 | 116.53 | 219.01 | 219.01 | 59.49
36 | 070205001001 | 球墨铸铁井盖 | 套 | 3 | 567.52 | 59.89 | 485.34 | 0.74 | 15.09 | 15.09 | 6.46
1.800mm球墨井盖,承重30t
2.含C25混凝土井座，安装井盖、安装防坠网
| C5-1004换 | 非定型井井盖（箅）安装 井盖、井箅安装 检查井 铸铁井 盖、座{换:碎石 GD40 中砂水泥 42.5 C25} | 10套 | 0.3 | 5639.95 | 581.3 | 4852.93 |  | 143.23 | 143.23 | 62.49
| A4-1 | 混凝土拌制 搅拌机 | 10 | 0.020 | 528.11 | 264.2 | 7.68 | 110.72 | 114.43 | 114.43 | 31.08
37 | 040501004001 | HDPE增强中空壁缠绕管 DN200 | m | 5.00 | 69.47 | 7.17 | 59.19 | 0.42 | 1.87 | 1.87 | 0.82
1.环刚度8KN/m2
2.电热熔带接口
| C5-0133换 | 高密度聚乙烯（HDPE）缠绕管敷设（电热熔带接口）公称直径（200mm以内） | 100m | 0.0500 | 6946.52 | 717.29 | 5918.64 | 41.91 | 187.07 | 187.07 | 81.61
38 | 040501003001 | 镀锌钢管 DN100 | m | 2.40 | 70.96 | 7.01 | 61.47 |  | 1.73 | 1.73 | 0.75
1.螺纹连接
| C5-1037换 | 钢管安装（螺纹连接）公称直径(mm以内）100 | 10m | 0.240 | 709.59 | 70.1 | 614.68 |  | 17.27 | 17.27 | 7.54
表－09 | 表－09 | 表－09 | 表－09 | 表－09 | 表－09 | 表－09 | 表－09 | 表－09 | 表－09 | 表－09 | 表－09 | 表－09
工程量清单综合单价分析表 | 工程量清单综合单价分析表 | 工程量清单综合单价分析表 | 工程量清单综合单价分析表 | 工程量清单综合单价分析表 | 工程量清单综合单价分析表 | 工程量清单综合单价分析表 | 工程量清单综合单价分析表 | 工程量清单综合单价分析表 | 工程量清单综合单价分析表 | 工程量清单综合单价分析表 | 工程量清单综合单价分析表 | 工程量清单综合单价分析表 | 工程量清单综合单价分析表
工程名称:那坡县城厢镇口角村排污设施工程项目 | 工程名称:那坡县城厢镇口角村排污设施工程项目 | 工程名称:那坡县城厢镇口角村排污设施工程项目 | 工程名称:那坡县城厢镇口角村排污设施工程项目 | 工程名称:那坡县城厢镇口角村排污设施工程项目 | 工程名称:那坡县城厢镇口角村排污设施工程项目 | 工程名称:那坡县城厢镇口角村排污设施工程项目 | 工程名称:那坡县城厢镇口角村排污设施工程项目 | 工程名称:那坡县城厢镇口角村排污设施工程项目 | 工程名称:那坡县城厢镇口角村排污设施工程项目 | 第10页 共43页 | 第10页 共43页 | 第10页 共43页 | 第10页 共43页
序号 | 项目编码 | 项目名称及项目 特征描述 | 单位 | 工程量 | 综合单价 (元) | 综合单价 | 综合单价 | 综合单价 | 综合单价 | 综合单价 | 综合单价 | 综合单价
序号 | 项目编码 | 项目名称及项目 特征描述 | 单位 | 工程量 | 综合单价 (元) | 人工费 | 材料费 | 机械费 | 管理费 | 管理费 | 利润 | 其中：
序号 | 项目编码 | 项目名称及项目 特征描述 | 单位 | 工程量 | 综合单价 (元) | 人工费 | 材料费 | 机械费 | 管理费 | 管理费 | 利润 | 暂估价
单价措施项目
| 011702 | 混凝土模板及支架(撑)
39 | 011702001001 | 带形基础 无筋混凝土 胶合板模板 木支撑 | ㎡ | 5.04 | 46.3 | 24.57 | 11.6 | 0.43 | 7.63 | 7.63 | 2.07
| A17-4 | 带形基础 无筋混凝土 胶合板模板 木支撑 | 100㎡ | 0.0504 | 4630.4 | 2457.27 | 1159.55 | 43.16 | 763.13 | 763.13 | 207.29
40 | 011702001002 | 满堂基础 无梁式 胶合板模板 木支撑 | ㎡ | 3.20 | 61 | 37.35 | 8.83 | 0.23 | 11.47 | 11.47 | 3.12
| A17-29 | 满堂基础 无梁式 胶合板模板 木支撑 | 100㎡ | 0.0320 | 6098.97 | 3734.64 | 882.76 | 23.17 | 1146.88 | 1146.88 | 311.52
41 | 011702011001 | 直形墙 胶合板模板 钢支撑 | ㎡ | 93.60 | 40.49 | 18.64 | 13.66 | 0.69 | 5.9 | 5.90 | 1.6
| A17-83 | 直形墙 胶合板模板 钢支撑 | 100㎡ | 0.9360 | 4049.17 | 1863.9 | 1365.86 | 69.18 | 589.98 | 589.98 | 160.25
42 | 011702016001 | 平板 胶合板模板 钢支撑 | ㎡ | 10.34 | 51.63 | 25.59 | 14.66 | 1.04 | 8.13 | 8.13 | 2.21
| A17-99 | 平板 胶合板模板 钢支撑 | 100㎡ | 0.1034 | 5162.8 | 2559.02 | 1466.06 | 104.14 | 812.8 | 812.80 | 220.78
住户接入排水管-那布屯
分部分项工程
拆除工程
43 | 041001001001 | 拆除混凝土路面 | ㎡ | 69.00 | 47.82 | 14.85 | 0.48 | 15.49 | 8.8 | 8.80 | 4.25
1.厚度：180mm
| C1-0407 | 拆除水泥混凝土路面 风镐拆除 厚度15cm[实际18] | 100㎡ | 0.6900 | 4780.34 | 1484.52 | 48.11 | 1548.71 | 879.64 | 879.64 | 424.65
44 | 041001001002 | 旧路面机械切缝 切缝机切缝 | m | 460.00 | 12.61 | 5.38 | 3.25 | 0.44 | 1.69 | 1.69 | 0.81
| C1-0444 | 旧路面机械切缝 切缝机切缝 | 100m | 4.6000 | 1260.24 | 537.6 | 324.61 | 43.92 | 168.64 | 168.64 | 81.41
45 | 040102001001 | 挖一般石方 |  | 12.42 | 6.47 | 0.76 |  | 4.19 | 0.69 | 0.69 | 0.3
表－09 | 表－09 | 表－09 | 表－09 | 表－09 | 表－09 | 表－09 | 表－09 | 表－09 | 表－09 | 表－09 | 表－09 | 表－09
工程量清单综合单价分析表 | 工程量清单综合单价分析表 | 工程量清单综合单价分析表 | 工程量清单综合单价分析表 | 工程量清单综合单价分析表 | 工程量清单综合单价分析表 | 工程量清单综合单价分析表 | 工程量清单综合单价分析表 | 工程量清单综合单价分析表 | 工程量清单综合单价分析表 | 工程量清单综合单价分析表 | 工程量清单综合单价分析表 | 工程量清单综合单价分析表 | 工程量清单综合单价分析表
工程名称:那坡县城厢镇口角村排污设施工程项目 | 工程名称:那坡县城厢镇口角村排污设施工程项目 | 工程名称:那坡县城厢镇口角村排污设施工程项目 | 工程名称:那坡县城厢镇口角村排污设施工程项目 | 工程名称:那坡县城厢镇口角村排污设施工程项目 | 工程名称:那坡县城厢镇口角村排污设施工程项目 | 工程名称:那坡县城厢镇口角村排污设施工程项目 | 工程名称:那坡县城厢镇口角村排污设施工程项目 | 工程名称:那坡县城厢镇口角村排污设施工程项目 | 工程名称:那坡县城厢镇口角村排污设施工程项目 | 第11页 共43页 | 第11页 共43页 | 第11页 共43页 | 第11页 共43页
序号 | 项目编码 | 项目名称及项目 特征描述 | 单位 | 工程量 | 综合单价 (元) | 综合单价 | 综合单价 | 综合单价 | 综合单价 | 综合单价 | 综合单价 | 综合单价
序号 | 项目编码 | 项目名称及项目 特征描述 | 单位 | 工程量 | 综合单价 (元) | 人工费 | 材料费 | 机械费 | 管理费 | 管理费 | 利润 | 其中：
序号 | 项目编码 | 项目名称及项目 特征描述 | 单位 | 工程量 | 综合单价 (元) | 人工费 | 材料费 | 机械费 | 管理费 | 管理费 | 利润 | 暂估价
1.岩石类别:起挖拆除路面废渣
| C1-0097 | 履带式液压挖掘机挖石碴 装车 | 1000 | 0.01242 | 6467.81 | 760 |  | 4184.81 | 692.27 | 692.27 | 296.69
46 | 040103002001 | 余碴弃置 |  | 12.42 | 10.16 |  |  | 7.76 | 1.09 | 1.09 | 0.47
1.废弃料品种:拆除路面废渣
2.起步第1km以内
| C1-0150 | 自卸汽车运石方（运距1km内） 12t | 1000 | 0.01242 | 10148.34 |  |  | 7758.67 | 1086.21 | 1086.21 | 465.52
47 | 桂040103003001 | 石方运输每增1km | ·km | 12.42 | 3 |  |  | 2.29 | 0.32 | 0.32 | 0.14
1.运距:增运1km，结算时按实际运距调整
| C1-0153 | 自卸汽车运石方（每增加1km运距） 12t | 1000 | 0.01242 | 3001.15 |  |  | 2294.46 | 321.22 | 321.22 | 137.67
道路工程
48 | 040203007001 | 水泥混凝土路面 | ㎡ | 69.00 | 64.74 | 9.96 | 42.13 | 2.11 | 3.5 | 3.50 | 1.69
1.强度等级：C25普通拌制混凝土
2.面层厚度：180mm
| C2-0115换 | 水泥混凝土路面 厚度22cm[实际18]{换:碎石 GD40 中砂水泥 42.5 C25} | 100㎡ | 0.6900 | 5682.08 | 678.5 | 4199.02 | 30.52 | 205.62 | 205.62 | 99.26
| C1-0445 | 混凝土拌制 现场搅拌 | 10 | 1.267 | 431.59 | 173 | 7.68 | 98.52 | 78.74 | 78.74 | 38.01
| 1. | 土石方工程
49 | 040101002001 | 挖沟槽土方 |  | 14.49 | 117.72 | 90 |  |  | 12.6 | 12.60 | 5.4
1.土壤类别:三类土
2.挖土深度：1.5m以内
表－09 | 表－09 | 表－09 | 表－09 | 表－09 | 表－09 | 表－09 | 表－09 | 表－09 | 表－09 | 表－09 | 表－09 | 表－09
工程量清单综合单价分析表 | 工程量清单综合单价分析表 | 工程量清单综合单价分析表 | 工程量清单综合单价分析表 | 工程量清单综合单价分析表 | 工程量清单综合单价分析表 | 工程量清单综合单价分析表 | 工程量清单综合单价分析表 | 工程量清单综合单价分析表 | 工程量清单综合单价分析表 | 工程量清单综合单价分析表 | 工程量清单综合单价分析表 | 工程量清单综合单价分析表 | 工程量清单综合单价分析表
工程名称:那坡县城厢镇口角村排污设施工程项目 | 工程名称:那坡县城厢镇口角村排污设施工程项目 | 工程名称:那坡县城厢镇口角村排污设施工程项目 | 工程名称:那坡县城厢镇口角村排污设施工程项目 | 工程名称:那坡县城厢镇口角村排污设施工程项目 | 工程名称:那坡县城厢镇口角村排污设施工程项目 | 工程名称:那坡县城厢镇口角村排污设施工程项目 | 工程名称:那坡县城厢镇口角村排污设施工程项目 | 工程名称:那坡县城厢镇口角村排污设施工程项目 | 工程名称:那坡县城厢镇口角村排污设施工程项目 | 第12页 共43页 | 第12页 共43页 | 第12页 共43页 | 第12页 共43页
序号 | 项目编码 | 项目名称及项目 特征描述 | 单位 | 工程量 | 综合单价 (元) | 综合单价 | 综合单价 | 综合单价 | 综合单价 | 综合单价 | 综合单价 | 综合单价
序号 | 项目编码 | 项目名称及项目 特征描述 | 单位 | 工程量 | 综合单价 (元) | 人工费 | 材料费 | 机械费 | 管理费 | 管理费 | 利润 | 其中：
序号 | 项目编码 | 项目名称及项目 特征描述 | 单位 | 工程量 | 综合单价 (元) | 人工费 | 材料费 | 机械费 | 管理费 | 管理费 | 利润 | 暂估价
| C1-0002 | 人工挖土方 三类土 | 100 | 0.1449 | 11772.01 | 9000.01 |  |  | 1260 | 1260.00 | 540
50 | 040303002001 | 混凝土基础 |  | 12.31 | 397.5 | 59.77 | 230.86 | 30.73 | 29.39 | 29.39 | 13.93
1.强度等级：C25普通拌制混凝土
| C3-0101换 | 混凝土基础 混凝土{换:碎石 GD40 中砂水泥 42.5 C25} | 10 | 1.231 | 3536.7 | 422 | 2300.79 | 207.26 | 213.95 | 213.95 | 100.68
| C1-0445 | 混凝土拌制 现场搅拌 | 10 | 1.250 | 431.59 | 173 | 7.68 | 98.52 | 78.74 | 78.74 | 38.01
51 | 040501004001 | PVC塑料给水管 DN100 | m | 230.00 | 37.66 | 10.4 | 19.66 | 0.01 | 3.02 | 3.02 | 1.46
1.连接形式:粘接连接
| C5-1434换 | 塑料管安装（粘接） 公称管外径（mm以内） 110 | 10m | 23.000 | 376.56 | 104 | 196.64 | 0.08 | 30.18 | 30.18 | 14.57
垃圾池-1#-那布屯
分部分项工程
A.1 土（石）方工程
52 | 010101003001 | 挖沟槽土方 |  | 17.60 | 34.7 | 31.18 |  | 0.04 | 2.73 | 2.73 | 0.75
1.土壤类别:三类土
| A1-9 | 人工挖沟槽(基坑) 三类土 深 2m以内 | 100 | 0.1760 | 3469.59 | 3117.6 |  | 4.22 | 272.85 | 272.85 | 74.92
53 | 010103001001 | 回填方 |  | 10.24 | 23.68 | 18.79 |  | 2.52 | 1.86 | 1.86 | 0.51
| A1-82 | 人工回填土 夯填 | 100 | 0.1024 | 2368.71 | 1879.2 |  | 252.09 | 186.27 | 186.27 | 51.15
54 | 010103002001 | 余方弃置 |  | 7.36 | 23.23 | 9.04 |  | 11.86 | 1.83 | 1.83 | 0.5
1.废弃料品种:开挖土
2.起步第1km以内
表－09 | 表－09 | 表－09 | 表－09 | 表－09 | 表－09 | 表－09 | 表－09 | 表－09 | 表－09 | 表－09 | 表－09 | 表－09
工程量清单综合单价分析表 | 工程量清单综合单价分析表 | 工程量清单综合单价分析表 | 工程量清单综合单价分析表 | 工程量清单综合单价分析表 | 工程量清单综合单价分析表 | 工程量清单综合单价分析表 | 工程量清单综合单价分析表 | 工程量清单综合单价分析表 | 工程量清单综合单价分析表 | 工程量清单综合单价分析表 | 工程量清单综合单价分析表 | 工程量清单综合单价分析表 | 工程量清单综合单价分析表
工程名称:那坡县城厢镇口角村排污设施工程项目 | 工程名称:那坡县城厢镇口角村排污设施工程项目 | 工程名称:那坡县城厢镇口角村排污设施工程项目 | 工程名称:那坡县城厢镇口角村排污设施工程项目 | 工程名称:那坡县城厢镇口角村排污设施工程项目 | 工程名称:那坡县城厢镇口角村排污设施工程项目 | 工程名称:那坡县城厢镇口角村排污设施工程项目 | 工程名称:那坡县城厢镇口角村排污设施工程项目 | 工程名称:那坡县城厢镇口角村排污设施工程项目 | 工程名称:那坡县城厢镇口角村排污设施工程项目 | 第13页 共43页 | 第13页 共43页 | 第13页 共43页 | 第13页 共43页
序号 | 项目编码 | 项目名称及项目 特征描述 | 单位 | 工程量 | 综合单价 (元) | 综合单价 | 综合单价 | 综合单价 | 综合单价 | 综合单价 | 综合单价 | 综合单价
序号 | 项目编码 | 项目名称及项目 特征描述 | 单位 | 工程量 | 综合单价 (元) | 人工费 | 材料费 | 机械费 | 管理费 | 管理费 | 利润 | 其中：
序号 | 项目编码 | 项目名称及项目 特征描述 | 单位 | 工程量 | 综合单价 (元) | 人工费 | 材料费 | 机械费 | 管理费 | 管理费 | 利润 | 暂估价
| A1-118 | 人工装、自卸汽车运土方 1km运距以内 4.5t自卸汽车 | 100 | 0.0736 | 2323.42 | 904.32 |  | 1186.22 | 182.71 | 182.71 | 50.17
55 | 桂010103003001 | 土方运输增（减）m3·km | ·km | 7.36 | 2.33 |  |  | 2.1 | 0.18 | 0.18 | 0.05
1.运距:增运1km，结算时按实际运距调整
| A1-170 | 自卸汽车运土方(每增加1km运距) 4.5t | 1000 | 0.00736 | 2329.11 |  |  | 2095.65 | 183.16 | 183.16 | 50.3
A.3 砌筑工程
56 | 010401005001 | 空心砖墙 |  | 3.19 | 446.21 | 144.96 | 241.42 | 2.57 | 45.03 | 45.03 | 12.23
1.砌块规格：混凝土空心砌块390*190*190mm
2.砂浆种类：水泥砂浆M7.5
3.厚度：190mm
| A3-52换 | 小型空心砌块墙 墙体厚度 19cm{换:水泥砂浆中砂M7.5 换:碎石 GD20 中砂水泥 32.5 C20} | 10 | 0.319 | 4434.04 | 1435.55 | 2413.81 | 19.84 | 444.19 | 444.19 | 120.65
| A4-1 | 混凝土拌制 搅拌机 | 10 | 0.017 | 528.11 | 264.2 | 7.68 | 110.72 | 114.43 | 114.43 | 31.08
A.4 混凝土及钢筋混凝土工程
57 | 010501002001 | 带形基础 |  | 6.40 | 372.04 | 89.33 | 231.28 | 12.07 | 30.95 | 30.95 | 8.41
1.强度等级：C25
2.混凝土种类：普通拌制混凝土
| A4-5换 | 带形基础 混凝土{换:碎石 GD40 中砂水泥 42.5 C25} | 10 | 0.640 | 3184 | 624.96 | 2305.04 | 8.25 | 193.26 | 193.26 | 52.49
| A4-1 | 混凝土拌制 搅拌机 | 10 | 0.650 | 528.11 | 264.2 | 7.68 | 110.72 | 114.43 | 114.43 | 31.08
58 | 010503001001 | 基础梁 |  | 0.96 | 356.75 | 76.62 | 233 | 12.53 | 27.21 | 27.21 | 7.39
1.强度等级：C25
表－09 | 表－09 | 表－09 | 表－09 | 表－09 | 表－09 | 表－09 | 表－09 | 表－09 | 表－09 | 表－09 | 表－09 | 表－09
工程量清单综合单价分析表 | 工程量清单综合单价分析表 | 工程量清单综合单价分析表 | 工程量清单综合单价分析表 | 工程量清单综合单价分析表 | 工程量清单综合单价分析表 | 工程量清单综合单价分析表 | 工程量清单综合单价分析表 | 工程量清单综合单价分析表 | 工程量清单综合单价分析表 | 工程量清单综合单价分析表 | 工程量清单综合单价分析表 | 工程量清单综合单价分析表 | 工程量清单综合单价分析表
工程名称:那坡县城厢镇口角村排污设施工程项目 | 工程名称:那坡县城厢镇口角村排污设施工程项目 | 工程名称:那坡县城厢镇口角村排污设施工程项目 | 工程名称:那坡县城厢镇口角村排污设施工程项目 | 工程名称:那坡县城厢镇口角村排污设施工程项目 | 工程名称:那坡县城厢镇口角村排污设施工程项目 | 工程名称:那坡县城厢镇口角村排污设施工程项目 | 工程名称:那坡县城厢镇口角村排污设施工程项目 | 工程名称:那坡县城厢镇口角村排污设施工程项目 | 工程名称:那坡县城厢镇口角村排污设施工程项目 | 第14页 共43页 | 第14页 共43页 | 第14页 共43页 | 第14页 共43页
序号 | 项目编码 | 项目名称及项目 特征描述 | 单位 | 工程量 | 综合单价 (元) | 综合单价 | 综合单价 | 综合单价 | 综合单价 | 综合单价 | 综合单价 | 综合单价
序号 | 项目编码 | 项目名称及项目 特征描述 | 单位 | 工程量 | 综合单价 (元) | 人工费 | 材料费 | 机械费 | 管理费 | 管理费 | 利润 | 其中：
序号 | 项目编码 | 项目名称及项目 特征描述 | 单位 | 工程量 | 综合单价 (元) | 人工费 | 材料费 | 机械费 | 管理费 | 管理费 | 利润 | 暂估价
2.混凝土种类：普通拌制混凝土
| A4-21换 | 混凝土 基础梁{换:碎石 GD40 中砂水泥 42.5 C25} | 10 | 0.096 | 3033.88 | 499.28 | 2322.24 | 13.39 | 156.47 | 156.47 | 42.5
| A4-1 | 混凝土拌制 搅拌机 | 10 | 0.097 | 528.11 | 264.2 | 7.68 | 110.72 | 114.43 | 114.43 | 31.08
59 | 010502002001 | 构造柱 |  | 0.22 | 436.12 | 135.69 | 230.55 | 12.4 | 45.2 | 45.20 | 12.28
1.强度等级：C25
2.混凝土种类：普通拌制混凝土
| A4-20换 | 混凝土柱 构造柱{换:碎石 GD40 中砂水泥 42.5 C25} | 10 | 0.022 | 3832.98 | 1092.65 | 2297.84 | 13.28 | 337.53 | 337.53 | 91.68
| A4-1 | 混凝土拌制 搅拌机 | 10 | 0.022 | 528.11 | 264.2 | 7.68 | 110.72 | 114.43 | 114.43 | 31.08
60 | 010515001001 | 现浇构件螺纹钢制安 10以上 | t | 0.091 | 5274.88 | 601.07 | 4278.78 | 116.53 | 219.01 | 219.01 | 59.49
| A4-241 | 现浇构件螺纹钢制安 10以上 | t | 0.091 | 5274.88 | 601.07 | 4278.78 | 116.53 | 219.01 | 219.01 | 59.49
61 | 010515001002 | 现浇构件螺纹钢制安 10以内 | t | 0.195 | 5721.07 | 1014.03 | 4287.94 | 18.41 | 315.1 | 315.10 | 85.59
| A4-240 | 现浇构件螺纹钢制安 10以内 | t | 0.195 | 5721.07 | 1014.03 | 4287.94 | 18.41 | 315.1 | 315.10 | 85.59
A.6 金属结构工程
62 | 010602001001 | 钢屋架 | t | 0.080 | 8896.68 | 897.24 | 5836.54 | 1307.31 | 672.83 | 672.83 | 182.76
1.材料规格:镀锌方管60*30*3.0mm
2.含制作、安装及运输1km以内
| A6-2换 | 钢屋架制作 3t以内 | t | 0.080 | 7549.16 | 436.05 | 5800.62 | 823.61 | 384.45 | 384.45 | 104.43
| A6-65 | 钢屋架安装 3t以内 | t | 0.080 | 1245.29 | 452.3 | 31.7 | 421.98 | 266.83 | 266.83 | 72.48
| A6-115 | 1类金属结构构件运输 运距 1km以内 | 10t | 0.0080 | 1022.33 | 88.92 | 42.16 | 617.2 | 215.51 | 215.51 | 58.54
表－09 | 表－09 | 表－09 | 表－09 | 表－09 | 表－09 | 表－09 | 表－09 | 表－09 | 表－09 | 表－09 | 表－09 | 表－09
工程量清单综合单价分析表 | 工程量清单综合单价分析表 | 工程量清单综合单价分析表 | 工程量清单综合单价分析表 | 工程量清单综合单价分析表 | 工程量清单综合单价分析表 | 工程量清单综合单价分析表 | 工程量清单综合单价分析表 | 工程量清单综合单价分析表 | 工程量清单综合单价分析表 | 工程量清单综合单价分析表 | 工程量清单综合单价分析表 | 工程量清单综合单价分析表 | 工程量清单综合单价分析表
工程名称:那坡县城厢镇口角村排污设施工程项目 | 工程名称:那坡县城厢镇口角村排污设施工程项目 | 工程名称:那坡县城厢镇口角村排污设施工程项目 | 工程名称:那坡县城厢镇口角村排污设施工程项目 | 工程名称:那坡县城厢镇口角村排污设施工程项目 | 工程名称:那坡县城厢镇口角村排污设施工程项目 | 工程名称:那坡县城厢镇口角村排污设施工程项目 | 工程名称:那坡县城厢镇口角村排污设施工程项目 | 工程名称:那坡县城厢镇口角村排污设施工程项目 | 工程名称:那坡县城厢镇口角村排污设施工程项目 | 第15页 共43页 | 第15页 共43页 | 第15页 共43页 | 第15页 共43页
序号 | 项目编码 | 项目名称及项目 特征描述 | 单位 | 工程量 | 综合单价 (元) | 综合单价 | 综合单价 | 综合单价 | 综合单价 | 综合单价 | 综合单价 | 综合单价
序号 | 项目编码 | 项目名称及项目 特征描述 | 单位 | 工程量 | 综合单价 (元) | 人工费 | 材料费 | 机械费 | 管理费 | 管理费 | 利润 | 其中：
序号 | 项目编码 | 项目名称及项目 特征描述 | 单位 | 工程量 | 综合单价 (元) | 人工费 | 材料费 | 机械费 | 管理费 | 管理费 | 利润 | 暂估价
63 | 010606002001 | 钢檩条 | t | 0.153 | 7914.52 | 638.35 | 5845.26 | 852.37 | 454.96 | 454.96 | 123.58
1.材料规格:镀锌方管40*30*2.5mm
2.含制作、安装及运输1km以内
| A6-32换 | 型钢檩条制作 | t | 0.153 | 7186.73 | 428.36 | 5688.84 | 650.73 | 329.34 | 329.34 | 89.46
| A6-86 | 型钢檩条 安装 | t | 0.153 | 650.43 | 203.49 | 152.76 | 155.04 | 109.42 | 109.42 | 29.72
| A6-117 | 2类金属结构构件运输 运距 1km以内 | 10t | 0.0153 | 773.55 | 64.98 | 36.56 | 465.96 | 162.04 | 162.04 | 44.01
64 | 010603003001 | 钢管柱 | t | 0.067 | 9723.76 | 900.1 | 6135.54 | 1684.89 | 788.94 | 788.94 | 214.29
1.材料规格:镀锌钢管DN100*4.0mm
2.含制作、安装及运输1km以内
| A6-15换 | 卷板钢管柱制作 | t | 0.067 | 8041.97 | 347.13 | 5931.02 | 1173.62 | 464.13 | 464.13 | 126.07
| A6-71换 | 钢柱安装 3t以内 | t | 0.067 | 1579.56 | 544.08 | 200.3 | 449.55 | 303.26 | 303.26 | 82.37
| A6-115 | 1类金属结构构件运输 运距 1km以内 | 10t | 0.0067 | 1022.33 | 88.92 | 42.16 | 617.2 | 215.51 | 215.51 | 58.54
A.7 屋面及防水工程
65 | 010901002001 | 型材屋面 | ㎡ | 24.78 | 61.44 | 12.83 | 43.64 |  | 3.91 | 3.91 | 1.06
1.迷彩色压型彩钢瓦0.5mm
| A7-31 | 彩钢屋面板 单层底板 | 100㎡ | 0.2478 | 6144.01 | 1282.5 | 4363.77 |  | 391.42 | 391.42 | 106.32
A.9 楼地面工程
66 | 011101003001 | 细石混凝土楼地面 | ㎡ | 18.24 | 75.33 | 17.29 | 48 | 2.4 | 6.01 | 6.01 | 1.63
1.强度等级：C25普通拌制混凝土
表－09 | 表－09 | 表－09 | 表－09 | 表－09 | 表－09 | 表－09 | 表－09 | 表－09 | 表－09 | 表－09 | 表－09 | 表－09
工程量清单综合单价分析表 | 工程量清单综合单价分析表 | 工程量清单综合单价分析表 | 工程量清单综合单价分析表 | 工程量清单综合单价分析表 | 工程量清单综合单价分析表 | 工程量清单综合单价分析表 | 工程量清单综合单价分析表 | 工程量清单综合单价分析表 | 工程量清单综合单价分析表 | 工程量清单综合单价分析表 | 工程量清单综合单价分析表 | 工程量清单综合单价分析表 | 工程量清单综合单价分析表
工程名称:那坡县城厢镇口角村排污设施工程项目 | 工程名称:那坡县城厢镇口角村排污设施工程项目 | 工程名称:那坡县城厢镇口角村排污设施工程项目 | 工程名称:那坡县城厢镇口角村排污设施工程项目 | 工程名称:那坡县城厢镇口角村排污设施工程项目 | 工程名称:那坡县城厢镇口角村排污设施工程项目 | 工程名称:那坡县城厢镇口角村排污设施工程项目 | 工程名称:那坡县城厢镇口角村排污设施工程项目 | 工程名称:那坡县城厢镇口角村排污设施工程项目 | 工程名称:那坡县城厢镇口角村排污设施工程项目 | 第16页 共43页 | 第16页 共43页 | 第16页 共43页 | 第16页 共43页
序号 | 项目编码 | 项目名称及项目 特征描述 | 单位 | 工程量 | 综合单价 (元) | 综合单价 | 综合单价 | 综合单价 | 综合单价 | 综合单价 | 综合单价 | 综合单价
序号 | 项目编码 | 项目名称及项目 特征描述 | 单位 | 工程量 | 综合单价 (元) | 人工费 | 材料费 | 机械费 | 管理费 | 管理费 | 利润 | 其中：
序号 | 项目编码 | 项目名称及项目 特征描述 | 单位 | 工程量 | 综合单价 (元) | 人工费 | 材料费 | 机械费 | 管理费 | 管理费 | 利润 | 暂估价
2.面层厚度：200mm
| A4-70换 | 混凝土地面 20cm{换:碎石 GD20 中砂水泥 42.5 C25} | 100㎡ | 0.1824 | 6462.7 | 1193.49 | 4784.03 | 15.84 | 369.09 | 369.09 | 100.25
| A4-1 | 混凝土拌制 搅拌机 | 10 | 0.370 | 528.11 | 264.2 | 7.68 | 110.72 | 114.43 | 114.43 | 31.08
A.10 墙、柱面工程
67 | 011201001001 | 墙面一般抹灰 | ㎡ | 34.16 | 47.92 | 30.5 | 7.02 | 0.48 | 7.78 | 7.78 | 2.14
1.20mm厚1:2水泥砂浆抹面
| A10-24换 | 外墙 水泥砂浆 砖墙 (12+8)mm{换:水泥砂浆 1∶2 换:水泥砂浆 1∶2} | 100㎡ | 0.3416 | 4793.11 | 3050.19 | 701.8 | 48.35 | 778.35 | 778.35 | 214.42
单价措施项目
| 011702 | 混凝土模板及支架(撑)
68 | 011702001001 | 带形基础 无筋混凝土 胶合板模板 钢支撑 | ㎡ | 25.60 | 46 | 24.57 | 11.29 | 0.44 | 7.63 | 7.63 | 2.07
| A17-3 | 带形基础 无筋混凝土 胶合板模板 钢支撑 | 100㎡ | 0.2560 | 4600.11 | 2457.27 | 1128.54 | 43.68 | 763.29 | 763.29 | 207.33
69 | 011702005001 | 基础梁 胶合板模板 木支撑 | ㎡ | 6.40 | 52.67 | 24.57 | 17.84 | 0.52 | 7.66 | 7.66 | 2.08
| A17-63 | 基础梁 胶合板模板 木支撑 | 100㎡ | 0.0640 | 5266.86 | 2457.27 | 1783.66 | 52.06 | 765.85 | 765.85 | 208.02
70 | 011702003001 | 构造柱 胶合板模板 木支撑 | ㎡ | 4.48 | 61.37 | 31.73 | 16.94 | 0.28 | 9.77 | 9.77 | 2.65
| A17-58 | 构造柱 胶合板模板 木支撑 | 100㎡ | 0.0448 | 6137.28 | 3172.91 | 1694.47 | 27.73 | 976.84 | 976.84 | 265.33
标志碑-那布屯
分部分项工程
| 1. | 土石方工程
71 | 040101002001 | 挖沟槽土方 |  | 0.16 | 117.76 | 90 |  |  | 12.63 | 12.63 | 5.38
表－09 | 表－09 | 表－09 | 表－09 | 表－09 | 表－09 | 表－09 | 表－09 | 表－09 | 表－09 | 表－09 | 表－09 | 表－09
工程量清单综合单价分析表 | 工程量清单综合单价分析表 | 工程量清单综合单价分析表 | 工程量清单综合单价分析表 | 工程量清单综合单价分析表 | 工程量清单综合单价分析表 | 工程量清单综合单价分析表 | 工程量清单综合单价分析表 | 工程量清单综合单价分析表 | 工程量清单综合单价分析表 | 工程量清单综合单价分析表 | 工程量清单综合单价分析表 | 工程量清单综合单价分析表 | 工程量清单综合单价分析表
工程名称:那坡县城厢镇口角村排污设施工程项目 | 工程名称:那坡县城厢镇口角村排污设施工程项目 | 工程名称:那坡县城厢镇口角村排污设施工程项目 | 工程名称:那坡县城厢镇口角村排污设施工程项目 | 工程名称:那坡县城厢镇口角村排污设施工程项目 | 工程名称:那坡县城厢镇口角村排污设施工程项目 | 工程名称:那坡县城厢镇口角村排污设施工程项目 | 工程名称:那坡县城厢镇口角村排污设施工程项目 | 工程名称:那坡县城厢镇口角村排污设施工程项目 | 工程名称:那坡县城厢镇口角村排污设施工程项目 | 第17页 共43页 | 第17页 共43页 | 第17页 共43页 | 第17页 共43页
序号 | 项目编码 | 项目名称及项目 特征描述 | 单位 | 工程量 | 综合单价 (元) | 综合单价 | 综合单价 | 综合单价 | 综合单价 | 综合单价 | 综合单价 | 综合单价
序号 | 项目编码 | 项目名称及项目 特征描述 | 单位 | 工程量 | 综合单价 (元) | 人工费 | 材料费 | 机械费 | 管理费 | 管理费 | 利润 | 其中：
序号 | 项目编码 | 项目名称及项目 特征描述 | 单位 | 工程量 | 综合单价 (元) | 人工费 | 材料费 | 机械费 | 管理费 | 管理费 | 利润 | 暂估价
1.土壤类别:三类土
2.挖土深度：1.5m以内
| C1-0002 | 人工挖土方 三类土 | 100 | 0.0016 | 11772.01 | 9000.01 |  |  | 1260 | 1260.00 | 540
72 | 040305001001 | 碎石垫层 |  | 0.05 | 237.6 | 85.4 | 89 | 0.6 | 29.2 | 29.20 | 13.8
1.碎石垫层厚100mm
| C3-0098 | 碎石垫层 | 10 | 0.005 | 2375.5 | 853 | 890.12 | 6.49 | 292.23 | 292.23 | 137.52
73 | 040303002001 | 混凝土基础 |  | 0.10 | 915.9 | 296.8 | 337.8 | 39.4 | 113 | 113.00 | 53.3
1.强度等级：C25普通拌制混凝土
2.含模板安装拆除
| C3-0101换 | 混凝土基础 混凝土{换:碎石 GD40 中砂水泥 42.5 C25} | 10 | 0.010 | 3536.7 | 422 | 2300.79 | 207.26 | 213.95 | 213.95 | 100.68
| C3-0102 | 混凝土基础 模板 | 10㎡ | 0.065 | 798.23 | 365 | 164.51 | 13.54 | 128.7 | 128.70 | 60.57
| C1-0445 | 混凝土拌制 现场搅拌 | 10 | 0.010 | 431.59 | 173 | 7.68 | 98.52 | 78.74 | 78.74 | 38.01
74 | 040406004001 | 混凝土墙 |  | 0.15 | 853.93 | 240 | 404 | 25.33 | 76.93 | 76.93 | 37.2
1.强度等级：C25普通拌制混凝土
2.含模板安装拆除
| C1-0164换 | 混凝土挡土墙 现浇混凝土{换:碎石 GD40 中砂水泥 42.5 C25} | 10 | 0.015 | 3381.67 | 550 | 2308.86 | 4.96 | 160.94 | 160.94 | 77.69
| C1-0165 | 混凝土挡土墙 现浇模板 | 10㎡ | 0.131 | 541.13 | 192 | 197.34 | 17.17 | 60.66 | 60.66 | 29.28
| C1-0445 | 混凝土拌制 现场搅拌 | 10 | 0.015 | 431.59 | 173 | 7.68 | 98.52 | 78.74 | 78.74 | 38.01
表－09 | 表－09 | 表－09 | 表－09 | 表－09 | 表－09 | 表－09 | 表－09 | 表－09 | 表－09 | 表－09 | 表－09 | 表－09
工程量清单综合单价分析表 | 工程量清单综合单价分析表 | 工程量清单综合单价分析表 | 工程量清单综合单价分析表 | 工程量清单综合单价分析表 | 工程量清单综合单价分析表 | 工程量清单综合单价分析表 | 工程量清单综合单价分析表 | 工程量清单综合单价分析表 | 工程量清单综合单价分析表 | 工程量清单综合单价分析表 | 工程量清单综合单价分析表 | 工程量清单综合单价分析表 | 工程量清单综合单价分析表
工程名称:那坡县城厢镇口角村排污设施工程项目 | 工程名称:那坡县城厢镇口角村排污设施工程项目 | 工程名称:那坡县城厢镇口角村排污设施工程项目 | 工程名称:那坡县城厢镇口角村排污设施工程项目 | 工程名称:那坡县城厢镇口角村排污设施工程项目 | 工程名称:那坡县城厢镇口角村排污设施工程项目 | 工程名称:那坡县城厢镇口角村排污设施工程项目 | 工程名称:那坡县城厢镇口角村排污设施工程项目 | 工程名称:那坡县城厢镇口角村排污设施工程项目 | 工程名称:那坡县城厢镇口角村排污设施工程项目 | 第18页 共43页 | 第18页 共43页 | 第18页 共43页 | 第18页 共43页
序号 | 项目编码 | 项目名称及项目 特征描述 | 单位 | 工程量 | 综合单价 (元) | 综合单价 | 综合单价 | 综合单价 | 综合单价 | 综合单价 | 综合单价 | 综合单价
序号 | 项目编码 | 项目名称及项目 特征描述 | 单位 | 工程量 | 综合单价 (元) | 人工费 | 材料费 | 机械费 | 管理费 | 管理费 | 利润 | 其中：
序号 | 项目编码 | 项目名称及项目 特征描述 | 单位 | 工程量 | 综合单价 (元) | 人工费 | 材料费 | 机械费 | 管理费 | 管理费 | 利润 | 暂估价
75 | 040406004002 | 大理石刻字 | ㎡ | 0.47 | 545 |  | 500
| B- | 大理石刻字 | ㎡ | 0.47 | 545 |  | 500
排水沟-汤达屯
分部分项工程
拆除工程
76 | 041001001001 | 拆除混凝土路面 | ㎡ | 84.00 | 37.77 | 12.13 | 0.46 | 15.43 | 6.79 | 6.79 | 2.96
1.厚度：180mm
| C1-0350换 | 拆除水泥混凝土路面 风镐拆除 厚度15cm[实际18] | 100㎡ | 0.8400 | 3777.58 | 1213.08 | 46.46 | 1542.75 | 679.04 | 679.04 | 296.25
77 | 041001001002 | 旧路面机械切缝 切缝机切缝 | m | 210.00 | 9.71 | 4.39 | 3.14 | 0.46 | 1.2 | 1.20 | 0.52
| C1-0385 | 旧路面机械切缝 切缝机切缝 | 100m | 2.1000 | 971.32 | 439.3 | 313.77 | 46.37 | 119.67 | 119.67 | 52.21
78 | 040102001001 | 挖一般石方 |  | 15.12 | 6.89 | 0.55 |  | 5.66 | 0.43 | 0.43 | 0.25
1.岩石类别:起挖拆除路面废渣
| C1-0085 | 履带式液压挖掘机挖石碴斗容量（1.25） 装车 | 1000 | 0.01512 | 6879.27 | 549.12 |  | 5655.69 | 426.27 | 426.27 | 248.19
79 | 040103002001 | 余碴弃置 |  | 15.12 | 10.96 |  |  | 9.88 | 0.68 | 0.68 | 0.4
1.废弃料品种:拆除路面废渣
2.起步第1km以内
| C1-0133 | 自卸汽车运石方（运距1km内） 12t | 1000 | 0.01512 | 10954.01 |  |  | 9880.05 | 678.76 | 678.76 | 395.2
80 | 桂040103003001 | 石方运输每增1km | ·km | 15.12 | 2.59 |  |  | 2.34 | 0.16 | 0.16 | 0.09
1.运距:增运1km，结算时按实际运距调整
表－09 | 表－09 | 表－09 | 表－09 | 表－09 | 表－09 | 表－09 | 表－09 | 表－09 | 表－09 | 表－09 | 表－09 | 表－09
工程量清单综合单价分析表 | 工程量清单综合单价分析表 | 工程量清单综合单价分析表 | 工程量清单综合单价分析表 | 工程量清单综合单价分析表 | 工程量清单综合单价分析表 | 工程量清单综合单价分析表 | 工程量清单综合单价分析表 | 工程量清单综合单价分析表 | 工程量清单综合单价分析表 | 工程量清单综合单价分析表 | 工程量清单综合单价分析表 | 工程量清单综合单价分析表 | 工程量清单综合单价分析表
工程名称:那坡县城厢镇口角村排污设施工程项目 | 工程名称:那坡县城厢镇口角村排污设施工程项目 | 工程名称:那坡县城厢镇口角村排污设施工程项目 | 工程名称:那坡县城厢镇口角村排污设施工程项目 | 工程名称:那坡县城厢镇口角村排污设施工程项目 | 工程名称:那坡县城厢镇口角村排污设施工程项目 | 工程名称:那坡县城厢镇口角村排污设施工程项目 | 工程名称:那坡县城厢镇口角村排污设施工程项目 | 工程名称:那坡县城厢镇口角村排污设施工程项目 | 工程名称:那坡县城厢镇口角村排污设施工程项目 | 第19页 共43页 | 第19页 共43页 | 第19页 共43页 | 第19页 共43页
序号 | 项目编码 | 项目名称及项目 特征描述 | 单位 | 工程量 | 综合单价 (元) | 综合单价 | 综合单价 | 综合单价 | 综合单价 | 综合单价 | 综合单价 | 综合单价
序号 | 项目编码 | 项目名称及项目 特征描述 | 单位 | 工程量 | 综合单价 (元) | 人工费 | 材料费 | 机械费 | 管理费 | 管理费 | 利润 | 其中：
序号 | 项目编码 | 项目名称及项目 特征描述 | 单位 | 工程量 | 综合单价 (元) | 人工费 | 材料费 | 机械费 | 管理费 | 管理费 | 利润 | 暂估价
| C1-0136 | 自卸汽车运石方(每增加1km运距) 12t | 1000 | 0.01512 | 2591.64 |  |  | 2337.55 | 160.59 | 160.59 | 93.5
A.1 土（石）方工程
81 | 010101003001 | 挖沟槽土方 |  | 67.20 | 9.68 | 5.1 |  | 3.61 | 0.76 | 0.76 | 0.21
1.土壤类别：三类土
2.挖土深度:2m以内
| A1-18换 | 液压挖掘机挖土斗容量(1.0) | 1000 | 0.06048 | 4977.21 | 475.2 |  | 4003.12 | 391.41 | 391.41 | 107.48
| A1-9 | 人工挖沟槽(基坑) 三类土 深 2m以内 | 100 | 0.0672 | 5202.04 | 4676.4 |  | 4.22 | 409.09 | 409.09 | 112.33
82 | 010103002001 | 余方弃置 |  | 67.20 | 10.25 | 0.43 |  | 8.79 | 0.81 | 0.81 | 0.22
1.废弃料品种:弃土
2.起步第1km以内
| A1-157 | 液压挖掘机挖土 斗容量1 自卸汽车运土(运距1km以内) 12t | 1000 | 0.06720 | 10254.48 | 432 |  | 8794.63 | 806.41 | 806.41 | 221.44
83 | 桂010103003001 | 土方运输增（减）m3·km | ·km | 67.20 | 1.76 |  |  | 1.58 | 0.14 | 0.14 | 0.04
1.运距:增运1km，结算时按实际运距调整
| A1-174 | 自卸汽车运土方(每增加1km运距) 12t | 1000 | 0.06720 | 1751.21 |  |  | 1575.68 | 137.71 | 137.71 | 37.82
| 4. | A.4 混凝土及钢筋混凝土工程
84 | 桂010507010001 | 排水沟 内空400*600mm | m | 105.00 | 377.62 | 82.46 | 246.32 | 12.13 | 28.87 | 28.87 | 7.84
1.碎石垫层厚度50mm
2.C25混凝土底板厚150mm
3.C25混凝土边墙厚200mm
表－09 | 表－09 | 表－09 | 表－09 | 表－09 | 表－09 | 表－09 | 表－09 | 表－09 | 表－09 | 表－09 | 表－09 | 表－09
工程量清单综合单价分析表 | 工程量清单综合单价分析表 | 工程量清单综合单价分析表 | 工程量清单综合单价分析表 | 工程量清单综合单价分析表 | 工程量清单综合单价分析表 | 工程量清单综合单价分析表 | 工程量清单综合单价分析表 | 工程量清单综合单价分析表 | 工程量清单综合单价分析表 | 工程量清单综合单价分析表 | 工程量清单综合单价分析表 | 工程量清单综合单价分析表 | 工程量清单综合单价分析表
工程名称:那坡县城厢镇口角村排污设施工程项目 | 工程名称:那坡县城厢镇口角村排污设施工程项目 | 工程名称:那坡县城厢镇口角村排污设施工程项目 | 工程名称:那坡县城厢镇口角村排污设施工程项目 | 工程名称:那坡县城厢镇口角村排污设施工程项目 | 工程名称:那坡县城厢镇口角村排污设施工程项目 | 工程名称:那坡县城厢镇口角村排污设施工程项目 | 工程名称:那坡县城厢镇口角村排污设施工程项目 | 工程名称:那坡县城厢镇口角村排污设施工程项目 | 工程名称:那坡县城厢镇口角村排污设施工程项目 | 第20页 共43页 | 第20页 共43页 | 第20页 共43页 | 第20页 共43页
序号 | 项目编码 | 项目名称及项目 特征描述 | 单位 | 工程量 | 综合单价 (元) | 综合单价 | 综合单价 | 综合单价 | 综合单价 | 综合单价 | 综合单价 | 综合单价
序号 | 项目编码 | 项目名称及项目 特征描述 | 单位 | 工程量 | 综合单价 (元) | 人工费 | 材料费 | 机械费 | 管理费 | 管理费 | 利润 | 其中：
序号 | 项目编码 | 项目名称及项目 特征描述 | 单位 | 工程量 | 综合单价 (元) | 人工费 | 材料费 | 机械费 | 管理费 | 管理费 | 利润 | 暂估价
4.C25混凝土盖板厚180mm（含钢筋）
5.含模板、混凝土拌制
| A3-98换 | 砾(碎)石垫层 干铺 | 10 | 0.420 | 1816.42 | 574.56 | 1010.4 | 6.1 | 177.22 | 177.22 | 48.14
| A4-80换 | 混凝土 底板{换:碎石 GD40 中砂水泥 42.5 C25} | 10 | 1.260 | 3444.9 | 797.67 | 2307.92 | 21.42 | 249.99 | 249.99 | 67.9
| A4-65换 | 混凝土 地沟、电缆沟{换:碎石 GD40 中砂水泥 42.5 C25} | 10 | 2.520 | 3248.22 | 675.54 | 2299.38 | 8.01 | 208.62 | 208.62 | 56.67
| A4-148换 | 预制混凝土 地沟盖板 制作{换:碎石 GD40 中砂水泥 42.5 C25} | 10 | 1.512 | 3880.24 | 861.84 | 2433.67 | 180.28 | 318.06 | 318.06 | 86.39
| A4-215换 | 地沟盖板 安装{水泥砂浆 1∶2} | 10 | 1.512 | 1173.96 | 729.32 | 151.26 | 7.44 | 224.86 | 224.86 | 61.08
| A4-254 | 预制构件螺纹钢制安 10以上 | t | 3.012 | 5275.28 | 626.72 | 4245.32 | 115.27 | 226.46 | 226.46 | 61.51
| A4-1 | 混凝土拌制 搅拌机 | 10 | 5.359 | 528.11 | 264.2 | 7.68 | 110.72 | 114.43 | 114.43 | 31.08
单价措施项目
| 011702 | 混凝土模板及支架(撑)
85 | 011702026001 | 混凝土地沟 电缆沟 木模板木支撑 | ㎡ | 126.00 | 53.98 | 23.51 | 20.74 | 0.43 | 7.31 | 7.31 | 1.99
| A17-127 | 混凝土地沟 电缆沟 木模板木支撑 | 100㎡ | 1.2600 | 5397.87 | 2351.25 | 2073.85 | 43.4 | 730.85 | 730.85 | 198.52
预埋波纹管-汤达屯
分部分项工程
| 1. | 土石方工程
86 | 040101003001 | 挖沟槽土方（装车） |  | 29.50 | 4.13 | 0.4 |  | 2.76 | 0.44 | 0.44 | 0.19
1.土壤类别:三类土
表－09 | 表－09 | 表－09 | 表－09 | 表－09 | 表－09 | 表－09 | 表－09 | 表－09 | 表－09 | 表－09 | 表－09 | 表－09
工程量清单综合单价分析表 | 工程量清单综合单价分析表 | 工程量清单综合单价分析表 | 工程量清单综合单价分析表 | 工程量清单综合单价分析表 | 工程量清单综合单价分析表 | 工程量清单综合单价分析表 | 工程量清单综合单价分析表 | 工程量清单综合单价分析表 | 工程量清单综合单价分析表 | 工程量清单综合单价分析表 | 工程量清单综合单价分析表 | 工程量清单综合单价分析表 | 工程量清单综合单价分析表
工程名称:那坡县城厢镇口角村排污设施工程项目 | 工程名称:那坡县城厢镇口角村排污设施工程项目 | 工程名称:那坡县城厢镇口角村排污设施工程项目 | 工程名称:那坡县城厢镇口角村排污设施工程项目 | 工程名称:那坡县城厢镇口角村排污设施工程项目 | 工程名称:那坡县城厢镇口角村排污设施工程项目 | 工程名称:那坡县城厢镇口角村排污设施工程项目 | 工程名称:那坡县城厢镇口角村排污设施工程项目 | 工程名称:那坡县城厢镇口角村排污设施工程项目 | 工程名称:那坡县城厢镇口角村排污设施工程项目 | 第21页 共43页 | 第21页 共43页 | 第21页 共43页 | 第21页 共43页
序号 | 项目编码 | 项目名称及项目 特征描述 | 单位 | 工程量 | 综合单价 (元) | 综合单价 | 综合单价 | 综合单价 | 综合单价 | 综合单价 | 综合单价 | 综合单价
序号 | 项目编码 | 项目名称及项目 特征描述 | 单位 | 工程量 | 综合单价 (元) | 人工费 | 材料费 | 机械费 | 管理费 | 管理费 | 利润 | 其中：
序号 | 项目编码 | 项目名称及项目 特征描述 | 单位 | 工程量 | 综合单价 (元) | 人工费 | 材料费 | 机械费 | 管理费 | 管理费 | 利润 | 暂估价
2.挖土深度:1m
| C1-0025 | 挖掘机挖沟槽、基坑土方斗容量 1.25m3 装车 三类土 | 1000 | 0.02950 | 4132.6 | 400 |  | 2759.48 | 442.33 | 442.33 | 189.57
87 | 040101003002 | 挖沟槽土方（不装车） |  | 60.66 | 3.8 | 0.4 |  | 2.51 | 0.41 | 0.41 | 0.17
1.土壤类别:三类土
2.挖土深度:1m
| C1-0022 | 挖掘机挖沟槽、基坑土方斗容量 1.25m3 不装车 三类土 | 1000 | 0.06066 | 3804.87 | 400 |  | 2508.92 | 407.25 | 407.25 | 174.54
88 | 040103001001 | 回填方 |  | 60.66 | 23.94 | 15.12 | 0.09 | 3.11 | 2.55 | 2.55 | 1.09
1.密实度:符合设计及规范要求
2.填方来源:合格土
| C1-0113换 | 沟槽（台、井背）手扶振动压实机回填 土 | 100 | 0.6066 | 2393.69 | 1512 | 8.72 | 310.77 | 255.19 | 255.19 | 109.37
89 | 040103002001 | 余碴弃置 |  | 29.50 | 10.16 |  |  | 7.76 | 1.09 | 1.09 | 0.47
1.废弃料品种:开挖土
2.起步第1km以内
| C1-0150 | 自卸汽车运石方（运距1km内） 12t | 1000 | 0.02950 | 10148.34 |  |  | 7758.67 | 1086.21 | 1086.21 | 465.52
90 | 桂040103003001 | 石方运输每增1km | ·km | 29.50 | 3 |  |  | 2.29 | 0.32 | 0.32 | 0.14
1.运距:增运1km，结算时按实际运距调整
| C1-0153 | 自卸汽车运石方（每增加1km运距） 12t | 1000 | 0.02950 | 3001.15 |  |  | 2294.46 | 321.22 | 321.22 | 137.67
| 6. | 管网工程
91 | 040501004001 | HDPE增强中空壁缠绕波纹管 DN600 | m | 46.00 | 691.52 | 72.55 | 510.5 | 14.11 | 25.13 | 25.13 | 12.13
表－09 | 表－09 | 表－09 | 表－09 | 表－09 | 表－09 | 表－09 | 表－09 | 表－09 | 表－09 | 表－09 | 表－09 | 表－09
工程量清单综合单价分析表 | 工程量清单综合单价分析表 | 工程量清单综合单价分析表 | 工程量清单综合单价分析表 | 工程量清单综合单价分析表 | 工程量清单综合单价分析表 | 工程量清单综合单价分析表 | 工程量清单综合单价分析表 | 工程量清单综合单价分析表 | 工程量清单综合单价分析表 | 工程量清单综合单价分析表 | 工程量清单综合单价分析表 | 工程量清单综合单价分析表 | 工程量清单综合单价分析表
工程名称:那坡县城厢镇口角村排污设施工程项目 | 工程名称:那坡县城厢镇口角村排污设施工程项目 | 工程名称:那坡县城厢镇口角村排污设施工程项目 | 工程名称:那坡县城厢镇口角村排污设施工程项目 | 工程名称:那坡县城厢镇口角村排污设施工程项目 | 工程名称:那坡县城厢镇口角村排污设施工程项目 | 工程名称:那坡县城厢镇口角村排污设施工程项目 | 工程名称:那坡县城厢镇口角村排污设施工程项目 | 工程名称:那坡县城厢镇口角村排污设施工程项目 | 工程名称:那坡县城厢镇口角村排污设施工程项目 | 第22页 共43页 | 第22页 共43页 | 第22页 共43页 | 第22页 共43页
序号 | 项目编码 | 项目名称及项目 特征描述 | 单位 | 工程量 | 综合单价 (元) | 综合单价 | 综合单价 | 综合单价 | 综合单价 | 综合单价 | 综合单价 | 综合单价
序号 | 项目编码 | 项目名称及项目 特征描述 | 单位 | 工程量 | 综合单价 (元) | 人工费 | 材料费 | 机械费 | 管理费 | 管理费 | 利润 | 其中：
序号 | 项目编码 | 项目名称及项目 特征描述 | 单位 | 工程量 | 综合单价 (元) | 人工费 | 材料费 | 机械费 | 管理费 | 管理费 | 利润 | 暂估价
1.HDPE增强中空壁缠绕管 DN600-8KN/2m2
2.管道闭水试验
3.180°C25混凝土基础、模板
| C5-0048换 | 承插式混凝土管道基础（180°） 管径（mm以内） 600{换:碎石 GD40 中砂水泥 42.5 C25} | 100m | 0.4600 | 15902.09 | 4238.9 | 8302.98 | 156.97 | 1274.8 | 1274.80 | 615.42
| C5-0140换 | 高密度聚乙烯（HDPE）缠绕管铺设（电热熔带接口） 管径（mm以内） 600 | 100m | 0.4600 | 51174.21 | 2187 | 42455.35 | 955.29 | 911.26 | 911.26 | 439.92
| C5-0241换 | 管道闭水试验 管径（mm以内） 600{换:水泥砂浆1:2} | 100m | 0.4600 | 769.99 | 305.5 | 269.22 | 0.23 | 88.66 | 88.66 | 42.8
| C1-0445 | 混凝土拌制 现场搅拌 | 10 | 1.392 | 431.59 | 173 | 7.68 | 98.52 | 78.74 | 78.74 | 38.01
化粪池-汤达屯
分部分项工程
A.1 土（石）方工程
92 | 010101004001 | 挖基坑土方 |  | 70.85 | 9.69 | 5.11 |  | 3.61 | 0.76 | 0.76 | 0.21
1.土壤类别：三类土
2.挖土深度:4m以内
| A1-18换 | 液压挖掘机挖土斗容量(1.0) | 1000 | 0.06377 | 4977.21 | 475.2 |  | 4003.12 | 391.41 | 391.41 | 107.48
| A1-9 | 人工挖沟槽(基坑) 三类土 深 2m以内 | 100 | 0.0709 | 5202.04 | 4676.4 |  | 4.22 | 409.09 | 409.09 | 112.33
93 | 010103001001 | 回填方 |  | 27.20 | 3.72 | 0.43 |  | 2.92 | 0.29 | 0.29 | 0.08
1.密实度:符合设计及规范要求
2.填方材料品种:合格土
表－09 | 表－09 | 表－09 | 表－09 | 表－09 | 表－09 | 表－09 | 表－09 | 表－09 | 表－09 | 表－09 | 表－09 | 表－09
工程量清单综合单价分析表 | 工程量清单综合单价分析表 | 工程量清单综合单价分析表 | 工程量清单综合单价分析表 | 工程量清单综合单价分析表 | 工程量清单综合单价分析表 | 工程量清单综合单价分析表 | 工程量清单综合单价分析表 | 工程量清单综合单价分析表 | 工程量清单综合单价分析表 | 工程量清单综合单价分析表 | 工程量清单综合单价分析表 | 工程量清单综合单价分析表 | 工程量清单综合单价分析表
工程名称:那坡县城厢镇口角村排污设施工程项目 | 工程名称:那坡县城厢镇口角村排污设施工程项目 | 工程名称:那坡县城厢镇口角村排污设施工程项目 | 工程名称:那坡县城厢镇口角村排污设施工程项目 | 工程名称:那坡县城厢镇口角村排污设施工程项目 | 工程名称:那坡县城厢镇口角村排污设施工程项目 | 工程名称:那坡县城厢镇口角村排污设施工程项目 | 工程名称:那坡县城厢镇口角村排污设施工程项目 | 工程名称:那坡县城厢镇口角村排污设施工程项目 | 工程名称:那坡县城厢镇口角村排污设施工程项目 | 第23页 共43页 | 第23页 共43页 | 第23页 共43页 | 第23页 共43页
序号 | 项目编码 | 项目名称及项目 特征描述 | 单位 | 工程量 | 综合单价 (元) | 综合单价 | 综合单价 | 综合单价 | 综合单价 | 综合单价 | 综合单价 | 综合单价
序号 | 项目编码 | 项目名称及项目 特征描述 | 单位 | 工程量 | 综合单价 (元) | 人工费 | 材料费 | 机械费 | 管理费 | 管理费 | 利润 | 其中：
序号 | 项目编码 | 项目名称及项目 特征描述 | 单位 | 工程量 | 综合单价 (元) | 人工费 | 材料费 | 机械费 | 管理费 | 管理费 | 利润 | 暂估价
| A1-105 | 挖掘机回填 土 | 100 | 0.2720 | 372.94 | 43.2 |  | 292.36 | 29.33 | 29.33 | 8.05
94 | 010103002001 | 余方弃置 |  | 43.65 | 10.25 | 0.43 |  | 8.79 | 0.81 | 0.81 | 0.22
1.废弃料品种:弃土
2.起步第1km以内
| A1-157 | 液压挖掘机挖土 斗容量1 自卸汽车运土(运距1km以内) 12t | 1000 | 0.04365 | 10254.48 | 432 |  | 8794.63 | 806.41 | 806.41 | 221.44
95 | 桂010103003001 | 土方运输增（减）m3·km | ·km | 43.65 | 1.76 |  |  | 1.58 | 0.14 | 0.14 | 0.04
1.运距:增运1km，结算时按实际运距调整
| A1-174 | 自卸汽车运土方(每增加1km运距) 12t | 1000 | 0.04365 | 1751.21 |  |  | 1575.68 | 137.71 | 137.71 | 37.82
| 6. | 管网工程
96 | 010501004001 | C20片石混凝土基础 |  | 4.86 | 331.16 | 87.75 | 195.94 | 9.66 | 29.73 | 29.73 | 8.08
1.强度等级：C20片石混凝土
2.混凝土种类：普通拌制混凝土
| A4-4换 | 带形基础 毛石混凝土{换:碎石 GD40 中砂水泥 42.5 C20} | 10 | 0.486 | 2882.34 | 662.76 | 1953.15 | 6.64 | 204.3 | 204.30 | 55.49
| A4-1 | 混凝土拌制 搅拌机 | 10 | 0.395 | 528.11 | 264.2 | 7.68 | 110.72 | 114.43 | 114.43 | 31.08
97 | 010501004002 | 现浇混凝土池底 |  | 2.91 | 398.03 | 106.55 | 231.57 | 13.37 | 36.6 | 36.60 | 9.94
1.强度等级：C25普通拌制混凝土
2.底板厚度：200mm
| A4-80换 | 混凝土 底板{换:碎石 GD40 中砂水泥 42.5 C25} | 10 | 0.291 | 3444.9 | 797.67 | 2307.92 | 21.42 | 249.99 | 249.99 | 67.9
表－09 | 表－09 | 表－09 | 表－09 | 表－09 | 表－09 | 表－09 | 表－09 | 表－09 | 表－09 | 表－09 | 表－09 | 表－09
工程量清单综合单价分析表 | 工程量清单综合单价分析表 | 工程量清单综合单价分析表 | 工程量清单综合单价分析表 | 工程量清单综合单价分析表 | 工程量清单综合单价分析表 | 工程量清单综合单价分析表 | 工程量清单综合单价分析表 | 工程量清单综合单价分析表 | 工程量清单综合单价分析表 | 工程量清单综合单价分析表 | 工程量清单综合单价分析表 | 工程量清单综合单价分析表 | 工程量清单综合单价分析表
工程名称:那坡县城厢镇口角村排污设施工程项目 | 工程名称:那坡县城厢镇口角村排污设施工程项目 | 工程名称:那坡县城厢镇口角村排污设施工程项目 | 工程名称:那坡县城厢镇口角村排污设施工程项目 | 工程名称:那坡县城厢镇口角村排污设施工程项目 | 工程名称:那坡县城厢镇口角村排污设施工程项目 | 工程名称:那坡县城厢镇口角村排污设施工程项目 | 工程名称:那坡县城厢镇口角村排污设施工程项目 | 工程名称:那坡县城厢镇口角村排污设施工程项目 | 工程名称:那坡县城厢镇口角村排污设施工程项目 | 第24页 共43页 | 第24页 共43页 | 第24页 共43页 | 第24页 共43页
序号 | 项目编码 | 项目名称及项目 特征描述 | 单位 | 工程量 | 综合单价 (元) | 综合单价 | 综合单价 | 综合单价 | 综合单价 | 综合单价 | 综合单价 | 综合单价
序号 | 项目编码 | 项目名称及项目 特征描述 | 单位 | 工程量 | 综合单价 (元) | 人工费 | 材料费 | 机械费 | 管理费 | 管理费 | 利润 | 其中：
序号 | 项目编码 | 项目名称及项目 特征描述 | 单位 | 工程量 | 综合单价 (元) | 人工费 | 材料费 | 机械费 | 管理费 | 管理费 | 利润 | 暂估价
| A4-1 | 混凝土拌制 搅拌机 | 10 | 0.295 | 528.11 | 264.2 | 7.68 | 110.72 | 114.43 | 114.43 | 31.08
98 | 010504001001 | 现浇混凝土池壁 |  | 14.04 | 378.99 | 94.44 | 230.49 | 12.54 | 32.65 | 32.65 | 8.87
1.强度等级：C25普通拌制混凝土
2.池壁厚度：300mm
| A4-28换 | 墙 混凝土{换:碎石 GD40 中砂水泥 42.5 C25} | 10 | 1.404 | 3253.93 | 676.26 | 2297.07 | 13.07 | 210.38 | 210.38 | 57.15
| A4-1 | 混凝土拌制 搅拌机 | 10 | 1.425 | 528.11 | 264.2 | 7.68 | 110.72 | 114.43 | 114.43 | 31.08
99 | 040601010001 | 现浇混凝土池盖板 |  | 2.07 | 394.84 | 101.01 | 237.21 | 12.55 | 34.66 | 34.66 | 9.41
1.强度等级：C25普通拌制混凝土
2.池盖厚度：180mm
| A4-33换 | 混凝土 平板{换:碎石 GD40 中砂水泥 42.5 C25} | 10 | 0.207 | 3412.68 | 742.1 | 2364.33 | 13.14 | 230.5 | 230.50 | 62.61
| A4-1 | 混凝土拌制 搅拌机 | 10 | 0.210 | 528.11 | 264.2 | 7.68 | 110.72 | 114.43 | 114.43 | 31.08
100 | 011201001001 | 墙面一般抹灰 | ㎡ | 50.96 | 31.14 | 17.37 | 7.53 | 0.51 | 4.49 | 4.49 | 1.24
1.池内1：2水泥砂浆抹面，厚度2cm
| A10-21换 | 内墙 水泥砂浆 混凝土墙 (15+5)mm{换:水泥砂浆 1∶2} | 100㎡ | 0.5096 | 3114.15 | 1737.45 | 752.9 | 50.83 | 449.22 | 449.22 | 123.75
101 | 010515001001 | 现浇构件螺纹钢制安 10以内 | t | 0.330 | 5721.07 | 1014.03 | 4287.94 | 18.41 | 315.1 | 315.10 | 85.59
| A4-240 | 现浇构件螺纹钢制安 10以内 | t | 0.330 | 5721.07 | 1014.03 | 4287.94 | 18.41 | 315.1 | 315.10 | 85.59
102 | 010515001002 | 现浇构件螺纹钢制安 10以上 | t | 0.094 | 5274.88 | 601.07 | 4278.78 | 116.53 | 219.01 | 219.01 | 59.49
| A4-241 | 现浇构件螺纹钢制安 10以上 | t | 0.094 | 5274.88 | 601.07 | 4278.78 | 116.53 | 219.01 | 219.01 | 59.49
103 | 070205001001 | 球墨铸铁井盖 | 套 | 3 | 567.52 | 59.89 | 485.34 | 0.74 | 15.09 | 15.09 | 6.46
表－09 | 表－09 | 表－09 | 表－09 | 表－09 | 表－09 | 表－09 | 表－09 | 表－09 | 表－09 | 表－09 | 表－09 | 表－09
工程量清单综合单价分析表 | 工程量清单综合单价分析表 | 工程量清单综合单价分析表 | 工程量清单综合单价分析表 | 工程量清单综合单价分析表 | 工程量清单综合单价分析表 | 工程量清单综合单价分析表 | 工程量清单综合单价分析表 | 工程量清单综合单价分析表 | 工程量清单综合单价分析表 | 工程量清单综合单价分析表 | 工程量清单综合单价分析表 | 工程量清单综合单价分析表 | 工程量清单综合单价分析表
工程名称:那坡县城厢镇口角村排污设施工程项目 | 工程名称:那坡县城厢镇口角村排污设施工程项目 | 工程名称:那坡县城厢镇口角村排污设施工程项目 | 工程名称:那坡县城厢镇口角村排污设施工程项目 | 工程名称:那坡县城厢镇口角村排污设施工程项目 | 工程名称:那坡县城厢镇口角村排污设施工程项目 | 工程名称:那坡县城厢镇口角村排污设施工程项目 | 工程名称:那坡县城厢镇口角村排污设施工程项目 | 工程名称:那坡县城厢镇口角村排污设施工程项目 | 工程名称:那坡县城厢镇口角村排污设施工程项目 | 第25页 共43页 | 第25页 共43页 | 第25页 共43页 | 第25页 共43页
序号 | 项目编码 | 项目名称及项目 特征描述 | 单位 | 工程量 | 综合单价 (元) | 综合单价 | 综合单价 | 综合单价 | 综合单价 | 综合单价 | 综合单价 | 综合单价
序号 | 项目编码 | 项目名称及项目 特征描述 | 单位 | 工程量 | 综合单价 (元) | 人工费 | 材料费 | 机械费 | 管理费 | 管理费 | 利润 | 其中：
序号 | 项目编码 | 项目名称及项目 特征描述 | 单位 | 工程量 | 综合单价 (元) | 人工费 | 材料费 | 机械费 | 管理费 | 管理费 | 利润 | 暂估价
1.800mm球墨井盖,承重30t
2.含C25混凝土井座，安装井盖、安装防坠网
| C5-1004换 | 非定型井井盖（箅）安装 井盖、井箅安装 检查井 铸铁井 盖、座{换:碎石 GD40 中砂水泥 42.5 C25} | 10套 | 0.3 | 5639.95 | 581.3 | 4852.93 |  | 143.23 | 143.23 | 62.49
| A4-1 | 混凝土拌制 搅拌机 | 10 | 0.020 | 528.11 | 264.2 | 7.68 | 110.72 | 114.43 | 114.43 | 31.08
104 | 040501004001 | HDPE增强中空壁缠绕管 DN200 | m | 5.00 | 69.47 | 7.17 | 59.19 | 0.42 | 1.87 | 1.87 | 0.82
1.环刚度8KN/m2
2.电热熔带接口
| C5-0133换 | 高密度聚乙烯（HDPE）缠绕管敷设（电热熔带接口）公称直径（200mm以内） | 100m | 0.0500 | 6946.52 | 717.29 | 5918.64 | 41.91 | 187.07 | 187.07 | 81.61
105 | 040501003001 | 镀锌钢管 DN100 | m | 2.40 | 70.96 | 7.01 | 61.47 |  | 1.73 | 1.73 | 0.75
1.螺纹连接
| C5-1037换 | 钢管安装（螺纹连接）公称直径(mm以内）100 | 10m | 0.240 | 709.59 | 70.1 | 614.68 |  | 17.27 | 17.27 | 7.54
单价措施项目
| 011702 | 混凝土模板及支架(撑)
106 | 011702001001 | 带形基础 无筋混凝土 胶合板模板 木支撑 | ㎡ | 5.04 | 46.3 | 24.57 | 11.6 | 0.43 | 7.63 | 7.63 | 2.07
| A17-4 | 带形基础 无筋混凝土 胶合板模板 木支撑 | 100㎡ | 0.0504 | 4630.4 | 2457.27 | 1159.55 | 43.16 | 763.13 | 763.13 | 207.29
107 | 011702001002 | 满堂基础 无梁式 胶合板模板 木支撑 | ㎡ | 3.20 | 61 | 37.35 | 8.83 | 0.23 | 11.47 | 11.47 | 3.12
| A17-29 | 满堂基础 无梁式 胶合板模板 木支撑 | 100㎡ | 0.0320 | 6098.97 | 3734.64 | 882.76 | 23.17 | 1146.88 | 1146.88 | 311.52
108 | 011702011001 | 直形墙 胶合板模板 钢支撑 | ㎡ | 93.60 | 40.49 | 18.64 | 13.66 | 0.69 | 5.9 | 5.90 | 1.6
表－09 | 表－09 | 表－09 | 表－09 | 表－09 | 表－09 | 表－09 | 表－09 | 表－09 | 表－09 | 表－09 | 表－09 | 表－09
工程量清单综合单价分析表 | 工程量清单综合单价分析表 | 工程量清单综合单价分析表 | 工程量清单综合单价分析表 | 工程量清单综合单价分析表 | 工程量清单综合单价分析表 | 工程量清单综合单价分析表 | 工程量清单综合单价分析表 | 工程量清单综合单价分析表 | 工程量清单综合单价分析表 | 工程量清单综合单价分析表 | 工程量清单综合单价分析表 | 工程量清单综合单价分析表 | 工程量清单综合单价分析表
工程名称:那坡县城厢镇口角村排污设施工程项目 | 工程名称:那坡县城厢镇口角村排污设施工程项目 | 工程名称:那坡县城厢镇口角村排污设施工程项目 | 工程名称:那坡县城厢镇口角村排污设施工程项目 | 工程名称:那坡县城厢镇口角村排污设施工程项目 | 工程名称:那坡县城厢镇口角村排污设施工程项目 | 工程名称:那坡县城厢镇口角村排污设施工程项目 | 工程名称:那坡县城厢镇口角村排污设施工程项目 | 工程名称:那坡县城厢镇口角村排污设施工程项目 | 工程名称:那坡县城厢镇口角村排污设施工程项目 | 第26页 共43页 | 第26页 共43页 | 第26页 共43页 | 第26页 共43页
序号 | 项目编码 | 项目名称及项目 特征描述 | 单位 | 工程量 | 综合单价 (元) | 综合单价 | 综合单价 | 综合单价 | 综合单价 | 综合单价 | 综合单价 | 综合单价
序号 | 项目编码 | 项目名称及项目 特征描述 | 单位 | 工程量 | 综合单价 (元) | 人工费 | 材料费 | 机械费 | 管理费 | 管理费 | 利润 | 其中：
序号 | 项目编码 | 项目名称及项目 特征描述 | 单位 | 工程量 | 综合单价 (元) | 人工费 | 材料费 | 机械费 | 管理费 | 管理费 | 利润 | 暂估价
| A17-83 | 直形墙 胶合板模板 钢支撑 | 100㎡ | 0.9360 | 4049.17 | 1863.9 | 1365.86 | 69.18 | 589.98 | 589.98 | 160.25
109 | 011702016001 | 平板 胶合板模板 钢支撑 | ㎡ | 10.34 | 51.63 | 25.59 | 14.66 | 1.04 | 8.13 | 8.13 | 2.21
| A17-99 | 平板 胶合板模板 钢支撑 | 100㎡ | 0.1034 | 5162.8 | 2559.02 | 1466.06 | 104.14 | 812.8 | 812.80 | 220.78
住户接入排水管-汤达屯
分部分项工程
拆除工程
110 | 041001001001 | 拆除混凝土路面 | ㎡ | 51.00 | 47.82 | 14.85 | 0.48 | 15.49 | 8.8 | 8.80 | 4.25
1.厚度：180mm
| C1-0407 | 拆除水泥混凝土路面 风镐拆除 厚度15cm[实际18] | 100㎡ | 0.5100 | 4780.34 | 1484.52 | 48.11 | 1548.71 | 879.64 | 879.64 | 424.65
111 | 041001001002 | 旧路面机械切缝 切缝机切缝 | m | 340.00 | 12.61 | 5.38 | 3.25 | 0.44 | 1.69 | 1.69 | 0.81
| C1-0444 | 旧路面机械切缝 切缝机切缝 | 100m | 3.4000 | 1260.24 | 537.6 | 324.61 | 43.92 | 168.64 | 168.64 | 81.41
112 | 040102001001 | 挖一般石方 |  | 9.18 | 6.47 | 0.76 |  | 4.19 | 0.69 | 0.69 | 0.3
1.岩石类别:起挖拆除路面废渣
| C1-0097 | 履带式液压挖掘机挖石碴 装车 | 1000 | 0.00918 | 6467.81 | 760 |  | 4184.81 | 692.27 | 692.27 | 296.69
113 | 040103002001 | 余碴弃置 |  | 9.18 | 10.16 |  |  | 7.76 | 1.09 | 1.09 | 0.47
1.废弃料品种:拆除路面废渣
2.起步第1km以内
| C1-0150 | 自卸汽车运石方（运距1km内） 12t | 1000 | 0.00918 | 10148.34 |  |  | 7758.67 | 1086.21 | 1086.21 | 465.52
114 | 桂040103003001 | 石方运输每增1km | ·km | 9.18 | 3 |  |  | 2.29 | 0.32 | 0.32 | 0.14
表－09 | 表－09 | 表－09 | 表－09 | 表－09 | 表－09 | 表－09 | 表－09 | 表－09 | 表－09 | 表－09 | 表－09 | 表－09
工程量清单综合单价分析表 | 工程量清单综合单价分析表 | 工程量清单综合单价分析表 | 工程量清单综合单价分析表 | 工程量清单综合单价分析表 | 工程量清单综合单价分析表 | 工程量清单综合单价分析表 | 工程量清单综合单价分析表 | 工程量清单综合单价分析表 | 工程量清单综合单价分析表 | 工程量清单综合单价分析表 | 工程量清单综合单价分析表 | 工程量清单综合单价分析表 | 工程量清单综合单价分析表
工程名称:那坡县城厢镇口角村排污设施工程项目 | 工程名称:那坡县城厢镇口角村排污设施工程项目 | 工程名称:那坡县城厢镇口角村排污设施工程项目 | 工程名称:那坡县城厢镇口角村排污设施工程项目 | 工程名称:那坡县城厢镇口角村排污设施工程项目 | 工程名称:那坡县城厢镇口角村排污设施工程项目 | 工程名称:那坡县城厢镇口角村排污设施工程项目 | 工程名称:那坡县城厢镇口角村排污设施工程项目 | 工程名称:那坡县城厢镇口角村排污设施工程项目 | 工程名称:那坡县城厢镇口角村排污设施工程项目 | 第27页 共43页 | 第27页 共43页 | 第27页 共43页 | 第27页 共43页
序号 | 项目编码 | 项目名称及项目 特征描述 | 单位 | 工程量 | 综合单价 (元) | 综合单价 | 综合单价 | 综合单价 | 综合单价 | 综合单价 | 综合单价 | 综合单价
序号 | 项目编码 | 项目名称及项目 特征描述 | 单位 | 工程量 | 综合单价 (元) | 人工费 | 材料费 | 机械费 | 管理费 | 管理费 | 利润 | 其中：
序号 | 项目编码 | 项目名称及项目 特征描述 | 单位 | 工程量 | 综合单价 (元) | 人工费 | 材料费 | 机械费 | 管理费 | 管理费 | 利润 | 暂估价
1.运距:增运1km，结算时按实际运距调整
| C1-0153 | 自卸汽车运石方（每增加1km运距） 12t | 1000 | 0.00918 | 3001.15 |  |  | 2294.46 | 321.22 | 321.22 | 137.67
道路工程
115 | 040203007001 | 水泥混凝土路面 | ㎡ | 51.00 | 64.74 | 9.96 | 42.13 | 2.11 | 3.5 | 3.50 | 1.69
1.强度等级：C25普通拌制混凝土
2.面层厚度：180mm
| C2-0115换 | 水泥混凝土路面 厚度22cm[实际18]{换:碎石 GD40 中砂水泥 42.5 C25} | 100㎡ | 0.5100 | 5682.08 | 678.5 | 4199.02 | 30.52 | 205.62 | 205.62 | 99.26
| C1-0445 | 混凝土拌制 现场搅拌 | 10 | 0.936 | 431.59 | 173 | 7.68 | 98.52 | 78.74 | 78.74 | 38.01
| 1. | 土石方工程
116 | 040101002001 | 挖沟槽土方 |  | 10.71 | 117.72 | 90 |  |  | 12.6 | 12.60 | 5.4
1.土壤类别:三类土
2.挖土深度：1.5m以内
| C1-0002 | 人工挖土方 三类土 | 100 | 0.1071 | 11772.01 | 9000.01 |  |  | 1260 | 1260.00 | 540
117 | 040303002001 | 混凝土基础 |  | 9.10 | 397.5 | 59.77 | 230.86 | 30.73 | 29.39 | 29.39 | 13.93
1.强度等级：C25普通拌制混凝土
| C3-0101换 | 混凝土基础 混凝土{换:碎石 GD40 中砂水泥 42.5 C25} | 10 | 0.910 | 3536.7 | 422 | 2300.79 | 207.26 | 213.95 | 213.95 | 100.68
| C1-0445 | 混凝土拌制 现场搅拌 | 10 | 0.924 | 431.59 | 173 | 7.68 | 98.52 | 78.74 | 78.74 | 38.01
118 | 040501004001 | PVC塑料给水管 DN100 | m | 170.00 | 37.66 | 10.4 | 19.66 | 0.01 | 3.02 | 3.02 | 1.46
表－09 | 表－09 | 表－09 | 表－09 | 表－09 | 表－09 | 表－09 | 表－09 | 表－09 | 表－09 | 表－09 | 表－09 | 表－09
工程量清单综合单价分析表 | 工程量清单综合单价分析表 | 工程量清单综合单价分析表 | 工程量清单综合单价分析表 | 工程量清单综合单价分析表 | 工程量清单综合单价分析表 | 工程量清单综合单价分析表 | 工程量清单综合单价分析表 | 工程量清单综合单价分析表 | 工程量清单综合单价分析表 | 工程量清单综合单价分析表 | 工程量清单综合单价分析表 | 工程量清单综合单价分析表 | 工程量清单综合单价分析表
工程名称:那坡县城厢镇口角村排污设施工程项目 | 工程名称:那坡县城厢镇口角村排污设施工程项目 | 工程名称:那坡县城厢镇口角村排污设施工程项目 | 工程名称:那坡县城厢镇口角村排污设施工程项目 | 工程名称:那坡县城厢镇口角村排污设施工程项目 | 工程名称:那坡县城厢镇口角村排污设施工程项目 | 工程名称:那坡县城厢镇口角村排污设施工程项目 | 工程名称:那坡县城厢镇口角村排污设施工程项目 | 工程名称:那坡县城厢镇口角村排污设施工程项目 | 工程名称:那坡县城厢镇口角村排污设施工程项目 | 第28页 共43页 | 第28页 共43页 | 第28页 共43页 | 第28页 共43页
序号 | 项目编码 | 项目名称及项目 特征描述 | 单位 | 工程量 | 综合单价 (元) | 综合单价 | 综合单价 | 综合单价 | 综合单价 | 综合单价 | 综合单价 | 综合单价
序号 | 项目编码 | 项目名称及项目 特征描述 | 单位 | 工程量 | 综合单价 (元) | 人工费 | 材料费 | 机械费 | 管理费 | 管理费 | 利润 | 其中：
序号 | 项目编码 | 项目名称及项目 特征描述 | 单位 | 工程量 | 综合单价 (元) | 人工费 | 材料费 | 机械费 | 管理费 | 管理费 | 利润 | 暂估价
1.连接形式:粘接连接
| C5-1434换 | 塑料管安装（粘接） 公称管外径（mm以内） 110 | 10m | 17.000 | 376.56 | 104 | 196.64 | 0.08 | 30.18 | 30.18 | 14.57
垃圾池-1#-汤达屯
分部分项工程
A.1 土（石）方工程
119 | 010101003001 | 挖沟槽土方 |  | 17.60 | 34.7 | 31.18 |  | 0.04 | 2.73 | 2.73 | 0.75
1.土壤类别:三类土
| A1-9 | 人工挖沟槽(基坑) 三类土 深 2m以内 | 100 | 0.1760 | 3469.59 | 3117.6 |  | 4.22 | 272.85 | 272.85 | 74.92
120 | 010103001001 | 回填方 |  | 10.24 | 23.68 | 18.79 |  | 2.52 | 1.86 | 1.86 | 0.51
| A1-82 | 人工回填土 夯填 | 100 | 0.1024 | 2368.71 | 1879.2 |  | 252.09 | 186.27 | 186.27 | 51.15
121 | 010103002001 | 余方弃置 |  | 7.36 | 23.23 | 9.04 |  | 11.86 | 1.83 | 1.83 | 0.5
1.废弃料品种:开挖土
2.起步第1km以内
| A1-118 | 人工装、自卸汽车运土方 1km运距以内 4.5t自卸汽车 | 100 | 0.0736 | 2323.42 | 904.32 |  | 1186.22 | 182.71 | 182.71 | 50.17
122 | 桂010103003001 | 土方运输增（减）m3·km | ·km | 7.36 | 2.33 |  |  | 2.1 | 0.18 | 0.18 | 0.05
1.运距:增运1km，结算时按实际运距调整
| A1-170 | 自卸汽车运土方(每增加1km运距) 4.5t | 1000 | 0.00736 | 2329.11 |  |  | 2095.65 | 183.16 | 183.16 | 50.3
A.3 砌筑工程
123 | 010401005001 | 空心砖墙 |  | 3.19 | 446.21 | 144.96 | 241.42 | 2.57 | 45.03 | 45.03 | 12.23
表－09 | 表－09 | 表－09 | 表－09 | 表－09 | 表－09 | 表－09 | 表－09 | 表－09 | 表－09 | 表－09 | 表－09 | 表－09
工程量清单综合单价分析表 | 工程量清单综合单价分析表 | 工程量清单综合单价分析表 | 工程量清单综合单价分析表 | 工程量清单综合单价分析表 | 工程量清单综合单价分析表 | 工程量清单综合单价分析表 | 工程量清单综合单价分析表 | 工程量清单综合单价分析表 | 工程量清单综合单价分析表 | 工程量清单综合单价分析表 | 工程量清单综合单价分析表 | 工程量清单综合单价分析表 | 工程量清单综合单价分析表
工程名称:那坡县城厢镇口角村排污设施工程项目 | 工程名称:那坡县城厢镇口角村排污设施工程项目 | 工程名称:那坡县城厢镇口角村排污设施工程项目 | 工程名称:那坡县城厢镇口角村排污设施工程项目 | 工程名称:那坡县城厢镇口角村排污设施工程项目 | 工程名称:那坡县城厢镇口角村排污设施工程项目 | 工程名称:那坡县城厢镇口角村排污设施工程项目 | 工程名称:那坡县城厢镇口角村排污设施工程项目 | 工程名称:那坡县城厢镇口角村排污设施工程项目 | 工程名称:那坡县城厢镇口角村排污设施工程项目 | 第29页 共43页 | 第29页 共43页 | 第29页 共43页 | 第29页 共43页
序号 | 项目编码 | 项目名称及项目 特征描述 | 单位 | 工程量 | 综合单价 (元) | 综合单价 | 综合单价 | 综合单价 | 综合单价 | 综合单价 | 综合单价 | 综合单价
序号 | 项目编码 | 项目名称及项目 特征描述 | 单位 | 工程量 | 综合单价 (元) | 人工费 | 材料费 | 机械费 | 管理费 | 管理费 | 利润 | 其中：
序号 | 项目编码 | 项目名称及项目 特征描述 | 单位 | 工程量 | 综合单价 (元) | 人工费 | 材料费 | 机械费 | 管理费 | 管理费 | 利润 | 暂估价
1.砌块规格：混凝土空心砌块390*190*190mm
2.砂浆种类：水泥砂浆M7.5
3.厚度：190mm
| A3-52换 | 小型空心砌块墙 墙体厚度 19cm{换:水泥砂浆中砂M7.5 换:碎石 GD20 中砂水泥 32.5 C20} | 10 | 0.319 | 4434.04 | 1435.55 | 2413.81 | 19.84 | 444.19 | 444.19 | 120.65
| A4-1 | 混凝土拌制 搅拌机 | 10 | 0.017 | 528.11 | 264.2 | 7.68 | 110.72 | 114.43 | 114.43 | 31.08
A.4 混凝土及钢筋混凝土工程
124 | 010501002001 | 带形基础 |  | 6.40 | 372.04 | 89.33 | 231.28 | 12.07 | 30.95 | 30.95 | 8.41
1.强度等级：C25
2.混凝土种类：普通拌制混凝土
| A4-5换 | 带形基础 混凝土{换:碎石 GD40 中砂水泥 42.5 C25} | 10 | 0.640 | 3184 | 624.96 | 2305.04 | 8.25 | 193.26 | 193.26 | 52.49
| A4-1 | 混凝土拌制 搅拌机 | 10 | 0.650 | 528.11 | 264.2 | 7.68 | 110.72 | 114.43 | 114.43 | 31.08
125 | 010503001001 | 基础梁 |  | 0.96 | 356.75 | 76.62 | 233 | 12.53 | 27.21 | 27.21 | 7.39
1.强度等级：C25
2.混凝土种类：普通拌制混凝土
| A4-21换 | 混凝土 基础梁{换:碎石 GD40 中砂水泥 42.5 C25} | 10 | 0.096 | 3033.88 | 499.28 | 2322.24 | 13.39 | 156.47 | 156.47 | 42.5
| A4-1 | 混凝土拌制 搅拌机 | 10 | 0.097 | 528.11 | 264.2 | 7.68 | 110.72 | 114.43 | 114.43 | 31.08
126 | 010502002001 | 构造柱 |  | 0.22 | 436.12 | 135.69 | 230.55 | 12.4 | 45.2 | 45.20 | 12.28
1.强度等级：C25
2.混凝土种类：普通拌制混凝土
表－09 | 表－09 | 表－09 | 表－09 | 表－09 | 表－09 | 表－09 | 表－09 | 表－09 | 表－09 | 表－09 | 表－09 | 表－09
工程量清单综合单价分析表 | 工程量清单综合单价分析表 | 工程量清单综合单价分析表 | 工程量清单综合单价分析表 | 工程量清单综合单价分析表 | 工程量清单综合单价分析表 | 工程量清单综合单价分析表 | 工程量清单综合单价分析表 | 工程量清单综合单价分析表 | 工程量清单综合单价分析表 | 工程量清单综合单价分析表 | 工程量清单综合单价分析表 | 工程量清单综合单价分析表 | 工程量清单综合单价分析表
工程名称:那坡县城厢镇口角村排污设施工程项目 | 工程名称:那坡县城厢镇口角村排污设施工程项目 | 工程名称:那坡县城厢镇口角村排污设施工程项目 | 工程名称:那坡县城厢镇口角村排污设施工程项目 | 工程名称:那坡县城厢镇口角村排污设施工程项目 | 工程名称:那坡县城厢镇口角村排污设施工程项目 | 工程名称:那坡县城厢镇口角村排污设施工程项目 | 工程名称:那坡县城厢镇口角村排污设施工程项目 | 工程名称:那坡县城厢镇口角村排污设施工程项目 | 工程名称:那坡县城厢镇口角村排污设施工程项目 | 第30页 共43页 | 第30页 共43页 | 第30页 共43页 | 第30页 共43页
序号 | 项目编码 | 项目名称及项目 特征描述 | 单位 | 工程量 | 综合单价 (元) | 综合单价 | 综合单价 | 综合单价 | 综合单价 | 综合单价 | 综合单价 | 综合单价
序号 | 项目编码 | 项目名称及项目 特征描述 | 单位 | 工程量 | 综合单价 (元) | 人工费 | 材料费 | 机械费 | 管理费 | 管理费 | 利润 | 其中：
序号 | 项目编码 | 项目名称及项目 特征描述 | 单位 | 工程量 | 综合单价 (元) | 人工费 | 材料费 | 机械费 | 管理费 | 管理费 | 利润 | 暂估价
| A4-20换 | 混凝土柱 构造柱{换:碎石 GD40 中砂水泥 42.5 C25} | 10 | 0.022 | 3832.98 | 1092.65 | 2297.84 | 13.28 | 337.53 | 337.53 | 91.68
| A4-1 | 混凝土拌制 搅拌机 | 10 | 0.022 | 528.11 | 264.2 | 7.68 | 110.72 | 114.43 | 114.43 | 31.08
127 | 010515001001 | 现浇构件螺纹钢制安 10以上 | t | 0.091 | 5274.88 | 601.07 | 4278.78 | 116.53 | 219.01 | 219.01 | 59.49
| A4-241 | 现浇构件螺纹钢制安 10以上 | t | 0.091 | 5274.88 | 601.07 | 4278.78 | 116.53 | 219.01 | 219.01 | 59.49
128 | 010515001002 | 现浇构件螺纹钢制安 10以内 | t | 0.195 | 5721.07 | 1014.03 | 4287.94 | 18.41 | 315.1 | 315.10 | 85.59
| A4-240 | 现浇构件螺纹钢制安 10以内 | t | 0.195 | 5721.07 | 1014.03 | 4287.94 | 18.41 | 315.1 | 315.10 | 85.59
A.6 金属结构工程
129 | 010602001001 | 钢屋架 | t | 0.080 | 8896.68 | 897.24 | 5836.54 | 1307.31 | 672.83 | 672.83 | 182.76
1.材料规格:镀锌方管60*30*3.0mm
2.含制作、安装及运输1km以内
| A6-2换 | 钢屋架制作 3t以内 | t | 0.080 | 7549.16 | 436.05 | 5800.62 | 823.61 | 384.45 | 384.45 | 104.43
| A6-65 | 钢屋架安装 3t以内 | t | 0.080 | 1245.29 | 452.3 | 31.7 | 421.98 | 266.83 | 266.83 | 72.48
| A6-115 | 1类金属结构构件运输 运距 1km以内 | 10t | 0.0080 | 1022.33 | 88.92 | 42.16 | 617.2 | 215.51 | 215.51 | 58.54
130 | 010606002001 | 钢檩条 | t | 0.153 | 7914.52 | 638.35 | 5845.26 | 852.37 | 454.96 | 454.96 | 123.58
1.材料规格:镀锌方管40*30*2.5mm
2.含制作、安装及运输1km以内
| A6-32换 | 型钢檩条制作 | t | 0.153 | 7186.73 | 428.36 | 5688.84 | 650.73 | 329.34 | 329.34 | 89.46
| A6-86 | 型钢檩条 安装 | t | 0.153 | 650.43 | 203.49 | 152.76 | 155.04 | 109.42 | 109.42 | 29.72
| A6-117 | 2类金属结构构件运输 运距 1km以内 | 10t | 0.0153 | 773.55 | 64.98 | 36.56 | 465.96 | 162.04 | 162.04 | 44.01
表－09 | 表－09 | 表－09 | 表－09 | 表－09 | 表－09 | 表－09 | 表－09 | 表－09 | 表－09 | 表－09 | 表－09 | 表－09
工程量清单综合单价分析表 | 工程量清单综合单价分析表 | 工程量清单综合单价分析表 | 工程量清单综合单价分析表 | 工程量清单综合单价分析表 | 工程量清单综合单价分析表 | 工程量清单综合单价分析表 | 工程量清单综合单价分析表 | 工程量清单综合单价分析表 | 工程量清单综合单价分析表 | 工程量清单综合单价分析表 | 工程量清单综合单价分析表 | 工程量清单综合单价分析表 | 工程量清单综合单价分析表
工程名称:那坡县城厢镇口角村排污设施工程项目 | 工程名称:那坡县城厢镇口角村排污设施工程项目 | 工程名称:那坡县城厢镇口角村排污设施工程项目 | 工程名称:那坡县城厢镇口角村排污设施工程项目 | 工程名称:那坡县城厢镇口角村排污设施工程项目 | 工程名称:那坡县城厢镇口角村排污设施工程项目 | 工程名称:那坡县城厢镇口角村排污设施工程项目 | 工程名称:那坡县城厢镇口角村排污设施工程项目 | 工程名称:那坡县城厢镇口角村排污设施工程项目 | 工程名称:那坡县城厢镇口角村排污设施工程项目 | 第31页 共43页 | 第31页 共43页 | 第31页 共43页 | 第31页 共43页
序号 | 项目编码 | 项目名称及项目 特征描述 | 单位 | 工程量 | 综合单价 (元) | 综合单价 | 综合单价 | 综合单价 | 综合单价 | 综合单价 | 综合单价 | 综合单价
序号 | 项目编码 | 项目名称及项目 特征描述 | 单位 | 工程量 | 综合单价 (元) | 人工费 | 材料费 | 机械费 | 管理费 | 管理费 | 利润 | 其中：
序号 | 项目编码 | 项目名称及项目 特征描述 | 单位 | 工程量 | 综合单价 (元) | 人工费 | 材料费 | 机械费 | 管理费 | 管理费 | 利润 | 暂估价
131 | 010603003001 | 钢管柱 | t | 0.067 | 9723.76 | 900.1 | 6135.54 | 1684.89 | 788.94 | 788.94 | 214.29
1.材料规格:镀锌钢管DN100*4.0mm
2.含制作、安装及运输1km以内
| A6-15换 | 卷板钢管柱制作 | t | 0.067 | 8041.97 | 347.13 | 5931.02 | 1173.62 | 464.13 | 464.13 | 126.07
| A6-71换 | 钢柱安装 3t以内 | t | 0.067 | 1579.56 | 544.08 | 200.3 | 449.55 | 303.26 | 303.26 | 82.37
| A6-115 | 1类金属结构构件运输 运距 1km以内 | 10t | 0.0067 | 1022.33 | 88.92 | 42.16 | 617.2 | 215.51 | 215.51 | 58.54
A.7 屋面及防水工程
132 | 010901002001 | 型材屋面 | ㎡ | 24.78 | 61.44 | 12.83 | 43.64 |  | 3.91 | 3.91 | 1.06
1.迷彩色压型彩钢瓦0.5mm
| A7-31 | 彩钢屋面板 单层底板 | 100㎡ | 0.2478 | 6144.01 | 1282.5 | 4363.77 |  | 391.42 | 391.42 | 106.32
A.9 楼地面工程
133 | 011101003001 | 细石混凝土楼地面 | ㎡ | 18.24 | 75.33 | 17.29 | 48 | 2.4 | 6.01 | 6.01 | 1.63
1.强度等级：C25普通拌制混凝土
2.面层厚度：200mm
| A4-70换 | 混凝土地面 20cm{换:碎石 GD20 中砂水泥 42.5 C25} | 100㎡ | 0.1824 | 6462.7 | 1193.49 | 4784.03 | 15.84 | 369.09 | 369.09 | 100.25
| A4-1 | 混凝土拌制 搅拌机 | 10 | 0.370 | 528.11 | 264.2 | 7.68 | 110.72 | 114.43 | 114.43 | 31.08
A.10 墙、柱面工程
134 | 011201001001 | 墙面一般抹灰 | ㎡ | 34.16 | 47.92 | 30.5 | 7.02 | 0.48 | 7.78 | 7.78 | 2.14
1.20mm厚1:2水泥砂浆抹面
表－09 | 表－09 | 表－09 | 表－09 | 表－09 | 表－09 | 表－09 | 表－09 | 表－09 | 表－09 | 表－09 | 表－09 | 表－09
工程量清单综合单价分析表 | 工程量清单综合单价分析表 | 工程量清单综合单价分析表 | 工程量清单综合单价分析表 | 工程量清单综合单价分析表 | 工程量清单综合单价分析表 | 工程量清单综合单价分析表 | 工程量清单综合单价分析表 | 工程量清单综合单价分析表 | 工程量清单综合单价分析表 | 工程量清单综合单价分析表 | 工程量清单综合单价分析表 | 工程量清单综合单价分析表 | 工程量清单综合单价分析表
工程名称:那坡县城厢镇口角村排污设施工程项目 | 工程名称:那坡县城厢镇口角村排污设施工程项目 | 工程名称:那坡县城厢镇口角村排污设施工程项目 | 工程名称:那坡县城厢镇口角村排污设施工程项目 | 工程名称:那坡县城厢镇口角村排污设施工程项目 | 工程名称:那坡县城厢镇口角村排污设施工程项目 | 工程名称:那坡县城厢镇口角村排污设施工程项目 | 工程名称:那坡县城厢镇口角村排污设施工程项目 | 工程名称:那坡县城厢镇口角村排污设施工程项目 | 工程名称:那坡县城厢镇口角村排污设施工程项目 | 第32页 共43页 | 第32页 共43页 | 第32页 共43页 | 第32页 共43页
序号 | 项目编码 | 项目名称及项目 特征描述 | 单位 | 工程量 | 综合单价 (元) | 综合单价 | 综合单价 | 综合单价 | 综合单价 | 综合单价 | 综合单价 | 综合单价
序号 | 项目编码 | 项目名称及项目 特征描述 | 单位 | 工程量 | 综合单价 (元) | 人工费 | 材料费 | 机械费 | 管理费 | 管理费 | 利润 | 其中：
序号 | 项目编码 | 项目名称及项目 特征描述 | 单位 | 工程量 | 综合单价 (元) | 人工费 | 材料费 | 机械费 | 管理费 | 管理费 | 利润 | 暂估价
| A10-24换 | 外墙 水泥砂浆 砖墙 (12+8)mm{换:水泥砂浆 1∶2 换:水泥砂浆 1∶2} | 100㎡ | 0.3416 | 4793.11 | 3050.19 | 701.8 | 48.35 | 778.35 | 778.35 | 214.42
单价措施项目
| 011702 | 混凝土模板及支架(撑)
135 | 011702001001 | 带形基础 无筋混凝土 胶合板模板 钢支撑 | ㎡ | 25.60 | 46 | 24.57 | 11.29 | 0.44 | 7.63 | 7.63 | 2.07
| A17-3 | 带形基础 无筋混凝土 胶合板模板 钢支撑 | 100㎡ | 0.2560 | 4600.11 | 2457.27 | 1128.54 | 43.68 | 763.29 | 763.29 | 207.33
136 | 011702005001 | 基础梁 胶合板模板 木支撑 | ㎡ | 6.40 | 52.67 | 24.57 | 17.84 | 0.52 | 7.66 | 7.66 | 2.08
| A17-63 | 基础梁 胶合板模板 木支撑 | 100㎡ | 0.0640 | 5266.86 | 2457.27 | 1783.66 | 52.06 | 765.85 | 765.85 | 208.02
137 | 011702003001 | 构造柱 胶合板模板 木支撑 | ㎡ | 4.48 | 61.37 | 31.73 | 16.94 | 0.28 | 9.77 | 9.77 | 2.65
| A17-58 | 构造柱 胶合板模板 木支撑 | 100㎡ | 0.0448 | 6137.28 | 3172.91 | 1694.47 | 27.73 | 976.84 | 976.84 | 265.33
标志碑-汤达屯
分部分项工程
138 | 040101002001 | 人工挖沟槽土方 |  | 0.32 | 117.72 | 90 |  |  | 12.59 | 12.59 | 5.41
1.土壤类别:三类土
2.挖土深度：1.5m以内
| C1-0002 | 人工挖土方 三类土 | 100 | 0.0032 | 11772.01 | 9000.01 |  |  | 1260 | 1260.00 | 540
139 | 040305001 | 垫层 |  | 0.10 | 237.5 | 85.3 | 89 | 0.6 | 29.2 | 29.20 | 13.8
1.100mm厚碎石垫层
| C3-0098 | 碎石垫层 | 10 | 0.010 | 2375.5 | 853 | 890.12 | 6.49 | 292.23 | 292.23 | 137.52
140 | 040303002 | 混凝土基础 |  | 0.20 | 995.55 | 333.25 | 354.25 | 40.75 | 125.8 | 125.80 | 59.3
表－09 | 表－09 | 表－09 | 表－09 | 表－09 | 表－09 | 表－09 | 表－09 | 表－09 | 表－09 | 表－09 | 表－09 | 表－09
工程量清单综合单价分析表 | 工程量清单综合单价分析表 | 工程量清单综合单价分析表 | 工程量清单综合单价分析表 | 工程量清单综合单价分析表 | 工程量清单综合单价分析表 | 工程量清单综合单价分析表 | 工程量清单综合单价分析表 | 工程量清单综合单价分析表 | 工程量清单综合单价分析表 | 工程量清单综合单价分析表 | 工程量清单综合单价分析表 | 工程量清单综合单价分析表 | 工程量清单综合单价分析表
工程名称:那坡县城厢镇口角村排污设施工程项目 | 工程名称:那坡县城厢镇口角村排污设施工程项目 | 工程名称:那坡县城厢镇口角村排污设施工程项目 | 工程名称:那坡县城厢镇口角村排污设施工程项目 | 工程名称:那坡县城厢镇口角村排污设施工程项目 | 工程名称:那坡县城厢镇口角村排污设施工程项目 | 工程名称:那坡县城厢镇口角村排污设施工程项目 | 工程名称:那坡县城厢镇口角村排污设施工程项目 | 工程名称:那坡县城厢镇口角村排污设施工程项目 | 工程名称:那坡县城厢镇口角村排污设施工程项目 | 第33页 共43页 | 第33页 共43页 | 第33页 共43页 | 第33页 共43页
序号 | 项目编码 | 项目名称及项目 特征描述 | 单位 | 工程量 | 综合单价 (元) | 综合单价 | 综合单价 | 综合单价 | 综合单价 | 综合单价 | 综合单价 | 综合单价
序号 | 项目编码 | 项目名称及项目 特征描述 | 单位 | 工程量 | 综合单价 (元) | 人工费 | 材料费 | 机械费 | 管理费 | 管理费 | 利润 | 其中：
序号 | 项目编码 | 项目名称及项目 特征描述 | 单位 | 工程量 | 综合单价 (元) | 人工费 | 材料费 | 机械费 | 管理费 | 管理费 | 利润 | 暂估价
强度等级：C25
混凝土种类：普通现场搅拌混凝土
含模板
| C3-0101换 | 混凝土基础 混凝土{换:碎石 GD40 中砂水泥 42.5 C25} | 10 | 0.020 | 3536.7 | 422 | 2300.79 | 207.26 | 213.95 | 213.95 | 100.68
| C3-0102 | 混凝土基础 模板 | 10㎡ | 0.150 | 798.23 | 365 | 164.51 | 13.54 | 128.7 | 128.70 | 60.57
| C1-0445 | 混凝土拌制 现场搅拌 | 10 | 0.020 | 431.59 | 173 | 7.68 | 98.52 | 78.74 | 78.74 | 38.01
141 | 040406004 | 混凝土墙 |  | 0.30 | 621.83 | 156.7 | 320.4 | 18.17 | 50.73 | 50.73 | 24.5
强度等级：C25
混凝土种类：普通现场搅拌混凝土
含模板
| C1-0164换 | 混凝土挡土墙 现浇混凝土{换:碎石 GD40 中砂水泥 42.5 C25} | 10 | 0.030 | 3409.53 | 550 | 2334.42 | 4.96 | 160.94 | 160.94 | 77.69
| C1-0165 | 混凝土挡土墙 现浇模板 | 10㎡ | 0.131 | 541.13 | 192 | 197.34 | 17.17 | 60.66 | 60.66 | 29.28
| C1-0445 | 混凝土拌制 现场搅拌 | 10 | 0.031 | 431.59 | 173 | 7.68 | 98.52 | 78.74 | 78.74 | 38.01
142 | 040406004 | 大理石刻字 | ㎡ | 0.94 | 545 |  | 500
| B- | 大理石刻字 | ㎡ | 0.94 | 545 |  | 500
垃圾池-2#-口角屯
分部分项工程
A.1 土（石）方工程
表－09 | 表－09 | 表－09 | 表－09 | 表－09 | 表－09 | 表－09 | 表－09 | 表－09 | 表－09 | 表－09 | 表－09 | 表－09
工程量清单综合单价分析表 | 工程量清单综合单价分析表 | 工程量清单综合单价分析表 | 工程量清单综合单价分析表 | 工程量清单综合单价分析表 | 工程量清单综合单价分析表 | 工程量清单综合单价分析表 | 工程量清单综合单价分析表 | 工程量清单综合单价分析表 | 工程量清单综合单价分析表 | 工程量清单综合单价分析表 | 工程量清单综合单价分析表 | 工程量清单综合单价分析表 | 工程量清单综合单价分析表
工程名称:那坡县城厢镇口角村排污设施工程项目 | 工程名称:那坡县城厢镇口角村排污设施工程项目 | 工程名称:那坡县城厢镇口角村排污设施工程项目 | 工程名称:那坡县城厢镇口角村排污设施工程项目 | 工程名称:那坡县城厢镇口角村排污设施工程项目 | 工程名称:那坡县城厢镇口角村排污设施工程项目 | 工程名称:那坡县城厢镇口角村排污设施工程项目 | 工程名称:那坡县城厢镇口角村排污设施工程项目 | 工程名称:那坡县城厢镇口角村排污设施工程项目 | 工程名称:那坡县城厢镇口角村排污设施工程项目 | 第34页 共43页 | 第34页 共43页 | 第34页 共43页 | 第34页 共43页
序号 | 项目编码 | 项目名称及项目 特征描述 | 单位 | 工程量 | 综合单价 (元) | 综合单价 | 综合单价 | 综合单价 | 综合单价 | 综合单价 | 综合单价 | 综合单价
序号 | 项目编码 | 项目名称及项目 特征描述 | 单位 | 工程量 | 综合单价 (元) | 人工费 | 材料费 | 机械费 | 管理费 | 管理费 | 利润 | 其中：
序号 | 项目编码 | 项目名称及项目 特征描述 | 单位 | 工程量 | 综合单价 (元) | 人工费 | 材料费 | 机械费 | 管理费 | 管理费 | 利润 | 暂估价
143 | 010101004001 | 挖基坑土方 |  | 21.30 | 34.7 | 31.18 |  | 0.04 | 2.73 | 2.73 | 0.75
1.土壤类别:三类土
| A1-9 | 人工挖沟槽(基坑) 三类土 深 2m以内 | 100 | 0.2130 | 3469.59 | 3117.6 |  | 4.22 | 272.85 | 272.85 | 74.92
144 | 010103001001 | 回填方 |  | 14.36 | 23.68 | 18.79 |  | 2.52 | 1.86 | 1.86 | 0.51
| A1-82 | 人工回填土 夯填 | 100 | 0.1436 | 2368.71 | 1879.2 |  | 252.09 | 186.27 | 186.27 | 51.15
145 | 010103002001 | 余方弃置 |  | 6.94 | 23.23 | 9.04 |  | 11.86 | 1.83 | 1.83 | 0.5
1.废弃料品种:开挖土
2.起步第1km以内
| A1-118 | 人工装、自卸汽车运土方 1km运距以内 4.5t自卸汽车 | 100 | 0.0694 | 2323.42 | 904.32 |  | 1186.22 | 182.71 | 182.71 | 50.17
146 | 桂010103003001 | 土方运输增（减）m3·km | ·km | 6.94 | 2.33 |  |  | 2.1 | 0.18 | 0.18 | 0.05
1.运距:增运1km，结算时按实际运距调整
| A1-170 | 自卸汽车运土方(每增加1km运距) 4.5t | 1000 | 0.00694 | 2329.11 |  |  | 2095.65 | 183.16 | 183.16 | 50.3
A.3 砌筑工程
147 | 010401005001 | 空心砖墙 |  | 3.19 | 446.21 | 144.96 | 241.42 | 2.57 | 45.03 | 45.03 | 12.23
1.砌块规格：混凝土空心砌块390*190*190mm
2.砂浆种类：水泥砂浆M7.5
3.厚度：190mm
| A3-52换 | 小型空心砌块墙 墙体厚度 19cm{换:水泥砂浆中砂M7.5 换:碎石 GD20 中砂水泥 32.5 C20} | 10 | 0.319 | 4434.04 | 1435.55 | 2413.81 | 19.84 | 444.19 | 444.19 | 120.65
| A4-1 | 混凝土拌制 搅拌机 | 10 | 0.017 | 528.11 | 264.2 | 7.68 | 110.72 | 114.43 | 114.43 | 31.08
表－09 | 表－09 | 表－09 | 表－09 | 表－09 | 表－09 | 表－09 | 表－09 | 表－09 | 表－09 | 表－09 | 表－09 | 表－09
工程量清单综合单价分析表 | 工程量清单综合单价分析表 | 工程量清单综合单价分析表 | 工程量清单综合单价分析表 | 工程量清单综合单价分析表 | 工程量清单综合单价分析表 | 工程量清单综合单价分析表 | 工程量清单综合单价分析表 | 工程量清单综合单价分析表 | 工程量清单综合单价分析表 | 工程量清单综合单价分析表 | 工程量清单综合单价分析表 | 工程量清单综合单价分析表 | 工程量清单综合单价分析表
工程名称:那坡县城厢镇口角村排污设施工程项目 | 工程名称:那坡县城厢镇口角村排污设施工程项目 | 工程名称:那坡县城厢镇口角村排污设施工程项目 | 工程名称:那坡县城厢镇口角村排污设施工程项目 | 工程名称:那坡县城厢镇口角村排污设施工程项目 | 工程名称:那坡县城厢镇口角村排污设施工程项目 | 工程名称:那坡县城厢镇口角村排污设施工程项目 | 工程名称:那坡县城厢镇口角村排污设施工程项目 | 工程名称:那坡县城厢镇口角村排污设施工程项目 | 工程名称:那坡县城厢镇口角村排污设施工程项目 | 第35页 共43页 | 第35页 共43页 | 第35页 共43页 | 第35页 共43页
序号 | 项目编码 | 项目名称及项目 特征描述 | 单位 | 工程量 | 综合单价 (元) | 综合单价 | 综合单价 | 综合单价 | 综合单价 | 综合单价 | 综合单价 | 综合单价
序号 | 项目编码 | 项目名称及项目 特征描述 | 单位 | 工程量 | 综合单价 (元) | 人工费 | 材料费 | 机械费 | 管理费 | 管理费 | 利润 | 其中：
序号 | 项目编码 | 项目名称及项目 特征描述 | 单位 | 工程量 | 综合单价 (元) | 人工费 | 材料费 | 机械费 | 管理费 | 管理费 | 利润 | 暂估价
A.4 混凝土及钢筋混凝土工程
148 | 010501001001 | 基础垫层 |  | 1.02 | 308.13 | 62.42 | 204.85 | 11.98 | 22.71 | 22.71 | 6.17
1.强度等级：C15
2.混凝土种类：普通拌制混凝土
混凝土种类：自拌混凝土
| A4-3换 | 混凝土垫层{换:碎石 GD40 中砂水泥 42.5 C15} | 10 | 0.102 | 2547.93 | 357.39 | 2040.72 | 8.01 | 111.52 | 111.52 | 30.29
| A4-1 | 混凝土拌制 搅拌机 | 10 | 0.103 | 528.11 | 264.2 | 7.68 | 110.72 | 114.43 | 114.43 | 31.08
149 | 010501003001 | 独立基础 |  | 5.92 | 381.29 | 75.81 | 259.3 | 12.07 | 26.82 | 26.82 | 7.29
1.强度等级：C25
2.混凝土种类：普通拌制混凝土
| A4-7换 | 独立基础 混凝土{换:碎石 GD40 中砂水泥 42.5 C25} | 10 | 0.592 | 3276.76 | 489.92 | 2585.25 | 8.25 | 152.04 | 152.04 | 41.3
| A4-1 | 混凝土拌制 搅拌机 | 10 | 0.601 | 528.11 | 264.2 | 7.68 | 110.72 | 114.43 | 114.43 | 31.08
150 | 010502001001 | 矩形柱 |  | 0.90 | 365.71 | 84.77 | 230.66 | 12.52 | 29.69 | 29.69 | 8.07
1.强度等级：C25
2.混凝土种类：普通拌制混凝土
| A4-18换 | 混凝土柱 矩形{换:碎石 GD40 中砂水泥 42.5 C25} | 10 | 0.090 | 3123.1 | 580.55 | 2298.8 | 13.28 | 181.24 | 181.24 | 49.23
| A4-1 | 混凝土拌制 搅拌机 | 10 | 0.091 | 528.11 | 264.2 | 7.68 | 110.72 | 114.43 | 114.43 | 31.08
151 | 010502002001 | 构造柱 |  | 0.22 | 436.12 | 135.69 | 230.55 | 12.4 | 45.2 | 45.20 | 12.28
1.强度等级：C25
表－09 | 表－09 | 表－09 | 表－09 | 表－09 | 表－09 | 表－09 | 表－09 | 表－09 | 表－09 | 表－09 | 表－09 | 表－09
工程量清单综合单价分析表 | 工程量清单综合单价分析表 | 工程量清单综合单价分析表 | 工程量清单综合单价分析表 | 工程量清单综合单价分析表 | 工程量清单综合单价分析表 | 工程量清单综合单价分析表 | 工程量清单综合单价分析表 | 工程量清单综合单价分析表 | 工程量清单综合单价分析表 | 工程量清单综合单价分析表 | 工程量清单综合单价分析表 | 工程量清单综合单价分析表 | 工程量清单综合单价分析表
工程名称:那坡县城厢镇口角村排污设施工程项目 | 工程名称:那坡县城厢镇口角村排污设施工程项目 | 工程名称:那坡县城厢镇口角村排污设施工程项目 | 工程名称:那坡县城厢镇口角村排污设施工程项目 | 工程名称:那坡县城厢镇口角村排污设施工程项目 | 工程名称:那坡县城厢镇口角村排污设施工程项目 | 工程名称:那坡县城厢镇口角村排污设施工程项目 | 工程名称:那坡县城厢镇口角村排污设施工程项目 | 工程名称:那坡县城厢镇口角村排污设施工程项目 | 工程名称:那坡县城厢镇口角村排污设施工程项目 | 第36页 共43页 | 第36页 共43页 | 第36页 共43页 | 第36页 共43页
序号 | 项目编码 | 项目名称及项目 特征描述 | 单位 | 工程量 | 综合单价 (元) | 综合单价 | 综合单价 | 综合单价 | 综合单价 | 综合单价 | 综合单价 | 综合单价
序号 | 项目编码 | 项目名称及项目 特征描述 | 单位 | 工程量 | 综合单价 (元) | 人工费 | 材料费 | 机械费 | 管理费 | 管理费 | 利润 | 其中：
序号 | 项目编码 | 项目名称及项目 特征描述 | 单位 | 工程量 | 综合单价 (元) | 人工费 | 材料费 | 机械费 | 管理费 | 管理费 | 利润 | 暂估价
2.混凝土种类：普通拌制混凝土
| A4-20换 | 混凝土柱 构造柱{换:碎石 GD40 中砂水泥 42.5 C25} | 10 | 0.022 | 3832.98 | 1092.65 | 2297.84 | 13.28 | 337.53 | 337.53 | 91.68
| A4-1 | 混凝土拌制 搅拌机 | 10 | 0.022 | 528.11 | 264.2 | 7.68 | 110.72 | 114.43 | 114.43 | 31.08
152 | 010505001001 | 有梁板 |  | 3.87 | 342.25 | 64.36 | 235.47 | 12.56 | 23.48 | 23.48 | 6.38
1.强度等级：C25
2.混凝土种类：普通拌制混凝土
| A4-31换 | 混凝土 有梁板{换:碎石 GD40 中砂水泥 42.5 C25} | 10 | 0.387 | 2886.17 | 375.35 | 2346.9 | 13.14 | 118.57 | 118.57 | 32.21
| A4-1 | 混凝土拌制 搅拌机 | 10 | 0.393 | 528.11 | 264.2 | 7.68 | 110.72 | 114.43 | 114.43 | 31.08
153 | 010515001001 | 现浇构件螺纹钢制安 10以上 | t | 0.516 | 5274.88 | 601.07 | 4278.78 | 116.53 | 219.01 | 219.01 | 59.49
| A4-241 | 现浇构件螺纹钢制安 10以上 | t | 0.516 | 5274.88 | 601.07 | 4278.78 | 116.53 | 219.01 | 219.01 | 59.49
154 | 010515001002 | 现浇构件螺纹钢制安 10以内 | t | 0.405 | 5721.07 | 1014.03 | 4287.94 | 18.41 | 315.1 | 315.10 | 85.59
| A4-240 | 现浇构件螺纹钢制安 10以内 | t | 0.405 | 5721.07 | 1014.03 | 4287.94 | 18.41 | 315.1 | 315.10 | 85.59
A.6 金属结构工程
155 | 010602001001 | 钢屋架 | t | 0.080 | 8896.68 | 897.24 | 5836.54 | 1307.31 | 672.83 | 672.83 | 182.76
1.材料规格:镀锌方管60*30*3.0mm
2.含制作、安装及运输1km以内
| A6-2换 | 钢屋架制作 3t以内 | t | 0.080 | 7549.16 | 436.05 | 5800.62 | 823.61 | 384.45 | 384.45 | 104.43
| A6-65 | 钢屋架安装 3t以内 | t | 0.080 | 1245.29 | 452.3 | 31.7 | 421.98 | 266.83 | 266.83 | 72.48
| A6-115 | 1类金属结构构件运输 运距 1km以内 | 10t | 0.0080 | 1022.33 | 88.92 | 42.16 | 617.2 | 215.51 | 215.51 | 58.54
表－09 | 表－09 | 表－09 | 表－09 | 表－09 | 表－09 | 表－09 | 表－09 | 表－09 | 表－09 | 表－09 | 表－09 | 表－09
工程量清单综合单价分析表 | 工程量清单综合单价分析表 | 工程量清单综合单价分析表 | 工程量清单综合单价分析表 | 工程量清单综合单价分析表 | 工程量清单综合单价分析表 | 工程量清单综合单价分析表 | 工程量清单综合单价分析表 | 工程量清单综合单价分析表 | 工程量清单综合单价分析表 | 工程量清单综合单价分析表 | 工程量清单综合单价分析表 | 工程量清单综合单价分析表 | 工程量清单综合单价分析表
工程名称:那坡县城厢镇口角村排污设施工程项目 | 工程名称:那坡县城厢镇口角村排污设施工程项目 | 工程名称:那坡县城厢镇口角村排污设施工程项目 | 工程名称:那坡县城厢镇口角村排污设施工程项目 | 工程名称:那坡县城厢镇口角村排污设施工程项目 | 工程名称:那坡县城厢镇口角村排污设施工程项目 | 工程名称:那坡县城厢镇口角村排污设施工程项目 | 工程名称:那坡县城厢镇口角村排污设施工程项目 | 工程名称:那坡县城厢镇口角村排污设施工程项目 | 工程名称:那坡县城厢镇口角村排污设施工程项目 | 第37页 共43页 | 第37页 共43页 | 第37页 共43页 | 第37页 共43页
序号 | 项目编码 | 项目名称及项目 特征描述 | 单位 | 工程量 | 综合单价 (元) | 综合单价 | 综合单价 | 综合单价 | 综合单价 | 综合单价 | 综合单价 | 综合单价
序号 | 项目编码 | 项目名称及项目 特征描述 | 单位 | 工程量 | 综合单价 (元) | 人工费 | 材料费 | 机械费 | 管理费 | 管理费 | 利润 | 其中：
序号 | 项目编码 | 项目名称及项目 特征描述 | 单位 | 工程量 | 综合单价 (元) | 人工费 | 材料费 | 机械费 | 管理费 | 管理费 | 利润 | 暂估价
156 | 010606002001 | 钢檩条 | t | 0.153 | 7914.52 | 638.35 | 5845.26 | 852.37 | 454.96 | 454.96 | 123.58
1.材料规格:镀锌方管40*30*2.5mm
2.含制作、安装及运输1km以内
| A6-32换 | 型钢檩条制作 | t | 0.153 | 7186.73 | 428.36 | 5688.84 | 650.73 | 329.34 | 329.34 | 89.46
| A6-86 | 型钢檩条 安装 | t | 0.153 | 650.43 | 203.49 | 152.76 | 155.04 | 109.42 | 109.42 | 29.72
| A6-117 | 2类金属结构构件运输 运距 1km以内 | 10t | 0.0153 | 773.55 | 64.98 | 36.56 | 465.96 | 162.04 | 162.04 | 44.01
157 | 010603003001 | 钢管柱 | t | 0.067 | 9723.76 | 900.1 | 6135.54 | 1684.89 | 788.94 | 788.94 | 214.29
1.材料规格:镀锌钢管DN100*4.0mm
2.含制作、安装及运输1km以内
| A6-15换 | 卷板钢管柱制作 | t | 0.067 | 8041.97 | 347.13 | 5931.02 | 1173.62 | 464.13 | 464.13 | 126.07
| A6-71换 | 钢柱安装 3t以内 | t | 0.067 | 1579.56 | 544.08 | 200.3 | 449.55 | 303.26 | 303.26 | 82.37
| A6-115 | 1类金属结构构件运输 运距 1km以内 | 10t | 0.0067 | 1022.33 | 88.92 | 42.16 | 617.2 | 215.51 | 215.51 | 58.54
A.7 屋面及防水工程
158 | 010901002001 | 型材屋面 | ㎡ | 24.78 | 61.44 | 12.83 | 43.64 |  | 3.91 | 3.91 | 1.06
1.迷彩色压型彩钢瓦0.5mm
| A7-31 | 彩钢屋面板 单层底板 | 100㎡ | 0.2478 | 6144.01 | 1282.5 | 4363.77 |  | 391.42 | 391.42 | 106.32
A.9 楼地面工程
159 | 011101003001 | 细石混凝土楼地面 | ㎡ | 4.00 | 41.48 | 11.27 | 24.15 | 1.21 | 3.81 | 3.81 | 1.04
1.强度等级：C25普通拌制混凝土
表－09 | 表－09 | 表－09 | 表－09 | 表－09 | 表－09 | 表－09 | 表－09 | 表－09 | 表－09 | 表－09 | 表－09 | 表－09
工程量清单综合单价分析表 | 工程量清单综合单价分析表 | 工程量清单综合单价分析表 | 工程量清单综合单价分析表 | 工程量清单综合单价分析表 | 工程量清单综合单价分析表 | 工程量清单综合单价分析表 | 工程量清单综合单价分析表 | 工程量清单综合单价分析表 | 工程量清单综合单价分析表 | 工程量清单综合单价分析表 | 工程量清单综合单价分析表 | 工程量清单综合单价分析表 | 工程量清单综合单价分析表
工程名称:那坡县城厢镇口角村排污设施工程项目 | 工程名称:那坡县城厢镇口角村排污设施工程项目 | 工程名称:那坡县城厢镇口角村排污设施工程项目 | 工程名称:那坡县城厢镇口角村排污设施工程项目 | 工程名称:那坡县城厢镇口角村排污设施工程项目 | 工程名称:那坡县城厢镇口角村排污设施工程项目 | 工程名称:那坡县城厢镇口角村排污设施工程项目 | 工程名称:那坡县城厢镇口角村排污设施工程项目 | 工程名称:那坡县城厢镇口角村排污设施工程项目 | 工程名称:那坡县城厢镇口角村排污设施工程项目 | 第38页 共43页 | 第38页 共43页 | 第38页 共43页 | 第38页 共43页
序号 | 项目编码 | 项目名称及项目 特征描述 | 单位 | 工程量 | 综合单价 (元) | 综合单价 | 综合单价 | 综合单价 | 综合单价 | 综合单价 | 综合单价 | 综合单价
序号 | 项目编码 | 项目名称及项目 特征描述 | 单位 | 工程量 | 综合单价 (元) | 人工费 | 材料费 | 机械费 | 管理费 | 管理费 | 利润 | 其中：
序号 | 项目编码 | 项目名称及项目 特征描述 | 单位 | 工程量 | 综合单价 (元) | 人工费 | 材料费 | 机械费 | 管理费 | 管理费 | 利润 | 暂估价
2.面层厚度：100mm
| A4-70换 | 混凝土地面 20cm[实际10]{换:碎石 GD40 中砂水泥 42.5 C25} | 100㎡ | 0.0400 | 3606.77 | 856.67 | 2406.9 | 7.73 | 263.81 | 263.81 | 71.66
| A4-1 | 混凝土拌制 搅拌机 | 10 | 0.041 | 528.11 | 264.2 | 7.68 | 110.72 | 114.43 | 114.43 | 31.08
A.10 墙、柱面工程
160 | 011201001001 | 墙面一般抹灰 | ㎡ | 34.16 | 47.92 | 30.5 | 7.02 | 0.48 | 7.78 | 7.78 | 2.14
1.20mm厚1:2水泥砂浆抹面
| A10-24换 | 外墙 水泥砂浆 砖墙 (12+8)mm{换:水泥砂浆 1∶2 换:水泥砂浆 1∶2} | 100㎡ | 0.3416 | 4793.11 | 3050.19 | 701.8 | 48.35 | 778.35 | 778.35 | 214.42
单价措施项目
| 011702 | 混凝土模板及支架(撑)
161 | 011702001001 | 混凝土基础垫层 木模板木支撑 | ㎡ | 2.56 | 25.62 | 10.37 | 10.75 | 0.34 | 3.27 | 3.27 | 0.89
| A17-1 | 混凝土基础垫层 木模板木支撑 | 100㎡ | 0.0256 | 2561.74 | 1037.12 | 1074.66 | 34.19 | 326.96 | 326.96 | 88.81
162 | 011702001002 | 独立基础 胶合板模板 木支撑 | ㎡ | 19.20 | 46.82 | 24.74 | 11.88 | 0.43 | 7.68 | 7.68 | 2.09
| A17-14 | 独立基础 胶合板模板 木支撑 | 100㎡ | 0.1920 | 4682.14 | 2474.37 | 1187.56 | 43.16 | 768.35 | 768.35 | 208.7
163 | 011702002001 | 矩形柱 胶合板模板 钢支撑 | ㎡ | 12.00 | 48.18 | 25.9 | 11.23 | 0.72 | 8.12 | 8.12 | 2.21
| A17-50 | 矩形柱 胶合板模板 钢支撑 | 100㎡ | 0.1200 | 4817.61 | 2589.8 | 1122.68 | 72.06 | 812.4 | 812.40 | 220.67
164 | 011702003001 | 构造柱 胶合板模板 木支撑 | ㎡ | 4.48 | 61.37 | 31.73 | 16.94 | 0.28 | 9.77 | 9.77 | 2.65
| A17-58 | 构造柱 胶合板模板 木支撑 | 100㎡ | 0.0448 | 6137.28 | 3172.91 | 1694.47 | 27.73 | 976.84 | 976.84 | 265.33
165 | 011702014001 | 有梁板 胶合板模板 钢支撑 | ㎡ | 30.82 | 60.26 | 29.58 | 17.56 | 1.18 | 9.39 | 9.39 | 2.55
表－09 | 表－09 | 表－09 | 表－09 | 表－09 | 表－09 | 表－09 | 表－09 | 表－09 | 表－09 | 表－09 | 表－09 | 表－09
工程量清单综合单价分析表 | 工程量清单综合单价分析表 | 工程量清单综合单价分析表 | 工程量清单综合单价分析表 | 工程量清单综合单价分析表 | 工程量清单综合单价分析表 | 工程量清单综合单价分析表 | 工程量清单综合单价分析表 | 工程量清单综合单价分析表 | 工程量清单综合单价分析表 | 工程量清单综合单价分析表 | 工程量清单综合单价分析表 | 工程量清单综合单价分析表 | 工程量清单综合单价分析表
工程名称:那坡县城厢镇口角村排污设施工程项目 | 工程名称:那坡县城厢镇口角村排污设施工程项目 | 工程名称:那坡县城厢镇口角村排污设施工程项目 | 工程名称:那坡县城厢镇口角村排污设施工程项目 | 工程名称:那坡县城厢镇口角村排污设施工程项目 | 工程名称:那坡县城厢镇口角村排污设施工程项目 | 工程名称:那坡县城厢镇口角村排污设施工程项目 | 工程名称:那坡县城厢镇口角村排污设施工程项目 | 工程名称:那坡县城厢镇口角村排污设施工程项目 | 工程名称:那坡县城厢镇口角村排污设施工程项目 | 第39页 共43页 | 第39页 共43页 | 第39页 共43页 | 第39页 共43页
序号 | 项目编码 | 项目名称及项目 特征描述 | 单位 | 工程量 | 综合单价 (元) | 综合单价 | 综合单价 | 综合单价 | 综合单价 | 综合单价 | 综合单价 | 综合单价
序号 | 项目编码 | 项目名称及项目 特征描述 | 单位 | 工程量 | 综合单价 (元) | 人工费 | 材料费 | 机械费 | 管理费 | 管理费 | 利润 | 其中：
序号 | 项目编码 | 项目名称及项目 特征描述 | 单位 | 工程量 | 综合单价 (元) | 人工费 | 材料费 | 机械费 | 管理费 | 管理费 | 利润 | 暂估价
| A17-91 | 有梁板 胶合板模板 钢支撑 | 100㎡ | 0.3082 | 6026.43 | 2958.3 | 1755.83 | 118.28 | 938.97 | 938.97 | 255.05
垃圾池-1#-规奉屯
分部分项工程
A.1 土（石）方工程
166 | 010101003001 | 挖沟槽土方 |  | 17.60 | 34.7 | 31.18 |  | 0.04 | 2.73 | 2.73 | 0.75
1.土壤类别:三类土
| A1-9 | 人工挖沟槽(基坑) 三类土 深 2m以内 | 100 | 0.1760 | 3469.59 | 3117.6 |  | 4.22 | 272.85 | 272.85 | 74.92
167 | 010103001001 | 回填方 |  | 10.24 | 23.68 | 18.79 |  | 2.52 | 1.86 | 1.86 | 0.51
| A1-82 | 人工回填土 夯填 | 100 | 0.1024 | 2368.71 | 1879.2 |  | 252.09 | 186.27 | 186.27 | 51.15
168 | 010103002001 | 余方弃置 |  | 7.36 | 23.23 | 9.04 |  | 11.86 | 1.83 | 1.83 | 0.5
1.废弃料品种:开挖土
2.起步第1km以内
| A1-118 | 人工装、自卸汽车运土方 1km运距以内 4.5t自卸汽车 | 100 | 0.0736 | 2323.42 | 904.32 |  | 1186.22 | 182.71 | 182.71 | 50.17
169 | 桂010103003001 | 土方运输增（减）m3·km | ·km | 7.36 | 2.33 |  |  | 2.1 | 0.18 | 0.18 | 0.05
1.运距:增运1km，结算时按实际运距调整
| A1-170 | 自卸汽车运土方(每增加1km运距) 4.5t | 1000 | 0.00736 | 2329.11 |  |  | 2095.65 | 183.16 | 183.16 | 50.3
A.3 砌筑工程
170 | 010401005001 | 空心砖墙 |  | 3.19 | 446.21 | 144.96 | 241.42 | 2.57 | 45.03 | 45.03 | 12.23
1.砌块规格：混凝土空心砌块390*190*190mm
表－09 | 表－09 | 表－09 | 表－09 | 表－09 | 表－09 | 表－09 | 表－09 | 表－09 | 表－09 | 表－09 | 表－09 | 表－09
工程量清单综合单价分析表 | 工程量清单综合单价分析表 | 工程量清单综合单价分析表 | 工程量清单综合单价分析表 | 工程量清单综合单价分析表 | 工程量清单综合单价分析表 | 工程量清单综合单价分析表 | 工程量清单综合单价分析表 | 工程量清单综合单价分析表 | 工程量清单综合单价分析表 | 工程量清单综合单价分析表 | 工程量清单综合单价分析表 | 工程量清单综合单价分析表 | 工程量清单综合单价分析表
工程名称:那坡县城厢镇口角村排污设施工程项目 | 工程名称:那坡县城厢镇口角村排污设施工程项目 | 工程名称:那坡县城厢镇口角村排污设施工程项目 | 工程名称:那坡县城厢镇口角村排污设施工程项目 | 工程名称:那坡县城厢镇口角村排污设施工程项目 | 工程名称:那坡县城厢镇口角村排污设施工程项目 | 工程名称:那坡县城厢镇口角村排污设施工程项目 | 工程名称:那坡县城厢镇口角村排污设施工程项目 | 工程名称:那坡县城厢镇口角村排污设施工程项目 | 工程名称:那坡县城厢镇口角村排污设施工程项目 | 第40页 共43页 | 第40页 共43页 | 第40页 共43页 | 第40页 共43页
序号 | 项目编码 | 项目名称及项目 特征描述 | 单位 | 工程量 | 综合单价 (元) | 综合单价 | 综合单价 | 综合单价 | 综合单价 | 综合单价 | 综合单价 | 综合单价
序号 | 项目编码 | 项目名称及项目 特征描述 | 单位 | 工程量 | 综合单价 (元) | 人工费 | 材料费 | 机械费 | 管理费 | 管理费 | 利润 | 其中：
序号 | 项目编码 | 项目名称及项目 特征描述 | 单位 | 工程量 | 综合单价 (元) | 人工费 | 材料费 | 机械费 | 管理费 | 管理费 | 利润 | 暂估价
2.砂浆种类：水泥砂浆M7.5
3.厚度：190mm
| A3-52换 | 小型空心砌块墙 墙体厚度 19cm{换:水泥砂浆中砂M7.5 换:碎石 GD20 中砂水泥 32.5 C20} | 10 | 0.319 | 4434.04 | 1435.55 | 2413.81 | 19.84 | 444.19 | 444.19 | 120.65
| A4-1 | 混凝土拌制 搅拌机 | 10 | 0.017 | 528.11 | 264.2 | 7.68 | 110.72 | 114.43 | 114.43 | 31.08
A.4 混凝土及钢筋混凝土工程
171 | 010501002001 | 带形基础 |  | 6.40 | 372.04 | 89.33 | 231.28 | 12.07 | 30.95 | 30.95 | 8.41
1.强度等级：C25
2.混凝土种类：普通拌制混凝土
| A4-5换 | 带形基础 混凝土{换:碎石 GD40 中砂水泥 42.5 C25} | 10 | 0.640 | 3184 | 624.96 | 2305.04 | 8.25 | 193.26 | 193.26 | 52.49
| A4-1 | 混凝土拌制 搅拌机 | 10 | 0.650 | 528.11 | 264.2 | 7.68 | 110.72 | 114.43 | 114.43 | 31.08
172 | 010503001001 | 基础梁 |  | 0.96 | 356.75 | 76.62 | 233 | 12.53 | 27.21 | 27.21 | 7.39
1.强度等级：C25
2.混凝土种类：普通拌制混凝土
| A4-21换 | 混凝土 基础梁{换:碎石 GD40 中砂水泥 42.5 C25} | 10 | 0.096 | 3033.88 | 499.28 | 2322.24 | 13.39 | 156.47 | 156.47 | 42.5
| A4-1 | 混凝土拌制 搅拌机 | 10 | 0.097 | 528.11 | 264.2 | 7.68 | 110.72 | 114.43 | 114.43 | 31.08
173 | 010502002001 | 构造柱 |  | 0.22 | 436.12 | 135.69 | 230.55 | 12.4 | 45.2 | 45.20 | 12.28
1.强度等级：C25
2.混凝土种类：普通拌制混凝土
| A4-20换 | 混凝土柱 构造柱{换:碎石 GD40 中砂水泥 42.5 C25} | 10 | 0.022 | 3832.98 | 1092.65 | 2297.84 | 13.28 | 337.53 | 337.53 | 91.68
表－09 | 表－09 | 表－09 | 表－09 | 表－09 | 表－09 | 表－09 | 表－09 | 表－09 | 表－09 | 表－09 | 表－09 | 表－09
工程量清单综合单价分析表 | 工程量清单综合单价分析表 | 工程量清单综合单价分析表 | 工程量清单综合单价分析表 | 工程量清单综合单价分析表 | 工程量清单综合单价分析表 | 工程量清单综合单价分析表 | 工程量清单综合单价分析表 | 工程量清单综合单价分析表 | 工程量清单综合单价分析表 | 工程量清单综合单价分析表 | 工程量清单综合单价分析表 | 工程量清单综合单价分析表 | 工程量清单综合单价分析表
工程名称:那坡县城厢镇口角村排污设施工程项目 | 工程名称:那坡县城厢镇口角村排污设施工程项目 | 工程名称:那坡县城厢镇口角村排污设施工程项目 | 工程名称:那坡县城厢镇口角村排污设施工程项目 | 工程名称:那坡县城厢镇口角村排污设施工程项目 | 工程名称:那坡县城厢镇口角村排污设施工程项目 | 工程名称:那坡县城厢镇口角村排污设施工程项目 | 工程名称:那坡县城厢镇口角村排污设施工程项目 | 工程名称:那坡县城厢镇口角村排污设施工程项目 | 工程名称:那坡县城厢镇口角村排污设施工程项目 | 第41页 共43页 | 第41页 共43页 | 第41页 共43页 | 第41页 共43页
序号 | 项目编码 | 项目名称及项目 特征描述 | 单位 | 工程量 | 综合单价 (元) | 综合单价 | 综合单价 | 综合单价 | 综合单价 | 综合单价 | 综合单价 | 综合单价
序号 | 项目编码 | 项目名称及项目 特征描述 | 单位 | 工程量 | 综合单价 (元) | 人工费 | 材料费 | 机械费 | 管理费 | 管理费 | 利润 | 其中：
序号 | 项目编码 | 项目名称及项目 特征描述 | 单位 | 工程量 | 综合单价 (元) | 人工费 | 材料费 | 机械费 | 管理费 | 管理费 | 利润 | 暂估价
| A4-1 | 混凝土拌制 搅拌机 | 10 | 0.022 | 528.11 | 264.2 | 7.68 | 110.72 | 114.43 | 114.43 | 31.08
174 | 010515001001 | 现浇构件螺纹钢制安 10以上 | t | 0.091 | 5274.88 | 601.07 | 4278.78 | 116.53 | 219.01 | 219.01 | 59.49
| A4-241 | 现浇构件螺纹钢制安 10以上 | t | 0.091 | 5274.88 | 601.07 | 4278.78 | 116.53 | 219.01 | 219.01 | 59.49
175 | 010515001002 | 现浇构件螺纹钢制安 10以内 | t | 0.195 | 5721.07 | 1014.03 | 4287.94 | 18.41 | 315.1 | 315.10 | 85.59
| A4-240 | 现浇构件螺纹钢制安 10以内 | t | 0.195 | 5721.07 | 1014.03 | 4287.94 | 18.41 | 315.1 | 315.10 | 85.59
A.6 金属结构工程
176 | 010602001001 | 钢屋架 | t | 0.080 | 8896.68 | 897.24 | 5836.54 | 1307.31 | 672.83 | 672.83 | 182.76
1.材料规格:镀锌方管60*30*3.0mm
2.含制作、安装及运输1km以内
| A6-2换 | 钢屋架制作 3t以内 | t | 0.080 | 7549.16 | 436.05 | 5800.62 | 823.61 | 384.45 | 384.45 | 104.43
| A6-65 | 钢屋架安装 3t以内 | t | 0.080 | 1245.29 | 452.3 | 31.7 | 421.98 | 266.83 | 266.83 | 72.48
| A6-115 | 1类金属结构构件运输 运距 1km以内 | 10t | 0.0080 | 1022.33 | 88.92 | 42.16 | 617.2 | 215.51 | 215.51 | 58.54
177 | 010606002001 | 钢檩条 | t | 0.153 | 7914.52 | 638.35 | 5845.26 | 852.37 | 454.96 | 454.96 | 123.58
1.材料规格:镀锌方管40*30*2.5mm
2.含制作、安装及运输1km以内
| A6-32换 | 型钢檩条制作 | t | 0.153 | 7186.73 | 428.36 | 5688.84 | 650.73 | 329.34 | 329.34 | 89.46
| A6-86 | 型钢檩条 安装 | t | 0.153 | 650.43 | 203.49 | 152.76 | 155.04 | 109.42 | 109.42 | 29.72
| A6-117 | 2类金属结构构件运输 运距 1km以内 | 10t | 0.0153 | 773.55 | 64.98 | 36.56 | 465.96 | 162.04 | 162.04 | 44.01
178 | 010603003001 | 钢管柱 | t | 0.067 | 9723.76 | 900.1 | 6135.54 | 1684.89 | 788.94 | 788.94 | 214.29
表－09 | 表－09 | 表－09 | 表－09 | 表－09 | 表－09 | 表－09 | 表－09 | 表－09 | 表－09 | 表－09 | 表－09 | 表－09
工程量清单综合单价分析表 | 工程量清单综合单价分析表 | 工程量清单综合单价分析表 | 工程量清单综合单价分析表 | 工程量清单综合单价分析表 | 工程量清单综合单价分析表 | 工程量清单综合单价分析表 | 工程量清单综合单价分析表 | 工程量清单综合单价分析表 | 工程量清单综合单价分析表 | 工程量清单综合单价分析表 | 工程量清单综合单价分析表 | 工程量清单综合单价分析表 | 工程量清单综合单价分析表
工程名称:那坡县城厢镇口角村排污设施工程项目 | 工程名称:那坡县城厢镇口角村排污设施工程项目 | 工程名称:那坡县城厢镇口角村排污设施工程项目 | 工程名称:那坡县城厢镇口角村排污设施工程项目 | 工程名称:那坡县城厢镇口角村排污设施工程项目 | 工程名称:那坡县城厢镇口角村排污设施工程项目 | 工程名称:那坡县城厢镇口角村排污设施工程项目 | 工程名称:那坡县城厢镇口角村排污设施工程项目 | 工程名称:那坡县城厢镇口角村排污设施工程项目 | 工程名称:那坡县城厢镇口角村排污设施工程项目 | 第42页 共43页 | 第42页 共43页 | 第42页 共43页 | 第42页 共43页
序号 | 项目编码 | 项目名称及项目 特征描述 | 单位 | 工程量 | 综合单价 (元) | 综合单价 | 综合单价 | 综合单价 | 综合单价 | 综合单价 | 综合单价 | 综合单价
序号 | 项目编码 | 项目名称及项目 特征描述 | 单位 | 工程量 | 综合单价 (元) | 人工费 | 材料费 | 机械费 | 管理费 | 管理费 | 利润 | 其中：
序号 | 项目编码 | 项目名称及项目 特征描述 | 单位 | 工程量 | 综合单价 (元) | 人工费 | 材料费 | 机械费 | 管理费 | 管理费 | 利润 | 暂估价
1.材料规格:镀锌钢管DN100*4.0mm
2.含制作、安装及运输1km以内
| A6-15换 | 卷板钢管柱制作 | t | 0.067 | 8041.97 | 347.13 | 5931.02 | 1173.62 | 464.13 | 464.13 | 126.07
| A6-71换 | 钢柱安装 3t以内 | t | 0.067 | 1579.56 | 544.08 | 200.3 | 449.55 | 303.26 | 303.26 | 82.37
| A6-115 | 1类金属结构构件运输 运距 1km以内 | 10t | 0.0067 | 1022.33 | 88.92 | 42.16 | 617.2 | 215.51 | 215.51 | 58.54
A.7 屋面及防水工程
179 | 010901002001 | 型材屋面 | ㎡ | 24.78 | 61.44 | 12.83 | 43.64 |  | 3.91 | 3.91 | 1.06
1.迷彩色压型彩钢瓦0.5mm
| A7-31 | 彩钢屋面板 单层底板 | 100㎡ | 0.2478 | 6144.01 | 1282.5 | 4363.77 |  | 391.42 | 391.42 | 106.32
A.9 楼地面工程
180 | 011101003001 | 细石混凝土楼地面 | ㎡ | 18.24 | 74.47 | 17.29 | 47.14 | 2.4 | 6.01 | 6.01 | 1.63
1.强度等级：C25普通拌制混凝土
2.面层厚度：200mm
| A4-70换 | 混凝土地面 20cm{换:碎石 GD40 中砂水泥 42.5 C25} | 100㎡ | 0.1824 | 6377.04 | 1193.49 | 4698.37 | 15.84 | 369.09 | 369.09 | 100.25
| A4-1 | 混凝土拌制 搅拌机 | 10 | 0.370 | 528.11 | 264.2 | 7.68 | 110.72 | 114.43 | 114.43 | 31.08
A.10 墙、柱面工程
181 | 011201001001 | 墙面一般抹灰 | ㎡ | 34.16 | 47.92 | 30.5 | 7.02 | 0.48 | 7.78 | 7.78 | 2.14
1.20mm厚1:2水泥砂浆抹面
| A10-24换 | 外墙 水泥砂浆 砖墙 (12+8)mm{换:水泥砂浆 1∶2 换:水泥砂浆 1∶2} | 100㎡ | 0.3416 | 4793.11 | 3050.19 | 701.8 | 48.35 | 778.35 | 778.35 | 214.42
表－09 | 表－09 | 表－09 | 表－09 | 表－09 | 表－09 | 表－09 | 表－09 | 表－09 | 表－09 | 表－09 | 表－09 | 表－09
工程量清单综合单价分析表 | 工程量清单综合单价分析表 | 工程量清单综合单价分析表 | 工程量清单综合单价分析表 | 工程量清单综合单价分析表 | 工程量清单综合单价分析表 | 工程量清单综合单价分析表 | 工程量清单综合单价分析表 | 工程量清单综合单价分析表 | 工程量清单综合单价分析表 | 工程量清单综合单价分析表 | 工程量清单综合单价分析表 | 工程量清单综合单价分析表 | 工程量清单综合单价分析表
工程名称:那坡县城厢镇口角村排污设施工程项目 | 工程名称:那坡县城厢镇口角村排污设施工程项目 | 工程名称:那坡县城厢镇口角村排污设施工程项目 | 工程名称:那坡县城厢镇口角村排污设施工程项目 | 工程名称:那坡县城厢镇口角村排污设施工程项目 | 工程名称:那坡县城厢镇口角村排污设施工程项目 | 工程名称:那坡县城厢镇口角村排污设施工程项目 | 工程名称:那坡县城厢镇口角村排污设施工程项目 | 工程名称:那坡县城厢镇口角村排污设施工程项目 | 工程名称:那坡县城厢镇口角村排污设施工程项目 | 第43页 共43页 | 第43页 共43页 | 第43页 共43页 | 第43页 共43页
序号 | 项目编码 | 项目名称及项目 特征描述 | 单位 | 工程量 | 综合单价 (元) | 综合单价 | 综合单价 | 综合单价 | 综合单价 | 综合单价 | 综合单价 | 综合单价
序号 | 项目编码 | 项目名称及项目 特征描述 | 单位 | 工程量 | 综合单价 (元) | 人工费 | 材料费 | 机械费 | 管理费 | 管理费 | 利润 | 其中：
序号 | 项目编码 | 项目名称及项目 特征描述 | 单位 | 工程量 | 综合单价 (元) | 人工费 | 材料费 | 机械费 | 管理费 | 管理费 | 利润 | 暂估价
单价措施项目
| 011702 | 混凝土模板及支架(撑)
182 | 011702001001 | 带形基础 无筋混凝土 胶合板模板 钢支撑 | ㎡ | 25.60 | 46 | 24.57 | 11.29 | 0.44 | 7.63 | 7.63 | 2.07
| A17-3 | 带形基础 无筋混凝土 胶合板模板 钢支撑 | 100㎡ | 0.2560 | 4600.11 | 2457.27 | 1128.54 | 43.68 | 763.29 | 763.29 | 207.33
183 | 011702005001 | 基础梁 胶合板模板 木支撑 | ㎡ | 6.40 | 52.67 | 24.57 | 17.84 | 0.52 | 7.66 | 7.66 | 2.08
| A17-63 | 基础梁 胶合板模板 木支撑 | 100㎡ | 0.0640 | 5266.86 | 2457.27 | 1783.66 | 52.06 | 765.85 | 765.85 | 208.02
184 | 011702003001 | 构造柱 胶合板模板 木支撑 | ㎡ | 4.48 | 61.37 | 31.73 | 16.94 | 0.28 | 9.77 | 9.77 | 2.65
| A17-58 | 构造柱 胶合板模板 木支撑 | 100㎡ | 0.0448 | 6137.28 | 3172.91 | 1694.47 | 27.73 | 976.84 | 976.84 | 265.33
表－09 | 表－09 | 表－09 | 表－09 | 表－09 | 表－09 | 表－09 | 表－09 | 表－09 | 表－09 | 表－09 | 表－09 | 表－09

## 表-11 总价措施项目清单与计价表
总价措施项目清单与计价表 | 总价措施项目清单与计价表 | 总价措施项目清单与计价表 | 总价措施项目清单与计价表 | 总价措施项目清单与计价表 | 总价措施项目清单与计价表 | 总价措施项目清单与计价表 | 总价措施项目清单与计价表 | 总价措施项目清单与计价表
工程名称:那坡县城厢镇口角村排污设施工程项目 | 工程名称:那坡县城厢镇口角村排污设施工程项目 | 工程名称:那坡县城厢镇口角村排污设施工程项目 | 工程名称:那坡县城厢镇口角村排污设施工程项目 | 工程名称:那坡县城厢镇口角村排污设施工程项目 | 工程名称:那坡县城厢镇口角村排污设施工程项目 | 第1页 共5页 | 第1页 共5页 | 第1页 共5页
序 号 | 项目编码 | 项 目 名 称 | 计 算 基 础 | 费 率(%) 或标准 | 金 额(元) | 金 额(元) | 备注
|  | 排水沟-那布屯 |  |  | 12595.44 | 12595.44
一 |  | 建筑装饰装修工程(营改增)一般计税法 |  |  | 12595.44 | 12595.44
1 | 桂011801001001 | 安全文明施工费 | ∑(分部分项人材机+单价措施人材机) (189334.25+26711.05) | 5.14 | 11104.73 | 11104.73
2 | 桂011801002001 | 检验试验配合费 | ∑(分部分项人材机+单价措施人材机) (189334.25+26711.05) | 0.11 | 237.65 | 237.65
3 | 桂011801003001 | 雨季施工增加费 | ∑(分部分项人材机+单价措施人材机) (189334.25+26711.05) | 0.53 | 1145.04 | 1145.04
4 | 桂011801004001 | 工程定位复测费 | ∑(分部分项人材机+单价措施人材机) (189334.25+26711.05) | 0.05 | 108.02 | 108.02
|  | 预埋波纹管-那布屯 |  |  | 2923.24 | 2923.24
一 |  | 2022市政综合工程一般计税法 |  |  | 2923.24 | 2923.24
1 | 桂041201001001 | 安全文明施工费 | ∑分部分项及单价措施费定额（人工费＋机械费） (12543.97+4647.54+0+0) | 12.00 | 2248.65 | 2248.65
2 | 桂041201002001 | 检验试验配合费 | ∑分部分项及单价措施费定额（人工费＋机械费） (12543.97+4647.54+0+0) | 0.30 | 56.21 | 56.21
3 | 桂041201003001 | 雨季施工增加费 | ∑分部分项及单价措施费定额（人工费＋机械费） (12543.97+4647.54+0+0) | 3.00 | 562.17 | 562.17
4 | 桂041201004001 | 工程定位复测费 | ∑分部分项及单价措施费定额（人工费＋机械费） (12543.97+4647.54+0+0) | 0.30 | 56.21 | 56.21
|  | 化粪池-那布屯 |  |  | 1084.23 | 1084.23
一 |  | 建筑装饰装修工程(营改增)一般计税法 |  |  | 1084.23 | 1084.23
1 | 桂011801001001 | 安全文明施工费 | ∑(分部分项人材机+单价措施人材机) (14749.5+3847.77) | 5.14 | 955.90 | 955.90
2 | 桂011801002001 | 检验试验配合费 | ∑(分部分项人材机+单价措施人材机) (14749.5+3847.77) | 0.11 | 20.46 | 20.46
3 | 桂011801003001 | 雨季施工增加费 | ∑(分部分项人材机+单价措施人材机) (14749.5+3847.77) | 0.53 | 98.57 | 98.57
4 | 桂011801004001 | 工程定位复测费 | ∑(分部分项人材机+单价措施人材机) (14749.5+3847.77) | 0.05 | 9.30 | 9.30
注：以项计算的总价措施，无“计算基础”和“费率”的数值，可只填“金额”数值， | 注：以项计算的总价措施，无“计算基础”和“费率”的数值，可只填“金额”数值， | 注：以项计算的总价措施，无“计算基础”和“费率”的数值，可只填“金额”数值， | 注：以项计算的总价措施，无“计算基础”和“费率”的数值，可只填“金额”数值， | 注：以项计算的总价措施，无“计算基础”和“费率”的数值，可只填“金额”数值， | 注：以项计算的总价措施，无“计算基础”和“费率”的数值，可只填“金额”数值， | 注：以项计算的总价措施，无“计算基础”和“费率”的数值，可只填“金额”数值， | 注：以项计算的总价措施，无“计算基础”和“费率”的数值，可只填“金额”数值，
但应在备注栏说明施工方案出处或计算方式。 | 但应在备注栏说明施工方案出处或计算方式。 | 但应在备注栏说明施工方案出处或计算方式。 | 但应在备注栏说明施工方案出处或计算方式。 | 但应在备注栏说明施工方案出处或计算方式。 | 但应在备注栏说明施工方案出处或计算方式。 | 但应在备注栏说明施工方案出处或计算方式。 | 但应在备注栏说明施工方案出处或计算方式。
表-11 | 表-11 | 表-11 | 表-11 | 表-11 | 表-11 | 表-11 | 表-11
总价措施项目清单与计价表 | 总价措施项目清单与计价表 | 总价措施项目清单与计价表 | 总价措施项目清单与计价表 | 总价措施项目清单与计价表 | 总价措施项目清单与计价表 | 总价措施项目清单与计价表 | 总价措施项目清单与计价表 | 总价措施项目清单与计价表
工程名称:那坡县城厢镇口角村排污设施工程项目 | 工程名称:那坡县城厢镇口角村排污设施工程项目 | 工程名称:那坡县城厢镇口角村排污设施工程项目 | 工程名称:那坡县城厢镇口角村排污设施工程项目 | 工程名称:那坡县城厢镇口角村排污设施工程项目 | 工程名称:那坡县城厢镇口角村排污设施工程项目 | 第2页 共5页 | 第2页 共5页 | 第2页 共5页
序 号 | 项目编码 | 项 目 名 称 | 计 算 基 础 | 费 率(%) 或标准 | 金 额(元) | 金 额(元) | 备注
|  | 住户接入排水管-那布屯 |  |  | 1802.81 | 1802.81
一 |  | 2022市政综合工程一般计税法 |  |  | 1802.81 | 1802.81
1 | 桂041201001001 | 安全文明施工费 | ∑分部分项及单价措施费定额（人工费＋机械费） (8628+1974.25+0+0) | 12.00 | 1386.77 | 1386.77
2 | 桂041201002001 | 检验试验配合费 | ∑分部分项及单价措施费定额（人工费＋机械费） (8628+1974.25+0+0) | 0.30 | 34.67 | 34.67
3 | 桂041201003001 | 雨季施工增加费 | ∑分部分项及单价措施费定额（人工费＋机械费） (8628+1974.25+0+0) | 3.00 | 346.70 | 346.70
4 | 桂041201004001 | 工程定位复测费 | ∑分部分项及单价措施费定额（人工费＋机械费） (8628+1974.25+0+0) | 0.30 | 34.67 | 34.67
|  | 垃圾池-1#-那布屯 |  |  | 810.19 | 810.19
一 |  | 建筑装饰装修工程(营改增)一般计税法 |  |  | 810.19 | 810.19
1 | 桂011801001001 | 安全文明施工费 | ∑(分部分项人材机+单价措施人材机) (12473.62+1423.32) | 5.14 | 714.30 | 714.30
2 | 桂011801002001 | 检验试验配合费 | ∑(分部分项人材机+单价措施人材机) (12473.62+1423.32) | 0.11 | 15.29 | 15.29
3 | 桂011801003001 | 雨季施工增加费 | ∑(分部分项人材机+单价措施人材机) (12473.62+1423.32) | 0.53 | 73.65 | 73.65
4 | 桂011801004001 | 工程定位复测费 | ∑(分部分项人材机+单价措施人材机) (12473.62+1423.32) | 0.05 | 6.95 | 6.95
|  | 标志碑-那布屯 |  |  | 15.67 | 15.67
一 |  | 2022市政综合工程一般计税法 |  |  | 15.67 | 15.67
1 | 桂041201001001 | 安全文明施工费 | ∑分部分项及单价措施费定额（人工费＋机械费） (84.35+7.77+0+0) | 12.00 | 12.04 | 12.04
2 | 桂041201002001 | 检验试验配合费 | ∑分部分项及单价措施费定额（人工费＋机械费） (84.35+7.77+0+0) | 0.30 | 0.31 | 0.31
3 | 桂041201003001 | 雨季施工增加费 | ∑分部分项及单价措施费定额（人工费＋机械费） (84.35+7.77+0+0) | 3.00 | 3.01 | 3.01
4 | 桂041201004001 | 工程定位复测费 | ∑分部分项及单价措施费定额（人工费＋机械费） (84.35+7.77+0+0) | 0.30 | 0.31 | 0.31
|  | 排水沟-汤达屯 |  |  | 2742.81 | 2742.81
注：以项计算的总价措施，无“计算基础”和“费率”的数值，可只填“金额”数值， | 注：以项计算的总价措施，无“计算基础”和“费率”的数值，可只填“金额”数值， | 注：以项计算的总价措施，无“计算基础”和“费率”的数值，可只填“金额”数值， | 注：以项计算的总价措施，无“计算基础”和“费率”的数值，可只填“金额”数值， | 注：以项计算的总价措施，无“计算基础”和“费率”的数值，可只填“金额”数值， | 注：以项计算的总价措施，无“计算基础”和“费率”的数值，可只填“金额”数值， | 注：以项计算的总价措施，无“计算基础”和“费率”的数值，可只填“金额”数值， | 注：以项计算的总价措施，无“计算基础”和“费率”的数值，可只填“金额”数值，
但应在备注栏说明施工方案出处或计算方式。 | 但应在备注栏说明施工方案出处或计算方式。 | 但应在备注栏说明施工方案出处或计算方式。 | 但应在备注栏说明施工方案出处或计算方式。 | 但应在备注栏说明施工方案出处或计算方式。 | 但应在备注栏说明施工方案出处或计算方式。 | 但应在备注栏说明施工方案出处或计算方式。 | 但应在备注栏说明施工方案出处或计算方式。
表-11 | 表-11 | 表-11 | 表-11 | 表-11 | 表-11 | 表-11 | 表-11
总价措施项目清单与计价表 | 总价措施项目清单与计价表 | 总价措施项目清单与计价表 | 总价措施项目清单与计价表 | 总价措施项目清单与计价表 | 总价措施项目清单与计价表 | 总价措施项目清单与计价表 | 总价措施项目清单与计价表 | 总价措施项目清单与计价表
工程名称:那坡县城厢镇口角村排污设施工程项目 | 工程名称:那坡县城厢镇口角村排污设施工程项目 | 工程名称:那坡县城厢镇口角村排污设施工程项目 | 工程名称:那坡县城厢镇口角村排污设施工程项目 | 工程名称:那坡县城厢镇口角村排污设施工程项目 | 工程名称:那坡县城厢镇口角村排污设施工程项目 | 第3页 共5页 | 第3页 共5页 | 第3页 共5页
序 号 | 项目编码 | 项 目 名 称 | 计 算 基 础 | 费 率(%) 或标准 | 金 额(元) | 金 额(元) | 备注
一 |  | 建筑装饰装修工程(营改增)一般计税法 |  |  | 2742.81 | 2742.81
1 | 桂011801001001 | 安全文明施工费 | ∑(分部分项人材机+单价措施人材机) (41416.88+5629.68) | 5.14 | 2418.19 | 2418.19
2 | 桂011801002001 | 检验试验配合费 | ∑(分部分项人材机+单价措施人材机) (41416.88+5629.68) | 0.11 | 51.75 | 51.75
3 | 桂011801003001 | 雨季施工增加费 | ∑(分部分项人材机+单价措施人材机) (41416.88+5629.68) | 0.53 | 249.35 | 249.35
4 | 桂011801004001 | 工程定位复测费 | ∑(分部分项人材机+单价措施人材机) (41416.88+5629.68) | 0.05 | 23.52 | 23.52
|  | 预埋波纹管-汤达屯 |  |  | 962.17 | 962.17
一 |  | 2022市政综合工程一般计税法 |  |  | 962.17 | 962.17
1 | 桂041201001001 | 安全文明施工费 | ∑分部分项及单价措施费定额（人工费＋机械费） (4290.54+1367.87+0+0) | 12.00 | 740.12 | 740.12
2 | 桂041201002001 | 检验试验配合费 | ∑分部分项及单价措施费定额（人工费＋机械费） (4290.54+1367.87+0+0) | 0.30 | 18.51 | 18.51
3 | 桂041201003001 | 雨季施工增加费 | ∑分部分项及单价措施费定额（人工费＋机械费） (4290.54+1367.87+0+0) | 3.00 | 185.03 | 185.03
4 | 桂041201004001 | 工程定位复测费 | ∑分部分项及单价措施费定额（人工费＋机械费） (4290.54+1367.87+0+0) | 0.30 | 18.51 | 18.51
|  | 化粪池-汤达屯 |  |  | 1084.23 | 1084.23
一 |  | 建筑装饰装修工程(营改增)一般计税法 |  |  | 1084.23 | 1084.23
1 | 桂011801001001 | 安全文明施工费 | ∑(分部分项人材机+单价措施人材机) (14749.5+3847.77) | 5.14 | 955.90 | 955.90
2 | 桂011801002001 | 检验试验配合费 | ∑(分部分项人材机+单价措施人材机) (14749.5+3847.77) | 0.11 | 20.46 | 20.46
3 | 桂011801003001 | 雨季施工增加费 | ∑(分部分项人材机+单价措施人材机) (14749.5+3847.77) | 0.53 | 98.57 | 98.57
4 | 桂011801004001 | 工程定位复测费 | ∑(分部分项人材机+单价措施人材机) (14749.5+3847.77) | 0.05 | 9.30 | 9.30
|  | 住户接入排水管-汤达屯 |  |  | 1332.55 | 1332.55
注：以项计算的总价措施，无“计算基础”和“费率”的数值，可只填“金额”数值， | 注：以项计算的总价措施，无“计算基础”和“费率”的数值，可只填“金额”数值， | 注：以项计算的总价措施，无“计算基础”和“费率”的数值，可只填“金额”数值， | 注：以项计算的总价措施，无“计算基础”和“费率”的数值，可只填“金额”数值， | 注：以项计算的总价措施，无“计算基础”和“费率”的数值，可只填“金额”数值， | 注：以项计算的总价措施，无“计算基础”和“费率”的数值，可只填“金额”数值， | 注：以项计算的总价措施，无“计算基础”和“费率”的数值，可只填“金额”数值， | 注：以项计算的总价措施，无“计算基础”和“费率”的数值，可只填“金额”数值，
但应在备注栏说明施工方案出处或计算方式。 | 但应在备注栏说明施工方案出处或计算方式。 | 但应在备注栏说明施工方案出处或计算方式。 | 但应在备注栏说明施工方案出处或计算方式。 | 但应在备注栏说明施工方案出处或计算方式。 | 但应在备注栏说明施工方案出处或计算方式。 | 但应在备注栏说明施工方案出处或计算方式。 | 但应在备注栏说明施工方案出处或计算方式。
表-11 | 表-11 | 表-11 | 表-11 | 表-11 | 表-11 | 表-11 | 表-11
总价措施项目清单与计价表 | 总价措施项目清单与计价表 | 总价措施项目清单与计价表 | 总价措施项目清单与计价表 | 总价措施项目清单与计价表 | 总价措施项目清单与计价表 | 总价措施项目清单与计价表 | 总价措施项目清单与计价表 | 总价措施项目清单与计价表
工程名称:那坡县城厢镇口角村排污设施工程项目 | 工程名称:那坡县城厢镇口角村排污设施工程项目 | 工程名称:那坡县城厢镇口角村排污设施工程项目 | 工程名称:那坡县城厢镇口角村排污设施工程项目 | 工程名称:那坡县城厢镇口角村排污设施工程项目 | 工程名称:那坡县城厢镇口角村排污设施工程项目 | 第4页 共5页 | 第4页 共5页 | 第4页 共5页
序 号 | 项目编码 | 项 目 名 称 | 计 算 基 础 | 费 率(%) 或标准 | 金 额(元) | 金 额(元) | 备注
一 |  | 2022市政综合工程一般计税法 |  |  | 1332.55 | 1332.55
1 | 桂041201001001 | 安全文明施工费 | ∑分部分项及单价措施费定额（人工费＋机械费） (6377.3+1459.26+0+0) | 12.00 | 1025.03 | 1025.03
2 | 桂041201002001 | 检验试验配合费 | ∑分部分项及单价措施费定额（人工费＋机械费） (6377.3+1459.26+0+0) | 0.30 | 25.63 | 25.63
3 | 桂041201003001 | 雨季施工增加费 | ∑分部分项及单价措施费定额（人工费＋机械费） (6377.3+1459.26+0+0) | 3.00 | 256.26 | 256.26
4 | 桂041201004001 | 工程定位复测费 | ∑分部分项及单价措施费定额（人工费＋机械费） (6377.3+1459.26+0+0) | 0.30 | 25.63 | 25.63
|  | 垃圾池-1#-汤达屯 |  |  | 810.19 | 810.19
一 |  | 建筑装饰装修工程(营改增)一般计税法 |  |  | 810.19 | 810.19
1 | 桂011801001001 | 安全文明施工费 | ∑(分部分项人材机+单价措施人材机) (12473.62+1423.32) | 5.14 | 714.30 | 714.30
2 | 桂011801002001 | 检验试验配合费 | ∑(分部分项人材机+单价措施人材机) (12473.62+1423.32) | 0.11 | 15.29 | 15.29
3 | 桂011801003001 | 雨季施工增加费 | ∑(分部分项人材机+单价措施人材机) (12473.62+1423.32) | 0.53 | 73.65 | 73.65
4 | 桂011801004001 | 工程定位复测费 | ∑(分部分项人材机+单价措施人材机) (12473.62+1423.32) | 0.05 | 6.95 | 6.95
|  | 标志碑-汤达屯 |  |  | 27.98 | 27.98
一 |  | 2022市政综合工程一般计税法 |  |  | 27.98 | 27.98
1 | 桂041201001001 | 安全文明施工费 | ∑分部分项及单价措施费定额（人工费＋机械费） (150.99+13.66+0+0) | 12.00 | 21.54 | 21.54
2 | 桂041201002001 | 检验试验配合费 | ∑分部分项及单价措施费定额（人工费＋机械费） (150.99+13.66+0+0) | 0.30 | 0.53 | 0.53
3 | 桂041201003001 | 雨季施工增加费 | ∑分部分项及单价措施费定额（人工费＋机械费） (150.99+13.66+0+0) | 3.00 | 5.38 | 5.38
4 | 桂041201004001 | 工程定位复测费 | ∑分部分项及单价措施费定额（人工费＋机械费） (150.99+13.66+0+0) | 0.30 | 0.53 | 0.53
|  | 垃圾池-2#-口角屯 |  |  | 1116.72 | 1116.72
注：以项计算的总价措施，无“计算基础”和“费率”的数值，可只填“金额”数值， | 注：以项计算的总价措施，无“计算基础”和“费率”的数值，可只填“金额”数值， | 注：以项计算的总价措施，无“计算基础”和“费率”的数值，可只填“金额”数值， | 注：以项计算的总价措施，无“计算基础”和“费率”的数值，可只填“金额”数值， | 注：以项计算的总价措施，无“计算基础”和“费率”的数值，可只填“金额”数值， | 注：以项计算的总价措施，无“计算基础”和“费率”的数值，可只填“金额”数值， | 注：以项计算的总价措施，无“计算基础”和“费率”的数值，可只填“金额”数值， | 注：以项计算的总价措施，无“计算基础”和“费率”的数值，可只填“金额”数值，
但应在备注栏说明施工方案出处或计算方式。 | 但应在备注栏说明施工方案出处或计算方式。 | 但应在备注栏说明施工方案出处或计算方式。 | 但应在备注栏说明施工方案出处或计算方式。 | 但应在备注栏说明施工方案出处或计算方式。 | 但应在备注栏说明施工方案出处或计算方式。 | 但应在备注栏说明施工方案出处或计算方式。 | 但应在备注栏说明施工方案出处或计算方式。
表-11 | 表-11 | 表-11 | 表-11 | 表-11 | 表-11 | 表-11 | 表-11
总价措施项目清单与计价表 | 总价措施项目清单与计价表 | 总价措施项目清单与计价表 | 总价措施项目清单与计价表 | 总价措施项目清单与计价表 | 总价措施项目清单与计价表 | 总价措施项目清单与计价表 | 总价措施项目清单与计价表 | 总价措施项目清单与计价表
工程名称:那坡县城厢镇口角村排污设施工程项目 | 工程名称:那坡县城厢镇口角村排污设施工程项目 | 工程名称:那坡县城厢镇口角村排污设施工程项目 | 工程名称:那坡县城厢镇口角村排污设施工程项目 | 工程名称:那坡县城厢镇口角村排污设施工程项目 | 工程名称:那坡县城厢镇口角村排污设施工程项目 | 第5页 共5页 | 第5页 共5页 | 第5页 共5页
序 号 | 项目编码 | 项 目 名 称 | 计 算 基 础 | 费 率(%) 或标准 | 金 额(元) | 金 额(元) | 备注
一 |  | 建筑装饰装修工程(营改增)一般计税法 |  |  | 1116.72 | 1116.72
1 | 桂011801001001 | 安全文明施工费 | ∑(分部分项人材机+单价措施人材机) (16225.69+2929.03) | 5.14 | 984.55 | 984.55
2 | 桂011801002001 | 检验试验配合费 | ∑(分部分项人材机+单价措施人材机) (16225.69+2929.03) | 0.11 | 21.07 | 21.07
3 | 桂011801003001 | 雨季施工增加费 | ∑(分部分项人材机+单价措施人材机) (16225.69+2929.03) | 0.53 | 101.52 | 101.52
4 | 桂011801004001 | 工程定位复测费 | ∑(分部分项人材机+单价措施人材机) (16225.69+2929.03) | 0.05 | 9.58 | 9.58
|  | 垃圾池-1#-规奉屯 |  |  | 809.28 | 809.28
一 |  | 建筑装饰装修工程(营改增)一般计税法 |  |  | 809.28 | 809.28
1 | 桂011801001001 | 安全文明施工费 | ∑(分部分项人材机+单价措施人材机) (12457.93+1423.32) | 5.14 | 713.50 | 713.50
2 | 桂011801002001 | 检验试验配合费 | ∑(分部分项人材机+单价措施人材机) (12457.93+1423.32) | 0.11 | 15.27 | 15.27
3 | 桂011801003001 | 雨季施工增加费 | ∑(分部分项人材机+单价措施人材机) (12457.93+1423.32) | 0.53 | 73.57 | 73.57
4 | 桂011801004001 | 工程定位复测费 | ∑(分部分项人材机+单价措施人材机) (12457.93+1423.32) | 0.05 | 6.94 | 6.94
|  | 合 计 |  |  | 28117.51 | 28117.51
注：以项计算的总价措施，无“计算基础”和“费率”的数值，可只填“金额”数值， | 注：以项计算的总价措施，无“计算基础”和“费率”的数值，可只填“金额”数值， | 注：以项计算的总价措施，无“计算基础”和“费率”的数值，可只填“金额”数值， | 注：以项计算的总价措施，无“计算基础”和“费率”的数值，可只填“金额”数值， | 注：以项计算的总价措施，无“计算基础”和“费率”的数值，可只填“金额”数值， | 注：以项计算的总价措施，无“计算基础”和“费率”的数值，可只填“金额”数值， | 注：以项计算的总价措施，无“计算基础”和“费率”的数值，可只填“金额”数值， | 注：以项计算的总价措施，无“计算基础”和“费率”的数值，可只填“金额”数值，
但应在备注栏说明施工方案出处或计算方式。 | 但应在备注栏说明施工方案出处或计算方式。 | 但应在备注栏说明施工方案出处或计算方式。 | 但应在备注栏说明施工方案出处或计算方式。 | 但应在备注栏说明施工方案出处或计算方式。 | 但应在备注栏说明施工方案出处或计算方式。 | 但应在备注栏说明施工方案出处或计算方式。 | 但应在备注栏说明施工方案出处或计算方式。
表-11 | 表-11 | 表-11 | 表-11 | 表-11 | 表-11 | 表-11 | 表-11

## 表-15 规费、增值税计价表
规费、增值税计价表 | 规费、增值税计价表 | 规费、增值税计价表 | 规费、增值税计价表 | 规费、增值税计价表 | 规费、增值税计价表
工程名称:那坡县城厢镇口角村排污设施工程项目 | 工程名称:那坡县城厢镇口角村排污设施工程项目 | 工程名称:那坡县城厢镇口角村排污设施工程项目 | 工程名称:那坡县城厢镇口角村排污设施工程项目 | 第1页 共5页 | 第1页 共5页
序号 | 项目名称 | 计算基础 | 计算费率(%) | 计算费率(%) | 金额(元)
| 排水沟-那布屯 |  |  |  | 45927.78
一 | 建筑装饰装修工程(营改增)一般计税法 |  |  |  | 45927.78
1 | 规费 | 1.1+1.2+1.3 |  |  | 20839.96
1.1 | 社会保险费 | ∑(分部分项人工费+单价措施人工费) (50189.96+13627.26) | 29.35 | 29.35 | 18730.35
1.1.1 | 养老保险费 | ∑(分部分项人工费+单价措施人工费) (50189.96+13627.26) | 17.22 | 17.22 | 10989.33
1.1.2 | 失业保险费 | ∑(分部分项人工费+单价措施人工费) (50189.96+13627.26) | 0.34 | 0.34 | 216.98
1.1.3 | 医疗保险费 | ∑(分部分项人工费+单价措施人工费) (50189.96+13627.26) | 10.25 | 10.25 | 6541.27
1.1.4 | 生育保险费 | ∑(分部分项人工费+单价措施人工费) (50189.96+13627.26) | 0.64 | 0.64 | 408.43
1.1.5 | 工伤保险费 | ∑(分部分项人工费+单价措施人工费) (50189.96+13627.26) | 0.90 | 0.90 | 574.35
1.2 | 住房公积金 | ∑(分部分项人工费+单价措施人工费) (50189.96+13627.26) | 1.85 | 1.85 | 1180.62
1.3 | 工程排污费 | ∑(分部分项人材机+单价措施人材机) (189334.25+26711.05) | 0.43 | 0.43 | 928.99
2 | 增值税 | Σ（分部分项工程费及单价措施项目费+总价措施项目费+其他项目费+税前项目费+规费） (245318.12+12595.44+0+0+20839.96) | 9.00 | 9.00 | 25087.82
预埋波纹管-那布屯
一 | 2022市政综合工程一般计税法
| 化粪池-那布屯 |  |  |  | 4274.40
一 | 建筑装饰装修工程(营改增)一般计税法 |  |  |  | 4274.40
1 | 规费 | 1.1+1.2+1.3 |  |  | 2084.69
1.1 | 社会保险费 | ∑(分部分项人工费+单价措施人工费) (4172.72+2252.65) | 29.35 | 29.35 | 1885.85
1.1.1 | 养老保险费 | ∑(分部分项人工费+单价措施人工费) (4172.72+2252.65) | 17.22 | 17.22 | 1106.45
1.1.2 | 失业保险费 | ∑(分部分项人工费+单价措施人工费) (4172.72+2252.65) | 0.34 | 0.34 | 21.85
1.1.3 | 医疗保险费 | ∑(分部分项人工费+单价措施人工费) (4172.72+2252.65) | 10.25 | 10.25 | 658.60
1.1.4 | 生育保险费 | ∑(分部分项人工费+单价措施人工费) (4172.72+2252.65) | 0.64 | 0.64 | 41.12
1.1.5 | 工伤保险费 | ∑(分部分项人工费+单价措施人工费) (4172.72+2252.65) | 0.90 | 0.90 | 57.83
1.2 | 住房公积金 | ∑(分部分项人工费+单价措施人工费) (4172.72+2252.65) | 1.85 | 1.85 | 118.87
1.3 | 工程排污费 | ∑(分部分项人材机+单价措施人材机) (14749.5+3847.77) | 0.43 | 0.43 | 79.97
表-15 | 表-15 | 表-15 | 表-15 | 表-15 | 表-15
规费、增值税计价表 | 规费、增值税计价表 | 规费、增值税计价表 | 规费、增值税计价表 | 规费、增值税计价表 | 规费、增值税计价表
工程名称:那坡县城厢镇口角村排污设施工程项目 | 工程名称:那坡县城厢镇口角村排污设施工程项目 | 工程名称:那坡县城厢镇口角村排污设施工程项目 | 工程名称:那坡县城厢镇口角村排污设施工程项目 | 第2页 共5页 | 第2页 共5页
序号 | 项目名称 | 计算基础 | 计算费率(%) | 计算费率(%) | 金额(元)
2 | 增值税 | Σ（分部分项工程费及单价措施项目费+总价措施项目费+其他项目费+税前项目费+规费） (21161.15+1084.23+0+0+2084.69) | 9.00 | 9.00 | 2189.71
住户接入排水管-那布屯
一 | 2022市政综合工程一般计税法
| 垃圾池-1#-那布屯 |  |  |  | 3268.93
一 | 建筑装饰装修工程(营改增)一般计税法 |  |  |  | 3268.93
1 | 规费 | 1.1+1.2+1.3 |  |  | 1629.43
1.1 | 社会保险费 | ∑(分部分项人工费+单价措施人工费) (4102.63+928.39) | 29.35 | 29.35 | 1476.60
1.1.1 | 养老保险费 | ∑(分部分项人工费+单价措施人工费) (4102.63+928.39) | 17.22 | 17.22 | 866.34
1.1.2 | 失业保险费 | ∑(分部分项人工费+单价措施人工费) (4102.63+928.39) | 0.34 | 0.34 | 17.11
1.1.3 | 医疗保险费 | ∑(分部分项人工费+单价措施人工费) (4102.63+928.39) | 10.25 | 10.25 | 515.68
1.1.4 | 生育保险费 | ∑(分部分项人工费+单价措施人工费) (4102.63+928.39) | 0.64 | 0.64 | 32.20
1.1.5 | 工伤保险费 | ∑(分部分项人工费+单价措施人工费) (4102.63+928.39) | 0.90 | 0.90 | 45.28
1.2 | 住房公积金 | ∑(分部分项人工费+单价措施人工费) (4102.63+928.39) | 1.85 | 1.85 | 93.07
1.3 | 工程排污费 | ∑(分部分项人材机+单价措施人材机) (12473.62+1423.32) | 0.43 | 0.43 | 59.76
2 | 增值税 | Σ（分部分项工程费及单价措施项目费+总价措施项目费+其他项目费+税前项目费+规费） (15777.06+810.19+0+0+1629.43) | 9.00 | 9.00 | 1639.50
标志碑-那布屯
一 | 2022市政综合工程一般计税法
| 排水沟-汤达屯 |  |  |  | 10017.22
一 | 建筑装饰装修工程(营改增)一般计税法 |  |  |  | 10017.22
1 | 规费 | 1.1+1.2+1.3 |  |  | 4551.99
1.1 | 社会保险费 | ∑(分部分项人工费+单价措施人工费) (10979.06+2962.26) | 29.35 | 29.35 | 4091.78
1.1.1 | 养老保险费 | ∑(分部分项人工费+单价措施人工费) (10979.06+2962.26) | 17.22 | 17.22 | 2400.70
1.1.2 | 失业保险费 | ∑(分部分项人工费+单价措施人工费) (10979.06+2962.26) | 0.34 | 0.34 | 47.40
1.1.3 | 医疗保险费 | ∑(分部分项人工费+单价措施人工费) (10979.06+2962.26) | 10.25 | 10.25 | 1428.99
1.1.4 | 生育保险费 | ∑(分部分项人工费+单价措施人工费) (10979.06+2962.26) | 0.64 | 0.64 | 89.22
表-15 | 表-15 | 表-15 | 表-15 | 表-15 | 表-15
规费、增值税计价表 | 规费、增值税计价表 | 规费、增值税计价表 | 规费、增值税计价表 | 规费、增值税计价表 | 规费、增值税计价表
工程名称:那坡县城厢镇口角村排污设施工程项目 | 工程名称:那坡县城厢镇口角村排污设施工程项目 | 工程名称:那坡县城厢镇口角村排污设施工程项目 | 工程名称:那坡县城厢镇口角村排污设施工程项目 | 第3页 共5页 | 第3页 共5页
序号 | 项目名称 | 计算基础 | 计算费率(%) | 计算费率(%) | 金额(元)
1.1.5 | 工伤保险费 | ∑(分部分项人工费+单价措施人工费) (10979.06+2962.26) | 0.90 | 0.90 | 125.47
1.2 | 住房公积金 | ∑(分部分项人工费+单价措施人工费) (10979.06+2962.26) | 1.85 | 1.85 | 257.91
1.3 | 工程排污费 | ∑(分部分项人材机+单价措施人材机) (41416.88+5629.68) | 0.43 | 0.43 | 202.30
2 | 增值税 | Σ（分部分项工程费及单价措施项目费+总价措施项目费+其他项目费+税前项目费+规费） (53429.99+2742.81+0+0+4551.99) | 9.00 | 9.00 | 5465.23
预埋波纹管-汤达屯
一 | 2022市政综合工程一般计税法
| 化粪池-汤达屯 |  |  |  | 4274.40
一 | 建筑装饰装修工程(营改增)一般计税法 |  |  |  | 4274.40
1 | 规费 | 1.1+1.2+1.3 |  |  | 2084.69
1.1 | 社会保险费 | ∑(分部分项人工费+单价措施人工费) (4172.72+2252.65) | 29.35 | 29.35 | 1885.85
1.1.1 | 养老保险费 | ∑(分部分项人工费+单价措施人工费) (4172.72+2252.65) | 17.22 | 17.22 | 1106.45
1.1.2 | 失业保险费 | ∑(分部分项人工费+单价措施人工费) (4172.72+2252.65) | 0.34 | 0.34 | 21.85
1.1.3 | 医疗保险费 | ∑(分部分项人工费+单价措施人工费) (4172.72+2252.65) | 10.25 | 10.25 | 658.60
1.1.4 | 生育保险费 | ∑(分部分项人工费+单价措施人工费) (4172.72+2252.65) | 0.64 | 0.64 | 41.12
1.1.5 | 工伤保险费 | ∑(分部分项人工费+单价措施人工费) (4172.72+2252.65) | 0.90 | 0.90 | 57.83
1.2 | 住房公积金 | ∑(分部分项人工费+单价措施人工费) (4172.72+2252.65) | 1.85 | 1.85 | 118.87
1.3 | 工程排污费 | ∑(分部分项人材机+单价措施人材机) (14749.5+3847.77) | 0.43 | 0.43 | 79.97
2 | 增值税 | Σ（分部分项工程费及单价措施项目费+总价措施项目费+其他项目费+税前项目费+规费） (21161.15+1084.23+0+0+2084.69) | 9.00 | 9.00 | 2189.71
住户接入排水管-汤达屯
一 | 2022市政综合工程一般计税法
| 垃圾池-1#-汤达屯 |  |  |  | 3268.93
一 | 建筑装饰装修工程(营改增)一般计税法 |  |  |  | 3268.93
1 | 规费 | 1.1+1.2+1.3 |  |  | 1629.43
1.1 | 社会保险费 | ∑(分部分项人工费+单价措施人工费) (4102.63+928.39) | 29.35 | 29.35 | 1476.60
1.1.1 | 养老保险费 | ∑(分部分项人工费+单价措施人工费) (4102.63+928.39) | 17.22 | 17.22 | 866.34
表-15 | 表-15 | 表-15 | 表-15 | 表-15 | 表-15
规费、增值税计价表 | 规费、增值税计价表 | 规费、增值税计价表 | 规费、增值税计价表 | 规费、增值税计价表 | 规费、增值税计价表
工程名称:那坡县城厢镇口角村排污设施工程项目 | 工程名称:那坡县城厢镇口角村排污设施工程项目 | 工程名称:那坡县城厢镇口角村排污设施工程项目 | 工程名称:那坡县城厢镇口角村排污设施工程项目 | 第4页 共5页 | 第4页 共5页
序号 | 项目名称 | 计算基础 | 计算费率(%) | 计算费率(%) | 金额(元)
1.1.2 | 失业保险费 | ∑(分部分项人工费+单价措施人工费) (4102.63+928.39) | 0.34 | 0.34 | 17.11
1.1.3 | 医疗保险费 | ∑(分部分项人工费+单价措施人工费) (4102.63+928.39) | 10.25 | 10.25 | 515.68
1.1.4 | 生育保险费 | ∑(分部分项人工费+单价措施人工费) (4102.63+928.39) | 0.64 | 0.64 | 32.20
1.1.5 | 工伤保险费 | ∑(分部分项人工费+单价措施人工费) (4102.63+928.39) | 0.90 | 0.90 | 45.28
1.2 | 住房公积金 | ∑(分部分项人工费+单价措施人工费) (4102.63+928.39) | 1.85 | 1.85 | 93.07
1.3 | 工程排污费 | ∑(分部分项人材机+单价措施人材机) (12473.62+1423.32) | 0.43 | 0.43 | 59.76
2 | 增值税 | Σ（分部分项工程费及单价措施项目费+总价措施项目费+其他项目费+税前项目费+规费） (15777.06+810.19+0+0+1629.43) | 9.00 | 9.00 | 1639.50
标志碑-汤达屯
一 | 2022市政综合工程一般计税法
| 垃圾池-2#-口角屯 |  |  |  | 4362.57
一 | 建筑装饰装修工程(营改增)一般计税法 |  |  |  | 4362.57
1 | 规费 | 1.1+1.2+1.3 |  |  | 2125.49
1.1 | 社会保险费 | ∑(分部分项人工费+单价措施人工费) (4682.27+1866.17) | 29.35 | 29.35 | 1921.97
1.1.1 | 养老保险费 | ∑(分部分项人工费+单价措施人工费) (4682.27+1866.17) | 17.22 | 17.22 | 1127.64
1.1.2 | 失业保险费 | ∑(分部分项人工费+单价措施人工费) (4682.27+1866.17) | 0.34 | 0.34 | 22.26
1.1.3 | 医疗保险费 | ∑(分部分项人工费+单价措施人工费) (4682.27+1866.17) | 10.25 | 10.25 | 671.22
1.1.4 | 生育保险费 | ∑(分部分项人工费+单价措施人工费) (4682.27+1866.17) | 0.64 | 0.64 | 41.91
1.1.5 | 工伤保险费 | ∑(分部分项人工费+单价措施人工费) (4682.27+1866.17) | 0.90 | 0.90 | 58.94
1.2 | 住房公积金 | ∑(分部分项人工费+单价措施人工费) (4682.27+1866.17) | 1.85 | 1.85 | 121.15
1.3 | 工程排污费 | ∑(分部分项人材机+单价措施人材机) (16225.69+2929.03) | 0.43 | 0.43 | 82.37
2 | 增值税 | Σ（分部分项工程费及单价措施项目费+总价措施项目费+其他项目费+税前项目费+规费） (21614.28+1116.72+0+0+2125.49) | 9.00 | 9.00 | 2237.08
| 垃圾池-1#-规奉屯 |  |  |  | 3267.36
一 | 建筑装饰装修工程(营改增)一般计税法 |  |  |  | 3267.36
1 | 规费 | 1.1+1.2+1.3 |  |  | 1629.36
表-15 | 表-15 | 表-15 | 表-15 | 表-15 | 表-15
规费、增值税计价表 | 规费、增值税计价表 | 规费、增值税计价表 | 规费、增值税计价表 | 规费、增值税计价表 | 规费、增值税计价表
工程名称:那坡县城厢镇口角村排污设施工程项目 | 工程名称:那坡县城厢镇口角村排污设施工程项目 | 工程名称:那坡县城厢镇口角村排污设施工程项目 | 工程名称:那坡县城厢镇口角村排污设施工程项目 | 第5页 共5页 | 第5页 共5页
序号 | 项目名称 | 计算基础 | 计算费率(%) | 计算费率(%) | 金额(元)
1.1 | 社会保险费 | ∑(分部分项人工费+单价措施人工费) (4102.63+928.39) | 29.35 | 29.35 | 1476.60
1.1.1 | 养老保险费 | ∑(分部分项人工费+单价措施人工费) (4102.63+928.39) | 17.22 | 17.22 | 866.34
1.1.2 | 失业保险费 | ∑(分部分项人工费+单价措施人工费) (4102.63+928.39) | 0.34 | 0.34 | 17.11
1.1.3 | 医疗保险费 | ∑(分部分项人工费+单价措施人工费) (4102.63+928.39) | 10.25 | 10.25 | 515.68
1.1.4 | 生育保险费 | ∑(分部分项人工费+单价措施人工费) (4102.63+928.39) | 0.64 | 0.64 | 32.20
1.1.5 | 工伤保险费 | ∑(分部分项人工费+单价措施人工费) (4102.63+928.39) | 0.90 | 0.90 | 45.28
1.2 | 住房公积金 | ∑(分部分项人工费+单价措施人工费) (4102.63+928.39) | 1.85 | 1.85 | 93.07
1.3 | 工程排污费 | ∑(分部分项人材机+单价措施人材机) (12457.93+1423.32) | 0.43 | 0.43 | 59.69
2 | 增值税 | Σ（分部分项工程费及单价措施项目费+总价措施项目费+其他项目费+税前项目费+规费） (15761.37+809.28+0+0+1629.36) | 9.00 | 9.00 | 1638.00
| 合 计 |  |  |  | 78661.59
表-15 | 表-15 | 表-15 | 表-15 | 表-15 | 表-15

## 主要材料及价格表(全部工料机)
主要材料及价格表 | 主要材料及价格表 | 主要材料及价格表 | 主要材料及价格表 | 主要材料及价格表 | 主要材料及价格表 | 主要材料及价格表 | 主要材料及价格表
工程名称:那坡县城厢镇口角村排污设施工程项目 | 工程名称:那坡县城厢镇口角村排污设施工程项目 | 工程名称:那坡县城厢镇口角村排污设施工程项目 | 工程名称:那坡县城厢镇口角村排污设施工程项目 | 工程名称:那坡县城厢镇口角村排污设施工程项目 | 第1页 共6页 | 第1页 共6页 | 第1页 共6页
序号 | 材料编码 | 项目名称及规格、型号等特殊要求 | 单位 | 数量 | 数量 | 单价（元）
1 |  | ◆人工◆
2 | 000301000 | 建筑装饰人工 | 元 | 67293.24 | 67293.240 | 1.5
3 | 000701000 | 市政人工 | 元 | 7670.368 | 7670.368 | 1.43
4 | 000701001 | 市政人工 | 元 | 32419.151 | 32419.151 | 1
5 |  | ◆材料◆
6 | 010103001 | 螺纹钢筋HRB400 10以内(综合) | t | 1.725 | 1.725 | 4077
7 | 010103002 | 螺纹钢筋HRB400 10以上(综合) | t | 18.388 | 18.388 | 4032.75
8 | 010310001 | 镀锌铁丝（综合） | kg | 24.792 | 24.792 | 4.87
9 | 010310002 | 镀锌铁丝 Φ4 | kg | 274.003 | 274.003 | 4.87
10 | 010310013 | 镀锌铁丝 Φ0.7 | kg | 51.596 | 51.596 | 4.87
11 | 010501001 | 钢丝绳(综合) | kg | 0.02 | 0.020 | 8.12
12 | 012914007 | 钢垫板(综合) | t | 0.012 | 0.012 | 5427.35
13 | 020310001 | 密封带 3×20mm | m | 5.748 | 5.748 | 0.6
14 | 022901001 | 麻袋 | 条 | 0.056 | 0.056 | 2.99
15 | 022902001 | 麻绳 | kg | 0.036 | 0.036 | 0.68
16 | 023102021 | 高强度、耐腐蚀聚乙烯尼龙绳 | m | 108 | 108.000 | 0.88
17 | 023301001 | 草袋 | ㎡ | 136.485 | 136.485 | 3.85
18 | 023301003 | 草袋片 | 片 | 15 | 15.000 | 1.28
19 | 030104004 | 铝拉铆钉 M5×40mm | 百个 | 5.748 | 5.748 | 12.82
20 | 030108001 | 自攻螺钉 | 百个 | 5.748 | 5.748 | 8.97
21 | 030125001 | 螺栓（综合） | kg | 2.088 | 2.088 | 7.69
22 | 030132021 | 不锈钢膨胀螺栓M8×120 | 套 | 50.4 | 50.400 | 3.54
23 | 030143001 | 对拉螺栓 | kg | 68.888 | 68.888 | 5.23
24 | 030183001 | 铁钉(综合) | kg | 176.605 | 176.605 | 5.49
25 | 030183001 | 铁钉（综合） | kg | 27.082 | 27.082 | 5.49
26 | 031311001 | 电焊条（综合） | kg | 218.758 | 218.758 | 6.46
27 | 031345011 | 切缝机刀片 | 片 | 15.21 | 15.210 | 226.67
28 | 031345011 | 切缝机刀片 | 片 | 11.7 | 11.700 | 234.69
29 | 031347004 | 铁砂布 | 张 | 20.88 | 20.880 | 2.47
30 | 031349001 | 风镐凿子 | 根 | 4.24 | 4.240 | 51.28
31 | 031349001 | 风镐凿子 | 根 | 1.54 | 1.540 | 53.1
32 | 032116001 | 铁件(综合) | kg | 55.949 | 55.949 | 5.49
33 | 040102003 | 普通硅酸盐水泥 42.5MPa | t | 129.829 | 129.829 | 371.68
34 | 040102003 | 普通硅酸盐水泥P.O 42.5MPa | t | 36.679 | 36.679 | 371.68
35 | 040301001 | 砂(综合) |  | 11.004 | 11.004 | 84
36 | 040301004 | 中砂 |  | 66.296 | 66.296 | 85
主要材料及价格表 | 主要材料及价格表 | 主要材料及价格表 | 主要材料及价格表 | 主要材料及价格表 | 主要材料及价格表 | 主要材料及价格表 | 主要材料及价格表
工程名称:那坡县城厢镇口角村排污设施工程项目 | 工程名称:那坡县城厢镇口角村排污设施工程项目 | 工程名称:那坡县城厢镇口角村排污设施工程项目 | 工程名称:那坡县城厢镇口角村排污设施工程项目 | 工程名称:那坡县城厢镇口角村排污设施工程项目 | 第2页 共6页 | 第2页 共6页 | 第2页 共6页
序号 | 材料编码 | 项目名称及规格、型号等特殊要求 | 单位 | 数量 | 数量 | 单价（元）
37 | 040301004 | 中砂 |  | 226.582 | 226.582 | 85
38 | 040301005 | 粗砂 |  | 6.786 | 6.786 | 80
39 | 040502001 | 碎石(综合) |  | 26.02 | 26.020 | 70
40 | 040502003 | 碎石 5～20mm |  | 6.506 | 6.506 | 70
41 | 040502004 | 碎石 5～40mm |  | 96.73 | 96.730 | 70
42 | 040502004 | 碎石 5～40mm |  | 320.906 | 320.906 | 70
43 | 040502006 | 碎石 20～40mm |  | 0.038 | 0.038 | 70
44 | 040502010 | 碎石 50~80 |  | 0.153 | 0.153 | 70
45 | 040901004 | 二级粉煤灰 | kg | 339.858 | 339.858 | 0.51
46 | 041101001 | 毛石(块石) |  | 3.528 | 3.528 | 60
47 | 041301001 | 页岩标准砖 240×115×53 | 千块 | 0.304 | 0.304 | 560
48 | 041507003 | 砼空心砌块 90×190×190 | 块 | 141.636 | 141.636 | 1.5
49 | 041507007 | 砼空心砌块 190×190×190 | 块 | 183.872 | 183.872 | 1.77
50 | 041507011 | 砼空心砌块 390×190×190 | 块 | 662.372 | 662.372 | 2.7
51 | 041507013 | 砼空心砌块配块 |  | 0.984 | 0.984 | 376.07
52 | 050102006 | 周转圆木(支撑) |  |  |  | 911.5
53 | 050102006 | 周转圆木（支撑） |  | 0.212 | 0.212 | 911.5
54 | 050304004 | 二等松杂板枋材(综合) |  | 0.004 | 0.004 | 683.76
55 | 050306001 | 周转板枋材 |  | 0.604 | 0.604 | 1168.14
56 | 050306001 | 周转板枋材 |  | 0.003 | 0.003 | 1168.14
57 | 050306002 | 周转枋材 |  | 2.85 | 2.850 | 1168.14
58 | 050306002 | 周转枋材 |  | 0.16 | 0.160 | 1168.14
59 | 050306003 | 周转板材 |  | 9.74 | 9.740 | 1088.5
60 | 050308008 | 板枋材 |  | 0.002 | 0.002 | 1168.14
61 | 052502007 | 垫木 |  |  |  | 769.23
62 | 090508010 | 压型彩钢板 0.5mm | ㎡ | 115.496 | 115.496 | 22.12
63 | 133508010 | 模板嵌缝料 | kg | 0.108 | 0.108 | 1.46
64 | 134101001 | 嵌缝料 | kg | 110.23 | 110.230 | 2.39
65 | 143309001 | 丙酮 | kg | 1.88 | 1.880 | 9.73
66 | 143503004 | 高效减水剂(粉) | kg | 8.01 | 8.010 | 5.27
67 | 143508001 | 脱模剂 | kg | 13.481 | 13.481 | 3.98
68 | 143520001 | 隔离剂 | kg | 110.486 | 110.486 | 1.2
69 | 143901001 | 乙炔气 |  | 3.436 | 3.436 | 6.41
70 | 143906001 | 氧气 |  | 7.908 | 7.908 | 3.85
71 | 144101005 | 建筑胶 | kg | 7.064 | 7.064 | 0.96
72 | 144102001 | 粘结剂 | kg | 1.28 | 1.280 | 5.93
主要材料及价格表 | 主要材料及价格表 | 主要材料及价格表 | 主要材料及价格表 | 主要材料及价格表 | 主要材料及价格表 | 主要材料及价格表 | 主要材料及价格表
工程名称:那坡县城厢镇口角村排污设施工程项目 | 工程名称:那坡县城厢镇口角村排污设施工程项目 | 工程名称:那坡县城厢镇口角村排污设施工程项目 | 工程名称:那坡县城厢镇口角村排污设施工程项目 | 工程名称:那坡县城厢镇口角村排污设施工程项目 | 第3页 共6页 | 第3页 共6页 | 第3页 共6页
序号 | 材料编码 | 项目名称及规格、型号等特殊要求 | 单位 | 数量 | 数量 | 单价（元）
73 | 170103005 | 焊接钢管 DN40 | m | 0.055 | 0.055 | 19.12
74 | 170301000.1 | 镀锌方钢管 | t | 0.128 | 0.128 | 5118
75 | 170301000.1 | 镀锌方钢管 | t | 0.648 | 0.648 | 5118
76 | 172508021 | 塑料管 Φ160 | m | 0.054 | 0.054 | 14.2
77 | 172703000 | 橡胶管 | m | 2.76 | 2.760 | 6.02
78 | 330107020 | Z形支撑 | m | 50.552 | 50.552 | 32.48
79 | 341101001 | 水 |  | 170.626 | 170.626 | 3.84
80 | 341101001 | 水 |  | 318.587 | 318.587 | 3.84
81 | 341508001 | 其他材料费 | 元 | 86.381 | 86.381 | 0.88
82 | 341508001 | 其他材料费 | 元 | 682.887 | 682.887 | 0.9
83 | 341508002 | 其他材料费 | 元 | 203.697 | 203.697 | 0.88
84 | 350102003 | 组合钢模板 | kg | 3.03 | 3.030 | 4.69
85 | 350103001 | 胶合板模板 1830×915×18 | ㎡ | 58.747 | 58.747 | 37.17
86 | 350103001 | 胶合板模板 1830×915×18 | ㎡ | 27.304 | 27.304 | 37.17
87 | 350201001 | 模板钢支撑 | kg | 1.187 | 1.187 | 7.96
88 | 350202001 | 模板支撑钢管及扣件 | kg | 5.274 | 5.274 | 7.26
89 | 350202001 | 模板支撑钢管及扣件 | kg | 83.531 | 83.531 | 7.26
90 | 350203001 | 零星卡具 | kg | 0.624 | 0.624 | 4.07
91 | 350203003 | 卡具及扣件（综合） | kg | 1.632 | 1.632 | 5.75
92 | 350907003 | 钢支架摊销 | kg | 0.096 | 0.096 | 7.26
93 | 360104006.1 | 球墨铸铁井盖 重型Φ800，承重30t | 套 | 6 | 6.000 | 405.61
94 | 370501001 | 油浸枕木 |  | 0.08 | 0.080 | 1088.03
95 | 800101006 | 水泥砂浆中砂M7.5 |  | 0.129 | 0.129 | 170.57
96 | 800102003 | 水泥砂浆1:2 |  | 0.195 | 0.195 | 408.57
97 | B-C.1 | 大理石刻字 材料费 | 元 | 1.41 | 1.410 | 500
98 |  | ◆配合比◆
99 | 800101015 | 水泥砂浆中砂M7.5 |  | 1.212 | 1.212 | 191.36
100 | 800102001 | 水泥砂浆 1∶1 |  | 0.112 | 0.112 | 349.67
101 | 800102003 | 水泥砂浆 1∶2 |  | 9.722 | 9.722 | 302.51
102 | 802102007 | 碎石 GD20 中砂水泥 32.5 C20 |  | 0.676 | 0.676 | 218.01
103 | 802104014 | 碎石 GD20 中砂水泥 42.5 C25 |  | 7.406 | 7.406 | 229.98
104 | 802104042 | 碎石 GD40 中砂水泥 42.5 C15 |  | 1.03 | 1.030 | 200.15
105 | 802104043 | 碎石 GD40 中砂水泥 42.5 C20 |  | 7.892 | 7.892 | 212.14
106 | 802104044 | 碎石 GD40 中砂水泥 42.5 C25 |  | 369.426 | 369.426 | 225.76
107 | 802112020 | 碎石 GD40 中砂水泥 42.5 C25 |  | 6.009 | 6.009 | 253.04
108 | B802104044 | 碎石 GD40 中砂水泥 42.5 C25 |  | 115.706 | 115.706 | 225.76
主要材料及价格表 | 主要材料及价格表 | 主要材料及价格表 | 主要材料及价格表 | 主要材料及价格表 | 主要材料及价格表 | 主要材料及价格表 | 主要材料及价格表
工程名称:那坡县城厢镇口角村排污设施工程项目 | 工程名称:那坡县城厢镇口角村排污设施工程项目 | 工程名称:那坡县城厢镇口角村排污设施工程项目 | 工程名称:那坡县城厢镇口角村排污设施工程项目 | 工程名称:那坡县城厢镇口角村排污设施工程项目 | 第4页 共6页 | 第4页 共6页 | 第4页 共6页
序号 | 材料编码 | 项目名称及规格、型号等特殊要求 | 单位 | 数量 | 数量 | 单价（元）
109 |  | ◆主材◆
110 | 170301000 | 镀锌钢管 | t | 0.284 | 0.284 | 5118
111 | 170301000.1 | 镀锌方钢管 | t | 0.212 | 0.212 | 5118
112 | 172500000Z.1 | PVC塑料给水管 DN100 | m | 400 | 400.000 | 19.47
113 | 172507000.1 | HDPE增强中空壁缠绕波纹管 DN600 | m | 185.84 | 185.840 | 420.35
114 | 172507000.2 | HDPE增强中空壁缠绕管 DN200 | m | 10.1 | 10.100 | 56.64
115 | 181540000.1 | 电热熔带 DN200 | 个 | 1.65 | 1.650 | 12
116 | 290602000.1 | 镀锌钢管 DN100 | m | 4.8 | 4.800 | 61.24
117 |  | ◆机械台班组成◆
118 | 000301001 | 机械台班人工费 | 元 | 4734.002 | 4734.002 | 1.5
119 | 000701002 | 市政机械台班人工费 | 元 | 2159.609 | 2159.609 | 1
120 | 000701003 | 市政机械第一类费用 | 元 | 2945.841 | 2945.841 | 1
121 | 140301004 | 国V汽油 92# | kg | 28.259 | 28.259 | 9.62
122 | 140301004 | 汽油 92# | kg | 0.2 | 0.200 | 9.62
123 | 140304001 | 轻柴油 0# | kg | 493.201 | 493.201 | 7.68
124 | 140304001 | 轻柴油 0# | kg | 1223.062 | 1223.062 | 7.68
125 | 341103001 | 电 | kW.h | 726.944 | 726.944 | 0.73
126 | 341103001 | 电 | kW.h | 3675.233 | 3675.233 | 0.73
127 | 994701001 | 其他机械费 | 元 | 42.494 | 42.494 | 0.9
128 | 994701003 | 停滞费 | 元 | 9674.288 | 9674.288
129 | 994701004 | 折旧费 | 元 | 4873.832 | 4873.832 | 0.85
130 | 994701005 | 大修理费 | 元 | 945.231 | 945.231 | 0.85
131 | 994701006 | 经常修理费 | 元 | 2628.169 | 2628.169 | 0.9
132 | 994701007 | 安拆及场外运输费 | 元 | 698.411 | 698.411 | 1
133 | 994701008 | 其他费用 | 元 | 297.6 | 297.600 | 1
134 |  | ◆机械◆
135 | 990101005 | 履带式液压单斗挖掘机[斗容量1] | 台班 | 2.265 | 2.265 | 1451.55
136 | 990101006 | 履带式单斗液压挖掘机斗容量 1.25m3 | 台班 | 0.526 | 0.526 | 1732.84
137 | 990101011 | 履带式液压单斗挖掘机 合资机型,斗容量1.25 | 台班 | 0.204 | 0.204 | 2341.9
138 | 990502003 | 双锥反转出料混凝土搅拌机[出料容量500L] | 台班 | 23.568 | 23.568 | 184.53
139 | 990502003 | 双锥反转出料混凝土搅拌机出料容量 500L | 台班 | 3.46 | 3.460 | 328.39
140 | 990506001 | 混凝土振捣器[平板式] | 台班 | 16.774 | 16.774 | 10.14
141 | 990506002 | 混凝土振捣器[插入式] | 台班 | 22.251 | 22.251 | 10.71
142 | 990506002 | 混凝土振捣器插入式 | 台班 | 2.046 | 2.046 | 10.34
143 | 990506004 | 三滚轴整平机功率 75kW | 台班 | 1.377 | 1.377 | 36.67
144 | 990509001 | 灰浆搅拌机[拌筒容量200L] | 台班 | 1.66 | 1.660 | 123.97
主要材料及价格表 | 主要材料及价格表 | 主要材料及价格表 | 主要材料及价格表 | 主要材料及价格表 | 主要材料及价格表 | 主要材料及价格表 | 主要材料及价格表
工程名称:那坡县城厢镇口角村排污设施工程项目 | 工程名称:那坡县城厢镇口角村排污设施工程项目 | 工程名称:那坡县城厢镇口角村排污设施工程项目 | 工程名称:那坡县城厢镇口角村排污设施工程项目 | 工程名称:那坡县城厢镇口角村排污设施工程项目 | 第5页 共6页 | 第5页 共6页 | 第5页 共6页
序号 | 材料编码 | 项目名称及规格、型号等特殊要求 | 单位 | 数量 | 数量 | 单价（元）
145 | 990509001 | 灰浆搅拌机输送量 200m3/h | 台班 | 0.025 | 0.025 | 16.08
146 | 990701004 | 履带式推土机[功率75kW] | 台班 | 0.353 | 0.353 | 828.37
147 | 990701004 | 履带式推土机功率 75kW | 台班 | 0.039 | 0.039 | 951.2
148 | 990704004 | 载货汽车[装载质量4t] | 台班 | 0.976 | 0.976 | 417.51
149 | 990704004 | 载重汽车装载质量4t | 台班 | 0.008 | 0.008 | 572.43
150 | 990704005 | 载重汽车装载质量5t | 台班 | 0.16 | 0.160 | 578.55
151 | 990705003 | 自卸汽车[装载质量4.5t] | 台班 | 0.922 | 0.922 | 439.34
152 | 990705007 | 自卸汽车[装载质量12t] | 台班 | 4.915 | 4.915 | 865.76
153 | 990705007 | 自卸汽车装载质量12t | 台班 | 1.559 | 1.559 | 849.8
154 | 990706001 | 机动翻斗车[装载质量1t] | 台班 | 5.308 | 5.308 | 192.2
155 | 990707004 | 平板拖车组[装载质量20t] | 台班 | 0.036 | 0.036 | 976.57
156 | 990707006 | 平板拖车组[装载质量30t] | 台班 | 0.63 | 0.630 | 1166.55
157 | 990708002 | 轨道平车[装载质量8t] | 台班 | 0.18 | 0.180 | 40.57
158 | 990902002 | 门式起重机[提升质量10t] | 台班 | 1.588 | 1.588 | 416.27
159 | 990903001 | 汽车式起重机[提升质量5t] | 台班 | 0.144 | 0.144 | 582.31
160 | 990903004 | 汽车式起重机提升质量12t | 台班 | 2.312 | 2.312 | 911.27
161 | 990903007 | 汽车式起重机[提升质量25t] | 台班 | 0.18 | 0.180 | 1497.41
162 | 991305001 | 电动夯实机夯击能量 250N·m | 台班 | 0.004 | 0.004 | 24.96
163 | 991305001 | 夯实机电动[夯击能力200～620Nm] | 台班 | 5.682 | 5.682 | 23.45
164 | 991308001 | 手扶式振动压实机工作质量1t | 台班 | 7.881 | 7.881 | 69.68
165 | 991316001 | 混凝土切缝机功率 7.5kW | 台班 | 13.5 | 13.500 | 29.28
166 | 991316001 | 切缝机 | 台班 | 17.55 | 17.550 | 30.91
167 | 991518002 | 刨边机[加工长度 12000mm] | 台班 | 0.06 | 0.060 | 638.91
168 | 991521001 | 型钢剪断机[剪断宽度500mm] | 台班 | 0.092 | 0.092 | 217.11
169 | 991701001 | 钢筋调直机[直径14mm] | 台班 | 0.51 | 0.510 | 25.78
170 | 991702001 | 钢筋切断机[直径40mm] | 台班 | 1.815 | 1.815 | 33.83
171 | 991703001 | 钢筋弯曲机[直径40mm] | 台班 | 3.769 | 3.769 | 19.27
172 | 991902001 | 型钢校正机 [60*800mm] | 台班 | 0.092 | 0.092 | 212.19
173 | 991903002 | 多辊板料校平机[厚度×宽度16×2000mm] | 台班 | 0.048 | 0.048 | 1451.19
174 | 991906009 | 剪板机[厚度×宽度 40×3100(mm)] | 台班 | 0.048 | 0.048 | 594.85
175 | 991907004 | 卷板机[板厚×宽度 30×2000mm] | 台班 | 0.044 | 0.044 | 347.33
176 | 991909003 | 摇臂钻床[钻孔直径 63mm] | 台班 | 0.156 | 0.156 | 140.96
177 | 992101001 | 木工圆锯机[直径500mm] | 台班 | 3.384 | 3.384 | 23.97
178 | 992101001 | 木工圆锯机直径 500mm | 台班 | 0.567 | 0.567 | 26.04
179 | 992501002 | 交流电弧焊机[容量30kVA] | 台班 | 9.421 | 9.421 | 179.35
180 | 992501004 | 交流电弧焊机[容量40kVA] | 台班 | 1.984 | 1.984 | 215.61
主要材料及价格表 | 主要材料及价格表 | 主要材料及价格表 | 主要材料及价格表 | 主要材料及价格表 | 主要材料及价格表 | 主要材料及价格表 | 主要材料及价格表
工程名称:那坡县城厢镇口角村排污设施工程项目 | 工程名称:那坡县城厢镇口角村排污设施工程项目 | 工程名称:那坡县城厢镇口角村排污设施工程项目 | 工程名称:那坡县城厢镇口角村排污设施工程项目 | 工程名称:那坡县城厢镇口角村排污设施工程项目 | 第6页 共6页 | 第6页 共6页 | 第6页 共6页
序号 | 材料编码 | 项目名称及规格、型号等特殊要求 | 单位 | 数量 | 数量 | 单价（元）
181 | 992509003 | 对焊机[容量75kVA] | 台班 | 1.596 | 1.596 | 212.03
182 | 992525001 | 电熔管件熔接机 | 台班 | 0.196 | 0.196 | 21.49
183 | 992525001 | 电熔管件熔接机 | 台班 | 7.617 | 7.617 | 24.94
184 | 992701001 | 电焊条烘干箱[容积45×35×45(c)] | 台班 | 0.96 | 0.960 | 12.63
185 | 992702001 | 恒温箱 | 台班 | 0.96 | 0.960 | 53.59
186 | 993306001 | 风镐 | 台班 | 55.135 | 55.135 | 1.95
187 | 993306001 | 风镐 | 台班 | 20.028 | 20.028 | 2.09
188 | 994301005 | 电动空气压缩机[排气量10/min] | 台班 | 0.088 | 0.088 | 360.44
189 | 994301008 | 内燃空气压缩机[排气量3/min] | 台班 | 27.574 | 27.574 | 257.94
190 | 994301008 | 内燃空气压缩机排气量3m3/min | 台班 | 10.016 | 10.016 | 258.67
191 |  | 合 计