## 封-2 招标控制价
|  | 那坡县城厢镇达腊村排污设施工程项目 | 那坡县城厢镇达腊村排污设施工程项目 | 那坡县城厢镇达腊村排污设施工程项目
|  | 那坡县城厢镇达腊村排污设施工程项目 | 那坡县城厢镇达腊村排污设施工程项目 | 那坡县城厢镇达腊村排污设施工程项目 |  | 工程 | 工程
招 标 控 制 价 | 招 标 控 制 价 | 招 标 控 制 价 | 招 标 控 制 价 | 招 标 控 制 价 | 招 标 控 制 价 | 招 标 控 制 价 | 招 标 控 制 价 | 招 标 控 制 价 | 招 标 控 制 价
| 招 标 人: | 招 标 人:
|  |  |  | (单位盖章) | (单位盖章) | (单位盖章) | (单位盖章)
| 造价咨询人: | 造价咨询人:
|  |  |  | (单位盖章) | (单位盖章) | (单位盖章) | (单位盖章)
|  | 软件名称及版本号:博奥云计价软件 | 软件名称及版本号:博奥云计价软件 | 软件名称及版本号:博奥云计价软件 | 软件名称及版本号:博奥云计价软件 | 软件名称及版本号:博奥云计价软件
|  | 工程计价软件测评合格编号:2016J02 | 工程计价软件测评合格编号:2016J02 | 工程计价软件测评合格编号:2016J02 | 工程计价软件测评合格编号:2016J02 | 工程计价软件测评合格编号:2016J02 |  | 封-1

## 扉-2 招标控制价
|  | 那坡县城厢镇达腊村排污设施工程项目 | 那坡县城厢镇达腊村排污设施工程项目 | 那坡县城厢镇达腊村排污设施工程项目 | 那坡县城厢镇达腊村排污设施工程项目 | 那坡县城厢镇达腊村排污设施工程项目 | 那坡县城厢镇达腊村排污设施工程项目 | 那坡县城厢镇达腊村排污设施工程项目 | 那坡县城厢镇达腊村排污设施工程项目 | 那坡县城厢镇达腊村排污设施工程项目 | 那坡县城厢镇达腊村排污设施工程项目 | 那坡县城厢镇达腊村排污设施工程项目 | 那坡县城厢镇达腊村排污设施工程项目 | 那坡县城厢镇达腊村排污设施工程项目
|  | 那坡县城厢镇达腊村排污设施工程项目 | 那坡县城厢镇达腊村排污设施工程项目 | 那坡县城厢镇达腊村排污设施工程项目 | 那坡县城厢镇达腊村排污设施工程项目 | 那坡县城厢镇达腊村排污设施工程项目 | 那坡县城厢镇达腊村排污设施工程项目 | 那坡县城厢镇达腊村排污设施工程项目 | 那坡县城厢镇达腊村排污设施工程项目 | 那坡县城厢镇达腊村排污设施工程项目 | 那坡县城厢镇达腊村排污设施工程项目 | 那坡县城厢镇达腊村排污设施工程项目 | 那坡县城厢镇达腊村排污设施工程项目 | 那坡县城厢镇达腊村排污设施工程项目 |  | 工程
招 标 控 制 价 | 招 标 控 制 价 | 招 标 控 制 价 | 招 标 控 制 价 | 招 标 控 制 价 | 招 标 控 制 价 | 招 标 控 制 价 | 招 标 控 制 价 | 招 标 控 制 价 | 招 标 控 制 价 | 招 标 控 制 价 | 招 标 控 制 价 | 招 标 控 制 价 | 招 标 控 制 价 | 招 标 控 制 价 | 招 标 控 制 价 | 招 标 控 制 价 | 招 标 控 制 价 | 招 标 控 制 价 | 招 标 控 制 价
招标控制价 | 招标控制价 | 招标控制价 | (小写): | (小写): | (小写): | 799491.67元 | 799491.67元 | 799491.67元 | 799491.67元 | 799491.67元 | 799491.67元 | 799491.67元 | 799491.67元 | 799491.67元 | 799491.67元 | 799491.67元 | 799491.67元
|  |  | (大写): | (大写): | (大写): | 柒拾玖万玖仟肆佰玖拾壹元陆角柒分 | 柒拾玖万玖仟肆佰玖拾壹元陆角柒分 | 柒拾玖万玖仟肆佰玖拾壹元陆角柒分 | 柒拾玖万玖仟肆佰玖拾壹元陆角柒分 | 柒拾玖万玖仟肆佰玖拾壹元陆角柒分 | 柒拾玖万玖仟肆佰玖拾壹元陆角柒分 | 柒拾玖万玖仟肆佰玖拾壹元陆角柒分 | 柒拾玖万玖仟肆佰玖拾壹元陆角柒分 | 柒拾玖万玖仟肆佰玖拾壹元陆角柒分 | 柒拾玖万玖仟肆佰玖拾壹元陆角柒分 | 柒拾玖万玖仟肆佰玖拾壹元陆角柒分 | 柒拾玖万玖仟肆佰玖拾壹元陆角柒分
招 标 人: | 招 标 人: | 招 标 人: | 招 标 人: | 招 标 人: |  |  |  |  | 造价咨询人: | 造价咨询人:
[5 empty] | (单位盖章) | (单位盖章) | (单位盖章) |  |  |  |  | (单位资质专用章) | (单位资质专用章) | (单位资质专用章) | (单位资质专用章) | (单位资质专用章) | (单位资质专用章)
法定代表人 或其授权人: | 法定代表人 或其授权人: | 法定代表人 或其授权人: | 法定代表人 或其授权人: | 法定代表人 或其授权人: |  |  |  |  | 法定代表人 或其授权人: | 法定代表人 或其授权人:
法定代表人 或其授权人: | 法定代表人 或其授权人: | 法定代表人 或其授权人: | 法定代表人 或其授权人: | 法定代表人 或其授权人: |  |  |  |  | 法定代表人 或其授权人: | 法定代表人 或其授权人:
法定代表人 或其授权人: | 法定代表人 或其授权人: | 法定代表人 或其授权人: | 法定代表人 或其授权人: | 法定代表人 或其授权人: | (签字或盖章) | (签字或盖章) | (签字或盖章) |  | 法定代表人 或其授权人: | 法定代表人 或其授权人: |  | (签字或盖章) | (签字或盖章) | (签字或盖章) | (签字或盖章) | (签字或盖章) | (签字或盖章)
[5 empty] | (签字或盖章) | (签字或盖章) | (签字或盖章) |  |  |  |  | (签字或盖章) | (签字或盖章) | (签字或盖章) | (签字或盖章) | (签字或盖章) | (签字或盖章)
| 编 制 人: | 编 制 人: | 编 制 人: | 编 制 人: | [5 empty] | 复 核 人: | 复 核 人: | 复 核 人:
[5 empty] | (造价人员签字) | (造价人员签字) | (造价人员签字) | [6 empty] | (造价工程师签字盖专用章) | (造价工程师签字盖专用章) | (造价工程师签字盖专用章) | (造价工程师签字盖专用章) | (造价工程师签字盖专用章)
编 制 时 间: | 编 制 时 间: | 编 制 时 间: | 编 制 时 间: | 编 制 时 间: |  |  | 复 核 时 间: | 复 核 时 间: | 复 核 时 间: | 复 核 时 间: | 复 核 时 间: | 复 核 时 间:
扉-2

## 表-02 建设项目招标控制价汇总表
建设项目招标控制价汇总表 | 建设项目招标控制价汇总表 | 建设项目招标控制价汇总表 | 建设项目招标控制价汇总表 | 建设项目招标控制价汇总表 | 建设项目招标控制价汇总表
工程名称:那坡县城厢镇达腊村排污设施工程项目 | 工程名称:那坡县城厢镇达腊村排污设施工程项目 | 工程名称:那坡县城厢镇达腊村排污设施工程项目 | 工程名称:那坡县城厢镇达腊村排污设施工程项目 | 第1页 共1页 | 第1页 共1页
序号 | 单项工程名称 | 金额(元) | 其中:(元) | 其中:(元) | 其中:(元)
序号 | 单项工程名称 | 金额(元) | 暂估价 | 暂估价 | 安全文明
序号 | 单项工程名称 | 金额(元) | 暂估价 | 暂估价 | 施工费
1.1 | 那坡县城厢镇达腊村排污设施工程项目-田万屯 | 512987.21 |  |  | 18694.89
1.2 | 那坡县城厢镇达腊村排污设施工程项目-田湾屯 | 266648.28 |  |  | 10081.48
1.3 | 那坡县城厢镇达腊村排污设施工程项目-大平屯 | 19856.18 |  |  | 714.3
| 招标控制价合计 | 799491.67 |  |  | 29490.67
表-02 | 表-02 | 表-02 | 表-02 | 表-02 | 表-02

## 表-03 单项工程招标控制价汇总表
单项工程招标控制价汇总表 | 单项工程招标控制价汇总表 | 单项工程招标控制价汇总表 | 单项工程招标控制价汇总表 | 单项工程招标控制价汇总表 | 单项工程招标控制价汇总表
工程名称:那坡县城厢镇达腊村排污设施工程项目 | 工程名称:那坡县城厢镇达腊村排污设施工程项目 | 工程名称:那坡县城厢镇达腊村排污设施工程项目 | 工程名称:那坡县城厢镇达腊村排污设施工程项目 | 第1页 共1页 | 第1页 共1页
序号 | 单位工程名称 | 金额(元) | 其中:(元) | 其中:(元) | 其中:(元)
序号 | 单位工程名称 | 金额(元) | 暂估价 | 暂估价 | 安全文明
序号 | 单位工程名称 | 金额(元) | 暂估价 | 暂估价 | 施工费
1.1.1 | 排水沟-田万屯 | 340920.84 |  |  | 12543.43
1.1.2 | 预埋波纹管-田万屯 | 11353.87 |  |  | 237.13
1.1.3 | 住户接入排水管-田万屯 | 34899.11 |  |  | 1567.55
1.1.4 | 挡土墙-田万屯 | 98160.67 |  |  | 3350.19
1.1.5 | 垃圾池-2#-田万屯 | 27093.57 |  |  | 984.55
1.1.6 | 标志碑-田万屯 | 559.15 |  |  | 12.04
1.2.1 | 排水暗沟-田湾屯 | 116245.97 |  |  | 4277.83
1.2.2 | 排水明沟-田湾屯 | 74736.91 |  |  | 2689.77
1.2.3 | 预埋波纹管-田湾屯 | 6812.27 |  |  | 142.27
1.2.4 | 住户接入排水管-田湾屯 | 60404.37 |  |  | 2713.13
1.2.5 | 挡土墙-田湾屯 | 5010.06 |  |  | 176.08
1.2.6 | 场地硬化-田湾屯 | 2879.55 |  |  | 70.36
1.2.7 | 标志碑-田湾屯 | 559.15 |  |  | 12.04
1.3.1 | 垃圾池-1#-大平屯 | 19856.18 |  |  | 714.3
| 招标控制价合计 | 799491.67 |  |  | 29490.67
表-03 | 表-03 | 表-03 | 表-03 | 表-03 | 表-03

## 表-04 单位工程招标控制价汇总表（分专业）
单位工程招标控制价汇总表 | 单位工程招标控制价汇总表 | 单位工程招标控制价汇总表 | 单位工程招标控制价汇总表 | 单位工程招标控制价汇总表
工程名称;那坡县城厢镇达腊村排污设施工程项目 | 工程名称;那坡县城厢镇达腊村排污设施工程项目 | 工程名称;那坡县城厢镇达腊村排污设施工程项目 | 第1页 共8页 | 第1页 共8页
序号 | 汇总内容 | 金额(元) | 金额(元) | 备注
排水沟-田万屯
一 | 建筑装饰装修工程(营改增)一般计税法
1 | 分部分项工程和单价措施项目清单计价合计 | 276144.93 | 276144.93
1.1 | 其中:暂估价
2 | 总价措施项目清单计价合计 | 14227.28 | 14227.28
2.1 | 安全文明施工费 | 12543.43 | 12543.43
3 | 其他项目清单计价合计
4 | 税前项目清单计价合计
5 | 规费、税金项目清单计价合计 | 50548.63 | 50548.63
5.1 | 规费 | 22399.2 | 22399.20
5.2 | 增值税 | 28149.43 | 28149.43
6 | 工程总造价 | 340920.84 | 340920.84
工程总价
1 | 分部分项工程和单价措施项目清单计价合计 | 276144.93 | 276144.93
1.1 | 其中:暂估价
2 | 总价措施项目清单计价合计 | 14227.28 | 14227.28
2.1 | 安全文明施工费 | 12543.43 | 12543.43
3 | 其他项目清单计价合计
4 | 税前项目清单计价合计
5 | 规费、税金项目清单计价合计 | 50548.63 | 50548.63
5.1 | 规费 | 22399.2 | 22399.20
5.2 | 增值税 | 28149.43 | 28149.43
6 | 工程总造价 | 340920.84 | 340920.84
预埋波纹管-田万屯
一 | 2022市政综合工程一般计税法
1 | 分部分项工程和单价措施项目费用合计 | 11045.59 | 11045.59
1.1 | 其中:暂估价
2 | 总价措施项目费用合计 | 308.28 | 308.28
2.1 | 安全文明施工费 | 237.13 | 237.13
3 | 其他项目费用合计
4 | 建筑安装工程费 | 11353.87 | 11353.87
工程总价
1 | 分部分项工程和单价措施项目费用合计 | 11045.59 | 11045.59
1.1 | 其中:暂估价
2 | 总价措施项目费用合计 | 308.28 | 308.28
2.1 | 安全文明施工费 | 237.13 | 237.13
表-04 | 表-04 | 表-04 | 表-04 | 表-04
单位工程招标控制价汇总表 | 单位工程招标控制价汇总表 | 单位工程招标控制价汇总表 | 单位工程招标控制价汇总表 | 单位工程招标控制价汇总表
工程名称;那坡县城厢镇达腊村排污设施工程项目 | 工程名称;那坡县城厢镇达腊村排污设施工程项目 | 工程名称;那坡县城厢镇达腊村排污设施工程项目 | 第2页 共8页 | 第2页 共8页
序号 | 汇总内容 | 金额(元) | 金额(元) | 备注
3 | 其他项目费用合计
4 | 建筑安装工程费 | 11353.87 | 11353.87
住户接入排水管-田万屯
一 | 2022市政综合工程一般计税法
1 | 分部分项工程和单价措施项目费用合计 | 32861.29 | 32861.29
1.1 | 其中:暂估价
2 | 总价措施项目费用合计 | 2037.82 | 2037.82
2.1 | 安全文明施工费 | 1567.55 | 1567.55
3 | 其他项目费用合计
4 | 建筑安装工程费 | 34899.11 | 34899.11
工程总价
1 | 分部分项工程和单价措施项目费用合计 | 32861.29 | 32861.29
1.1 | 其中:暂估价
2 | 总价措施项目费用合计 | 2037.82 | 2037.82
2.1 | 安全文明施工费 | 1567.55 | 1567.55
3 | 其他项目费用合计
4 | 建筑安装工程费 | 34899.11 | 34899.11
挡土墙-田万屯
一 | 2022市政综合工程一般计税法
1 | 分部分项工程和单价措施项目费用合计 | 93805.41 | 93805.41
1.1 | 其中:暂估价
2 | 总价措施项目费用合计 | 4355.26 | 4355.26
2.1 | 安全文明施工费 | 3350.19 | 3350.19
3 | 其他项目费用合计
4 | 建筑安装工程费 | 98160.67 | 98160.67
工程总价
1 | 分部分项工程和单价措施项目费用合计 | 93805.41 | 93805.41
1.1 | 其中:暂估价
2 | 总价措施项目费用合计 | 4355.26 | 4355.26
2.1 | 安全文明施工费 | 3350.19 | 3350.19
3 | 其他项目费用合计
4 | 建筑安装工程费 | 98160.67 | 98160.67
垃圾池-2#-田万屯
一 | 建筑装饰装修工程(营改增)一般计税法
1 | 分部分项工程和单价措施项目清单计价合计 | 21614.28 | 21614.28
1.1 | 其中:暂估价
表-04 | 表-04 | 表-04 | 表-04 | 表-04
单位工程招标控制价汇总表 | 单位工程招标控制价汇总表 | 单位工程招标控制价汇总表 | 单位工程招标控制价汇总表 | 单位工程招标控制价汇总表
工程名称;那坡县城厢镇达腊村排污设施工程项目 | 工程名称;那坡县城厢镇达腊村排污设施工程项目 | 工程名称;那坡县城厢镇达腊村排污设施工程项目 | 第3页 共8页 | 第3页 共8页
序号 | 汇总内容 | 金额(元) | 金额(元) | 备注
2 | 总价措施项目清单计价合计 | 1116.72 | 1116.72
2.1 | 安全文明施工费 | 984.55 | 984.55
3 | 其他项目清单计价合计
4 | 税前项目清单计价合计
5 | 规费、税金项目清单计价合计 | 4362.57 | 4362.57
5.1 | 规费 | 2125.49 | 2125.49
5.2 | 增值税 | 2237.08 | 2237.08
6 | 工程总造价 | 27093.57 | 27093.57
工程总价
1 | 分部分项工程和单价措施项目清单计价合计 | 21614.28 | 21614.28
1.1 | 其中:暂估价
2 | 总价措施项目清单计价合计 | 1116.72 | 1116.72
2.1 | 安全文明施工费 | 984.55 | 984.55
3 | 其他项目清单计价合计
4 | 税前项目清单计价合计
5 | 规费、税金项目清单计价合计 | 4362.57 | 4362.57
5.1 | 规费 | 2125.49 | 2125.49
5.2 | 增值税 | 2237.08 | 2237.08
6 | 工程总造价 | 27093.57 | 27093.57
标志碑-田万屯
一 | 2022市政综合工程一般计税法
1 | 分部分项工程和单价措施项目费用合计 | 543.48 | 543.48
1.1 | 其中:暂估价
2 | 总价措施项目费用合计 | 15.67 | 15.67
2.1 | 安全文明施工费 | 12.04 | 12.04
3 | 其他项目费用合计
4 | 建筑安装工程费 | 559.15 | 559.15
工程总价
1 | 分部分项工程和单价措施项目费用合计 | 543.48 | 543.48
1.1 | 其中:暂估价
2 | 总价措施项目费用合计 | 15.67 | 15.67
2.1 | 安全文明施工费 | 12.04 | 12.04
3 | 其他项目费用合计
4 | 建筑安装工程费 | 559.15 | 559.15
排水暗沟-田湾屯
一 | 建筑装饰装修工程(营改增)一般计税法
表-04 | 表-04 | 表-04 | 表-04 | 表-04
单位工程招标控制价汇总表 | 单位工程招标控制价汇总表 | 单位工程招标控制价汇总表 | 单位工程招标控制价汇总表 | 单位工程招标控制价汇总表
工程名称;那坡县城厢镇达腊村排污设施工程项目 | 工程名称;那坡县城厢镇达腊村排污设施工程项目 | 工程名称;那坡县城厢镇达腊村排污设施工程项目 | 第4页 共8页 | 第4页 共8页
序号 | 汇总内容 | 金额(元) | 金额(元) | 备注
1 | 分部分项工程和单价措施项目清单计价合计 | 94151.63 | 94151.63
1.1 | 其中:暂估价
2 | 总价措施项目清单计价合计 | 4852.09 | 4852.09
2.1 | 安全文明施工费 | 4277.83 | 4277.83
3 | 其他项目清单计价合计
4 | 税前项目清单计价合计
5 | 规费、税金项目清单计价合计 | 17242.25 | 17242.25
5.1 | 规费 | 7643.96 | 7643.96
5.2 | 增值税 | 9598.29 | 9598.29
6 | 工程总造价 | 116245.97 | 116245.97
工程总价
1 | 分部分项工程和单价措施项目清单计价合计 | 94151.63 | 94151.63
1.1 | 其中:暂估价
2 | 总价措施项目清单计价合计 | 4852.09 | 4852.09
2.1 | 安全文明施工费 | 4277.83 | 4277.83
3 | 其他项目清单计价合计
4 | 税前项目清单计价合计
5 | 规费、税金项目清单计价合计 | 17242.25 | 17242.25
5.1 | 规费 | 7643.96 | 7643.96
5.2 | 增值税 | 9598.29 | 9598.29
6 | 工程总造价 | 116245.97 | 116245.97
排水明沟-田湾屯
一 | 建筑装饰装修工程(营改增)一般计税法
1 | 分部分项工程和单价措施项目清单计价合计 | 59948 | 59948.00
1.1 | 其中:暂估价
2 | 总价措施项目清单计价合计 | 3050.85 | 3050.85
2.1 | 安全文明施工费 | 2689.77 | 2689.77
3 | 其他项目清单计价合计
4 | 税前项目清单计价合计
5 | 规费、税金项目清单计价合计 | 11738.06 | 11738.06
5.1 | 规费 | 5567.12 | 5567.12
5.2 | 增值税 | 6170.94 | 6170.94
6 | 工程总造价 | 74736.91 | 74736.91
工程总价
1 | 分部分项工程和单价措施项目清单计价合计 | 59948 | 59948.00
1.1 | 其中:暂估价
表-04 | 表-04 | 表-04 | 表-04 | 表-04
单位工程招标控制价汇总表 | 单位工程招标控制价汇总表 | 单位工程招标控制价汇总表 | 单位工程招标控制价汇总表 | 单位工程招标控制价汇总表
工程名称;那坡县城厢镇达腊村排污设施工程项目 | 工程名称;那坡县城厢镇达腊村排污设施工程项目 | 工程名称;那坡县城厢镇达腊村排污设施工程项目 | 第5页 共8页 | 第5页 共8页
序号 | 汇总内容 | 金额(元) | 金额(元) | 备注
2 | 总价措施项目清单计价合计 | 3050.85 | 3050.85
2.1 | 安全文明施工费 | 2689.77 | 2689.77
3 | 其他项目清单计价合计
4 | 税前项目清单计价合计
5 | 规费、税金项目清单计价合计 | 11738.06 | 11738.06
5.1 | 规费 | 5567.12 | 5567.12
5.2 | 增值税 | 6170.94 | 6170.94
6 | 工程总造价 | 74736.91 | 74736.91
预埋波纹管-田湾屯
一 | 2022市政综合工程一般计税法
1 | 分部分项工程和单价措施项目费用合计 | 6627.33 | 6627.33
1.1 | 其中:暂估价
2 | 总价措施项目费用合计 | 184.94 | 184.94
2.1 | 安全文明施工费 | 142.27 | 142.27
3 | 其他项目费用合计
4 | 建筑安装工程费 | 6812.27 | 6812.27
工程总价
1 | 分部分项工程和单价措施项目费用合计 | 6627.33 | 6627.33
1.1 | 其中:暂估价
2 | 总价措施项目费用合计 | 184.94 | 184.94
2.1 | 安全文明施工费 | 142.27 | 142.27
3 | 其他项目费用合计
4 | 建筑安装工程费 | 6812.27 | 6812.27
住户接入排水管-田湾屯
一 | 2022市政综合工程一般计税法
1 | 分部分项工程和单价措施项目费用合计 | 56877.29 | 56877.29
1.1 | 其中:暂估价
2 | 总价措施项目费用合计 | 3527.08 | 3527.08
2.1 | 安全文明施工费 | 2713.13 | 2713.13
3 | 其他项目费用合计
4 | 建筑安装工程费 | 60404.37 | 60404.37
工程总价
1 | 分部分项工程和单价措施项目费用合计 | 56877.29 | 56877.29
1.1 | 其中:暂估价
2 | 总价措施项目费用合计 | 3527.08 | 3527.08
2.1 | 安全文明施工费 | 2713.13 | 2713.13
表-04 | 表-04 | 表-04 | 表-04 | 表-04
单位工程招标控制价汇总表 | 单位工程招标控制价汇总表 | 单位工程招标控制价汇总表 | 单位工程招标控制价汇总表 | 单位工程招标控制价汇总表
工程名称;那坡县城厢镇达腊村排污设施工程项目 | 工程名称;那坡县城厢镇达腊村排污设施工程项目 | 工程名称;那坡县城厢镇达腊村排污设施工程项目 | 第6页 共8页 | 第6页 共8页
序号 | 汇总内容 | 金额(元) | 金额(元) | 备注
3 | 其他项目费用合计
4 | 建筑安装工程费 | 60404.37 | 60404.37
挡土墙-田湾屯
一 | 2022市政综合工程一般计税法
1 | 分部分项工程和单价措施项目费用合计 | 4781.17 | 4781.17
1.1 | 其中:暂估价
2 | 总价措施项目费用合计 | 228.89 | 228.89
2.1 | 安全文明施工费 | 176.08 | 176.08
3 | 其他项目费用合计
4 | 建筑安装工程费 | 5010.06 | 5010.06
工程总价
1 | 分部分项工程和单价措施项目费用合计 | 4781.17 | 4781.17
1.1 | 其中:暂估价
2 | 总价措施项目费用合计 | 228.89 | 228.89
2.1 | 安全文明施工费 | 176.08 | 176.08
3 | 其他项目费用合计
4 | 建筑安装工程费 | 5010.06 | 5010.06
场地硬化-田湾屯
一 | 2022市政综合工程一般计税法
1 | 分部分项工程和单价措施项目费用合计 | 2788.1 | 2788.10
1.1 | 其中:暂估价
2 | 总价措施项目费用合计 | 91.45 | 91.45
2.1 | 安全文明施工费 | 70.36 | 70.36
3 | 其他项目费用合计
4 | 建筑安装工程费 | 2879.55 | 2879.55
工程总价
1 | 分部分项工程和单价措施项目费用合计 | 2788.1 | 2788.10
1.1 | 其中:暂估价
2 | 总价措施项目费用合计 | 91.45 | 91.45
2.1 | 安全文明施工费 | 70.36 | 70.36
3 | 其他项目费用合计
4 | 建筑安装工程费 | 2879.55 | 2879.55
标志碑-田湾屯
一 | 2022市政综合工程一般计税法
1 | 分部分项工程和单价措施项目费用合计 | 543.48 | 543.48
1.1 | 其中:暂估价
表-04 | 表-04 | 表-04 | 表-04 | 表-04
单位工程招标控制价汇总表 | 单位工程招标控制价汇总表 | 单位工程招标控制价汇总表 | 单位工程招标控制价汇总表 | 单位工程招标控制价汇总表
工程名称;那坡县城厢镇达腊村排污设施工程项目 | 工程名称;那坡县城厢镇达腊村排污设施工程项目 | 工程名称;那坡县城厢镇达腊村排污设施工程项目 | 第7页 共8页 | 第7页 共8页
序号 | 汇总内容 | 金额(元) | 金额(元) | 备注
2 | 总价措施项目费用合计 | 15.67 | 15.67
2.1 | 安全文明施工费 | 12.04 | 12.04
3 | 其他项目费用合计
4 | 建筑安装工程费 | 559.15 | 559.15
工程总价
1 | 分部分项工程和单价措施项目费用合计 | 543.48 | 543.48
1.1 | 其中:暂估价
2 | 总价措施项目费用合计 | 15.67 | 15.67
2.1 | 安全文明施工费 | 12.04 | 12.04
3 | 其他项目费用合计
4 | 建筑安装工程费 | 559.15 | 559.15
垃圾池-1#-大平屯
一 | 建筑装饰装修工程(营改增)一般计税法
1 | 分部分项工程和单价措施项目清单计价合计 | 15777.06 | 15777.06
1.1 | 其中:暂估价
2 | 总价措施项目清单计价合计 | 810.19 | 810.19
2.1 | 安全文明施工费 | 714.3 | 714.30
3 | 其他项目清单计价合计
4 | 税前项目清单计价合计
5 | 规费、税金项目清单计价合计 | 3268.93 | 3268.93
5.1 | 规费 | 1629.43 | 1629.43
5.2 | 增值税 | 1639.5 | 1639.50
6 | 工程总造价 | 19856.18 | 19856.18
工程总价
1 | 分部分项工程和单价措施项目清单计价合计 | 15777.06 | 15777.06
1.1 | 其中:暂估价
2 | 总价措施项目清单计价合计 | 810.19 | 810.19
2.1 | 安全文明施工费 | 714.3 | 714.30
3 | 其他项目清单计价合计
4 | 税前项目清单计价合计
5 | 规费、税金项目清单计价合计 | 3268.93 | 3268.93
5.1 | 规费 | 1629.43 | 1629.43
5.2 | 增值税 | 1639.5 | 1639.50
6 | 工程总造价 | 19856.18 | 19856.18
工程项目汇总
1 | 分部分项工程和单价措施项目清单计价合计 | 677509.04 | 677509.04
表-04 | 表-04 | 表-04 | 表-04 | 表-04
单位工程招标控制价汇总表 | 单位工程招标控制价汇总表 | 单位工程招标控制价汇总表 | 单位工程招标控制价汇总表 | 单位工程招标控制价汇总表
工程名称;那坡县城厢镇达腊村排污设施工程项目 | 工程名称;那坡县城厢镇达腊村排污设施工程项目 | 工程名称;那坡县城厢镇达腊村排污设施工程项目 | 第8页 共8页 | 第8页 共8页
序号 | 汇总内容 | 金额(元) | 金额(元) | 备注
1.1 | 其中:暂估价
2 | 总价措施项目清单计价合计 | 34822.19 | 34822.19
2.1 | 安全文明施工费 | 29490.67 | 29490.67
3 | 其他项目清单计价合计
4 | 税前项目清单计价合计
5 | 规费、税金项目清单计价合计 | 87160.44 | 87160.44
5.1 | 规费 | 39365.2 | 39365.20
5.2 | 增值税 | 47795.24 | 47795.24
6 | 工程总造价 | 799491.67 | 799491.67
表-04 | 表-04 | 表-04 | 表-04 | 表-04

## 表-08 分部分项工程和单价措施项目清单与计价表
分部分项工程和单价措施项目清单与计价表 | 分部分项工程和单价措施项目清单与计价表 | 分部分项工程和单价措施项目清单与计价表 | 分部分项工程和单价措施项目清单与计价表 | 分部分项工程和单价措施项目清单与计价表 | 分部分项工程和单价措施项目清单与计价表 | 分部分项工程和单价措施项目清单与计价表 | 分部分项工程和单价措施项目清单与计价表
工程名称:那坡县城厢镇达腊村排污设施工程项目 | 工程名称:那坡县城厢镇达腊村排污设施工程项目 | 工程名称:那坡县城厢镇达腊村排污设施工程项目 | 工程名称:那坡县城厢镇达腊村排污设施工程项目 | 工程名称:那坡县城厢镇达腊村排污设施工程项目 | 工程名称:那坡县城厢镇达腊村排污设施工程项目 | 第1页 共20页 | 第1页 共20页
序号 | 项目编码 | 项目名称及 项目特征描述 | 计量单位 | 工程量 | 金额(元) | 金额(元) | 金额(元)
序号 | 项目编码 | 项目名称及 项目特征描述 | 计量单位 | 工程量 | 综合单价 | 合 价 | 其中：
序号 | 项目编码 | 项目名称及 项目特征描述 | 计量单位 | 工程量 | 综合单价 | 合 价 | 暂估价
|  | 排水沟-田万屯 |  |  |  | 276144.93
|  | 分部分项工程 |  |  |  | 240358.22
|  | 拆除工程 |  |  |  | 21452.34
1 | 041001001001 | 拆除混凝土路面 | ㎡ | 326.40 | 37.77 | 12328.13
1.厚度：180mm
2 | 041001001002 | 旧路面机械切缝 切缝机切缝 | m | 816.00 | 9.71 | 7923.36
3 | 040102001001 | 挖一般石方 |  | 58.75 | 6.89 | 404.79
1.岩石类别:起挖拆除路面废渣
4 | 040103002001 | 余碴弃置 |  | 58.75 | 10.96 | 643.9
1.废弃料品种:拆除路面废渣
2.起步第1km以内
5 | 桂040103003001 | 石方运输每增1km | ·km | 58.75 | 2.59 | 152.16
1.运距:增运1km，结算时按实际运距调整
|  | A.1 土（石）方工程 |  |  |  | 16501.56
6 | 010101003001 | 挖沟槽土方 |  | 180.74 | 9.68 | 1749.56
1.土壤类别：三类土
2.挖土深度:2m以内
7 | 040102002001 | 挖沟槽石方 |  | 180.74 | 42.97 | 7766.4
1.岩石类别:软岩
8 | 010103002001 | 余方弃置 |  | 180.74 | 10.25 | 1852.59
1.废弃料品种:弃土
2.起步第1km以内
9 | 桂010103003001 | 土方运输增（减）m3·km | ·km | 180.74 | 1.76 | 318.1
1.运距:增运1km，结算时按实际运距调整
10 | 010103002002 | 余碴弃置 |  | 180.74 | 24.04 | 4344.99
1.废弃料品种:石碴
2.起步第1km以内
11 | 桂010103003002 | 石方运输增（减）m3·km | ·km | 180.74 | 2.6 | 469.92
1.运距:增运1km，结算时按实际运距调整
| 4. | A.4 混凝土及钢筋混凝土工程 |  |  |  | 202404.32
12 | 桂010507010001 | 排水沟 内空400*600mm | m | 536.00 | 377.62 | 202404.32
1.碎石垫层厚度50mm
2.C25混凝土底板厚150mm
表-08 | 表-08 | 表-08 | 表-08 | 表-08 | 表-08 | 表-08 | 表-08
分部分项工程和单价措施项目清单与计价表 | 分部分项工程和单价措施项目清单与计价表 | 分部分项工程和单价措施项目清单与计价表 | 分部分项工程和单价措施项目清单与计价表 | 分部分项工程和单价措施项目清单与计价表 | 分部分项工程和单价措施项目清单与计价表 | 分部分项工程和单价措施项目清单与计价表 | 分部分项工程和单价措施项目清单与计价表
工程名称:那坡县城厢镇达腊村排污设施工程项目 | 工程名称:那坡县城厢镇达腊村排污设施工程项目 | 工程名称:那坡县城厢镇达腊村排污设施工程项目 | 工程名称:那坡县城厢镇达腊村排污设施工程项目 | 工程名称:那坡县城厢镇达腊村排污设施工程项目 | 工程名称:那坡县城厢镇达腊村排污设施工程项目 | 第2页 共20页 | 第2页 共20页
序号 | 项目编码 | 项目名称及 项目特征描述 | 计量单位 | 工程量 | 金额(元) | 金额(元) | 金额(元)
序号 | 项目编码 | 项目名称及 项目特征描述 | 计量单位 | 工程量 | 综合单价 | 合 价 | 其中：
序号 | 项目编码 | 项目名称及 项目特征描述 | 计量单位 | 工程量 | 综合单价 | 合 价 | 暂估价
3.C25混凝土边墙厚200mm
4.C25混凝土盖板厚180mm（含钢筋）
5.含模板、混凝土拌制
|  | 小 计 |  |  |  | 240358.22
|  | ∑人工费 |  |  |  | 53221.88
|  | ∑材料费 |  |  |  | 134741.71
|  | ∑机械费 |  |  |  | 26358.49
|  | ∑管理费 |  |  |  | 20042.1
|  | ∑利 润 |  |  |  | 5994.04
|  | 单价措施项目 |  |  |  | 35786.71
| 011702 | 混凝土模板及支架(撑) |  |  |  | 35786.71
13 | 011702026001 | 混凝土地沟 电缆沟 木模板木支撑 | ㎡ | 643.20 | 53.98 | 34719.94
14 | 011705001001 | 大型机械设备进出场及安拆 | 台次 | 1 | 1066.77 | 1066.77
|  | 小 计 |  |  |  | 35786.71
|  | ∑人工费 |  |  |  | 15207.13
|  | ∑材料费 |  |  |  | 13494.91
|  | ∑机械费 |  |  |  | 1011.51
|  | ∑管理费 |  |  |  | 4773.5
|  | ∑利 润 |  |  |  | 1299.66
|  | 合 计 |  |  |  | 276144.93
|  | ∑人工费 |  |  |  | 68429.01
|  | ∑材料费 |  |  |  | 148236.62
|  | ∑机械费 |  |  |  | 27370
|  | ∑管理费 |  |  |  | 24815.6
|  | ∑利 润 |  |  |  | 7293.7
|  | 预埋波纹管-田万屯 |  |  |  | 11045.59
|  | 分部分项工程 |  |  |  | 11045.59
| 1. | 土石方工程 |  |  |  | 672.79
15 | 040101003001 | 挖沟槽土方（装车） |  | 9.62 | 4.13 | 39.73
1.土壤类别:三类土
2.挖土深度:1m
16 | 040101003002 | 挖沟槽土方（不装车） |  | 19.78 | 3.8 | 75.16
表-08 | 表-08 | 表-08 | 表-08 | 表-08 | 表-08 | 表-08 | 表-08
分部分项工程和单价措施项目清单与计价表 | 分部分项工程和单价措施项目清单与计价表 | 分部分项工程和单价措施项目清单与计价表 | 分部分项工程和单价措施项目清单与计价表 | 分部分项工程和单价措施项目清单与计价表 | 分部分项工程和单价措施项目清单与计价表 | 分部分项工程和单价措施项目清单与计价表 | 分部分项工程和单价措施项目清单与计价表
工程名称:那坡县城厢镇达腊村排污设施工程项目 | 工程名称:那坡县城厢镇达腊村排污设施工程项目 | 工程名称:那坡县城厢镇达腊村排污设施工程项目 | 工程名称:那坡县城厢镇达腊村排污设施工程项目 | 工程名称:那坡县城厢镇达腊村排污设施工程项目 | 工程名称:那坡县城厢镇达腊村排污设施工程项目 | 第3页 共20页 | 第3页 共20页
序号 | 项目编码 | 项目名称及 项目特征描述 | 计量单位 | 工程量 | 金额(元) | 金额(元) | 金额(元)
序号 | 项目编码 | 项目名称及 项目特征描述 | 计量单位 | 工程量 | 综合单价 | 合 价 | 其中：
序号 | 项目编码 | 项目名称及 项目特征描述 | 计量单位 | 工程量 | 综合单价 | 合 价 | 暂估价
1.土壤类别:三类土
2.挖土深度:1m
17 | 040103001001 | 回填方 |  | 19.78 | 23.94 | 473.53
1.密实度:符合设计及规范要求
2.填方来源:合格土
18 | 040103002001 | 余方弃置 |  | 9.62 | 6.66 | 64.07
1.废弃料品种:开挖土
2.起步第1km以内
19 | 桂040103003001 | 土方运输每增1km | ·km | 9.62 | 2.11 | 20.3
1.运距:增运1km，结算时按实际运距调整
| 6. | 管网工程 |  |  |  | 10372.8
20 | 040501004001 | HDPE增强中空壁缠绕波纹管 DN600 | m | 15.00 | 691.52 | 10372.8
1.HDPE增强中空壁缠绕管 DN600-8KN/2m2
2.管道闭水试验
3.180°C25混凝土基础、模板
|  | 小 计 |  |  |  | 11045.59
|  | ∑人工费 |  |  |  | 1399.08
|  | ∑材料费 |  |  |  | 7659.28
|  | ∑机械费 |  |  |  | 413.83
|  | ∑管理费 |  |  |  | 448.77
|  | ∑利 润 |  |  |  | 212.64
单价措施项目
小 计
∑人工费
∑材料费
∑机械费
∑管理费
∑利 润
|  | 合 计 |  |  |  | 11045.59
|  | ∑人工费 |  |  |  | 1399.08
|  | ∑材料费 |  |  |  | 7659.28
|  | ∑机械费 |  |  |  | 413.83
表-08 | 表-08 | 表-08 | 表-08 | 表-08 | 表-08 | 表-08 | 表-08
分部分项工程和单价措施项目清单与计价表 | 分部分项工程和单价措施项目清单与计价表 | 分部分项工程和单价措施项目清单与计价表 | 分部分项工程和单价措施项目清单与计价表 | 分部分项工程和单价措施项目清单与计价表 | 分部分项工程和单价措施项目清单与计价表 | 分部分项工程和单价措施项目清单与计价表 | 分部分项工程和单价措施项目清单与计价表
工程名称:那坡县城厢镇达腊村排污设施工程项目 | 工程名称:那坡县城厢镇达腊村排污设施工程项目 | 工程名称:那坡县城厢镇达腊村排污设施工程项目 | 工程名称:那坡县城厢镇达腊村排污设施工程项目 | 工程名称:那坡县城厢镇达腊村排污设施工程项目 | 工程名称:那坡县城厢镇达腊村排污设施工程项目 | 第4页 共20页 | 第4页 共20页
序号 | 项目编码 | 项目名称及 项目特征描述 | 计量单位 | 工程量 | 金额(元) | 金额(元) | 金额(元)
序号 | 项目编码 | 项目名称及 项目特征描述 | 计量单位 | 工程量 | 综合单价 | 合 价 | 其中：
序号 | 项目编码 | 项目名称及 项目特征描述 | 计量单位 | 工程量 | 综合单价 | 合 价 | 暂估价
|  | ∑管理费 |  |  |  | 448.77
|  | ∑利 润 |  |  |  | 212.64
|  | 住户接入排水管-田万屯 |  |  |  | 32861.29
|  | 分部分项工程 |  |  |  | 32861.29
|  | 拆除工程 |  |  |  | 10562.63
21 | 041001001001 | 拆除混凝土路面 | ㎡ | 78.00 | 47.82 | 3729.96
1.厚度：180mm
22 | 041001001002 | 旧路面机械切缝 切缝机切缝 | m | 520.00 | 12.61 | 6557.2
23 | 040102001001 | 挖一般石方 |  | 14.04 | 6.46 | 90.7
1.岩石类别:起挖拆除路面废渣
24 | 040103002001 | 余碴弃置 |  | 14.04 | 10.16 | 142.65
1.废弃料品种:拆除路面废渣
2.起步第1km以内
25 | 桂040103003001 | 石方运输每增1km | ·km | 14.04 | 3 | 42.12
1.运距:增运1km，结算时按实际运距调整
|  | 道路工程 |  |  |  | 5049.72
26 | 040203007001 | 水泥混凝土路面 | ㎡ | 78.00 | 64.74 | 5049.72
1.强度等级：C25普通拌制混凝土
2.面层厚度：180mm
| 1. | 土石方工程 |  |  |  | 17248.94
27 | 040101002001 | 挖沟槽土方 |  | 16.38 | 117.72 | 1928.25
1.土壤类别:三类土
2.挖土深度：1.5m以内
28 | 040303002001 | 混凝土基础 |  | 13.91 | 397.49 | 5529.09
1.强度等级：C25普通拌制混凝土
29 | 040501004001 | PVC塑料给水管 DN100 | m | 260.00 | 37.66 | 9791.6
1.连接形式:粘接连接
|  | 小 计 |  |  |  | 32861.29
|  | ∑人工费 |  |  |  | 9752.91
|  | ∑材料费 |  |  |  | 13336.44
|  | ∑机械费 |  |  |  | 2231.44
|  | ∑管理费 |  |  |  | 3268.08
|  | ∑利 润 |  |  |  | 1559.12
表-08 | 表-08 | 表-08 | 表-08 | 表-08 | 表-08 | 表-08 | 表-08
分部分项工程和单价措施项目清单与计价表 | 分部分项工程和单价措施项目清单与计价表 | 分部分项工程和单价措施项目清单与计价表 | 分部分项工程和单价措施项目清单与计价表 | 分部分项工程和单价措施项目清单与计价表 | 分部分项工程和单价措施项目清单与计价表 | 分部分项工程和单价措施项目清单与计价表 | 分部分项工程和单价措施项目清单与计价表
工程名称:那坡县城厢镇达腊村排污设施工程项目 | 工程名称:那坡县城厢镇达腊村排污设施工程项目 | 工程名称:那坡县城厢镇达腊村排污设施工程项目 | 工程名称:那坡县城厢镇达腊村排污设施工程项目 | 工程名称:那坡县城厢镇达腊村排污设施工程项目 | 工程名称:那坡县城厢镇达腊村排污设施工程项目 | 第5页 共20页 | 第5页 共20页
序号 | 项目编码 | 项目名称及 项目特征描述 | 计量单位 | 工程量 | 金额(元) | 金额(元) | 金额(元)
序号 | 项目编码 | 项目名称及 项目特征描述 | 计量单位 | 工程量 | 综合单价 | 合 价 | 其中：
序号 | 项目编码 | 项目名称及 项目特征描述 | 计量单位 | 工程量 | 综合单价 | 合 价 | 暂估价
单价措施项目
小 计
∑人工费
∑材料费
∑机械费
∑管理费
∑利 润
|  | 合 计 |  |  |  | 32861.29
|  | ∑人工费 |  |  |  | 9752.91
|  | ∑材料费 |  |  |  | 13336.44
|  | ∑机械费 |  |  |  | 2231.44
|  | ∑管理费 |  |  |  | 3268.08
|  | ∑利 润 |  |  |  | 1559.12
|  | 挡土墙-田万屯 |  |  |  | 93805.41
|  | 分部分项工程 |  |  |  | 93805.41
| 0401 | 土石方工程 |  |  |  | 93805.41
30 | 040101003001 | 挖沟槽土方 装车 |  | 185.28 | 15.49 | 2869.99
1.土壤类别:三类土
2.挖土深度:1m
3.人机配合挖土
31 | 040103002001 | 余方弃置 |  | 185.28 | 6.66 | 1233.96
1.废弃料品种:开挖料
2.起步第1km以内
32 | 桂040103003001 | 土方运输每增1km | ·km | 185.28 | 2.11 | 390.94
1.运距:增运1km，结算时按实际运距调整
33 | 040303015001 | 混凝土挡土墙 |  | 185.28 | 482.03 | 89310.52
1.混凝土种类、强度等级:C25自拌普通混凝土
2.含模板安装、泄水管DN100
|  | 小 计 |  |  |  | 93805.41
|  | ∑人工费 |  |  |  | 21410.96
|  | ∑材料费 |  |  |  | 50220.14
|  | ∑机械费 |  |  |  | 4202.15
表-08 | 表-08 | 表-08 | 表-08 | 表-08 | 表-08 | 表-08 | 表-08
分部分项工程和单价措施项目清单与计价表 | 分部分项工程和单价措施项目清单与计价表 | 分部分项工程和单价措施项目清单与计价表 | 分部分项工程和单价措施项目清单与计价表 | 分部分项工程和单价措施项目清单与计价表 | 分部分项工程和单价措施项目清单与计价表 | 分部分项工程和单价措施项目清单与计价表 | 分部分项工程和单价措施项目清单与计价表
工程名称:那坡县城厢镇达腊村排污设施工程项目 | 工程名称:那坡县城厢镇达腊村排污设施工程项目 | 工程名称:那坡县城厢镇达腊村排污设施工程项目 | 工程名称:那坡县城厢镇达腊村排污设施工程项目 | 工程名称:那坡县城厢镇达腊村排污设施工程项目 | 工程名称:那坡县城厢镇达腊村排污设施工程项目 | 第6页 共20页 | 第6页 共20页
序号 | 项目编码 | 项目名称及 项目特征描述 | 计量单位 | 工程量 | 金额(元) | 金额(元) | 金额(元)
序号 | 项目编码 | 项目名称及 项目特征描述 | 计量单位 | 工程量 | 综合单价 | 合 价 | 其中：
序号 | 项目编码 | 项目名称及 项目特征描述 | 计量单位 | 工程量 | 综合单价 | 合 价 | 暂估价
|  | ∑管理费 |  |  |  | 6914.64
|  | ∑利 润 |  |  |  | 3312.81
单价措施项目
小 计
∑人工费
∑材料费
∑机械费
∑管理费
∑利 润
|  | 合 计 |  |  |  | 93805.41
|  | ∑人工费 |  |  |  | 21410.96
|  | ∑材料费 |  |  |  | 50220.14
|  | ∑机械费 |  |  |  | 4202.15
|  | ∑管理费 |  |  |  | 6914.64
|  | ∑利 润 |  |  |  | 3312.81
|  | 垃圾池-2#-田万屯 |  |  |  | 21614.28
|  | 分部分项工程 |  |  |  | 17939.44
|  | A.1 土（石）方工程 |  |  |  | 1256.54
34 | 010101004001 | 挖基坑土方 |  | 21.30 | 34.7 | 739.11
1.土壤类别:三类土
35 | 010103001001 | 回填方 |  | 14.36 | 23.68 | 340.04
36 | 010103002001 | 余方弃置 |  | 6.94 | 23.23 | 161.22
1.废弃料品种:开挖土
2.起步第1km以内
37 | 桂010103003001 | 土方运输增（减）m3·km | ·km | 6.94 | 2.33 | 16.17
1.运距:增运1km，结算时按实际运距调整
|  | A.3 砌筑工程 |  |  |  | 1423.41
38 | 010401005001 | 空心砖墙 |  | 3.19 | 446.21 | 1423.41
1.砌块规格：混凝土空心砌块390*190*190mm
2.砂浆种类：水泥砂浆M7.5
3.厚度：190mm
|  | A.4 混凝土及钢筋混凝土工程 |  |  |  | 9360
表-08 | 表-08 | 表-08 | 表-08 | 表-08 | 表-08 | 表-08 | 表-08
分部分项工程和单价措施项目清单与计价表 | 分部分项工程和单价措施项目清单与计价表 | 分部分项工程和单价措施项目清单与计价表 | 分部分项工程和单价措施项目清单与计价表 | 分部分项工程和单价措施项目清单与计价表 | 分部分项工程和单价措施项目清单与计价表 | 分部分项工程和单价措施项目清单与计价表 | 分部分项工程和单价措施项目清单与计价表
工程名称:那坡县城厢镇达腊村排污设施工程项目 | 工程名称:那坡县城厢镇达腊村排污设施工程项目 | 工程名称:那坡县城厢镇达腊村排污设施工程项目 | 工程名称:那坡县城厢镇达腊村排污设施工程项目 | 工程名称:那坡县城厢镇达腊村排污设施工程项目 | 工程名称:那坡县城厢镇达腊村排污设施工程项目 | 第7页 共20页 | 第7页 共20页
序号 | 项目编码 | 项目名称及 项目特征描述 | 计量单位 | 工程量 | 金额(元) | 金额(元) | 金额(元)
序号 | 项目编码 | 项目名称及 项目特征描述 | 计量单位 | 工程量 | 综合单价 | 合 价 | 其中：
序号 | 项目编码 | 项目名称及 项目特征描述 | 计量单位 | 工程量 | 综合单价 | 合 价 | 暂估价
39 | 010501001001 | 基础垫层 |  | 1.02 | 308.13 | 314.29
1.强度等级：C15
2.混凝土种类：普通拌制混凝土
混凝土种类：自拌混凝土
40 | 010501003001 | 独立基础 |  | 5.92 | 381.29 | 2257.24
1.强度等级：C25
2.混凝土种类：普通拌制混凝土
41 | 010502001001 | 矩形柱 |  | 0.90 | 365.71 | 329.14
1.强度等级：C25
2.混凝土种类：普通拌制混凝土
42 | 010502002001 | 构造柱 |  | 0.22 | 436.12 | 95.95
1.强度等级：C25
2.混凝土种类：普通拌制混凝土
43 | 010505001001 | 有梁板 |  | 3.87 | 342.25 | 1324.51
1.强度等级：C25
2.混凝土种类：普通拌制混凝土
44 | 010515001001 | 现浇构件螺纹钢制安 10以上 | t | 0.516 | 5274.88 | 2721.84
45 | 010515001002 | 现浇构件螺纹钢制安 10以内 | t | 0.405 | 5721.07 | 2317.03
|  | A.6 金属结构工程 |  |  |  | 2574.14
46 | 010602001001 | 钢屋架 | t | 0.080 | 8896.68 | 711.73
1.材料规格:镀锌方管60*30*3.0mm
2.含制作、安装及运输1km以内
47 | 010606002001 | 钢檩条 | t | 0.153 | 7914.52 | 1210.92
1.材料规格:镀锌方管40*30*2.5mm
2.含制作、安装及运输1km以内
48 | 010603003001 | 钢管柱 | t | 0.067 | 9723.76 | 651.49
1.材料规格:镀锌钢管DN100*4.0mm
2.含制作、安装及运输1km以内
|  | A.7 屋面及防水工程 |  |  |  | 1522.48
49 | 010901002001 | 型材屋面 | ㎡ | 24.78 | 61.44 | 1522.48
1.迷彩色压型彩钢瓦0.5mm
|  | A.9 楼地面工程 |  |  |  | 165.92
50 | 011101003001 | 细石混凝土楼地面 | ㎡ | 4.00 | 41.48 | 165.92
表-08 | 表-08 | 表-08 | 表-08 | 表-08 | 表-08 | 表-08 | 表-08
分部分项工程和单价措施项目清单与计价表 | 分部分项工程和单价措施项目清单与计价表 | 分部分项工程和单价措施项目清单与计价表 | 分部分项工程和单价措施项目清单与计价表 | 分部分项工程和单价措施项目清单与计价表 | 分部分项工程和单价措施项目清单与计价表 | 分部分项工程和单价措施项目清单与计价表 | 分部分项工程和单价措施项目清单与计价表
工程名称:那坡县城厢镇达腊村排污设施工程项目 | 工程名称:那坡县城厢镇达腊村排污设施工程项目 | 工程名称:那坡县城厢镇达腊村排污设施工程项目 | 工程名称:那坡县城厢镇达腊村排污设施工程项目 | 工程名称:那坡县城厢镇达腊村排污设施工程项目 | 工程名称:那坡县城厢镇达腊村排污设施工程项目 | 第8页 共20页 | 第8页 共20页
序号 | 项目编码 | 项目名称及 项目特征描述 | 计量单位 | 工程量 | 金额(元) | 金额(元) | 金额(元)
序号 | 项目编码 | 项目名称及 项目特征描述 | 计量单位 | 工程量 | 综合单价 | 合 价 | 其中：
序号 | 项目编码 | 项目名称及 项目特征描述 | 计量单位 | 工程量 | 综合单价 | 合 价 | 暂估价
1.强度等级：C25普通拌制混凝土
2.面层厚度：100mm
|  | A.10 墙、柱面工程 |  |  |  | 1636.95
51 | 011201001001 | 墙面一般抹灰 | ㎡ | 34.16 | 47.92 | 1636.95
1.20mm厚1:2水泥砂浆抹面
|  | 小 计 |  |  |  | 17939.44
|  | ∑人工费 |  |  |  | 4682.27
|  | ∑材料费 |  |  |  | 10818.31
|  | ∑机械费 |  |  |  | 725.11
|  | ∑管理费 |  |  |  | 1346.74
|  | ∑利 润 |  |  |  | 367.01
|  | 单价措施项目 |  |  |  | 3674.84
| 011702 | 混凝土模板及支架(撑) |  |  |  | 3674.84
52 | 011702001001 | 混凝土基础垫层 木模板木支撑 | ㎡ | 2.56 | 25.62 | 65.59
53 | 011702001002 | 独立基础 胶合板模板 木支撑 | ㎡ | 19.20 | 46.82 | 898.94
54 | 011702002001 | 矩形柱 胶合板模板 钢支撑 | ㎡ | 12.00 | 48.18 | 578.16
55 | 011702003001 | 构造柱 胶合板模板 木支撑 | ㎡ | 4.48 | 61.37 | 274.94
56 | 011702014001 | 有梁板 胶合板模板 钢支撑 | ㎡ | 30.82 | 60.26 | 1857.21
|  | 小 计 |  |  |  | 3674.84
|  | ∑人工费 |  |  |  | 1866.17
|  | ∑材料费 |  |  |  | 1007.47
|  | ∑机械费 |  |  |  | 55.39
|  | ∑管理费 |  |  |  | 586.44
|  | ∑利 润 |  |  |  | 159.39
|  | 合 计 |  |  |  | 21614.28
|  | ∑人工费 |  |  |  | 6548.44
|  | ∑材料费 |  |  |  | 11825.78
|  | ∑机械费 |  |  |  | 780.5
|  | ∑管理费 |  |  |  | 1933.18
|  | ∑利 润 |  |  |  | 526.4
|  | 标志碑-田万屯 |  |  |  | 543.48
|  | 分部分项工程 |  |  |  | 543.48
| 1. | 土石方工程 |  |  |  | 543.48
表-08 | 表-08 | 表-08 | 表-08 | 表-08 | 表-08 | 表-08 | 表-08
分部分项工程和单价措施项目清单与计价表 | 分部分项工程和单价措施项目清单与计价表 | 分部分项工程和单价措施项目清单与计价表 | 分部分项工程和单价措施项目清单与计价表 | 分部分项工程和单价措施项目清单与计价表 | 分部分项工程和单价措施项目清单与计价表 | 分部分项工程和单价措施项目清单与计价表 | 分部分项工程和单价措施项目清单与计价表
工程名称:那坡县城厢镇达腊村排污设施工程项目 | 工程名称:那坡县城厢镇达腊村排污设施工程项目 | 工程名称:那坡县城厢镇达腊村排污设施工程项目 | 工程名称:那坡县城厢镇达腊村排污设施工程项目 | 工程名称:那坡县城厢镇达腊村排污设施工程项目 | 工程名称:那坡县城厢镇达腊村排污设施工程项目 | 第9页 共20页 | 第9页 共20页
序号 | 项目编码 | 项目名称及 项目特征描述 | 计量单位 | 工程量 | 金额(元) | 金额(元) | 金额(元)
序号 | 项目编码 | 项目名称及 项目特征描述 | 计量单位 | 工程量 | 综合单价 | 合 价 | 其中：
序号 | 项目编码 | 项目名称及 项目特征描述 | 计量单位 | 工程量 | 综合单价 | 合 价 | 暂估价
57 | 040101002001 | 挖沟槽土方 |  | 0.16 | 117.76 | 18.84
1.土壤类别:三类土
2.挖土深度：1.5m以内
58 | 040305001001 | 碎石垫层 |  | 0.05 | 237.6 | 11.88
1.碎石垫层厚100mm
59 | 040303002001 | 混凝土基础 |  | 0.10 | 915.9 | 91.59
1.强度等级：C25普通拌制混凝土
2.含模板安装拆除
60 | 040406004001 | 混凝土墙 |  | 0.15 | 861.06 | 129.16
1.强度等级：C25普通拌制混凝土
2.含模板安装拆除
61 | 040406004002 | 大理石刻字 | ㎡ | 0.47 | 621.3 | 292.01
|  | 小 计 |  |  |  | 543.48
|  | ∑人工费 |  |  |  | 84.35
|  | ∑材料费 |  |  |  | 367.71
|  | ∑机械费 |  |  |  | 7.77
|  | ∑管理费 |  |  |  | 26.32
|  | ∑利 润 |  |  |  | 12.46
单价措施项目
小 计
∑人工费
∑材料费
∑机械费
∑管理费
∑利 润
|  | 合 计 |  |  |  | 543.48
|  | ∑人工费 |  |  |  | 84.35
|  | ∑材料费 |  |  |  | 367.71
|  | ∑机械费 |  |  |  | 7.77
|  | ∑管理费 |  |  |  | 26.32
|  | ∑利 润 |  |  |  | 12.46
|  | 排水暗沟-田湾屯 |  |  |  | 94151.63
表-08 | 表-08 | 表-08 | 表-08 | 表-08 | 表-08 | 表-08 | 表-08
分部分项工程和单价措施项目清单与计价表 | 分部分项工程和单价措施项目清单与计价表 | 分部分项工程和单价措施项目清单与计价表 | 分部分项工程和单价措施项目清单与计价表 | 分部分项工程和单价措施项目清单与计价表 | 分部分项工程和单价措施项目清单与计价表 | 分部分项工程和单价措施项目清单与计价表 | 分部分项工程和单价措施项目清单与计价表
工程名称:那坡县城厢镇达腊村排污设施工程项目 | 工程名称:那坡县城厢镇达腊村排污设施工程项目 | 工程名称:那坡县城厢镇达腊村排污设施工程项目 | 工程名称:那坡县城厢镇达腊村排污设施工程项目 | 工程名称:那坡县城厢镇达腊村排污设施工程项目 | 工程名称:那坡县城厢镇达腊村排污设施工程项目 | 第10页 共20页 | 第10页 共20页
序号 | 项目编码 | 项目名称及 项目特征描述 | 计量单位 | 工程量 | 金额(元) | 金额(元) | 金额(元)
序号 | 项目编码 | 项目名称及 项目特征描述 | 计量单位 | 工程量 | 综合单价 | 合 价 | 其中：
序号 | 项目编码 | 项目名称及 项目特征描述 | 计量单位 | 工程量 | 综合单价 | 合 价 | 暂估价
|  | 分部分项工程 |  |  |  | 82232.85
|  | 拆除工程 |  |  |  | 7045.72
62 | 041001001001 | 拆除混凝土路面 | ㎡ | 107.20 | 37.77 | 4048.94
1.厚度：180mm
63 | 041001001002 | 旧路面机械切缝 切缝机切缝 | m | 268.00 | 9.71 | 2602.28
64 | 040102001001 | 挖一般石方 |  | 19.30 | 6.89 | 132.98
1.岩石类别:起挖拆除路面废渣
65 | 040103002001 | 余碴弃置 |  | 19.30 | 10.96 | 211.53
1.废弃料品种:拆除路面废渣
2.起步第1km以内
66 | 桂040103003001 | 石方运输每增1km | ·km | 19.30 | 2.59 | 49.99
1.运距:增运1km，结算时按实际运距调整
|  | A.1 土（石）方工程 |  |  |  | 5705.05
67 | 010101003001 | 挖沟槽土方 |  | 62.48 | 9.69 | 605.43
1.土壤类别：三类土
2.挖土深度:2m以内
68 | 040102002001 | 挖沟槽石方 |  | 62.48 | 42.97 | 2684.77
1.岩石类别:软岩
69 | 010103002001 | 余方弃置 |  | 62.48 | 10.25 | 640.42
1.废弃料品种:弃土
2.起步第1km以内
70 | 桂010103003001 | 土方运输增（减）m3·km | ·km | 62.48 | 1.76 | 109.96
1.运距:增运1km，结算时按实际运距调整
71 | 010103002002 | 余碴弃置 |  | 62.48 | 24.04 | 1502.02
1.废弃料品种:石碴
2.起步第1km以内
72 | 桂010103003002 | 石方运输增（减）m3·km | ·km | 62.48 | 2.6 | 162.45
1.运距:增运1km，结算时按实际运距调整
| 4. | A.4 混凝土及钢筋混凝土工程 |  |  |  | 69482.08
73 | 桂010507010001 | 排水沟 内空400*600mm | m | 184.00 | 377.62 | 69482.08
1.碎石垫层厚度50mm
2.C25混凝土底板厚150mm
3.C25混凝土边墙厚200mm
表-08 | 表-08 | 表-08 | 表-08 | 表-08 | 表-08 | 表-08 | 表-08
分部分项工程和单价措施项目清单与计价表 | 分部分项工程和单价措施项目清单与计价表 | 分部分项工程和单价措施项目清单与计价表 | 分部分项工程和单价措施项目清单与计价表 | 分部分项工程和单价措施项目清单与计价表 | 分部分项工程和单价措施项目清单与计价表 | 分部分项工程和单价措施项目清单与计价表 | 分部分项工程和单价措施项目清单与计价表
工程名称:那坡县城厢镇达腊村排污设施工程项目 | 工程名称:那坡县城厢镇达腊村排污设施工程项目 | 工程名称:那坡县城厢镇达腊村排污设施工程项目 | 工程名称:那坡县城厢镇达腊村排污设施工程项目 | 工程名称:那坡县城厢镇达腊村排污设施工程项目 | 工程名称:那坡县城厢镇达腊村排污设施工程项目 | 第11页 共20页 | 第11页 共20页
序号 | 项目编码 | 项目名称及 项目特征描述 | 计量单位 | 工程量 | 金额(元) | 金额(元) | 金额(元)
序号 | 项目编码 | 项目名称及 项目特征描述 | 计量单位 | 工程量 | 综合单价 | 合 价 | 其中：
序号 | 项目编码 | 项目名称及 项目特征描述 | 计量单位 | 工程量 | 综合单价 | 合 价 | 暂估价
4.C25混凝土盖板厚180mm（含钢筋）
5.含模板、混凝土拌制
|  | 小 计 |  |  |  | 82232.85
|  | ∑人工费 |  |  |  | 18161.83
|  | ∑材料费 |  |  |  | 46214.33
|  | ∑机械费 |  |  |  | 8984.77
|  | ∑管理费 |  |  |  | 6834.69
|  | ∑利 润 |  |  |  | 2037.24
|  | 单价措施项目 |  |  |  | 11918.78
| 011702 | 混凝土模板及支架(撑) |  |  |  | 11918.78
74 | 011702026001 | 混凝土地沟 电缆沟 木模板木支撑 | ㎡ | 220.80 | 53.98 | 11918.78
|  | 小 计 |  |  |  | 11918.78
|  | ∑人工费 |  |  |  | 5191.01
|  | ∑材料费 |  |  |  | 4579.39
|  | ∑机械费 |  |  |  | 94.94
|  | ∑管理费 |  |  |  | 1614.05
|  | ∑利 润 |  |  |  | 439.39
|  | 合 计 |  |  |  | 94151.63
|  | ∑人工费 |  |  |  | 23352.84
|  | ∑材料费 |  |  |  | 50793.72
|  | ∑机械费 |  |  |  | 9079.71
|  | ∑管理费 |  |  |  | 8448.74
|  | ∑利 润 |  |  |  | 2476.63
|  | 排水明沟-田湾屯 |  |  |  | 59948
|  | 分部分项工程 |  |  |  | 43754
|  | A.1 土（石）方工程 |  |  |  | 7304
75 | 010101003001 | 挖沟槽土方 |  | 80.00 | 9.68 | 774.4
1.土壤类别：三类土
2.挖土深度:2m以内
76 | 040102002001 | 挖沟槽石方 |  | 80.00 | 42.97 | 3437.6
1.岩石类别:软岩
77 | 010103002001 | 余方弃置 |  | 80.00 | 10.25 | 820
1.废弃料品种:弃土
表-08 | 表-08 | 表-08 | 表-08 | 表-08 | 表-08 | 表-08 | 表-08
分部分项工程和单价措施项目清单与计价表 | 分部分项工程和单价措施项目清单与计价表 | 分部分项工程和单价措施项目清单与计价表 | 分部分项工程和单价措施项目清单与计价表 | 分部分项工程和单价措施项目清单与计价表 | 分部分项工程和单价措施项目清单与计价表 | 分部分项工程和单价措施项目清单与计价表 | 分部分项工程和单价措施项目清单与计价表
工程名称:那坡县城厢镇达腊村排污设施工程项目 | 工程名称:那坡县城厢镇达腊村排污设施工程项目 | 工程名称:那坡县城厢镇达腊村排污设施工程项目 | 工程名称:那坡县城厢镇达腊村排污设施工程项目 | 工程名称:那坡县城厢镇达腊村排污设施工程项目 | 工程名称:那坡县城厢镇达腊村排污设施工程项目 | 第12页 共20页 | 第12页 共20页
序号 | 项目编码 | 项目名称及 项目特征描述 | 计量单位 | 工程量 | 金额(元) | 金额(元) | 金额(元)
序号 | 项目编码 | 项目名称及 项目特征描述 | 计量单位 | 工程量 | 综合单价 | 合 价 | 其中：
序号 | 项目编码 | 项目名称及 项目特征描述 | 计量单位 | 工程量 | 综合单价 | 合 价 | 暂估价
2.起步第1km以内
78 | 桂010103003001 | 土方运输增（减）m3·km | ·km | 80.00 | 1.76 | 140.8
1.运距:增运1km，结算时按实际运距调整
79 | 010103002002 | 余碴弃置 |  | 80.00 | 24.04 | 1923.2
1.废弃料品种:石碴
2.起步第1km以内
80 | 桂010103003002 | 石方运输增（减）m3·km | ·km | 80.00 | 2.6 | 208
1.运距:增运1km，结算时按实际运距调整
| 4. | A.4 混凝土及钢筋混凝土工程 |  |  |  | 36450
81 | 桂010507010001 | 排水沟 内空400*600mm | m | 250.00 | 145.8 | 36450
1.碎石垫层厚度50mm
2.C25混凝土底板厚150mm
3.C25混凝土边墙厚200mm
4.含模板、混凝土拌制
|  | 小 计 |  |  |  | 43754
|  | ∑人工费 |  |  |  | 10069.1
|  | ∑材料费 |  |  |  | 21800.8
|  | ∑机械费 |  |  |  | 7056.3
|  | ∑管理费 |  |  |  | 3794.4
|  | ∑利 润 |  |  |  | 1033.4
|  | 单价措施项目 |  |  |  | 16194
| 011702 | 混凝土模板及支架(撑) |  |  |  | 16194
82 | 011702026001 | 混凝土地沟 电缆沟 木模板木支撑 | ㎡ | 300.00 | 53.98 | 16194
|  | 小 计 |  |  |  | 16194
|  | ∑人工费 |  |  |  | 7053
|  | ∑材料费 |  |  |  | 6222
|  | ∑机械费 |  |  |  | 129
|  | ∑管理费 |  |  |  | 2193
|  | ∑利 润 |  |  |  | 597
|  | 合 计 |  |  |  | 59948
|  | ∑人工费 |  |  |  | 17122.1
|  | ∑材料费 |  |  |  | 28022.8
|  | ∑机械费 |  |  |  | 7185.3
表-08 | 表-08 | 表-08 | 表-08 | 表-08 | 表-08 | 表-08 | 表-08
分部分项工程和单价措施项目清单与计价表 | 分部分项工程和单价措施项目清单与计价表 | 分部分项工程和单价措施项目清单与计价表 | 分部分项工程和单价措施项目清单与计价表 | 分部分项工程和单价措施项目清单与计价表 | 分部分项工程和单价措施项目清单与计价表 | 分部分项工程和单价措施项目清单与计价表 | 分部分项工程和单价措施项目清单与计价表
工程名称:那坡县城厢镇达腊村排污设施工程项目 | 工程名称:那坡县城厢镇达腊村排污设施工程项目 | 工程名称:那坡县城厢镇达腊村排污设施工程项目 | 工程名称:那坡县城厢镇达腊村排污设施工程项目 | 工程名称:那坡县城厢镇达腊村排污设施工程项目 | 工程名称:那坡县城厢镇达腊村排污设施工程项目 | 第13页 共20页 | 第13页 共20页
序号 | 项目编码 | 项目名称及 项目特征描述 | 计量单位 | 工程量 | 金额(元) | 金额(元) | 金额(元)
序号 | 项目编码 | 项目名称及 项目特征描述 | 计量单位 | 工程量 | 综合单价 | 合 价 | 其中：
序号 | 项目编码 | 项目名称及 项目特征描述 | 计量单位 | 工程量 | 综合单价 | 合 价 | 暂估价
|  | ∑管理费 |  |  |  | 5987.4
|  | ∑利 润 |  |  |  | 1630.4
|  | 预埋波纹管-田湾屯 |  |  |  | 6627.33
|  | 分部分项工程 |  |  |  | 6627.33
| 1. | 土石方工程 |  |  |  | 403.83
83 | 040101003001 | 挖沟槽土方（装车） |  | 5.77 | 4.13 | 23.83
1.土壤类别:三类土
2.挖土深度:1m
84 | 040101003002 | 挖沟槽土方（不装车） |  | 11.87 | 3.8 | 45.11
1.土壤类别:三类土
2.挖土深度:1m
85 | 040103001001 | 回填方 |  | 11.87 | 23.94 | 284.17
1.密实度:符合设计及规范要求
2.填方来源:合格土
86 | 040103002001 | 余方弃置 |  | 5.77 | 6.66 | 38.43
1.废弃料品种:开挖土
2.起步第1km以内
87 | 桂040103003001 | 土方运输每增1km | ·km | 5.77 | 2.13 | 12.29
1.运距:增运1km，结算时按实际运距调整
| 6. | 管网工程 |  |  |  | 6223.5
88 | 040501004001 | HDPE增强中空壁缠绕波纹管 DN600 | m | 9.00 | 691.5 | 6223.5
1.HDPE增强中空壁缠绕管 DN600-8KN/2m2
2.管道闭水试验
3.180°C25混凝土基础、模板
|  | 小 计 |  |  |  | 6627.33
|  | ∑人工费 |  |  |  | 839.39
|  | ∑材料费 |  |  |  | 4595.57
|  | ∑机械费 |  |  |  | 248.26
|  | ∑管理费 |  |  |  | 269.28
|  | ∑利 润 |  |  |  | 127.6
单价措施项目
小 计
表-08 | 表-08 | 表-08 | 表-08 | 表-08 | 表-08 | 表-08 | 表-08
分部分项工程和单价措施项目清单与计价表 | 分部分项工程和单价措施项目清单与计价表 | 分部分项工程和单价措施项目清单与计价表 | 分部分项工程和单价措施项目清单与计价表 | 分部分项工程和单价措施项目清单与计价表 | 分部分项工程和单价措施项目清单与计价表 | 分部分项工程和单价措施项目清单与计价表 | 分部分项工程和单价措施项目清单与计价表
工程名称:那坡县城厢镇达腊村排污设施工程项目 | 工程名称:那坡县城厢镇达腊村排污设施工程项目 | 工程名称:那坡县城厢镇达腊村排污设施工程项目 | 工程名称:那坡县城厢镇达腊村排污设施工程项目 | 工程名称:那坡县城厢镇达腊村排污设施工程项目 | 工程名称:那坡县城厢镇达腊村排污设施工程项目 | 第14页 共20页 | 第14页 共20页
序号 | 项目编码 | 项目名称及 项目特征描述 | 计量单位 | 工程量 | 金额(元) | 金额(元) | 金额(元)
序号 | 项目编码 | 项目名称及 项目特征描述 | 计量单位 | 工程量 | 综合单价 | 合 价 | 其中：
序号 | 项目编码 | 项目名称及 项目特征描述 | 计量单位 | 工程量 | 综合单价 | 合 价 | 暂估价
∑人工费
∑材料费
∑机械费
∑管理费
∑利 润
|  | 合 计 |  |  |  | 6627.33
|  | ∑人工费 |  |  |  | 839.39
|  | ∑材料费 |  |  |  | 4595.57
|  | ∑机械费 |  |  |  | 248.26
|  | ∑管理费 |  |  |  | 269.28
|  | ∑利 润 |  |  |  | 127.6
|  | 住户接入排水管-田湾屯 |  |  |  | 56877.29
|  | 分部分项工程 |  |  |  | 56877.29
|  | 拆除工程 |  |  |  | 18281.47
89 | 041001001001 | 拆除混凝土路面 | ㎡ | 135.00 | 47.82 | 6455.7
1.厚度：180mm
90 | 041001001002 | 旧路面机械切缝 切缝机切缝 | m | 900.00 | 12.61 | 11349
91 | 040102001001 | 挖一般石方 |  | 24.30 | 6.46 | 156.98
1.岩石类别:起挖拆除路面废渣
92 | 040103002001 | 余碴弃置 |  | 24.30 | 10.16 | 246.89
1.废弃料品种:拆除路面废渣
2.起步第1km以内
93 | 桂040103003001 | 石方运输每增1km | ·km | 24.30 | 3 | 72.9
1.运距:增运1km，结算时按实际运距调整
|  | 道路工程 |  |  |  | 8739.9
94 | 040203007001 | 水泥混凝土路面 | ㎡ | 135.00 | 64.74 | 8739.9
1.强度等级：C25普通拌制混凝土
2.面层厚度：180mm
| 1. | 土石方工程 |  |  |  | 29855.92
95 | 040101002001 | 挖沟槽土方 |  | 28.35 | 117.72 | 3337.36
1.土壤类别:三类土
2.挖土深度：1.5m以内
96 | 040303002001 | 混凝土基础 |  | 24.08 | 397.49 | 9571.56
表-08 | 表-08 | 表-08 | 表-08 | 表-08 | 表-08 | 表-08 | 表-08
分部分项工程和单价措施项目清单与计价表 | 分部分项工程和单价措施项目清单与计价表 | 分部分项工程和单价措施项目清单与计价表 | 分部分项工程和单价措施项目清单与计价表 | 分部分项工程和单价措施项目清单与计价表 | 分部分项工程和单价措施项目清单与计价表 | 分部分项工程和单价措施项目清单与计价表 | 分部分项工程和单价措施项目清单与计价表
工程名称:那坡县城厢镇达腊村排污设施工程项目 | 工程名称:那坡县城厢镇达腊村排污设施工程项目 | 工程名称:那坡县城厢镇达腊村排污设施工程项目 | 工程名称:那坡县城厢镇达腊村排污设施工程项目 | 工程名称:那坡县城厢镇达腊村排污设施工程项目 | 工程名称:那坡县城厢镇达腊村排污设施工程项目 | 第15页 共20页 | 第15页 共20页
序号 | 项目编码 | 项目名称及 项目特征描述 | 计量单位 | 工程量 | 金额(元) | 金额(元) | 金额(元)
序号 | 项目编码 | 项目名称及 项目特征描述 | 计量单位 | 工程量 | 综合单价 | 合 价 | 其中：
序号 | 项目编码 | 项目名称及 项目特征描述 | 计量单位 | 工程量 | 综合单价 | 合 价 | 暂估价
1.强度等级：C25普通拌制混凝土
97 | 040501004001 | PVC塑料给水管 DN100 | m | 450.00 | 37.66 | 16947
1.连接形式:粘接连接
|  | 小 计 |  |  |  | 56877.29
|  | ∑人工费 |  |  |  | 16880.34
|  | ∑材料费 |  |  |  | 23083.46
|  | ∑机械费 |  |  |  | 3862.27
|  | ∑管理费 |  |  |  | 5656.46
|  | ∑利 润 |  |  |  | 2698.53
单价措施项目
小 计
∑人工费
∑材料费
∑机械费
∑管理费
∑利 润
|  | 合 计 |  |  |  | 56877.29
|  | ∑人工费 |  |  |  | 16880.34
|  | ∑材料费 |  |  |  | 23083.46
|  | ∑机械费 |  |  |  | 3862.27
|  | ∑管理费 |  |  |  | 5656.46
|  | ∑利 润 |  |  |  | 2698.53
|  | 挡土墙-田湾屯 |  |  |  | 4781.17
|  | 分部分项工程 |  |  |  | 4781.17
| 0401 | 土石方工程 |  |  |  | 4781.17
98 | 040101003001 | 挖沟槽土方 装车 |  | 8.70 | 15.49 | 134.76
1.土壤类别:三类土
2.挖土深度:1m
3.人机配合挖土
99 | 040103002001 | 余方弃置 |  | 8.70 | 6.66 | 57.94
1.废弃料品种:开挖料
2.起步第1km以内
表-08 | 表-08 | 表-08 | 表-08 | 表-08 | 表-08 | 表-08 | 表-08
分部分项工程和单价措施项目清单与计价表 | 分部分项工程和单价措施项目清单与计价表 | 分部分项工程和单价措施项目清单与计价表 | 分部分项工程和单价措施项目清单与计价表 | 分部分项工程和单价措施项目清单与计价表 | 分部分项工程和单价措施项目清单与计价表 | 分部分项工程和单价措施项目清单与计价表 | 分部分项工程和单价措施项目清单与计价表
工程名称:那坡县城厢镇达腊村排污设施工程项目 | 工程名称:那坡县城厢镇达腊村排污设施工程项目 | 工程名称:那坡县城厢镇达腊村排污设施工程项目 | 工程名称:那坡县城厢镇达腊村排污设施工程项目 | 工程名称:那坡县城厢镇达腊村排污设施工程项目 | 工程名称:那坡县城厢镇达腊村排污设施工程项目 | 第16页 共20页 | 第16页 共20页
序号 | 项目编码 | 项目名称及 项目特征描述 | 计量单位 | 工程量 | 金额(元) | 金额(元) | 金额(元)
序号 | 项目编码 | 项目名称及 项目特征描述 | 计量单位 | 工程量 | 综合单价 | 合 价 | 其中：
序号 | 项目编码 | 项目名称及 项目特征描述 | 计量单位 | 工程量 | 综合单价 | 合 价 | 暂估价
100 | 桂040103003001 | 土方运输每增1km | ·km | 8.70 | 2.11 | 18.36
1.运距:增运1km，结算时按实际运距调整
101 | 040303015001 | 混凝土挡土墙 |  | 8.70 | 525.3 | 4570.11
1.混凝土种类、强度等级:C25自拌普通混凝土
2.含模板安装、泄水管DN100
|  | 小 计 |  |  |  | 4781.17
|  | ∑人工费 |  |  |  | 1137
|  | ∑材料费 |  |  |  | 2498.47
|  | ∑机械费 |  |  |  | 209.15
|  | ∑管理费 |  |  |  | 366.27
|  | ∑利 润 |  |  |  | 175.57
单价措施项目
小 计
∑人工费
∑材料费
∑机械费
∑管理费
∑利 润
|  | 合 计 |  |  |  | 4781.17
|  | ∑人工费 |  |  |  | 1137
|  | ∑材料费 |  |  |  | 2498.47
|  | ∑机械费 |  |  |  | 209.15
|  | ∑管理费 |  |  |  | 366.27
|  | ∑利 润 |  |  |  | 175.57
|  | 场地硬化-田湾屯 |  |  |  | 2788.1
|  | 分部分项工程 |  |  |  | 2788.1
|  | 道路工程 |  |  |  | 2788.1
102 | 040203007001 | 水泥混凝土路面 | ㎡ | 35.00 | 79.66 | 2788.1
1.混凝土强度等级:C25
2.厚度:180mm
3.含刻纹、模板、养护
|  | 小 计 |  |  |  | 2788.1
表-08 | 表-08 | 表-08 | 表-08 | 表-08 | 表-08 | 表-08 | 表-08
分部分项工程和单价措施项目清单与计价表 | 分部分项工程和单价措施项目清单与计价表 | 分部分项工程和单价措施项目清单与计价表 | 分部分项工程和单价措施项目清单与计价表 | 分部分项工程和单价措施项目清单与计价表 | 分部分项工程和单价措施项目清单与计价表 | 分部分项工程和单价措施项目清单与计价表 | 分部分项工程和单价措施项目清单与计价表
工程名称:那坡县城厢镇达腊村排污设施工程项目 | 工程名称:那坡县城厢镇达腊村排污设施工程项目 | 工程名称:那坡县城厢镇达腊村排污设施工程项目 | 工程名称:那坡县城厢镇达腊村排污设施工程项目 | 工程名称:那坡县城厢镇达腊村排污设施工程项目 | 工程名称:那坡县城厢镇达腊村排污设施工程项目 | 第17页 共20页 | 第17页 共20页
序号 | 项目编码 | 项目名称及 项目特征描述 | 计量单位 | 工程量 | 金额(元) | 金额(元) | 金额(元)
序号 | 项目编码 | 项目名称及 项目特征描述 | 计量单位 | 工程量 | 综合单价 | 合 价 | 其中：
序号 | 项目编码 | 项目名称及 项目特征描述 | 计量单位 | 工程量 | 综合单价 | 合 价 | 暂估价
|  | ∑人工费 |  |  |  | 451.85
|  | ∑材料费 |  |  |  | 1788.5
|  | ∑机械费 |  |  |  | 86.1
|  | ∑管理费 |  |  |  | 156.1
|  | ∑利 润 |  |  |  | 75.25
单价措施项目
小 计
∑人工费
∑材料费
∑机械费
∑管理费
∑利 润
|  | 合 计 |  |  |  | 2788.1
|  | ∑人工费 |  |  |  | 451.85
|  | ∑材料费 |  |  |  | 1788.5
|  | ∑机械费 |  |  |  | 86.1
|  | ∑管理费 |  |  |  | 156.1
|  | ∑利 润 |  |  |  | 75.25
|  | 标志碑-田湾屯 |  |  |  | 543.48
|  | 分部分项工程 |  |  |  | 543.48
| 1. | 土石方工程 |  |  |  | 543.48
103 | 040101002001 | 挖沟槽土方 |  | 0.16 | 117.76 | 18.84
1.土壤类别:三类土
2.挖土深度：1.5m以内
104 | 040305001001 | 碎石垫层 |  | 0.05 | 237.6 | 11.88
1.碎石垫层厚100mm
105 | 040303002001 | 混凝土基础 |  | 0.10 | 915.9 | 91.59
1.强度等级：C25普通拌制混凝土
2.含模板安装拆除
106 | 040406004001 | 混凝土墙 |  | 0.15 | 861.06 | 129.16
1.强度等级：C25普通拌制混凝土
2.含模板安装拆除
表-08 | 表-08 | 表-08 | 表-08 | 表-08 | 表-08 | 表-08 | 表-08
分部分项工程和单价措施项目清单与计价表 | 分部分项工程和单价措施项目清单与计价表 | 分部分项工程和单价措施项目清单与计价表 | 分部分项工程和单价措施项目清单与计价表 | 分部分项工程和单价措施项目清单与计价表 | 分部分项工程和单价措施项目清单与计价表 | 分部分项工程和单价措施项目清单与计价表 | 分部分项工程和单价措施项目清单与计价表
工程名称:那坡县城厢镇达腊村排污设施工程项目 | 工程名称:那坡县城厢镇达腊村排污设施工程项目 | 工程名称:那坡县城厢镇达腊村排污设施工程项目 | 工程名称:那坡县城厢镇达腊村排污设施工程项目 | 工程名称:那坡县城厢镇达腊村排污设施工程项目 | 工程名称:那坡县城厢镇达腊村排污设施工程项目 | 第18页 共20页 | 第18页 共20页
序号 | 项目编码 | 项目名称及 项目特征描述 | 计量单位 | 工程量 | 金额(元) | 金额(元) | 金额(元)
序号 | 项目编码 | 项目名称及 项目特征描述 | 计量单位 | 工程量 | 综合单价 | 合 价 | 其中：
序号 | 项目编码 | 项目名称及 项目特征描述 | 计量单位 | 工程量 | 综合单价 | 合 价 | 暂估价
107 | 040406004002 | 大理石刻字 | ㎡ | 0.47 | 621.3 | 292.01
|  | 小 计 |  |  |  | 543.48
|  | ∑人工费 |  |  |  | 84.35
|  | ∑材料费 |  |  |  | 367.71
|  | ∑机械费 |  |  |  | 7.77
|  | ∑管理费 |  |  |  | 26.32
|  | ∑利 润 |  |  |  | 12.46
单价措施项目
小 计
∑人工费
∑材料费
∑机械费
∑管理费
∑利 润
|  | 合 计 |  |  |  | 543.48
|  | ∑人工费 |  |  |  | 84.35
|  | ∑材料费 |  |  |  | 367.71
|  | ∑机械费 |  |  |  | 7.77
|  | ∑管理费 |  |  |  | 26.32
|  | ∑利 润 |  |  |  | 12.46
|  | 垃圾池-1#-大平屯 |  |  |  | 15777.06
|  | 分部分项工程 |  |  |  | 13987.43
|  | A.1 土（石）方工程 |  |  |  | 1041.32
108 | 010101003001 | 人工挖沟槽土方 |  | 17.60 | 34.7 | 610.72
1.土壤类别:三类土
109 | 010103001001 | 回填方 |  | 10.24 | 23.68 | 242.48
110 | 010103002001 | 余方弃置 |  | 7.36 | 23.23 | 170.97
1.废弃料品种:开挖土
2.起步第1km以内
111 | 桂010103003001 | 土方运输增（减）m3·km | ·km | 7.36 | 2.33 | 17.15
1.运距:增运1km，结算时按实际运距调整
|  | A.3 砌筑工程 |  |  |  | 1423.41
表-08 | 表-08 | 表-08 | 表-08 | 表-08 | 表-08 | 表-08 | 表-08
分部分项工程和单价措施项目清单与计价表 | 分部分项工程和单价措施项目清单与计价表 | 分部分项工程和单价措施项目清单与计价表 | 分部分项工程和单价措施项目清单与计价表 | 分部分项工程和单价措施项目清单与计价表 | 分部分项工程和单价措施项目清单与计价表 | 分部分项工程和单价措施项目清单与计价表 | 分部分项工程和单价措施项目清单与计价表
工程名称:那坡县城厢镇达腊村排污设施工程项目 | 工程名称:那坡县城厢镇达腊村排污设施工程项目 | 工程名称:那坡县城厢镇达腊村排污设施工程项目 | 工程名称:那坡县城厢镇达腊村排污设施工程项目 | 工程名称:那坡县城厢镇达腊村排污设施工程项目 | 工程名称:那坡县城厢镇达腊村排污设施工程项目 | 第19页 共20页 | 第19页 共20页
序号 | 项目编码 | 项目名称及 项目特征描述 | 计量单位 | 工程量 | 金额(元) | 金额(元) | 金额(元)
序号 | 项目编码 | 项目名称及 项目特征描述 | 计量单位 | 工程量 | 综合单价 | 合 价 | 其中：
序号 | 项目编码 | 项目名称及 项目特征描述 | 计量单位 | 工程量 | 综合单价 | 合 价 | 暂估价
112 | 010401005001 | 空心砖墙 |  | 3.19 | 446.21 | 1423.41
1.砌块规格：混凝土空心砌块390*190*190mm
2.砂浆种类：水泥砂浆M7.5
3.厚度：190mm
|  | A.4 混凝土及钢筋混凝土工程 |  |  |  | 4415.11
113 | 010501002001 | 带形基础 |  | 6.40 | 372.04 | 2381.06
1.强度等级：C25
2.混凝土种类：普通拌制混凝土
114 | 010503001001 | 基础梁 |  | 0.96 | 356.75 | 342.48
1.强度等级：C25
2.混凝土种类：普通拌制混凝土
115 | 010502002001 | 构造柱 |  | 0.22 | 436.12 | 95.95
1.强度等级：C25
2.混凝土种类：普通拌制混凝土
116 | 010515001001 | 现浇构件螺纹钢制安 10以上 | t | 0.091 | 5274.88 | 480.01
117 | 010515001002 | 现浇构件螺纹钢制安 10以内 | t | 0.195 | 5721.07 | 1115.61
|  | A.6 金属结构工程 |  |  |  | 2574.14
118 | 010602001001 | 钢屋架 | t | 0.080 | 8896.68 | 711.73
1.材料规格:镀锌方管60*30*3.0mm
2.含制作、安装及运输1km以内
119 | 010606002001 | 钢檩条 | t | 0.153 | 7914.52 | 1210.92
1.材料规格:镀锌方管40*30*2.5mm
2.含制作、安装及运输1km以内
120 | 010603003001 | 钢管柱 | t | 0.067 | 9723.76 | 651.49
1.材料规格:镀锌钢管DN100*4.0mm
2.含制作、安装及运输1km以内
|  | A.7 屋面及防水工程 |  |  |  | 1522.48
121 | 010901002001 | 型材屋面 | ㎡ | 24.78 | 61.44 | 1522.48
1.迷彩色压型彩钢瓦0.5mm
|  | A.9 楼地面工程 |  |  |  | 1374.02
122 | 011101003001 | 细石混凝土楼地面 | ㎡ | 18.24 | 75.33 | 1374.02
1.强度等级：C25普通拌制混凝土
2.面层厚度：200mm
表-08 | 表-08 | 表-08 | 表-08 | 表-08 | 表-08 | 表-08 | 表-08
分部分项工程和单价措施项目清单与计价表 | 分部分项工程和单价措施项目清单与计价表 | 分部分项工程和单价措施项目清单与计价表 | 分部分项工程和单价措施项目清单与计价表 | 分部分项工程和单价措施项目清单与计价表 | 分部分项工程和单价措施项目清单与计价表 | 分部分项工程和单价措施项目清单与计价表 | 分部分项工程和单价措施项目清单与计价表
工程名称:那坡县城厢镇达腊村排污设施工程项目 | 工程名称:那坡县城厢镇达腊村排污设施工程项目 | 工程名称:那坡县城厢镇达腊村排污设施工程项目 | 工程名称:那坡县城厢镇达腊村排污设施工程项目 | 工程名称:那坡县城厢镇达腊村排污设施工程项目 | 工程名称:那坡县城厢镇达腊村排污设施工程项目 | 第20页 共20页 | 第20页 共20页
序号 | 项目编码 | 项目名称及 项目特征描述 | 计量单位 | 工程量 | 金额(元) | 金额(元) | 金额(元)
序号 | 项目编码 | 项目名称及 项目特征描述 | 计量单位 | 工程量 | 综合单价 | 合 价 | 其中：
序号 | 项目编码 | 项目名称及 项目特征描述 | 计量单位 | 工程量 | 综合单价 | 合 价 | 暂估价
|  | A.10 墙、柱面工程 |  |  |  | 1636.95
123 | 011201001001 | 墙面一般抹灰 | ㎡ | 34.16 | 47.92 | 1636.95
1.20mm厚1:2水泥砂浆抹面
|  | 小 计 |  |  |  | 13987.43
|  | ∑人工费 |  |  |  | 4102.63
|  | ∑材料费 |  |  |  | 7719.28
|  | ∑机械费 |  |  |  | 651.71
|  | ∑管理费 |  |  |  | 1189.62
|  | ∑利 润 |  |  |  | 324.18
|  | 单价措施项目 |  |  |  | 1789.63
| 011702 | 混凝土模板及支架(撑) |  |  |  | 1789.63
124 | 011702001001 | 带形基础 无筋混凝土 胶合板模板 钢支撑 | ㎡ | 25.60 | 46 | 1177.6
125 | 011702005001 | 基础梁 胶合板模板 木支撑 | ㎡ | 6.40 | 52.67 | 337.09
126 | 011702003001 | 构造柱 胶合板模板 木支撑 | ㎡ | 4.48 | 61.37 | 274.94
|  | 小 计 |  |  |  | 1789.63
|  | ∑人工费 |  |  |  | 928.39
|  | ∑材料费 |  |  |  | 479.09
|  | ∑机械费 |  |  |  | 15.84
|  | ∑管理费 |  |  |  | 288.12
|  | ∑利 润 |  |  |  | 78.17
|  | 合 计 |  |  |  | 15777.06
|  | ∑人工费 |  |  |  | 5031.02
|  | ∑材料费 |  |  |  | 8198.37
|  | ∑机械费 |  |  |  | 667.55
|  | ∑管理费 |  |  |  | 1477.74
|  | ∑利 润 |  |  |  | 402.35
|  | 总 合 计 |  |  |  | 677509.04
|  | ∑人工费 |  |  |  | 172523.64
|  | ∑材料费 |  |  |  | 350994.57
|  | ∑机械费 |  |  |  | 56351.8
|  | ∑管理费 |  |  |  | 59794.9
|  | ∑利 润 |  |  |  | 20515.92
表-08 | 表-08 | 表-08 | 表-08 | 表-08 | 表-08 | 表-08 | 表-08

## 表-09 工程量清单综合单价分析表
工程量清单综合单价分析表 | 工程量清单综合单价分析表 | 工程量清单综合单价分析表 | 工程量清单综合单价分析表 | 工程量清单综合单价分析表 | 工程量清单综合单价分析表 | 工程量清单综合单价分析表 | 工程量清单综合单价分析表 | 工程量清单综合单价分析表 | 工程量清单综合单价分析表 | 工程量清单综合单价分析表 | 工程量清单综合单价分析表 | 工程量清单综合单价分析表 | 工程量清单综合单价分析表
工程名称:那坡县城厢镇达腊村排污设施工程项目 | 工程名称:那坡县城厢镇达腊村排污设施工程项目 | 工程名称:那坡县城厢镇达腊村排污设施工程项目 | 工程名称:那坡县城厢镇达腊村排污设施工程项目 | 工程名称:那坡县城厢镇达腊村排污设施工程项目 | 工程名称:那坡县城厢镇达腊村排污设施工程项目 | 工程名称:那坡县城厢镇达腊村排污设施工程项目 | 工程名称:那坡县城厢镇达腊村排污设施工程项目 | 工程名称:那坡县城厢镇达腊村排污设施工程项目 | 工程名称:那坡县城厢镇达腊村排污设施工程项目 | 第1页 共31页 | 第1页 共31页 | 第1页 共31页 | 第1页 共31页
序号 | 项目编码 | 项目名称及项目 特征描述 | 单位 | 工程量 | 综合单价 (元) | 综合单价 | 综合单价 | 综合单价 | 综合单价 | 综合单价 | 综合单价 | 综合单价
序号 | 项目编码 | 项目名称及项目 特征描述 | 单位 | 工程量 | 综合单价 (元) | 人工费 | 材料费 | 机械费 | 管理费 | 管理费 | 利润 | 其中：
序号 | 项目编码 | 项目名称及项目 特征描述 | 单位 | 工程量 | 综合单价 (元) | 人工费 | 材料费 | 机械费 | 管理费 | 管理费 | 利润 | 暂估价
排水沟-田万屯
分部分项工程
拆除工程
1 | 041001001001 | 拆除混凝土路面 | ㎡ | 326.40 | 37.77 | 12.13 | 0.46 | 15.43 | 6.79 | 6.79 | 2.96
1.厚度：180mm
| C1-0350换 | 拆除水泥混凝土路面 风镐拆除 厚度15cm[实际18] | 100㎡ | 3.2640 | 3777.58 | 1213.08 | 46.46 | 1542.75 | 679.04 | 679.04 | 296.25
2 | 041001001002 | 旧路面机械切缝 切缝机切缝 | m | 816.00 | 9.71 | 4.39 | 3.14 | 0.46 | 1.2 | 1.20 | 0.52
| C1-0385 | 旧路面机械切缝 切缝机切缝 | 100m | 8.1600 | 971.32 | 439.3 | 313.77 | 46.37 | 119.67 | 119.67 | 52.21
3 | 040102001001 | 挖一般石方 |  | 58.75 | 6.89 | 0.55 |  | 5.66 | 0.43 | 0.43 | 0.25
1.岩石类别:起挖拆除路面废渣
| C1-0085 | 履带式液压挖掘机挖石碴斗容量（1.25） 装车 | 1000 | 0.05875 | 6879.27 | 549.12 |  | 5655.69 | 426.27 | 426.27 | 248.19
4 | 040103002001 | 余碴弃置 |  | 58.75 | 10.96 |  |  | 9.88 | 0.68 | 0.68 | 0.4
1.废弃料品种:拆除路面废渣
2.起步第1km以内
| C1-0133 | 自卸汽车运石方（运距1km内） 12t | 1000 | 0.05875 | 10954.01 |  |  | 9880.05 | 678.76 | 678.76 | 395.2
5 | 桂040103003001 | 石方运输每增1km | ·km | 58.75 | 2.59 |  |  | 2.34 | 0.16 | 0.16 | 0.09
1.运距:增运1km，结算时按实际运距调整
| C1-0136 | 自卸汽车运石方(每增加1km运距) 12t | 1000 | 0.05875 | 2591.64 |  |  | 2337.55 | 160.59 | 160.59 | 93.5
A.1 土（石）方工程
表－09 | 表－09 | 表－09 | 表－09 | 表－09 | 表－09 | 表－09 | 表－09 | 表－09 | 表－09 | 表－09 | 表－09 | 表－09
工程量清单综合单价分析表 | 工程量清单综合单价分析表 | 工程量清单综合单价分析表 | 工程量清单综合单价分析表 | 工程量清单综合单价分析表 | 工程量清单综合单价分析表 | 工程量清单综合单价分析表 | 工程量清单综合单价分析表 | 工程量清单综合单价分析表 | 工程量清单综合单价分析表 | 工程量清单综合单价分析表 | 工程量清单综合单价分析表 | 工程量清单综合单价分析表 | 工程量清单综合单价分析表
工程名称:那坡县城厢镇达腊村排污设施工程项目 | 工程名称:那坡县城厢镇达腊村排污设施工程项目 | 工程名称:那坡县城厢镇达腊村排污设施工程项目 | 工程名称:那坡县城厢镇达腊村排污设施工程项目 | 工程名称:那坡县城厢镇达腊村排污设施工程项目 | 工程名称:那坡县城厢镇达腊村排污设施工程项目 | 工程名称:那坡县城厢镇达腊村排污设施工程项目 | 工程名称:那坡县城厢镇达腊村排污设施工程项目 | 工程名称:那坡县城厢镇达腊村排污设施工程项目 | 工程名称:那坡县城厢镇达腊村排污设施工程项目 | 第2页 共31页 | 第2页 共31页 | 第2页 共31页 | 第2页 共31页
序号 | 项目编码 | 项目名称及项目 特征描述 | 单位 | 工程量 | 综合单价 (元) | 综合单价 | 综合单价 | 综合单价 | 综合单价 | 综合单价 | 综合单价 | 综合单价
序号 | 项目编码 | 项目名称及项目 特征描述 | 单位 | 工程量 | 综合单价 (元) | 人工费 | 材料费 | 机械费 | 管理费 | 管理费 | 利润 | 其中：
序号 | 项目编码 | 项目名称及项目 特征描述 | 单位 | 工程量 | 综合单价 (元) | 人工费 | 材料费 | 机械费 | 管理费 | 管理费 | 利润 | 暂估价
6 | 010101003001 | 挖沟槽土方 |  | 180.74 | 9.68 | 5.1 |  | 3.61 | 0.76 | 0.76 | 0.21
1.土壤类别：三类土
2.挖土深度:2m以内
| A1-18换 | 液压挖掘机挖土斗容量(1.0) | 1000 | 0.16267 | 4977.21 | 475.2 |  | 4003.12 | 391.41 | 391.41 | 107.48
| A1-9 | 人工挖沟槽(基坑) 三类土 深 2m以内 | 100 | 0.1807 | 5202.04 | 4676.4 |  | 4.22 | 409.09 | 409.09 | 112.33
7 | 040102002001 | 挖沟槽石方 |  | 180.74 | 42.97 | 1.71 | 0.01 | 36.94 | 3.38 | 3.38 | 0.93
1.岩石类别:软岩
| A1-75 | 履带式液压破碎机破碎沟槽(坑)岩 软岩 | 100 | 1.8074 | 4296.22 | 171.36 | 0.58 | 3693.71 | 337.81 | 337.81 | 92.76
8 | 010103002001 | 余方弃置 |  | 180.74 | 10.25 | 0.43 |  | 8.79 | 0.81 | 0.81 | 0.22
1.废弃料品种:弃土
2.起步第1km以内
| A1-157 | 液压挖掘机挖土 斗容量1 自卸汽车运土(运距1km以内) 12t | 1000 | 0.18074 | 10254.48 | 432 |  | 8794.63 | 806.41 | 806.41 | 221.44
9 | 桂010103003001 | 土方运输增（减）m3·km | ·km | 180.74 | 1.76 |  |  | 1.58 | 0.14 | 0.14 | 0.04
1.运距:增运1km，结算时按实际运距调整
| A1-174 | 自卸汽车运土方(每增加1km运距) 12t | 1000 | 0.18074 | 1751.21 |  |  | 1575.68 | 137.71 | 137.71 | 37.82
10 | 010103002002 | 余碴弃置 |  | 180.74 | 24.04 | 0.78 |  | 20.85 | 1.89 | 1.89 | 0.52
1.废弃料品种:石碴
2.起步第1km以内
表－09 | 表－09 | 表－09 | 表－09 | 表－09 | 表－09 | 表－09 | 表－09 | 表－09 | 表－09 | 表－09 | 表－09 | 表－09
工程量清单综合单价分析表 | 工程量清单综合单价分析表 | 工程量清单综合单价分析表 | 工程量清单综合单价分析表 | 工程量清单综合单价分析表 | 工程量清单综合单价分析表 | 工程量清单综合单价分析表 | 工程量清单综合单价分析表 | 工程量清单综合单价分析表 | 工程量清单综合单价分析表 | 工程量清单综合单价分析表 | 工程量清单综合单价分析表 | 工程量清单综合单价分析表 | 工程量清单综合单价分析表
工程名称:那坡县城厢镇达腊村排污设施工程项目 | 工程名称:那坡县城厢镇达腊村排污设施工程项目 | 工程名称:那坡县城厢镇达腊村排污设施工程项目 | 工程名称:那坡县城厢镇达腊村排污设施工程项目 | 工程名称:那坡县城厢镇达腊村排污设施工程项目 | 工程名称:那坡县城厢镇达腊村排污设施工程项目 | 工程名称:那坡县城厢镇达腊村排污设施工程项目 | 工程名称:那坡县城厢镇达腊村排污设施工程项目 | 工程名称:那坡县城厢镇达腊村排污设施工程项目 | 工程名称:那坡县城厢镇达腊村排污设施工程项目 | 第3页 共31页 | 第3页 共31页 | 第3页 共31页 | 第3页 共31页
序号 | 项目编码 | 项目名称及项目 特征描述 | 单位 | 工程量 | 综合单价 (元) | 综合单价 | 综合单价 | 综合单价 | 综合单价 | 综合单价 | 综合单价 | 综合单价
序号 | 项目编码 | 项目名称及项目 特征描述 | 单位 | 工程量 | 综合单价 (元) | 人工费 | 材料费 | 机械费 | 管理费 | 管理费 | 利润 | 其中：
序号 | 项目编码 | 项目名称及项目 特征描述 | 单位 | 工程量 | 综合单价 (元) | 人工费 | 材料费 | 机械费 | 管理费 | 管理费 | 利润 | 暂估价
| A1-198 | 挖掘机挖碴 斗容量1 自卸汽车运碴(运距1km以内) 12t | 1000 | 0.18074 | 24046.91 | 784.8 |  | 20851.79 | 1891.04 | 1891.04 | 519.28
11 | 桂010103003002 | 石方运输增（减）m3·km | ·km | 180.74 | 2.6 |  |  | 2.34 | 0.2 | 0.20 | 0.06
1.运距:增运1km，结算时按实际运距调整
| A1-207 | 自卸汽车运碴(每增加1km运距) 12t | 1000 | 0.18074 | 2597.95 |  |  | 2337.55 | 204.3 | 204.30 | 56.1
| 4. | A.4 混凝土及钢筋混凝土工程
12 | 桂010507010001 | 排水沟 内空400*600mm | m | 536.00 | 377.62 | 82.46 | 246.32 | 12.13 | 28.87 | 28.87 | 7.84
1.碎石垫层厚度50mm
2.C25混凝土底板厚150mm
3.C25混凝土边墙厚200mm
4.C25混凝土盖板厚180mm（含钢筋）
5.含模板、混凝土拌制
| A3-98换 | 砾(碎)石垫层 干铺 | 10 | 2.144 | 1816.42 | 574.56 | 1010.4 | 6.1 | 177.22 | 177.22 | 48.14
| A4-80换 | 混凝土 底板{换:碎石 GD40 中砂水泥 42.5 C25} | 10 | 6.432 | 3444.9 | 797.67 | 2307.92 | 21.42 | 249.99 | 249.99 | 67.9
| A4-65换 | 混凝土 地沟、电缆沟{换:碎石 GD40 中砂水泥 42.5 C25} | 10 | 12.864 | 3248.22 | 675.54 | 2299.38 | 8.01 | 208.62 | 208.62 | 56.67
| A4-148换 | 预制混凝土 地沟盖板 制作{换:碎石 GD40 中砂水泥 42.5 C25} | 10 | 7.718 | 3880.24 | 861.84 | 2433.67 | 180.28 | 318.06 | 318.06 | 86.39
| A4-215换 | 地沟盖板 安装{水泥砂浆 1∶2} | 10 | 7.718 | 1173.96 | 729.32 | 151.26 | 7.44 | 224.86 | 224.86 | 61.08
| A4-254 | 预制构件螺纹钢制安 10以上 | t | 15.376 | 5275.28 | 626.72 | 4245.32 | 115.27 | 226.46 | 226.46 | 61.51
| A4-1 | 混凝土拌制 搅拌机 | 10 | 27.355 | 528.11 | 264.2 | 7.68 | 110.72 | 114.43 | 114.43 | 31.08
表－09 | 表－09 | 表－09 | 表－09 | 表－09 | 表－09 | 表－09 | 表－09 | 表－09 | 表－09 | 表－09 | 表－09 | 表－09
工程量清单综合单价分析表 | 工程量清单综合单价分析表 | 工程量清单综合单价分析表 | 工程量清单综合单价分析表 | 工程量清单综合单价分析表 | 工程量清单综合单价分析表 | 工程量清单综合单价分析表 | 工程量清单综合单价分析表 | 工程量清单综合单价分析表 | 工程量清单综合单价分析表 | 工程量清单综合单价分析表 | 工程量清单综合单价分析表 | 工程量清单综合单价分析表 | 工程量清单综合单价分析表
工程名称:那坡县城厢镇达腊村排污设施工程项目 | 工程名称:那坡县城厢镇达腊村排污设施工程项目 | 工程名称:那坡县城厢镇达腊村排污设施工程项目 | 工程名称:那坡县城厢镇达腊村排污设施工程项目 | 工程名称:那坡县城厢镇达腊村排污设施工程项目 | 工程名称:那坡县城厢镇达腊村排污设施工程项目 | 工程名称:那坡县城厢镇达腊村排污设施工程项目 | 工程名称:那坡县城厢镇达腊村排污设施工程项目 | 工程名称:那坡县城厢镇达腊村排污设施工程项目 | 工程名称:那坡县城厢镇达腊村排污设施工程项目 | 第4页 共31页 | 第4页 共31页 | 第4页 共31页 | 第4页 共31页
序号 | 项目编码 | 项目名称及项目 特征描述 | 单位 | 工程量 | 综合单价 (元) | 综合单价 | 综合单价 | 综合单价 | 综合单价 | 综合单价 | 综合单价 | 综合单价
序号 | 项目编码 | 项目名称及项目 特征描述 | 单位 | 工程量 | 综合单价 (元) | 人工费 | 材料费 | 机械费 | 管理费 | 管理费 | 利润 | 其中：
序号 | 项目编码 | 项目名称及项目 特征描述 | 单位 | 工程量 | 综合单价 (元) | 人工费 | 材料费 | 机械费 | 管理费 | 管理费 | 利润 | 暂估价
单价措施项目
| 011702 | 混凝土模板及支架(撑)
13 | 011702026001 | 混凝土地沟 电缆沟 木模板木支撑 | ㎡ | 643.20 | 53.98 | 23.51 | 20.74 | 0.43 | 7.31 | 7.31 | 1.99
| A17-127 | 混凝土地沟 电缆沟 木模板木支撑 | 100㎡ | 6.4320 | 5397.87 | 2351.25 | 2073.85 | 43.4 | 730.85 | 730.85 | 198.52
14 | 011705001001 | 大型机械设备进出场及安拆 | 台次 | 1 | 1066.77 | 85.5 | 154.94 | 734.93 | 71.71 | 71.71 | 19.69
| A20-21 | 履带式挖掘机 1以外 场外运输费 | 台次 | 1 | 1066.77 | 85.5 | 154.94 | 734.93 | 71.71 | 71.71 | 19.69
预埋波纹管-田万屯
分部分项工程
| 1. | 土石方工程
15 | 040101003001 | 挖沟槽土方（装车） |  | 9.62 | 4.13 | 0.4 |  | 2.76 | 0.44 | 0.44 | 0.19
1.土壤类别:三类土
2.挖土深度:1m
| C1-0025 | 挖掘机挖沟槽、基坑土方斗容量 1.25m3 装车 三类土 | 1000 | 0.00962 | 4132.6 | 400 |  | 2759.48 | 442.33 | 442.33 | 189.57
16 | 040101003002 | 挖沟槽土方（不装车） |  | 19.78 | 3.8 | 0.4 |  | 2.51 | 0.41 | 0.41 | 0.17
1.土壤类别:三类土
2.挖土深度:1m
| C1-0022 | 挖掘机挖沟槽、基坑土方斗容量 1.25m3 不装车 三类土 | 1000 | 0.01978 | 3804.87 | 400 |  | 2508.92 | 407.25 | 407.25 | 174.54
17 | 040103001001 | 回填方 |  | 19.78 | 23.94 | 15.12 | 0.09 | 3.11 | 2.55 | 2.55 | 1.09
1.密实度:符合设计及规范要求
表－09 | 表－09 | 表－09 | 表－09 | 表－09 | 表－09 | 表－09 | 表－09 | 表－09 | 表－09 | 表－09 | 表－09 | 表－09
工程量清单综合单价分析表 | 工程量清单综合单价分析表 | 工程量清单综合单价分析表 | 工程量清单综合单价分析表 | 工程量清单综合单价分析表 | 工程量清单综合单价分析表 | 工程量清单综合单价分析表 | 工程量清单综合单价分析表 | 工程量清单综合单价分析表 | 工程量清单综合单价分析表 | 工程量清单综合单价分析表 | 工程量清单综合单价分析表 | 工程量清单综合单价分析表 | 工程量清单综合单价分析表
工程名称:那坡县城厢镇达腊村排污设施工程项目 | 工程名称:那坡县城厢镇达腊村排污设施工程项目 | 工程名称:那坡县城厢镇达腊村排污设施工程项目 | 工程名称:那坡县城厢镇达腊村排污设施工程项目 | 工程名称:那坡县城厢镇达腊村排污设施工程项目 | 工程名称:那坡县城厢镇达腊村排污设施工程项目 | 工程名称:那坡县城厢镇达腊村排污设施工程项目 | 工程名称:那坡县城厢镇达腊村排污设施工程项目 | 工程名称:那坡县城厢镇达腊村排污设施工程项目 | 工程名称:那坡县城厢镇达腊村排污设施工程项目 | 第5页 共31页 | 第5页 共31页 | 第5页 共31页 | 第5页 共31页
序号 | 项目编码 | 项目名称及项目 特征描述 | 单位 | 工程量 | 综合单价 (元) | 综合单价 | 综合单价 | 综合单价 | 综合单价 | 综合单价 | 综合单价 | 综合单价
序号 | 项目编码 | 项目名称及项目 特征描述 | 单位 | 工程量 | 综合单价 (元) | 人工费 | 材料费 | 机械费 | 管理费 | 管理费 | 利润 | 其中：
序号 | 项目编码 | 项目名称及项目 特征描述 | 单位 | 工程量 | 综合单价 (元) | 人工费 | 材料费 | 机械费 | 管理费 | 管理费 | 利润 | 暂估价
2.填方来源:合格土
| C1-0113换 | 沟槽（台、井背）手扶振动压实机回填 土 | 100 | 0.1978 | 2393.69 | 1512 | 8.72 | 310.77 | 255.19 | 255.19 | 109.37
18 | 040103002001 | 余方弃置 |  | 9.62 | 6.66 |  |  | 5.09 | 0.71 | 0.71 | 0.31
1.废弃料品种:开挖土
2.起步第1km以内
| C1-0144 | 自卸汽车运土方（运距1km内） 12t | 1000 | 0.00962 | 6658.11 |  |  | 5090.3 | 712.64 | 712.64 | 305.42
19 | 桂040103003001 | 土方运输每增1km | ·km | 9.62 | 2.11 |  |  | 1.61 | 0.23 | 0.23 | 0.1
1.运距:增运1km，结算时按实际运距调整
| C1-0147 | 自卸汽车运土方（每增加1km运距） 12t | 1000 | 0.00962 | 2111.93 |  |  | 1614.62 | 226.05 | 226.05 | 96.88
| 6. | 管网工程
20 | 040501004001 | HDPE增强中空壁缠绕波纹管 DN600 | m | 15.00 | 691.52 | 72.55 | 510.5 | 14.11 | 25.13 | 25.13 | 12.13
1.HDPE增强中空壁缠绕管 DN600-8KN/2m2
2.管道闭水试验
3.180°C25混凝土基础、模板
| C5-0048换 | 承插式混凝土管道基础（180°） 管径（mm以内） 600{换:碎石 GD40 中砂水泥 42.5 C25} | 100m | 0.1500 | 15902.09 | 4238.9 | 8302.98 | 156.97 | 1274.8 | 1274.80 | 615.42
| C5-0140换 | 高密度聚乙烯（HDPE）缠绕管铺设（电热熔带接口） 管径（mm以内） 600 | 100m | 0.1500 | 51174.21 | 2187 | 42455.35 | 955.29 | 911.26 | 911.26 | 439.92
| C5-0241换 | 管道闭水试验 管径（mm以内） 600{换:水泥砂浆1:2} | 100m | 0.1500 | 769.99 | 305.5 | 269.22 | 0.23 | 88.66 | 88.66 | 42.8
| C1-0445 | 混凝土拌制 现场搅拌 | 10 | 0.454 | 431.59 | 173 | 7.68 | 98.52 | 78.74 | 78.74 | 38.01
表－09 | 表－09 | 表－09 | 表－09 | 表－09 | 表－09 | 表－09 | 表－09 | 表－09 | 表－09 | 表－09 | 表－09 | 表－09
工程量清单综合单价分析表 | 工程量清单综合单价分析表 | 工程量清单综合单价分析表 | 工程量清单综合单价分析表 | 工程量清单综合单价分析表 | 工程量清单综合单价分析表 | 工程量清单综合单价分析表 | 工程量清单综合单价分析表 | 工程量清单综合单价分析表 | 工程量清单综合单价分析表 | 工程量清单综合单价分析表 | 工程量清单综合单价分析表 | 工程量清单综合单价分析表 | 工程量清单综合单价分析表
工程名称:那坡县城厢镇达腊村排污设施工程项目 | 工程名称:那坡县城厢镇达腊村排污设施工程项目 | 工程名称:那坡县城厢镇达腊村排污设施工程项目 | 工程名称:那坡县城厢镇达腊村排污设施工程项目 | 工程名称:那坡县城厢镇达腊村排污设施工程项目 | 工程名称:那坡县城厢镇达腊村排污设施工程项目 | 工程名称:那坡县城厢镇达腊村排污设施工程项目 | 工程名称:那坡县城厢镇达腊村排污设施工程项目 | 工程名称:那坡县城厢镇达腊村排污设施工程项目 | 工程名称:那坡县城厢镇达腊村排污设施工程项目 | 第6页 共31页 | 第6页 共31页 | 第6页 共31页 | 第6页 共31页
序号 | 项目编码 | 项目名称及项目 特征描述 | 单位 | 工程量 | 综合单价 (元) | 综合单价 | 综合单价 | 综合单价 | 综合单价 | 综合单价 | 综合单价 | 综合单价
序号 | 项目编码 | 项目名称及项目 特征描述 | 单位 | 工程量 | 综合单价 (元) | 人工费 | 材料费 | 机械费 | 管理费 | 管理费 | 利润 | 其中：
序号 | 项目编码 | 项目名称及项目 特征描述 | 单位 | 工程量 | 综合单价 (元) | 人工费 | 材料费 | 机械费 | 管理费 | 管理费 | 利润 | 暂估价
住户接入排水管-田万屯
分部分项工程
拆除工程
21 | 041001001001 | 拆除混凝土路面 | ㎡ | 78.00 | 47.82 | 14.85 | 0.48 | 15.49 | 8.8 | 8.80 | 4.25
1.厚度：180mm
| C1-0407换 | 拆除水泥混凝土路面 风镐拆除 厚度15cm[实际18] | 100㎡ | 0.7800 | 4780.34 | 1484.52 | 48.11 | 1548.71 | 879.64 | 879.64 | 424.65
22 | 041001001002 | 旧路面机械切缝 切缝机切缝 | m | 520.00 | 12.61 | 5.38 | 3.25 | 0.44 | 1.69 | 1.69 | 0.81
| C1-0444 | 旧路面机械切缝 切缝机切缝 | 100m | 5.2000 | 1260.24 | 537.6 | 324.61 | 43.92 | 168.64 | 168.64 | 81.41
23 | 040102001001 | 挖一般石方 |  | 14.04 | 6.46 | 0.76 |  | 4.18 | 0.69 | 0.69 | 0.3
1.岩石类别:起挖拆除路面废渣
| C1-0097 | 履带式液压挖掘机挖石碴 装车 | 1000 | 0.01404 | 6467.81 | 760 |  | 4184.81 | 692.27 | 692.27 | 296.69
24 | 040103002001 | 余碴弃置 |  | 14.04 | 10.16 |  |  | 7.76 | 1.09 | 1.09 | 0.47
1.废弃料品种:拆除路面废渣
2.起步第1km以内
| C1-0150 | 自卸汽车运石方（运距1km内） 12t | 1000 | 0.01404 | 10148.34 |  |  | 7758.67 | 1086.21 | 1086.21 | 465.52
25 | 桂040103003001 | 石方运输每增1km | ·km | 14.04 | 3 |  |  | 2.29 | 0.32 | 0.32 | 0.14
1.运距:增运1km，结算时按实际运距调整
| C1-0153 | 自卸汽车运石方（每增加1km运距） 12t | 1000 | 0.01404 | 3001.15 |  |  | 2294.46 | 321.22 | 321.22 | 137.67
道路工程
表－09 | 表－09 | 表－09 | 表－09 | 表－09 | 表－09 | 表－09 | 表－09 | 表－09 | 表－09 | 表－09 | 表－09 | 表－09
工程量清单综合单价分析表 | 工程量清单综合单价分析表 | 工程量清单综合单价分析表 | 工程量清单综合单价分析表 | 工程量清单综合单价分析表 | 工程量清单综合单价分析表 | 工程量清单综合单价分析表 | 工程量清单综合单价分析表 | 工程量清单综合单价分析表 | 工程量清单综合单价分析表 | 工程量清单综合单价分析表 | 工程量清单综合单价分析表 | 工程量清单综合单价分析表 | 工程量清单综合单价分析表
工程名称:那坡县城厢镇达腊村排污设施工程项目 | 工程名称:那坡县城厢镇达腊村排污设施工程项目 | 工程名称:那坡县城厢镇达腊村排污设施工程项目 | 工程名称:那坡县城厢镇达腊村排污设施工程项目 | 工程名称:那坡县城厢镇达腊村排污设施工程项目 | 工程名称:那坡县城厢镇达腊村排污设施工程项目 | 工程名称:那坡县城厢镇达腊村排污设施工程项目 | 工程名称:那坡县城厢镇达腊村排污设施工程项目 | 工程名称:那坡县城厢镇达腊村排污设施工程项目 | 工程名称:那坡县城厢镇达腊村排污设施工程项目 | 第7页 共31页 | 第7页 共31页 | 第7页 共31页 | 第7页 共31页
序号 | 项目编码 | 项目名称及项目 特征描述 | 单位 | 工程量 | 综合单价 (元) | 综合单价 | 综合单价 | 综合单价 | 综合单价 | 综合单价 | 综合单价 | 综合单价
序号 | 项目编码 | 项目名称及项目 特征描述 | 单位 | 工程量 | 综合单价 (元) | 人工费 | 材料费 | 机械费 | 管理费 | 管理费 | 利润 | 其中：
序号 | 项目编码 | 项目名称及项目 特征描述 | 单位 | 工程量 | 综合单价 (元) | 人工费 | 材料费 | 机械费 | 管理费 | 管理费 | 利润 | 暂估价
26 | 040203007001 | 水泥混凝土路面 | ㎡ | 78.00 | 64.74 | 9.96 | 42.13 | 2.11 | 3.5 | 3.50 | 1.69
1.强度等级：C25普通拌制混凝土
2.面层厚度：180mm
| C2-0115换 | 水泥混凝土路面 厚度22cm[实际18]{换:碎石 GD40 中砂水泥 42.5 C25} | 100㎡ | 0.7800 | 5682.08 | 678.5 | 4199.02 | 30.52 | 205.62 | 205.62 | 99.26
| C1-0445 | 混凝土拌制 现场搅拌 | 10 | 1.432 | 431.59 | 173 | 7.68 | 98.52 | 78.74 | 78.74 | 38.01
| 1. | 土石方工程
27 | 040101002001 | 挖沟槽土方 |  | 16.38 | 117.72 | 90 |  |  | 12.6 | 12.60 | 5.4
1.土壤类别:三类土
2.挖土深度：1.5m以内
| C1-0002 | 人工挖土方 三类土 | 100 | 0.1638 | 11772.01 | 9000.01 |  |  | 1260 | 1260.00 | 540
28 | 040303002001 | 混凝土基础 |  | 13.91 | 397.49 | 59.76 | 230.86 | 30.73 | 29.39 | 29.39 | 13.93
1.强度等级：C25普通拌制混凝土
| C3-0101换 | 混凝土基础 混凝土{换:碎石 GD40 中砂水泥 42.5 C25} | 10 | 1.391 | 3536.7 | 422 | 2300.79 | 207.26 | 213.95 | 213.95 | 100.68
| C1-0445 | 混凝土拌制 现场搅拌 | 10 | 1.412 | 431.59 | 173 | 7.68 | 98.52 | 78.74 | 78.74 | 38.01
29 | 040501004001 | PVC塑料给水管 DN100 | m | 260.00 | 37.66 | 10.4 | 19.66 | 0.01 | 3.02 | 3.02 | 1.46
1.连接形式:粘接连接
| C5-1434换 | 塑料管安装（粘接） 公称管外径（mm以内） 110 | 10m | 26.000 | 376.56 | 104 | 196.64 | 0.08 | 30.18 | 30.18 | 14.57
挡土墙-田万屯
表－09 | 表－09 | 表－09 | 表－09 | 表－09 | 表－09 | 表－09 | 表－09 | 表－09 | 表－09 | 表－09 | 表－09 | 表－09
工程量清单综合单价分析表 | 工程量清单综合单价分析表 | 工程量清单综合单价分析表 | 工程量清单综合单价分析表 | 工程量清单综合单价分析表 | 工程量清单综合单价分析表 | 工程量清单综合单价分析表 | 工程量清单综合单价分析表 | 工程量清单综合单价分析表 | 工程量清单综合单价分析表 | 工程量清单综合单价分析表 | 工程量清单综合单价分析表 | 工程量清单综合单价分析表 | 工程量清单综合单价分析表
工程名称:那坡县城厢镇达腊村排污设施工程项目 | 工程名称:那坡县城厢镇达腊村排污设施工程项目 | 工程名称:那坡县城厢镇达腊村排污设施工程项目 | 工程名称:那坡县城厢镇达腊村排污设施工程项目 | 工程名称:那坡县城厢镇达腊村排污设施工程项目 | 工程名称:那坡县城厢镇达腊村排污设施工程项目 | 工程名称:那坡县城厢镇达腊村排污设施工程项目 | 工程名称:那坡县城厢镇达腊村排污设施工程项目 | 工程名称:那坡县城厢镇达腊村排污设施工程项目 | 工程名称:那坡县城厢镇达腊村排污设施工程项目 | 第8页 共31页 | 第8页 共31页 | 第8页 共31页 | 第8页 共31页
序号 | 项目编码 | 项目名称及项目 特征描述 | 单位 | 工程量 | 综合单价 (元) | 综合单价 | 综合单价 | 综合单价 | 综合单价 | 综合单价 | 综合单价 | 综合单价
序号 | 项目编码 | 项目名称及项目 特征描述 | 单位 | 工程量 | 综合单价 (元) | 人工费 | 材料费 | 机械费 | 管理费 | 管理费 | 利润 | 其中：
序号 | 项目编码 | 项目名称及项目 特征描述 | 单位 | 工程量 | 综合单价 (元) | 人工费 | 材料费 | 机械费 | 管理费 | 管理费 | 利润 | 暂估价
分部分项工程
| 0401 | 土石方工程
30 | 040101003001 | 挖沟槽土方 装车 |  | 185.28 | 15.49 | 9.36 |  | 2.48 | 1.66 | 1.66 | 0.71
1.土壤类别:三类土
2.挖土深度:1m
3.人机配合挖土
| C1-0025 | 挖掘机挖沟槽、基坑土方斗容量 1.25m3 装车 三类土 | 1000 | 0.16675 | 4132.6 | 400 |  | 2759.48 | 442.33 | 442.33 | 189.57
| C1-0002 | 人工挖土方 三类土 | 100 | 0.1853 | 11772.01 | 9000.01 |  |  | 1260 | 1260.00 | 540
31 | 040103002001 | 余方弃置 |  | 185.28 | 6.66 |  |  | 5.09 | 0.71 | 0.71 | 0.31
1.废弃料品种:开挖料
2.起步第1km以内
| C1-0144 | 自卸汽车运土方（运距1km内） 12t | 1000 | 0.18528 | 6658.11 |  |  | 5090.3 | 712.64 | 712.64 | 305.42
32 | 桂040103003001 | 土方运输每增1km | ·km | 185.28 | 2.11 |  |  | 1.61 | 0.23 | 0.23 | 0.1
1.运距:增运1km，结算时按实际运距调整
| C1-0147 | 自卸汽车运土方（每增加1km运距） 12t | 1000 | 0.18528 | 2111.93 |  |  | 1614.62 | 226.05 | 226.05 | 96.88
33 | 040303015001 | 混凝土挡土墙 |  | 185.28 | 482.03 | 106.2 | 271.05 | 13.5 | 34.72 | 34.72 | 16.76
1.混凝土种类、强度等级:C25自拌普通混凝土
2.含模板安装、泄水管DN100
| C1-0164换 | 混凝土挡土墙 现浇混凝土{换:碎石 GD40 中砂水泥 42.5 C25} | 10 | 18.528 | 3419.88 | 550 | 2343.91 | 4.96 | 160.94 | 160.94 | 77.69
表－09 | 表－09 | 表－09 | 表－09 | 表－09 | 表－09 | 表－09 | 表－09 | 表－09 | 表－09 | 表－09 | 表－09 | 表－09
工程量清单综合单价分析表 | 工程量清单综合单价分析表 | 工程量清单综合单价分析表 | 工程量清单综合单价分析表 | 工程量清单综合单价分析表 | 工程量清单综合单价分析表 | 工程量清单综合单价分析表 | 工程量清单综合单价分析表 | 工程量清单综合单价分析表 | 工程量清单综合单价分析表 | 工程量清单综合单价分析表 | 工程量清单综合单价分析表 | 工程量清单综合单价分析表 | 工程量清单综合单价分析表
工程名称:那坡县城厢镇达腊村排污设施工程项目 | 工程名称:那坡县城厢镇达腊村排污设施工程项目 | 工程名称:那坡县城厢镇达腊村排污设施工程项目 | 工程名称:那坡县城厢镇达腊村排污设施工程项目 | 工程名称:那坡县城厢镇达腊村排污设施工程项目 | 工程名称:那坡县城厢镇达腊村排污设施工程项目 | 工程名称:那坡县城厢镇达腊村排污设施工程项目 | 工程名称:那坡县城厢镇达腊村排污设施工程项目 | 工程名称:那坡县城厢镇达腊村排污设施工程项目 | 工程名称:那坡县城厢镇达腊村排污设施工程项目 | 第9页 共31页 | 第9页 共31页 | 第9页 共31页 | 第9页 共31页
序号 | 项目编码 | 项目名称及项目 特征描述 | 单位 | 工程量 | 综合单价 (元) | 综合单价 | 综合单价 | 综合单价 | 综合单价 | 综合单价 | 综合单价 | 综合单价
序号 | 项目编码 | 项目名称及项目 特征描述 | 单位 | 工程量 | 综合单价 (元) | 人工费 | 材料费 | 机械费 | 管理费 | 管理费 | 利润 | 其中：
序号 | 项目编码 | 项目名称及项目 特征描述 | 单位 | 工程量 | 综合单价 (元) | 人工费 | 材料费 | 机械费 | 管理费 | 管理费 | 利润 | 暂估价
| C1-0165 | 混凝土挡土墙 现浇模板 | 10㎡ | 32.467 | 549.19 | 192 | 204.73 | 17.17 | 60.66 | 60.66 | 29.28
| C1-0445 | 混凝土拌制 现场搅拌 | 10 | 18.806 | 431.59 | 173 | 7.68 | 98.52 | 78.74 | 78.74 | 38.01
垃圾池-2#-田万屯
分部分项工程
A.1 土（石）方工程
34 | 010101004001 | 挖基坑土方 |  | 21.30 | 34.7 | 31.18 |  | 0.04 | 2.73 | 2.73 | 0.75
1.土壤类别:三类土
| A1-9 | 人工挖沟槽(基坑) 三类土 深 2m以内 | 100 | 0.2130 | 3469.59 | 3117.6 |  | 4.22 | 272.85 | 272.85 | 74.92
35 | 010103001001 | 回填方 |  | 14.36 | 23.68 | 18.79 |  | 2.52 | 1.86 | 1.86 | 0.51
| A1-82 | 人工回填土 夯填 | 100 | 0.1436 | 2368.71 | 1879.2 |  | 252.09 | 186.27 | 186.27 | 51.15
36 | 010103002001 | 余方弃置 |  | 6.94 | 23.23 | 9.04 |  | 11.86 | 1.83 | 1.83 | 0.5
1.废弃料品种:开挖土
2.起步第1km以内
| A1-118 | 人工装、自卸汽车运土方 1km运距以内 4.5t自卸汽车 | 100 | 0.0694 | 2323.42 | 904.32 |  | 1186.22 | 182.71 | 182.71 | 50.17
37 | 桂010103003001 | 土方运输增（减）m3·km | ·km | 6.94 | 2.33 |  |  | 2.1 | 0.18 | 0.18 | 0.05
1.运距:增运1km，结算时按实际运距调整
| A1-170 | 自卸汽车运土方(每增加1km运距) 4.5t | 1000 | 0.00694 | 2329.11 |  |  | 2095.65 | 183.16 | 183.16 | 50.3
A.3 砌筑工程
38 | 010401005001 | 空心砖墙 |  | 3.19 | 446.21 | 144.96 | 241.42 | 2.57 | 45.03 | 45.03 | 12.23
表－09 | 表－09 | 表－09 | 表－09 | 表－09 | 表－09 | 表－09 | 表－09 | 表－09 | 表－09 | 表－09 | 表－09 | 表－09
工程量清单综合单价分析表 | 工程量清单综合单价分析表 | 工程量清单综合单价分析表 | 工程量清单综合单价分析表 | 工程量清单综合单价分析表 | 工程量清单综合单价分析表 | 工程量清单综合单价分析表 | 工程量清单综合单价分析表 | 工程量清单综合单价分析表 | 工程量清单综合单价分析表 | 工程量清单综合单价分析表 | 工程量清单综合单价分析表 | 工程量清单综合单价分析表 | 工程量清单综合单价分析表
工程名称:那坡县城厢镇达腊村排污设施工程项目 | 工程名称:那坡县城厢镇达腊村排污设施工程项目 | 工程名称:那坡县城厢镇达腊村排污设施工程项目 | 工程名称:那坡县城厢镇达腊村排污设施工程项目 | 工程名称:那坡县城厢镇达腊村排污设施工程项目 | 工程名称:那坡县城厢镇达腊村排污设施工程项目 | 工程名称:那坡县城厢镇达腊村排污设施工程项目 | 工程名称:那坡县城厢镇达腊村排污设施工程项目 | 工程名称:那坡县城厢镇达腊村排污设施工程项目 | 工程名称:那坡县城厢镇达腊村排污设施工程项目 | 第10页 共31页 | 第10页 共31页 | 第10页 共31页 | 第10页 共31页
序号 | 项目编码 | 项目名称及项目 特征描述 | 单位 | 工程量 | 综合单价 (元) | 综合单价 | 综合单价 | 综合单价 | 综合单价 | 综合单价 | 综合单价 | 综合单价
序号 | 项目编码 | 项目名称及项目 特征描述 | 单位 | 工程量 | 综合单价 (元) | 人工费 | 材料费 | 机械费 | 管理费 | 管理费 | 利润 | 其中：
序号 | 项目编码 | 项目名称及项目 特征描述 | 单位 | 工程量 | 综合单价 (元) | 人工费 | 材料费 | 机械费 | 管理费 | 管理费 | 利润 | 暂估价
1.砌块规格：混凝土空心砌块390*190*190mm
2.砂浆种类：水泥砂浆M7.5
3.厚度：190mm
| A3-52换 | 小型空心砌块墙 墙体厚度 19cm{换:水泥砂浆中砂M7.5} | 10 | 0.319 | 4434.04 | 1435.55 | 2413.81 | 19.84 | 444.19 | 444.19 | 120.65
| A4-1 | 混凝土拌制 搅拌机 | 10 | 0.017 | 528.11 | 264.2 | 7.68 | 110.72 | 114.43 | 114.43 | 31.08
A.4 混凝土及钢筋混凝土工程
39 | 010501001001 | 基础垫层 |  | 1.02 | 308.13 | 62.42 | 204.85 | 11.98 | 22.71 | 22.71 | 6.17
1.强度等级：C15
2.混凝土种类：普通拌制混凝土
混凝土种类：自拌混凝土
| A4-3换 | 混凝土垫层{换:碎石 GD40 中砂水泥 42.5 C15} | 10 | 0.102 | 2547.93 | 357.39 | 2040.72 | 8.01 | 111.52 | 111.52 | 30.29
| A4-1 | 混凝土拌制 搅拌机 | 10 | 0.103 | 528.11 | 264.2 | 7.68 | 110.72 | 114.43 | 114.43 | 31.08
40 | 010501003001 | 独立基础 |  | 5.92 | 381.29 | 75.81 | 259.3 | 12.07 | 26.82 | 26.82 | 7.29
1.强度等级：C25
2.混凝土种类：普通拌制混凝土
| A4-7换 | 独立基础 混凝土{换:碎石 GD40 中砂水泥 42.5 C25} | 10 | 0.592 | 3276.76 | 489.92 | 2585.25 | 8.25 | 152.04 | 152.04 | 41.3
| A4-1 | 混凝土拌制 搅拌机 | 10 | 0.601 | 528.11 | 264.2 | 7.68 | 110.72 | 114.43 | 114.43 | 31.08
41 | 010502001001 | 矩形柱 |  | 0.90 | 365.71 | 84.77 | 230.66 | 12.52 | 29.69 | 29.69 | 8.07
1.强度等级：C25
表－09 | 表－09 | 表－09 | 表－09 | 表－09 | 表－09 | 表－09 | 表－09 | 表－09 | 表－09 | 表－09 | 表－09 | 表－09
工程量清单综合单价分析表 | 工程量清单综合单价分析表 | 工程量清单综合单价分析表 | 工程量清单综合单价分析表 | 工程量清单综合单价分析表 | 工程量清单综合单价分析表 | 工程量清单综合单价分析表 | 工程量清单综合单价分析表 | 工程量清单综合单价分析表 | 工程量清单综合单价分析表 | 工程量清单综合单价分析表 | 工程量清单综合单价分析表 | 工程量清单综合单价分析表 | 工程量清单综合单价分析表
工程名称:那坡县城厢镇达腊村排污设施工程项目 | 工程名称:那坡县城厢镇达腊村排污设施工程项目 | 工程名称:那坡县城厢镇达腊村排污设施工程项目 | 工程名称:那坡县城厢镇达腊村排污设施工程项目 | 工程名称:那坡县城厢镇达腊村排污设施工程项目 | 工程名称:那坡县城厢镇达腊村排污设施工程项目 | 工程名称:那坡县城厢镇达腊村排污设施工程项目 | 工程名称:那坡县城厢镇达腊村排污设施工程项目 | 工程名称:那坡县城厢镇达腊村排污设施工程项目 | 工程名称:那坡县城厢镇达腊村排污设施工程项目 | 第11页 共31页 | 第11页 共31页 | 第11页 共31页 | 第11页 共31页
序号 | 项目编码 | 项目名称及项目 特征描述 | 单位 | 工程量 | 综合单价 (元) | 综合单价 | 综合单价 | 综合单价 | 综合单价 | 综合单价 | 综合单价 | 综合单价
序号 | 项目编码 | 项目名称及项目 特征描述 | 单位 | 工程量 | 综合单价 (元) | 人工费 | 材料费 | 机械费 | 管理费 | 管理费 | 利润 | 其中：
序号 | 项目编码 | 项目名称及项目 特征描述 | 单位 | 工程量 | 综合单价 (元) | 人工费 | 材料费 | 机械费 | 管理费 | 管理费 | 利润 | 暂估价
2.混凝土种类：普通拌制混凝土
| A4-18换 | 混凝土柱 矩形{换:碎石 GD40 中砂水泥 42.5 C25} | 10 | 0.090 | 3123.1 | 580.55 | 2298.8 | 13.28 | 181.24 | 181.24 | 49.23
| A4-1 | 混凝土拌制 搅拌机 | 10 | 0.091 | 528.11 | 264.2 | 7.68 | 110.72 | 114.43 | 114.43 | 31.08
42 | 010502002001 | 构造柱 |  | 0.22 | 436.12 | 135.69 | 230.55 | 12.4 | 45.2 | 45.20 | 12.28
1.强度等级：C25
2.混凝土种类：普通拌制混凝土
| A4-20换 | 混凝土柱 构造柱{换:碎石 GD40 中砂水泥 42.5 C25} | 10 | 0.022 | 3832.98 | 1092.65 | 2297.84 | 13.28 | 337.53 | 337.53 | 91.68
| A4-1 | 混凝土拌制 搅拌机 | 10 | 0.022 | 528.11 | 264.2 | 7.68 | 110.72 | 114.43 | 114.43 | 31.08
43 | 010505001001 | 有梁板 |  | 3.87 | 342.25 | 64.36 | 235.47 | 12.56 | 23.48 | 23.48 | 6.38
1.强度等级：C25
2.混凝土种类：普通拌制混凝土
| A4-31换 | 混凝土 有梁板{换:碎石 GD40 中砂水泥 42.5 C25} | 10 | 0.387 | 2886.17 | 375.35 | 2346.9 | 13.14 | 118.57 | 118.57 | 32.21
| A4-1 | 混凝土拌制 搅拌机 | 10 | 0.393 | 528.11 | 264.2 | 7.68 | 110.72 | 114.43 | 114.43 | 31.08
44 | 010515001001 | 现浇构件螺纹钢制安 10以上 | t | 0.516 | 5274.88 | 601.07 | 4278.78 | 116.53 | 219.01 | 219.01 | 59.49
| A4-241 | 现浇构件螺纹钢制安 10以上 | t | 0.516 | 5274.88 | 601.07 | 4278.78 | 116.53 | 219.01 | 219.01 | 59.49
45 | 010515001002 | 现浇构件螺纹钢制安 10以内 | t | 0.405 | 5721.07 | 1014.03 | 4287.94 | 18.41 | 315.1 | 315.10 | 85.59
| A4-240 | 现浇构件螺纹钢制安 10以内 | t | 0.405 | 5721.07 | 1014.03 | 4287.94 | 18.41 | 315.1 | 315.10 | 85.59
A.6 金属结构工程
46 | 010602001001 | 钢屋架 | t | 0.080 | 8896.68 | 897.24 | 5836.54 | 1307.31 | 672.83 | 672.83 | 182.76
表－09 | 表－09 | 表－09 | 表－09 | 表－09 | 表－09 | 表－09 | 表－09 | 表－09 | 表－09 | 表－09 | 表－09 | 表－09
工程量清单综合单价分析表 | 工程量清单综合单价分析表 | 工程量清单综合单价分析表 | 工程量清单综合单价分析表 | 工程量清单综合单价分析表 | 工程量清单综合单价分析表 | 工程量清单综合单价分析表 | 工程量清单综合单价分析表 | 工程量清单综合单价分析表 | 工程量清单综合单价分析表 | 工程量清单综合单价分析表 | 工程量清单综合单价分析表 | 工程量清单综合单价分析表 | 工程量清单综合单价分析表
工程名称:那坡县城厢镇达腊村排污设施工程项目 | 工程名称:那坡县城厢镇达腊村排污设施工程项目 | 工程名称:那坡县城厢镇达腊村排污设施工程项目 | 工程名称:那坡县城厢镇达腊村排污设施工程项目 | 工程名称:那坡县城厢镇达腊村排污设施工程项目 | 工程名称:那坡县城厢镇达腊村排污设施工程项目 | 工程名称:那坡县城厢镇达腊村排污设施工程项目 | 工程名称:那坡县城厢镇达腊村排污设施工程项目 | 工程名称:那坡县城厢镇达腊村排污设施工程项目 | 工程名称:那坡县城厢镇达腊村排污设施工程项目 | 第12页 共31页 | 第12页 共31页 | 第12页 共31页 | 第12页 共31页
序号 | 项目编码 | 项目名称及项目 特征描述 | 单位 | 工程量 | 综合单价 (元) | 综合单价 | 综合单价 | 综合单价 | 综合单价 | 综合单价 | 综合单价 | 综合单价
序号 | 项目编码 | 项目名称及项目 特征描述 | 单位 | 工程量 | 综合单价 (元) | 人工费 | 材料费 | 机械费 | 管理费 | 管理费 | 利润 | 其中：
序号 | 项目编码 | 项目名称及项目 特征描述 | 单位 | 工程量 | 综合单价 (元) | 人工费 | 材料费 | 机械费 | 管理费 | 管理费 | 利润 | 暂估价
1.材料规格:镀锌方管60*30*3.0mm
2.含制作、安装及运输1km以内
| A6-2换 | 钢屋架制作 3t以内 | t | 0.080 | 7549.16 | 436.05 | 5800.62 | 823.61 | 384.45 | 384.45 | 104.43
| A6-65 | 钢屋架安装 3t以内 | t | 0.080 | 1245.29 | 452.3 | 31.7 | 421.98 | 266.83 | 266.83 | 72.48
| A6-115 | 1类金属结构构件运输 运距 1km以内 | 10t | 0.0080 | 1022.33 | 88.92 | 42.16 | 617.2 | 215.51 | 215.51 | 58.54
47 | 010606002001 | 钢檩条 | t | 0.153 | 7914.52 | 638.35 | 5845.26 | 852.37 | 454.96 | 454.96 | 123.58
1.材料规格:镀锌方管40*30*2.5mm
2.含制作、安装及运输1km以内
| A6-32换 | 型钢檩条制作 | t | 0.153 | 7186.73 | 428.36 | 5688.84 | 650.73 | 329.34 | 329.34 | 89.46
| A6-86 | 型钢檩条 安装 | t | 0.153 | 650.43 | 203.49 | 152.76 | 155.04 | 109.42 | 109.42 | 29.72
| A6-117 | 2类金属结构构件运输 运距 1km以内 | 10t | 0.0153 | 773.55 | 64.98 | 36.56 | 465.96 | 162.04 | 162.04 | 44.01
48 | 010603003001 | 钢管柱 | t | 0.067 | 9723.76 | 900.1 | 6135.54 | 1684.89 | 788.94 | 788.94 | 214.29
1.材料规格:镀锌钢管DN100*4.0mm
2.含制作、安装及运输1km以内
| A6-15换 | 卷板钢管柱制作 | t | 0.067 | 8041.97 | 347.13 | 5931.02 | 1173.62 | 464.13 | 464.13 | 126.07
| A6-71换 | 钢柱安装 3t以内 | t | 0.067 | 1579.56 | 544.08 | 200.3 | 449.55 | 303.26 | 303.26 | 82.37
| A6-115 | 1类金属结构构件运输 运距 1km以内 | 10t | 0.0067 | 1022.33 | 88.92 | 42.16 | 617.2 | 215.51 | 215.51 | 58.54
A.7 屋面及防水工程
49 | 010901002001 | 型材屋面 | ㎡ | 24.78 | 61.44 | 12.83 | 43.64 |  | 3.91 | 3.91 | 1.06
表－09 | 表－09 | 表－09 | 表－09 | 表－09 | 表－09 | 表－09 | 表－09 | 表－09 | 表－09 | 表－09 | 表－09 | 表－09
工程量清单综合单价分析表 | 工程量清单综合单价分析表 | 工程量清单综合单价分析表 | 工程量清单综合单价分析表 | 工程量清单综合单价分析表 | 工程量清单综合单价分析表 | 工程量清单综合单价分析表 | 工程量清单综合单价分析表 | 工程量清单综合单价分析表 | 工程量清单综合单价分析表 | 工程量清单综合单价分析表 | 工程量清单综合单价分析表 | 工程量清单综合单价分析表 | 工程量清单综合单价分析表
工程名称:那坡县城厢镇达腊村排污设施工程项目 | 工程名称:那坡县城厢镇达腊村排污设施工程项目 | 工程名称:那坡县城厢镇达腊村排污设施工程项目 | 工程名称:那坡县城厢镇达腊村排污设施工程项目 | 工程名称:那坡县城厢镇达腊村排污设施工程项目 | 工程名称:那坡县城厢镇达腊村排污设施工程项目 | 工程名称:那坡县城厢镇达腊村排污设施工程项目 | 工程名称:那坡县城厢镇达腊村排污设施工程项目 | 工程名称:那坡县城厢镇达腊村排污设施工程项目 | 工程名称:那坡县城厢镇达腊村排污设施工程项目 | 第13页 共31页 | 第13页 共31页 | 第13页 共31页 | 第13页 共31页
序号 | 项目编码 | 项目名称及项目 特征描述 | 单位 | 工程量 | 综合单价 (元) | 综合单价 | 综合单价 | 综合单价 | 综合单价 | 综合单价 | 综合单价 | 综合单价
序号 | 项目编码 | 项目名称及项目 特征描述 | 单位 | 工程量 | 综合单价 (元) | 人工费 | 材料费 | 机械费 | 管理费 | 管理费 | 利润 | 其中：
序号 | 项目编码 | 项目名称及项目 特征描述 | 单位 | 工程量 | 综合单价 (元) | 人工费 | 材料费 | 机械费 | 管理费 | 管理费 | 利润 | 暂估价
1.迷彩色压型彩钢瓦0.5mm
| A7-31 | 彩钢屋面板 单层底板 | 100㎡ | 0.2478 | 6144.01 | 1282.5 | 4363.77 |  | 391.42 | 391.42 | 106.32
A.9 楼地面工程
50 | 011101003001 | 细石混凝土楼地面 | ㎡ | 4.00 | 41.48 | 11.27 | 24.15 | 1.21 | 3.81 | 3.81 | 1.04
1.强度等级：C25普通拌制混凝土
2.面层厚度：100mm
| A4-70换 | 混凝土地面 20cm[实际10]{换:碎石 GD40 中砂水泥 42.5 C25} | 100㎡ | 0.0400 | 3606.77 | 856.67 | 2406.9 | 7.73 | 263.81 | 263.81 | 71.66
| A4-1 | 混凝土拌制 搅拌机 | 10 | 0.041 | 528.11 | 264.2 | 7.68 | 110.72 | 114.43 | 114.43 | 31.08
A.10 墙、柱面工程
51 | 011201001001 | 墙面一般抹灰 | ㎡ | 34.16 | 47.92 | 30.5 | 7.02 | 0.48 | 7.78 | 7.78 | 2.14
1.20mm厚1:2水泥砂浆抹面
| A10-24换 | 外墙 水泥砂浆 砖墙 (12+8)mm{换:水泥砂浆 1∶2} | 100㎡ | 0.3416 | 4793.11 | 3050.19 | 701.8 | 48.35 | 778.35 | 778.35 | 214.42
单价措施项目
| 011702 | 混凝土模板及支架(撑)
52 | 011702001001 | 混凝土基础垫层 木模板木支撑 | ㎡ | 2.56 | 25.62 | 10.37 | 10.75 | 0.34 | 3.27 | 3.27 | 0.89
| A17-1 | 混凝土基础垫层 木模板木支撑 | 100㎡ | 0.0256 | 2561.74 | 1037.12 | 1074.66 | 34.19 | 326.96 | 326.96 | 88.81
53 | 011702001002 | 独立基础 胶合板模板 木支撑 | ㎡ | 19.20 | 46.82 | 24.74 | 11.88 | 0.43 | 7.68 | 7.68 | 2.09
| A17-14 | 独立基础 胶合板模板 木支撑 | 100㎡ | 0.1920 | 4682.14 | 2474.37 | 1187.56 | 43.16 | 768.35 | 768.35 | 208.7
54 | 011702002001 | 矩形柱 胶合板模板 钢支撑 | ㎡ | 12.00 | 48.18 | 25.9 | 11.23 | 0.72 | 8.12 | 8.12 | 2.21
表－09 | 表－09 | 表－09 | 表－09 | 表－09 | 表－09 | 表－09 | 表－09 | 表－09 | 表－09 | 表－09 | 表－09 | 表－09
工程量清单综合单价分析表 | 工程量清单综合单价分析表 | 工程量清单综合单价分析表 | 工程量清单综合单价分析表 | 工程量清单综合单价分析表 | 工程量清单综合单价分析表 | 工程量清单综合单价分析表 | 工程量清单综合单价分析表 | 工程量清单综合单价分析表 | 工程量清单综合单价分析表 | 工程量清单综合单价分析表 | 工程量清单综合单价分析表 | 工程量清单综合单价分析表 | 工程量清单综合单价分析表
工程名称:那坡县城厢镇达腊村排污设施工程项目 | 工程名称:那坡县城厢镇达腊村排污设施工程项目 | 工程名称:那坡县城厢镇达腊村排污设施工程项目 | 工程名称:那坡县城厢镇达腊村排污设施工程项目 | 工程名称:那坡县城厢镇达腊村排污设施工程项目 | 工程名称:那坡县城厢镇达腊村排污设施工程项目 | 工程名称:那坡县城厢镇达腊村排污设施工程项目 | 工程名称:那坡县城厢镇达腊村排污设施工程项目 | 工程名称:那坡县城厢镇达腊村排污设施工程项目 | 工程名称:那坡县城厢镇达腊村排污设施工程项目 | 第14页 共31页 | 第14页 共31页 | 第14页 共31页 | 第14页 共31页
序号 | 项目编码 | 项目名称及项目 特征描述 | 单位 | 工程量 | 综合单价 (元) | 综合单价 | 综合单价 | 综合单价 | 综合单价 | 综合单价 | 综合单价 | 综合单价
序号 | 项目编码 | 项目名称及项目 特征描述 | 单位 | 工程量 | 综合单价 (元) | 人工费 | 材料费 | 机械费 | 管理费 | 管理费 | 利润 | 其中：
序号 | 项目编码 | 项目名称及项目 特征描述 | 单位 | 工程量 | 综合单价 (元) | 人工费 | 材料费 | 机械费 | 管理费 | 管理费 | 利润 | 暂估价
| A17-50 | 矩形柱 胶合板模板 钢支撑 | 100㎡ | 0.1200 | 4817.61 | 2589.8 | 1122.68 | 72.06 | 812.4 | 812.40 | 220.67
55 | 011702003001 | 构造柱 胶合板模板 木支撑 | ㎡ | 4.48 | 61.37 | 31.73 | 16.94 | 0.28 | 9.77 | 9.77 | 2.65
| A17-58 | 构造柱 胶合板模板 木支撑 | 100㎡ | 0.0448 | 6137.28 | 3172.91 | 1694.47 | 27.73 | 976.84 | 976.84 | 265.33
56 | 011702014001 | 有梁板 胶合板模板 钢支撑 | ㎡ | 30.82 | 60.26 | 29.58 | 17.56 | 1.18 | 9.39 | 9.39 | 2.55
| A17-91 | 有梁板 胶合板模板 钢支撑 | 100㎡ | 0.3082 | 6026.43 | 2958.3 | 1755.83 | 118.28 | 938.97 | 938.97 | 255.05
标志碑-田万屯
分部分项工程
| 1. | 土石方工程
57 | 040101002001 | 挖沟槽土方 |  | 0.16 | 117.76 | 90 |  |  | 12.63 | 12.63 | 5.38
1.土壤类别:三类土
2.挖土深度：1.5m以内
| C1-0002 | 人工挖土方 三类土 | 100 | 0.0016 | 11772.01 | 9000.01 |  |  | 1260 | 1260.00 | 540
58 | 040305001001 | 碎石垫层 |  | 0.05 | 237.6 | 85.4 | 89 | 0.6 | 29.2 | 29.20 | 13.8
1.碎石垫层厚100mm
| C3-0098 | 碎石垫层 | 10 | 0.005 | 2375.5 | 853 | 890.12 | 6.49 | 292.23 | 292.23 | 137.52
59 | 040303002001 | 混凝土基础 |  | 0.10 | 915.9 | 296.8 | 337.8 | 39.4 | 113 | 113.00 | 53.3
1.强度等级：C25普通拌制混凝土
2.含模板安装拆除
| C3-0101换 | 混凝土基础 混凝土{换:碎石 GD40 中砂水泥 42.5 C25} | 10 | 0.010 | 3536.7 | 422 | 2300.79 | 207.26 | 213.95 | 213.95 | 100.68
表－09 | 表－09 | 表－09 | 表－09 | 表－09 | 表－09 | 表－09 | 表－09 | 表－09 | 表－09 | 表－09 | 表－09 | 表－09
工程量清单综合单价分析表 | 工程量清单综合单价分析表 | 工程量清单综合单价分析表 | 工程量清单综合单价分析表 | 工程量清单综合单价分析表 | 工程量清单综合单价分析表 | 工程量清单综合单价分析表 | 工程量清单综合单价分析表 | 工程量清单综合单价分析表 | 工程量清单综合单价分析表 | 工程量清单综合单价分析表 | 工程量清单综合单价分析表 | 工程量清单综合单价分析表 | 工程量清单综合单价分析表
工程名称:那坡县城厢镇达腊村排污设施工程项目 | 工程名称:那坡县城厢镇达腊村排污设施工程项目 | 工程名称:那坡县城厢镇达腊村排污设施工程项目 | 工程名称:那坡县城厢镇达腊村排污设施工程项目 | 工程名称:那坡县城厢镇达腊村排污设施工程项目 | 工程名称:那坡县城厢镇达腊村排污设施工程项目 | 工程名称:那坡县城厢镇达腊村排污设施工程项目 | 工程名称:那坡县城厢镇达腊村排污设施工程项目 | 工程名称:那坡县城厢镇达腊村排污设施工程项目 | 工程名称:那坡县城厢镇达腊村排污设施工程项目 | 第15页 共31页 | 第15页 共31页 | 第15页 共31页 | 第15页 共31页
序号 | 项目编码 | 项目名称及项目 特征描述 | 单位 | 工程量 | 综合单价 (元) | 综合单价 | 综合单价 | 综合单价 | 综合单价 | 综合单价 | 综合单价 | 综合单价
序号 | 项目编码 | 项目名称及项目 特征描述 | 单位 | 工程量 | 综合单价 (元) | 人工费 | 材料费 | 机械费 | 管理费 | 管理费 | 利润 | 其中：
序号 | 项目编码 | 项目名称及项目 特征描述 | 单位 | 工程量 | 综合单价 (元) | 人工费 | 材料费 | 机械费 | 管理费 | 管理费 | 利润 | 暂估价
| C3-0102 | 混凝土基础 模板 | 10㎡ | 0.065 | 798.23 | 365 | 164.51 | 13.54 | 128.7 | 128.70 | 60.57
| C1-0445 | 混凝土拌制 现场搅拌 | 10 | 0.010 | 431.59 | 173 | 7.68 | 98.52 | 78.74 | 78.74 | 38.01
60 | 040406004001 | 混凝土墙 |  | 0.15 | 861.06 | 240 | 410.53 | 25.33 | 76.93 | 76.93 | 37.2
1.强度等级：C25普通拌制混凝土
2.含模板安装拆除
| C1-0164换 | 混凝土挡土墙 现浇混凝土{换:碎石 GD40 中砂水泥 42.5 C25} | 10 | 0.015 | 3381.67 | 550 | 2308.86 | 4.96 | 160.94 | 160.94 | 77.69
| C1-0165 | 混凝土挡土墙 现浇模板 | 10㎡ | 0.131 | 549.25 | 192 | 204.79 | 17.17 | 60.66 | 60.66 | 29.28
| C1-0445 | 混凝土拌制 现场搅拌 | 10 | 0.015 | 431.59 | 173 | 7.68 | 98.52 | 78.74 | 78.74 | 38.01
61 | 040406004002 | 大理石刻字 | ㎡ | 0.47 | 621.3 |  | 570
| B-换 | 大理石刻字 | ㎡ | 0.47 | 621.3 |  | 570
排水暗沟-田湾屯
分部分项工程
拆除工程
62 | 041001001001 | 拆除混凝土路面 | ㎡ | 107.20 | 37.77 | 12.13 | 0.46 | 15.43 | 6.79 | 6.79 | 2.96
1.厚度：180mm
| C1-0350换 | 拆除水泥混凝土路面 风镐拆除 厚度15cm[实际18] | 100㎡ | 1.0720 | 3777.58 | 1213.08 | 46.46 | 1542.75 | 679.04 | 679.04 | 296.25
63 | 041001001002 | 旧路面机械切缝 切缝机切缝 | m | 268.00 | 9.71 | 4.39 | 3.14 | 0.46 | 1.2 | 1.20 | 0.52
| C1-0385 | 旧路面机械切缝 切缝机切缝 | 100m | 2.6800 | 971.32 | 439.3 | 313.77 | 46.37 | 119.67 | 119.67 | 52.21
64 | 040102001001 | 挖一般石方 |  | 19.30 | 6.89 | 0.55 |  | 5.66 | 0.43 | 0.43 | 0.25
表－09 | 表－09 | 表－09 | 表－09 | 表－09 | 表－09 | 表－09 | 表－09 | 表－09 | 表－09 | 表－09 | 表－09 | 表－09
工程量清单综合单价分析表 | 工程量清单综合单价分析表 | 工程量清单综合单价分析表 | 工程量清单综合单价分析表 | 工程量清单综合单价分析表 | 工程量清单综合单价分析表 | 工程量清单综合单价分析表 | 工程量清单综合单价分析表 | 工程量清单综合单价分析表 | 工程量清单综合单价分析表 | 工程量清单综合单价分析表 | 工程量清单综合单价分析表 | 工程量清单综合单价分析表 | 工程量清单综合单价分析表
工程名称:那坡县城厢镇达腊村排污设施工程项目 | 工程名称:那坡县城厢镇达腊村排污设施工程项目 | 工程名称:那坡县城厢镇达腊村排污设施工程项目 | 工程名称:那坡县城厢镇达腊村排污设施工程项目 | 工程名称:那坡县城厢镇达腊村排污设施工程项目 | 工程名称:那坡县城厢镇达腊村排污设施工程项目 | 工程名称:那坡县城厢镇达腊村排污设施工程项目 | 工程名称:那坡县城厢镇达腊村排污设施工程项目 | 工程名称:那坡县城厢镇达腊村排污设施工程项目 | 工程名称:那坡县城厢镇达腊村排污设施工程项目 | 第16页 共31页 | 第16页 共31页 | 第16页 共31页 | 第16页 共31页
序号 | 项目编码 | 项目名称及项目 特征描述 | 单位 | 工程量 | 综合单价 (元) | 综合单价 | 综合单价 | 综合单价 | 综合单价 | 综合单价 | 综合单价 | 综合单价
序号 | 项目编码 | 项目名称及项目 特征描述 | 单位 | 工程量 | 综合单价 (元) | 人工费 | 材料费 | 机械费 | 管理费 | 管理费 | 利润 | 其中：
序号 | 项目编码 | 项目名称及项目 特征描述 | 单位 | 工程量 | 综合单价 (元) | 人工费 | 材料费 | 机械费 | 管理费 | 管理费 | 利润 | 暂估价
1.岩石类别:起挖拆除路面废渣
| C1-0085 | 履带式液压挖掘机挖石碴斗容量（1.25） 装车 | 1000 | 0.01930 | 6879.27 | 549.12 |  | 5655.69 | 426.27 | 426.27 | 248.19
65 | 040103002001 | 余碴弃置 |  | 19.30 | 10.96 |  |  | 9.88 | 0.68 | 0.68 | 0.4
1.废弃料品种:拆除路面废渣
2.起步第1km以内
| C1-0133 | 自卸汽车运石方（运距1km内） 12t | 1000 | 0.01930 | 10954.01 |  |  | 9880.05 | 678.76 | 678.76 | 395.2
66 | 桂040103003001 | 石方运输每增1km | ·km | 19.30 | 2.59 |  |  | 2.34 | 0.16 | 0.16 | 0.09
1.运距:增运1km，结算时按实际运距调整
| C1-0136 | 自卸汽车运石方(每增加1km运距) 12t | 1000 | 0.01930 | 2591.64 |  |  | 2337.55 | 160.59 | 160.59 | 93.5
A.1 土（石）方工程
67 | 010101003001 | 挖沟槽土方 |  | 62.48 | 9.69 | 5.11 |  | 3.61 | 0.76 | 0.76 | 0.21
1.土壤类别：三类土
2.挖土深度:2m以内
| A1-18换 | 液压挖掘机挖土斗容量(1.0) | 1000 | 0.05623 | 4977.21 | 475.2 |  | 4003.12 | 391.41 | 391.41 | 107.48
| A1-9 | 人工挖沟槽(基坑) 三类土 深 2m以内 | 100 | 0.0625 | 5202.04 | 4676.4 |  | 4.22 | 409.09 | 409.09 | 112.33
68 | 040102002001 | 挖沟槽石方 |  | 62.48 | 42.97 | 1.71 | 0.01 | 36.94 | 3.38 | 3.38 | 0.93
1.岩石类别:软岩
| A1-75 | 履带式液压破碎机破碎沟槽(坑)岩 软岩 | 100 | 0.6248 | 4296.22 | 171.36 | 0.58 | 3693.71 | 337.81 | 337.81 | 92.76
69 | 010103002001 | 余方弃置 |  | 62.48 | 10.25 | 0.43 |  | 8.79 | 0.81 | 0.81 | 0.22
表－09 | 表－09 | 表－09 | 表－09 | 表－09 | 表－09 | 表－09 | 表－09 | 表－09 | 表－09 | 表－09 | 表－09 | 表－09
工程量清单综合单价分析表 | 工程量清单综合单价分析表 | 工程量清单综合单价分析表 | 工程量清单综合单价分析表 | 工程量清单综合单价分析表 | 工程量清单综合单价分析表 | 工程量清单综合单价分析表 | 工程量清单综合单价分析表 | 工程量清单综合单价分析表 | 工程量清单综合单价分析表 | 工程量清单综合单价分析表 | 工程量清单综合单价分析表 | 工程量清单综合单价分析表 | 工程量清单综合单价分析表
工程名称:那坡县城厢镇达腊村排污设施工程项目 | 工程名称:那坡县城厢镇达腊村排污设施工程项目 | 工程名称:那坡县城厢镇达腊村排污设施工程项目 | 工程名称:那坡县城厢镇达腊村排污设施工程项目 | 工程名称:那坡县城厢镇达腊村排污设施工程项目 | 工程名称:那坡县城厢镇达腊村排污设施工程项目 | 工程名称:那坡县城厢镇达腊村排污设施工程项目 | 工程名称:那坡县城厢镇达腊村排污设施工程项目 | 工程名称:那坡县城厢镇达腊村排污设施工程项目 | 工程名称:那坡县城厢镇达腊村排污设施工程项目 | 第17页 共31页 | 第17页 共31页 | 第17页 共31页 | 第17页 共31页
序号 | 项目编码 | 项目名称及项目 特征描述 | 单位 | 工程量 | 综合单价 (元) | 综合单价 | 综合单价 | 综合单价 | 综合单价 | 综合单价 | 综合单价 | 综合单价
序号 | 项目编码 | 项目名称及项目 特征描述 | 单位 | 工程量 | 综合单价 (元) | 人工费 | 材料费 | 机械费 | 管理费 | 管理费 | 利润 | 其中：
序号 | 项目编码 | 项目名称及项目 特征描述 | 单位 | 工程量 | 综合单价 (元) | 人工费 | 材料费 | 机械费 | 管理费 | 管理费 | 利润 | 暂估价
1.废弃料品种:弃土
2.起步第1km以内
| A1-157 | 液压挖掘机挖土 斗容量1 自卸汽车运土(运距1km以内) 12t | 1000 | 0.06248 | 10254.48 | 432 |  | 8794.63 | 806.41 | 806.41 | 221.44
70 | 桂010103003001 | 土方运输增（减）m3·km | ·km | 62.48 | 1.76 |  |  | 1.58 | 0.14 | 0.14 | 0.04
1.运距:增运1km，结算时按实际运距调整
| A1-174 | 自卸汽车运土方(每增加1km运距) 12t | 1000 | 0.06248 | 1751.21 |  |  | 1575.68 | 137.71 | 137.71 | 37.82
71 | 010103002002 | 余碴弃置 |  | 62.48 | 24.04 | 0.78 |  | 20.85 | 1.89 | 1.89 | 0.52
1.废弃料品种:石碴
2.起步第1km以内
| A1-198 | 挖掘机挖碴 斗容量1 自卸汽车运碴(运距1km以内) 12t | 1000 | 0.06248 | 24046.91 | 784.8 |  | 20851.79 | 1891.04 | 1891.04 | 519.28
72 | 桂010103003002 | 石方运输增（减）m3·km | ·km | 62.48 | 2.6 |  |  | 2.34 | 0.2 | 0.20 | 0.06
1.运距:增运1km，结算时按实际运距调整
| A1-207 | 自卸汽车运碴(每增加1km运距) 12t | 1000 | 0.06248 | 2597.95 |  |  | 2337.55 | 204.3 | 204.30 | 56.1
| 4. | A.4 混凝土及钢筋混凝土工程
73 | 桂010507010001 | 排水沟 内空400*600mm | m | 184.00 | 377.62 | 82.46 | 246.32 | 12.13 | 28.87 | 28.87 | 7.84
1.碎石垫层厚度50mm
2.C25混凝土底板厚150mm
3.C25混凝土边墙厚200mm
表－09 | 表－09 | 表－09 | 表－09 | 表－09 | 表－09 | 表－09 | 表－09 | 表－09 | 表－09 | 表－09 | 表－09 | 表－09
工程量清单综合单价分析表 | 工程量清单综合单价分析表 | 工程量清单综合单价分析表 | 工程量清单综合单价分析表 | 工程量清单综合单价分析表 | 工程量清单综合单价分析表 | 工程量清单综合单价分析表 | 工程量清单综合单价分析表 | 工程量清单综合单价分析表 | 工程量清单综合单价分析表 | 工程量清单综合单价分析表 | 工程量清单综合单价分析表 | 工程量清单综合单价分析表 | 工程量清单综合单价分析表
工程名称:那坡县城厢镇达腊村排污设施工程项目 | 工程名称:那坡县城厢镇达腊村排污设施工程项目 | 工程名称:那坡县城厢镇达腊村排污设施工程项目 | 工程名称:那坡县城厢镇达腊村排污设施工程项目 | 工程名称:那坡县城厢镇达腊村排污设施工程项目 | 工程名称:那坡县城厢镇达腊村排污设施工程项目 | 工程名称:那坡县城厢镇达腊村排污设施工程项目 | 工程名称:那坡县城厢镇达腊村排污设施工程项目 | 工程名称:那坡县城厢镇达腊村排污设施工程项目 | 工程名称:那坡县城厢镇达腊村排污设施工程项目 | 第18页 共31页 | 第18页 共31页 | 第18页 共31页 | 第18页 共31页
序号 | 项目编码 | 项目名称及项目 特征描述 | 单位 | 工程量 | 综合单价 (元) | 综合单价 | 综合单价 | 综合单价 | 综合单价 | 综合单价 | 综合单价 | 综合单价
序号 | 项目编码 | 项目名称及项目 特征描述 | 单位 | 工程量 | 综合单价 (元) | 人工费 | 材料费 | 机械费 | 管理费 | 管理费 | 利润 | 其中：
序号 | 项目编码 | 项目名称及项目 特征描述 | 单位 | 工程量 | 综合单价 (元) | 人工费 | 材料费 | 机械费 | 管理费 | 管理费 | 利润 | 暂估价
4.C25混凝土盖板厚180mm（含钢筋）
5.含模板、混凝土拌制
| A3-98换 | 砾(碎)石垫层 干铺 | 10 | 0.736 | 1816.42 | 574.56 | 1010.4 | 6.1 | 177.22 | 177.22 | 48.14
| A4-80换 | 混凝土 底板{换:碎石 GD40 中砂水泥 42.5 C25} | 10 | 2.208 | 3444.9 | 797.67 | 2307.92 | 21.42 | 249.99 | 249.99 | 67.9
| A4-65换 | 混凝土 地沟、电缆沟{换:碎石 GD40 中砂水泥 42.5 C25} | 10 | 4.416 | 3248.22 | 675.54 | 2299.38 | 8.01 | 208.62 | 208.62 | 56.67
| A4-148换 | 预制混凝土 地沟盖板 制作{换:碎石 GD40 中砂水泥 42.5 C25} | 10 | 2.650 | 3880.24 | 861.84 | 2433.67 | 180.28 | 318.06 | 318.06 | 86.39
| A4-215换 | 地沟盖板 安装{水泥砂浆 1∶2} | 10 | 2.650 | 1173.96 | 729.32 | 151.26 | 7.44 | 224.86 | 224.86 | 61.08
| A4-254 | 预制构件螺纹钢制安 10以上 | t | 5.278 | 5275.28 | 626.72 | 4245.32 | 115.27 | 226.46 | 226.46 | 61.51
| A4-1 | 混凝土拌制 搅拌机 | 10 | 9.391 | 528.11 | 264.2 | 7.68 | 110.72 | 114.43 | 114.43 | 31.08
单价措施项目
| 011702 | 混凝土模板及支架(撑)
74 | 011702026001 | 混凝土地沟 电缆沟 木模板木支撑 | ㎡ | 220.80 | 53.98 | 23.51 | 20.74 | 0.43 | 7.31 | 7.31 | 1.99
| A17-127 | 混凝土地沟 电缆沟 木模板木支撑 | 100㎡ | 2.2080 | 5397.87 | 2351.25 | 2073.85 | 43.4 | 730.85 | 730.85 | 198.52
排水明沟-田湾屯
分部分项工程
A.1 土（石）方工程
75 | 010101003001 | 挖沟槽土方 |  | 80.00 | 9.68 | 5.1 |  | 3.61 | 0.76 | 0.76 | 0.21
1.土壤类别：三类土
表－09 | 表－09 | 表－09 | 表－09 | 表－09 | 表－09 | 表－09 | 表－09 | 表－09 | 表－09 | 表－09 | 表－09 | 表－09
工程量清单综合单价分析表 | 工程量清单综合单价分析表 | 工程量清单综合单价分析表 | 工程量清单综合单价分析表 | 工程量清单综合单价分析表 | 工程量清单综合单价分析表 | 工程量清单综合单价分析表 | 工程量清单综合单价分析表 | 工程量清单综合单价分析表 | 工程量清单综合单价分析表 | 工程量清单综合单价分析表 | 工程量清单综合单价分析表 | 工程量清单综合单价分析表 | 工程量清单综合单价分析表
工程名称:那坡县城厢镇达腊村排污设施工程项目 | 工程名称:那坡县城厢镇达腊村排污设施工程项目 | 工程名称:那坡县城厢镇达腊村排污设施工程项目 | 工程名称:那坡县城厢镇达腊村排污设施工程项目 | 工程名称:那坡县城厢镇达腊村排污设施工程项目 | 工程名称:那坡县城厢镇达腊村排污设施工程项目 | 工程名称:那坡县城厢镇达腊村排污设施工程项目 | 工程名称:那坡县城厢镇达腊村排污设施工程项目 | 工程名称:那坡县城厢镇达腊村排污设施工程项目 | 工程名称:那坡县城厢镇达腊村排污设施工程项目 | 第19页 共31页 | 第19页 共31页 | 第19页 共31页 | 第19页 共31页
序号 | 项目编码 | 项目名称及项目 特征描述 | 单位 | 工程量 | 综合单价 (元) | 综合单价 | 综合单价 | 综合单价 | 综合单价 | 综合单价 | 综合单价 | 综合单价
序号 | 项目编码 | 项目名称及项目 特征描述 | 单位 | 工程量 | 综合单价 (元) | 人工费 | 材料费 | 机械费 | 管理费 | 管理费 | 利润 | 其中：
序号 | 项目编码 | 项目名称及项目 特征描述 | 单位 | 工程量 | 综合单价 (元) | 人工费 | 材料费 | 机械费 | 管理费 | 管理费 | 利润 | 暂估价
2.挖土深度:2m以内
| A1-18换 | 液压挖掘机挖土斗容量(1.0) | 1000 | 0.07200 | 4977.21 | 475.2 |  | 4003.12 | 391.41 | 391.41 | 107.48
| A1-9 | 人工挖沟槽(基坑) 三类土 深 2m以内 | 100 | 0.0800 | 5202.04 | 4676.4 |  | 4.22 | 409.09 | 409.09 | 112.33
76 | 040102002001 | 挖沟槽石方 |  | 80.00 | 42.97 | 1.71 | 0.01 | 36.94 | 3.38 | 3.38 | 0.93
1.岩石类别:软岩
| A1-75 | 履带式液压破碎机破碎沟槽(坑)岩 软岩 | 100 | 0.8000 | 4296.22 | 171.36 | 0.58 | 3693.71 | 337.81 | 337.81 | 92.76
77 | 010103002001 | 余方弃置 |  | 80.00 | 10.25 | 0.43 |  | 8.79 | 0.81 | 0.81 | 0.22
1.废弃料品种:弃土
2.起步第1km以内
| A1-157 | 液压挖掘机挖土 斗容量1 自卸汽车运土(运距1km以内) 12t | 1000 | 0.08000 | 10254.48 | 432 |  | 8794.63 | 806.41 | 806.41 | 221.44
78 | 桂010103003001 | 土方运输增（减）m3·km | ·km | 80.00 | 1.76 |  |  | 1.58 | 0.14 | 0.14 | 0.04
1.运距:增运1km，结算时按实际运距调整
| A1-174 | 自卸汽车运土方(每增加1km运距) 12t | 1000 | 0.08000 | 1751.21 |  |  | 1575.68 | 137.71 | 137.71 | 37.82
79 | 010103002002 | 余碴弃置 |  | 80.00 | 24.04 | 0.78 |  | 20.85 | 1.89 | 1.89 | 0.52
1.废弃料品种:石碴
2.起步第1km以内
| A1-198 | 挖掘机挖碴 斗容量1 自卸汽车运碴(运距1km以内) 12t | 1000 | 0.08000 | 24046.91 | 784.8 |  | 20851.79 | 1891.04 | 1891.04 | 519.28
80 | 桂010103003002 | 石方运输增（减）m3·km | ·km | 80.00 | 2.6 |  |  | 2.34 | 0.2 | 0.20 | 0.06
表－09 | 表－09 | 表－09 | 表－09 | 表－09 | 表－09 | 表－09 | 表－09 | 表－09 | 表－09 | 表－09 | 表－09 | 表－09
工程量清单综合单价分析表 | 工程量清单综合单价分析表 | 工程量清单综合单价分析表 | 工程量清单综合单价分析表 | 工程量清单综合单价分析表 | 工程量清单综合单价分析表 | 工程量清单综合单价分析表 | 工程量清单综合单价分析表 | 工程量清单综合单价分析表 | 工程量清单综合单价分析表 | 工程量清单综合单价分析表 | 工程量清单综合单价分析表 | 工程量清单综合单价分析表 | 工程量清单综合单价分析表
工程名称:那坡县城厢镇达腊村排污设施工程项目 | 工程名称:那坡县城厢镇达腊村排污设施工程项目 | 工程名称:那坡县城厢镇达腊村排污设施工程项目 | 工程名称:那坡县城厢镇达腊村排污设施工程项目 | 工程名称:那坡县城厢镇达腊村排污设施工程项目 | 工程名称:那坡县城厢镇达腊村排污设施工程项目 | 工程名称:那坡县城厢镇达腊村排污设施工程项目 | 工程名称:那坡县城厢镇达腊村排污设施工程项目 | 工程名称:那坡县城厢镇达腊村排污设施工程项目 | 工程名称:那坡县城厢镇达腊村排污设施工程项目 | 第20页 共31页 | 第20页 共31页 | 第20页 共31页 | 第20页 共31页
序号 | 项目编码 | 项目名称及项目 特征描述 | 单位 | 工程量 | 综合单价 (元) | 综合单价 | 综合单价 | 综合单价 | 综合单价 | 综合单价 | 综合单价 | 综合单价
序号 | 项目编码 | 项目名称及项目 特征描述 | 单位 | 工程量 | 综合单价 (元) | 人工费 | 材料费 | 机械费 | 管理费 | 管理费 | 利润 | 其中：
序号 | 项目编码 | 项目名称及项目 特征描述 | 单位 | 工程量 | 综合单价 (元) | 人工费 | 材料费 | 机械费 | 管理费 | 管理费 | 利润 | 暂估价
1.运距:增运1km，结算时按实际运距调整
| A1-207 | 自卸汽车运碴(每增加1km运距) 12t | 1000 | 0.08000 | 2597.95 |  |  | 2337.55 | 204.3 | 204.30 | 56.1
| 4. | A.4 混凝土及钢筋混凝土工程
81 | 桂010507010001 | 排水沟 内空400*600mm | m | 250.00 | 145.8 | 37.71 | 87.2 | 4.51 | 12.88 | 12.88 | 3.5
1.碎石垫层厚度50mm
2.C25混凝土底板厚150mm
3.C25混凝土边墙厚200mm
4.含模板、混凝土拌制
| A3-98换 | 砾(碎)石垫层 干铺 | 10 | 1.000 | 1816.42 | 574.56 | 1010.4 | 6.1 | 177.22 | 177.22 | 48.14
| A4-80换 | 混凝土 底板{换:碎石 GD40 中砂水泥 42.5 C25} | 10 | 3.000 | 3444.9 | 797.67 | 2307.92 | 21.42 | 249.99 | 249.99 | 67.9
| A4-65换 | 混凝土 地沟、电缆沟{换:碎石 GD40 中砂水泥 42.5 C25} | 10 | 6.000 | 3248.22 | 675.54 | 2299.38 | 8.01 | 208.62 | 208.62 | 56.67
| A4-1 | 混凝土拌制 搅拌机 | 10 | 9.105 | 528.11 | 264.2 | 7.68 | 110.72 | 114.43 | 114.43 | 31.08
单价措施项目
| 011702 | 混凝土模板及支架(撑)
82 | 011702026001 | 混凝土地沟 电缆沟 木模板木支撑 | ㎡ | 300.00 | 53.98 | 23.51 | 20.74 | 0.43 | 7.31 | 7.31 | 1.99
| A17-127 | 混凝土地沟 电缆沟 木模板木支撑 | 100㎡ | 3.0000 | 5397.87 | 2351.25 | 2073.85 | 43.4 | 730.85 | 730.85 | 198.52
预埋波纹管-田湾屯
分部分项工程
| 1. | 土石方工程
表－09 | 表－09 | 表－09 | 表－09 | 表－09 | 表－09 | 表－09 | 表－09 | 表－09 | 表－09 | 表－09 | 表－09 | 表－09
工程量清单综合单价分析表 | 工程量清单综合单价分析表 | 工程量清单综合单价分析表 | 工程量清单综合单价分析表 | 工程量清单综合单价分析表 | 工程量清单综合单价分析表 | 工程量清单综合单价分析表 | 工程量清单综合单价分析表 | 工程量清单综合单价分析表 | 工程量清单综合单价分析表 | 工程量清单综合单价分析表 | 工程量清单综合单价分析表 | 工程量清单综合单价分析表 | 工程量清单综合单价分析表
工程名称:那坡县城厢镇达腊村排污设施工程项目 | 工程名称:那坡县城厢镇达腊村排污设施工程项目 | 工程名称:那坡县城厢镇达腊村排污设施工程项目 | 工程名称:那坡县城厢镇达腊村排污设施工程项目 | 工程名称:那坡县城厢镇达腊村排污设施工程项目 | 工程名称:那坡县城厢镇达腊村排污设施工程项目 | 工程名称:那坡县城厢镇达腊村排污设施工程项目 | 工程名称:那坡县城厢镇达腊村排污设施工程项目 | 工程名称:那坡县城厢镇达腊村排污设施工程项目 | 工程名称:那坡县城厢镇达腊村排污设施工程项目 | 第21页 共31页 | 第21页 共31页 | 第21页 共31页 | 第21页 共31页
序号 | 项目编码 | 项目名称及项目 特征描述 | 单位 | 工程量 | 综合单价 (元) | 综合单价 | 综合单价 | 综合单价 | 综合单价 | 综合单价 | 综合单价 | 综合单价
序号 | 项目编码 | 项目名称及项目 特征描述 | 单位 | 工程量 | 综合单价 (元) | 人工费 | 材料费 | 机械费 | 管理费 | 管理费 | 利润 | 其中：
序号 | 项目编码 | 项目名称及项目 特征描述 | 单位 | 工程量 | 综合单价 (元) | 人工费 | 材料费 | 机械费 | 管理费 | 管理费 | 利润 | 暂估价
83 | 040101003001 | 挖沟槽土方（装车） |  | 5.77 | 4.13 | 0.4 |  | 2.76 | 0.44 | 0.44 | 0.19
1.土壤类别:三类土
2.挖土深度:1m
| C1-0025 | 挖掘机挖沟槽、基坑土方斗容量 1.25m3 装车 三类土 | 1000 | 0.00577 | 4132.6 | 400 |  | 2759.48 | 442.33 | 442.33 | 189.57
84 | 040101003002 | 挖沟槽土方（不装车） |  | 11.87 | 3.8 | 0.4 |  | 2.51 | 0.41 | 0.41 | 0.17
1.土壤类别:三类土
2.挖土深度:1m
| C1-0022 | 挖掘机挖沟槽、基坑土方斗容量 1.25m3 不装车 三类土 | 1000 | 0.01187 | 3804.87 | 400 |  | 2508.92 | 407.25 | 407.25 | 174.54
85 | 040103001001 | 回填方 |  | 11.87 | 23.94 | 15.12 | 0.09 | 3.11 | 2.55 | 2.55 | 1.09
1.密实度:符合设计及规范要求
2.填方来源:合格土
| C1-0113换 | 沟槽（台、井背）手扶振动压实机回填 土 | 100 | 0.1187 | 2393.69 | 1512 | 8.72 | 310.77 | 255.19 | 255.19 | 109.37
86 | 040103002001 | 余方弃置 |  | 5.77 | 6.66 |  |  | 5.09 | 0.71 | 0.71 | 0.31
1.废弃料品种:开挖土
2.起步第1km以内
| C1-0144 | 自卸汽车运土方（运距1km内） 12t | 1000 | 0.00577 | 6658.11 |  |  | 5090.3 | 712.64 | 712.64 | 305.42
87 | 桂040103003001 | 土方运输每增1km | ·km | 5.77 | 2.13 |  |  | 1.62 | 0.23 | 0.23 | 0.1
1.运距:增运1km，结算时按实际运距调整
| C1-0147 | 自卸汽车运土方（每增加1km运距） 12t | 1000 | 0.00577 | 2111.93 |  |  | 1614.62 | 226.05 | 226.05 | 96.88
表－09 | 表－09 | 表－09 | 表－09 | 表－09 | 表－09 | 表－09 | 表－09 | 表－09 | 表－09 | 表－09 | 表－09 | 表－09
工程量清单综合单价分析表 | 工程量清单综合单价分析表 | 工程量清单综合单价分析表 | 工程量清单综合单价分析表 | 工程量清单综合单价分析表 | 工程量清单综合单价分析表 | 工程量清单综合单价分析表 | 工程量清单综合单价分析表 | 工程量清单综合单价分析表 | 工程量清单综合单价分析表 | 工程量清单综合单价分析表 | 工程量清单综合单价分析表 | 工程量清单综合单价分析表 | 工程量清单综合单价分析表
工程名称:那坡县城厢镇达腊村排污设施工程项目 | 工程名称:那坡县城厢镇达腊村排污设施工程项目 | 工程名称:那坡县城厢镇达腊村排污设施工程项目 | 工程名称:那坡县城厢镇达腊村排污设施工程项目 | 工程名称:那坡县城厢镇达腊村排污设施工程项目 | 工程名称:那坡县城厢镇达腊村排污设施工程项目 | 工程名称:那坡县城厢镇达腊村排污设施工程项目 | 工程名称:那坡县城厢镇达腊村排污设施工程项目 | 工程名称:那坡县城厢镇达腊村排污设施工程项目 | 工程名称:那坡县城厢镇达腊村排污设施工程项目 | 第22页 共31页 | 第22页 共31页 | 第22页 共31页 | 第22页 共31页
序号 | 项目编码 | 项目名称及项目 特征描述 | 单位 | 工程量 | 综合单价 (元) | 综合单价 | 综合单价 | 综合单价 | 综合单价 | 综合单价 | 综合单价 | 综合单价
序号 | 项目编码 | 项目名称及项目 特征描述 | 单位 | 工程量 | 综合单价 (元) | 人工费 | 材料费 | 机械费 | 管理费 | 管理费 | 利润 | 其中：
序号 | 项目编码 | 项目名称及项目 特征描述 | 单位 | 工程量 | 综合单价 (元) | 人工费 | 材料费 | 机械费 | 管理费 | 管理费 | 利润 | 暂估价
| 6. | 管网工程
88 | 040501004001 | HDPE增强中空壁缠绕波纹管 DN600 | m | 9.00 | 691.5 | 72.54 | 510.5 | 14.1 | 25.13 | 25.13 | 12.13
1.HDPE增强中空壁缠绕管 DN600-8KN/2m2
2.管道闭水试验
3.180°C25混凝土基础、模板
| C5-0048换 | 承插式混凝土管道基础（180°） 管径（mm以内） 600{换:碎石 GD40 中砂水泥 42.5 C25} | 100m | 0.0900 | 15902.09 | 4238.9 | 8302.98 | 156.97 | 1274.8 | 1274.80 | 615.42
| C5-0140换 | 高密度聚乙烯（HDPE）缠绕管铺设（电热熔带接口） 管径（mm以内） 600 | 100m | 0.0900 | 51174.21 | 2187 | 42455.35 | 955.29 | 911.26 | 911.26 | 439.92
| C5-0241换 | 管道闭水试验 管径（mm以内） 600{换:水泥砂浆1:2} | 100m | 0.0900 | 769.99 | 305.5 | 269.22 | 0.23 | 88.66 | 88.66 | 42.8
| C1-0445 | 混凝土拌制 现场搅拌 | 10 | 0.272 | 431.59 | 173 | 7.68 | 98.52 | 78.74 | 78.74 | 38.01
住户接入排水管-田湾屯
分部分项工程
拆除工程
89 | 041001001001 | 拆除混凝土路面 | ㎡ | 135.00 | 47.82 | 14.85 | 0.48 | 15.49 | 8.8 | 8.80 | 4.25
1.厚度：180mm
| C1-0407换 | 拆除水泥混凝土路面 风镐拆除 厚度15cm[实际18] | 100㎡ | 1.3500 | 4780.34 | 1484.52 | 48.11 | 1548.71 | 879.64 | 879.64 | 424.65
90 | 041001001002 | 旧路面机械切缝 切缝机切缝 | m | 900.00 | 12.61 | 5.38 | 3.25 | 0.44 | 1.69 | 1.69 | 0.81
| C1-0444 | 旧路面机械切缝 切缝机切缝 | 100m | 9.0000 | 1260.24 | 537.6 | 324.61 | 43.92 | 168.64 | 168.64 | 81.41
91 | 040102001001 | 挖一般石方 |  | 24.30 | 6.46 | 0.76 |  | 4.18 | 0.69 | 0.69 | 0.3
表－09 | 表－09 | 表－09 | 表－09 | 表－09 | 表－09 | 表－09 | 表－09 | 表－09 | 表－09 | 表－09 | 表－09 | 表－09
工程量清单综合单价分析表 | 工程量清单综合单价分析表 | 工程量清单综合单价分析表 | 工程量清单综合单价分析表 | 工程量清单综合单价分析表 | 工程量清单综合单价分析表 | 工程量清单综合单价分析表 | 工程量清单综合单价分析表 | 工程量清单综合单价分析表 | 工程量清单综合单价分析表 | 工程量清单综合单价分析表 | 工程量清单综合单价分析表 | 工程量清单综合单价分析表 | 工程量清单综合单价分析表
工程名称:那坡县城厢镇达腊村排污设施工程项目 | 工程名称:那坡县城厢镇达腊村排污设施工程项目 | 工程名称:那坡县城厢镇达腊村排污设施工程项目 | 工程名称:那坡县城厢镇达腊村排污设施工程项目 | 工程名称:那坡县城厢镇达腊村排污设施工程项目 | 工程名称:那坡县城厢镇达腊村排污设施工程项目 | 工程名称:那坡县城厢镇达腊村排污设施工程项目 | 工程名称:那坡县城厢镇达腊村排污设施工程项目 | 工程名称:那坡县城厢镇达腊村排污设施工程项目 | 工程名称:那坡县城厢镇达腊村排污设施工程项目 | 第23页 共31页 | 第23页 共31页 | 第23页 共31页 | 第23页 共31页
序号 | 项目编码 | 项目名称及项目 特征描述 | 单位 | 工程量 | 综合单价 (元) | 综合单价 | 综合单价 | 综合单价 | 综合单价 | 综合单价 | 综合单价 | 综合单价
序号 | 项目编码 | 项目名称及项目 特征描述 | 单位 | 工程量 | 综合单价 (元) | 人工费 | 材料费 | 机械费 | 管理费 | 管理费 | 利润 | 其中：
序号 | 项目编码 | 项目名称及项目 特征描述 | 单位 | 工程量 | 综合单价 (元) | 人工费 | 材料费 | 机械费 | 管理费 | 管理费 | 利润 | 暂估价
1.岩石类别:起挖拆除路面废渣
| C1-0097 | 履带式液压挖掘机挖石碴 装车 | 1000 | 0.02430 | 6467.81 | 760 |  | 4184.81 | 692.27 | 692.27 | 296.69
92 | 040103002001 | 余碴弃置 |  | 24.30 | 10.16 |  |  | 7.76 | 1.09 | 1.09 | 0.47
1.废弃料品种:拆除路面废渣
2.起步第1km以内
| C1-0150 | 自卸汽车运石方（运距1km内） 12t | 1000 | 0.02430 | 10148.34 |  |  | 7758.67 | 1086.21 | 1086.21 | 465.52
93 | 桂040103003001 | 石方运输每增1km | ·km | 24.30 | 3 |  |  | 2.29 | 0.32 | 0.32 | 0.14
1.运距:增运1km，结算时按实际运距调整
| C1-0153 | 自卸汽车运石方（每增加1km运距） 12t | 1000 | 0.02430 | 3001.15 |  |  | 2294.46 | 321.22 | 321.22 | 137.67
道路工程
94 | 040203007001 | 水泥混凝土路面 | ㎡ | 135.00 | 64.74 | 9.96 | 42.13 | 2.11 | 3.5 | 3.50 | 1.69
1.强度等级：C25普通拌制混凝土
2.面层厚度：180mm
| C2-0115换 | 水泥混凝土路面 厚度22cm[实际18]{换:碎石 GD40 中砂水泥 42.5 C25} | 100㎡ | 1.3500 | 5682.08 | 678.5 | 4199.02 | 30.52 | 205.62 | 205.62 | 99.26
| C1-0445 | 混凝土拌制 现场搅拌 | 10 | 2.479 | 431.59 | 173 | 7.68 | 98.52 | 78.74 | 78.74 | 38.01
| 1. | 土石方工程
95 | 040101002001 | 挖沟槽土方 |  | 28.35 | 117.72 | 90 |  |  | 12.6 | 12.60 | 5.4
1.土壤类别:三类土
2.挖土深度：1.5m以内
表－09 | 表－09 | 表－09 | 表－09 | 表－09 | 表－09 | 表－09 | 表－09 | 表－09 | 表－09 | 表－09 | 表－09 | 表－09
工程量清单综合单价分析表 | 工程量清单综合单价分析表 | 工程量清单综合单价分析表 | 工程量清单综合单价分析表 | 工程量清单综合单价分析表 | 工程量清单综合单价分析表 | 工程量清单综合单价分析表 | 工程量清单综合单价分析表 | 工程量清单综合单价分析表 | 工程量清单综合单价分析表 | 工程量清单综合单价分析表 | 工程量清单综合单价分析表 | 工程量清单综合单价分析表 | 工程量清单综合单价分析表
工程名称:那坡县城厢镇达腊村排污设施工程项目 | 工程名称:那坡县城厢镇达腊村排污设施工程项目 | 工程名称:那坡县城厢镇达腊村排污设施工程项目 | 工程名称:那坡县城厢镇达腊村排污设施工程项目 | 工程名称:那坡县城厢镇达腊村排污设施工程项目 | 工程名称:那坡县城厢镇达腊村排污设施工程项目 | 工程名称:那坡县城厢镇达腊村排污设施工程项目 | 工程名称:那坡县城厢镇达腊村排污设施工程项目 | 工程名称:那坡县城厢镇达腊村排污设施工程项目 | 工程名称:那坡县城厢镇达腊村排污设施工程项目 | 第24页 共31页 | 第24页 共31页 | 第24页 共31页 | 第24页 共31页
序号 | 项目编码 | 项目名称及项目 特征描述 | 单位 | 工程量 | 综合单价 (元) | 综合单价 | 综合单价 | 综合单价 | 综合单价 | 综合单价 | 综合单价 | 综合单价
序号 | 项目编码 | 项目名称及项目 特征描述 | 单位 | 工程量 | 综合单价 (元) | 人工费 | 材料费 | 机械费 | 管理费 | 管理费 | 利润 | 其中：
序号 | 项目编码 | 项目名称及项目 特征描述 | 单位 | 工程量 | 综合单价 (元) | 人工费 | 材料费 | 机械费 | 管理费 | 管理费 | 利润 | 暂估价
| C1-0002 | 人工挖土方 三类土 | 100 | 0.2835 | 11772.01 | 9000.01 |  |  | 1260 | 1260.00 | 540
96 | 040303002001 | 混凝土基础 |  | 24.08 | 397.49 | 59.76 | 230.86 | 30.73 | 29.39 | 29.39 | 13.93
1.强度等级：C25普通拌制混凝土
| C3-0101换 | 混凝土基础 混凝土{换:碎石 GD40 中砂水泥 42.5 C25} | 10 | 2.408 | 3536.7 | 422 | 2300.79 | 207.26 | 213.95 | 213.95 | 100.68
| C1-0445 | 混凝土拌制 现场搅拌 | 10 | 2.444 | 431.59 | 173 | 7.68 | 98.52 | 78.74 | 78.74 | 38.01
97 | 040501004001 | PVC塑料给水管 DN100 | m | 450.00 | 37.66 | 10.4 | 19.66 | 0.01 | 3.02 | 3.02 | 1.46
1.连接形式:粘接连接
| C5-1434换 | 塑料管安装（粘接） 公称管外径（mm以内） 110 | 10m | 45.000 | 376.56 | 104 | 196.64 | 0.08 | 30.18 | 30.18 | 14.57
挡土墙-田湾屯
分部分项工程
| 0401 | 土石方工程
98 | 040101003001 | 挖沟槽土方 装车 |  | 8.70 | 15.49 | 9.36 |  | 2.48 | 1.66 | 1.66 | 0.71
1.土壤类别:三类土
2.挖土深度:1m
3.人机配合挖土
| C1-0025 | 挖掘机挖沟槽、基坑土方斗容量 1.25m3 装车 三类土 | 1000 | 0.00783 | 4132.6 | 400 |  | 2759.48 | 442.33 | 442.33 | 189.57
| C1-0002 | 人工挖土方 三类土 | 100 | 0.0087 | 11772.01 | 9000.01 |  |  | 1260 | 1260.00 | 540
99 | 040103002001 | 余方弃置 |  | 8.70 | 6.66 |  |  | 5.09 | 0.71 | 0.71 | 0.31
1.废弃料品种:开挖料
表－09 | 表－09 | 表－09 | 表－09 | 表－09 | 表－09 | 表－09 | 表－09 | 表－09 | 表－09 | 表－09 | 表－09 | 表－09
工程量清单综合单价分析表 | 工程量清单综合单价分析表 | 工程量清单综合单价分析表 | 工程量清单综合单价分析表 | 工程量清单综合单价分析表 | 工程量清单综合单价分析表 | 工程量清单综合单价分析表 | 工程量清单综合单价分析表 | 工程量清单综合单价分析表 | 工程量清单综合单价分析表 | 工程量清单综合单价分析表 | 工程量清单综合单价分析表 | 工程量清单综合单价分析表 | 工程量清单综合单价分析表
工程名称:那坡县城厢镇达腊村排污设施工程项目 | 工程名称:那坡县城厢镇达腊村排污设施工程项目 | 工程名称:那坡县城厢镇达腊村排污设施工程项目 | 工程名称:那坡县城厢镇达腊村排污设施工程项目 | 工程名称:那坡县城厢镇达腊村排污设施工程项目 | 工程名称:那坡县城厢镇达腊村排污设施工程项目 | 工程名称:那坡县城厢镇达腊村排污设施工程项目 | 工程名称:那坡县城厢镇达腊村排污设施工程项目 | 工程名称:那坡县城厢镇达腊村排污设施工程项目 | 工程名称:那坡县城厢镇达腊村排污设施工程项目 | 第25页 共31页 | 第25页 共31页 | 第25页 共31页 | 第25页 共31页
序号 | 项目编码 | 项目名称及项目 特征描述 | 单位 | 工程量 | 综合单价 (元) | 综合单价 | 综合单价 | 综合单价 | 综合单价 | 综合单价 | 综合单价 | 综合单价
序号 | 项目编码 | 项目名称及项目 特征描述 | 单位 | 工程量 | 综合单价 (元) | 人工费 | 材料费 | 机械费 | 管理费 | 管理费 | 利润 | 其中：
序号 | 项目编码 | 项目名称及项目 特征描述 | 单位 | 工程量 | 综合单价 (元) | 人工费 | 材料费 | 机械费 | 管理费 | 管理费 | 利润 | 暂估价
2.起步第1km以内
| C1-0144 | 自卸汽车运土方（运距1km内） 12t | 1000 | 0.00870 | 6658.11 |  |  | 5090.3 | 712.64 | 712.64 | 305.42
100 | 桂040103003001 | 土方运输每增1km | ·km | 8.70 | 2.11 |  |  | 1.61 | 0.23 | 0.23 | 0.1
1.运距:增运1km，结算时按实际运距调整
| C1-0147 | 自卸汽车运土方（每增加1km运距） 12t | 1000 | 0.00870 | 2111.93 |  |  | 1614.62 | 226.05 | 226.05 | 96.88
101 | 040303015001 | 混凝土挡土墙 |  | 8.70 | 525.3 | 121.33 | 287.18 | 14.86 | 39.5 | 39.50 | 19.06
1.混凝土种类、强度等级:C25自拌普通混凝土
2.含模板安装、泄水管DN100
| C1-0164换 | 混凝土挡土墙 现浇混凝土{换:碎石 GD40 中砂水泥 42.5 C25} | 10 | 0.870 | 3419.88 | 550 | 2343.91 | 4.96 | 160.94 | 160.94 | 77.69
| C1-0165 | 混凝土挡土墙 现浇模板 | 10㎡ | 2.210 | 549.19 | 192 | 204.73 | 17.17 | 60.66 | 60.66 | 29.28
| C1-0445 | 混凝土拌制 现场搅拌 | 10 | 0.883 | 431.59 | 173 | 7.68 | 98.52 | 78.74 | 78.74 | 38.01
场地硬化-田湾屯
分部分项工程
道路工程
102 | 040203007001 | 水泥混凝土路面 | ㎡ | 35.00 | 79.66 | 12.91 | 51.1 | 2.46 | 4.46 | 4.46 | 2.15
1.混凝土强度等级:C25
2.厚度:180mm
3.含刻纹、模板、养护
表－09 | 表－09 | 表－09 | 表－09 | 表－09 | 表－09 | 表－09 | 表－09 | 表－09 | 表－09 | 表－09 | 表－09 | 表－09
工程量清单综合单价分析表 | 工程量清单综合单价分析表 | 工程量清单综合单价分析表 | 工程量清单综合单价分析表 | 工程量清单综合单价分析表 | 工程量清单综合单价分析表 | 工程量清单综合单价分析表 | 工程量清单综合单价分析表 | 工程量清单综合单价分析表 | 工程量清单综合单价分析表 | 工程量清单综合单价分析表 | 工程量清单综合单价分析表 | 工程量清单综合单价分析表 | 工程量清单综合单价分析表
工程名称:那坡县城厢镇达腊村排污设施工程项目 | 工程名称:那坡县城厢镇达腊村排污设施工程项目 | 工程名称:那坡县城厢镇达腊村排污设施工程项目 | 工程名称:那坡县城厢镇达腊村排污设施工程项目 | 工程名称:那坡县城厢镇达腊村排污设施工程项目 | 工程名称:那坡县城厢镇达腊村排污设施工程项目 | 工程名称:那坡县城厢镇达腊村排污设施工程项目 | 工程名称:那坡县城厢镇达腊村排污设施工程项目 | 工程名称:那坡县城厢镇达腊村排污设施工程项目 | 工程名称:那坡县城厢镇达腊村排污设施工程项目 | 第26页 共31页 | 第26页 共31页 | 第26页 共31页 | 第26页 共31页
序号 | 项目编码 | 项目名称及项目 特征描述 | 单位 | 工程量 | 综合单价 (元) | 综合单价 | 综合单价 | 综合单价 | 综合单价 | 综合单价 | 综合单价 | 综合单价
序号 | 项目编码 | 项目名称及项目 特征描述 | 单位 | 工程量 | 综合单价 (元) | 人工费 | 材料费 | 机械费 | 管理费 | 管理费 | 利润 | 其中：
序号 | 项目编码 | 项目名称及项目 特征描述 | 单位 | 工程量 | 综合单价 (元) | 人工费 | 材料费 | 机械费 | 管理费 | 管理费 | 利润 | 暂估价
| C2-0115换 | 水泥混凝土路面 厚度22cm[实际18]{换:碎石 GD40 中砂水泥 42.5 C25} | 100㎡ | 0.3500 | 6540.07 | 678.5 | 4986.16 | 30.52 | 205.62 | 205.62 | 99.26
| C2-0128 | 刻防滑条 | 100㎡ | 0.3500 | 632.68 | 295 | 109.94 | 34.02 | 95.42 | 95.42 | 46.06
| C1-0445 | 混凝土拌制 现场搅拌 | 10 | 0.643 | 431.59 | 173 | 7.68 | 98.52 | 78.74 | 78.74 | 38.01
标志碑-田湾屯
分部分项工程
| 1. | 土石方工程
103 | 040101002001 | 挖沟槽土方 |  | 0.16 | 117.76 | 90 |  |  | 12.63 | 12.63 | 5.38
1.土壤类别:三类土
2.挖土深度：1.5m以内
| C1-0002 | 人工挖土方 三类土 | 100 | 0.0016 | 11772.01 | 9000.01 |  |  | 1260 | 1260.00 | 540
104 | 040305001001 | 碎石垫层 |  | 0.05 | 237.6 | 85.4 | 89 | 0.6 | 29.2 | 29.20 | 13.8
1.碎石垫层厚100mm
| C3-0098 | 碎石垫层 | 10 | 0.005 | 2375.5 | 853 | 890.12 | 6.49 | 292.23 | 292.23 | 137.52
105 | 040303002001 | 混凝土基础 |  | 0.10 | 915.9 | 296.8 | 337.8 | 39.4 | 113 | 113.00 | 53.3
1.强度等级：C25普通拌制混凝土
2.含模板安装拆除
| C3-0101换 | 混凝土基础 混凝土{换:碎石 GD40 中砂水泥 42.5 C25} | 10 | 0.010 | 3536.7 | 422 | 2300.79 | 207.26 | 213.95 | 213.95 | 100.68
| C3-0102 | 混凝土基础 模板 | 10㎡ | 0.065 | 798.23 | 365 | 164.51 | 13.54 | 128.7 | 128.70 | 60.57
表－09 | 表－09 | 表－09 | 表－09 | 表－09 | 表－09 | 表－09 | 表－09 | 表－09 | 表－09 | 表－09 | 表－09 | 表－09
工程量清单综合单价分析表 | 工程量清单综合单价分析表 | 工程量清单综合单价分析表 | 工程量清单综合单价分析表 | 工程量清单综合单价分析表 | 工程量清单综合单价分析表 | 工程量清单综合单价分析表 | 工程量清单综合单价分析表 | 工程量清单综合单价分析表 | 工程量清单综合单价分析表 | 工程量清单综合单价分析表 | 工程量清单综合单价分析表 | 工程量清单综合单价分析表 | 工程量清单综合单价分析表
工程名称:那坡县城厢镇达腊村排污设施工程项目 | 工程名称:那坡县城厢镇达腊村排污设施工程项目 | 工程名称:那坡县城厢镇达腊村排污设施工程项目 | 工程名称:那坡县城厢镇达腊村排污设施工程项目 | 工程名称:那坡县城厢镇达腊村排污设施工程项目 | 工程名称:那坡县城厢镇达腊村排污设施工程项目 | 工程名称:那坡县城厢镇达腊村排污设施工程项目 | 工程名称:那坡县城厢镇达腊村排污设施工程项目 | 工程名称:那坡县城厢镇达腊村排污设施工程项目 | 工程名称:那坡县城厢镇达腊村排污设施工程项目 | 第27页 共31页 | 第27页 共31页 | 第27页 共31页 | 第27页 共31页
序号 | 项目编码 | 项目名称及项目 特征描述 | 单位 | 工程量 | 综合单价 (元) | 综合单价 | 综合单价 | 综合单价 | 综合单价 | 综合单价 | 综合单价 | 综合单价
序号 | 项目编码 | 项目名称及项目 特征描述 | 单位 | 工程量 | 综合单价 (元) | 人工费 | 材料费 | 机械费 | 管理费 | 管理费 | 利润 | 其中：
序号 | 项目编码 | 项目名称及项目 特征描述 | 单位 | 工程量 | 综合单价 (元) | 人工费 | 材料费 | 机械费 | 管理费 | 管理费 | 利润 | 暂估价
| C1-0445 | 混凝土拌制 现场搅拌 | 10 | 0.010 | 431.59 | 173 | 7.68 | 98.52 | 78.74 | 78.74 | 38.01
106 | 040406004001 | 混凝土墙 |  | 0.15 | 861.06 | 240 | 410.53 | 25.33 | 76.93 | 76.93 | 37.2
1.强度等级：C25普通拌制混凝土
2.含模板安装拆除
| C1-0164换 | 混凝土挡土墙 现浇混凝土{换:碎石 GD40 中砂水泥 42.5 C25} | 10 | 0.015 | 3381.67 | 550 | 2308.86 | 4.96 | 160.94 | 160.94 | 77.69
| C1-0165 | 混凝土挡土墙 现浇模板 | 10㎡ | 0.131 | 549.25 | 192 | 204.79 | 17.17 | 60.66 | 60.66 | 29.28
| C1-0445 | 混凝土拌制 现场搅拌 | 10 | 0.015 | 431.59 | 173 | 7.68 | 98.52 | 78.74 | 78.74 | 38.01
107 | 040406004002 | 大理石刻字 | ㎡ | 0.47 | 621.3 |  | 570
| B-换 | 大理石刻字 | ㎡ | 0.47 | 621.3 |  | 570
垃圾池-1#-大平屯
分部分项工程
A.1 土（石）方工程
108 | 010101003001 | 人工挖沟槽土方 |  | 17.60 | 34.7 | 31.18 |  | 0.04 | 2.73 | 2.73 | 0.75
1.土壤类别:三类土
| A1-9 | 人工挖沟槽(基坑) 三类土 深 2m以内 | 100 | 0.1760 | 3469.59 | 3117.6 |  | 4.22 | 272.85 | 272.85 | 74.92
109 | 010103001001 | 回填方 |  | 10.24 | 23.68 | 18.79 |  | 2.52 | 1.86 | 1.86 | 0.51
| A1-82 | 人工回填土 夯填 | 100 | 0.1024 | 2368.71 | 1879.2 |  | 252.09 | 186.27 | 186.27 | 51.15
110 | 010103002001 | 余方弃置 |  | 7.36 | 23.23 | 9.04 |  | 11.86 | 1.83 | 1.83 | 0.5
1.废弃料品种:开挖土
表－09 | 表－09 | 表－09 | 表－09 | 表－09 | 表－09 | 表－09 | 表－09 | 表－09 | 表－09 | 表－09 | 表－09 | 表－09
工程量清单综合单价分析表 | 工程量清单综合单价分析表 | 工程量清单综合单价分析表 | 工程量清单综合单价分析表 | 工程量清单综合单价分析表 | 工程量清单综合单价分析表 | 工程量清单综合单价分析表 | 工程量清单综合单价分析表 | 工程量清单综合单价分析表 | 工程量清单综合单价分析表 | 工程量清单综合单价分析表 | 工程量清单综合单价分析表 | 工程量清单综合单价分析表 | 工程量清单综合单价分析表
工程名称:那坡县城厢镇达腊村排污设施工程项目 | 工程名称:那坡县城厢镇达腊村排污设施工程项目 | 工程名称:那坡县城厢镇达腊村排污设施工程项目 | 工程名称:那坡县城厢镇达腊村排污设施工程项目 | 工程名称:那坡县城厢镇达腊村排污设施工程项目 | 工程名称:那坡县城厢镇达腊村排污设施工程项目 | 工程名称:那坡县城厢镇达腊村排污设施工程项目 | 工程名称:那坡县城厢镇达腊村排污设施工程项目 | 工程名称:那坡县城厢镇达腊村排污设施工程项目 | 工程名称:那坡县城厢镇达腊村排污设施工程项目 | 第28页 共31页 | 第28页 共31页 | 第28页 共31页 | 第28页 共31页
序号 | 项目编码 | 项目名称及项目 特征描述 | 单位 | 工程量 | 综合单价 (元) | 综合单价 | 综合单价 | 综合单价 | 综合单价 | 综合单价 | 综合单价 | 综合单价
序号 | 项目编码 | 项目名称及项目 特征描述 | 单位 | 工程量 | 综合单价 (元) | 人工费 | 材料费 | 机械费 | 管理费 | 管理费 | 利润 | 其中：
序号 | 项目编码 | 项目名称及项目 特征描述 | 单位 | 工程量 | 综合单价 (元) | 人工费 | 材料费 | 机械费 | 管理费 | 管理费 | 利润 | 暂估价
2.起步第1km以内
| A1-118 | 人工装、自卸汽车运土方 1km运距以内 4.5t自卸汽车 | 100 | 0.0736 | 2323.42 | 904.32 |  | 1186.22 | 182.71 | 182.71 | 50.17
111 | 桂010103003001 | 土方运输增（减）m3·km | ·km | 7.36 | 2.33 |  |  | 2.1 | 0.18 | 0.18 | 0.05
1.运距:增运1km，结算时按实际运距调整
| A1-170 | 自卸汽车运土方(每增加1km运距) 4.5t | 1000 | 0.00736 | 2329.11 |  |  | 2095.65 | 183.16 | 183.16 | 50.3
A.3 砌筑工程
112 | 010401005001 | 空心砖墙 |  | 3.19 | 446.21 | 144.96 | 241.42 | 2.57 | 45.03 | 45.03 | 12.23
1.砌块规格：混凝土空心砌块390*190*190mm
2.砂浆种类：水泥砂浆M7.5
3.厚度：190mm
| A3-52换 | 小型空心砌块墙 墙体厚度 19cm{换:水泥砂浆中砂M7.5} | 10 | 0.319 | 4434.04 | 1435.55 | 2413.81 | 19.84 | 444.19 | 444.19 | 120.65
| A4-1 | 混凝土拌制 搅拌机 | 10 | 0.017 | 528.11 | 264.2 | 7.68 | 110.72 | 114.43 | 114.43 | 31.08
A.4 混凝土及钢筋混凝土工程
113 | 010501002001 | 带形基础 |  | 6.40 | 372.04 | 89.33 | 231.28 | 12.07 | 30.95 | 30.95 | 8.41
1.强度等级：C25
2.混凝土种类：普通拌制混凝土
| A4-5换 | 带形基础 混凝土{换:碎石 GD40 中砂水泥 42.5 C25} | 10 | 0.640 | 3184 | 624.96 | 2305.04 | 8.25 | 193.26 | 193.26 | 52.49
| A4-1 | 混凝土拌制 搅拌机 | 10 | 0.650 | 528.11 | 264.2 | 7.68 | 110.72 | 114.43 | 114.43 | 31.08
114 | 010503001001 | 基础梁 |  | 0.96 | 356.75 | 76.62 | 233 | 12.53 | 27.21 | 27.21 | 7.39
表－09 | 表－09 | 表－09 | 表－09 | 表－09 | 表－09 | 表－09 | 表－09 | 表－09 | 表－09 | 表－09 | 表－09 | 表－09
工程量清单综合单价分析表 | 工程量清单综合单价分析表 | 工程量清单综合单价分析表 | 工程量清单综合单价分析表 | 工程量清单综合单价分析表 | 工程量清单综合单价分析表 | 工程量清单综合单价分析表 | 工程量清单综合单价分析表 | 工程量清单综合单价分析表 | 工程量清单综合单价分析表 | 工程量清单综合单价分析表 | 工程量清单综合单价分析表 | 工程量清单综合单价分析表 | 工程量清单综合单价分析表
工程名称:那坡县城厢镇达腊村排污设施工程项目 | 工程名称:那坡县城厢镇达腊村排污设施工程项目 | 工程名称:那坡县城厢镇达腊村排污设施工程项目 | 工程名称:那坡县城厢镇达腊村排污设施工程项目 | 工程名称:那坡县城厢镇达腊村排污设施工程项目 | 工程名称:那坡县城厢镇达腊村排污设施工程项目 | 工程名称:那坡县城厢镇达腊村排污设施工程项目 | 工程名称:那坡县城厢镇达腊村排污设施工程项目 | 工程名称:那坡县城厢镇达腊村排污设施工程项目 | 工程名称:那坡县城厢镇达腊村排污设施工程项目 | 第29页 共31页 | 第29页 共31页 | 第29页 共31页 | 第29页 共31页
序号 | 项目编码 | 项目名称及项目 特征描述 | 单位 | 工程量 | 综合单价 (元) | 综合单价 | 综合单价 | 综合单价 | 综合单价 | 综合单价 | 综合单价 | 综合单价
序号 | 项目编码 | 项目名称及项目 特征描述 | 单位 | 工程量 | 综合单价 (元) | 人工费 | 材料费 | 机械费 | 管理费 | 管理费 | 利润 | 其中：
序号 | 项目编码 | 项目名称及项目 特征描述 | 单位 | 工程量 | 综合单价 (元) | 人工费 | 材料费 | 机械费 | 管理费 | 管理费 | 利润 | 暂估价
1.强度等级：C25
2.混凝土种类：普通拌制混凝土
| A4-21换 | 混凝土 基础梁{换:碎石 GD40 中砂水泥 42.5 C25} | 10 | 0.096 | 3033.88 | 499.28 | 2322.24 | 13.39 | 156.47 | 156.47 | 42.5
| A4-1 | 混凝土拌制 搅拌机 | 10 | 0.097 | 528.11 | 264.2 | 7.68 | 110.72 | 114.43 | 114.43 | 31.08
115 | 010502002001 | 构造柱 |  | 0.22 | 436.12 | 135.69 | 230.55 | 12.4 | 45.2 | 45.20 | 12.28
1.强度等级：C25
2.混凝土种类：普通拌制混凝土
| A4-20换 | 混凝土柱 构造柱{换:碎石 GD40 中砂水泥 42.5 C25} | 10 | 0.022 | 3832.98 | 1092.65 | 2297.84 | 13.28 | 337.53 | 337.53 | 91.68
| A4-1 | 混凝土拌制 搅拌机 | 10 | 0.022 | 528.11 | 264.2 | 7.68 | 110.72 | 114.43 | 114.43 | 31.08
116 | 010515001001 | 现浇构件螺纹钢制安 10以上 | t | 0.091 | 5274.88 | 601.07 | 4278.78 | 116.53 | 219.01 | 219.01 | 59.49
| A4-241 | 现浇构件螺纹钢制安 10以上 | t | 0.091 | 5274.88 | 601.07 | 4278.78 | 116.53 | 219.01 | 219.01 | 59.49
117 | 010515001002 | 现浇构件螺纹钢制安 10以内 | t | 0.195 | 5721.07 | 1014.03 | 4287.94 | 18.41 | 315.1 | 315.10 | 85.59
| A4-240 | 现浇构件螺纹钢制安 10以内 | t | 0.195 | 5721.07 | 1014.03 | 4287.94 | 18.41 | 315.1 | 315.10 | 85.59
A.6 金属结构工程
118 | 010602001001 | 钢屋架 | t | 0.080 | 8896.68 | 897.24 | 5836.54 | 1307.31 | 672.83 | 672.83 | 182.76
1.材料规格:镀锌方管60*30*3.0mm
2.含制作、安装及运输1km以内
| A6-2换 | 钢屋架制作 3t以内 | t | 0.080 | 7549.16 | 436.05 | 5800.62 | 823.61 | 384.45 | 384.45 | 104.43
| A6-65 | 钢屋架安装 3t以内 | t | 0.080 | 1245.29 | 452.3 | 31.7 | 421.98 | 266.83 | 266.83 | 72.48
表－09 | 表－09 | 表－09 | 表－09 | 表－09 | 表－09 | 表－09 | 表－09 | 表－09 | 表－09 | 表－09 | 表－09 | 表－09
工程量清单综合单价分析表 | 工程量清单综合单价分析表 | 工程量清单综合单价分析表 | 工程量清单综合单价分析表 | 工程量清单综合单价分析表 | 工程量清单综合单价分析表 | 工程量清单综合单价分析表 | 工程量清单综合单价分析表 | 工程量清单综合单价分析表 | 工程量清单综合单价分析表 | 工程量清单综合单价分析表 | 工程量清单综合单价分析表 | 工程量清单综合单价分析表 | 工程量清单综合单价分析表
工程名称:那坡县城厢镇达腊村排污设施工程项目 | 工程名称:那坡县城厢镇达腊村排污设施工程项目 | 工程名称:那坡县城厢镇达腊村排污设施工程项目 | 工程名称:那坡县城厢镇达腊村排污设施工程项目 | 工程名称:那坡县城厢镇达腊村排污设施工程项目 | 工程名称:那坡县城厢镇达腊村排污设施工程项目 | 工程名称:那坡县城厢镇达腊村排污设施工程项目 | 工程名称:那坡县城厢镇达腊村排污设施工程项目 | 工程名称:那坡县城厢镇达腊村排污设施工程项目 | 工程名称:那坡县城厢镇达腊村排污设施工程项目 | 第30页 共31页 | 第30页 共31页 | 第30页 共31页 | 第30页 共31页
序号 | 项目编码 | 项目名称及项目 特征描述 | 单位 | 工程量 | 综合单价 (元) | 综合单价 | 综合单价 | 综合单价 | 综合单价 | 综合单价 | 综合单价 | 综合单价
序号 | 项目编码 | 项目名称及项目 特征描述 | 单位 | 工程量 | 综合单价 (元) | 人工费 | 材料费 | 机械费 | 管理费 | 管理费 | 利润 | 其中：
序号 | 项目编码 | 项目名称及项目 特征描述 | 单位 | 工程量 | 综合单价 (元) | 人工费 | 材料费 | 机械费 | 管理费 | 管理费 | 利润 | 暂估价
| A6-115 | 1类金属结构构件运输 运距 1km以内 | 10t | 0.0080 | 1022.33 | 88.92 | 42.16 | 617.2 | 215.51 | 215.51 | 58.54
119 | 010606002001 | 钢檩条 | t | 0.153 | 7914.52 | 638.35 | 5845.26 | 852.37 | 454.96 | 454.96 | 123.58
1.材料规格:镀锌方管40*30*2.5mm
2.含制作、安装及运输1km以内
| A6-32换 | 型钢檩条制作 | t | 0.153 | 7186.73 | 428.36 | 5688.84 | 650.73 | 329.34 | 329.34 | 89.46
| A6-86 | 型钢檩条 安装 | t | 0.153 | 650.43 | 203.49 | 152.76 | 155.04 | 109.42 | 109.42 | 29.72
| A6-117 | 2类金属结构构件运输 运距 1km以内 | 10t | 0.0153 | 773.55 | 64.98 | 36.56 | 465.96 | 162.04 | 162.04 | 44.01
120 | 010603003001 | 钢管柱 | t | 0.067 | 9723.76 | 900.1 | 6135.54 | 1684.89 | 788.94 | 788.94 | 214.29
1.材料规格:镀锌钢管DN100*4.0mm
2.含制作、安装及运输1km以内
| A6-15换 | 卷板钢管柱制作 | t | 0.067 | 8041.97 | 347.13 | 5931.02 | 1173.62 | 464.13 | 464.13 | 126.07
| A6-71换 | 钢柱安装 3t以内 | t | 0.067 | 1579.56 | 544.08 | 200.3 | 449.55 | 303.26 | 303.26 | 82.37
| A6-115 | 1类金属结构构件运输 运距 1km以内 | 10t | 0.0067 | 1022.33 | 88.92 | 42.16 | 617.2 | 215.51 | 215.51 | 58.54
A.7 屋面及防水工程
121 | 010901002001 | 型材屋面 | ㎡ | 24.78 | 61.44 | 12.83 | 43.64 |  | 3.91 | 3.91 | 1.06
1.迷彩色压型彩钢瓦0.5mm
| A7-31 | 彩钢屋面板 单层底板 | 100㎡ | 0.2478 | 6144.01 | 1282.5 | 4363.77 |  | 391.42 | 391.42 | 106.32
A.9 楼地面工程
122 | 011101003001 | 细石混凝土楼地面 | ㎡ | 18.24 | 75.33 | 17.29 | 48 | 2.4 | 6.01 | 6.01 | 1.63
表－09 | 表－09 | 表－09 | 表－09 | 表－09 | 表－09 | 表－09 | 表－09 | 表－09 | 表－09 | 表－09 | 表－09 | 表－09
工程量清单综合单价分析表 | 工程量清单综合单价分析表 | 工程量清单综合单价分析表 | 工程量清单综合单价分析表 | 工程量清单综合单价分析表 | 工程量清单综合单价分析表 | 工程量清单综合单价分析表 | 工程量清单综合单价分析表 | 工程量清单综合单价分析表 | 工程量清单综合单价分析表 | 工程量清单综合单价分析表 | 工程量清单综合单价分析表 | 工程量清单综合单价分析表 | 工程量清单综合单价分析表
工程名称:那坡县城厢镇达腊村排污设施工程项目 | 工程名称:那坡县城厢镇达腊村排污设施工程项目 | 工程名称:那坡县城厢镇达腊村排污设施工程项目 | 工程名称:那坡县城厢镇达腊村排污设施工程项目 | 工程名称:那坡县城厢镇达腊村排污设施工程项目 | 工程名称:那坡县城厢镇达腊村排污设施工程项目 | 工程名称:那坡县城厢镇达腊村排污设施工程项目 | 工程名称:那坡县城厢镇达腊村排污设施工程项目 | 工程名称:那坡县城厢镇达腊村排污设施工程项目 | 工程名称:那坡县城厢镇达腊村排污设施工程项目 | 第31页 共31页 | 第31页 共31页 | 第31页 共31页 | 第31页 共31页
序号 | 项目编码 | 项目名称及项目 特征描述 | 单位 | 工程量 | 综合单价 (元) | 综合单价 | 综合单价 | 综合单价 | 综合单价 | 综合单价 | 综合单价 | 综合单价
序号 | 项目编码 | 项目名称及项目 特征描述 | 单位 | 工程量 | 综合单价 (元) | 人工费 | 材料费 | 机械费 | 管理费 | 管理费 | 利润 | 其中：
序号 | 项目编码 | 项目名称及项目 特征描述 | 单位 | 工程量 | 综合单价 (元) | 人工费 | 材料费 | 机械费 | 管理费 | 管理费 | 利润 | 暂估价
1.强度等级：C25普通拌制混凝土
2.面层厚度：200mm
| A4-70换 | 混凝土地面 20cm{换:碎石 GD20 中砂水泥 42.5 C25} | 100㎡ | 0.1824 | 6462.7 | 1193.49 | 4784.03 | 15.84 | 369.09 | 369.09 | 100.25
| A4-1 | 混凝土拌制 搅拌机 | 10 | 0.370 | 528.11 | 264.2 | 7.68 | 110.72 | 114.43 | 114.43 | 31.08
A.10 墙、柱面工程
123 | 011201001001 | 墙面一般抹灰 | ㎡ | 34.16 | 47.92 | 30.5 | 7.02 | 0.48 | 7.78 | 7.78 | 2.14
1.20mm厚1:2水泥砂浆抹面
| A10-24换 | 外墙 水泥砂浆 砖墙 (12+8)mm{换:水泥砂浆 1∶2} | 100㎡ | 0.3416 | 4793.11 | 3050.19 | 701.8 | 48.35 | 778.35 | 778.35 | 214.42
单价措施项目
| 011702 | 混凝土模板及支架(撑)
124 | 011702001001 | 带形基础 无筋混凝土 胶合板模板 钢支撑 | ㎡ | 25.60 | 46 | 24.57 | 11.29 | 0.44 | 7.63 | 7.63 | 2.07
| A17-3 | 带形基础 无筋混凝土 胶合板模板 钢支撑 | 100㎡ | 0.2560 | 4600.11 | 2457.27 | 1128.54 | 43.68 | 763.29 | 763.29 | 207.33
125 | 011702005001 | 基础梁 胶合板模板 木支撑 | ㎡ | 6.40 | 52.67 | 24.57 | 17.84 | 0.52 | 7.66 | 7.66 | 2.08
| A17-63 | 基础梁 胶合板模板 木支撑 | 100㎡ | 0.0640 | 5266.86 | 2457.27 | 1783.66 | 52.06 | 765.85 | 765.85 | 208.02
126 | 011702003001 | 构造柱 胶合板模板 木支撑 | ㎡ | 4.48 | 61.37 | 31.73 | 16.94 | 0.28 | 9.77 | 9.77 | 2.65
| A17-58 | 构造柱 胶合板模板 木支撑 | 100㎡ | 0.0448 | 6137.28 | 3172.91 | 1694.47 | 27.73 | 976.84 | 976.84 | 265.33
表－09 | 表－09 | 表－09 | 表－09 | 表－09 | 表－09 | 表－09 | 表－09 | 表－09 | 表－09 | 表－09 | 表－09 | 表－09

## 表-11 总价措施项目清单与计价表
总价措施项目清单与计价表 | 总价措施项目清单与计价表 | 总价措施项目清单与计价表 | 总价措施项目清单与计价表 | 总价措施项目清单与计价表 | 总价措施项目清单与计价表 | 总价措施项目清单与计价表 | 总价措施项目清单与计价表 | 总价措施项目清单与计价表
工程名称:那坡县城厢镇达腊村排污设施工程项目 | 工程名称:那坡县城厢镇达腊村排污设施工程项目 | 工程名称:那坡县城厢镇达腊村排污设施工程项目 | 工程名称:那坡县城厢镇达腊村排污设施工程项目 | 工程名称:那坡县城厢镇达腊村排污设施工程项目 | 工程名称:那坡县城厢镇达腊村排污设施工程项目 | 第1页 共5页 | 第1页 共5页 | 第1页 共5页
序 号 | 项目编码 | 项 目 名 称 | 计 算 基 础 | 费 率(%) 或标准 | 金 额(元) | 金 额(元) | 备注
|  | 排水沟-田万屯 |  |  | 14227.28 | 14227.28
一 |  | 建筑装饰装修工程(营改增)一般计税法 |  |  | 14227.28 | 14227.28
1 | 桂011801001001 | 安全文明施工费 | ∑(分部分项人材机+单价措施人材机) (214322.08+29713.55) | 5.14 | 12543.43 | 12543.43
2 | 桂011801002001 | 检验试验配合费 | ∑(分部分项人材机+单价措施人材机) (214322.08+29713.55) | 0.11 | 268.44 | 268.44
3 | 桂011801003001 | 雨季施工增加费 | ∑(分部分项人材机+单价措施人材机) (214322.08+29713.55) | 0.53 | 1293.39 | 1293.39
4 | 桂011801004001 | 工程定位复测费 | ∑(分部分项人材机+单价措施人材机) (214322.08+29713.55) | 0.05 | 122.02 | 122.02
|  | 预埋波纹管-田万屯 |  |  | 308.28 | 308.28
一 |  | 2022市政综合工程一般计税法 |  |  | 308.28 | 308.28
1 | 桂041201001001 | 安全文明施工费 | ∑分部分项及单价措施费定额（人工费＋机械费） (1399.08+413.83+0+0) | 12.00 | 237.13 | 237.13
2 | 桂041201002001 | 检验试验配合费 | ∑分部分项及单价措施费定额（人工费＋机械费） (1399.08+413.83+0+0) | 0.30 | 5.93 | 5.93
3 | 桂041201003001 | 雨季施工增加费 | ∑分部分项及单价措施费定额（人工费＋机械费） (1399.08+413.83+0+0) | 3.00 | 59.29 | 59.29
4 | 桂041201004001 | 工程定位复测费 | ∑分部分项及单价措施费定额（人工费＋机械费） (1399.08+413.83+0+0) | 0.30 | 5.93 | 5.93
|  | 住户接入排水管-田万屯 |  |  | 2037.82 | 2037.82
一 |  | 2022市政综合工程一般计税法 |  |  | 2037.82 | 2037.82
1 | 桂041201001001 | 安全文明施工费 | ∑分部分项及单价措施费定额（人工费＋机械费） (9752.91+2231.44+0+0) | 12.00 | 1567.55 | 1567.55
2 | 桂041201002001 | 检验试验配合费 | ∑分部分项及单价措施费定额（人工费＋机械费） (9752.91+2231.44+0+0) | 0.30 | 39.19 | 39.19
3 | 桂041201003001 | 雨季施工增加费 | ∑分部分项及单价措施费定额（人工费＋机械费） (9752.91+2231.44+0+0) | 3.00 | 391.89 | 391.89
4 | 桂041201004001 | 工程定位复测费 | ∑分部分项及单价措施费定额（人工费＋机械费） (9752.91+2231.44+0+0) | 0.30 | 39.19 | 39.19
|  | 挡土墙-田万屯 |  |  | 4355.26 | 4355.26
注：以项计算的总价措施，无“计算基础”和“费率”的数值，可只填“金额”数值， | 注：以项计算的总价措施，无“计算基础”和“费率”的数值，可只填“金额”数值， | 注：以项计算的总价措施，无“计算基础”和“费率”的数值，可只填“金额”数值， | 注：以项计算的总价措施，无“计算基础”和“费率”的数值，可只填“金额”数值， | 注：以项计算的总价措施，无“计算基础”和“费率”的数值，可只填“金额”数值， | 注：以项计算的总价措施，无“计算基础”和“费率”的数值，可只填“金额”数值， | 注：以项计算的总价措施，无“计算基础”和“费率”的数值，可只填“金额”数值， | 注：以项计算的总价措施，无“计算基础”和“费率”的数值，可只填“金额”数值，
但应在备注栏说明施工方案出处或计算方式。 | 但应在备注栏说明施工方案出处或计算方式。 | 但应在备注栏说明施工方案出处或计算方式。 | 但应在备注栏说明施工方案出处或计算方式。 | 但应在备注栏说明施工方案出处或计算方式。 | 但应在备注栏说明施工方案出处或计算方式。 | 但应在备注栏说明施工方案出处或计算方式。 | 但应在备注栏说明施工方案出处或计算方式。
表-11 | 表-11 | 表-11 | 表-11 | 表-11 | 表-11 | 表-11 | 表-11
总价措施项目清单与计价表 | 总价措施项目清单与计价表 | 总价措施项目清单与计价表 | 总价措施项目清单与计价表 | 总价措施项目清单与计价表 | 总价措施项目清单与计价表 | 总价措施项目清单与计价表 | 总价措施项目清单与计价表 | 总价措施项目清单与计价表
工程名称:那坡县城厢镇达腊村排污设施工程项目 | 工程名称:那坡县城厢镇达腊村排污设施工程项目 | 工程名称:那坡县城厢镇达腊村排污设施工程项目 | 工程名称:那坡县城厢镇达腊村排污设施工程项目 | 工程名称:那坡县城厢镇达腊村排污设施工程项目 | 工程名称:那坡县城厢镇达腊村排污设施工程项目 | 第2页 共5页 | 第2页 共5页 | 第2页 共5页
序 号 | 项目编码 | 项 目 名 称 | 计 算 基 础 | 费 率(%) 或标准 | 金 额(元) | 金 额(元) | 备注
一 |  | 2022市政综合工程一般计税法 |  |  | 4355.26 | 4355.26
1 | 桂041201001001 | 安全文明施工费 | ∑分部分项及单价措施费定额（人工费＋机械费） (21410.96+4202.15+0+0) | 12.00 | 3350.19 | 3350.19
2 | 桂041201002001 | 检验试验配合费 | ∑分部分项及单价措施费定额（人工费＋机械费） (21410.96+4202.15+0+0) | 0.30 | 83.76 | 83.76
3 | 桂041201003001 | 雨季施工增加费 | ∑分部分项及单价措施费定额（人工费＋机械费） (21410.96+4202.15+0+0) | 3.00 | 837.55 | 837.55
4 | 桂041201004001 | 工程定位复测费 | ∑分部分项及单价措施费定额（人工费＋机械费） (21410.96+4202.15+0+0) | 0.30 | 83.76 | 83.76
|  | 垃圾池-2#-田万屯 |  |  | 1116.72 | 1116.72
一 |  | 建筑装饰装修工程(营改增)一般计税法 |  |  | 1116.72 | 1116.72
1 | 桂011801001001 | 安全文明施工费 | ∑(分部分项人材机+单价措施人材机) (16225.69+2929.03) | 5.14 | 984.55 | 984.55
2 | 桂011801002001 | 检验试验配合费 | ∑(分部分项人材机+单价措施人材机) (16225.69+2929.03) | 0.11 | 21.07 | 21.07
3 | 桂011801003001 | 雨季施工增加费 | ∑(分部分项人材机+单价措施人材机) (16225.69+2929.03) | 0.53 | 101.52 | 101.52
4 | 桂011801004001 | 工程定位复测费 | ∑(分部分项人材机+单价措施人材机) (16225.69+2929.03) | 0.05 | 9.58 | 9.58
|  | 标志碑-田万屯 |  |  | 15.67 | 15.67
一 |  | 2022市政综合工程一般计税法 |  |  | 15.67 | 15.67
1 | 桂041201001001 | 安全文明施工费 | ∑分部分项及单价措施费定额（人工费＋机械费） (84.35+7.77+0+0) | 12.00 | 12.04 | 12.04
2 | 桂041201002001 | 检验试验配合费 | ∑分部分项及单价措施费定额（人工费＋机械费） (84.35+7.77+0+0) | 0.30 | 0.31 | 0.31
3 | 桂041201003001 | 雨季施工增加费 | ∑分部分项及单价措施费定额（人工费＋机械费） (84.35+7.77+0+0) | 3.00 | 3.01 | 3.01
4 | 桂041201004001 | 工程定位复测费 | ∑分部分项及单价措施费定额（人工费＋机械费） (84.35+7.77+0+0) | 0.30 | 0.31 | 0.31
|  | 排水暗沟-田湾屯 |  |  | 4852.09 | 4852.09
注：以项计算的总价措施，无“计算基础”和“费率”的数值，可只填“金额”数值， | 注：以项计算的总价措施，无“计算基础”和“费率”的数值，可只填“金额”数值， | 注：以项计算的总价措施，无“计算基础”和“费率”的数值，可只填“金额”数值， | 注：以项计算的总价措施，无“计算基础”和“费率”的数值，可只填“金额”数值， | 注：以项计算的总价措施，无“计算基础”和“费率”的数值，可只填“金额”数值， | 注：以项计算的总价措施，无“计算基础”和“费率”的数值，可只填“金额”数值， | 注：以项计算的总价措施，无“计算基础”和“费率”的数值，可只填“金额”数值， | 注：以项计算的总价措施，无“计算基础”和“费率”的数值，可只填“金额”数值，
但应在备注栏说明施工方案出处或计算方式。 | 但应在备注栏说明施工方案出处或计算方式。 | 但应在备注栏说明施工方案出处或计算方式。 | 但应在备注栏说明施工方案出处或计算方式。 | 但应在备注栏说明施工方案出处或计算方式。 | 但应在备注栏说明施工方案出处或计算方式。 | 但应在备注栏说明施工方案出处或计算方式。 | 但应在备注栏说明施工方案出处或计算方式。
表-11 | 表-11 | 表-11 | 表-11 | 表-11 | 表-11 | 表-11 | 表-11
总价措施项目清单与计价表 | 总价措施项目清单与计价表 | 总价措施项目清单与计价表 | 总价措施项目清单与计价表 | 总价措施项目清单与计价表 | 总价措施项目清单与计价表 | 总价措施项目清单与计价表 | 总价措施项目清单与计价表 | 总价措施项目清单与计价表
工程名称:那坡县城厢镇达腊村排污设施工程项目 | 工程名称:那坡县城厢镇达腊村排污设施工程项目 | 工程名称:那坡县城厢镇达腊村排污设施工程项目 | 工程名称:那坡县城厢镇达腊村排污设施工程项目 | 工程名称:那坡县城厢镇达腊村排污设施工程项目 | 工程名称:那坡县城厢镇达腊村排污设施工程项目 | 第3页 共5页 | 第3页 共5页 | 第3页 共5页
序 号 | 项目编码 | 项 目 名 称 | 计 算 基 础 | 费 率(%) 或标准 | 金 额(元) | 金 额(元) | 备注
一 |  | 建筑装饰装修工程(营改增)一般计税法 |  |  | 4852.09 | 4852.09
1 | 桂011801001001 | 安全文明施工费 | ∑(分部分项人材机+单价措施人材机) (73360.93+9865.34) | 5.14 | 4277.83 | 4277.83
2 | 桂011801002001 | 检验试验配合费 | ∑(分部分项人材机+单价措施人材机) (73360.93+9865.34) | 0.11 | 91.55 | 91.55
3 | 桂011801003001 | 雨季施工增加费 | ∑(分部分项人材机+单价措施人材机) (73360.93+9865.34) | 0.53 | 441.10 | 441.10
4 | 桂011801004001 | 工程定位复测费 | ∑(分部分项人材机+单价措施人材机) (73360.93+9865.34) | 0.05 | 41.61 | 41.61
|  | 排水明沟-田湾屯 |  |  | 3050.85 | 3050.85
一 |  | 建筑装饰装修工程(营改增)一般计税法 |  |  | 3050.85 | 3050.85
1 | 桂011801001001 | 安全文明施工费 | ∑(分部分项人材机+单价措施人材机) (38926.2+13404) | 5.14 | 2689.77 | 2689.77
2 | 桂011801002001 | 检验试验配合费 | ∑(分部分项人材机+单价措施人材机) (38926.2+13404) | 0.11 | 57.56 | 57.56
3 | 桂011801003001 | 雨季施工增加费 | ∑(分部分项人材机+单价措施人材机) (38926.2+13404) | 0.53 | 277.35 | 277.35
4 | 桂011801004001 | 工程定位复测费 | ∑(分部分项人材机+单价措施人材机) (38926.2+13404) | 0.05 | 26.17 | 26.17
|  | 预埋波纹管-田湾屯 |  |  | 184.94 | 184.94
一 |  | 2022市政综合工程一般计税法 |  |  | 184.94 | 184.94
1 | 桂041201001001 | 安全文明施工费 | ∑分部分项及单价措施费定额（人工费＋机械费） (839.39+248.26+0+0) | 12.00 | 142.27 | 142.27
2 | 桂041201002001 | 检验试验配合费 | ∑分部分项及单价措施费定额（人工费＋机械费） (839.39+248.26+0+0) | 0.30 | 3.55 | 3.55
3 | 桂041201003001 | 雨季施工增加费 | ∑分部分项及单价措施费定额（人工费＋机械费） (839.39+248.26+0+0) | 3.00 | 35.57 | 35.57
4 | 桂041201004001 | 工程定位复测费 | ∑分部分项及单价措施费定额（人工费＋机械费） (839.39+248.26+0+0) | 0.30 | 3.55 | 3.55
|  | 住户接入排水管-田湾屯 |  |  | 3527.08 | 3527.08
注：以项计算的总价措施，无“计算基础”和“费率”的数值，可只填“金额”数值， | 注：以项计算的总价措施，无“计算基础”和“费率”的数值，可只填“金额”数值， | 注：以项计算的总价措施，无“计算基础”和“费率”的数值，可只填“金额”数值， | 注：以项计算的总价措施，无“计算基础”和“费率”的数值，可只填“金额”数值， | 注：以项计算的总价措施，无“计算基础”和“费率”的数值，可只填“金额”数值， | 注：以项计算的总价措施，无“计算基础”和“费率”的数值，可只填“金额”数值， | 注：以项计算的总价措施，无“计算基础”和“费率”的数值，可只填“金额”数值， | 注：以项计算的总价措施，无“计算基础”和“费率”的数值，可只填“金额”数值，
但应在备注栏说明施工方案出处或计算方式。 | 但应在备注栏说明施工方案出处或计算方式。 | 但应在备注栏说明施工方案出处或计算方式。 | 但应在备注栏说明施工方案出处或计算方式。 | 但应在备注栏说明施工方案出处或计算方式。 | 但应在备注栏说明施工方案出处或计算方式。 | 但应在备注栏说明施工方案出处或计算方式。 | 但应在备注栏说明施工方案出处或计算方式。
表-11 | 表-11 | 表-11 | 表-11 | 表-11 | 表-11 | 表-11 | 表-11
总价措施项目清单与计价表 | 总价措施项目清单与计价表 | 总价措施项目清单与计价表 | 总价措施项目清单与计价表 | 总价措施项目清单与计价表 | 总价措施项目清单与计价表 | 总价措施项目清单与计价表 | 总价措施项目清单与计价表 | 总价措施项目清单与计价表
工程名称:那坡县城厢镇达腊村排污设施工程项目 | 工程名称:那坡县城厢镇达腊村排污设施工程项目 | 工程名称:那坡县城厢镇达腊村排污设施工程项目 | 工程名称:那坡县城厢镇达腊村排污设施工程项目 | 工程名称:那坡县城厢镇达腊村排污设施工程项目 | 工程名称:那坡县城厢镇达腊村排污设施工程项目 | 第4页 共5页 | 第4页 共5页 | 第4页 共5页
序 号 | 项目编码 | 项 目 名 称 | 计 算 基 础 | 费 率(%) 或标准 | 金 额(元) | 金 额(元) | 备注
一 |  | 2022市政综合工程一般计税法 |  |  | 3527.08 | 3527.08
1 | 桂041201001001 | 安全文明施工费 | ∑分部分项及单价措施费定额（人工费＋机械费） (16880.34+3862.27+0+0) | 12.00 | 2713.13 | 2713.13
2 | 桂041201002001 | 检验试验配合费 | ∑分部分项及单价措施费定额（人工费＋机械费） (16880.34+3862.27+0+0) | 0.30 | 67.83 | 67.83
3 | 桂041201003001 | 雨季施工增加费 | ∑分部分项及单价措施费定额（人工费＋机械费） (16880.34+3862.27+0+0) | 3.00 | 678.29 | 678.29
4 | 桂041201004001 | 工程定位复测费 | ∑分部分项及单价措施费定额（人工费＋机械费） (16880.34+3862.27+0+0) | 0.30 | 67.83 | 67.83
|  | 挡土墙-田湾屯 |  |  | 228.89 | 228.89
一 |  | 2022市政综合工程一般计税法 |  |  | 228.89 | 228.89
1 | 桂041201001001 | 安全文明施工费 | ∑分部分项及单价措施费定额（人工费＋机械费） (1137+209.15+0+0) | 12.00 | 176.08 | 176.08
2 | 桂041201002001 | 检验试验配合费 | ∑分部分项及单价措施费定额（人工费＋机械费） (1137+209.15+0+0) | 0.30 | 4.40 | 4.40
3 | 桂041201003001 | 雨季施工增加费 | ∑分部分项及单价措施费定额（人工费＋机械费） (1137+209.15+0+0) | 3.00 | 44.01 | 44.01
4 | 桂041201004001 | 工程定位复测费 | ∑分部分项及单价措施费定额（人工费＋机械费） (1137+209.15+0+0) | 0.30 | 4.40 | 4.40
|  | 场地硬化-田湾屯 |  |  | 91.45 | 91.45
一 |  | 2022市政综合工程一般计税法 |  |  | 91.45 | 91.45
1 | 桂041201001001 | 安全文明施工费 | ∑分部分项及单价措施费定额（人工费＋机械费） (451.85+86.1+0+0) | 12.00 | 70.36 | 70.36
2 | 桂041201002001 | 检验试验配合费 | ∑分部分项及单价措施费定额（人工费＋机械费） (451.85+86.1+0+0) | 0.30 | 1.75 | 1.75
3 | 桂041201003001 | 雨季施工增加费 | ∑分部分项及单价措施费定额（人工费＋机械费） (451.85+86.1+0+0) | 3.00 | 17.59 | 17.59
4 | 桂041201004001 | 工程定位复测费 | ∑分部分项及单价措施费定额（人工费＋机械费） (451.85+86.1+0+0) | 0.30 | 1.75 | 1.75
|  | 标志碑-田湾屯 |  |  | 15.67 | 15.67
一 |  | 2022市政综合工程一般计税法 |  |  | 15.67 | 15.67
注：以项计算的总价措施，无“计算基础”和“费率”的数值，可只填“金额”数值， | 注：以项计算的总价措施，无“计算基础”和“费率”的数值，可只填“金额”数值， | 注：以项计算的总价措施，无“计算基础”和“费率”的数值，可只填“金额”数值， | 注：以项计算的总价措施，无“计算基础”和“费率”的数值，可只填“金额”数值， | 注：以项计算的总价措施，无“计算基础”和“费率”的数值，可只填“金额”数值， | 注：以项计算的总价措施，无“计算基础”和“费率”的数值，可只填“金额”数值， | 注：以项计算的总价措施，无“计算基础”和“费率”的数值，可只填“金额”数值， | 注：以项计算的总价措施，无“计算基础”和“费率”的数值，可只填“金额”数值，
但应在备注栏说明施工方案出处或计算方式。 | 但应在备注栏说明施工方案出处或计算方式。 | 但应在备注栏说明施工方案出处或计算方式。 | 但应在备注栏说明施工方案出处或计算方式。 | 但应在备注栏说明施工方案出处或计算方式。 | 但应在备注栏说明施工方案出处或计算方式。 | 但应在备注栏说明施工方案出处或计算方式。 | 但应在备注栏说明施工方案出处或计算方式。
表-11 | 表-11 | 表-11 | 表-11 | 表-11 | 表-11 | 表-11 | 表-11
总价措施项目清单与计价表 | 总价措施项目清单与计价表 | 总价措施项目清单与计价表 | 总价措施项目清单与计价表 | 总价措施项目清单与计价表 | 总价措施项目清单与计价表 | 总价措施项目清单与计价表 | 总价措施项目清单与计价表 | 总价措施项目清单与计价表
工程名称:那坡县城厢镇达腊村排污设施工程项目 | 工程名称:那坡县城厢镇达腊村排污设施工程项目 | 工程名称:那坡县城厢镇达腊村排污设施工程项目 | 工程名称:那坡县城厢镇达腊村排污设施工程项目 | 工程名称:那坡县城厢镇达腊村排污设施工程项目 | 工程名称:那坡县城厢镇达腊村排污设施工程项目 | 第5页 共5页 | 第5页 共5页 | 第5页 共5页
序 号 | 项目编码 | 项 目 名 称 | 计 算 基 础 | 费 率(%) 或标准 | 金 额(元) | 金 额(元) | 备注
1 | 桂041201001001 | 安全文明施工费 | ∑分部分项及单价措施费定额（人工费＋机械费） (84.35+7.77+0+0) | 12.00 | 12.04 | 12.04
2 | 桂041201002001 | 检验试验配合费 | ∑分部分项及单价措施费定额（人工费＋机械费） (84.35+7.77+0+0) | 0.30 | 0.31 | 0.31
3 | 桂041201003001 | 雨季施工增加费 | ∑分部分项及单价措施费定额（人工费＋机械费） (84.35+7.77+0+0) | 3.00 | 3.01 | 3.01
4 | 桂041201004001 | 工程定位复测费 | ∑分部分项及单价措施费定额（人工费＋机械费） (84.35+7.77+0+0) | 0.30 | 0.31 | 0.31
|  | 垃圾池-1#-大平屯 |  |  | 810.19 | 810.19
一 |  | 建筑装饰装修工程(营改增)一般计税法 |  |  | 810.19 | 810.19
1 | 桂011801001001 | 安全文明施工费 | ∑(分部分项人材机+单价措施人材机) (12473.62+1423.32) | 5.14 | 714.30 | 714.30
2 | 桂011801002001 | 检验试验配合费 | ∑(分部分项人材机+单价措施人材机) (12473.62+1423.32) | 0.11 | 15.29 | 15.29
3 | 桂011801003001 | 雨季施工增加费 | ∑(分部分项人材机+单价措施人材机) (12473.62+1423.32) | 0.53 | 73.65 | 73.65
4 | 桂011801004001 | 工程定位复测费 | ∑(分部分项人材机+单价措施人材机) (12473.62+1423.32) | 0.05 | 6.95 | 6.95
|  | 合 计 |  |  | 34822.19 | 34822.19
注：以项计算的总价措施，无“计算基础”和“费率”的数值，可只填“金额”数值， | 注：以项计算的总价措施，无“计算基础”和“费率”的数值，可只填“金额”数值， | 注：以项计算的总价措施，无“计算基础”和“费率”的数值，可只填“金额”数值， | 注：以项计算的总价措施，无“计算基础”和“费率”的数值，可只填“金额”数值， | 注：以项计算的总价措施，无“计算基础”和“费率”的数值，可只填“金额”数值， | 注：以项计算的总价措施，无“计算基础”和“费率”的数值，可只填“金额”数值， | 注：以项计算的总价措施，无“计算基础”和“费率”的数值，可只填“金额”数值， | 注：以项计算的总价措施，无“计算基础”和“费率”的数值，可只填“金额”数值，
但应在备注栏说明施工方案出处或计算方式。 | 但应在备注栏说明施工方案出处或计算方式。 | 但应在备注栏说明施工方案出处或计算方式。 | 但应在备注栏说明施工方案出处或计算方式。 | 但应在备注栏说明施工方案出处或计算方式。 | 但应在备注栏说明施工方案出处或计算方式。 | 但应在备注栏说明施工方案出处或计算方式。 | 但应在备注栏说明施工方案出处或计算方式。
表-11 | 表-11 | 表-11 | 表-11 | 表-11 | 表-11 | 表-11 | 表-11

## 表-15 规费、增值税计价表
规费、增值税计价表 | 规费、增值税计价表 | 规费、增值税计价表 | 规费、增值税计价表 | 规费、增值税计价表 | 规费、增值税计价表
工程名称:那坡县城厢镇达腊村排污设施工程项目 | 工程名称:那坡县城厢镇达腊村排污设施工程项目 | 工程名称:那坡县城厢镇达腊村排污设施工程项目 | 工程名称:那坡县城厢镇达腊村排污设施工程项目 | 第1页 共4页 | 第1页 共4页
序号 | 项目名称 | 计算基础 | 计算费率(%) | 计算费率(%) | 金额(元)
| 排水沟-田万屯 |  |  |  | 50548.63
一 | 建筑装饰装修工程(营改增)一般计税法 |  |  |  | 50548.63
1 | 规费 | 1.1+1.2+1.3 |  |  | 22399.20
1.1 | 社会保险费 | ∑(分部分项人工费+单价措施人工费) (53221.88+15207.13) | 29.35 | 29.35 | 20083.91
1.1.1 | 养老保险费 | ∑(分部分项人工费+单价措施人工费) (53221.88+15207.13) | 17.22 | 17.22 | 11783.48
1.1.2 | 失业保险费 | ∑(分部分项人工费+单价措施人工费) (53221.88+15207.13) | 0.34 | 0.34 | 232.66
1.1.3 | 医疗保险费 | ∑(分部分项人工费+单价措施人工费) (53221.88+15207.13) | 10.25 | 10.25 | 7013.97
1.1.4 | 生育保险费 | ∑(分部分项人工费+单价措施人工费) (53221.88+15207.13) | 0.64 | 0.64 | 437.95
1.1.5 | 工伤保险费 | ∑(分部分项人工费+单价措施人工费) (53221.88+15207.13) | 0.90 | 0.90 | 615.86
1.2 | 住房公积金 | ∑(分部分项人工费+单价措施人工费) (53221.88+15207.13) | 1.85 | 1.85 | 1265.94
1.3 | 工程排污费 | ∑(分部分项人材机+单价措施人材机) (214322.08+29713.55) | 0.43 | 0.43 | 1049.35
2 | 增值税 | Σ（分部分项工程费及单价措施项目费+总价措施项目费+其他项目费+税前项目费+规费） (276144.93+14227.28+0+0+22399.2) | 9.00 | 9.00 | 28149.43
预埋波纹管-田万屯
一 | 2022市政综合工程一般计税法
住户接入排水管-田万屯
一 | 2022市政综合工程一般计税法
挡土墙-田万屯
一 | 2022市政综合工程一般计税法
| 垃圾池-2#-田万屯 |  |  |  | 4362.57
一 | 建筑装饰装修工程(营改增)一般计税法 |  |  |  | 4362.57
1 | 规费 | 1.1+1.2+1.3 |  |  | 2125.49
1.1 | 社会保险费 | ∑(分部分项人工费+单价措施人工费) (4682.27+1866.17) | 29.35 | 29.35 | 1921.97
1.1.1 | 养老保险费 | ∑(分部分项人工费+单价措施人工费) (4682.27+1866.17) | 17.22 | 17.22 | 1127.64
1.1.2 | 失业保险费 | ∑(分部分项人工费+单价措施人工费) (4682.27+1866.17) | 0.34 | 0.34 | 22.26
1.1.3 | 医疗保险费 | ∑(分部分项人工费+单价措施人工费) (4682.27+1866.17) | 10.25 | 10.25 | 671.22
1.1.4 | 生育保险费 | ∑(分部分项人工费+单价措施人工费) (4682.27+1866.17) | 0.64 | 0.64 | 41.91
表-15 | 表-15 | 表-15 | 表-15 | 表-15 | 表-15
规费、增值税计价表 | 规费、增值税计价表 | 规费、增值税计价表 | 规费、增值税计价表 | 规费、增值税计价表 | 规费、增值税计价表
工程名称:那坡县城厢镇达腊村排污设施工程项目 | 工程名称:那坡县城厢镇达腊村排污设施工程项目 | 工程名称:那坡县城厢镇达腊村排污设施工程项目 | 工程名称:那坡县城厢镇达腊村排污设施工程项目 | 第2页 共4页 | 第2页 共4页
序号 | 项目名称 | 计算基础 | 计算费率(%) | 计算费率(%) | 金额(元)
1.1.5 | 工伤保险费 | ∑(分部分项人工费+单价措施人工费) (4682.27+1866.17) | 0.90 | 0.90 | 58.94
1.2 | 住房公积金 | ∑(分部分项人工费+单价措施人工费) (4682.27+1866.17) | 1.85 | 1.85 | 121.15
1.3 | 工程排污费 | ∑(分部分项人材机+单价措施人材机) (16225.69+2929.03) | 0.43 | 0.43 | 82.37
2 | 增值税 | Σ（分部分项工程费及单价措施项目费+总价措施项目费+其他项目费+税前项目费+规费） (21614.28+1116.72+0+0+2125.49) | 9.00 | 9.00 | 2237.08
标志碑-田万屯
一 | 2022市政综合工程一般计税法
| 排水暗沟-田湾屯 |  |  |  | 17242.25
一 | 建筑装饰装修工程(营改增)一般计税法 |  |  |  | 17242.25
1 | 规费 | 1.1+1.2+1.3 |  |  | 7643.96
1.1 | 社会保险费 | ∑(分部分项人工费+单价措施人工费) (18161.83+5191.01) | 29.35 | 29.35 | 6854.06
1.1.1 | 养老保险费 | ∑(分部分项人工费+单价措施人工费) (18161.83+5191.01) | 17.22 | 17.22 | 4021.36
1.1.2 | 失业保险费 | ∑(分部分项人工费+单价措施人工费) (18161.83+5191.01) | 0.34 | 0.34 | 79.40
1.1.3 | 医疗保险费 | ∑(分部分项人工费+单价措施人工费) (18161.83+5191.01) | 10.25 | 10.25 | 2393.67
1.1.4 | 生育保险费 | ∑(分部分项人工费+单价措施人工费) (18161.83+5191.01) | 0.64 | 0.64 | 149.46
1.1.5 | 工伤保险费 | ∑(分部分项人工费+单价措施人工费) (18161.83+5191.01) | 0.90 | 0.90 | 210.18
1.2 | 住房公积金 | ∑(分部分项人工费+单价措施人工费) (18161.83+5191.01) | 1.85 | 1.85 | 432.03
1.3 | 工程排污费 | ∑(分部分项人材机+单价措施人材机) (73360.93+9865.34) | 0.43 | 0.43 | 357.87
2 | 增值税 | Σ（分部分项工程费及单价措施项目费+总价措施项目费+其他项目费+税前项目费+规费） (94151.63+4852.09+0+0+7643.96) | 9.00 | 9.00 | 9598.29
| 排水明沟-田湾屯 |  |  |  | 11738.06
一 | 建筑装饰装修工程(营改增)一般计税法 |  |  |  | 11738.06
1 | 规费 | 1.1+1.2+1.3 |  |  | 5567.12
1.1 | 社会保险费 | ∑(分部分项人工费+单价措施人工费) (10069.1+7053) | 29.35 | 29.35 | 5025.34
1.1.1 | 养老保险费 | ∑(分部分项人工费+单价措施人工费) (10069.1+7053) | 17.22 | 17.22 | 2948.43
1.1.2 | 失业保险费 | ∑(分部分项人工费+单价措施人工费) (10069.1+7053) | 0.34 | 0.34 | 58.22
表-15 | 表-15 | 表-15 | 表-15 | 表-15 | 表-15
规费、增值税计价表 | 规费、增值税计价表 | 规费、增值税计价表 | 规费、增值税计价表 | 规费、增值税计价表 | 规费、增值税计价表
工程名称:那坡县城厢镇达腊村排污设施工程项目 | 工程名称:那坡县城厢镇达腊村排污设施工程项目 | 工程名称:那坡县城厢镇达腊村排污设施工程项目 | 工程名称:那坡县城厢镇达腊村排污设施工程项目 | 第3页 共4页 | 第3页 共4页
序号 | 项目名称 | 计算基础 | 计算费率(%) | 计算费率(%) | 金额(元)
1.1.3 | 医疗保险费 | ∑(分部分项人工费+单价措施人工费) (10069.1+7053) | 10.25 | 10.25 | 1755.02
1.1.4 | 生育保险费 | ∑(分部分项人工费+单价措施人工费) (10069.1+7053) | 0.64 | 0.64 | 109.58
1.1.5 | 工伤保险费 | ∑(分部分项人工费+单价措施人工费) (10069.1+7053) | 0.90 | 0.90 | 154.10
1.2 | 住房公积金 | ∑(分部分项人工费+单价措施人工费) (10069.1+7053) | 1.85 | 1.85 | 316.76
1.3 | 工程排污费 | ∑(分部分项人材机+单价措施人材机) (38926.2+13404) | 0.43 | 0.43 | 225.02
2 | 增值税 | Σ（分部分项工程费及单价措施项目费+总价措施项目费+其他项目费+税前项目费+规费） (59948+3050.85+0+0+5567.12) | 9.00 | 9.00 | 6170.94
预埋波纹管-田湾屯
一 | 2022市政综合工程一般计税法
住户接入排水管-田湾屯
一 | 2022市政综合工程一般计税法
挡土墙-田湾屯
一 | 2022市政综合工程一般计税法
场地硬化-田湾屯
一 | 2022市政综合工程一般计税法
标志碑-田湾屯
一 | 2022市政综合工程一般计税法
| 垃圾池-1#-大平屯 |  |  |  | 3268.93
一 | 建筑装饰装修工程(营改增)一般计税法 |  |  |  | 3268.93
1 | 规费 | 1.1+1.2+1.3 |  |  | 1629.43
1.1 | 社会保险费 | ∑(分部分项人工费+单价措施人工费) (4102.63+928.39) | 29.35 | 29.35 | 1476.60
1.1.1 | 养老保险费 | ∑(分部分项人工费+单价措施人工费) (4102.63+928.39) | 17.22 | 17.22 | 866.34
1.1.2 | 失业保险费 | ∑(分部分项人工费+单价措施人工费) (4102.63+928.39) | 0.34 | 0.34 | 17.11
1.1.3 | 医疗保险费 | ∑(分部分项人工费+单价措施人工费) (4102.63+928.39) | 10.25 | 10.25 | 515.68
1.1.4 | 生育保险费 | ∑(分部分项人工费+单价措施人工费) (4102.63+928.39) | 0.64 | 0.64 | 32.20
1.1.5 | 工伤保险费 | ∑(分部分项人工费+单价措施人工费) (4102.63+928.39) | 0.90 | 0.90 | 45.28
1.2 | 住房公积金 | ∑(分部分项人工费+单价措施人工费) (4102.63+928.39) | 1.85 | 1.85 | 93.07
1.3 | 工程排污费 | ∑(分部分项人材机+单价措施人材机) (12473.62+1423.32) | 0.43 | 0.43 | 59.76
表-15 | 表-15 | 表-15 | 表-15 | 表-15 | 表-15
规费、增值税计价表 | 规费、增值税计价表 | 规费、增值税计价表 | 规费、增值税计价表 | 规费、增值税计价表 | 规费、增值税计价表
工程名称:那坡县城厢镇达腊村排污设施工程项目 | 工程名称:那坡县城厢镇达腊村排污设施工程项目 | 工程名称:那坡县城厢镇达腊村排污设施工程项目 | 工程名称:那坡县城厢镇达腊村排污设施工程项目 | 第4页 共4页 | 第4页 共4页
序号 | 项目名称 | 计算基础 | 计算费率(%) | 计算费率(%) | 金额(元)
2 | 增值税 | Σ（分部分项工程费及单价措施项目费+总价措施项目费+其他项目费+税前项目费+规费） (15777.06+810.19+0+0+1629.43) | 9.00 | 9.00 | 1639.50
| 合 计 |  |  |  | 87160.44
表-15 | 表-15 | 表-15 | 表-15 | 表-15 | 表-15

## 主要材料及价格表(全部工料机)
主要材料及价格表 | 主要材料及价格表 | 主要材料及价格表 | 主要材料及价格表 | 主要材料及价格表 | 主要材料及价格表 | 主要材料及价格表 | 主要材料及价格表
工程名称:那坡县城厢镇达腊村排污设施工程项目 | 工程名称:那坡县城厢镇达腊村排污设施工程项目 | 工程名称:那坡县城厢镇达腊村排污设施工程项目 | 工程名称:那坡县城厢镇达腊村排污设施工程项目 | 工程名称:那坡县城厢镇达腊村排污设施工程项目 | 第1页 共6页 | 第1页 共6页 | 第1页 共6页
序号 | 材料编码 | 项目名称及规格、型号等特殊要求 | 单位 | 数量 | 数量 | 单价（元）
1 |  | ◆人工◆
2 | 000301000 | 建筑装饰人工 | 元 | 73617.385 | 73617.385 | 1.5
3 | 000701000 | 市政人工 | 元 | 7038.291 | 7038.291 | 1.43
4 | 000701001 | 市政人工 | 元 | 52034.916 | 52034.916 | 1
5 |  | ◆材料◆
6 | 010103001 | 螺纹钢筋HRB400 10以内(综合) | t | 0.627 | 0.627 | 4077
7 | 010103002 | 螺纹钢筋HRB400 10以上(综合) | t | 22.011 | 22.011 | 4032.75
8 | 010310001 | 镀锌铁丝（综合） | kg | 7.975 | 7.975 | 4.6
9 | 010310001 | 镀锌铁丝（综合） | kg | 4.428 | 4.428 | 4.87
10 | 010310002 | 镀锌铁丝 Φ4 | kg | 309.672 | 309.672 | 4.87
11 | 010310013 | 镀锌铁丝 Φ0.7 | kg | 54.124 | 54.124 | 4.87
12 | 010501001 | 钢丝绳(综合) | kg | 0.01 | 0.010 | 8.12
13 | 012914007 | 钢垫板(综合) | t | 0.006 | 0.006 | 5427.35
14 | 020310001 | 密封带 3×20mm | m | 2.874 | 2.874 | 0.6
15 | 020901006 | 塑料薄膜 | ㎡ | 38.5 | 38.500 | 2.56
16 | 022901001 | 麻袋 | 条 | 0.028 | 0.028 | 2.99
17 | 022902001 | 麻绳 | kg | 0.018 | 0.018 | 0.68
18 | 023301001 | 草袋 | ㎡ | 143.358 | 143.358 | 3.85
19 | 023301003 | 草袋片 | 片 | 15 | 15.000 | 1.28
20 | 030104004 | 铝拉铆钉 M5×40mm | 百个 | 2.874 | 2.874 | 12.82
21 | 030108001 | 自攻螺钉 | 百个 | 2.874 | 2.874 | 8.97
22 | 030125001 | 螺栓（综合） | kg | 1.044 | 1.044 | 7.69
23 | 030143001 | 对拉螺栓 | kg | 6.244 | 6.244 | 5.23
24 | 030183001 | 铁钉(综合) | kg | 225.266 | 225.266 | 5.49
25 | 030183001 | 铁钉（综合） | kg | 11.525 | 11.525 | 5.49
26 | 031311001 | 电焊条（综合） | kg | 222.937 | 222.937 | 6.46
27 | 031343001 | 合金钎头 Φ150 | 个 | 0.012 | 0.012 | 145.3
28 | 031345008 | 刻纹机刀片 | 组 | 0.056 | 0.056 | 575.22
29 | 031345011 | 切缝机刀片 | 片 | 14.092 | 14.092 | 226.67
30 | 031345011 | 切缝机刀片 | 片 | 18.46 | 18.460 | 234.69
31 | 031347004 | 铁砂布 | 张 | 37.062 | 37.062 | 2.47
32 | 031349001 | 风镐凿子 | 根 | 3.928 | 3.928 | 51.28
33 | 031349001 | 风镐凿子 | 根 | 1.93 | 1.930 | 53.1
34 | 032116001 | 铁件(综合) | kg | 92.771 | 92.771 | 5.49
35 | 032116001 | 铁件（综合） | kg | 10.635 | 10.635 | 5.49
36 | 040102003 | 普通硅酸盐水泥 42.5MPa | t | 156.846 | 156.846 | 371.68
主要材料及价格表 | 主要材料及价格表 | 主要材料及价格表 | 主要材料及价格表 | 主要材料及价格表 | 主要材料及价格表 | 主要材料及价格表 | 主要材料及价格表
工程名称:那坡县城厢镇达腊村排污设施工程项目 | 工程名称:那坡县城厢镇达腊村排污设施工程项目 | 工程名称:那坡县城厢镇达腊村排污设施工程项目 | 工程名称:那坡县城厢镇达腊村排污设施工程项目 | 工程名称:那坡县城厢镇达腊村排污设施工程项目 | 第2页 共6页 | 第2页 共6页 | 第2页 共6页
序号 | 材料编码 | 项目名称及规格、型号等特殊要求 | 单位 | 数量 | 数量 | 单价（元）
37 | 040102003 | 普通硅酸盐水泥P.O 42.5MPa | t | 91.533 | 91.533 | 371.68
38 | 040301001 | 砂(综合) |  | 7.594 | 7.594 | 84
39 | 040301004 | 中砂 |  | 165.453 | 165.453 | 85
40 | 040301004 | 中砂 |  | 277.503 | 277.503 | 85
41 | 040301005 | 粗砂 |  | 11.252 | 11.252 | 80
42 | 040502001 | 碎石(综合) |  | 43.145 | 43.145 | 70
43 | 040502003 | 碎石 5～20mm |  | 3.253 | 3.253 | 70
44 | 040502004 | 碎石 5～40mm |  | 241.393 | 241.393 | 70
45 | 040502004 | 碎石 5～40mm |  | 399.729 | 399.729 | 70
46 | 040502006 | 碎石 20～40mm |  | 0.026 | 0.026 | 70
47 | 040502010 | 碎石 50~80 |  | 0.102 | 0.102 | 70
48 | 040901004 | 二级粉煤灰 | kg | 339.858 | 339.858 | 0.51
49 | 041301001 | 页岩标准砖 240×115×53 | 千块 | 0.04 | 0.040 | 560
50 | 041507003 | 砼空心砌块 90×190×190 | 块 | 70.818 | 70.818 | 1.5
51 | 041507007 | 砼空心砌块 190×190×190 | 块 | 91.936 | 91.936 | 1.77
52 | 041507011 | 砼空心砌块 390×190×190 | 块 | 331.186 | 331.186 | 2.7
53 | 041507013 | 砼空心砌块配块 |  | 0.492 | 0.492 | 376.07
54 | 050102006 | 周转圆木(支撑) |  |  |  | 911.5
55 | 050102006 | 周转圆木（支撑） |  | 0.038 | 0.038 | 911.5
56 | 050304004 | 二等松杂板枋材(综合) |  | 0.002 | 0.002 | 683.76
57 | 050306001 | 周转板枋材 |  | 0.736 | 0.736 | 1168.14
58 | 050306001 | 周转板枋材 |  | 0.002 | 0.002 | 1168.14
59 | 050306002 | 周转枋材 |  | 3.101 | 3.101 | 1168.14
60 | 050306002 | 周转枋材 |  | 0.029 | 0.029 | 1168.14
61 | 050306003 | 周转板材 |  | 16.132 | 16.132 | 1088.5
62 | 050308008 | 板枋材 |  | 0.349 | 0.349 | 1168.14
63 | 052502007 | 垫木 |  |  |  | 769.23
64 | 090508010 | 压型彩钢板 0.5mm | ㎡ | 57.748 | 57.748 | 22.12
65 | 133508010 | 模板嵌缝料 | kg | 0.066 | 0.066 | 1.46
66 | 134101001 | 嵌缝料 | kg | 126.698 | 126.698 | 2.39
67 | 143309001 | 丙酮 | kg | 3.337 | 3.337 | 9.73
68 | 143503004 | 高效减水剂(粉) | kg | 8.01 | 8.010 | 5.27
69 | 143508001 | 脱模剂 | kg | 2.506 | 2.506 | 3.98
70 | 143520001 | 隔离剂 | kg | 126.954 | 126.954 | 1.2
71 | 143901001 | 乙炔气 |  | 1.718 | 1.718 | 6.41
72 | 143906001 | 氧气 |  | 3.954 | 3.954 | 3.85
主要材料及价格表 | 主要材料及价格表 | 主要材料及价格表 | 主要材料及价格表 | 主要材料及价格表 | 主要材料及价格表 | 主要材料及价格表 | 主要材料及价格表
工程名称:那坡县城厢镇达腊村排污设施工程项目 | 工程名称:那坡县城厢镇达腊村排污设施工程项目 | 工程名称:那坡县城厢镇达腊村排污设施工程项目 | 工程名称:那坡县城厢镇达腊村排污设施工程项目 | 工程名称:那坡县城厢镇达腊村排污设施工程项目 | 第3页 共6页 | 第3页 共6页 | 第3页 共6页
序号 | 材料编码 | 项目名称及规格、型号等特殊要求 | 单位 | 数量 | 数量 | 单价（元）
73 | 144102001 | 粘结剂 | kg | 2.272 | 2.272 | 5.93
74 | 170103005 | 焊接钢管 DN40 | m | 0.008 | 0.008 | 19.12
75 | 170301000.1 | 镀锌方钢管 | t | 0.064 | 0.064 | 5118
76 | 170301000.1 | 镀锌方钢管 | t | 0.324 | 0.324 | 5118
77 | 172504004.1 | 硬聚氯乙烯（PVC－U）排水管 De110 | m | 34.916 | 34.916 | 19.47
78 | 172703000 | 橡胶管 | m | 0.36 | 0.360 | 6.02
79 | 330107020 | Z形支撑 | m | 25.276 | 25.276 | 32.48
80 | 341101001 | 水 |  | 227.426 | 227.426 | 3.84
81 | 341101001 | 水 |  | 404.029 | 404.029 | 3.84
82 | 341508001 | 其他材料费 | 元 | 42.361 | 42.361 | 0.88
83 | 341508001 | 其他材料费 | 元 | 478.737 | 478.737 | 0.9
84 | 341508002 | 其他材料费 | 元 | 188.725 | 188.725 | 0.88
85 | 350102001 | 钢模板 | kg | 19.531 | 19.531 | 6.07
86 | 350102003 | 组合钢模板 | kg | 207.038 | 207.038 | 4.69
87 | 350103001 | 胶合板模板 1830×915×18 | ㎡ | 15.453 | 15.453 | 37.17
88 | 350103001 | 胶合板模板 1830×915×18 | ㎡ | 4.937 | 4.937 | 37.17
89 | 350201001 | 模板钢支撑 | kg | 0.718 | 0.718 | 7.96
90 | 350202001 | 模板支撑钢管及扣件 | kg | 703.322 | 703.322 | 7.26
91 | 350202001 | 模板支撑钢管及扣件 | kg | 24.389 | 24.389 | 7.26
92 | 350203001 | 零星卡具 | kg | 83.155 | 83.155 | 7.2
93 | 350203003 | 卡具及扣件（综合） | kg | 0.986 | 0.986 | 5.75
94 | 350907003 | 钢支架摊销 | kg | 0.048 | 0.048 | 7.26
95 | 370501001 | 油浸枕木 |  | 0.08 | 0.080 | 1088.03
96 | 800101006 | 水泥砂浆中砂M7.5 |  | 0.017 | 0.017 | 170.57
97 | 800102003 | 水泥砂浆1:2 |  | 0.003 | 0.003 | 408.57
98 | B-C.1 | 大理石刻字 材料费 | 元 | 0.94 | 0.940 | 570
99 |  | ◆配合比◆
100 | 800101015 | 水泥砂浆中砂M7.5 |  | 0.606 | 0.606 | 191.36
101 | 800102003 | 水泥砂浆 1∶2 |  | 6.762 | 6.762 | 302.51
102 | 802102007 | 碎石 GD20 中砂水泥 32.5 C20 |  | 0.338 | 0.338 | 218.01
103 | 802104014 | 碎石 GD20 中砂水泥 42.5 C25 |  | 3.703 | 3.703 | 229.98
104 | 802104042 | 碎石 GD40 中砂水泥 42.5 C15 |  | 1.03 | 1.030 | 200.15
105 | 802104044 | 碎石 GD40 中砂水泥 42.5 C25 |  | 471.674 | 471.674 | 225.76
106 | 802112020 | 碎石 GD40 中砂水泥 42.5 C25 |  | 6.009 | 6.009 | 253.04
107 | B802104044 | 碎石 GD40 中砂水泥 42.5 C25 |  | 288.752 | 288.752 | 225.76
108 |  | ◆主材◆
主要材料及价格表 | 主要材料及价格表 | 主要材料及价格表 | 主要材料及价格表 | 主要材料及价格表 | 主要材料及价格表 | 主要材料及价格表 | 主要材料及价格表
工程名称:那坡县城厢镇达腊村排污设施工程项目 | 工程名称:那坡县城厢镇达腊村排污设施工程项目 | 工程名称:那坡县城厢镇达腊村排污设施工程项目 | 工程名称:那坡县城厢镇达腊村排污设施工程项目 | 工程名称:那坡县城厢镇达腊村排污设施工程项目 | 第4页 共6页 | 第4页 共6页 | 第4页 共6页
序号 | 材料编码 | 项目名称及规格、型号等特殊要求 | 单位 | 数量 | 数量 | 单价（元）
109 | 170301000 | 镀锌钢管 | t | 0.142 | 0.142 | 5118
110 | 170301000.1 | 镀锌方钢管 | t | 0.106 | 0.106 | 5118
111 | 172500000Z.1 | PVC塑料给水管 DN100 | m | 710 | 710.000 | 19.47
112 | 172507000.1 | HDPE增强中空壁缠绕波纹管 DN600 | m | 24.24 | 24.240 | 420.35
113 |  | ◆机械台班组成◆
114 | 000301001 | 机械台班人工费 | 元 | 7537.499 | 7537.499 | 1.5
115 | 000701002 | 市政机械台班人工费 | 元 | 3425.268 | 3425.268 | 1
116 | 000701003 | 市政机械第一类费用 | 元 | 2774.8 | 2774.800 | 1
117 | 140301004 | 国V汽油 92# | kg | 28.902 | 28.902 | 9.62
118 | 140301004 | 汽油 92# | kg | 26.707 | 26.707 | 9.62
119 | 140304001 | 轻柴油 0# | kg | 496.635 | 496.635 | 7.68
120 | 140304001 | 轻柴油 0# | kg | 2007.436 | 2007.436 | 7.68
121 | 341103001 | 电 | kW.h | 1294.684 | 1294.684 | 0.73
122 | 341103001 | 电 | kW.h | 3957.806 | 3957.806 | 0.73
123 | 994701003 | 停滞费 | 元 | 17053.496 | 17053.496
124 | 994701004 | 折旧费 | 元 | 9315.447 | 9315.447 | 0.85
125 | 994701005 | 大修理费 | 元 | 2078.612 | 2078.612 | 0.85
126 | 994701006 | 经常修理费 | 元 | 4779.543 | 4779.543 | 0.9
127 | 994701007 | 安拆及场外运输费 | 元 | 730.965 | 730.965 | 1
128 | 994701008 | 其他费用 | 元 | 414.722 | 414.722 | 1
129 |  | ◆机械◆
130 | 990101005 | 履带式液压单斗挖掘机[斗容量1] | 台班 | 2.816 | 2.816 | 1451.55
131 | 990101006 | 履带式单斗液压挖掘机斗容量 1.25m3 | 台班 | 0.425 | 0.425 | 1732.84
132 | 990101011 | 履带式液压单斗挖掘机 合资机型,斗容量1.25 | 台班 | 0.189 | 0.189 | 2341.9
133 | 990502003 | 双锥反转出料混凝土搅拌机[出料容量500L] | 台班 | 28.966 | 28.966 | 184.53
134 | 990502003 | 双锥反转出料混凝土搅拌机出料容量 500L | 台班 | 8.665 | 8.665 | 328.39
135 | 990506001 | 混凝土振捣器[平板式] | 台班 | 24.216 | 24.216 | 10.14
136 | 990506002 | 混凝土振捣器[插入式] | 台班 | 24.759 | 24.759 | 10.71
137 | 990506002 | 混凝土振捣器插入式 | 台班 | 8.543 | 8.543 | 10.34
138 | 990506004 | 三滚轴整平机功率 75kW | 台班 | 2.847 | 2.847 | 36.67
139 | 990509001 | 灰浆搅拌机[拌筒容量200L] | 台班 | 0.99 | 0.990 | 123.97
140 | 990509001 | 灰浆搅拌机输送量 200m3/h | 台班 | 0.003 | 0.003 | 16.08
141 | 990701004 | 履带式推土机[功率75kW] | 台班 | 0.233 | 0.233 | 828.37
142 | 990701004 | 履带式推土机功率 75kW | 台班 | 0.028 | 0.028 | 951.2
143 | 990701005 | 履带式推土机[功率90kW] | 台班 | 1.393 | 1.393 | 951.88
144 | 990704004 | 载货汽车[装载质量4t] | 台班 | 1.099 | 1.099 | 417.51
主要材料及价格表 | 主要材料及价格表 | 主要材料及价格表 | 主要材料及价格表 | 主要材料及价格表 | 主要材料及价格表 | 主要材料及价格表 | 主要材料及价格表
工程名称:那坡县城厢镇达腊村排污设施工程项目 | 工程名称:那坡县城厢镇达腊村排污设施工程项目 | 工程名称:那坡县城厢镇达腊村排污设施工程项目 | 工程名称:那坡县城厢镇达腊村排污设施工程项目 | 工程名称:那坡县城厢镇达腊村排污设施工程项目 | 第5页 共6页 | 第5页 共6页 | 第5页 共6页
序号 | 材料编码 | 项目名称及规格、型号等特殊要求 | 单位 | 数量 | 数量 | 单价（元）
145 | 990704004 | 载重汽车装载质量4t | 台班 | 1.048 | 1.048 | 572.43
146 | 990704005 | 载重汽车装载质量5t | 台班 | 0.029 | 0.029 | 578.55
147 | 990705003 | 自卸汽车[装载质量4.5t] | 台班 | 0.454 | 0.454 | 439.34
148 | 990705007 | 自卸汽车[装载质量12t] | 台班 | 8.502 | 8.502 | 865.76
149 | 990705007 | 自卸汽车装载质量12t | 台班 | 2.107 | 2.107 | 849.8
150 | 990706001 | 机动翻斗车[装载质量1t] | 台班 | 6.532 | 6.532 | 192.2
151 | 990707004 | 平板拖车组[装载质量20t] | 台班 | 0.018 | 0.018 | 976.57
152 | 990707006 | 平板拖车组[装载质量30t] | 台班 | 0.63 | 0.630 | 1166.55
153 | 990708002 | 轨道平车[装载质量8t] | 台班 | 0.09 | 0.090 | 40.57
154 | 990902002 | 门式起重机[提升质量10t] | 台班 | 1.594 | 1.594 | 416.27
155 | 990903001 | 汽车式起重机[提升质量5t] | 台班 | 0.04 | 0.040 | 582.31
156 | 990903004 | 汽车式起重机提升质量12t | 台班 | 1.093 | 1.093 | 911.27
157 | 990903007 | 汽车式起重机[提升质量25t] | 台班 | 0.09 | 0.090 | 1497.41
158 | 991305001 | 电动夯实机夯击能量 250N·m | 台班 | 0.002 | 0.002 | 24.96
159 | 991305001 | 夯实机电动[夯击能力200～620Nm] | 台班 | 3.781 | 3.781 | 23.45
160 | 991308001 | 手扶式振动压实机工作质量1t | 台班 | 1.411 | 1.411 | 69.68
161 | 991316001 | 混凝土切缝机功率 7.5kW | 台班 | 21.3 | 21.300 | 29.28
162 | 991316001 | 切缝机 | 台班 | 16.26 | 16.260 | 30.91
163 | 991317001 | 刻纹机 | 台班 | 0.259 | 0.259 | 45.97
164 | 991518002 | 刨边机[加工长度 12000mm] | 台班 | 0.03 | 0.030 | 638.91
165 | 991521001 | 型钢剪断机[剪断宽度500mm] | 台班 | 0.046 | 0.046 | 217.11
166 | 991701001 | 钢筋调直机[直径14mm] | 台班 | 0.186 | 0.186 | 25.78
167 | 991702001 | 钢筋切断机[直径40mm] | 台班 | 1.998 | 1.998 | 33.83
168 | 991703001 | 钢筋弯曲机[直径40mm] | 台班 | 4.043 | 4.043 | 19.27
169 | 991902001 | 型钢校正机 [60*800mm] | 台班 | 0.046 | 0.046 | 212.19
170 | 991903002 | 多辊板料校平机[厚度×宽度16×2000mm] | 台班 | 0.024 | 0.024 | 1451.19
171 | 991906009 | 剪板机[厚度×宽度 40×3100(mm)] | 台班 | 0.024 | 0.024 | 594.85
172 | 991907004 | 卷板机[板厚×宽度 30×2000mm] | 台班 | 0.022 | 0.022 | 347.33
173 | 991909003 | 摇臂钻床[钻孔直径 63mm] | 台班 | 0.078 | 0.078 | 140.96
174 | 992101001 | 木工圆锯机[直径500mm] | 台班 | 4.141 | 4.141 | 23.97
175 | 992101001 | 木工圆锯机直径 500mm | 台班 | 0.304 | 0.304 | 26.04
176 | 992501002 | 交流电弧焊机[容量30kVA] | 台班 | 10.901 | 10.901 | 179.35
177 | 992501004 | 交流电弧焊机[容量40kVA] | 台班 | 0.992 | 0.992 | 215.61
178 | 992509003 | 对焊机[容量75kVA] | 台班 | 1.913 | 1.913 | 212.03
179 | 992525001 | 电熔管件熔接机 | 台班 | 0.994 | 0.994 | 24.94
180 | 992701001 | 电焊条烘干箱[容积45×35×45(c)] | 台班 | 0.48 | 0.480 | 12.63
主要材料及价格表 | 主要材料及价格表 | 主要材料及价格表 | 主要材料及价格表 | 主要材料及价格表 | 主要材料及价格表 | 主要材料及价格表 | 主要材料及价格表
工程名称:那坡县城厢镇达腊村排污设施工程项目 | 工程名称:那坡县城厢镇达腊村排污设施工程项目 | 工程名称:那坡县城厢镇达腊村排污设施工程项目 | 工程名称:那坡县城厢镇达腊村排污设施工程项目 | 工程名称:那坡县城厢镇达腊村排污设施工程项目 | 第6页 共6页 | 第6页 共6页 | 第6页 共6页
序号 | 材料编码 | 项目名称及规格、型号等特殊要求 | 单位 | 数量 | 数量 | 单价（元）
181 | 992702001 | 恒温箱 | 台班 | 0.48 | 0.480 | 53.59
182 | 993301001 | 履带式液压岩石破碎机综合 | 台班 | 11.377 | 11.377 | 1049.35
183 | 993306001 | 风镐 | 台班 | 51.082 | 51.082 | 1.95
184 | 993306001 | 风镐 | 台班 | 25.093 | 25.093 | 2.09
185 | 994301005 | 电动空气压缩机[排气量10/min] | 台班 | 0.044 | 0.044 | 360.44
186 | 994301008 | 内燃空气压缩机[排气量3/min] | 台班 | 25.547 | 25.547 | 257.94
187 | 994301008 | 内燃空气压缩机排气量3m3/min | 台班 | 12.55 | 12.550 | 258.67
188 | 994701001 | 其他机械费 | 元 | 19.408 | 19.408 | 0.9
189 |  | 合 计