## 封-2 招标控制价
|  | 那坡县坡荷乡永安村果直屯、规歪屯农村生活污水收集沟渠项目 | 那坡县坡荷乡永安村果直屯、规歪屯农村生活污水收集沟渠项目 | 那坡县坡荷乡永安村果直屯、规歪屯农村生活污水收集沟渠项目
|  | 那坡县坡荷乡永安村果直屯、规歪屯农村生活污水收集沟渠项目 | 那坡县坡荷乡永安村果直屯、规歪屯农村生活污水收集沟渠项目 | 那坡县坡荷乡永安村果直屯、规歪屯农村生活污水收集沟渠项目 |  | 工程 | 工程
招 标 控 制 价 | 招 标 控 制 价 | 招 标 控 制 价 | 招 标 控 制 价 | 招 标 控 制 价 | 招 标 控 制 价 | 招 标 控 制 价 | 招 标 控 制 价 | 招 标 控 制 价 | 招 标 控 制 价
| 招 标 人: | 招 标 人:
|  |  |  | (单位盖章) | (单位盖章) | (单位盖章) | (单位盖章)
| 造价咨询人: | 造价咨询人:
|  |  |  | (单位盖章) | (单位盖章) | (单位盖章) | (单位盖章)
|  | 软件名称及版本号:博奥云计价软件 | 软件名称及版本号:博奥云计价软件 | 软件名称及版本号:博奥云计价软件 | 软件名称及版本号:博奥云计价软件 | 软件名称及版本号:博奥云计价软件
|  | 工程计价软件测评合格编号:2016J02 | 工程计价软件测评合格编号:2016J02 | 工程计价软件测评合格编号:2016J02 | 工程计价软件测评合格编号:2016J02 | 工程计价软件测评合格编号:2016J02 |  | 封-1

## 扉-2 招标控制价
|  | 那坡县坡荷乡永安村果直屯、规歪屯农村生活污水收集沟渠项目 | 那坡县坡荷乡永安村果直屯、规歪屯农村生活污水收集沟渠项目 | 那坡县坡荷乡永安村果直屯、规歪屯农村生活污水收集沟渠项目 | 那坡县坡荷乡永安村果直屯、规歪屯农村生活污水收集沟渠项目 | 那坡县坡荷乡永安村果直屯、规歪屯农村生活污水收集沟渠项目 | 那坡县坡荷乡永安村果直屯、规歪屯农村生活污水收集沟渠项目 | 那坡县坡荷乡永安村果直屯、规歪屯农村生活污水收集沟渠项目 | 那坡县坡荷乡永安村果直屯、规歪屯农村生活污水收集沟渠项目 | 那坡县坡荷乡永安村果直屯、规歪屯农村生活污水收集沟渠项目 | 那坡县坡荷乡永安村果直屯、规歪屯农村生活污水收集沟渠项目 | 那坡县坡荷乡永安村果直屯、规歪屯农村生活污水收集沟渠项目 | 那坡县坡荷乡永安村果直屯、规歪屯农村生活污水收集沟渠项目 | 那坡县坡荷乡永安村果直屯、规歪屯农村生活污水收集沟渠项目
|  | 那坡县坡荷乡永安村果直屯、规歪屯农村生活污水收集沟渠项目 | 那坡县坡荷乡永安村果直屯、规歪屯农村生活污水收集沟渠项目 | 那坡县坡荷乡永安村果直屯、规歪屯农村生活污水收集沟渠项目 | 那坡县坡荷乡永安村果直屯、规歪屯农村生活污水收集沟渠项目 | 那坡县坡荷乡永安村果直屯、规歪屯农村生活污水收集沟渠项目 | 那坡县坡荷乡永安村果直屯、规歪屯农村生活污水收集沟渠项目 | 那坡县坡荷乡永安村果直屯、规歪屯农村生活污水收集沟渠项目 | 那坡县坡荷乡永安村果直屯、规歪屯农村生活污水收集沟渠项目 | 那坡县坡荷乡永安村果直屯、规歪屯农村生活污水收集沟渠项目 | 那坡县坡荷乡永安村果直屯、规歪屯农村生活污水收集沟渠项目 | 那坡县坡荷乡永安村果直屯、规歪屯农村生活污水收集沟渠项目 | 那坡县坡荷乡永安村果直屯、规歪屯农村生活污水收集沟渠项目 | 那坡县坡荷乡永安村果直屯、规歪屯农村生活污水收集沟渠项目 |  | 工程
招 标 控 制 价 | 招 标 控 制 价 | 招 标 控 制 价 | 招 标 控 制 价 | 招 标 控 制 价 | 招 标 控 制 价 | 招 标 控 制 价 | 招 标 控 制 价 | 招 标 控 制 价 | 招 标 控 制 价 | 招 标 控 制 价 | 招 标 控 制 价 | 招 标 控 制 价 | 招 标 控 制 价 | 招 标 控 制 价 | 招 标 控 制 价 | 招 标 控 制 价 | 招 标 控 制 价 | 招 标 控 制 价 | 招 标 控 制 价
招标控制价 | 招标控制价 | 招标控制价 | (小写): | (小写): | (小写): | 1407221.71元 | 1407221.71元 | 1407221.71元 | 1407221.71元 | 1407221.71元 | 1407221.71元 | 1407221.71元 | 1407221.71元 | 1407221.71元 | 1407221.71元 | 1407221.71元 | 1407221.71元
|  |  | (大写): | (大写): | (大写): | 壹佰肆拾万零柒仟贰佰贰拾壹元柒角壹分 | 壹佰肆拾万零柒仟贰佰贰拾壹元柒角壹分 | 壹佰肆拾万零柒仟贰佰贰拾壹元柒角壹分 | 壹佰肆拾万零柒仟贰佰贰拾壹元柒角壹分 | 壹佰肆拾万零柒仟贰佰贰拾壹元柒角壹分 | 壹佰肆拾万零柒仟贰佰贰拾壹元柒角壹分 | 壹佰肆拾万零柒仟贰佰贰拾壹元柒角壹分 | 壹佰肆拾万零柒仟贰佰贰拾壹元柒角壹分 | 壹佰肆拾万零柒仟贰佰贰拾壹元柒角壹分 | 壹佰肆拾万零柒仟贰佰贰拾壹元柒角壹分 | 壹佰肆拾万零柒仟贰佰贰拾壹元柒角壹分 | 壹佰肆拾万零柒仟贰佰贰拾壹元柒角壹分
招 标 人: | 招 标 人: | 招 标 人: | 招 标 人: | 招 标 人: |  |  |  |  | 造价咨询人: | 造价咨询人:
[5 empty] | (单位盖章) | (单位盖章) | (单位盖章) |  |  |  |  | (单位资质专用章) | (单位资质专用章) | (单位资质专用章) | (单位资质专用章) | (单位资质专用章) | (单位资质专用章)
法定代表人 或其授权人: | 法定代表人 或其授权人: | 法定代表人 或其授权人: | 法定代表人 或其授权人: | 法定代表人 或其授权人: |  |  |  |  | 法定代表人 或其授权人: | 法定代表人 或其授权人:
法定代表人 或其授权人: | 法定代表人 或其授权人: | 法定代表人 或其授权人: | 法定代表人 或其授权人: | 法定代表人 或其授权人: |  |  |  |  | 法定代表人 或其授权人: | 法定代表人 或其授权人:
法定代表人 或其授权人: | 法定代表人 或其授权人: | 法定代表人 或其授权人: | 法定代表人 或其授权人: | 法定代表人 或其授权人: | (签字或盖章) | (签字或盖章) | (签字或盖章) |  | 法定代表人 或其授权人: | 法定代表人 或其授权人: |  | (签字或盖章) | (签字或盖章) | (签字或盖章) | (签字或盖章) | (签字或盖章) | (签字或盖章)
[5 empty] | (签字或盖章) | (签字或盖章) | (签字或盖章) |  |  |  |  | (签字或盖章) | (签字或盖章) | (签字或盖章) | (签字或盖章) | (签字或盖章) | (签字或盖章)
| 编 制 人: | 编 制 人: | 编 制 人: | 编 制 人: | [5 empty] | 复 核 人: | 复 核 人: | 复 核 人:
[5 empty] | (造价人员签字) | (造价人员签字) | (造价人员签字) | [6 empty] | (造价工程师签字盖专用章) | (造价工程师签字盖专用章) | (造价工程师签字盖专用章) | (造价工程师签字盖专用章) | (造价工程师签字盖专用章)
编 制 时 间: | 编 制 时 间: | 编 制 时 间: | 编 制 时 间: | 编 制 时 间: |  |  | 复 核 时 间: | 复 核 时 间: | 复 核 时 间: | 复 核 时 间: | 复 核 时 间: | 复 核 时 间:
扉-2

## 表-02 建设项目招标控制价汇总表
建设项目招标控制价汇总表 | 建设项目招标控制价汇总表 | 建设项目招标控制价汇总表 | 建设项目招标控制价汇总表 | 建设项目招标控制价汇总表 | 建设项目招标控制价汇总表
工程名称:那坡县坡荷乡永安村果直屯、规歪屯农村生活污水收集沟渠项目 | 工程名称:那坡县坡荷乡永安村果直屯、规歪屯农村生活污水收集沟渠项目 | 工程名称:那坡县坡荷乡永安村果直屯、规歪屯农村生活污水收集沟渠项目 | 工程名称:那坡县坡荷乡永安村果直屯、规歪屯农村生活污水收集沟渠项目 | 第1页 共1页 | 第1页 共1页
序号 | 单项工程名称 | 金额(元) | 其中:(元) | 其中:(元) | 其中:(元)
序号 | 单项工程名称 | 金额(元) | 暂估价 | 暂估价 | 安全文明
序号 | 单项工程名称 | 金额(元) | 暂估价 | 暂估价 | 施工费
1.1 | 那坡县坡荷乡永安村果直屯、规歪屯农村生活污水收集沟渠项目-果直屯 | 578898.96 |  |  | 20042.2
1.2 | 那坡县坡荷乡永安村果直屯、规歪屯农村生活污水收集沟渠项目-规歪屯 | 828322.75 |  |  | 29940.95
| 招标控制价合计 | 1407221.71 |  |  | 49983.15
表-02 | 表-02 | 表-02 | 表-02 | 表-02 | 表-02

## 表-03 单项工程招标控制价汇总表
单项工程招标控制价汇总表 | 单项工程招标控制价汇总表 | 单项工程招标控制价汇总表 | 单项工程招标控制价汇总表 | 单项工程招标控制价汇总表 | 单项工程招标控制价汇总表
工程名称:那坡县坡荷乡永安村果直屯、规歪屯农村生活污水收集沟渠项目 | 工程名称:那坡县坡荷乡永安村果直屯、规歪屯农村生活污水收集沟渠项目 | 工程名称:那坡县坡荷乡永安村果直屯、规歪屯农村生活污水收集沟渠项目 | 工程名称:那坡县坡荷乡永安村果直屯、规歪屯农村生活污水收集沟渠项目 | 第1页 共1页 | 第1页 共1页
序号 | 单位工程名称 | 金额(元) | 其中:(元) | 其中:(元) | 其中:(元)
序号 | 单位工程名称 | 金额(元) | 暂估价 | 暂估价 | 安全文明
序号 | 单位工程名称 | 金额(元) | 暂估价 | 暂估价 | 施工费
1.1.1 | 排水沟-果直屯 | 380166.56 |  |  | 13937.82
1.1.2 | 预埋波纹管DN300-果直屯 | 72687.4 |  |  | 1778.64
1.1.3 | 预埋波纹管DN600-果直屯 | 34570.23 |  |  | 635.79
1.1.4 | 场地硬化-下六屯-果直屯 | 7814.87 |  |  | 190.86
1.1.5 | 检查井-果直屯 | 2890.03 |  |  | 119.52
1.1.6 | 化粪池-果直屯 | 26519.78 |  |  | 955.9
1.1.7 | 住户接入排水管-果直屯 | 53690.94 |  |  | 2411.63
1.1.8 | 标志碑-果直屯 | 559.15 |  |  | 12.04
1.2.1 | 排水沟-规歪屯 | 607965.16 |  |  | 22366.49
1.2.2 | 预埋波纹管-规歪屯 | 84476.7 |  |  | 1791.31
1.2.3 | 化粪池-规歪屯 | 26519.78 |  |  | 955.9
1.2.4 | 检查井-规歪屯 | 20211.92 |  |  | 836.03
1.2.5 | 住户接入排水管-规歪屯 | 88590.04 |  |  | 3979.18
1.2.6 | 标志碑-规歪屯 | 559.15 |  |  | 12.04
| 招标控制价合计 | 1407221.71 |  |  | 49983.15
表-03 | 表-03 | 表-03 | 表-03 | 表-03 | 表-03

## 表-04 单位工程招标控制价汇总表
单位工程招标控制价汇总表 | 单位工程招标控制价汇总表 | 单位工程招标控制价汇总表 | 单位工程招标控制价汇总表 | 单位工程招标控制价汇总表
工程名称:那坡县坡荷乡永安村果直屯、规歪屯农村生活污水收集沟渠项目 | 工程名称:那坡县坡荷乡永安村果直屯、规歪屯农村生活污水收集沟渠项目 | 工程名称:那坡县坡荷乡永安村果直屯、规歪屯农村生活污水收集沟渠项目 | 第1页 共4页 | 第1页 共4页
序号 | 汇总内容 | 金额(元) | 金额(元) | 备注
排水沟-果直屯
1 | 分部分项工程和单价措施项目清单计价合计 | 307718.71 | 307718.71
1.1 | 其中:暂估价
2 | 总价措施项目清单计价合计 | 15808.85 | 15808.85
2.1 | 其中:安全文明施工费 | 13937.82 | 13937.82
3 | 其他项目清单计价合计
4 | 税前项目清单计价合计
5 | 规费 | 25249.1 | 25249.10
6 | 增值税 | 31389.9 | 31389.90
7 | 工程总造价=1+2+3+4+5+6 | 380166.56 | 380166.56
预埋波纹管DN300-果直屯
1 | 分部分项工程和单价措施项目费用合计 | 70375.17 | 70375.17
1.1 | 其中:暂估价
2 | 总价措施项目费用合计 | 2312.23 | 2312.23
2.1 | 其中:安全文明施工费 | 1778.64 | 1778.64
3 | 其他项目费用合计
4 | 建筑安装工程费=1+2+3 | 72687.4 | 72687.40
预埋波纹管DN600-果直屯
1 | 分部分项工程和单价措施项目费用合计 | 33743.72 | 33743.72
1.1 | 其中:暂估价
2 | 总价措施项目费用合计 | 826.51 | 826.51
2.1 | 其中:安全文明施工费 | 635.79 | 635.79
3 | 其他项目费用合计
4 | 建筑安装工程费=1+2+3 | 34570.23 | 34570.23
场地硬化-下六屯-果直屯
1 | 分部分项工程和单价措施项目费用合计 | 7566.75 | 7566.75
1.1 | 其中:暂估价
2 | 总价措施项目费用合计 | 248.12 | 248.12
2.1 | 其中:安全文明施工费 | 190.86 | 190.86
3 | 其他项目费用合计
4 | 建筑安装工程费=1+2+3 | 7814.87 | 7814.87
检查井-果直屯
1 | 分部分项工程和单价措施项目费用合计 | 2734.65 | 2734.65
1.1 | 其中:暂估价
2 | 总价措施项目费用合计 | 155.38 | 155.38
2.1 | 其中:安全文明施工费 | 119.52 | 119.52
表-04 | 表-04 | 表-04 | 表-04 | 表-04
单位工程招标控制价汇总表 | 单位工程招标控制价汇总表 | 单位工程招标控制价汇总表 | 单位工程招标控制价汇总表 | 单位工程招标控制价汇总表
工程名称:那坡县坡荷乡永安村果直屯、规歪屯农村生活污水收集沟渠项目 | 工程名称:那坡县坡荷乡永安村果直屯、规歪屯农村生活污水收集沟渠项目 | 工程名称:那坡县坡荷乡永安村果直屯、规歪屯农村生活污水收集沟渠项目 | 第2页 共4页 | 第2页 共4页
序号 | 汇总内容 | 金额(元) | 金额(元) | 备注
3 | 其他项目费用合计
4 | 建筑安装工程费=1+2+3 | 2890.03 | 2890.03
化粪池-果直屯
1 | 分部分项工程和单价措施项目清单计价合计 | 21161.15 | 21161.15
1.1 | 其中:暂估价
2 | 总价措施项目清单计价合计 | 1084.23 | 1084.23
2.1 | 其中:安全文明施工费 | 955.9 | 955.90
3 | 其他项目清单计价合计
4 | 税前项目清单计价合计
5 | 规费 | 2084.69 | 2084.69
6 | 增值税 | 2189.71 | 2189.71
7 | 工程总造价=1+2+3+4+5+6 | 26519.78 | 26519.78
住户接入排水管-果直屯
1 | 分部分项工程和单价措施项目费用合计 | 50555.83 | 50555.83
1.1 | 其中:暂估价
2 | 总价措施项目费用合计 | 3135.11 | 3135.11
2.1 | 其中:安全文明施工费 | 2411.63 | 2411.63
3 | 其他项目费用合计
4 | 建筑安装工程费=1+2+3 | 53690.94 | 53690.94
标志碑-果直屯
1 | 分部分项工程和单价措施项目费用合计 | 543.48 | 543.48
1.1 | 其中:暂估价
2 | 总价措施项目费用合计 | 15.67 | 15.67
2.1 | 其中:安全文明施工费 | 12.04 | 12.04
3 | 其他项目费用合计
4 | 建筑安装工程费=1+2+3 | 559.15 | 559.15
排水沟-规歪屯
1 | 分部分项工程和单价措施项目清单计价合计 | 492331.73 | 492331.73
1.1 | 其中:暂估价
2 | 总价措施项目清单计价合计 | 25368.99 | 25368.99
2.1 | 其中:安全文明施工费 | 22366.49 | 22366.49
3 | 其他项目清单计价合计
4 | 税前项目清单计价合计
5 | 规费 | 40065.48 | 40065.48
6 | 增值税 | 50198.96 | 50198.96
7 | 工程总造价=1+2+3+4+5+6 | 607965.16 | 607965.16
表-04 | 表-04 | 表-04 | 表-04 | 表-04
单位工程招标控制价汇总表 | 单位工程招标控制价汇总表 | 单位工程招标控制价汇总表 | 单位工程招标控制价汇总表 | 单位工程招标控制价汇总表
工程名称:那坡县坡荷乡永安村果直屯、规歪屯农村生活污水收集沟渠项目 | 工程名称:那坡县坡荷乡永安村果直屯、规歪屯农村生活污水收集沟渠项目 | 工程名称:那坡县坡荷乡永安村果直屯、规歪屯农村生活污水收集沟渠项目 | 第3页 共4页 | 第3页 共4页
序号 | 汇总内容 | 金额(元) | 金额(元) | 备注
预埋波纹管-规歪屯
1 | 分部分项工程和单价措施项目费用合计 | 82148 | 82148.00
1.1 | 其中:暂估价
2 | 总价措施项目费用合计 | 2328.7 | 2328.70
2.1 | 其中:安全文明施工费 | 1791.31 | 1791.31
3 | 其他项目费用合计
4 | 建筑安装工程费=1+2+3 | 84476.7 | 84476.70
化粪池-规歪屯
1 | 分部分项工程和单价措施项目清单计价合计 | 21161.15 | 21161.15
1.1 | 其中:暂估价
2 | 总价措施项目清单计价合计 | 1084.23 | 1084.23
2.1 | 其中:安全文明施工费 | 955.9 | 955.90
3 | 其他项目清单计价合计
4 | 税前项目清单计价合计
5 | 规费 | 2084.69 | 2084.69
6 | 增值税 | 2189.71 | 2189.71
7 | 工程总造价=1+2+3+4+5+6 | 26519.78 | 26519.78
检查井-规歪屯
1 | 分部分项工程和单价措施项目费用合计 | 19125.08 | 19125.08
1.1 | 其中:暂估价
2 | 总价措施项目费用合计 | 1086.84 | 1086.84
2.1 | 其中:安全文明施工费 | 836.03 | 836.03
3 | 其他项目费用合计
4 | 建筑安装工程费=1+2+3 | 20211.92 | 20211.92
住户接入排水管-规歪屯
1 | 分部分项工程和单价措施项目费用合计 | 83417.1 | 83417.10
1.1 | 其中:暂估价
2 | 总价措施项目费用合计 | 5172.94 | 5172.94
2.1 | 其中:安全文明施工费 | 3979.18 | 3979.18
3 | 其他项目费用合计
4 | 建筑安装工程费=1+2+3 | 88590.04 | 88590.04
标志碑-规歪屯
1 | 分部分项工程和单价措施项目费用合计 | 543.48 | 543.48
1.1 | 其中:暂估价
2 | 总价措施项目费用合计 | 15.67 | 15.67
2.1 | 其中:安全文明施工费 | 12.04 | 12.04
表-04 | 表-04 | 表-04 | 表-04 | 表-04
单位工程招标控制价汇总表 | 单位工程招标控制价汇总表 | 单位工程招标控制价汇总表 | 单位工程招标控制价汇总表 | 单位工程招标控制价汇总表
工程名称:那坡县坡荷乡永安村果直屯、规歪屯农村生活污水收集沟渠项目 | 工程名称:那坡县坡荷乡永安村果直屯、规歪屯农村生活污水收集沟渠项目 | 工程名称:那坡县坡荷乡永安村果直屯、规歪屯农村生活污水收集沟渠项目 | 第4页 共4页 | 第4页 共4页
序号 | 汇总内容 | 金额(元) | 金额(元) | 备注
3 | 其他项目费用合计
4 | 建筑安装工程费=1+2+3 | 559.15 | 559.15
工程项目汇总
1 | 分部分项工程和单价措施项目清单计价合计 | 1193126 | 1193126.00
1.1 | 其中:暂估价
2 | 总价措施项目清单计价合计 | 58643.47 | 58643.47
2.1 | 其中:安全文明施工费 | 49983.15 | 49983.15
3 | 其他项目清单计价合计
4 | 税前项目清单计价合计
5 | 规费 | 69483.96 | 69483.96
6 | 增值税 | 85968.28 | 85968.28
7 | 工程总造价=1+2+3+4+5+6 | 1407221.71 | 1407221.71
表-04 | 表-04 | 表-04 | 表-04 | 表-04

## 表-08 分部分项工程和单价措施项目清单与计价表
分部分项工程和单价措施项目清单与计价表 | 分部分项工程和单价措施项目清单与计价表 | 分部分项工程和单价措施项目清单与计价表 | 分部分项工程和单价措施项目清单与计价表 | 分部分项工程和单价措施项目清单与计价表 | 分部分项工程和单价措施项目清单与计价表 | 分部分项工程和单价措施项目清单与计价表 | 分部分项工程和单价措施项目清单与计价表
工程名称:那坡县坡荷乡永安村果直屯、规歪屯农村生活污水收集沟渠项目 | 工程名称:那坡县坡荷乡永安村果直屯、规歪屯农村生活污水收集沟渠项目 | 工程名称:那坡县坡荷乡永安村果直屯、规歪屯农村生活污水收集沟渠项目 | 工程名称:那坡县坡荷乡永安村果直屯、规歪屯农村生活污水收集沟渠项目 | 工程名称:那坡县坡荷乡永安村果直屯、规歪屯农村生活污水收集沟渠项目 | 工程名称:那坡县坡荷乡永安村果直屯、规歪屯农村生活污水收集沟渠项目 | 第1页 共20页 | 第1页 共20页
序号 | 项目编码 | 项目名称及 项目特征描述 | 计量单位 | 工程量 | 金额(元) | 金额(元) | 金额(元)
序号 | 项目编码 | 项目名称及 项目特征描述 | 计量单位 | 工程量 | 综合单价 | 合 价 | 其中：
序号 | 项目编码 | 项目名称及 项目特征描述 | 计量单位 | 工程量 | 综合单价 | 合 价 | 暂估价
|  | 排水沟-果直屯 |  |  |  | 307718.71
|  | 分部分项工程 |  |  |  | 268757.98
|  | 拆除工程 |  |  |  | 30758.92
1 | 041001001001 | 拆除混凝土路面 | ㎡ | 468.00 | 37.77 | 17676.36
1.厚度：180mm
2 | 041001001002 | 旧路面机械切缝 切缝机切缝 | m | 1170.00 | 9.71 | 11360.7
3 | 040102001001 | 挖一般石方 |  | 84.24 | 6.89 | 580.41
1.岩石类别:起挖拆除路面废渣
4 | 040103002001 | 余碴弃置 |  | 84.24 | 10.96 | 923.27
1.废弃料品种:拆除路面废渣
2.起步第1km以内
5 | 桂040103003001 | 石方运输每增1km | ·km | 84.24 | 2.59 | 218.18
1.运距:增运1km，结算时按实际运距调整
|  | A.1 土（石）方工程 |  |  |  | 17091.36
6 | 010101003001 | 挖沟槽土方 |  | 187.20 | 9.68 | 1812.1
1.土壤类别：三类土
2.挖土深度:2m以内
7 | 040102002001 | 挖沟槽石方 |  | 187.20 | 42.97 | 8043.98
1.岩石类别:软岩
8 | 010103002001 | 余方弃置 |  | 187.20 | 10.25 | 1918.8
1.废弃料品种:弃土
2.起步第1km以内
9 | 桂010103003001 | 土方运输增（减）m3·km | ·km | 187.20 | 1.76 | 329.47
1.运距:增运1km，结算时按实际运距调整
10 | 010103002002 | 余碴弃置 |  | 187.20 | 24.04 | 4500.29
1.废弃料品种:石碴
2.起步第1km以内
11 | 桂010103003002 | 石方运输增（减）m3·km | ·km | 187.20 | 2.6 | 486.72
1.运距:增运1km，结算时按实际运距调整
| 4. | A.4 混凝土及钢筋混凝土工程 |  |  |  | 220907.7
12 | 桂010507010001 | 排水沟 内空400*600mm | m | 585.00 | 377.62 | 220907.7
1.碎石垫层厚度50mm
2.C25混凝土底板厚150mm
表-08 | 表-08 | 表-08 | 表-08 | 表-08 | 表-08 | 表-08 | 表-08
分部分项工程和单价措施项目清单与计价表 | 分部分项工程和单价措施项目清单与计价表 | 分部分项工程和单价措施项目清单与计价表 | 分部分项工程和单价措施项目清单与计价表 | 分部分项工程和单价措施项目清单与计价表 | 分部分项工程和单价措施项目清单与计价表 | 分部分项工程和单价措施项目清单与计价表 | 分部分项工程和单价措施项目清单与计价表
工程名称:那坡县坡荷乡永安村果直屯、规歪屯农村生活污水收集沟渠项目 | 工程名称:那坡县坡荷乡永安村果直屯、规歪屯农村生活污水收集沟渠项目 | 工程名称:那坡县坡荷乡永安村果直屯、规歪屯农村生活污水收集沟渠项目 | 工程名称:那坡县坡荷乡永安村果直屯、规歪屯农村生活污水收集沟渠项目 | 工程名称:那坡县坡荷乡永安村果直屯、规歪屯农村生活污水收集沟渠项目 | 工程名称:那坡县坡荷乡永安村果直屯、规歪屯农村生活污水收集沟渠项目 | 第2页 共20页 | 第2页 共20页
序号 | 项目编码 | 项目名称及 项目特征描述 | 计量单位 | 工程量 | 金额(元) | 金额(元) | 金额(元)
序号 | 项目编码 | 项目名称及 项目特征描述 | 计量单位 | 工程量 | 综合单价 | 合 价 | 其中：
序号 | 项目编码 | 项目名称及 项目特征描述 | 计量单位 | 工程量 | 综合单价 | 合 价 | 暂估价
3.C25混凝土边墙厚200mm
4.C25混凝土盖板厚180mm（含钢筋）
5.含模板、混凝土拌制
|  | 小 计 |  |  |  | 268757.98
|  | ∑人工费 |  |  |  | 60599.92
|  | ∑材料费 |  |  |  | 147988.15
|  | ∑机械费 |  |  |  | 30235.1
|  | ∑管理费 |  |  |  | 22921.75
|  | ∑利 润 |  |  |  | 7013.07
|  | 单价措施项目 |  |  |  | 38960.73
| 011702 | 混凝土模板及支架(撑) |  |  |  | 38960.73
13 | 011702026001 | 混凝土地沟 电缆沟 木模板木支撑 | ㎡ | 702.00 | 53.98 | 37893.96
14 | 011705001001 | 大型机械设备进出场及安拆 | 台次 | 1 | 1066.77 | 1066.77
|  | 小 计 |  |  |  | 38960.73
|  | ∑人工费 |  |  |  | 16589.52
|  | ∑材料费 |  |  |  | 14714.42
|  | ∑机械费 |  |  |  | 1036.79
|  | ∑管理费 |  |  |  | 5203.33
|  | ∑利 润 |  |  |  | 1416.67
|  | 合 计 |  |  |  | 307718.71
|  | ∑人工费 |  |  |  | 77189.44
|  | ∑材料费 |  |  |  | 162702.57
|  | ∑机械费 |  |  |  | 31271.89
|  | ∑管理费 |  |  |  | 28125.08
|  | ∑利 润 |  |  |  | 8429.74
|  | 预埋波纹管DN300-果直屯 |  |  |  | 70375.17
|  | 分部分项工程 |  |  |  | 70375.17
| 1. | 土石方工程 |  |  |  | 3343.17
15 | 040101003001 | 挖沟槽土方（装车） |  | 48.10 | 4.13 | 198.65
1.土壤类别:三类土
2.挖土深度:1m
16 | 040101003002 | 挖沟槽土方（不装车） |  | 98.15 | 3.8 | 372.97
表-08 | 表-08 | 表-08 | 表-08 | 表-08 | 表-08 | 表-08 | 表-08
分部分项工程和单价措施项目清单与计价表 | 分部分项工程和单价措施项目清单与计价表 | 分部分项工程和单价措施项目清单与计价表 | 分部分项工程和单价措施项目清单与计价表 | 分部分项工程和单价措施项目清单与计价表 | 分部分项工程和单价措施项目清单与计价表 | 分部分项工程和单价措施项目清单与计价表 | 分部分项工程和单价措施项目清单与计价表
工程名称:那坡县坡荷乡永安村果直屯、规歪屯农村生活污水收集沟渠项目 | 工程名称:那坡县坡荷乡永安村果直屯、规歪屯农村生活污水收集沟渠项目 | 工程名称:那坡县坡荷乡永安村果直屯、规歪屯农村生活污水收集沟渠项目 | 工程名称:那坡县坡荷乡永安村果直屯、规歪屯农村生活污水收集沟渠项目 | 工程名称:那坡县坡荷乡永安村果直屯、规歪屯农村生活污水收集沟渠项目 | 工程名称:那坡县坡荷乡永安村果直屯、规歪屯农村生活污水收集沟渠项目 | 第3页 共20页 | 第3页 共20页
序号 | 项目编码 | 项目名称及 项目特征描述 | 计量单位 | 工程量 | 金额(元) | 金额(元) | 金额(元)
序号 | 项目编码 | 项目名称及 项目特征描述 | 计量单位 | 工程量 | 综合单价 | 合 价 | 其中：
序号 | 项目编码 | 项目名称及 项目特征描述 | 计量单位 | 工程量 | 综合单价 | 合 价 | 暂估价
1.土壤类别:三类土
2.挖土深度:1m
17 | 040103001001 | 回填方 |  | 98.15 | 23.94 | 2349.71
1.密实度:符合设计及规范要求
2.填方来源:合格土
18 | 040103002001 | 余方弃置 |  | 48.10 | 6.66 | 320.35
1.废弃料品种:开挖土
2.起步第1km以内
19 | 桂040103003001 | 土方运输每增1km | ·km | 48.10 | 2.11 | 101.49
1.运距:增运1km，结算时按实际运距调整
| 6. | 管网工程 |  |  |  | 67032
20 | 040501004001 | HDPE增强中空壁缠绕波纹管 DN300 | m | 300.00 | 223.44 | 67032
1.HDPE增强中空壁缠绕管 DN300-8KN/2m2
2.管道闭水试验
3.180°C25混凝土基础、模板
|  | 小 计 |  |  |  | 70375.17
|  | ∑人工费 |  |  |  | 11910.53
|  | ∑材料费 |  |  |  | 45704.83
|  | ∑机械费 |  |  |  | 1687.64
|  | ∑管理费 |  |  |  | 3560.89
|  | ∑利 润 |  |  |  | 1700.53
单价措施项目
小 计
∑人工费
∑材料费
∑机械费
∑管理费
∑利 润
|  | 合 计 |  |  |  | 70375.17
|  | ∑人工费 |  |  |  | 11910.53
|  | ∑材料费 |  |  |  | 45704.83
|  | ∑机械费 |  |  |  | 1687.64
表-08 | 表-08 | 表-08 | 表-08 | 表-08 | 表-08 | 表-08 | 表-08
分部分项工程和单价措施项目清单与计价表 | 分部分项工程和单价措施项目清单与计价表 | 分部分项工程和单价措施项目清单与计价表 | 分部分项工程和单价措施项目清单与计价表 | 分部分项工程和单价措施项目清单与计价表 | 分部分项工程和单价措施项目清单与计价表 | 分部分项工程和单价措施项目清单与计价表 | 分部分项工程和单价措施项目清单与计价表
工程名称:那坡县坡荷乡永安村果直屯、规歪屯农村生活污水收集沟渠项目 | 工程名称:那坡县坡荷乡永安村果直屯、规歪屯农村生活污水收集沟渠项目 | 工程名称:那坡县坡荷乡永安村果直屯、规歪屯农村生活污水收集沟渠项目 | 工程名称:那坡县坡荷乡永安村果直屯、规歪屯农村生活污水收集沟渠项目 | 工程名称:那坡县坡荷乡永安村果直屯、规歪屯农村生活污水收集沟渠项目 | 工程名称:那坡县坡荷乡永安村果直屯、规歪屯农村生活污水收集沟渠项目 | 第4页 共20页 | 第4页 共20页
序号 | 项目编码 | 项目名称及 项目特征描述 | 计量单位 | 工程量 | 金额(元) | 金额(元) | 金额(元)
序号 | 项目编码 | 项目名称及 项目特征描述 | 计量单位 | 工程量 | 综合单价 | 合 价 | 其中：
序号 | 项目编码 | 项目名称及 项目特征描述 | 计量单位 | 工程量 | 综合单价 | 合 价 | 暂估价
|  | ∑管理费 |  |  |  | 3560.89
|  | ∑利 润 |  |  |  | 1700.53
|  | 预埋波纹管DN600-果直屯 |  |  |  | 33743.72
|  | 分部分项工程 |  |  |  | 33743.72
| 1. | 土石方工程 |  |  |  | 906.22
21 | 040101003001 | 挖沟槽土方（装车） |  | 23.07 | 4.13 | 95.28
1.土壤类别:三类土
2.挖土深度:1m
22 | 040101003002 | 挖沟槽土方（不装车） |  | 21.94 | 3.8 | 83.37
1.土壤类别:三类土
2.挖土深度:1m
23 | 040103001001 | 回填方 |  | 21.94 | 23.94 | 525.24
1.密实度:符合设计及规范要求
2.填方来源:合格土
24 | 040103002001 | 余方弃置 |  | 23.07 | 6.66 | 153.65
1.废弃料品种:开挖土
2.起步第1km以内
25 | 桂040103003001 | 土方运输每增1km | ·km | 23.07 | 2.11 | 48.68
1.运距:增运1km，结算时按实际运距调整
| 6. | 管网工程 |  |  |  | 32837.5
26 | 040501004001 | HDPE增强中空壁缠绕波纹管 DN600 | m | 50.00 | 656.75 | 32837.5
1.HDPE增强中空壁缠绕管 DN600-8KN/2m2
2.管道闭水试验
3.180°C25混凝土基础、模板
|  | 小 计 |  |  |  | 33743.72
|  | ∑人工费 |  |  |  | 3873.24
|  | ∑材料费 |  |  |  | 24165.97
|  | ∑机械费 |  |  |  | 987.54
|  | ∑管理费 |  |  |  | 1305.79
|  | ∑利 润 |  |  |  | 624.98
单价措施项目
小 计
表-08 | 表-08 | 表-08 | 表-08 | 表-08 | 表-08 | 表-08 | 表-08
分部分项工程和单价措施项目清单与计价表 | 分部分项工程和单价措施项目清单与计价表 | 分部分项工程和单价措施项目清单与计价表 | 分部分项工程和单价措施项目清单与计价表 | 分部分项工程和单价措施项目清单与计价表 | 分部分项工程和单价措施项目清单与计价表 | 分部分项工程和单价措施项目清单与计价表 | 分部分项工程和单价措施项目清单与计价表
工程名称:那坡县坡荷乡永安村果直屯、规歪屯农村生活污水收集沟渠项目 | 工程名称:那坡县坡荷乡永安村果直屯、规歪屯农村生活污水收集沟渠项目 | 工程名称:那坡县坡荷乡永安村果直屯、规歪屯农村生活污水收集沟渠项目 | 工程名称:那坡县坡荷乡永安村果直屯、规歪屯农村生活污水收集沟渠项目 | 工程名称:那坡县坡荷乡永安村果直屯、规歪屯农村生活污水收集沟渠项目 | 工程名称:那坡县坡荷乡永安村果直屯、规歪屯农村生活污水收集沟渠项目 | 第5页 共20页 | 第5页 共20页
序号 | 项目编码 | 项目名称及 项目特征描述 | 计量单位 | 工程量 | 金额(元) | 金额(元) | 金额(元)
序号 | 项目编码 | 项目名称及 项目特征描述 | 计量单位 | 工程量 | 综合单价 | 合 价 | 其中：
序号 | 项目编码 | 项目名称及 项目特征描述 | 计量单位 | 工程量 | 综合单价 | 合 价 | 暂估价
∑人工费
∑材料费
∑机械费
∑管理费
∑利 润
|  | 合 计 |  |  |  | 33743.72
|  | ∑人工费 |  |  |  | 3873.24
|  | ∑材料费 |  |  |  | 24165.97
|  | ∑机械费 |  |  |  | 987.54
|  | ∑管理费 |  |  |  | 1305.79
|  | ∑利 润 |  |  |  | 624.98
|  | 场地硬化-下六屯-果直屯 |  |  |  | 7566.75
|  | 分部分项工程 |  |  |  | 7566.75
|  | 道路工程 |  |  |  | 7566.75
27 | 040203007001 | 水泥混凝土路面 | ㎡ | 95.00 | 79.65 | 7566.75
1.混凝土强度等级:C25
2.厚度:180mm
3.含刻纹、模板、养护
|  | 小 计 |  |  |  | 7566.75
|  | ∑人工费 |  |  |  | 1226.45
|  | ∑材料费 |  |  |  | 4854.5
|  | ∑机械费 |  |  |  | 232.75
|  | ∑管理费 |  |  |  | 423.7
|  | ∑利 润 |  |  |  | 204.25
单价措施项目
小 计
∑人工费
∑材料费
∑机械费
∑管理费
∑利 润
|  | 合 计 |  |  |  | 7566.75
表-08 | 表-08 | 表-08 | 表-08 | 表-08 | 表-08 | 表-08 | 表-08
分部分项工程和单价措施项目清单与计价表 | 分部分项工程和单价措施项目清单与计价表 | 分部分项工程和单价措施项目清单与计价表 | 分部分项工程和单价措施项目清单与计价表 | 分部分项工程和单价措施项目清单与计价表 | 分部分项工程和单价措施项目清单与计价表 | 分部分项工程和单价措施项目清单与计价表 | 分部分项工程和单价措施项目清单与计价表
工程名称:那坡县坡荷乡永安村果直屯、规歪屯农村生活污水收集沟渠项目 | 工程名称:那坡县坡荷乡永安村果直屯、规歪屯农村生活污水收集沟渠项目 | 工程名称:那坡县坡荷乡永安村果直屯、规歪屯农村生活污水收集沟渠项目 | 工程名称:那坡县坡荷乡永安村果直屯、规歪屯农村生活污水收集沟渠项目 | 工程名称:那坡县坡荷乡永安村果直屯、规歪屯农村生活污水收集沟渠项目 | 工程名称:那坡县坡荷乡永安村果直屯、规歪屯农村生活污水收集沟渠项目 | 第6页 共20页 | 第6页 共20页
序号 | 项目编码 | 项目名称及 项目特征描述 | 计量单位 | 工程量 | 金额(元) | 金额(元) | 金额(元)
序号 | 项目编码 | 项目名称及 项目特征描述 | 计量单位 | 工程量 | 综合单价 | 合 价 | 其中：
序号 | 项目编码 | 项目名称及 项目特征描述 | 计量单位 | 工程量 | 综合单价 | 合 价 | 暂估价
|  | ∑人工费 |  |  |  | 1226.45
|  | ∑材料费 |  |  |  | 4854.5
|  | ∑机械费 |  |  |  | 232.75
|  | ∑管理费 |  |  |  | 423.7
|  | ∑利 润 |  |  |  | 204.25
|  | 检查井-果直屯 |  |  |  | 2734.65
|  | 分部分项工程 |  |  |  | 2734.65
| 1. | 土石方工程 |  |  |  | 2734.65
28 | 040101003001 | 挖沟槽土方 不装车 |  | 6.47 | 3.8 | 24.59
1.土壤类别:三类土
2.挖土深度:1m
29 | 040103001001 | 回填方 |  | 3.72 | 23.94 | 89.06
1.密实度:符合设计及规范要求
2.填方来源:合格土
30 | 040103002001 | 余方弃置 |  | 2.75 | 6.66 | 18.32
1.废弃料品种:弃土
2.起步第1km以内
31 | 桂040103003001 | 土石方运输每增1km | ·km | 2.75 | 2.11 | 5.8
1.运距:增运1km，结算时按实际运距调整
32 | 040504002001 | 混凝土检查井 | 座 | 1 | 2596.88 | 2596.88
1.C25混凝土底板厚150mm
2.C25混凝土边墙
3.C25钢筋混凝土压顶
4.球墨井盖800X800X50mm
5.丙纶高强丝防坠网；网目5cm
6.1:2防水水泥砂浆抹面厚度2cm
|  | 小 计 |  |  |  | 2734.65
|  | ∑人工费 |  |  |  | 831.6
|  | ∑材料费 |  |  |  | 1224.22
|  | ∑机械费 |  |  |  | 82.13
|  | ∑管理费 |  |  |  | 250.8
|  | ∑利 润 |  |  |  | 120.12
单价措施项目
表-08 | 表-08 | 表-08 | 表-08 | 表-08 | 表-08 | 表-08 | 表-08
分部分项工程和单价措施项目清单与计价表 | 分部分项工程和单价措施项目清单与计价表 | 分部分项工程和单价措施项目清单与计价表 | 分部分项工程和单价措施项目清单与计价表 | 分部分项工程和单价措施项目清单与计价表 | 分部分项工程和单价措施项目清单与计价表 | 分部分项工程和单价措施项目清单与计价表 | 分部分项工程和单价措施项目清单与计价表
工程名称:那坡县坡荷乡永安村果直屯、规歪屯农村生活污水收集沟渠项目 | 工程名称:那坡县坡荷乡永安村果直屯、规歪屯农村生活污水收集沟渠项目 | 工程名称:那坡县坡荷乡永安村果直屯、规歪屯农村生活污水收集沟渠项目 | 工程名称:那坡县坡荷乡永安村果直屯、规歪屯农村生活污水收集沟渠项目 | 工程名称:那坡县坡荷乡永安村果直屯、规歪屯农村生活污水收集沟渠项目 | 工程名称:那坡县坡荷乡永安村果直屯、规歪屯农村生活污水收集沟渠项目 | 第7页 共20页 | 第7页 共20页
序号 | 项目编码 | 项目名称及 项目特征描述 | 计量单位 | 工程量 | 金额(元) | 金额(元) | 金额(元)
序号 | 项目编码 | 项目名称及 项目特征描述 | 计量单位 | 工程量 | 综合单价 | 合 价 | 其中：
序号 | 项目编码 | 项目名称及 项目特征描述 | 计量单位 | 工程量 | 综合单价 | 合 价 | 暂估价
小 计
∑人工费
∑材料费
∑机械费
∑管理费
∑利 润
|  | 合 计 |  |  |  | 2734.65
|  | ∑人工费 |  |  |  | 831.6
|  | ∑材料费 |  |  |  | 1224.22
|  | ∑机械费 |  |  |  | 82.13
|  | ∑管理费 |  |  |  | 250.8
|  | ∑利 润 |  |  |  | 120.12
|  | 化粪池-果直屯 |  |  |  | 21161.15
|  | 分部分项工程 |  |  |  | 16408.89
|  | A.1 土（石）方工程 |  |  |  | 1311.95
33 | 010101004001 | 挖基坑土方 |  | 70.85 | 9.69 | 686.54
1.土壤类别：三类土
2.挖土深度:4m以内
34 | 010103001001 | 回填方 |  | 27.20 | 3.72 | 101.18
1.密实度:符合设计及规范要求
2.填方材料品种:合格土
35 | 010103002001 | 余方弃置 |  | 43.65 | 10.25 | 447.41
1.废弃料品种:弃土
2.起步第1km以内
36 | 桂010103003001 | 土方运输增（减）m3·km | ·km | 43.65 | 1.76 | 76.82
1.运距:增运1km，结算时按实际运距调整
| 6. | 管网工程 |  |  |  | 15096.94
37 | 010501004001 | C20片石混凝土基础 |  | 4.86 | 331.16 | 1609.44
1.强度等级：C20片石混凝土
2.混凝土种类：普通拌制混凝土
38 | 010501004002 | 现浇混凝土池底 |  | 2.91 | 398.03 | 1158.27
1.强度等级：C25普通拌制混凝土
表-08 | 表-08 | 表-08 | 表-08 | 表-08 | 表-08 | 表-08 | 表-08
分部分项工程和单价措施项目清单与计价表 | 分部分项工程和单价措施项目清单与计价表 | 分部分项工程和单价措施项目清单与计价表 | 分部分项工程和单价措施项目清单与计价表 | 分部分项工程和单价措施项目清单与计价表 | 分部分项工程和单价措施项目清单与计价表 | 分部分项工程和单价措施项目清单与计价表 | 分部分项工程和单价措施项目清单与计价表
工程名称:那坡县坡荷乡永安村果直屯、规歪屯农村生活污水收集沟渠项目 | 工程名称:那坡县坡荷乡永安村果直屯、规歪屯农村生活污水收集沟渠项目 | 工程名称:那坡县坡荷乡永安村果直屯、规歪屯农村生活污水收集沟渠项目 | 工程名称:那坡县坡荷乡永安村果直屯、规歪屯农村生活污水收集沟渠项目 | 工程名称:那坡县坡荷乡永安村果直屯、规歪屯农村生活污水收集沟渠项目 | 工程名称:那坡县坡荷乡永安村果直屯、规歪屯农村生活污水收集沟渠项目 | 第8页 共20页 | 第8页 共20页
序号 | 项目编码 | 项目名称及 项目特征描述 | 计量单位 | 工程量 | 金额(元) | 金额(元) | 金额(元)
序号 | 项目编码 | 项目名称及 项目特征描述 | 计量单位 | 工程量 | 综合单价 | 合 价 | 其中：
序号 | 项目编码 | 项目名称及 项目特征描述 | 计量单位 | 工程量 | 综合单价 | 合 价 | 暂估价
2.底板厚度：200mm
39 | 010504001001 | 现浇混凝土池壁 |  | 14.04 | 378.99 | 5321.02
1.强度等级：C25普通拌制混凝土
2.池壁厚度：300mm
40 | 040601010001 | 现浇混凝土池盖板 |  | 2.07 | 394.84 | 817.32
1.强度等级：C25普通拌制混凝土
2.池盖厚度：180mm
41 | 011201001001 | 墙面一般抹灰 | ㎡ | 50.96 | 31.14 | 1586.89
1.池内1：2水泥砂浆抹面，厚度2cm
42 | 010515001001 | 现浇构件螺纹钢制安 10以内 | t | 0.330 | 5721.07 | 1887.95
43 | 010515001002 | 现浇构件螺纹钢制安 10以上 | t | 0.094 | 5274.88 | 495.84
44 | 070205001001 | 球墨铸铁井盖 | 套 | 3 | 567.52 | 1702.56
1.800mm球墨井盖,承重30t
2.含C25混凝土井座，安装井盖、安装防坠网
45 | 040501004001 | HDPE增强中空壁缠绕管 DN200 | m | 5.00 | 69.47 | 347.35
1.环刚度8KN/m2
2.电热熔带接口
46 | 040501003001 | 镀锌钢管 DN100 | m | 2.40 | 70.96 | 170.3
1.螺纹连接
|  | 小 计 |  |  |  | 16408.89
|  | ∑人工费 |  |  |  | 4172.72
|  | ∑材料费 |  |  |  | 9453.7
|  | ∑机械费 |  |  |  | 1123.08
|  | ∑管理费 |  |  |  | 1296.52
|  | ∑利 润 |  |  |  | 362.92
|  | 单价措施项目 |  |  |  | 4752.26
| 011702 | 混凝土模板及支架(撑) |  |  |  | 4752.26
47 | 011702001001 | 带形基础 无筋混凝土 胶合板模板 木支撑 | ㎡ | 5.04 | 46.3 | 233.35
48 | 011702001002 | 满堂基础 无梁式 胶合板模板 木支撑 | ㎡ | 3.20 | 61 | 195.2
49 | 011702011001 | 直形墙 胶合板模板 钢支撑 | ㎡ | 93.60 | 40.49 | 3789.86
50 | 011702016001 | 平板 胶合板模板 钢支撑 | ㎡ | 10.34 | 51.63 | 533.85
|  | 小 计 |  |  |  | 4752.26
表-08 | 表-08 | 表-08 | 表-08 | 表-08 | 表-08 | 表-08 | 表-08
分部分项工程和单价措施项目清单与计价表 | 分部分项工程和单价措施项目清单与计价表 | 分部分项工程和单价措施项目清单与计价表 | 分部分项工程和单价措施项目清单与计价表 | 分部分项工程和单价措施项目清单与计价表 | 分部分项工程和单价措施项目清单与计价表 | 分部分项工程和单价措施项目清单与计价表 | 分部分项工程和单价措施项目清单与计价表
工程名称:那坡县坡荷乡永安村果直屯、规歪屯农村生活污水收集沟渠项目 | 工程名称:那坡县坡荷乡永安村果直屯、规歪屯农村生活污水收集沟渠项目 | 工程名称:那坡县坡荷乡永安村果直屯、规歪屯农村生活污水收集沟渠项目 | 工程名称:那坡县坡荷乡永安村果直屯、规歪屯农村生活污水收集沟渠项目 | 工程名称:那坡县坡荷乡永安村果直屯、规歪屯农村生活污水收集沟渠项目 | 工程名称:那坡县坡荷乡永安村果直屯、规歪屯农村生活污水收集沟渠项目 | 第9页 共20页 | 第9页 共20页
序号 | 项目编码 | 项目名称及 项目特征描述 | 计量单位 | 工程量 | 金额(元) | 金额(元) | 金额(元)
序号 | 项目编码 | 项目名称及 项目特征描述 | 计量单位 | 工程量 | 综合单价 | 合 价 | 其中：
序号 | 项目编码 | 项目名称及 项目特征描述 | 计量单位 | 工程量 | 综合单价 | 合 价 | 暂估价
|  | ∑人工费 |  |  |  | 2252.65
|  | ∑材料费 |  |  |  | 1516.88
|  | ∑机械费 |  |  |  | 78.24
|  | ∑管理费 |  |  |  | 711.46
|  | ∑利 润 |  |  |  | 193.02
|  | 合 计 |  |  |  | 21161.15
|  | ∑人工费 |  |  |  | 6425.37
|  | ∑材料费 |  |  |  | 10970.58
|  | ∑机械费 |  |  |  | 1201.32
|  | ∑管理费 |  |  |  | 2007.98
|  | ∑利 润 |  |  |  | 555.94
|  | 住户接入排水管-果直屯 |  |  |  | 50555.83
|  | 分部分项工程 |  |  |  | 50555.83
|  | 拆除工程 |  |  |  | 16250.2
51 | 041001001001 | 拆除混凝土路面 | ㎡ | 120.00 | 47.82 | 5738.4
1.厚度：180mm
52 | 041001001002 | 旧路面机械切缝 切缝机切缝 | m | 800.00 | 12.61 | 10088
53 | 040102001001 | 挖一般石方 |  | 21.60 | 6.46 | 139.54
1.岩石类别:起挖拆除路面废渣
54 | 040103002001 | 余碴弃置 |  | 21.60 | 10.16 | 219.46
1.废弃料品种:拆除路面废渣
2.起步第1km以内
55 | 桂040103003001 | 石方运输每增1km | ·km | 21.60 | 3 | 64.8
1.运距:增运1km，结算时按实际运距调整
|  | 道路工程 |  |  |  | 7768.8
56 | 040203007001 | 水泥混凝土路面 | ㎡ | 120.00 | 64.74 | 7768.8
1.强度等级：C25普通拌制混凝土
2.面层厚度：180mm
| 1. | 土石方工程 |  |  |  | 26536.83
57 | 040101002001 | 挖沟槽土方 |  | 25.20 | 117.72 | 2966.54
1.土壤类别:三类土
2.挖土深度：1.5m以内
58 | 040303002001 | 混凝土基础 |  | 21.40 | 397.49 | 8506.29
表-08 | 表-08 | 表-08 | 表-08 | 表-08 | 表-08 | 表-08 | 表-08
分部分项工程和单价措施项目清单与计价表 | 分部分项工程和单价措施项目清单与计价表 | 分部分项工程和单价措施项目清单与计价表 | 分部分项工程和单价措施项目清单与计价表 | 分部分项工程和单价措施项目清单与计价表 | 分部分项工程和单价措施项目清单与计价表 | 分部分项工程和单价措施项目清单与计价表 | 分部分项工程和单价措施项目清单与计价表
工程名称:那坡县坡荷乡永安村果直屯、规歪屯农村生活污水收集沟渠项目 | 工程名称:那坡县坡荷乡永安村果直屯、规歪屯农村生活污水收集沟渠项目 | 工程名称:那坡县坡荷乡永安村果直屯、规歪屯农村生活污水收集沟渠项目 | 工程名称:那坡县坡荷乡永安村果直屯、规歪屯农村生活污水收集沟渠项目 | 工程名称:那坡县坡荷乡永安村果直屯、规歪屯农村生活污水收集沟渠项目 | 工程名称:那坡县坡荷乡永安村果直屯、规歪屯农村生活污水收集沟渠项目 | 第10页 共20页 | 第10页 共20页
序号 | 项目编码 | 项目名称及 项目特征描述 | 计量单位 | 工程量 | 金额(元) | 金额(元) | 金额(元)
序号 | 项目编码 | 项目名称及 项目特征描述 | 计量单位 | 工程量 | 综合单价 | 合 价 | 其中：
序号 | 项目编码 | 项目名称及 项目特征描述 | 计量单位 | 工程量 | 综合单价 | 合 价 | 暂估价
1.强度等级：C25普通拌制混凝土
59 | 040501004001 | PVC塑料给水管 DN100 | m | 400.00 | 37.66 | 15064
1.连接形式:粘接连接
|  | 小 计 |  |  |  | 50555.83
|  | ∑人工费 |  |  |  | 15004.48
|  | ∑材料费 |  |  |  | 20517.6
|  | ∑机械费 |  |  |  | 3432.99
|  | ∑管理费 |  |  |  | 5027.82
|  | ∑利 润 |  |  |  | 2398.63
单价措施项目
小 计
∑人工费
∑材料费
∑机械费
∑管理费
∑利 润
|  | 合 计 |  |  |  | 50555.83
|  | ∑人工费 |  |  |  | 15004.48
|  | ∑材料费 |  |  |  | 20517.6
|  | ∑机械费 |  |  |  | 3432.99
|  | ∑管理费 |  |  |  | 5027.82
|  | ∑利 润 |  |  |  | 2398.63
|  | 标志碑-果直屯 |  |  |  | 543.48
|  | 分部分项工程 |  |  |  | 543.48
| 1. | 土石方工程 |  |  |  | 543.48
60 | 040101002001 | 挖沟槽土方 |  | 0.16 | 117.76 | 18.84
1.土壤类别:三类土
2.挖土深度：1.5m以内
61 | 040305001001 | 碎石垫层 |  | 0.05 | 237.6 | 11.88
1.碎石垫层厚100mm
62 | 040303002001 | 混凝土基础 |  | 0.10 | 915.9 | 91.59
1.强度等级：C25普通拌制混凝土
表-08 | 表-08 | 表-08 | 表-08 | 表-08 | 表-08 | 表-08 | 表-08
分部分项工程和单价措施项目清单与计价表 | 分部分项工程和单价措施项目清单与计价表 | 分部分项工程和单价措施项目清单与计价表 | 分部分项工程和单价措施项目清单与计价表 | 分部分项工程和单价措施项目清单与计价表 | 分部分项工程和单价措施项目清单与计价表 | 分部分项工程和单价措施项目清单与计价表 | 分部分项工程和单价措施项目清单与计价表
工程名称:那坡县坡荷乡永安村果直屯、规歪屯农村生活污水收集沟渠项目 | 工程名称:那坡县坡荷乡永安村果直屯、规歪屯农村生活污水收集沟渠项目 | 工程名称:那坡县坡荷乡永安村果直屯、规歪屯农村生活污水收集沟渠项目 | 工程名称:那坡县坡荷乡永安村果直屯、规歪屯农村生活污水收集沟渠项目 | 工程名称:那坡县坡荷乡永安村果直屯、规歪屯农村生活污水收集沟渠项目 | 工程名称:那坡县坡荷乡永安村果直屯、规歪屯农村生活污水收集沟渠项目 | 第11页 共20页 | 第11页 共20页
序号 | 项目编码 | 项目名称及 项目特征描述 | 计量单位 | 工程量 | 金额(元) | 金额(元) | 金额(元)
序号 | 项目编码 | 项目名称及 项目特征描述 | 计量单位 | 工程量 | 综合单价 | 合 价 | 其中：
序号 | 项目编码 | 项目名称及 项目特征描述 | 计量单位 | 工程量 | 综合单价 | 合 价 | 暂估价
2.含模板安装拆除
63 | 040406004001 | 混凝土墙 |  | 0.15 | 861.06 | 129.16
1.强度等级：C25普通拌制混凝土
2.含模板安装拆除
64 | 040406004002 | 大理石刻字 | ㎡ | 0.47 | 621.3 | 292.01
|  | 小 计 |  |  |  | 543.48
|  | ∑人工费 |  |  |  | 84.35
|  | ∑材料费 |  |  |  | 367.71
|  | ∑机械费 |  |  |  | 7.77
|  | ∑管理费 |  |  |  | 26.32
|  | ∑利 润 |  |  |  | 12.46
单价措施项目
小 计
∑人工费
∑材料费
∑机械费
∑管理费
∑利 润
|  | 合 计 |  |  |  | 543.48
|  | ∑人工费 |  |  |  | 84.35
|  | ∑材料费 |  |  |  | 367.71
|  | ∑机械费 |  |  |  | 7.77
|  | ∑管理费 |  |  |  | 26.32
|  | ∑利 润 |  |  |  | 12.46
|  | 排水沟-规歪屯 |  |  |  | 492331.73
|  | 分部分项工程 |  |  |  | 429822.89
|  | 拆除工程 |  |  |  | 37226.15
65 | 041001001001 | 拆除混凝土路面 | ㎡ | 566.40 | 37.77 | 21392.93
1.厚度：180mm
66 | 041001001002 | 旧路面机械切缝 切缝机切缝 | m | 1416.00 | 9.71 | 13749.36
67 | 040102001001 | 挖一般石方 |  | 101.95 | 6.89 | 702.44
1.岩石类别:起挖拆除路面废渣
表-08 | 表-08 | 表-08 | 表-08 | 表-08 | 表-08 | 表-08 | 表-08
分部分项工程和单价措施项目清单与计价表 | 分部分项工程和单价措施项目清单与计价表 | 分部分项工程和单价措施项目清单与计价表 | 分部分项工程和单价措施项目清单与计价表 | 分部分项工程和单价措施项目清单与计价表 | 分部分项工程和单价措施项目清单与计价表 | 分部分项工程和单价措施项目清单与计价表 | 分部分项工程和单价措施项目清单与计价表
工程名称:那坡县坡荷乡永安村果直屯、规歪屯农村生活污水收集沟渠项目 | 工程名称:那坡县坡荷乡永安村果直屯、规歪屯农村生活污水收集沟渠项目 | 工程名称:那坡县坡荷乡永安村果直屯、规歪屯农村生活污水收集沟渠项目 | 工程名称:那坡县坡荷乡永安村果直屯、规歪屯农村生活污水收集沟渠项目 | 工程名称:那坡县坡荷乡永安村果直屯、规歪屯农村生活污水收集沟渠项目 | 工程名称:那坡县坡荷乡永安村果直屯、规歪屯农村生活污水收集沟渠项目 | 第12页 共20页 | 第12页 共20页
序号 | 项目编码 | 项目名称及 项目特征描述 | 计量单位 | 工程量 | 金额(元) | 金额(元) | 金额(元)
序号 | 项目编码 | 项目名称及 项目特征描述 | 计量单位 | 工程量 | 综合单价 | 合 价 | 其中：
序号 | 项目编码 | 项目名称及 项目特征描述 | 计量单位 | 工程量 | 综合单价 | 合 价 | 暂估价
68 | 040103002001 | 余碴弃置 |  | 101.95 | 10.96 | 1117.37
1.废弃料品种:拆除路面废渣
2.起步第1km以内
69 | 桂040103003001 | 石方运输每增1km | ·km | 101.95 | 2.59 | 264.05
1.运距:增运1km，结算时按实际运距调整
|  | A.1 土（石）方工程 |  |  |  | 28193.44
70 | 010101003001 | 挖沟槽土方 |  | 308.80 | 9.68 | 2989.18
1.土壤类别：三类土
2.挖土深度:2m以内
71 | 040102002001 | 挖沟槽石方 |  | 308.80 | 42.97 | 13269.14
1.岩石类别:软岩
72 | 010103002001 | 余方弃置 |  | 308.80 | 10.25 | 3165.2
1.废弃料品种:弃土
2.起步第1km以内
73 | 桂010103003001 | 土方运输增（减）m3·km | ·km | 308.80 | 1.76 | 543.49
1.运距:增运1km，结算时按实际运距调整
74 | 010103002002 | 余碴弃置 |  | 308.80 | 24.04 | 7423.55
1.废弃料品种:石碴
2.起步第1km以内
75 | 桂010103003002 | 石方运输增（减）m3·km | ·km | 308.80 | 2.6 | 802.88
1.运距:增运1km，结算时按实际运距调整
| 4. | A.4 混凝土及钢筋混凝土工程 |  |  |  | 364403.3
76 | 桂010507010001 | 排水沟 内空400*600mm | m | 965.00 | 377.62 | 364403.3
1.碎石垫层厚度50mm
2.C25混凝土底板厚150mm
3.C25混凝土边墙厚200mm
4.C25混凝土盖板厚180mm（含钢筋）
5.含模板、混凝土拌制
|  | 小 计 |  |  |  | 429822.89
|  | ∑人工费 |  |  |  | 95193.21
|  | ∑材料费 |  |  |  | 242408.67
|  | ∑机械费 |  |  |  | 45804.39
|  | ∑管理费 |  |  |  | 35751.27
表-08 | 表-08 | 表-08 | 表-08 | 表-08 | 表-08 | 表-08 | 表-08
分部分项工程和单价措施项目清单与计价表 | 分部分项工程和单价措施项目清单与计价表 | 分部分项工程和单价措施项目清单与计价表 | 分部分项工程和单价措施项目清单与计价表 | 分部分项工程和单价措施项目清单与计价表 | 分部分项工程和单价措施项目清单与计价表 | 分部分项工程和单价措施项目清单与计价表 | 分部分项工程和单价措施项目清单与计价表
工程名称:那坡县坡荷乡永安村果直屯、规歪屯农村生活污水收集沟渠项目 | 工程名称:那坡县坡荷乡永安村果直屯、规歪屯农村生活污水收集沟渠项目 | 工程名称:那坡县坡荷乡永安村果直屯、规歪屯农村生活污水收集沟渠项目 | 工程名称:那坡县坡荷乡永安村果直屯、规歪屯农村生活污水收集沟渠项目 | 工程名称:那坡县坡荷乡永安村果直屯、规歪屯农村生活污水收集沟渠项目 | 工程名称:那坡县坡荷乡永安村果直屯、规歪屯农村生活污水收集沟渠项目 | 第13页 共20页 | 第13页 共20页
序号 | 项目编码 | 项目名称及 项目特征描述 | 计量单位 | 工程量 | 金额(元) | 金额(元) | 金额(元)
序号 | 项目编码 | 项目名称及 项目特征描述 | 计量单位 | 工程量 | 综合单价 | 合 价 | 其中：
序号 | 项目编码 | 项目名称及 项目特征描述 | 计量单位 | 工程量 | 综合单价 | 合 价 | 暂估价
|  | ∑利 润 |  |  |  | 10665.34
|  | 单价措施项目 |  |  |  | 62508.84
| 011702 | 混凝土模板及支架(撑) |  |  |  | 62508.84
77 | 011702026001 | 混凝土地沟 电缆沟 木模板木支撑 | ㎡ | 1158.00 | 53.98 | 62508.84
|  | 小 计 |  |  |  | 62508.84
|  | ∑人工费 |  |  |  | 27224.58
|  | ∑材料费 |  |  |  | 24016.92
|  | ∑机械费 |  |  |  | 497.94
|  | ∑管理费 |  |  |  | 8464.98
|  | ∑利 润 |  |  |  | 2304.42
|  | 合 计 |  |  |  | 492331.73
|  | ∑人工费 |  |  |  | 122417.79
|  | ∑材料费 |  |  |  | 266425.59
|  | ∑机械费 |  |  |  | 46302.33
|  | ∑管理费 |  |  |  | 44216.25
|  | ∑利 润 |  |  |  | 12969.76
|  | 预埋波纹管-规歪屯 |  |  |  | 82148
|  | 分部分项工程 |  |  |  | 82148
| 1. | 土石方工程 |  |  |  | 3312.54
78 | 040101003001 | 挖沟槽土方（装车） |  | 64.80 | 4.13 | 267.62
1.土壤类别:三类土
2.挖土深度:1m
79 | 040101003002 | 挖沟槽土方（不装车） |  | 89.28 | 3.8 | 339.26
1.土壤类别:三类土
2.挖土深度:1m
80 | 040103001001 | 回填方 |  | 89.28 | 23.94 | 2137.36
1.密实度:符合设计及规范要求
2.填方来源:合格土
81 | 040103002001 | 余方弃置 |  | 64.80 | 6.66 | 431.57
1.废弃料品种:开挖土
2.起步第1km以内
82 | 桂040103003001 | 土方运输每增1km | ·km | 64.80 | 2.11 | 136.73
1.运距:增运1km，结算时按实际运距调整
表-08 | 表-08 | 表-08 | 表-08 | 表-08 | 表-08 | 表-08 | 表-08
分部分项工程和单价措施项目清单与计价表 | 分部分项工程和单价措施项目清单与计价表 | 分部分项工程和单价措施项目清单与计价表 | 分部分项工程和单价措施项目清单与计价表 | 分部分项工程和单价措施项目清单与计价表 | 分部分项工程和单价措施项目清单与计价表 | 分部分项工程和单价措施项目清单与计价表 | 分部分项工程和单价措施项目清单与计价表
工程名称:那坡县坡荷乡永安村果直屯、规歪屯农村生活污水收集沟渠项目 | 工程名称:那坡县坡荷乡永安村果直屯、规歪屯农村生活污水收集沟渠项目 | 工程名称:那坡县坡荷乡永安村果直屯、规歪屯农村生活污水收集沟渠项目 | 工程名称:那坡县坡荷乡永安村果直屯、规歪屯农村生活污水收集沟渠项目 | 工程名称:那坡县坡荷乡永安村果直屯、规歪屯农村生活污水收集沟渠项目 | 工程名称:那坡县坡荷乡永安村果直屯、规歪屯农村生活污水收集沟渠项目 | 第14页 共20页 | 第14页 共20页
序号 | 项目编码 | 项目名称及 项目特征描述 | 计量单位 | 工程量 | 金额(元) | 金额(元) | 金额(元)
序号 | 项目编码 | 项目名称及 项目特征描述 | 计量单位 | 工程量 | 综合单价 | 合 价 | 其中：
序号 | 项目编码 | 项目名称及 项目特征描述 | 计量单位 | 工程量 | 综合单价 | 合 价 | 暂估价
| 6. | 管网工程 |  |  |  | 78835.46
83 | 040501004001 | HDPE增强中空壁缠绕波纹管 DN400 | m | 214.00 | 368.39 | 78835.46
1.HDPE增强中空壁缠绕管 DN400-8KN/2m2
2.管道闭水试验
3.180°C25混凝土基础、模板
|  | 小 计 |  |  |  | 82148
|  | ∑人工费 |  |  |  | 10990.18
|  | ∑材料费 |  |  |  | 56360.66
|  | ∑机械费 |  |  |  | 2704.78
|  | ∑管理费 |  |  |  | 3593.64
|  | ∑利 润 |  |  |  | 1715.72
单价措施项目
小 计
∑人工费
∑材料费
∑机械费
∑管理费
∑利 润
|  | 合 计 |  |  |  | 82148
|  | ∑人工费 |  |  |  | 10990.18
|  | ∑材料费 |  |  |  | 56360.66
|  | ∑机械费 |  |  |  | 2704.78
|  | ∑管理费 |  |  |  | 3593.64
|  | ∑利 润 |  |  |  | 1715.72
|  | 化粪池-规歪屯 |  |  |  | 21161.15
|  | 分部分项工程 |  |  |  | 16408.89
|  | A.1 土（石）方工程 |  |  |  | 1311.95
84 | 010101004001 | 挖基坑土方 |  | 70.85 | 9.69 | 686.54
1.土壤类别：三类土
2.挖土深度:4m以内
85 | 010103001001 | 回填方 |  | 27.20 | 3.72 | 101.18
1.密实度:符合设计及规范要求
表-08 | 表-08 | 表-08 | 表-08 | 表-08 | 表-08 | 表-08 | 表-08
分部分项工程和单价措施项目清单与计价表 | 分部分项工程和单价措施项目清单与计价表 | 分部分项工程和单价措施项目清单与计价表 | 分部分项工程和单价措施项目清单与计价表 | 分部分项工程和单价措施项目清单与计价表 | 分部分项工程和单价措施项目清单与计价表 | 分部分项工程和单价措施项目清单与计价表 | 分部分项工程和单价措施项目清单与计价表
工程名称:那坡县坡荷乡永安村果直屯、规歪屯农村生活污水收集沟渠项目 | 工程名称:那坡县坡荷乡永安村果直屯、规歪屯农村生活污水收集沟渠项目 | 工程名称:那坡县坡荷乡永安村果直屯、规歪屯农村生活污水收集沟渠项目 | 工程名称:那坡县坡荷乡永安村果直屯、规歪屯农村生活污水收集沟渠项目 | 工程名称:那坡县坡荷乡永安村果直屯、规歪屯农村生活污水收集沟渠项目 | 工程名称:那坡县坡荷乡永安村果直屯、规歪屯农村生活污水收集沟渠项目 | 第15页 共20页 | 第15页 共20页
序号 | 项目编码 | 项目名称及 项目特征描述 | 计量单位 | 工程量 | 金额(元) | 金额(元) | 金额(元)
序号 | 项目编码 | 项目名称及 项目特征描述 | 计量单位 | 工程量 | 综合单价 | 合 价 | 其中：
序号 | 项目编码 | 项目名称及 项目特征描述 | 计量单位 | 工程量 | 综合单价 | 合 价 | 暂估价
2.填方材料品种:合格土
86 | 010103002001 | 余方弃置 |  | 43.65 | 10.25 | 447.41
1.废弃料品种:弃土
2.起步第1km以内
87 | 桂010103003001 | 土方运输增（减）m3·km | ·km | 43.65 | 1.76 | 76.82
1.运距:增运1km，结算时按实际运距调整
| 6. | 管网工程 |  |  |  | 15096.94
88 | 010501004001 | C20片石混凝土基础 |  | 4.86 | 331.16 | 1609.44
1.强度等级：C20片石混凝土
2.混凝土种类：普通拌制混凝土
89 | 010501004002 | 现浇混凝土池底 |  | 2.91 | 398.03 | 1158.27
1.强度等级：C25普通拌制混凝土
2.底板厚度：200mm
90 | 010504001001 | 现浇混凝土池壁 |  | 14.04 | 378.99 | 5321.02
1.强度等级：C25普通拌制混凝土
2.池壁厚度：300mm
91 | 040601010001 | 现浇混凝土池盖板 |  | 2.07 | 394.84 | 817.32
1.强度等级：C25普通拌制混凝土
2.池盖厚度：180mm
92 | 011201001001 | 墙面一般抹灰 | ㎡ | 50.96 | 31.14 | 1586.89
1.池内1：2水泥砂浆抹面，厚度2cm
93 | 010515001001 | 现浇构件螺纹钢制安 10以内 | t | 0.330 | 5721.07 | 1887.95
94 | 010515001002 | 现浇构件螺纹钢制安 10以上 | t | 0.094 | 5274.88 | 495.84
95 | 070205001001 | 球墨铸铁井盖 | 套 | 3 | 567.52 | 1702.56
1.800mm球墨井盖,承重30t
2.含C25混凝土井座，安装井盖、安装防坠网
96 | 040501004001 | HDPE增强中空壁缠绕管 DN200 | m | 5.00 | 69.47 | 347.35
1.环刚度8KN/m2
2.电热熔带接口
97 | 040501003001 | 镀锌钢管 DN100 | m | 2.40 | 70.96 | 170.3
1.螺纹连接
|  | 小 计 |  |  |  | 16408.89
|  | ∑人工费 |  |  |  | 4172.72
表-08 | 表-08 | 表-08 | 表-08 | 表-08 | 表-08 | 表-08 | 表-08
分部分项工程和单价措施项目清单与计价表 | 分部分项工程和单价措施项目清单与计价表 | 分部分项工程和单价措施项目清单与计价表 | 分部分项工程和单价措施项目清单与计价表 | 分部分项工程和单价措施项目清单与计价表 | 分部分项工程和单价措施项目清单与计价表 | 分部分项工程和单价措施项目清单与计价表 | 分部分项工程和单价措施项目清单与计价表
工程名称:那坡县坡荷乡永安村果直屯、规歪屯农村生活污水收集沟渠项目 | 工程名称:那坡县坡荷乡永安村果直屯、规歪屯农村生活污水收集沟渠项目 | 工程名称:那坡县坡荷乡永安村果直屯、规歪屯农村生活污水收集沟渠项目 | 工程名称:那坡县坡荷乡永安村果直屯、规歪屯农村生活污水收集沟渠项目 | 工程名称:那坡县坡荷乡永安村果直屯、规歪屯农村生活污水收集沟渠项目 | 工程名称:那坡县坡荷乡永安村果直屯、规歪屯农村生活污水收集沟渠项目 | 第16页 共20页 | 第16页 共20页
序号 | 项目编码 | 项目名称及 项目特征描述 | 计量单位 | 工程量 | 金额(元) | 金额(元) | 金额(元)
序号 | 项目编码 | 项目名称及 项目特征描述 | 计量单位 | 工程量 | 综合单价 | 合 价 | 其中：
序号 | 项目编码 | 项目名称及 项目特征描述 | 计量单位 | 工程量 | 综合单价 | 合 价 | 暂估价
|  | ∑材料费 |  |  |  | 9453.7
|  | ∑机械费 |  |  |  | 1123.08
|  | ∑管理费 |  |  |  | 1296.52
|  | ∑利 润 |  |  |  | 362.92
|  | 单价措施项目 |  |  |  | 4752.26
| 011702 | 混凝土模板及支架(撑) |  |  |  | 4752.26
98 | 011702001001 | 带形基础 无筋混凝土 胶合板模板 木支撑 | ㎡ | 5.04 | 46.3 | 233.35
99 | 011702001002 | 满堂基础 无梁式 胶合板模板 木支撑 | ㎡ | 3.20 | 61 | 195.2
100 | 011702011001 | 直形墙 胶合板模板 钢支撑 | ㎡ | 93.60 | 40.49 | 3789.86
101 | 011702016001 | 平板 胶合板模板 钢支撑 | ㎡ | 10.34 | 51.63 | 533.85
|  | 小 计 |  |  |  | 4752.26
|  | ∑人工费 |  |  |  | 2252.65
|  | ∑材料费 |  |  |  | 1516.88
|  | ∑机械费 |  |  |  | 78.24
|  | ∑管理费 |  |  |  | 711.46
|  | ∑利 润 |  |  |  | 193.02
|  | 合 计 |  |  |  | 21161.15
|  | ∑人工费 |  |  |  | 6425.37
|  | ∑材料费 |  |  |  | 10970.58
|  | ∑机械费 |  |  |  | 1201.32
|  | ∑管理费 |  |  |  | 2007.98
|  | ∑利 润 |  |  |  | 555.94
|  | 检查井-规歪屯 |  |  |  | 19125.08
|  | 分部分项工程 |  |  |  | 19125.08
| 1. | 土石方工程 |  |  |  | 19125.08
102 | 040101003001 | 挖沟槽土方 不装车 |  | 45.28 | 3.8 | 172.06
1.土壤类别:三类土
2.挖土深度:1m
103 | 040103001001 | 回填方 |  | 26.04 | 23.94 | 623.4
1.密实度:符合设计及规范要求
2.填方来源:合格土
104 | 040103002001 | 余方弃置 |  | 19.20 | 6.67 | 128.06
1.废弃料品种:弃土
表-08 | 表-08 | 表-08 | 表-08 | 表-08 | 表-08 | 表-08 | 表-08
分部分项工程和单价措施项目清单与计价表 | 分部分项工程和单价措施项目清单与计价表 | 分部分项工程和单价措施项目清单与计价表 | 分部分项工程和单价措施项目清单与计价表 | 分部分项工程和单价措施项目清单与计价表 | 分部分项工程和单价措施项目清单与计价表 | 分部分项工程和单价措施项目清单与计价表 | 分部分项工程和单价措施项目清单与计价表
工程名称:那坡县坡荷乡永安村果直屯、规歪屯农村生活污水收集沟渠项目 | 工程名称:那坡县坡荷乡永安村果直屯、规歪屯农村生活污水收集沟渠项目 | 工程名称:那坡县坡荷乡永安村果直屯、规歪屯农村生活污水收集沟渠项目 | 工程名称:那坡县坡荷乡永安村果直屯、规歪屯农村生活污水收集沟渠项目 | 工程名称:那坡县坡荷乡永安村果直屯、规歪屯农村生活污水收集沟渠项目 | 工程名称:那坡县坡荷乡永安村果直屯、规歪屯农村生活污水收集沟渠项目 | 第17页 共20页 | 第17页 共20页
序号 | 项目编码 | 项目名称及 项目特征描述 | 计量单位 | 工程量 | 金额(元) | 金额(元) | 金额(元)
序号 | 项目编码 | 项目名称及 项目特征描述 | 计量单位 | 工程量 | 综合单价 | 合 价 | 其中：
序号 | 项目编码 | 项目名称及 项目特征描述 | 计量单位 | 工程量 | 综合单价 | 合 价 | 暂估价
2.起步第1km以内
105 | 桂040103003001 | 土方运输每增1km | ·km | 19.25 | 2.11 | 40.62
1.运距:增运1km，结算时按实际运距调整
106 | 040504002001 | 混凝土检查井 | 座 | 7 | 2594.42 | 18160.94
1.C25混凝土底板厚150mm
2.C25混凝土边墙
3.C25钢筋混凝土压顶
4.球墨井盖800X800X50mm
5.丙纶高强丝防坠网；网目5cm
6.1:2防水水泥砂浆抹面厚度2cm
|  | 小 计 |  |  |  | 19125.08
|  | ∑人工费 |  |  |  | 5817.65
|  | ∑材料费 |  |  |  | 8559.98
|  | ∑机械费 |  |  |  | 574
|  | ∑管理费 |  |  |  | 1754.25
|  | ∑利 润 |  |  |  | 840.21
单价措施项目
小 计
∑人工费
∑材料费
∑机械费
∑管理费
∑利 润
|  | 合 计 |  |  |  | 19125.08
|  | ∑人工费 |  |  |  | 5817.65
|  | ∑材料费 |  |  |  | 8559.98
|  | ∑机械费 |  |  |  | 574
|  | ∑管理费 |  |  |  | 1754.25
|  | ∑利 润 |  |  |  | 840.21
|  | 住户接入排水管-规歪屯 |  |  |  | 83417.1
|  | 分部分项工程 |  |  |  | 83417.1
表-08 | 表-08 | 表-08 | 表-08 | 表-08 | 表-08 | 表-08 | 表-08
分部分项工程和单价措施项目清单与计价表 | 分部分项工程和单价措施项目清单与计价表 | 分部分项工程和单价措施项目清单与计价表 | 分部分项工程和单价措施项目清单与计价表 | 分部分项工程和单价措施项目清单与计价表 | 分部分项工程和单价措施项目清单与计价表 | 分部分项工程和单价措施项目清单与计价表 | 分部分项工程和单价措施项目清单与计价表
工程名称:那坡县坡荷乡永安村果直屯、规歪屯农村生活污水收集沟渠项目 | 工程名称:那坡县坡荷乡永安村果直屯、规歪屯农村生活污水收集沟渠项目 | 工程名称:那坡县坡荷乡永安村果直屯、规歪屯农村生活污水收集沟渠项目 | 工程名称:那坡县坡荷乡永安村果直屯、规歪屯农村生活污水收集沟渠项目 | 工程名称:那坡县坡荷乡永安村果直屯、规歪屯农村生活污水收集沟渠项目 | 工程名称:那坡县坡荷乡永安村果直屯、规歪屯农村生活污水收集沟渠项目 | 第18页 共20页 | 第18页 共20页
序号 | 项目编码 | 项目名称及 项目特征描述 | 计量单位 | 工程量 | 金额(元) | 金额(元) | 金额(元)
序号 | 项目编码 | 项目名称及 项目特征描述 | 计量单位 | 工程量 | 综合单价 | 合 价 | 其中：
序号 | 项目编码 | 项目名称及 项目特征描述 | 计量单位 | 工程量 | 综合单价 | 合 价 | 暂估价
|  | 拆除工程 |  |  |  | 26812.81
107 | 041001001001 | 拆除混凝土路面 | ㎡ | 198.00 | 47.82 | 9468.36
1.厚度：180mm
108 | 041001001002 | 旧路面机械切缝 切缝机切缝 | m | 1320.00 | 12.61 | 16645.2
109 | 040102001001 | 挖一般石方 |  | 35.64 | 6.46 | 230.23
1.岩石类别:起挖拆除路面废渣
110 | 040103002001 | 余碴弃置 |  | 35.64 | 10.16 | 362.1
1.废弃料品种:拆除路面废渣
2.起步第1km以内
111 | 桂040103003001 | 石方运输每增1km | ·km | 35.64 | 3 | 106.92
1.运距:增运1km，结算时按实际运距调整
|  | 道路工程 |  |  |  | 12818.52
112 | 040203007001 | 水泥混凝土路面 | ㎡ | 198.00 | 64.74 | 12818.52
1.强度等级：C25普通拌制混凝土
2.面层厚度：180mm
| 1. | 土石方工程 |  |  |  | 43785.77
113 | 040101002001 | 挖沟槽土方 |  | 41.58 | 117.72 | 4894.8
1.土壤类别:三类土
2.挖土深度：1.5m以内
114 | 040303002001 | 混凝土基础 |  | 35.31 | 397.49 | 14035.37
1.强度等级：C25普通拌制混凝土
115 | 040501004001 | PVC塑料给水管 DN100 | m | 660.00 | 37.66 | 24855.6
1.连接形式:粘接连接
|  | 小 计 |  |  |  | 83417.1
|  | ∑人工费 |  |  |  | 24757.4
|  | ∑材料费 |  |  |  | 33854.05
|  | ∑机械费 |  |  |  | 5664.45
|  | ∑管理费 |  |  |  | 8295.91
|  | ∑利 润 |  |  |  | 3957.75
单价措施项目
小 计
∑人工费
表-08 | 表-08 | 表-08 | 表-08 | 表-08 | 表-08 | 表-08 | 表-08
分部分项工程和单价措施项目清单与计价表 | 分部分项工程和单价措施项目清单与计价表 | 分部分项工程和单价措施项目清单与计价表 | 分部分项工程和单价措施项目清单与计价表 | 分部分项工程和单价措施项目清单与计价表 | 分部分项工程和单价措施项目清单与计价表 | 分部分项工程和单价措施项目清单与计价表 | 分部分项工程和单价措施项目清单与计价表
工程名称:那坡县坡荷乡永安村果直屯、规歪屯农村生活污水收集沟渠项目 | 工程名称:那坡县坡荷乡永安村果直屯、规歪屯农村生活污水收集沟渠项目 | 工程名称:那坡县坡荷乡永安村果直屯、规歪屯农村生活污水收集沟渠项目 | 工程名称:那坡县坡荷乡永安村果直屯、规歪屯农村生活污水收集沟渠项目 | 工程名称:那坡县坡荷乡永安村果直屯、规歪屯农村生活污水收集沟渠项目 | 工程名称:那坡县坡荷乡永安村果直屯、规歪屯农村生活污水收集沟渠项目 | 第19页 共20页 | 第19页 共20页
序号 | 项目编码 | 项目名称及 项目特征描述 | 计量单位 | 工程量 | 金额(元) | 金额(元) | 金额(元)
序号 | 项目编码 | 项目名称及 项目特征描述 | 计量单位 | 工程量 | 综合单价 | 合 价 | 其中：
序号 | 项目编码 | 项目名称及 项目特征描述 | 计量单位 | 工程量 | 综合单价 | 合 价 | 暂估价
∑材料费
∑机械费
∑管理费
∑利 润
|  | 合 计 |  |  |  | 83417.1
|  | ∑人工费 |  |  |  | 24757.4
|  | ∑材料费 |  |  |  | 33854.05
|  | ∑机械费 |  |  |  | 5664.45
|  | ∑管理费 |  |  |  | 8295.91
|  | ∑利 润 |  |  |  | 3957.75
|  | 标志碑-规歪屯 |  |  |  | 543.48
|  | 分部分项工程 |  |  |  | 543.48
| 1. | 土石方工程 |  |  |  | 543.48
116 | 040101002001 | 挖沟槽土方 |  | 0.16 | 117.76 | 18.84
1.土壤类别:三类土
2.挖土深度：1.5m以内
117 | 040305001001 | 碎石垫层 |  | 0.05 | 237.6 | 11.88
1.碎石垫层厚100mm
118 | 040303002001 | 混凝土基础 |  | 0.10 | 915.9 | 91.59
1.强度等级：C25普通拌制混凝土
2.含模板安装拆除
119 | 040406004001 | 混凝土墙 |  | 0.15 | 861.06 | 129.16
1.强度等级：C25普通拌制混凝土
2.含模板安装拆除
120 | 040406004002 | 大理石刻字 | ㎡ | 0.47 | 621.3 | 292.01
|  | 小 计 |  |  |  | 543.48
|  | ∑人工费 |  |  |  | 84.35
|  | ∑材料费 |  |  |  | 367.71
|  | ∑机械费 |  |  |  | 7.77
|  | ∑管理费 |  |  |  | 26.32
|  | ∑利 润 |  |  |  | 12.46
单价措施项目
表-08 | 表-08 | 表-08 | 表-08 | 表-08 | 表-08 | 表-08 | 表-08
分部分项工程和单价措施项目清单与计价表 | 分部分项工程和单价措施项目清单与计价表 | 分部分项工程和单价措施项目清单与计价表 | 分部分项工程和单价措施项目清单与计价表 | 分部分项工程和单价措施项目清单与计价表 | 分部分项工程和单价措施项目清单与计价表 | 分部分项工程和单价措施项目清单与计价表 | 分部分项工程和单价措施项目清单与计价表
工程名称:那坡县坡荷乡永安村果直屯、规歪屯农村生活污水收集沟渠项目 | 工程名称:那坡县坡荷乡永安村果直屯、规歪屯农村生活污水收集沟渠项目 | 工程名称:那坡县坡荷乡永安村果直屯、规歪屯农村生活污水收集沟渠项目 | 工程名称:那坡县坡荷乡永安村果直屯、规歪屯农村生活污水收集沟渠项目 | 工程名称:那坡县坡荷乡永安村果直屯、规歪屯农村生活污水收集沟渠项目 | 工程名称:那坡县坡荷乡永安村果直屯、规歪屯农村生活污水收集沟渠项目 | 第20页 共20页 | 第20页 共20页
序号 | 项目编码 | 项目名称及 项目特征描述 | 计量单位 | 工程量 | 金额(元) | 金额(元) | 金额(元)
序号 | 项目编码 | 项目名称及 项目特征描述 | 计量单位 | 工程量 | 综合单价 | 合 价 | 其中：
序号 | 项目编码 | 项目名称及 项目特征描述 | 计量单位 | 工程量 | 综合单价 | 合 价 | 暂估价
小 计
∑人工费
∑材料费
∑机械费
∑管理费
∑利 润
|  | 合 计 |  |  |  | 543.48
|  | ∑人工费 |  |  |  | 84.35
|  | ∑材料费 |  |  |  | 367.71
|  | ∑机械费 |  |  |  | 7.77
|  | ∑管理费 |  |  |  | 26.32
|  | ∑利 润 |  |  |  | 12.46
|  | 总 合 计 |  |  |  | 1193126
|  | ∑人工费 |  |  |  | 287038.2
|  | ∑材料费 |  |  |  | 647046.55
|  | ∑机械费 |  |  |  | 95358.68
|  | ∑管理费 |  |  |  | 100622.73
|  | ∑利 润 |  |  |  | 34098.49
表-08 | 表-08 | 表-08 | 表-08 | 表-08 | 表-08 | 表-08 | 表-08

## 表-09 工程量清单综合单价分析表
工程量清单综合单价分析表 | 工程量清单综合单价分析表 | 工程量清单综合单价分析表 | 工程量清单综合单价分析表 | 工程量清单综合单价分析表 | 工程量清单综合单价分析表 | 工程量清单综合单价分析表 | 工程量清单综合单价分析表 | 工程量清单综合单价分析表 | 工程量清单综合单价分析表 | 工程量清单综合单价分析表 | 工程量清单综合单价分析表 | 工程量清单综合单价分析表 | 工程量清单综合单价分析表
工程名称:那坡县坡荷乡永安村果直屯、规歪屯农村生活污水收集沟渠项目 | 工程名称:那坡县坡荷乡永安村果直屯、规歪屯农村生活污水收集沟渠项目 | 工程名称:那坡县坡荷乡永安村果直屯、规歪屯农村生活污水收集沟渠项目 | 工程名称:那坡县坡荷乡永安村果直屯、规歪屯农村生活污水收集沟渠项目 | 工程名称:那坡县坡荷乡永安村果直屯、规歪屯农村生活污水收集沟渠项目 | 工程名称:那坡县坡荷乡永安村果直屯、规歪屯农村生活污水收集沟渠项目 | 工程名称:那坡县坡荷乡永安村果直屯、规歪屯农村生活污水收集沟渠项目 | 工程名称:那坡县坡荷乡永安村果直屯、规歪屯农村生活污水收集沟渠项目 | 工程名称:那坡县坡荷乡永安村果直屯、规歪屯农村生活污水收集沟渠项目 | 工程名称:那坡县坡荷乡永安村果直屯、规歪屯农村生活污水收集沟渠项目 | 第1页 共30页 | 第1页 共30页 | 第1页 共30页 | 第1页 共30页
序号 | 项目编码 | 项目名称及项目 特征描述 | 单位 | 工程量 | 综合单价 (元) | 综合单价 | 综合单价 | 综合单价 | 综合单价 | 综合单价 | 综合单价 | 综合单价
序号 | 项目编码 | 项目名称及项目 特征描述 | 单位 | 工程量 | 综合单价 (元) | 人工费 | 材料费 | 机械费 | 管理费 | 管理费 | 利润 | 其中：
序号 | 项目编码 | 项目名称及项目 特征描述 | 单位 | 工程量 | 综合单价 (元) | 人工费 | 材料费 | 机械费 | 管理费 | 管理费 | 利润 | 暂估价
排水沟-果直屯
分部分项工程
拆除工程
1 | 041001001001 | 拆除混凝土路面 | ㎡ | 468.00 | 37.77 | 12.13 | 0.46 | 15.43 | 6.79 | 6.79 | 2.96
1.厚度：180mm
| C1-0350换 | 拆除水泥混凝土路面 风镐拆除 厚度15cm[实际18] | 100㎡ | 4.6800 | 3777.58 | 1213.08 | 46.46 | 1542.75 | 679.04 | 679.04 | 296.25
2 | 041001001002 | 旧路面机械切缝 切缝机切缝 | m | 1170.00 | 9.71 | 4.39 | 3.14 | 0.46 | 1.2 | 1.20 | 0.52
| C1-0385 | 旧路面机械切缝 切缝机切缝 | 100m | 11.7000 | 971.32 | 439.3 | 313.77 | 46.37 | 119.67 | 119.67 | 52.21
3 | 040102001001 | 挖一般石方 |  | 84.24 | 6.89 | 0.55 |  | 5.66 | 0.43 | 0.43 | 0.25
1.岩石类别:起挖拆除路面废渣
| C1-0085 | 履带式液压挖掘机挖石碴斗容量（1.25） 装车 | 1000 | 0.08424 | 6879.27 | 549.12 |  | 5655.69 | 426.27 | 426.27 | 248.19
4 | 040103002001 | 余碴弃置 |  | 84.24 | 10.96 |  |  | 9.88 | 0.68 | 0.68 | 0.4
1.废弃料品种:拆除路面废渣
2.起步第1km以内
| C1-0133 | 自卸汽车运石方（运距1km内） 12t | 1000 | 0.08424 | 10954.01 |  |  | 9880.05 | 678.76 | 678.76 | 395.2
5 | 桂040103003001 | 石方运输每增1km | ·km | 84.24 | 2.59 |  |  | 2.34 | 0.16 | 0.16 | 0.09
1.运距:增运1km，结算时按实际运距调整
| C1-0136 | 自卸汽车运石方(每增加1km运距) 12t | 1000 | 0.08424 | 2591.64 |  |  | 2337.55 | 160.59 | 160.59 | 93.5
A.1 土（石）方工程
表－09 | 表－09 | 表－09 | 表－09 | 表－09 | 表－09 | 表－09 | 表－09 | 表－09 | 表－09 | 表－09 | 表－09 | 表－09
工程量清单综合单价分析表 | 工程量清单综合单价分析表 | 工程量清单综合单价分析表 | 工程量清单综合单价分析表 | 工程量清单综合单价分析表 | 工程量清单综合单价分析表 | 工程量清单综合单价分析表 | 工程量清单综合单价分析表 | 工程量清单综合单价分析表 | 工程量清单综合单价分析表 | 工程量清单综合单价分析表 | 工程量清单综合单价分析表 | 工程量清单综合单价分析表 | 工程量清单综合单价分析表
工程名称:那坡县坡荷乡永安村果直屯、规歪屯农村生活污水收集沟渠项目 | 工程名称:那坡县坡荷乡永安村果直屯、规歪屯农村生活污水收集沟渠项目 | 工程名称:那坡县坡荷乡永安村果直屯、规歪屯农村生活污水收集沟渠项目 | 工程名称:那坡县坡荷乡永安村果直屯、规歪屯农村生活污水收集沟渠项目 | 工程名称:那坡县坡荷乡永安村果直屯、规歪屯农村生活污水收集沟渠项目 | 工程名称:那坡县坡荷乡永安村果直屯、规歪屯农村生活污水收集沟渠项目 | 工程名称:那坡县坡荷乡永安村果直屯、规歪屯农村生活污水收集沟渠项目 | 工程名称:那坡县坡荷乡永安村果直屯、规歪屯农村生活污水收集沟渠项目 | 工程名称:那坡县坡荷乡永安村果直屯、规歪屯农村生活污水收集沟渠项目 | 工程名称:那坡县坡荷乡永安村果直屯、规歪屯农村生活污水收集沟渠项目 | 第2页 共30页 | 第2页 共30页 | 第2页 共30页 | 第2页 共30页
序号 | 项目编码 | 项目名称及项目 特征描述 | 单位 | 工程量 | 综合单价 (元) | 综合单价 | 综合单价 | 综合单价 | 综合单价 | 综合单价 | 综合单价 | 综合单价
序号 | 项目编码 | 项目名称及项目 特征描述 | 单位 | 工程量 | 综合单价 (元) | 人工费 | 材料费 | 机械费 | 管理费 | 管理费 | 利润 | 其中：
序号 | 项目编码 | 项目名称及项目 特征描述 | 单位 | 工程量 | 综合单价 (元) | 人工费 | 材料费 | 机械费 | 管理费 | 管理费 | 利润 | 暂估价
6 | 010101003001 | 挖沟槽土方 |  | 187.20 | 9.68 | 5.1 |  | 3.61 | 0.76 | 0.76 | 0.21
1.土壤类别：三类土
2.挖土深度:2m以内
| A1-18换 | 液压挖掘机挖土斗容量(1.0) | 1000 | 0.16848 | 4977.21 | 475.2 |  | 4003.12 | 391.41 | 391.41 | 107.48
| A1-9 | 人工挖沟槽(基坑) 三类土 深 2m以内 | 100 | 0.1872 | 5202.04 | 4676.4 |  | 4.22 | 409.09 | 409.09 | 112.33
7 | 040102002001 | 挖沟槽石方 |  | 187.20 | 42.97 | 1.71 | 0.01 | 36.94 | 3.38 | 3.38 | 0.93
1.岩石类别:软岩
| A1-75 | 履带式液压破碎机破碎沟槽(坑)岩 软岩 | 100 | 1.8720 | 4296.22 | 171.36 | 0.58 | 3693.71 | 337.81 | 337.81 | 92.76
8 | 010103002001 | 余方弃置 |  | 187.20 | 10.25 | 0.43 |  | 8.79 | 0.81 | 0.81 | 0.22
1.废弃料品种:弃土
2.起步第1km以内
| A1-157 | 液压挖掘机挖土 斗容量1 自卸汽车运土(运距1km以内) 12t | 1000 | 0.18720 | 10254.48 | 432 |  | 8794.63 | 806.41 | 806.41 | 221.44
9 | 桂010103003001 | 土方运输增（减）m3·km | ·km | 187.20 | 1.76 |  |  | 1.58 | 0.14 | 0.14 | 0.04
1.运距:增运1km，结算时按实际运距调整
| A1-174 | 自卸汽车运土方(每增加1km运距) 12t | 1000 | 0.18720 | 1751.21 |  |  | 1575.68 | 137.71 | 137.71 | 37.82
10 | 010103002002 | 余碴弃置 |  | 187.20 | 24.04 | 0.78 |  | 20.85 | 1.89 | 1.89 | 0.52
1.废弃料品种:石碴
2.起步第1km以内
表－09 | 表－09 | 表－09 | 表－09 | 表－09 | 表－09 | 表－09 | 表－09 | 表－09 | 表－09 | 表－09 | 表－09 | 表－09
工程量清单综合单价分析表 | 工程量清单综合单价分析表 | 工程量清单综合单价分析表 | 工程量清单综合单价分析表 | 工程量清单综合单价分析表 | 工程量清单综合单价分析表 | 工程量清单综合单价分析表 | 工程量清单综合单价分析表 | 工程量清单综合单价分析表 | 工程量清单综合单价分析表 | 工程量清单综合单价分析表 | 工程量清单综合单价分析表 | 工程量清单综合单价分析表 | 工程量清单综合单价分析表
工程名称:那坡县坡荷乡永安村果直屯、规歪屯农村生活污水收集沟渠项目 | 工程名称:那坡县坡荷乡永安村果直屯、规歪屯农村生活污水收集沟渠项目 | 工程名称:那坡县坡荷乡永安村果直屯、规歪屯农村生活污水收集沟渠项目 | 工程名称:那坡县坡荷乡永安村果直屯、规歪屯农村生活污水收集沟渠项目 | 工程名称:那坡县坡荷乡永安村果直屯、规歪屯农村生活污水收集沟渠项目 | 工程名称:那坡县坡荷乡永安村果直屯、规歪屯农村生活污水收集沟渠项目 | 工程名称:那坡县坡荷乡永安村果直屯、规歪屯农村生活污水收集沟渠项目 | 工程名称:那坡县坡荷乡永安村果直屯、规歪屯农村生活污水收集沟渠项目 | 工程名称:那坡县坡荷乡永安村果直屯、规歪屯农村生活污水收集沟渠项目 | 工程名称:那坡县坡荷乡永安村果直屯、规歪屯农村生活污水收集沟渠项目 | 第3页 共30页 | 第3页 共30页 | 第3页 共30页 | 第3页 共30页
序号 | 项目编码 | 项目名称及项目 特征描述 | 单位 | 工程量 | 综合单价 (元) | 综合单价 | 综合单价 | 综合单价 | 综合单价 | 综合单价 | 综合单价 | 综合单价
序号 | 项目编码 | 项目名称及项目 特征描述 | 单位 | 工程量 | 综合单价 (元) | 人工费 | 材料费 | 机械费 | 管理费 | 管理费 | 利润 | 其中：
序号 | 项目编码 | 项目名称及项目 特征描述 | 单位 | 工程量 | 综合单价 (元) | 人工费 | 材料费 | 机械费 | 管理费 | 管理费 | 利润 | 暂估价
| A1-198 | 挖掘机挖碴 斗容量1 自卸汽车运碴(运距1km以内) 12t | 1000 | 0.18720 | 24046.91 | 784.8 |  | 20851.79 | 1891.04 | 1891.04 | 519.28
11 | 桂010103003002 | 石方运输增（减）m3·km | ·km | 187.20 | 2.6 |  |  | 2.34 | 0.2 | 0.20 | 0.06
1.运距:增运1km，结算时按实际运距调整
| A1-207 | 自卸汽车运碴(每增加1km运距) 12t | 1000 | 0.18720 | 2597.95 |  |  | 2337.55 | 204.3 | 204.30 | 56.1
| 4. | A.4 混凝土及钢筋混凝土工程
12 | 桂010507010001 | 排水沟 内空400*600mm | m | 585.00 | 377.62 | 82.46 | 246.32 | 12.13 | 28.87 | 28.87 | 7.84
1.碎石垫层厚度50mm
2.C25混凝土底板厚150mm
3.C25混凝土边墙厚200mm
4.C25混凝土盖板厚180mm（含钢筋）
5.含模板、混凝土拌制
| A3-98换 | 砾(碎)石垫层 干铺 | 10 | 2.340 | 1816.42 | 574.56 | 1010.4 | 6.1 | 177.22 | 177.22 | 48.14
| A4-80换 | 混凝土 底板{换:碎石 GD40 中砂水泥 42.5 C25} | 10 | 7.020 | 3444.9 | 797.67 | 2307.92 | 21.42 | 249.99 | 249.99 | 67.9
| A4-65换 | 混凝土 地沟、电缆沟{换:碎石 GD40 中砂水泥 42.5 C25} | 10 | 14.040 | 3248.22 | 675.54 | 2299.38 | 8.01 | 208.62 | 208.62 | 56.67
| A4-148换 | 预制混凝土 地沟盖板 制作{换:碎石 GD40 中砂水泥 42.5 C25} | 10 | 8.424 | 3880.24 | 861.84 | 2433.67 | 180.28 | 318.06 | 318.06 | 86.39
| A4-215换 | 地沟盖板 安装{水泥砂浆 1∶2} | 10 | 8.424 | 1173.96 | 729.32 | 151.26 | 7.44 | 224.86 | 224.86 | 61.08
| A4-254 | 预制构件螺纹钢制安 10以上 | t | 16.781 | 5275.28 | 626.72 | 4245.32 | 115.27 | 226.46 | 226.46 | 61.51
| A4-1 | 混凝土拌制 搅拌机 | 10 | 29.856 | 528.11 | 264.2 | 7.68 | 110.72 | 114.43 | 114.43 | 31.08
表－09 | 表－09 | 表－09 | 表－09 | 表－09 | 表－09 | 表－09 | 表－09 | 表－09 | 表－09 | 表－09 | 表－09 | 表－09
工程量清单综合单价分析表 | 工程量清单综合单价分析表 | 工程量清单综合单价分析表 | 工程量清单综合单价分析表 | 工程量清单综合单价分析表 | 工程量清单综合单价分析表 | 工程量清单综合单价分析表 | 工程量清单综合单价分析表 | 工程量清单综合单价分析表 | 工程量清单综合单价分析表 | 工程量清单综合单价分析表 | 工程量清单综合单价分析表 | 工程量清单综合单价分析表 | 工程量清单综合单价分析表
工程名称:那坡县坡荷乡永安村果直屯、规歪屯农村生活污水收集沟渠项目 | 工程名称:那坡县坡荷乡永安村果直屯、规歪屯农村生活污水收集沟渠项目 | 工程名称:那坡县坡荷乡永安村果直屯、规歪屯农村生活污水收集沟渠项目 | 工程名称:那坡县坡荷乡永安村果直屯、规歪屯农村生活污水收集沟渠项目 | 工程名称:那坡县坡荷乡永安村果直屯、规歪屯农村生活污水收集沟渠项目 | 工程名称:那坡县坡荷乡永安村果直屯、规歪屯农村生活污水收集沟渠项目 | 工程名称:那坡县坡荷乡永安村果直屯、规歪屯农村生活污水收集沟渠项目 | 工程名称:那坡县坡荷乡永安村果直屯、规歪屯农村生活污水收集沟渠项目 | 工程名称:那坡县坡荷乡永安村果直屯、规歪屯农村生活污水收集沟渠项目 | 工程名称:那坡县坡荷乡永安村果直屯、规歪屯农村生活污水收集沟渠项目 | 第4页 共30页 | 第4页 共30页 | 第4页 共30页 | 第4页 共30页
序号 | 项目编码 | 项目名称及项目 特征描述 | 单位 | 工程量 | 综合单价 (元) | 综合单价 | 综合单价 | 综合单价 | 综合单价 | 综合单价 | 综合单价 | 综合单价
序号 | 项目编码 | 项目名称及项目 特征描述 | 单位 | 工程量 | 综合单价 (元) | 人工费 | 材料费 | 机械费 | 管理费 | 管理费 | 利润 | 其中：
序号 | 项目编码 | 项目名称及项目 特征描述 | 单位 | 工程量 | 综合单价 (元) | 人工费 | 材料费 | 机械费 | 管理费 | 管理费 | 利润 | 暂估价
单价措施项目
| 011702 | 混凝土模板及支架(撑)
13 | 011702026001 | 混凝土地沟 电缆沟 木模板木支撑 | ㎡ | 702.00 | 53.98 | 23.51 | 20.74 | 0.43 | 7.31 | 7.31 | 1.99
| A17-127 | 混凝土地沟 电缆沟 木模板木支撑 | 100㎡ | 7.0200 | 5397.87 | 2351.25 | 2073.85 | 43.4 | 730.85 | 730.85 | 198.52
14 | 011705001001 | 大型机械设备进出场及安拆 | 台次 | 1 | 1066.77 | 85.5 | 154.94 | 734.93 | 71.71 | 71.71 | 19.69
| A20-21 | 履带式挖掘机 1以外 场外运输费 | 台次 | 1 | 1066.77 | 85.5 | 154.94 | 734.93 | 71.71 | 71.71 | 19.69
预埋波纹管DN300-果直屯
分部分项工程
| 1. | 土石方工程
15 | 040101003001 | 挖沟槽土方（装车） |  | 48.10 | 4.13 | 0.4 |  | 2.76 | 0.44 | 0.44 | 0.19
1.土壤类别:三类土
2.挖土深度:1m
| C1-0025 | 挖掘机挖沟槽、基坑土方斗容量 1.25m3 装车 三类土 | 1000 | 0.04810 | 4132.6 | 400 |  | 2759.48 | 442.33 | 442.33 | 189.57
16 | 040101003002 | 挖沟槽土方（不装车） |  | 98.15 | 3.8 | 0.4 |  | 2.51 | 0.41 | 0.41 | 0.17
1.土壤类别:三类土
2.挖土深度:1m
| C1-0022 | 挖掘机挖沟槽、基坑土方斗容量 1.25m3 不装车 三类土 | 1000 | 0.09815 | 3804.87 | 400 |  | 2508.92 | 407.25 | 407.25 | 174.54
17 | 040103001001 | 回填方 |  | 98.15 | 23.94 | 15.12 | 0.09 | 3.11 | 2.55 | 2.55 | 1.09
1.密实度:符合设计及规范要求
表－09 | 表－09 | 表－09 | 表－09 | 表－09 | 表－09 | 表－09 | 表－09 | 表－09 | 表－09 | 表－09 | 表－09 | 表－09
工程量清单综合单价分析表 | 工程量清单综合单价分析表 | 工程量清单综合单价分析表 | 工程量清单综合单价分析表 | 工程量清单综合单价分析表 | 工程量清单综合单价分析表 | 工程量清单综合单价分析表 | 工程量清单综合单价分析表 | 工程量清单综合单价分析表 | 工程量清单综合单价分析表 | 工程量清单综合单价分析表 | 工程量清单综合单价分析表 | 工程量清单综合单价分析表 | 工程量清单综合单价分析表
工程名称:那坡县坡荷乡永安村果直屯、规歪屯农村生活污水收集沟渠项目 | 工程名称:那坡县坡荷乡永安村果直屯、规歪屯农村生活污水收集沟渠项目 | 工程名称:那坡县坡荷乡永安村果直屯、规歪屯农村生活污水收集沟渠项目 | 工程名称:那坡县坡荷乡永安村果直屯、规歪屯农村生活污水收集沟渠项目 | 工程名称:那坡县坡荷乡永安村果直屯、规歪屯农村生活污水收集沟渠项目 | 工程名称:那坡县坡荷乡永安村果直屯、规歪屯农村生活污水收集沟渠项目 | 工程名称:那坡县坡荷乡永安村果直屯、规歪屯农村生活污水收集沟渠项目 | 工程名称:那坡县坡荷乡永安村果直屯、规歪屯农村生活污水收集沟渠项目 | 工程名称:那坡县坡荷乡永安村果直屯、规歪屯农村生活污水收集沟渠项目 | 工程名称:那坡县坡荷乡永安村果直屯、规歪屯农村生活污水收集沟渠项目 | 第5页 共30页 | 第5页 共30页 | 第5页 共30页 | 第5页 共30页
序号 | 项目编码 | 项目名称及项目 特征描述 | 单位 | 工程量 | 综合单价 (元) | 综合单价 | 综合单价 | 综合单价 | 综合单价 | 综合单价 | 综合单价 | 综合单价
序号 | 项目编码 | 项目名称及项目 特征描述 | 单位 | 工程量 | 综合单价 (元) | 人工费 | 材料费 | 机械费 | 管理费 | 管理费 | 利润 | 其中：
序号 | 项目编码 | 项目名称及项目 特征描述 | 单位 | 工程量 | 综合单价 (元) | 人工费 | 材料费 | 机械费 | 管理费 | 管理费 | 利润 | 暂估价
2.填方来源:合格土
| C1-0113换 | 沟槽（台、井背）手扶振动压实机回填 土 | 100 | 0.9815 | 2393.69 | 1512 | 8.72 | 310.77 | 255.19 | 255.19 | 109.37
18 | 040103002001 | 余方弃置 |  | 48.10 | 6.66 |  |  | 5.09 | 0.71 | 0.71 | 0.31
1.废弃料品种:开挖土
2.起步第1km以内
| C1-0144 | 自卸汽车运土方（运距1km内） 12t | 1000 | 0.04810 | 6658.11 |  |  | 5090.3 | 712.64 | 712.64 | 305.42
19 | 桂040103003001 | 土方运输每增1km | ·km | 48.10 | 2.11 |  |  | 1.61 | 0.23 | 0.23 | 0.1
1.运距:增运1km，结算时按实际运距调整
| C1-0147 | 自卸汽车运土方（每增加1km运距） 12t | 1000 | 0.04810 | 2111.93 |  |  | 1614.62 | 226.05 | 226.05 | 96.88
| 6. | 管网工程
20 | 040501004001 | HDPE增强中空壁缠绕波纹管 DN300 | m | 300.00 | 223.44 | 34.56 | 152.32 | 2.27 | 10.68 | 10.68 | 5.16
1.HDPE增强中空壁缠绕管 DN300-8KN/2m2
2.管道闭水试验
3.180°C25混凝土基础、模板
| C5-0043换 | 承插式混凝土管道基础（180°） 管径（mm以内） 300{换:碎石 GD40 中砂水泥 42.5 C25} | 100m | 3.0000 | 6483.53 | 2078.5 | 2855.21 | 84.42 | 627.25 | 627.25 | 302.81
| C5-0137换 | 高密度聚乙烯（HDPE）缠绕管铺设（电热熔带接口） 管径（mm以内） 300 | 100m | 3.0000 | 15039.87 | 1034 | 12245.24 | 51.88 | 314.91 | 314.91 | 152.02
| C5-0240 | 管道闭水试验 管径（mm以内） 400 | 100m | 3.0000 | 424.34 | 185 | 124.59 | 0.11 | 53.68 | 53.68 | 25.92
| C1-0445 | 混凝土拌制 现场搅拌 | 10 | 2.745 | 431.59 | 173 | 7.68 | 98.52 | 78.74 | 78.74 | 38.01
表－09 | 表－09 | 表－09 | 表－09 | 表－09 | 表－09 | 表－09 | 表－09 | 表－09 | 表－09 | 表－09 | 表－09 | 表－09
工程量清单综合单价分析表 | 工程量清单综合单价分析表 | 工程量清单综合单价分析表 | 工程量清单综合单价分析表 | 工程量清单综合单价分析表 | 工程量清单综合单价分析表 | 工程量清单综合单价分析表 | 工程量清单综合单价分析表 | 工程量清单综合单价分析表 | 工程量清单综合单价分析表 | 工程量清单综合单价分析表 | 工程量清单综合单价分析表 | 工程量清单综合单价分析表 | 工程量清单综合单价分析表
工程名称:那坡县坡荷乡永安村果直屯、规歪屯农村生活污水收集沟渠项目 | 工程名称:那坡县坡荷乡永安村果直屯、规歪屯农村生活污水收集沟渠项目 | 工程名称:那坡县坡荷乡永安村果直屯、规歪屯农村生活污水收集沟渠项目 | 工程名称:那坡县坡荷乡永安村果直屯、规歪屯农村生活污水收集沟渠项目 | 工程名称:那坡县坡荷乡永安村果直屯、规歪屯农村生活污水收集沟渠项目 | 工程名称:那坡县坡荷乡永安村果直屯、规歪屯农村生活污水收集沟渠项目 | 工程名称:那坡县坡荷乡永安村果直屯、规歪屯农村生活污水收集沟渠项目 | 工程名称:那坡县坡荷乡永安村果直屯、规歪屯农村生活污水收集沟渠项目 | 工程名称:那坡县坡荷乡永安村果直屯、规歪屯农村生活污水收集沟渠项目 | 工程名称:那坡县坡荷乡永安村果直屯、规歪屯农村生活污水收集沟渠项目 | 第6页 共30页 | 第6页 共30页 | 第6页 共30页 | 第6页 共30页
序号 | 项目编码 | 项目名称及项目 特征描述 | 单位 | 工程量 | 综合单价 (元) | 综合单价 | 综合单价 | 综合单价 | 综合单价 | 综合单价 | 综合单价 | 综合单价
序号 | 项目编码 | 项目名称及项目 特征描述 | 单位 | 工程量 | 综合单价 (元) | 人工费 | 材料费 | 机械费 | 管理费 | 管理费 | 利润 | 其中：
序号 | 项目编码 | 项目名称及项目 特征描述 | 单位 | 工程量 | 综合单价 (元) | 人工费 | 材料费 | 机械费 | 管理费 | 管理费 | 利润 | 暂估价
预埋波纹管DN600-果直屯
分部分项工程
| 1. | 土石方工程
21 | 040101003001 | 挖沟槽土方（装车） |  | 23.07 | 4.13 | 0.4 |  | 2.76 | 0.44 | 0.44 | 0.19
1.土壤类别:三类土
2.挖土深度:1m
| C1-0025 | 挖掘机挖沟槽、基坑土方斗容量 1.25m3 装车 三类土 | 1000 | 0.02307 | 4132.6 | 400 |  | 2759.48 | 442.33 | 442.33 | 189.57
22 | 040101003002 | 挖沟槽土方（不装车） |  | 21.94 | 3.8 | 0.4 |  | 2.51 | 0.41 | 0.41 | 0.17
1.土壤类别:三类土
2.挖土深度:1m
| C1-0022 | 挖掘机挖沟槽、基坑土方斗容量 1.25m3 不装车 三类土 | 1000 | 0.02194 | 3804.87 | 400 |  | 2508.92 | 407.25 | 407.25 | 174.54
23 | 040103001001 | 回填方 |  | 21.94 | 23.94 | 15.12 | 0.09 | 3.11 | 2.55 | 2.55 | 1.09
1.密实度:符合设计及规范要求
2.填方来源:合格土
| C1-0113换 | 沟槽（台、井背）手扶振动压实机回填 土 | 100 | 0.2194 | 2393.69 | 1512 | 8.72 | 310.77 | 255.19 | 255.19 | 109.37
24 | 040103002001 | 余方弃置 |  | 23.07 | 6.66 |  |  | 5.09 | 0.71 | 0.71 | 0.31
1.废弃料品种:开挖土
2.起步第1km以内
| C1-0144 | 自卸汽车运土方（运距1km内） 12t | 1000 | 0.02307 | 6658.11 |  |  | 5090.3 | 712.64 | 712.64 | 305.42
表－09 | 表－09 | 表－09 | 表－09 | 表－09 | 表－09 | 表－09 | 表－09 | 表－09 | 表－09 | 表－09 | 表－09 | 表－09
工程量清单综合单价分析表 | 工程量清单综合单价分析表 | 工程量清单综合单价分析表 | 工程量清单综合单价分析表 | 工程量清单综合单价分析表 | 工程量清单综合单价分析表 | 工程量清单综合单价分析表 | 工程量清单综合单价分析表 | 工程量清单综合单价分析表 | 工程量清单综合单价分析表 | 工程量清单综合单价分析表 | 工程量清单综合单价分析表 | 工程量清单综合单价分析表 | 工程量清单综合单价分析表
工程名称:那坡县坡荷乡永安村果直屯、规歪屯农村生活污水收集沟渠项目 | 工程名称:那坡县坡荷乡永安村果直屯、规歪屯农村生活污水收集沟渠项目 | 工程名称:那坡县坡荷乡永安村果直屯、规歪屯农村生活污水收集沟渠项目 | 工程名称:那坡县坡荷乡永安村果直屯、规歪屯农村生活污水收集沟渠项目 | 工程名称:那坡县坡荷乡永安村果直屯、规歪屯农村生活污水收集沟渠项目 | 工程名称:那坡县坡荷乡永安村果直屯、规歪屯农村生活污水收集沟渠项目 | 工程名称:那坡县坡荷乡永安村果直屯、规歪屯农村生活污水收集沟渠项目 | 工程名称:那坡县坡荷乡永安村果直屯、规歪屯农村生活污水收集沟渠项目 | 工程名称:那坡县坡荷乡永安村果直屯、规歪屯农村生活污水收集沟渠项目 | 工程名称:那坡县坡荷乡永安村果直屯、规歪屯农村生活污水收集沟渠项目 | 第7页 共30页 | 第7页 共30页 | 第7页 共30页 | 第7页 共30页
序号 | 项目编码 | 项目名称及项目 特征描述 | 单位 | 工程量 | 综合单价 (元) | 综合单价 | 综合单价 | 综合单价 | 综合单价 | 综合单价 | 综合单价 | 综合单价
序号 | 项目编码 | 项目名称及项目 特征描述 | 单位 | 工程量 | 综合单价 (元) | 人工费 | 材料费 | 机械费 | 管理费 | 管理费 | 利润 | 其中：
序号 | 项目编码 | 项目名称及项目 特征描述 | 单位 | 工程量 | 综合单价 (元) | 人工费 | 材料费 | 机械费 | 管理费 | 管理费 | 利润 | 暂估价
25 | 桂040103003001 | 土方运输每增1km | ·km | 23.07 | 2.11 |  |  | 1.61 | 0.23 | 0.23 | 0.1
1.运距:增运1km，结算时按实际运距调整
| C1-0147 | 自卸汽车运土方（每增加1km运距） 12t | 1000 | 0.02307 | 2111.93 |  |  | 1614.62 | 226.05 | 226.05 | 96.88
| 6. | 管网工程
26 | 040501004001 | HDPE增强中空壁缠绕波纹管 DN600 | m | 50.00 | 656.75 | 70.47 | 483.28 | 12.92 | 24.18 | 24.18 | 11.67
1.HDPE增强中空壁缠绕管 DN600-8KN/2m2
2.管道闭水试验
3.180°C25混凝土基础、模板
| C5-0048换 | 承插式混凝土管道基础（180°） 管径（mm以内） 600{换:碎石 GD40 中砂水泥 42.5 C25} | 100m | 0.5000 | 12944.22 | 4238.9 | 5589.34 | 156.97 | 1274.8 | 1274.80 | 615.42
| C5-0140换 | 高密度聚乙烯（HDPE）缠绕管铺设（电热熔带接口） 管径（mm以内） 600 | 100m | 0.5000 | 51174.21 | 2187 | 42455.35 | 955.29 | 911.26 | 911.26 | 439.92
| C5-0241换 | 管道闭水试验 管径（mm以内） 600{换:水泥砂浆1:2} | 100m | 0.5000 | 769.99 | 305.5 | 269.22 | 0.23 | 88.66 | 88.66 | 42.8
| C1-0445 | 混凝土拌制 现场搅拌 | 10 | 0.912 | 431.59 | 173 | 7.68 | 98.52 | 78.74 | 78.74 | 38.01
场地硬化-下六屯-果直屯
分部分项工程
道路工程
27 | 040203007001 | 水泥混凝土路面 | ㎡ | 95.00 | 79.65 | 12.91 | 51.1 | 2.45 | 4.46 | 4.46 | 2.15
1.混凝土强度等级:C25
2.厚度:180mm
表－09 | 表－09 | 表－09 | 表－09 | 表－09 | 表－09 | 表－09 | 表－09 | 表－09 | 表－09 | 表－09 | 表－09 | 表－09
工程量清单综合单价分析表 | 工程量清单综合单价分析表 | 工程量清单综合单价分析表 | 工程量清单综合单价分析表 | 工程量清单综合单价分析表 | 工程量清单综合单价分析表 | 工程量清单综合单价分析表 | 工程量清单综合单价分析表 | 工程量清单综合单价分析表 | 工程量清单综合单价分析表 | 工程量清单综合单价分析表 | 工程量清单综合单价分析表 | 工程量清单综合单价分析表 | 工程量清单综合单价分析表
工程名称:那坡县坡荷乡永安村果直屯、规歪屯农村生活污水收集沟渠项目 | 工程名称:那坡县坡荷乡永安村果直屯、规歪屯农村生活污水收集沟渠项目 | 工程名称:那坡县坡荷乡永安村果直屯、规歪屯农村生活污水收集沟渠项目 | 工程名称:那坡县坡荷乡永安村果直屯、规歪屯农村生活污水收集沟渠项目 | 工程名称:那坡县坡荷乡永安村果直屯、规歪屯农村生活污水收集沟渠项目 | 工程名称:那坡县坡荷乡永安村果直屯、规歪屯农村生活污水收集沟渠项目 | 工程名称:那坡县坡荷乡永安村果直屯、规歪屯农村生活污水收集沟渠项目 | 工程名称:那坡县坡荷乡永安村果直屯、规歪屯农村生活污水收集沟渠项目 | 工程名称:那坡县坡荷乡永安村果直屯、规歪屯农村生活污水收集沟渠项目 | 工程名称:那坡县坡荷乡永安村果直屯、规歪屯农村生活污水收集沟渠项目 | 第8页 共30页 | 第8页 共30页 | 第8页 共30页 | 第8页 共30页
序号 | 项目编码 | 项目名称及项目 特征描述 | 单位 | 工程量 | 综合单价 (元) | 综合单价 | 综合单价 | 综合单价 | 综合单价 | 综合单价 | 综合单价 | 综合单价
序号 | 项目编码 | 项目名称及项目 特征描述 | 单位 | 工程量 | 综合单价 (元) | 人工费 | 材料费 | 机械费 | 管理费 | 管理费 | 利润 | 其中：
序号 | 项目编码 | 项目名称及项目 特征描述 | 单位 | 工程量 | 综合单价 (元) | 人工费 | 材料费 | 机械费 | 管理费 | 管理费 | 利润 | 暂估价
3.含刻纹、模板、养护
| C2-0115换 | 水泥混凝土路面 厚度22cm[实际18]{换:碎石 GD40 中砂水泥 42.5 C25} | 100㎡ | 0.9500 | 6540.07 | 678.5 | 4986.16 | 30.52 | 205.62 | 205.62 | 99.26
| C2-0128 | 刻防滑条 | 100㎡ | 0.9500 | 632.68 | 295 | 109.94 | 34.02 | 95.42 | 95.42 | 46.06
| C1-0445 | 混凝土拌制 现场搅拌 | 10 | 1.744 | 431.59 | 173 | 7.68 | 98.52 | 78.74 | 78.74 | 38.01
检查井-果直屯
分部分项工程
| 1. | 土石方工程
28 | 040101003001 | 挖沟槽土方 不装车 |  | 6.47 | 3.8 | 0.4 |  | 2.51 | 0.41 | 0.41 | 0.17
1.土壤类别:三类土
2.挖土深度:1m
| C1-0022 | 挖掘机挖沟槽、基坑土方斗容量 1.25m3 不装车 三类土 | 1000 | 0.00647 | 3804.87 | 400 |  | 2508.92 | 407.25 | 407.25 | 174.54
29 | 040103001001 | 回填方 |  | 3.72 | 23.94 | 15.12 | 0.09 | 3.11 | 2.55 | 2.55 | 1.09
1.密实度:符合设计及规范要求
2.填方来源:合格土
| C1-0113 | 沟槽（台、井背）手扶振动压实机回填 土 | 100 | 0.0372 | 2393.69 | 1512 | 8.72 | 310.77 | 255.19 | 255.19 | 109.37
30 | 040103002001 | 余方弃置 |  | 2.75 | 6.66 |  |  | 5.09 | 0.71 | 0.71 | 0.31
1.废弃料品种:弃土
2.起步第1km以内
表－09 | 表－09 | 表－09 | 表－09 | 表－09 | 表－09 | 表－09 | 表－09 | 表－09 | 表－09 | 表－09 | 表－09 | 表－09
工程量清单综合单价分析表 | 工程量清单综合单价分析表 | 工程量清单综合单价分析表 | 工程量清单综合单价分析表 | 工程量清单综合单价分析表 | 工程量清单综合单价分析表 | 工程量清单综合单价分析表 | 工程量清单综合单价分析表 | 工程量清单综合单价分析表 | 工程量清单综合单价分析表 | 工程量清单综合单价分析表 | 工程量清单综合单价分析表 | 工程量清单综合单价分析表 | 工程量清单综合单价分析表
工程名称:那坡县坡荷乡永安村果直屯、规歪屯农村生活污水收集沟渠项目 | 工程名称:那坡县坡荷乡永安村果直屯、规歪屯农村生活污水收集沟渠项目 | 工程名称:那坡县坡荷乡永安村果直屯、规歪屯农村生活污水收集沟渠项目 | 工程名称:那坡县坡荷乡永安村果直屯、规歪屯农村生活污水收集沟渠项目 | 工程名称:那坡县坡荷乡永安村果直屯、规歪屯农村生活污水收集沟渠项目 | 工程名称:那坡县坡荷乡永安村果直屯、规歪屯农村生活污水收集沟渠项目 | 工程名称:那坡县坡荷乡永安村果直屯、规歪屯农村生活污水收集沟渠项目 | 工程名称:那坡县坡荷乡永安村果直屯、规歪屯农村生活污水收集沟渠项目 | 工程名称:那坡县坡荷乡永安村果直屯、规歪屯农村生活污水收集沟渠项目 | 工程名称:那坡县坡荷乡永安村果直屯、规歪屯农村生活污水收集沟渠项目 | 第9页 共30页 | 第9页 共30页 | 第9页 共30页 | 第9页 共30页
序号 | 项目编码 | 项目名称及项目 特征描述 | 单位 | 工程量 | 综合单价 (元) | 综合单价 | 综合单价 | 综合单价 | 综合单价 | 综合单价 | 综合单价 | 综合单价
序号 | 项目编码 | 项目名称及项目 特征描述 | 单位 | 工程量 | 综合单价 (元) | 人工费 | 材料费 | 机械费 | 管理费 | 管理费 | 利润 | 其中：
序号 | 项目编码 | 项目名称及项目 特征描述 | 单位 | 工程量 | 综合单价 (元) | 人工费 | 材料费 | 机械费 | 管理费 | 管理费 | 利润 | 暂估价
| C1-0144 | 自卸汽车运土方（运距1km内） 12t | 1000 | 0.00275 | 6658.11 |  |  | 5090.3 | 712.64 | 712.64 | 305.42
31 | 桂040103003001 | 土石方运输每增1km | ·km | 2.75 | 2.11 |  |  | 1.61 | 0.23 | 0.23 | 0.1
1.运距:增运1km，结算时按实际运距调整
| C1-0147 | 自卸汽车运土方（每增加1km运距） 12t | 1000 | 0.00275 | 2111.93 |  |  | 1614.62 | 226.05 | 226.05 | 96.88
32 | 040504002001 | 混凝土检查井 | 座 | 1 | 2596.88 | 772.76 | 1223.89 | 35.89 | 236.08 | 236.08 | 113.84
1.C25混凝土底板厚150mm
2.C25混凝土边墙
3.C25钢筋混凝土压顶
4.球墨井盖800X800X50mm
5.丙纶高强丝防坠网；网目5cm
6.1:2防水水泥砂浆抹面厚度2cm
| C5-0968换 | 非定型井垫层 混凝土{换:碎石 GD40 中砂水泥 42.5 C25} | 10 | 0.029 | 3145.95 | 362.2 | 2360.85 | 5.17 | 106.54 | 106.54 | 51.43
| C5-0998换 | 非定型井现浇混凝土 现浇混凝土井 井身{换:碎石 GD40 中砂水泥 42.5 C25} | 10 | 0.130 | 3654.57 | 663.7 | 2396.64 | 4.96 | 193.91 | 193.91 | 93.61
| C5-1000换 | 非定型井井盖（箅）制作 井盖（箅）制作 井圈{换:碎石 GD40 中砂水泥 42.5 C25} | 10 | 0.020 | 3631.81 | 650.5 | 2398.18 | 2.48 | 189.36 | 189.36 | 91.42
| C5-1004换 | 非定型井井盖（箅）安装 井盖、井箅安装 检查井 铸铁井 盖、座{换:预拌普通混凝土 C30} | 10套 | 0.1 | 5246.31 | 581.3 | 3981.87 |  | 168.58 | 168.58 | 81.38
| C3-0102 | 混凝土基础 模板 | 10㎡ | 0.083 | 798.23 | 365 | 164.51 | 13.54 | 128.7 | 128.70 | 60.57
| C5-2490 | 现浇混凝土模板 矩形井室 木模 | 10㎡ | 1.248 | 1032.1 | 435 | 306.62 | 12.74 | 129.84 | 129.84 | 62.68
表－09 | 表－09 | 表－09 | 表－09 | 表－09 | 表－09 | 表－09 | 表－09 | 表－09 | 表－09 | 表－09 | 表－09 | 表－09
工程量清单综合单价分析表 | 工程量清单综合单价分析表 | 工程量清单综合单价分析表 | 工程量清单综合单价分析表 | 工程量清单综合单价分析表 | 工程量清单综合单价分析表 | 工程量清单综合单价分析表 | 工程量清单综合单价分析表 | 工程量清单综合单价分析表 | 工程量清单综合单价分析表 | 工程量清单综合单价分析表 | 工程量清单综合单价分析表 | 工程量清单综合单价分析表 | 工程量清单综合单价分析表
工程名称:那坡县坡荷乡永安村果直屯、规歪屯农村生活污水收集沟渠项目 | 工程名称:那坡县坡荷乡永安村果直屯、规歪屯农村生活污水收集沟渠项目 | 工程名称:那坡县坡荷乡永安村果直屯、规歪屯农村生活污水收集沟渠项目 | 工程名称:那坡县坡荷乡永安村果直屯、规歪屯农村生活污水收集沟渠项目 | 工程名称:那坡县坡荷乡永安村果直屯、规歪屯农村生活污水收集沟渠项目 | 工程名称:那坡县坡荷乡永安村果直屯、规歪屯农村生活污水收集沟渠项目 | 工程名称:那坡县坡荷乡永安村果直屯、规歪屯农村生活污水收集沟渠项目 | 工程名称:那坡县坡荷乡永安村果直屯、规歪屯农村生活污水收集沟渠项目 | 工程名称:那坡县坡荷乡永安村果直屯、规歪屯农村生活污水收集沟渠项目 | 工程名称:那坡县坡荷乡永安村果直屯、规歪屯农村生活污水收集沟渠项目 | 第10页 共30页 | 第10页 共30页 | 第10页 共30页 | 第10页 共30页
序号 | 项目编码 | 项目名称及项目 特征描述 | 单位 | 工程量 | 综合单价 (元) | 综合单价 | 综合单价 | 综合单价 | 综合单价 | 综合单价 | 综合单价 | 综合单价
序号 | 项目编码 | 项目名称及项目 特征描述 | 单位 | 工程量 | 综合单价 (元) | 人工费 | 材料费 | 机械费 | 管理费 | 管理费 | 利润 | 其中：
序号 | 项目编码 | 项目名称及项目 特征描述 | 单位 | 工程量 | 综合单价 (元) | 人工费 | 材料费 | 机械费 | 管理费 | 管理费 | 利润 | 暂估价
| C1-0445 | 混凝土拌制 现场搅拌 | 10 | 0.183 | 431.59 | 173 | 7.68 | 98.52 | 78.74 | 78.74 | 38.01
化粪池-果直屯
分部分项工程
A.1 土（石）方工程
33 | 010101004001 | 挖基坑土方 |  | 70.85 | 9.69 | 5.11 |  | 3.61 | 0.76 | 0.76 | 0.21
1.土壤类别：三类土
2.挖土深度:4m以内
| A1-18换 | 液压挖掘机挖土斗容量(1.0) | 1000 | 0.06377 | 4977.21 | 475.2 |  | 4003.12 | 391.41 | 391.41 | 107.48
| A1-9 | 人工挖沟槽(基坑) 三类土 深 2m以内 | 100 | 0.0709 | 5202.04 | 4676.4 |  | 4.22 | 409.09 | 409.09 | 112.33
34 | 010103001001 | 回填方 |  | 27.20 | 3.72 | 0.43 |  | 2.92 | 0.29 | 0.29 | 0.08
1.密实度:符合设计及规范要求
2.填方材料品种:合格土
| A1-105 | 挖掘机回填 土 | 100 | 0.2720 | 372.94 | 43.2 |  | 292.36 | 29.33 | 29.33 | 8.05
35 | 010103002001 | 余方弃置 |  | 43.65 | 10.25 | 0.43 |  | 8.79 | 0.81 | 0.81 | 0.22
1.废弃料品种:弃土
2.起步第1km以内
| A1-157 | 液压挖掘机挖土 斗容量1 自卸汽车运土(运距1km以内) 12t | 1000 | 0.04365 | 10254.48 | 432 |  | 8794.63 | 806.41 | 806.41 | 221.44
36 | 桂010103003001 | 土方运输增（减）m3·km | ·km | 43.65 | 1.76 |  |  | 1.58 | 0.14 | 0.14 | 0.04
1.运距:增运1km，结算时按实际运距调整
表－09 | 表－09 | 表－09 | 表－09 | 表－09 | 表－09 | 表－09 | 表－09 | 表－09 | 表－09 | 表－09 | 表－09 | 表－09
工程量清单综合单价分析表 | 工程量清单综合单价分析表 | 工程量清单综合单价分析表 | 工程量清单综合单价分析表 | 工程量清单综合单价分析表 | 工程量清单综合单价分析表 | 工程量清单综合单价分析表 | 工程量清单综合单价分析表 | 工程量清单综合单价分析表 | 工程量清单综合单价分析表 | 工程量清单综合单价分析表 | 工程量清单综合单价分析表 | 工程量清单综合单价分析表 | 工程量清单综合单价分析表
工程名称:那坡县坡荷乡永安村果直屯、规歪屯农村生活污水收集沟渠项目 | 工程名称:那坡县坡荷乡永安村果直屯、规歪屯农村生活污水收集沟渠项目 | 工程名称:那坡县坡荷乡永安村果直屯、规歪屯农村生活污水收集沟渠项目 | 工程名称:那坡县坡荷乡永安村果直屯、规歪屯农村生活污水收集沟渠项目 | 工程名称:那坡县坡荷乡永安村果直屯、规歪屯农村生活污水收集沟渠项目 | 工程名称:那坡县坡荷乡永安村果直屯、规歪屯农村生活污水收集沟渠项目 | 工程名称:那坡县坡荷乡永安村果直屯、规歪屯农村生活污水收集沟渠项目 | 工程名称:那坡县坡荷乡永安村果直屯、规歪屯农村生活污水收集沟渠项目 | 工程名称:那坡县坡荷乡永安村果直屯、规歪屯农村生活污水收集沟渠项目 | 工程名称:那坡县坡荷乡永安村果直屯、规歪屯农村生活污水收集沟渠项目 | 第11页 共30页 | 第11页 共30页 | 第11页 共30页 | 第11页 共30页
序号 | 项目编码 | 项目名称及项目 特征描述 | 单位 | 工程量 | 综合单价 (元) | 综合单价 | 综合单价 | 综合单价 | 综合单价 | 综合单价 | 综合单价 | 综合单价
序号 | 项目编码 | 项目名称及项目 特征描述 | 单位 | 工程量 | 综合单价 (元) | 人工费 | 材料费 | 机械费 | 管理费 | 管理费 | 利润 | 其中：
序号 | 项目编码 | 项目名称及项目 特征描述 | 单位 | 工程量 | 综合单价 (元) | 人工费 | 材料费 | 机械费 | 管理费 | 管理费 | 利润 | 暂估价
| A1-174 | 自卸汽车运土方(每增加1km运距) 12t | 1000 | 0.04365 | 1751.21 |  |  | 1575.68 | 137.71 | 137.71 | 37.82
| 6. | 管网工程
37 | 010501004001 | C20片石混凝土基础 |  | 4.86 | 331.16 | 87.75 | 195.94 | 9.66 | 29.73 | 29.73 | 8.08
1.强度等级：C20片石混凝土
2.混凝土种类：普通拌制混凝土
| A4-4换 | 带形基础 毛石混凝土{换:碎石 GD40 中砂水泥 42.5 C20} | 10 | 0.486 | 2882.34 | 662.76 | 1953.15 | 6.64 | 204.3 | 204.30 | 55.49
| A4-1 | 混凝土拌制 搅拌机 | 10 | 0.395 | 528.11 | 264.2 | 7.68 | 110.72 | 114.43 | 114.43 | 31.08
38 | 010501004002 | 现浇混凝土池底 |  | 2.91 | 398.03 | 106.55 | 231.57 | 13.37 | 36.6 | 36.60 | 9.94
1.强度等级：C25普通拌制混凝土
2.底板厚度：200mm
| A4-80换 | 混凝土 底板{换:碎石 GD40 中砂水泥 42.5 C25} | 10 | 0.291 | 3444.9 | 797.67 | 2307.92 | 21.42 | 249.99 | 249.99 | 67.9
| A4-1 | 混凝土拌制 搅拌机 | 10 | 0.295 | 528.11 | 264.2 | 7.68 | 110.72 | 114.43 | 114.43 | 31.08
39 | 010504001001 | 现浇混凝土池壁 |  | 14.04 | 378.99 | 94.44 | 230.49 | 12.54 | 32.65 | 32.65 | 8.87
1.强度等级：C25普通拌制混凝土
2.池壁厚度：300mm
| A4-28换 | 墙 混凝土{换:碎石 GD40 中砂水泥 42.5 C25} | 10 | 1.404 | 3253.93 | 676.26 | 2297.07 | 13.07 | 210.38 | 210.38 | 57.15
| A4-1 | 混凝土拌制 搅拌机 | 10 | 1.425 | 528.11 | 264.2 | 7.68 | 110.72 | 114.43 | 114.43 | 31.08
40 | 040601010001 | 现浇混凝土池盖板 |  | 2.07 | 394.84 | 101.01 | 237.21 | 12.55 | 34.66 | 34.66 | 9.41
1.强度等级：C25普通拌制混凝土
表－09 | 表－09 | 表－09 | 表－09 | 表－09 | 表－09 | 表－09 | 表－09 | 表－09 | 表－09 | 表－09 | 表－09 | 表－09
工程量清单综合单价分析表 | 工程量清单综合单价分析表 | 工程量清单综合单价分析表 | 工程量清单综合单价分析表 | 工程量清单综合单价分析表 | 工程量清单综合单价分析表 | 工程量清单综合单价分析表 | 工程量清单综合单价分析表 | 工程量清单综合单价分析表 | 工程量清单综合单价分析表 | 工程量清单综合单价分析表 | 工程量清单综合单价分析表 | 工程量清单综合单价分析表 | 工程量清单综合单价分析表
工程名称:那坡县坡荷乡永安村果直屯、规歪屯农村生活污水收集沟渠项目 | 工程名称:那坡县坡荷乡永安村果直屯、规歪屯农村生活污水收集沟渠项目 | 工程名称:那坡县坡荷乡永安村果直屯、规歪屯农村生活污水收集沟渠项目 | 工程名称:那坡县坡荷乡永安村果直屯、规歪屯农村生活污水收集沟渠项目 | 工程名称:那坡县坡荷乡永安村果直屯、规歪屯农村生活污水收集沟渠项目 | 工程名称:那坡县坡荷乡永安村果直屯、规歪屯农村生活污水收集沟渠项目 | 工程名称:那坡县坡荷乡永安村果直屯、规歪屯农村生活污水收集沟渠项目 | 工程名称:那坡县坡荷乡永安村果直屯、规歪屯农村生活污水收集沟渠项目 | 工程名称:那坡县坡荷乡永安村果直屯、规歪屯农村生活污水收集沟渠项目 | 工程名称:那坡县坡荷乡永安村果直屯、规歪屯农村生活污水收集沟渠项目 | 第12页 共30页 | 第12页 共30页 | 第12页 共30页 | 第12页 共30页
序号 | 项目编码 | 项目名称及项目 特征描述 | 单位 | 工程量 | 综合单价 (元) | 综合单价 | 综合单价 | 综合单价 | 综合单价 | 综合单价 | 综合单价 | 综合单价
序号 | 项目编码 | 项目名称及项目 特征描述 | 单位 | 工程量 | 综合单价 (元) | 人工费 | 材料费 | 机械费 | 管理费 | 管理费 | 利润 | 其中：
序号 | 项目编码 | 项目名称及项目 特征描述 | 单位 | 工程量 | 综合单价 (元) | 人工费 | 材料费 | 机械费 | 管理费 | 管理费 | 利润 | 暂估价
2.池盖厚度：180mm
| A4-33换 | 混凝土 平板{换:碎石 GD40 中砂水泥 42.5 C25} | 10 | 0.207 | 3412.68 | 742.1 | 2364.33 | 13.14 | 230.5 | 230.50 | 62.61
| A4-1 | 混凝土拌制 搅拌机 | 10 | 0.210 | 528.11 | 264.2 | 7.68 | 110.72 | 114.43 | 114.43 | 31.08
41 | 011201001001 | 墙面一般抹灰 | ㎡ | 50.96 | 31.14 | 17.37 | 7.53 | 0.51 | 4.49 | 4.49 | 1.24
1.池内1：2水泥砂浆抹面，厚度2cm
| A10-21换 | 内墙 水泥砂浆 混凝土墙 (15+5)mm{换:水泥砂浆 1∶2} | 100㎡ | 0.5096 | 3114.15 | 1737.45 | 752.9 | 50.83 | 449.22 | 449.22 | 123.75
42 | 010515001001 | 现浇构件螺纹钢制安 10以内 | t | 0.330 | 5721.07 | 1014.03 | 4287.94 | 18.41 | 315.1 | 315.10 | 85.59
| A4-240 | 现浇构件螺纹钢制安 10以内 | t | 0.330 | 5721.07 | 1014.03 | 4287.94 | 18.41 | 315.1 | 315.10 | 85.59
43 | 010515001002 | 现浇构件螺纹钢制安 10以上 | t | 0.094 | 5274.88 | 601.07 | 4278.78 | 116.53 | 219.01 | 219.01 | 59.49
| A4-241 | 现浇构件螺纹钢制安 10以上 | t | 0.094 | 5274.88 | 601.07 | 4278.78 | 116.53 | 219.01 | 219.01 | 59.49
44 | 070205001001 | 球墨铸铁井盖 | 套 | 3 | 567.52 | 59.89 | 485.34 | 0.74 | 15.09 | 15.09 | 6.46
1.800mm球墨井盖,承重30t
2.含C25混凝土井座，安装井盖、安装防坠网
| C5-1004换 | 非定型井井盖（箅）安装 井盖、井箅安装 检查井 铸铁井 盖、座{换:碎石 GD40 中砂水泥 42.5 C25} | 10套 | 0.3 | 5639.95 | 581.3 | 4852.93 |  | 143.23 | 143.23 | 62.49
| A4-1 | 混凝土拌制 搅拌机 | 10 | 0.020 | 528.11 | 264.2 | 7.68 | 110.72 | 114.43 | 114.43 | 31.08
45 | 040501004001 | HDPE增强中空壁缠绕管 DN200 | m | 5.00 | 69.47 | 7.17 | 59.19 | 0.42 | 1.87 | 1.87 | 0.82
1.环刚度8KN/m2
2.电热熔带接口
表－09 | 表－09 | 表－09 | 表－09 | 表－09 | 表－09 | 表－09 | 表－09 | 表－09 | 表－09 | 表－09 | 表－09 | 表－09
工程量清单综合单价分析表 | 工程量清单综合单价分析表 | 工程量清单综合单价分析表 | 工程量清单综合单价分析表 | 工程量清单综合单价分析表 | 工程量清单综合单价分析表 | 工程量清单综合单价分析表 | 工程量清单综合单价分析表 | 工程量清单综合单价分析表 | 工程量清单综合单价分析表 | 工程量清单综合单价分析表 | 工程量清单综合单价分析表 | 工程量清单综合单价分析表 | 工程量清单综合单价分析表
工程名称:那坡县坡荷乡永安村果直屯、规歪屯农村生活污水收集沟渠项目 | 工程名称:那坡县坡荷乡永安村果直屯、规歪屯农村生活污水收集沟渠项目 | 工程名称:那坡县坡荷乡永安村果直屯、规歪屯农村生活污水收集沟渠项目 | 工程名称:那坡县坡荷乡永安村果直屯、规歪屯农村生活污水收集沟渠项目 | 工程名称:那坡县坡荷乡永安村果直屯、规歪屯农村生活污水收集沟渠项目 | 工程名称:那坡县坡荷乡永安村果直屯、规歪屯农村生活污水收集沟渠项目 | 工程名称:那坡县坡荷乡永安村果直屯、规歪屯农村生活污水收集沟渠项目 | 工程名称:那坡县坡荷乡永安村果直屯、规歪屯农村生活污水收集沟渠项目 | 工程名称:那坡县坡荷乡永安村果直屯、规歪屯农村生活污水收集沟渠项目 | 工程名称:那坡县坡荷乡永安村果直屯、规歪屯农村生活污水收集沟渠项目 | 第13页 共30页 | 第13页 共30页 | 第13页 共30页 | 第13页 共30页
序号 | 项目编码 | 项目名称及项目 特征描述 | 单位 | 工程量 | 综合单价 (元) | 综合单价 | 综合单价 | 综合单价 | 综合单价 | 综合单价 | 综合单价 | 综合单价
序号 | 项目编码 | 项目名称及项目 特征描述 | 单位 | 工程量 | 综合单价 (元) | 人工费 | 材料费 | 机械费 | 管理费 | 管理费 | 利润 | 其中：
序号 | 项目编码 | 项目名称及项目 特征描述 | 单位 | 工程量 | 综合单价 (元) | 人工费 | 材料费 | 机械费 | 管理费 | 管理费 | 利润 | 暂估价
| C5-0133换 | 高密度聚乙烯（HDPE）缠绕管敷设（电热熔带接口）公称直径（200mm以内） | 100m | 0.0500 | 6946.52 | 717.29 | 5918.64 | 41.91 | 187.07 | 187.07 | 81.61
46 | 040501003001 | 镀锌钢管 DN100 | m | 2.40 | 70.96 | 7.01 | 61.47 |  | 1.73 | 1.73 | 0.75
1.螺纹连接
| C5-1037换 | 钢管安装（螺纹连接）公称直径(mm以内）100 | 10m | 0.240 | 709.59 | 70.1 | 614.68 |  | 17.27 | 17.27 | 7.54
单价措施项目
| 011702 | 混凝土模板及支架(撑)
47 | 011702001001 | 带形基础 无筋混凝土 胶合板模板 木支撑 | ㎡ | 5.04 | 46.3 | 24.57 | 11.6 | 0.43 | 7.63 | 7.63 | 2.07
| A17-4 | 带形基础 无筋混凝土 胶合板模板 木支撑 | 100㎡ | 0.0504 | 4630.4 | 2457.27 | 1159.55 | 43.16 | 763.13 | 763.13 | 207.29
48 | 011702001002 | 满堂基础 无梁式 胶合板模板 木支撑 | ㎡ | 3.20 | 61 | 37.35 | 8.83 | 0.23 | 11.47 | 11.47 | 3.12
| A17-29 | 满堂基础 无梁式 胶合板模板 木支撑 | 100㎡ | 0.0320 | 6098.97 | 3734.64 | 882.76 | 23.17 | 1146.88 | 1146.88 | 311.52
49 | 011702011001 | 直形墙 胶合板模板 钢支撑 | ㎡ | 93.60 | 40.49 | 18.64 | 13.66 | 0.69 | 5.9 | 5.90 | 1.6
| A17-83 | 直形墙 胶合板模板 钢支撑 | 100㎡ | 0.9360 | 4049.17 | 1863.9 | 1365.86 | 69.18 | 589.98 | 589.98 | 160.25
50 | 011702016001 | 平板 胶合板模板 钢支撑 | ㎡ | 10.34 | 51.63 | 25.59 | 14.66 | 1.04 | 8.13 | 8.13 | 2.21
| A17-99 | 平板 胶合板模板 钢支撑 | 100㎡ | 0.1034 | 5162.8 | 2559.02 | 1466.06 | 104.14 | 812.8 | 812.80 | 220.78
住户接入排水管-果直屯
分部分项工程
拆除工程
51 | 041001001001 | 拆除混凝土路面 | ㎡ | 120.00 | 47.82 | 14.85 | 0.48 | 15.49 | 8.8 | 8.80 | 4.25
1.厚度：180mm
表－09 | 表－09 | 表－09 | 表－09 | 表－09 | 表－09 | 表－09 | 表－09 | 表－09 | 表－09 | 表－09 | 表－09 | 表－09
工程量清单综合单价分析表 | 工程量清单综合单价分析表 | 工程量清单综合单价分析表 | 工程量清单综合单价分析表 | 工程量清单综合单价分析表 | 工程量清单综合单价分析表 | 工程量清单综合单价分析表 | 工程量清单综合单价分析表 | 工程量清单综合单价分析表 | 工程量清单综合单价分析表 | 工程量清单综合单价分析表 | 工程量清单综合单价分析表 | 工程量清单综合单价分析表 | 工程量清单综合单价分析表
工程名称:那坡县坡荷乡永安村果直屯、规歪屯农村生活污水收集沟渠项目 | 工程名称:那坡县坡荷乡永安村果直屯、规歪屯农村生活污水收集沟渠项目 | 工程名称:那坡县坡荷乡永安村果直屯、规歪屯农村生活污水收集沟渠项目 | 工程名称:那坡县坡荷乡永安村果直屯、规歪屯农村生活污水收集沟渠项目 | 工程名称:那坡县坡荷乡永安村果直屯、规歪屯农村生活污水收集沟渠项目 | 工程名称:那坡县坡荷乡永安村果直屯、规歪屯农村生活污水收集沟渠项目 | 工程名称:那坡县坡荷乡永安村果直屯、规歪屯农村生活污水收集沟渠项目 | 工程名称:那坡县坡荷乡永安村果直屯、规歪屯农村生活污水收集沟渠项目 | 工程名称:那坡县坡荷乡永安村果直屯、规歪屯农村生活污水收集沟渠项目 | 工程名称:那坡县坡荷乡永安村果直屯、规歪屯农村生活污水收集沟渠项目 | 第14页 共30页 | 第14页 共30页 | 第14页 共30页 | 第14页 共30页
序号 | 项目编码 | 项目名称及项目 特征描述 | 单位 | 工程量 | 综合单价 (元) | 综合单价 | 综合单价 | 综合单价 | 综合单价 | 综合单价 | 综合单价 | 综合单价
序号 | 项目编码 | 项目名称及项目 特征描述 | 单位 | 工程量 | 综合单价 (元) | 人工费 | 材料费 | 机械费 | 管理费 | 管理费 | 利润 | 其中：
序号 | 项目编码 | 项目名称及项目 特征描述 | 单位 | 工程量 | 综合单价 (元) | 人工费 | 材料费 | 机械费 | 管理费 | 管理费 | 利润 | 暂估价
| C1-0407换 | 拆除水泥混凝土路面 风镐拆除 厚度15cm[实际18] | 100㎡ | 1.2000 | 4780.34 | 1484.52 | 48.11 | 1548.71 | 879.64 | 879.64 | 424.65
52 | 041001001002 | 旧路面机械切缝 切缝机切缝 | m | 800.00 | 12.61 | 5.38 | 3.25 | 0.44 | 1.69 | 1.69 | 0.81
| C1-0444 | 旧路面机械切缝 切缝机切缝 | 100m | 8.0000 | 1260.24 | 537.6 | 324.61 | 43.92 | 168.64 | 168.64 | 81.41
53 | 040102001001 | 挖一般石方 |  | 21.60 | 6.46 | 0.76 |  | 4.18 | 0.69 | 0.69 | 0.3
1.岩石类别:起挖拆除路面废渣
| C1-0097 | 履带式液压挖掘机挖石碴 装车 | 1000 | 0.02160 | 6467.81 | 760 |  | 4184.81 | 692.27 | 692.27 | 296.69
54 | 040103002001 | 余碴弃置 |  | 21.60 | 10.16 |  |  | 7.76 | 1.09 | 1.09 | 0.47
1.废弃料品种:拆除路面废渣
2.起步第1km以内
| C1-0150 | 自卸汽车运石方（运距1km内） 12t | 1000 | 0.02160 | 10148.34 |  |  | 7758.67 | 1086.21 | 1086.21 | 465.52
55 | 桂040103003001 | 石方运输每增1km | ·km | 21.60 | 3 |  |  | 2.29 | 0.32 | 0.32 | 0.14
1.运距:增运1km，结算时按实际运距调整
| C1-0153 | 自卸汽车运石方（每增加1km运距） 12t | 1000 | 0.02160 | 3001.15 |  |  | 2294.46 | 321.22 | 321.22 | 137.67
道路工程
56 | 040203007001 | 水泥混凝土路面 | ㎡ | 120.00 | 64.74 | 9.96 | 42.13 | 2.11 | 3.5 | 3.50 | 1.69
1.强度等级：C25普通拌制混凝土
2.面层厚度：180mm
| C2-0115换 | 水泥混凝土路面 厚度22cm[实际18]{换:碎石 GD40 中砂水泥 42.5 C25} | 100㎡ | 1.2000 | 5682.08 | 678.5 | 4199.02 | 30.52 | 205.62 | 205.62 | 99.26
| C1-0445 | 混凝土拌制 现场搅拌 | 10 | 2.203 | 431.59 | 173 | 7.68 | 98.52 | 78.74 | 78.74 | 38.01
表－09 | 表－09 | 表－09 | 表－09 | 表－09 | 表－09 | 表－09 | 表－09 | 表－09 | 表－09 | 表－09 | 表－09 | 表－09
工程量清单综合单价分析表 | 工程量清单综合单价分析表 | 工程量清单综合单价分析表 | 工程量清单综合单价分析表 | 工程量清单综合单价分析表 | 工程量清单综合单价分析表 | 工程量清单综合单价分析表 | 工程量清单综合单价分析表 | 工程量清单综合单价分析表 | 工程量清单综合单价分析表 | 工程量清单综合单价分析表 | 工程量清单综合单价分析表 | 工程量清单综合单价分析表 | 工程量清单综合单价分析表
工程名称:那坡县坡荷乡永安村果直屯、规歪屯农村生活污水收集沟渠项目 | 工程名称:那坡县坡荷乡永安村果直屯、规歪屯农村生活污水收集沟渠项目 | 工程名称:那坡县坡荷乡永安村果直屯、规歪屯农村生活污水收集沟渠项目 | 工程名称:那坡县坡荷乡永安村果直屯、规歪屯农村生活污水收集沟渠项目 | 工程名称:那坡县坡荷乡永安村果直屯、规歪屯农村生活污水收集沟渠项目 | 工程名称:那坡县坡荷乡永安村果直屯、规歪屯农村生活污水收集沟渠项目 | 工程名称:那坡县坡荷乡永安村果直屯、规歪屯农村生活污水收集沟渠项目 | 工程名称:那坡县坡荷乡永安村果直屯、规歪屯农村生活污水收集沟渠项目 | 工程名称:那坡县坡荷乡永安村果直屯、规歪屯农村生活污水收集沟渠项目 | 工程名称:那坡县坡荷乡永安村果直屯、规歪屯农村生活污水收集沟渠项目 | 第15页 共30页 | 第15页 共30页 | 第15页 共30页 | 第15页 共30页
序号 | 项目编码 | 项目名称及项目 特征描述 | 单位 | 工程量 | 综合单价 (元) | 综合单价 | 综合单价 | 综合单价 | 综合单价 | 综合单价 | 综合单价 | 综合单价
序号 | 项目编码 | 项目名称及项目 特征描述 | 单位 | 工程量 | 综合单价 (元) | 人工费 | 材料费 | 机械费 | 管理费 | 管理费 | 利润 | 其中：
序号 | 项目编码 | 项目名称及项目 特征描述 | 单位 | 工程量 | 综合单价 (元) | 人工费 | 材料费 | 机械费 | 管理费 | 管理费 | 利润 | 暂估价
| 1. | 土石方工程
57 | 040101002001 | 挖沟槽土方 |  | 25.20 | 117.72 | 90 |  |  | 12.6 | 12.60 | 5.4
1.土壤类别:三类土
2.挖土深度：1.5m以内
| C1-0002 | 人工挖土方 三类土 | 100 | 0.2520 | 11772.01 | 9000.01 |  |  | 1260 | 1260.00 | 540
58 | 040303002001 | 混凝土基础 |  | 21.40 | 397.49 | 59.76 | 230.86 | 30.73 | 29.39 | 29.39 | 13.93
1.强度等级：C25普通拌制混凝土
| C3-0101换 | 混凝土基础 混凝土{换:碎石 GD40 中砂水泥 42.5 C25} | 10 | 2.140 | 3536.7 | 422 | 2300.79 | 207.26 | 213.95 | 213.95 | 100.68
| C1-0445 | 混凝土拌制 现场搅拌 | 10 | 2.172 | 431.59 | 173 | 7.68 | 98.52 | 78.74 | 78.74 | 38.01
59 | 040501004001 | PVC塑料给水管 DN100 | m | 400.00 | 37.66 | 10.4 | 19.66 | 0.01 | 3.02 | 3.02 | 1.46
1.连接形式:粘接连接
| C5-1434换 | 塑料管安装（粘接） 公称管外径（mm以内） 110 | 10m | 40.000 | 376.56 | 104 | 196.64 | 0.08 | 30.18 | 30.18 | 14.57
标志碑-果直屯
分部分项工程
| 1. | 土石方工程
60 | 040101002001 | 挖沟槽土方 |  | 0.16 | 117.76 | 90 |  |  | 12.63 | 12.63 | 5.38
1.土壤类别:三类土
2.挖土深度：1.5m以内
| C1-0002 | 人工挖土方 三类土 | 100 | 0.0016 | 11772.01 | 9000.01 |  |  | 1260 | 1260.00 | 540
表－09 | 表－09 | 表－09 | 表－09 | 表－09 | 表－09 | 表－09 | 表－09 | 表－09 | 表－09 | 表－09 | 表－09 | 表－09
工程量清单综合单价分析表 | 工程量清单综合单价分析表 | 工程量清单综合单价分析表 | 工程量清单综合单价分析表 | 工程量清单综合单价分析表 | 工程量清单综合单价分析表 | 工程量清单综合单价分析表 | 工程量清单综合单价分析表 | 工程量清单综合单价分析表 | 工程量清单综合单价分析表 | 工程量清单综合单价分析表 | 工程量清单综合单价分析表 | 工程量清单综合单价分析表 | 工程量清单综合单价分析表
工程名称:那坡县坡荷乡永安村果直屯、规歪屯农村生活污水收集沟渠项目 | 工程名称:那坡县坡荷乡永安村果直屯、规歪屯农村生活污水收集沟渠项目 | 工程名称:那坡县坡荷乡永安村果直屯、规歪屯农村生活污水收集沟渠项目 | 工程名称:那坡县坡荷乡永安村果直屯、规歪屯农村生活污水收集沟渠项目 | 工程名称:那坡县坡荷乡永安村果直屯、规歪屯农村生活污水收集沟渠项目 | 工程名称:那坡县坡荷乡永安村果直屯、规歪屯农村生活污水收集沟渠项目 | 工程名称:那坡县坡荷乡永安村果直屯、规歪屯农村生活污水收集沟渠项目 | 工程名称:那坡县坡荷乡永安村果直屯、规歪屯农村生活污水收集沟渠项目 | 工程名称:那坡县坡荷乡永安村果直屯、规歪屯农村生活污水收集沟渠项目 | 工程名称:那坡县坡荷乡永安村果直屯、规歪屯农村生活污水收集沟渠项目 | 第16页 共30页 | 第16页 共30页 | 第16页 共30页 | 第16页 共30页
序号 | 项目编码 | 项目名称及项目 特征描述 | 单位 | 工程量 | 综合单价 (元) | 综合单价 | 综合单价 | 综合单价 | 综合单价 | 综合单价 | 综合单价 | 综合单价
序号 | 项目编码 | 项目名称及项目 特征描述 | 单位 | 工程量 | 综合单价 (元) | 人工费 | 材料费 | 机械费 | 管理费 | 管理费 | 利润 | 其中：
序号 | 项目编码 | 项目名称及项目 特征描述 | 单位 | 工程量 | 综合单价 (元) | 人工费 | 材料费 | 机械费 | 管理费 | 管理费 | 利润 | 暂估价
61 | 040305001001 | 碎石垫层 |  | 0.05 | 237.6 | 85.4 | 89 | 0.6 | 29.2 | 29.20 | 13.8
1.碎石垫层厚100mm
| C3-0098 | 碎石垫层 | 10 | 0.005 | 2375.5 | 853 | 890.12 | 6.49 | 292.23 | 292.23 | 137.52
62 | 040303002001 | 混凝土基础 |  | 0.10 | 915.9 | 296.8 | 337.8 | 39.4 | 113 | 113.00 | 53.3
1.强度等级：C25普通拌制混凝土
2.含模板安装拆除
| C3-0101换 | 混凝土基础 混凝土{换:碎石 GD40 中砂水泥 42.5 C25} | 10 | 0.010 | 3536.7 | 422 | 2300.79 | 207.26 | 213.95 | 213.95 | 100.68
| C3-0102 | 混凝土基础 模板 | 10㎡ | 0.065 | 798.23 | 365 | 164.51 | 13.54 | 128.7 | 128.70 | 60.57
| C1-0445 | 混凝土拌制 现场搅拌 | 10 | 0.010 | 431.59 | 173 | 7.68 | 98.52 | 78.74 | 78.74 | 38.01
63 | 040406004001 | 混凝土墙 |  | 0.15 | 861.06 | 240 | 410.53 | 25.33 | 76.93 | 76.93 | 37.2
1.强度等级：C25普通拌制混凝土
2.含模板安装拆除
| C1-0164换 | 混凝土挡土墙 现浇混凝土{换:碎石 GD40 中砂水泥 42.5 C25} | 10 | 0.015 | 3381.67 | 550 | 2308.86 | 4.96 | 160.94 | 160.94 | 77.69
| C1-0165 | 混凝土挡土墙 现浇模板 | 10㎡ | 0.131 | 549.25 | 192 | 204.79 | 17.17 | 60.66 | 60.66 | 29.28
| C1-0445 | 混凝土拌制 现场搅拌 | 10 | 0.015 | 431.59 | 173 | 7.68 | 98.52 | 78.74 | 78.74 | 38.01
64 | 040406004002 | 大理石刻字 | ㎡ | 0.47 | 621.3 |  | 570
| B-换 | 大理石刻字 | ㎡ | 0.47 | 621.3 |  | 570
排水沟-规歪屯
表－09 | 表－09 | 表－09 | 表－09 | 表－09 | 表－09 | 表－09 | 表－09 | 表－09 | 表－09 | 表－09 | 表－09 | 表－09
工程量清单综合单价分析表 | 工程量清单综合单价分析表 | 工程量清单综合单价分析表 | 工程量清单综合单价分析表 | 工程量清单综合单价分析表 | 工程量清单综合单价分析表 | 工程量清单综合单价分析表 | 工程量清单综合单价分析表 | 工程量清单综合单价分析表 | 工程量清单综合单价分析表 | 工程量清单综合单价分析表 | 工程量清单综合单价分析表 | 工程量清单综合单价分析表 | 工程量清单综合单价分析表
工程名称:那坡县坡荷乡永安村果直屯、规歪屯农村生活污水收集沟渠项目 | 工程名称:那坡县坡荷乡永安村果直屯、规歪屯农村生活污水收集沟渠项目 | 工程名称:那坡县坡荷乡永安村果直屯、规歪屯农村生活污水收集沟渠项目 | 工程名称:那坡县坡荷乡永安村果直屯、规歪屯农村生活污水收集沟渠项目 | 工程名称:那坡县坡荷乡永安村果直屯、规歪屯农村生活污水收集沟渠项目 | 工程名称:那坡县坡荷乡永安村果直屯、规歪屯农村生活污水收集沟渠项目 | 工程名称:那坡县坡荷乡永安村果直屯、规歪屯农村生活污水收集沟渠项目 | 工程名称:那坡县坡荷乡永安村果直屯、规歪屯农村生活污水收集沟渠项目 | 工程名称:那坡县坡荷乡永安村果直屯、规歪屯农村生活污水收集沟渠项目 | 工程名称:那坡县坡荷乡永安村果直屯、规歪屯农村生活污水收集沟渠项目 | 第17页 共30页 | 第17页 共30页 | 第17页 共30页 | 第17页 共30页
序号 | 项目编码 | 项目名称及项目 特征描述 | 单位 | 工程量 | 综合单价 (元) | 综合单价 | 综合单价 | 综合单价 | 综合单价 | 综合单价 | 综合单价 | 综合单价
序号 | 项目编码 | 项目名称及项目 特征描述 | 单位 | 工程量 | 综合单价 (元) | 人工费 | 材料费 | 机械费 | 管理费 | 管理费 | 利润 | 其中：
序号 | 项目编码 | 项目名称及项目 特征描述 | 单位 | 工程量 | 综合单价 (元) | 人工费 | 材料费 | 机械费 | 管理费 | 管理费 | 利润 | 暂估价
分部分项工程
拆除工程
65 | 041001001001 | 拆除混凝土路面 | ㎡ | 566.40 | 37.77 | 12.13 | 0.46 | 15.43 | 6.79 | 6.79 | 2.96
1.厚度：180mm
| C1-0350换 | 拆除水泥混凝土路面 风镐拆除 厚度15cm[实际18] | 100㎡ | 5.6640 | 3777.58 | 1213.08 | 46.46 | 1542.75 | 679.04 | 679.04 | 296.25
66 | 041001001002 | 旧路面机械切缝 切缝机切缝 | m | 1416.00 | 9.71 | 4.39 | 3.14 | 0.46 | 1.2 | 1.20 | 0.52
| C1-0385 | 旧路面机械切缝 切缝机切缝 | 100m | 14.1600 | 971.32 | 439.3 | 313.77 | 46.37 | 119.67 | 119.67 | 52.21
67 | 040102001001 | 挖一般石方 |  | 101.95 | 6.89 | 0.55 |  | 5.66 | 0.43 | 0.43 | 0.25
1.岩石类别:起挖拆除路面废渣
| C1-0085 | 履带式液压挖掘机挖石碴斗容量（1.25） 装车 | 1000 | 0.10195 | 6879.27 | 549.12 |  | 5655.69 | 426.27 | 426.27 | 248.19
68 | 040103002001 | 余碴弃置 |  | 101.95 | 10.96 |  |  | 9.88 | 0.68 | 0.68 | 0.4
1.废弃料品种:拆除路面废渣
2.起步第1km以内
| C1-0133 | 自卸汽车运石方（运距1km内） 12t | 1000 | 0.10195 | 10954.01 |  |  | 9880.05 | 678.76 | 678.76 | 395.2
69 | 桂040103003001 | 石方运输每增1km | ·km | 101.95 | 2.59 |  |  | 2.34 | 0.16 | 0.16 | 0.09
1.运距:增运1km，结算时按实际运距调整
| C1-0136 | 自卸汽车运石方(每增加1km运距) 12t | 1000 | 0.10195 | 2591.64 |  |  | 2337.55 | 160.59 | 160.59 | 93.5
A.1 土（石）方工程
70 | 010101003001 | 挖沟槽土方 |  | 308.80 | 9.68 | 5.1 |  | 3.61 | 0.76 | 0.76 | 0.21
表－09 | 表－09 | 表－09 | 表－09 | 表－09 | 表－09 | 表－09 | 表－09 | 表－09 | 表－09 | 表－09 | 表－09 | 表－09
工程量清单综合单价分析表 | 工程量清单综合单价分析表 | 工程量清单综合单价分析表 | 工程量清单综合单价分析表 | 工程量清单综合单价分析表 | 工程量清单综合单价分析表 | 工程量清单综合单价分析表 | 工程量清单综合单价分析表 | 工程量清单综合单价分析表 | 工程量清单综合单价分析表 | 工程量清单综合单价分析表 | 工程量清单综合单价分析表 | 工程量清单综合单价分析表 | 工程量清单综合单价分析表
工程名称:那坡县坡荷乡永安村果直屯、规歪屯农村生活污水收集沟渠项目 | 工程名称:那坡县坡荷乡永安村果直屯、规歪屯农村生活污水收集沟渠项目 | 工程名称:那坡县坡荷乡永安村果直屯、规歪屯农村生活污水收集沟渠项目 | 工程名称:那坡县坡荷乡永安村果直屯、规歪屯农村生活污水收集沟渠项目 | 工程名称:那坡县坡荷乡永安村果直屯、规歪屯农村生活污水收集沟渠项目 | 工程名称:那坡县坡荷乡永安村果直屯、规歪屯农村生活污水收集沟渠项目 | 工程名称:那坡县坡荷乡永安村果直屯、规歪屯农村生活污水收集沟渠项目 | 工程名称:那坡县坡荷乡永安村果直屯、规歪屯农村生活污水收集沟渠项目 | 工程名称:那坡县坡荷乡永安村果直屯、规歪屯农村生活污水收集沟渠项目 | 工程名称:那坡县坡荷乡永安村果直屯、规歪屯农村生活污水收集沟渠项目 | 第18页 共30页 | 第18页 共30页 | 第18页 共30页 | 第18页 共30页
序号 | 项目编码 | 项目名称及项目 特征描述 | 单位 | 工程量 | 综合单价 (元) | 综合单价 | 综合单价 | 综合单价 | 综合单价 | 综合单价 | 综合单价 | 综合单价
序号 | 项目编码 | 项目名称及项目 特征描述 | 单位 | 工程量 | 综合单价 (元) | 人工费 | 材料费 | 机械费 | 管理费 | 管理费 | 利润 | 其中：
序号 | 项目编码 | 项目名称及项目 特征描述 | 单位 | 工程量 | 综合单价 (元) | 人工费 | 材料费 | 机械费 | 管理费 | 管理费 | 利润 | 暂估价
1.土壤类别：三类土
2.挖土深度:2m以内
| A1-18换 | 液压挖掘机挖土斗容量(1.0) | 1000 | 0.27792 | 4977.21 | 475.2 |  | 4003.12 | 391.41 | 391.41 | 107.48
| A1-9 | 人工挖沟槽(基坑) 三类土 深 2m以内 | 100 | 0.3088 | 5202.04 | 4676.4 |  | 4.22 | 409.09 | 409.09 | 112.33
71 | 040102002001 | 挖沟槽石方 |  | 308.80 | 42.97 | 1.71 | 0.01 | 36.94 | 3.38 | 3.38 | 0.93
1.岩石类别:软岩
| A1-75 | 履带式液压破碎机破碎沟槽(坑)岩 软岩 | 100 | 3.0880 | 4296.22 | 171.36 | 0.58 | 3693.71 | 337.81 | 337.81 | 92.76
72 | 010103002001 | 余方弃置 |  | 308.80 | 10.25 | 0.43 |  | 8.79 | 0.81 | 0.81 | 0.22
1.废弃料品种:弃土
2.起步第1km以内
| A1-157 | 液压挖掘机挖土 斗容量1 自卸汽车运土(运距1km以内) 12t | 1000 | 0.30880 | 10254.48 | 432 |  | 8794.63 | 806.41 | 806.41 | 221.44
73 | 桂010103003001 | 土方运输增（减）m3·km | ·km | 308.80 | 1.76 |  |  | 1.58 | 0.14 | 0.14 | 0.04
1.运距:增运1km，结算时按实际运距调整
| A1-174 | 自卸汽车运土方(每增加1km运距) 12t | 1000 | 0.30880 | 1751.21 |  |  | 1575.68 | 137.71 | 137.71 | 37.82
74 | 010103002002 | 余碴弃置 |  | 308.80 | 24.04 | 0.78 |  | 20.85 | 1.89 | 1.89 | 0.52
1.废弃料品种:石碴
2.起步第1km以内
| A1-198 | 挖掘机挖碴 斗容量1 自卸汽车运碴(运距1km以内) 12t | 1000 | 0.30880 | 24046.91 | 784.8 |  | 20851.79 | 1891.04 | 1891.04 | 519.28
表－09 | 表－09 | 表－09 | 表－09 | 表－09 | 表－09 | 表－09 | 表－09 | 表－09 | 表－09 | 表－09 | 表－09 | 表－09
工程量清单综合单价分析表 | 工程量清单综合单价分析表 | 工程量清单综合单价分析表 | 工程量清单综合单价分析表 | 工程量清单综合单价分析表 | 工程量清单综合单价分析表 | 工程量清单综合单价分析表 | 工程量清单综合单价分析表 | 工程量清单综合单价分析表 | 工程量清单综合单价分析表 | 工程量清单综合单价分析表 | 工程量清单综合单价分析表 | 工程量清单综合单价分析表 | 工程量清单综合单价分析表
工程名称:那坡县坡荷乡永安村果直屯、规歪屯农村生活污水收集沟渠项目 | 工程名称:那坡县坡荷乡永安村果直屯、规歪屯农村生活污水收集沟渠项目 | 工程名称:那坡县坡荷乡永安村果直屯、规歪屯农村生活污水收集沟渠项目 | 工程名称:那坡县坡荷乡永安村果直屯、规歪屯农村生活污水收集沟渠项目 | 工程名称:那坡县坡荷乡永安村果直屯、规歪屯农村生活污水收集沟渠项目 | 工程名称:那坡县坡荷乡永安村果直屯、规歪屯农村生活污水收集沟渠项目 | 工程名称:那坡县坡荷乡永安村果直屯、规歪屯农村生活污水收集沟渠项目 | 工程名称:那坡县坡荷乡永安村果直屯、规歪屯农村生活污水收集沟渠项目 | 工程名称:那坡县坡荷乡永安村果直屯、规歪屯农村生活污水收集沟渠项目 | 工程名称:那坡县坡荷乡永安村果直屯、规歪屯农村生活污水收集沟渠项目 | 第19页 共30页 | 第19页 共30页 | 第19页 共30页 | 第19页 共30页
序号 | 项目编码 | 项目名称及项目 特征描述 | 单位 | 工程量 | 综合单价 (元) | 综合单价 | 综合单价 | 综合单价 | 综合单价 | 综合单价 | 综合单价 | 综合单价
序号 | 项目编码 | 项目名称及项目 特征描述 | 单位 | 工程量 | 综合单价 (元) | 人工费 | 材料费 | 机械费 | 管理费 | 管理费 | 利润 | 其中：
序号 | 项目编码 | 项目名称及项目 特征描述 | 单位 | 工程量 | 综合单价 (元) | 人工费 | 材料费 | 机械费 | 管理费 | 管理费 | 利润 | 暂估价
75 | 桂010103003002 | 石方运输增（减）m3·km | ·km | 308.80 | 2.6 |  |  | 2.34 | 0.2 | 0.20 | 0.06
1.运距:增运1km，结算时按实际运距调整
| A1-207 | 自卸汽车运碴(每增加1km运距) 12t | 1000 | 0.30880 | 2597.95 |  |  | 2337.55 | 204.3 | 204.30 | 56.1
| 4. | A.4 混凝土及钢筋混凝土工程
76 | 桂010507010001 | 排水沟 内空400*600mm | m | 965.00 | 377.62 | 82.46 | 246.32 | 12.13 | 28.87 | 28.87 | 7.84
1.碎石垫层厚度50mm
2.C25混凝土底板厚150mm
3.C25混凝土边墙厚200mm
4.C25混凝土盖板厚180mm（含钢筋）
5.含模板、混凝土拌制
| A3-98换 | 砾(碎)石垫层 干铺 | 10 | 3.860 | 1816.42 | 574.56 | 1010.4 | 6.1 | 177.22 | 177.22 | 48.14
| A4-80换 | 混凝土 底板{换:碎石 GD40 中砂水泥 42.5 C25} | 10 | 11.580 | 3444.9 | 797.67 | 2307.92 | 21.42 | 249.99 | 249.99 | 67.9
| A4-65换 | 混凝土 地沟、电缆沟{换:碎石 GD40 中砂水泥 42.5 C25} | 10 | 23.160 | 3248.22 | 675.54 | 2299.38 | 8.01 | 208.62 | 208.62 | 56.67
| A4-148换 | 预制混凝土 地沟盖板 制作{换:碎石 GD40 中砂水泥 42.5 C25} | 10 | 13.896 | 3880.24 | 861.84 | 2433.67 | 180.28 | 318.06 | 318.06 | 86.39
| A4-215换 | 地沟盖板 安装{水泥砂浆 1∶2} | 10 | 13.896 | 1173.96 | 729.32 | 151.26 | 7.44 | 224.86 | 224.86 | 61.08
| A4-254 | 预制构件螺纹钢制安 10以上 | t | 27.682 | 5275.28 | 626.72 | 4245.32 | 115.27 | 226.46 | 226.46 | 61.51
| A4-1 | 混凝土拌制 搅拌机 | 10 | 49.250 | 528.11 | 264.2 | 7.68 | 110.72 | 114.43 | 114.43 | 31.08
单价措施项目
表－09 | 表－09 | 表－09 | 表－09 | 表－09 | 表－09 | 表－09 | 表－09 | 表－09 | 表－09 | 表－09 | 表－09 | 表－09
工程量清单综合单价分析表 | 工程量清单综合单价分析表 | 工程量清单综合单价分析表 | 工程量清单综合单价分析表 | 工程量清单综合单价分析表 | 工程量清单综合单价分析表 | 工程量清单综合单价分析表 | 工程量清单综合单价分析表 | 工程量清单综合单价分析表 | 工程量清单综合单价分析表 | 工程量清单综合单价分析表 | 工程量清单综合单价分析表 | 工程量清单综合单价分析表 | 工程量清单综合单价分析表
工程名称:那坡县坡荷乡永安村果直屯、规歪屯农村生活污水收集沟渠项目 | 工程名称:那坡县坡荷乡永安村果直屯、规歪屯农村生活污水收集沟渠项目 | 工程名称:那坡县坡荷乡永安村果直屯、规歪屯农村生活污水收集沟渠项目 | 工程名称:那坡县坡荷乡永安村果直屯、规歪屯农村生活污水收集沟渠项目 | 工程名称:那坡县坡荷乡永安村果直屯、规歪屯农村生活污水收集沟渠项目 | 工程名称:那坡县坡荷乡永安村果直屯、规歪屯农村生活污水收集沟渠项目 | 工程名称:那坡县坡荷乡永安村果直屯、规歪屯农村生活污水收集沟渠项目 | 工程名称:那坡县坡荷乡永安村果直屯、规歪屯农村生活污水收集沟渠项目 | 工程名称:那坡县坡荷乡永安村果直屯、规歪屯农村生活污水收集沟渠项目 | 工程名称:那坡县坡荷乡永安村果直屯、规歪屯农村生活污水收集沟渠项目 | 第20页 共30页 | 第20页 共30页 | 第20页 共30页 | 第20页 共30页
序号 | 项目编码 | 项目名称及项目 特征描述 | 单位 | 工程量 | 综合单价 (元) | 综合单价 | 综合单价 | 综合单价 | 综合单价 | 综合单价 | 综合单价 | 综合单价
序号 | 项目编码 | 项目名称及项目 特征描述 | 单位 | 工程量 | 综合单价 (元) | 人工费 | 材料费 | 机械费 | 管理费 | 管理费 | 利润 | 其中：
序号 | 项目编码 | 项目名称及项目 特征描述 | 单位 | 工程量 | 综合单价 (元) | 人工费 | 材料费 | 机械费 | 管理费 | 管理费 | 利润 | 暂估价
| 011702 | 混凝土模板及支架(撑)
77 | 011702026001 | 混凝土地沟 电缆沟 木模板木支撑 | ㎡ | 1158.00 | 53.98 | 23.51 | 20.74 | 0.43 | 7.31 | 7.31 | 1.99
| A17-127 | 混凝土地沟 电缆沟 木模板木支撑 | 100㎡ | 11.5800 | 5397.87 | 2351.25 | 2073.85 | 43.4 | 730.85 | 730.85 | 198.52
预埋波纹管-规歪屯
分部分项工程
| 1. | 土石方工程
78 | 040101003001 | 挖沟槽土方（装车） |  | 64.80 | 4.13 | 0.4 |  | 2.76 | 0.44 | 0.44 | 0.19
1.土壤类别:三类土
2.挖土深度:1m
| C1-0025 | 挖掘机挖沟槽、基坑土方斗容量 1.25m3 装车 三类土 | 1000 | 0.06480 | 4132.6 | 400 |  | 2759.48 | 442.33 | 442.33 | 189.57
79 | 040101003002 | 挖沟槽土方（不装车） |  | 89.28 | 3.8 | 0.4 |  | 2.51 | 0.41 | 0.41 | 0.17
1.土壤类别:三类土
2.挖土深度:1m
| C1-0022 | 挖掘机挖沟槽、基坑土方斗容量 1.25m3 不装车 三类土 | 1000 | 0.08928 | 3804.87 | 400 |  | 2508.92 | 407.25 | 407.25 | 174.54
80 | 040103001001 | 回填方 |  | 89.28 | 23.94 | 15.12 | 0.09 | 3.11 | 2.55 | 2.55 | 1.09
1.密实度:符合设计及规范要求
2.填方来源:合格土
| C1-0113换 | 沟槽（台、井背）手扶振动压实机回填 土 | 100 | 0.8928 | 2393.69 | 1512 | 8.72 | 310.77 | 255.19 | 255.19 | 109.37
81 | 040103002001 | 余方弃置 |  | 64.80 | 6.66 |  |  | 5.09 | 0.71 | 0.71 | 0.31
表－09 | 表－09 | 表－09 | 表－09 | 表－09 | 表－09 | 表－09 | 表－09 | 表－09 | 表－09 | 表－09 | 表－09 | 表－09
工程量清单综合单价分析表 | 工程量清单综合单价分析表 | 工程量清单综合单价分析表 | 工程量清单综合单价分析表 | 工程量清单综合单价分析表 | 工程量清单综合单价分析表 | 工程量清单综合单价分析表 | 工程量清单综合单价分析表 | 工程量清单综合单价分析表 | 工程量清单综合单价分析表 | 工程量清单综合单价分析表 | 工程量清单综合单价分析表 | 工程量清单综合单价分析表 | 工程量清单综合单价分析表
工程名称:那坡县坡荷乡永安村果直屯、规歪屯农村生活污水收集沟渠项目 | 工程名称:那坡县坡荷乡永安村果直屯、规歪屯农村生活污水收集沟渠项目 | 工程名称:那坡县坡荷乡永安村果直屯、规歪屯农村生活污水收集沟渠项目 | 工程名称:那坡县坡荷乡永安村果直屯、规歪屯农村生活污水收集沟渠项目 | 工程名称:那坡县坡荷乡永安村果直屯、规歪屯农村生活污水收集沟渠项目 | 工程名称:那坡县坡荷乡永安村果直屯、规歪屯农村生活污水收集沟渠项目 | 工程名称:那坡县坡荷乡永安村果直屯、规歪屯农村生活污水收集沟渠项目 | 工程名称:那坡县坡荷乡永安村果直屯、规歪屯农村生活污水收集沟渠项目 | 工程名称:那坡县坡荷乡永安村果直屯、规歪屯农村生活污水收集沟渠项目 | 工程名称:那坡县坡荷乡永安村果直屯、规歪屯农村生活污水收集沟渠项目 | 第21页 共30页 | 第21页 共30页 | 第21页 共30页 | 第21页 共30页
序号 | 项目编码 | 项目名称及项目 特征描述 | 单位 | 工程量 | 综合单价 (元) | 综合单价 | 综合单价 | 综合单价 | 综合单价 | 综合单价 | 综合单价 | 综合单价
序号 | 项目编码 | 项目名称及项目 特征描述 | 单位 | 工程量 | 综合单价 (元) | 人工费 | 材料费 | 机械费 | 管理费 | 管理费 | 利润 | 其中：
序号 | 项目编码 | 项目名称及项目 特征描述 | 单位 | 工程量 | 综合单价 (元) | 人工费 | 材料费 | 机械费 | 管理费 | 管理费 | 利润 | 暂估价
1.废弃料品种:开挖土
2.起步第1km以内
| C1-0144 | 自卸汽车运土方（运距1km内） 12t | 1000 | 0.06480 | 6658.11 |  |  | 5090.3 | 712.64 | 712.64 | 305.42
82 | 桂040103003001 | 土方运输每增1km | ·km | 64.80 | 2.11 |  |  | 1.61 | 0.23 | 0.23 | 0.1
1.运距:增运1km，结算时按实际运距调整
| C1-0147 | 自卸汽车运土方（每增加1km运距） 12t | 1000 | 0.06480 | 2111.93 |  |  | 1614.62 | 226.05 | 226.05 | 96.88
| 6. | 管网工程
83 | 040501004001 | HDPE增强中空壁缠绕波纹管 DN400 | m | 214.00 | 368.39 | 44.76 | 263.33 | 7.43 | 15.14 | 15.14 | 7.31
1.HDPE增强中空壁缠绕管 DN400-8KN/2m2
2.管道闭水试验
3.180°C25混凝土基础、模板
| C5-0045换 | 承插式混凝土管道基础（180°） 管径（mm以内） 400{换:碎石 GD40 中砂水泥 42.5 C25} | 100m | 2.1400 | 10065.98 | 2782.6 | 5100.67 | 108.43 | 838.4 | 838.40 | 404.74
| C5-0138换 | 高密度聚乙烯（HDPE）缠绕管铺设（电热熔带接口） 管径（mm以内） 400 | 100m | 2.1400 | 25567.85 | 1196 | 21093.85 | 456.37 | 479.19 | 479.19 | 231.33
| C5-0240 | 管道闭水试验 管径（mm以内） 400 | 100m | 2.1400 | 424.34 | 185 | 124.59 | 0.11 | 53.68 | 53.68 | 25.92
| C1-0445 | 混凝土拌制 现场搅拌 | 10 | 3.867 | 431.59 | 173 | 7.68 | 98.52 | 78.74 | 78.74 | 38.01
化粪池-规歪屯
分部分项工程
A.1 土（石）方工程
表－09 | 表－09 | 表－09 | 表－09 | 表－09 | 表－09 | 表－09 | 表－09 | 表－09 | 表－09 | 表－09 | 表－09 | 表－09
工程量清单综合单价分析表 | 工程量清单综合单价分析表 | 工程量清单综合单价分析表 | 工程量清单综合单价分析表 | 工程量清单综合单价分析表 | 工程量清单综合单价分析表 | 工程量清单综合单价分析表 | 工程量清单综合单价分析表 | 工程量清单综合单价分析表 | 工程量清单综合单价分析表 | 工程量清单综合单价分析表 | 工程量清单综合单价分析表 | 工程量清单综合单价分析表 | 工程量清单综合单价分析表
工程名称:那坡县坡荷乡永安村果直屯、规歪屯农村生活污水收集沟渠项目 | 工程名称:那坡县坡荷乡永安村果直屯、规歪屯农村生活污水收集沟渠项目 | 工程名称:那坡县坡荷乡永安村果直屯、规歪屯农村生活污水收集沟渠项目 | 工程名称:那坡县坡荷乡永安村果直屯、规歪屯农村生活污水收集沟渠项目 | 工程名称:那坡县坡荷乡永安村果直屯、规歪屯农村生活污水收集沟渠项目 | 工程名称:那坡县坡荷乡永安村果直屯、规歪屯农村生活污水收集沟渠项目 | 工程名称:那坡县坡荷乡永安村果直屯、规歪屯农村生活污水收集沟渠项目 | 工程名称:那坡县坡荷乡永安村果直屯、规歪屯农村生活污水收集沟渠项目 | 工程名称:那坡县坡荷乡永安村果直屯、规歪屯农村生活污水收集沟渠项目 | 工程名称:那坡县坡荷乡永安村果直屯、规歪屯农村生活污水收集沟渠项目 | 第22页 共30页 | 第22页 共30页 | 第22页 共30页 | 第22页 共30页
序号 | 项目编码 | 项目名称及项目 特征描述 | 单位 | 工程量 | 综合单价 (元) | 综合单价 | 综合单价 | 综合单价 | 综合单价 | 综合单价 | 综合单价 | 综合单价
序号 | 项目编码 | 项目名称及项目 特征描述 | 单位 | 工程量 | 综合单价 (元) | 人工费 | 材料费 | 机械费 | 管理费 | 管理费 | 利润 | 其中：
序号 | 项目编码 | 项目名称及项目 特征描述 | 单位 | 工程量 | 综合单价 (元) | 人工费 | 材料费 | 机械费 | 管理费 | 管理费 | 利润 | 暂估价
84 | 010101004001 | 挖基坑土方 |  | 70.85 | 9.69 | 5.11 |  | 3.61 | 0.76 | 0.76 | 0.21
1.土壤类别：三类土
2.挖土深度:4m以内
| A1-18换 | 液压挖掘机挖土斗容量(1.0) | 1000 | 0.06377 | 4977.21 | 475.2 |  | 4003.12 | 391.41 | 391.41 | 107.48
| A1-9 | 人工挖沟槽(基坑) 三类土 深 2m以内 | 100 | 0.0709 | 5202.04 | 4676.4 |  | 4.22 | 409.09 | 409.09 | 112.33
85 | 010103001001 | 回填方 |  | 27.20 | 3.72 | 0.43 |  | 2.92 | 0.29 | 0.29 | 0.08
1.密实度:符合设计及规范要求
2.填方材料品种:合格土
| A1-105 | 挖掘机回填 土 | 100 | 0.2720 | 372.94 | 43.2 |  | 292.36 | 29.33 | 29.33 | 8.05
86 | 010103002001 | 余方弃置 |  | 43.65 | 10.25 | 0.43 |  | 8.79 | 0.81 | 0.81 | 0.22
1.废弃料品种:弃土
2.起步第1km以内
| A1-157 | 液压挖掘机挖土 斗容量1 自卸汽车运土(运距1km以内) 12t | 1000 | 0.04365 | 10254.48 | 432 |  | 8794.63 | 806.41 | 806.41 | 221.44
87 | 桂010103003001 | 土方运输增（减）m3·km | ·km | 43.65 | 1.76 |  |  | 1.58 | 0.14 | 0.14 | 0.04
1.运距:增运1km，结算时按实际运距调整
| A1-174 | 自卸汽车运土方(每增加1km运距) 12t | 1000 | 0.04365 | 1751.21 |  |  | 1575.68 | 137.71 | 137.71 | 37.82
| 6. | 管网工程
88 | 010501004001 | C20片石混凝土基础 |  | 4.86 | 331.16 | 87.75 | 195.94 | 9.66 | 29.73 | 29.73 | 8.08
1.强度等级：C20片石混凝土
表－09 | 表－09 | 表－09 | 表－09 | 表－09 | 表－09 | 表－09 | 表－09 | 表－09 | 表－09 | 表－09 | 表－09 | 表－09
工程量清单综合单价分析表 | 工程量清单综合单价分析表 | 工程量清单综合单价分析表 | 工程量清单综合单价分析表 | 工程量清单综合单价分析表 | 工程量清单综合单价分析表 | 工程量清单综合单价分析表 | 工程量清单综合单价分析表 | 工程量清单综合单价分析表 | 工程量清单综合单价分析表 | 工程量清单综合单价分析表 | 工程量清单综合单价分析表 | 工程量清单综合单价分析表 | 工程量清单综合单价分析表
工程名称:那坡县坡荷乡永安村果直屯、规歪屯农村生活污水收集沟渠项目 | 工程名称:那坡县坡荷乡永安村果直屯、规歪屯农村生活污水收集沟渠项目 | 工程名称:那坡县坡荷乡永安村果直屯、规歪屯农村生活污水收集沟渠项目 | 工程名称:那坡县坡荷乡永安村果直屯、规歪屯农村生活污水收集沟渠项目 | 工程名称:那坡县坡荷乡永安村果直屯、规歪屯农村生活污水收集沟渠项目 | 工程名称:那坡县坡荷乡永安村果直屯、规歪屯农村生活污水收集沟渠项目 | 工程名称:那坡县坡荷乡永安村果直屯、规歪屯农村生活污水收集沟渠项目 | 工程名称:那坡县坡荷乡永安村果直屯、规歪屯农村生活污水收集沟渠项目 | 工程名称:那坡县坡荷乡永安村果直屯、规歪屯农村生活污水收集沟渠项目 | 工程名称:那坡县坡荷乡永安村果直屯、规歪屯农村生活污水收集沟渠项目 | 第23页 共30页 | 第23页 共30页 | 第23页 共30页 | 第23页 共30页
序号 | 项目编码 | 项目名称及项目 特征描述 | 单位 | 工程量 | 综合单价 (元) | 综合单价 | 综合单价 | 综合单价 | 综合单价 | 综合单价 | 综合单价 | 综合单价
序号 | 项目编码 | 项目名称及项目 特征描述 | 单位 | 工程量 | 综合单价 (元) | 人工费 | 材料费 | 机械费 | 管理费 | 管理费 | 利润 | 其中：
序号 | 项目编码 | 项目名称及项目 特征描述 | 单位 | 工程量 | 综合单价 (元) | 人工费 | 材料费 | 机械费 | 管理费 | 管理费 | 利润 | 暂估价
2.混凝土种类：普通拌制混凝土
| A4-4换 | 带形基础 毛石混凝土{换:碎石 GD40 中砂水泥 42.5 C20} | 10 | 0.486 | 2882.34 | 662.76 | 1953.15 | 6.64 | 204.3 | 204.30 | 55.49
| A4-1 | 混凝土拌制 搅拌机 | 10 | 0.395 | 528.11 | 264.2 | 7.68 | 110.72 | 114.43 | 114.43 | 31.08
89 | 010501004002 | 现浇混凝土池底 |  | 2.91 | 398.03 | 106.55 | 231.57 | 13.37 | 36.6 | 36.60 | 9.94
1.强度等级：C25普通拌制混凝土
2.底板厚度：200mm
| A4-80换 | 混凝土 底板{换:碎石 GD40 中砂水泥 42.5 C25} | 10 | 0.291 | 3444.9 | 797.67 | 2307.92 | 21.42 | 249.99 | 249.99 | 67.9
| A4-1 | 混凝土拌制 搅拌机 | 10 | 0.295 | 528.11 | 264.2 | 7.68 | 110.72 | 114.43 | 114.43 | 31.08
90 | 010504001001 | 现浇混凝土池壁 |  | 14.04 | 378.99 | 94.44 | 230.49 | 12.54 | 32.65 | 32.65 | 8.87
1.强度等级：C25普通拌制混凝土
2.池壁厚度：300mm
| A4-28换 | 墙 混凝土{换:碎石 GD40 中砂水泥 42.5 C25} | 10 | 1.404 | 3253.93 | 676.26 | 2297.07 | 13.07 | 210.38 | 210.38 | 57.15
| A4-1 | 混凝土拌制 搅拌机 | 10 | 1.425 | 528.11 | 264.2 | 7.68 | 110.72 | 114.43 | 114.43 | 31.08
91 | 040601010001 | 现浇混凝土池盖板 |  | 2.07 | 394.84 | 101.01 | 237.21 | 12.55 | 34.66 | 34.66 | 9.41
1.强度等级：C25普通拌制混凝土
2.池盖厚度：180mm
| A4-33换 | 混凝土 平板{换:碎石 GD40 中砂水泥 42.5 C25} | 10 | 0.207 | 3412.68 | 742.1 | 2364.33 | 13.14 | 230.5 | 230.50 | 62.61
| A4-1 | 混凝土拌制 搅拌机 | 10 | 0.210 | 528.11 | 264.2 | 7.68 | 110.72 | 114.43 | 114.43 | 31.08
92 | 011201001001 | 墙面一般抹灰 | ㎡ | 50.96 | 31.14 | 17.37 | 7.53 | 0.51 | 4.49 | 4.49 | 1.24
表－09 | 表－09 | 表－09 | 表－09 | 表－09 | 表－09 | 表－09 | 表－09 | 表－09 | 表－09 | 表－09 | 表－09 | 表－09
工程量清单综合单价分析表 | 工程量清单综合单价分析表 | 工程量清单综合单价分析表 | 工程量清单综合单价分析表 | 工程量清单综合单价分析表 | 工程量清单综合单价分析表 | 工程量清单综合单价分析表 | 工程量清单综合单价分析表 | 工程量清单综合单价分析表 | 工程量清单综合单价分析表 | 工程量清单综合单价分析表 | 工程量清单综合单价分析表 | 工程量清单综合单价分析表 | 工程量清单综合单价分析表
工程名称:那坡县坡荷乡永安村果直屯、规歪屯农村生活污水收集沟渠项目 | 工程名称:那坡县坡荷乡永安村果直屯、规歪屯农村生活污水收集沟渠项目 | 工程名称:那坡县坡荷乡永安村果直屯、规歪屯农村生活污水收集沟渠项目 | 工程名称:那坡县坡荷乡永安村果直屯、规歪屯农村生活污水收集沟渠项目 | 工程名称:那坡县坡荷乡永安村果直屯、规歪屯农村生活污水收集沟渠项目 | 工程名称:那坡县坡荷乡永安村果直屯、规歪屯农村生活污水收集沟渠项目 | 工程名称:那坡县坡荷乡永安村果直屯、规歪屯农村生活污水收集沟渠项目 | 工程名称:那坡县坡荷乡永安村果直屯、规歪屯农村生活污水收集沟渠项目 | 工程名称:那坡县坡荷乡永安村果直屯、规歪屯农村生活污水收集沟渠项目 | 工程名称:那坡县坡荷乡永安村果直屯、规歪屯农村生活污水收集沟渠项目 | 第24页 共30页 | 第24页 共30页 | 第24页 共30页 | 第24页 共30页
序号 | 项目编码 | 项目名称及项目 特征描述 | 单位 | 工程量 | 综合单价 (元) | 综合单价 | 综合单价 | 综合单价 | 综合单价 | 综合单价 | 综合单价 | 综合单价
序号 | 项目编码 | 项目名称及项目 特征描述 | 单位 | 工程量 | 综合单价 (元) | 人工费 | 材料费 | 机械费 | 管理费 | 管理费 | 利润 | 其中：
序号 | 项目编码 | 项目名称及项目 特征描述 | 单位 | 工程量 | 综合单价 (元) | 人工费 | 材料费 | 机械费 | 管理费 | 管理费 | 利润 | 暂估价
1.池内1：2水泥砂浆抹面，厚度2cm
| A10-21换 | 内墙 水泥砂浆 混凝土墙 (15+5)mm{换:水泥砂浆 1∶2} | 100㎡ | 0.5096 | 3114.15 | 1737.45 | 752.9 | 50.83 | 449.22 | 449.22 | 123.75
93 | 010515001001 | 现浇构件螺纹钢制安 10以内 | t | 0.330 | 5721.07 | 1014.03 | 4287.94 | 18.41 | 315.1 | 315.10 | 85.59
| A4-240 | 现浇构件螺纹钢制安 10以内 | t | 0.330 | 5721.07 | 1014.03 | 4287.94 | 18.41 | 315.1 | 315.10 | 85.59
94 | 010515001002 | 现浇构件螺纹钢制安 10以上 | t | 0.094 | 5274.88 | 601.07 | 4278.78 | 116.53 | 219.01 | 219.01 | 59.49
| A4-241 | 现浇构件螺纹钢制安 10以上 | t | 0.094 | 5274.88 | 601.07 | 4278.78 | 116.53 | 219.01 | 219.01 | 59.49
95 | 070205001001 | 球墨铸铁井盖 | 套 | 3 | 567.52 | 59.89 | 485.34 | 0.74 | 15.09 | 15.09 | 6.46
1.800mm球墨井盖,承重30t
2.含C25混凝土井座，安装井盖、安装防坠网
| C5-1004换 | 非定型井井盖（箅）安装 井盖、井箅安装 检查井 铸铁井 盖、座{换:碎石 GD40 中砂水泥 42.5 C25} | 10套 | 0.3 | 5639.95 | 581.3 | 4852.93 |  | 143.23 | 143.23 | 62.49
| A4-1 | 混凝土拌制 搅拌机 | 10 | 0.020 | 528.11 | 264.2 | 7.68 | 110.72 | 114.43 | 114.43 | 31.08
96 | 040501004001 | HDPE增强中空壁缠绕管 DN200 | m | 5.00 | 69.47 | 7.17 | 59.19 | 0.42 | 1.87 | 1.87 | 0.82
1.环刚度8KN/m2
2.电热熔带接口
| C5-0133换 | 高密度聚乙烯（HDPE）缠绕管敷设（电热熔带接口）公称直径（200mm以内） | 100m | 0.0500 | 6946.52 | 717.29 | 5918.64 | 41.91 | 187.07 | 187.07 | 81.61
97 | 040501003001 | 镀锌钢管 DN100 | m | 2.40 | 70.96 | 7.01 | 61.47 |  | 1.73 | 1.73 | 0.75
1.螺纹连接
| C5-1037换 | 钢管安装（螺纹连接）公称直径(mm以内）100 | 10m | 0.240 | 709.59 | 70.1 | 614.68 |  | 17.27 | 17.27 | 7.54
表－09 | 表－09 | 表－09 | 表－09 | 表－09 | 表－09 | 表－09 | 表－09 | 表－09 | 表－09 | 表－09 | 表－09 | 表－09
工程量清单综合单价分析表 | 工程量清单综合单价分析表 | 工程量清单综合单价分析表 | 工程量清单综合单价分析表 | 工程量清单综合单价分析表 | 工程量清单综合单价分析表 | 工程量清单综合单价分析表 | 工程量清单综合单价分析表 | 工程量清单综合单价分析表 | 工程量清单综合单价分析表 | 工程量清单综合单价分析表 | 工程量清单综合单价分析表 | 工程量清单综合单价分析表 | 工程量清单综合单价分析表
工程名称:那坡县坡荷乡永安村果直屯、规歪屯农村生活污水收集沟渠项目 | 工程名称:那坡县坡荷乡永安村果直屯、规歪屯农村生活污水收集沟渠项目 | 工程名称:那坡县坡荷乡永安村果直屯、规歪屯农村生活污水收集沟渠项目 | 工程名称:那坡县坡荷乡永安村果直屯、规歪屯农村生活污水收集沟渠项目 | 工程名称:那坡县坡荷乡永安村果直屯、规歪屯农村生活污水收集沟渠项目 | 工程名称:那坡县坡荷乡永安村果直屯、规歪屯农村生活污水收集沟渠项目 | 工程名称:那坡县坡荷乡永安村果直屯、规歪屯农村生活污水收集沟渠项目 | 工程名称:那坡县坡荷乡永安村果直屯、规歪屯农村生活污水收集沟渠项目 | 工程名称:那坡县坡荷乡永安村果直屯、规歪屯农村生活污水收集沟渠项目 | 工程名称:那坡县坡荷乡永安村果直屯、规歪屯农村生活污水收集沟渠项目 | 第25页 共30页 | 第25页 共30页 | 第25页 共30页 | 第25页 共30页
序号 | 项目编码 | 项目名称及项目 特征描述 | 单位 | 工程量 | 综合单价 (元) | 综合单价 | 综合单价 | 综合单价 | 综合单价 | 综合单价 | 综合单价 | 综合单价
序号 | 项目编码 | 项目名称及项目 特征描述 | 单位 | 工程量 | 综合单价 (元) | 人工费 | 材料费 | 机械费 | 管理费 | 管理费 | 利润 | 其中：
序号 | 项目编码 | 项目名称及项目 特征描述 | 单位 | 工程量 | 综合单价 (元) | 人工费 | 材料费 | 机械费 | 管理费 | 管理费 | 利润 | 暂估价
单价措施项目
| 011702 | 混凝土模板及支架(撑)
98 | 011702001001 | 带形基础 无筋混凝土 胶合板模板 木支撑 | ㎡ | 5.04 | 46.3 | 24.57 | 11.6 | 0.43 | 7.63 | 7.63 | 2.07
| A17-4 | 带形基础 无筋混凝土 胶合板模板 木支撑 | 100㎡ | 0.0504 | 4630.4 | 2457.27 | 1159.55 | 43.16 | 763.13 | 763.13 | 207.29
99 | 011702001002 | 满堂基础 无梁式 胶合板模板 木支撑 | ㎡ | 3.20 | 61 | 37.35 | 8.83 | 0.23 | 11.47 | 11.47 | 3.12
| A17-29 | 满堂基础 无梁式 胶合板模板 木支撑 | 100㎡ | 0.0320 | 6098.97 | 3734.64 | 882.76 | 23.17 | 1146.88 | 1146.88 | 311.52
100 | 011702011001 | 直形墙 胶合板模板 钢支撑 | ㎡ | 93.60 | 40.49 | 18.64 | 13.66 | 0.69 | 5.9 | 5.90 | 1.6
| A17-83 | 直形墙 胶合板模板 钢支撑 | 100㎡ | 0.9360 | 4049.17 | 1863.9 | 1365.86 | 69.18 | 589.98 | 589.98 | 160.25
101 | 011702016001 | 平板 胶合板模板 钢支撑 | ㎡ | 10.34 | 51.63 | 25.59 | 14.66 | 1.04 | 8.13 | 8.13 | 2.21
| A17-99 | 平板 胶合板模板 钢支撑 | 100㎡ | 0.1034 | 5162.8 | 2559.02 | 1466.06 | 104.14 | 812.8 | 812.80 | 220.78
检查井-规歪屯
分部分项工程
| 1. | 土石方工程
102 | 040101003001 | 挖沟槽土方 不装车 |  | 45.28 | 3.8 | 0.4 |  | 2.51 | 0.41 | 0.41 | 0.17
1.土壤类别:三类土
2.挖土深度:1m
| C1-0022 | 挖掘机挖沟槽、基坑土方斗容量 1.25m3 不装车 三类土 | 1000 | 0.04528 | 3804.87 | 400 |  | 2508.92 | 407.25 | 407.25 | 174.54
103 | 040103001001 | 回填方 |  | 26.04 | 23.94 | 15.12 | 0.09 | 3.11 | 2.55 | 2.55 | 1.09
1.密实度:符合设计及规范要求
表－09 | 表－09 | 表－09 | 表－09 | 表－09 | 表－09 | 表－09 | 表－09 | 表－09 | 表－09 | 表－09 | 表－09 | 表－09
工程量清单综合单价分析表 | 工程量清单综合单价分析表 | 工程量清单综合单价分析表 | 工程量清单综合单价分析表 | 工程量清单综合单价分析表 | 工程量清单综合单价分析表 | 工程量清单综合单价分析表 | 工程量清单综合单价分析表 | 工程量清单综合单价分析表 | 工程量清单综合单价分析表 | 工程量清单综合单价分析表 | 工程量清单综合单价分析表 | 工程量清单综合单价分析表 | 工程量清单综合单价分析表
工程名称:那坡县坡荷乡永安村果直屯、规歪屯农村生活污水收集沟渠项目 | 工程名称:那坡县坡荷乡永安村果直屯、规歪屯农村生活污水收集沟渠项目 | 工程名称:那坡县坡荷乡永安村果直屯、规歪屯农村生活污水收集沟渠项目 | 工程名称:那坡县坡荷乡永安村果直屯、规歪屯农村生活污水收集沟渠项目 | 工程名称:那坡县坡荷乡永安村果直屯、规歪屯农村生活污水收集沟渠项目 | 工程名称:那坡县坡荷乡永安村果直屯、规歪屯农村生活污水收集沟渠项目 | 工程名称:那坡县坡荷乡永安村果直屯、规歪屯农村生活污水收集沟渠项目 | 工程名称:那坡县坡荷乡永安村果直屯、规歪屯农村生活污水收集沟渠项目 | 工程名称:那坡县坡荷乡永安村果直屯、规歪屯农村生活污水收集沟渠项目 | 工程名称:那坡县坡荷乡永安村果直屯、规歪屯农村生活污水收集沟渠项目 | 第26页 共30页 | 第26页 共30页 | 第26页 共30页 | 第26页 共30页
序号 | 项目编码 | 项目名称及项目 特征描述 | 单位 | 工程量 | 综合单价 (元) | 综合单价 | 综合单价 | 综合单价 | 综合单价 | 综合单价 | 综合单价 | 综合单价
序号 | 项目编码 | 项目名称及项目 特征描述 | 单位 | 工程量 | 综合单价 (元) | 人工费 | 材料费 | 机械费 | 管理费 | 管理费 | 利润 | 其中：
序号 | 项目编码 | 项目名称及项目 特征描述 | 单位 | 工程量 | 综合单价 (元) | 人工费 | 材料费 | 机械费 | 管理费 | 管理费 | 利润 | 暂估价
2.填方来源:合格土
| C1-0113 | 沟槽（台、井背）手扶振动压实机回填 土 | 100 | 0.2604 | 2393.69 | 1512 | 8.72 | 310.77 | 255.19 | 255.19 | 109.37
104 | 040103002001 | 余方弃置 |  | 19.20 | 6.67 |  |  | 5.1 | 0.71 | 0.71 | 0.31
1.废弃料品种:弃土
2.起步第1km以内
| C1-0144 | 自卸汽车运土方（运距1km内） 12t | 1000 | 0.01925 | 6658.11 |  |  | 5090.3 | 712.64 | 712.64 | 305.42
105 | 桂040103003001 | 土方运输每增1km | ·km | 19.25 | 2.11 |  |  | 1.61 | 0.23 | 0.23 | 0.1
1.运距:增运1km，结算时按实际运距调整
| C1-0147 | 自卸汽车运土方（每增加1km运距） 12t | 1000 | 0.01925 | 2111.93 |  |  | 1614.62 | 226.05 | 226.05 | 96.88
106 | 040504002001 | 混凝土检查井 | 座 | 7 | 2594.42 | 772.26 | 1222.52 | 35.78 | 235.89 | 235.89 | 113.75
1.C25混凝土底板厚150mm
2.C25混凝土边墙
3.C25钢筋混凝土压顶
4.球墨井盖800X800X50mm
5.丙纶高强丝防坠网；网目5cm
6.1:2防水水泥砂浆抹面厚度2cm
| C5-0968换 | 非定型井垫层 混凝土{换:碎石 GD40 中砂水泥 42.5 C25} | 10 | 0.200 | 3145.95 | 362.2 | 2360.85 | 5.17 | 106.54 | 106.54 | 51.43
| C5-0998换 | 非定型井现浇混凝土 现浇混凝土井 井身{换:碎石 GD40 中砂水泥 42.5 C25} | 10 | 0.909 | 3654.57 | 663.7 | 2396.64 | 4.96 | 193.91 | 193.91 | 93.61
表－09 | 表－09 | 表－09 | 表－09 | 表－09 | 表－09 | 表－09 | 表－09 | 表－09 | 表－09 | 表－09 | 表－09 | 表－09
工程量清单综合单价分析表 | 工程量清单综合单价分析表 | 工程量清单综合单价分析表 | 工程量清单综合单价分析表 | 工程量清单综合单价分析表 | 工程量清单综合单价分析表 | 工程量清单综合单价分析表 | 工程量清单综合单价分析表 | 工程量清单综合单价分析表 | 工程量清单综合单价分析表 | 工程量清单综合单价分析表 | 工程量清单综合单价分析表 | 工程量清单综合单价分析表 | 工程量清单综合单价分析表
工程名称:那坡县坡荷乡永安村果直屯、规歪屯农村生活污水收集沟渠项目 | 工程名称:那坡县坡荷乡永安村果直屯、规歪屯农村生活污水收集沟渠项目 | 工程名称:那坡县坡荷乡永安村果直屯、规歪屯农村生活污水收集沟渠项目 | 工程名称:那坡县坡荷乡永安村果直屯、规歪屯农村生活污水收集沟渠项目 | 工程名称:那坡县坡荷乡永安村果直屯、规歪屯农村生活污水收集沟渠项目 | 工程名称:那坡县坡荷乡永安村果直屯、规歪屯农村生活污水收集沟渠项目 | 工程名称:那坡县坡荷乡永安村果直屯、规歪屯农村生活污水收集沟渠项目 | 工程名称:那坡县坡荷乡永安村果直屯、规歪屯农村生活污水收集沟渠项目 | 工程名称:那坡县坡荷乡永安村果直屯、规歪屯农村生活污水收集沟渠项目 | 工程名称:那坡县坡荷乡永安村果直屯、规歪屯农村生活污水收集沟渠项目 | 第27页 共30页 | 第27页 共30页 | 第27页 共30页 | 第27页 共30页
序号 | 项目编码 | 项目名称及项目 特征描述 | 单位 | 工程量 | 综合单价 (元) | 综合单价 | 综合单价 | 综合单价 | 综合单价 | 综合单价 | 综合单价 | 综合单价
序号 | 项目编码 | 项目名称及项目 特征描述 | 单位 | 工程量 | 综合单价 (元) | 人工费 | 材料费 | 机械费 | 管理费 | 管理费 | 利润 | 其中：
序号 | 项目编码 | 项目名称及项目 特征描述 | 单位 | 工程量 | 综合单价 (元) | 人工费 | 材料费 | 机械费 | 管理费 | 管理费 | 利润 | 暂估价
| C5-1000换 | 非定型井井盖（箅）制作 井盖（箅）制作 井圈{换:碎石 GD40 中砂水泥 42.5 C25} | 10 | 0.140 | 3631.81 | 650.5 | 2398.18 | 2.48 | 189.36 | 189.36 | 91.42
| C5-1004换 | 非定型井井盖（箅）安装 井盖、井箅安装 检查井 铸铁井 盖、座{换:预拌普通混凝土 C30} | 10套 | 0.7 | 5246.31 | 581.3 | 3981.87 |  | 168.58 | 168.58 | 81.38
| C3-0102 | 混凝土基础 模板 | 10㎡ | 0.580 | 798.23 | 365 | 164.51 | 13.54 | 128.7 | 128.70 | 60.57
| C5-2490 | 现浇混凝土模板 矩形井室 木模 | 10㎡ | 8.736 | 1032.1 | 435 | 306.62 | 12.74 | 129.84 | 129.84 | 62.68
| C1-0445 | 混凝土拌制 现场搅拌 | 10 | 1.273 | 431.59 | 173 | 7.68 | 98.52 | 78.74 | 78.74 | 38.01
住户接入排水管-规歪屯
分部分项工程
拆除工程
107 | 041001001001 | 拆除混凝土路面 | ㎡ | 198.00 | 47.82 | 14.85 | 0.48 | 15.49 | 8.8 | 8.80 | 4.25
1.厚度：180mm
| C1-0407换 | 拆除水泥混凝土路面 风镐拆除 厚度15cm[实际18] | 100㎡ | 1.9800 | 4780.34 | 1484.52 | 48.11 | 1548.71 | 879.64 | 879.64 | 424.65
108 | 041001001002 | 旧路面机械切缝 切缝机切缝 | m | 1320.00 | 12.61 | 5.38 | 3.25 | 0.44 | 1.69 | 1.69 | 0.81
| C1-0444 | 旧路面机械切缝 切缝机切缝 | 100m | 13.2000 | 1260.24 | 537.6 | 324.61 | 43.92 | 168.64 | 168.64 | 81.41
109 | 040102001001 | 挖一般石方 |  | 35.64 | 6.46 | 0.76 |  | 4.18 | 0.69 | 0.69 | 0.3
1.岩石类别:起挖拆除路面废渣
| C1-0097 | 履带式液压挖掘机挖石碴 装车 | 1000 | 0.03564 | 6467.81 | 760 |  | 4184.81 | 692.27 | 692.27 | 296.69
110 | 040103002001 | 余碴弃置 |  | 35.64 | 10.16 |  |  | 7.76 | 1.09 | 1.09 | 0.47
1.废弃料品种:拆除路面废渣
表－09 | 表－09 | 表－09 | 表－09 | 表－09 | 表－09 | 表－09 | 表－09 | 表－09 | 表－09 | 表－09 | 表－09 | 表－09
工程量清单综合单价分析表 | 工程量清单综合单价分析表 | 工程量清单综合单价分析表 | 工程量清单综合单价分析表 | 工程量清单综合单价分析表 | 工程量清单综合单价分析表 | 工程量清单综合单价分析表 | 工程量清单综合单价分析表 | 工程量清单综合单价分析表 | 工程量清单综合单价分析表 | 工程量清单综合单价分析表 | 工程量清单综合单价分析表 | 工程量清单综合单价分析表 | 工程量清单综合单价分析表
工程名称:那坡县坡荷乡永安村果直屯、规歪屯农村生活污水收集沟渠项目 | 工程名称:那坡县坡荷乡永安村果直屯、规歪屯农村生活污水收集沟渠项目 | 工程名称:那坡县坡荷乡永安村果直屯、规歪屯农村生活污水收集沟渠项目 | 工程名称:那坡县坡荷乡永安村果直屯、规歪屯农村生活污水收集沟渠项目 | 工程名称:那坡县坡荷乡永安村果直屯、规歪屯农村生活污水收集沟渠项目 | 工程名称:那坡县坡荷乡永安村果直屯、规歪屯农村生活污水收集沟渠项目 | 工程名称:那坡县坡荷乡永安村果直屯、规歪屯农村生活污水收集沟渠项目 | 工程名称:那坡县坡荷乡永安村果直屯、规歪屯农村生活污水收集沟渠项目 | 工程名称:那坡县坡荷乡永安村果直屯、规歪屯农村生活污水收集沟渠项目 | 工程名称:那坡县坡荷乡永安村果直屯、规歪屯农村生活污水收集沟渠项目 | 第28页 共30页 | 第28页 共30页 | 第28页 共30页 | 第28页 共30页
序号 | 项目编码 | 项目名称及项目 特征描述 | 单位 | 工程量 | 综合单价 (元) | 综合单价 | 综合单价 | 综合单价 | 综合单价 | 综合单价 | 综合单价 | 综合单价
序号 | 项目编码 | 项目名称及项目 特征描述 | 单位 | 工程量 | 综合单价 (元) | 人工费 | 材料费 | 机械费 | 管理费 | 管理费 | 利润 | 其中：
序号 | 项目编码 | 项目名称及项目 特征描述 | 单位 | 工程量 | 综合单价 (元) | 人工费 | 材料费 | 机械费 | 管理费 | 管理费 | 利润 | 暂估价
2.起步第1km以内
| C1-0150 | 自卸汽车运石方（运距1km内） 12t | 1000 | 0.03564 | 10148.34 |  |  | 7758.67 | 1086.21 | 1086.21 | 465.52
111 | 桂040103003001 | 石方运输每增1km | ·km | 35.64 | 3 |  |  | 2.29 | 0.32 | 0.32 | 0.14
1.运距:增运1km，结算时按实际运距调整
| C1-0153 | 自卸汽车运石方（每增加1km运距） 12t | 1000 | 0.03564 | 3001.15 |  |  | 2294.46 | 321.22 | 321.22 | 137.67
道路工程
112 | 040203007001 | 水泥混凝土路面 | ㎡ | 198.00 | 64.74 | 9.96 | 42.13 | 2.11 | 3.5 | 3.50 | 1.69
1.强度等级：C25普通拌制混凝土
2.面层厚度：180mm
| C2-0115换 | 水泥混凝土路面 厚度22cm[实际18]{换:碎石 GD40 中砂水泥 42.5 C25} | 100㎡ | 1.9800 | 5682.08 | 678.5 | 4199.02 | 30.52 | 205.62 | 205.62 | 99.26
| C1-0445 | 混凝土拌制 现场搅拌 | 10 | 3.635 | 431.59 | 173 | 7.68 | 98.52 | 78.74 | 78.74 | 38.01
| 1. | 土石方工程
113 | 040101002001 | 挖沟槽土方 |  | 41.58 | 117.72 | 90 |  |  | 12.6 | 12.60 | 5.4
1.土壤类别:三类土
2.挖土深度：1.5m以内
| C1-0002 | 人工挖土方 三类土 | 100 | 0.4158 | 11772.01 | 9000.01 |  |  | 1260 | 1260.00 | 540
114 | 040303002001 | 混凝土基础 |  | 35.31 | 397.49 | 59.76 | 230.86 | 30.73 | 29.39 | 29.39 | 13.93
1.强度等级：C25普通拌制混凝土
表－09 | 表－09 | 表－09 | 表－09 | 表－09 | 表－09 | 表－09 | 表－09 | 表－09 | 表－09 | 表－09 | 表－09 | 表－09
工程量清单综合单价分析表 | 工程量清单综合单价分析表 | 工程量清单综合单价分析表 | 工程量清单综合单价分析表 | 工程量清单综合单价分析表 | 工程量清单综合单价分析表 | 工程量清单综合单价分析表 | 工程量清单综合单价分析表 | 工程量清单综合单价分析表 | 工程量清单综合单价分析表 | 工程量清单综合单价分析表 | 工程量清单综合单价分析表 | 工程量清单综合单价分析表 | 工程量清单综合单价分析表
工程名称:那坡县坡荷乡永安村果直屯、规歪屯农村生活污水收集沟渠项目 | 工程名称:那坡县坡荷乡永安村果直屯、规歪屯农村生活污水收集沟渠项目 | 工程名称:那坡县坡荷乡永安村果直屯、规歪屯农村生活污水收集沟渠项目 | 工程名称:那坡县坡荷乡永安村果直屯、规歪屯农村生活污水收集沟渠项目 | 工程名称:那坡县坡荷乡永安村果直屯、规歪屯农村生活污水收集沟渠项目 | 工程名称:那坡县坡荷乡永安村果直屯、规歪屯农村生活污水收集沟渠项目 | 工程名称:那坡县坡荷乡永安村果直屯、规歪屯农村生活污水收集沟渠项目 | 工程名称:那坡县坡荷乡永安村果直屯、规歪屯农村生活污水收集沟渠项目 | 工程名称:那坡县坡荷乡永安村果直屯、规歪屯农村生活污水收集沟渠项目 | 工程名称:那坡县坡荷乡永安村果直屯、规歪屯农村生活污水收集沟渠项目 | 第29页 共30页 | 第29页 共30页 | 第29页 共30页 | 第29页 共30页
序号 | 项目编码 | 项目名称及项目 特征描述 | 单位 | 工程量 | 综合单价 (元) | 综合单价 | 综合单价 | 综合单价 | 综合单价 | 综合单价 | 综合单价 | 综合单价
序号 | 项目编码 | 项目名称及项目 特征描述 | 单位 | 工程量 | 综合单价 (元) | 人工费 | 材料费 | 机械费 | 管理费 | 管理费 | 利润 | 其中：
序号 | 项目编码 | 项目名称及项目 特征描述 | 单位 | 工程量 | 综合单价 (元) | 人工费 | 材料费 | 机械费 | 管理费 | 管理费 | 利润 | 暂估价
| C3-0101换 | 混凝土基础 混凝土{换:碎石 GD40 中砂水泥 42.5 C25} | 10 | 3.531 | 3536.7 | 422 | 2300.79 | 207.26 | 213.95 | 213.95 | 100.68
| C1-0445 | 混凝土拌制 现场搅拌 | 10 | 3.584 | 431.59 | 173 | 7.68 | 98.52 | 78.74 | 78.74 | 38.01
115 | 040501004001 | PVC塑料给水管 DN100 | m | 660.00 | 37.66 | 10.4 | 19.66 | 0.01 | 3.02 | 3.02 | 1.46
1.连接形式:粘接连接
| C5-1434换 | 塑料管安装（粘接） 公称管外径（mm以内） 110 | 10m | 66.000 | 376.56 | 104 | 196.64 | 0.08 | 30.18 | 30.18 | 14.57
标志碑-规歪屯
分部分项工程
| 1. | 土石方工程
116 | 040101002001 | 挖沟槽土方 |  | 0.16 | 117.76 | 90 |  |  | 12.63 | 12.63 | 5.38
1.土壤类别:三类土
2.挖土深度：1.5m以内
| C1-0002 | 人工挖土方 三类土 | 100 | 0.0016 | 11772.01 | 9000.01 |  |  | 1260 | 1260.00 | 540
117 | 040305001001 | 碎石垫层 |  | 0.05 | 237.6 | 85.4 | 89 | 0.6 | 29.2 | 29.20 | 13.8
1.碎石垫层厚100mm
| C3-0098 | 碎石垫层 | 10 | 0.005 | 2375.5 | 853 | 890.12 | 6.49 | 292.23 | 292.23 | 137.52
118 | 040303002001 | 混凝土基础 |  | 0.10 | 915.9 | 296.8 | 337.8 | 39.4 | 113 | 113.00 | 53.3
1.强度等级：C25普通拌制混凝土
2.含模板安装拆除
表－09 | 表－09 | 表－09 | 表－09 | 表－09 | 表－09 | 表－09 | 表－09 | 表－09 | 表－09 | 表－09 | 表－09 | 表－09
工程量清单综合单价分析表 | 工程量清单综合单价分析表 | 工程量清单综合单价分析表 | 工程量清单综合单价分析表 | 工程量清单综合单价分析表 | 工程量清单综合单价分析表 | 工程量清单综合单价分析表 | 工程量清单综合单价分析表 | 工程量清单综合单价分析表 | 工程量清单综合单价分析表 | 工程量清单综合单价分析表 | 工程量清单综合单价分析表 | 工程量清单综合单价分析表 | 工程量清单综合单价分析表
工程名称:那坡县坡荷乡永安村果直屯、规歪屯农村生活污水收集沟渠项目 | 工程名称:那坡县坡荷乡永安村果直屯、规歪屯农村生活污水收集沟渠项目 | 工程名称:那坡县坡荷乡永安村果直屯、规歪屯农村生活污水收集沟渠项目 | 工程名称:那坡县坡荷乡永安村果直屯、规歪屯农村生活污水收集沟渠项目 | 工程名称:那坡县坡荷乡永安村果直屯、规歪屯农村生活污水收集沟渠项目 | 工程名称:那坡县坡荷乡永安村果直屯、规歪屯农村生活污水收集沟渠项目 | 工程名称:那坡县坡荷乡永安村果直屯、规歪屯农村生活污水收集沟渠项目 | 工程名称:那坡县坡荷乡永安村果直屯、规歪屯农村生活污水收集沟渠项目 | 工程名称:那坡县坡荷乡永安村果直屯、规歪屯农村生活污水收集沟渠项目 | 工程名称:那坡县坡荷乡永安村果直屯、规歪屯农村生活污水收集沟渠项目 | 第30页 共30页 | 第30页 共30页 | 第30页 共30页 | 第30页 共30页
序号 | 项目编码 | 项目名称及项目 特征描述 | 单位 | 工程量 | 综合单价 (元) | 综合单价 | 综合单价 | 综合单价 | 综合单价 | 综合单价 | 综合单价 | 综合单价
序号 | 项目编码 | 项目名称及项目 特征描述 | 单位 | 工程量 | 综合单价 (元) | 人工费 | 材料费 | 机械费 | 管理费 | 管理费 | 利润 | 其中：
序号 | 项目编码 | 项目名称及项目 特征描述 | 单位 | 工程量 | 综合单价 (元) | 人工费 | 材料费 | 机械费 | 管理费 | 管理费 | 利润 | 暂估价
| C3-0101换 | 混凝土基础 混凝土{换:碎石 GD40 中砂水泥 42.5 C25} | 10 | 0.010 | 3536.7 | 422 | 2300.79 | 207.26 | 213.95 | 213.95 | 100.68
| C3-0102 | 混凝土基础 模板 | 10㎡ | 0.065 | 798.23 | 365 | 164.51 | 13.54 | 128.7 | 128.70 | 60.57
| C1-0445 | 混凝土拌制 现场搅拌 | 10 | 0.010 | 431.59 | 173 | 7.68 | 98.52 | 78.74 | 78.74 | 38.01
119 | 040406004001 | 混凝土墙 |  | 0.15 | 861.06 | 240 | 410.53 | 25.33 | 76.93 | 76.93 | 37.2
1.强度等级：C25普通拌制混凝土
2.含模板安装拆除
| C1-0164换 | 混凝土挡土墙 现浇混凝土{换:碎石 GD40 中砂水泥 42.5 C25} | 10 | 0.015 | 3381.67 | 550 | 2308.86 | 4.96 | 160.94 | 160.94 | 77.69
| C1-0165 | 混凝土挡土墙 现浇模板 | 10㎡ | 0.131 | 549.25 | 192 | 204.79 | 17.17 | 60.66 | 60.66 | 29.28
| C1-0445 | 混凝土拌制 现场搅拌 | 10 | 0.015 | 431.59 | 173 | 7.68 | 98.52 | 78.74 | 78.74 | 38.01
120 | 040406004002 | 大理石刻字 | ㎡ | 0.47 | 621.3 |  | 570
| B-换 | 大理石刻字 | ㎡ | 0.47 | 621.3 |  | 570
表－09 | 表－09 | 表－09 | 表－09 | 表－09 | 表－09 | 表－09 | 表－09 | 表－09 | 表－09 | 表－09 | 表－09 | 表－09

## 表-11 总价措施项目清单与计价表
总价措施项目清单与计价表 | 总价措施项目清单与计价表 | 总价措施项目清单与计价表 | 总价措施项目清单与计价表 | 总价措施项目清单与计价表 | 总价措施项目清单与计价表 | 总价措施项目清单与计价表 | 总价措施项目清单与计价表 | 总价措施项目清单与计价表
工程名称:那坡县坡荷乡永安村果直屯、规歪屯农村生活污水收集沟渠项目 | 工程名称:那坡县坡荷乡永安村果直屯、规歪屯农村生活污水收集沟渠项目 | 工程名称:那坡县坡荷乡永安村果直屯、规歪屯农村生活污水收集沟渠项目 | 工程名称:那坡县坡荷乡永安村果直屯、规歪屯农村生活污水收集沟渠项目 | 工程名称:那坡县坡荷乡永安村果直屯、规歪屯农村生活污水收集沟渠项目 | 工程名称:那坡县坡荷乡永安村果直屯、规歪屯农村生活污水收集沟渠项目 | 第1页 共5页 | 第1页 共5页 | 第1页 共5页
序 号 | 项目编码 | 项 目 名 称 | 计 算 基 础 | 费 率(%) 或标准 | 金 额(元) | 金 额(元) | 备注
|  | 排水沟-果直屯 |  |  | 15808.85 | 15808.85
一 |  | 建筑装饰装修工程(营改增)一般计税法 |  |  | 15808.85 | 15808.85
1 | 桂011801001001 | 安全文明施工费 | ∑(分部分项人材机+单价措施人材机) (238823.17+32340.73) | 5.14 | 13937.82 | 13937.82
2 | 桂011801002001 | 检验试验配合费 | ∑(分部分项人材机+单价措施人材机) (238823.17+32340.73) | 0.11 | 298.28 | 298.28
3 | 桂011801003001 | 雨季施工增加费 | ∑(分部分项人材机+单价措施人材机) (238823.17+32340.73) | 0.53 | 1437.17 | 1437.17
4 | 桂011801004001 | 工程定位复测费 | ∑(分部分项人材机+单价措施人材机) (238823.17+32340.73) | 0.05 | 135.58 | 135.58
|  | 预埋波纹管DN300-果直屯 |  |  | 2312.23 | 2312.23
一 |  | 2022市政综合工程一般计税法 |  |  | 2312.23 | 2312.23
1 | 桂041201001001 | 安全文明施工费 | ∑分部分项及单价措施费定额（人工费＋机械费） (11910.53+1687.64+0+0) | 12.00 | 1778.64 | 1778.64
2 | 桂041201002001 | 检验试验配合费 | ∑分部分项及单价措施费定额（人工费＋机械费） (11910.53+1687.64+0+0) | 0.30 | 44.46 | 44.46
3 | 桂041201003001 | 雨季施工增加费 | ∑分部分项及单价措施费定额（人工费＋机械费） (11910.53+1687.64+0+0) | 3.00 | 444.67 | 444.67
4 | 桂041201004001 | 工程定位复测费 | ∑分部分项及单价措施费定额（人工费＋机械费） (11910.53+1687.64+0+0) | 0.30 | 44.46 | 44.46
|  | 预埋波纹管DN600-果直屯 |  |  | 826.51 | 826.51
一 |  | 2022市政综合工程一般计税法 |  |  | 826.51 | 826.51
1 | 桂041201001001 | 安全文明施工费 | ∑分部分项及单价措施费定额（人工费＋机械费） (3873.24+987.54+0+0) | 12.00 | 635.79 | 635.79
2 | 桂041201002001 | 检验试验配合费 | ∑分部分项及单价措施费定额（人工费＋机械费） (3873.24+987.54+0+0) | 0.30 | 15.89 | 15.89
3 | 桂041201003001 | 雨季施工增加费 | ∑分部分项及单价措施费定额（人工费＋机械费） (3873.24+987.54+0+0) | 3.00 | 158.94 | 158.94
4 | 桂041201004001 | 工程定位复测费 | ∑分部分项及单价措施费定额（人工费＋机械费） (3873.24+987.54+0+0) | 0.30 | 15.89 | 15.89
|  | 场地硬化-下六屯-果直屯 |  |  | 248.12 | 248.12
注：以项计算的总价措施，无“计算基础”和“费率”的数值，可只填“金额”数值， | 注：以项计算的总价措施，无“计算基础”和“费率”的数值，可只填“金额”数值， | 注：以项计算的总价措施，无“计算基础”和“费率”的数值，可只填“金额”数值， | 注：以项计算的总价措施，无“计算基础”和“费率”的数值，可只填“金额”数值， | 注：以项计算的总价措施，无“计算基础”和“费率”的数值，可只填“金额”数值， | 注：以项计算的总价措施，无“计算基础”和“费率”的数值，可只填“金额”数值， | 注：以项计算的总价措施，无“计算基础”和“费率”的数值，可只填“金额”数值， | 注：以项计算的总价措施，无“计算基础”和“费率”的数值，可只填“金额”数值，
但应在备注栏说明施工方案出处或计算方式。 | 但应在备注栏说明施工方案出处或计算方式。 | 但应在备注栏说明施工方案出处或计算方式。 | 但应在备注栏说明施工方案出处或计算方式。 | 但应在备注栏说明施工方案出处或计算方式。 | 但应在备注栏说明施工方案出处或计算方式。 | 但应在备注栏说明施工方案出处或计算方式。 | 但应在备注栏说明施工方案出处或计算方式。
表-11 | 表-11 | 表-11 | 表-11 | 表-11 | 表-11 | 表-11 | 表-11
总价措施项目清单与计价表 | 总价措施项目清单与计价表 | 总价措施项目清单与计价表 | 总价措施项目清单与计价表 | 总价措施项目清单与计价表 | 总价措施项目清单与计价表 | 总价措施项目清单与计价表 | 总价措施项目清单与计价表 | 总价措施项目清单与计价表
工程名称:那坡县坡荷乡永安村果直屯、规歪屯农村生活污水收集沟渠项目 | 工程名称:那坡县坡荷乡永安村果直屯、规歪屯农村生活污水收集沟渠项目 | 工程名称:那坡县坡荷乡永安村果直屯、规歪屯农村生活污水收集沟渠项目 | 工程名称:那坡县坡荷乡永安村果直屯、规歪屯农村生活污水收集沟渠项目 | 工程名称:那坡县坡荷乡永安村果直屯、规歪屯农村生活污水收集沟渠项目 | 工程名称:那坡县坡荷乡永安村果直屯、规歪屯农村生活污水收集沟渠项目 | 第2页 共5页 | 第2页 共5页 | 第2页 共5页
序 号 | 项目编码 | 项 目 名 称 | 计 算 基 础 | 费 率(%) 或标准 | 金 额(元) | 金 额(元) | 备注
一 |  | 2022市政综合工程一般计税法 |  |  | 248.12 | 248.12
1 | 桂041201001001 | 安全文明施工费 | ∑分部分项及单价措施费定额（人工费＋机械费） (1226.45+232.75+0+0) | 12.00 | 190.86 | 190.86
2 | 桂041201002001 | 检验试验配合费 | ∑分部分项及单价措施费定额（人工费＋机械费） (1226.45+232.75+0+0) | 0.30 | 4.77 | 4.77
3 | 桂041201003001 | 雨季施工增加费 | ∑分部分项及单价措施费定额（人工费＋机械费） (1226.45+232.75+0+0) | 3.00 | 47.72 | 47.72
4 | 桂041201004001 | 工程定位复测费 | ∑分部分项及单价措施费定额（人工费＋机械费） (1226.45+232.75+0+0) | 0.30 | 4.77 | 4.77
|  | 检查井-果直屯 |  |  | 155.38 | 155.38
一 |  | 2022市政综合工程一般计税法 |  |  | 155.38 | 155.38
1 | 桂041201001001 | 安全文明施工费 | ∑分部分项及单价措施费定额（人工费＋机械费） (831.6+82.13+0+0) | 12.00 | 119.52 | 119.52
2 | 桂041201002001 | 检验试验配合费 | ∑分部分项及单价措施费定额（人工费＋机械费） (831.6+82.13+0+0) | 0.30 | 2.99 | 2.99
3 | 桂041201003001 | 雨季施工增加费 | ∑分部分项及单价措施费定额（人工费＋机械费） (831.6+82.13+0+0) | 3.00 | 29.88 | 29.88
4 | 桂041201004001 | 工程定位复测费 | ∑分部分项及单价措施费定额（人工费＋机械费） (831.6+82.13+0+0) | 0.30 | 2.99 | 2.99
|  | 化粪池-果直屯 |  |  | 1084.23 | 1084.23
一 |  | 建筑装饰装修工程(营改增)一般计税法 |  |  | 1084.23 | 1084.23
1 | 桂011801001001 | 安全文明施工费 | ∑(分部分项人材机+单价措施人材机) (14749.5+3847.77) | 5.14 | 955.90 | 955.90
2 | 桂011801002001 | 检验试验配合费 | ∑(分部分项人材机+单价措施人材机) (14749.5+3847.77) | 0.11 | 20.46 | 20.46
3 | 桂011801003001 | 雨季施工增加费 | ∑(分部分项人材机+单价措施人材机) (14749.5+3847.77) | 0.53 | 98.57 | 98.57
4 | 桂011801004001 | 工程定位复测费 | ∑(分部分项人材机+单价措施人材机) (14749.5+3847.77) | 0.05 | 9.30 | 9.30
|  | 住户接入排水管-果直屯 |  |  | 3135.11 | 3135.11
一 |  | 2022市政综合工程一般计税法 |  |  | 3135.11 | 3135.11
注：以项计算的总价措施，无“计算基础”和“费率”的数值，可只填“金额”数值， | 注：以项计算的总价措施，无“计算基础”和“费率”的数值，可只填“金额”数值， | 注：以项计算的总价措施，无“计算基础”和“费率”的数值，可只填“金额”数值， | 注：以项计算的总价措施，无“计算基础”和“费率”的数值，可只填“金额”数值， | 注：以项计算的总价措施，无“计算基础”和“费率”的数值，可只填“金额”数值， | 注：以项计算的总价措施，无“计算基础”和“费率”的数值，可只填“金额”数值， | 注：以项计算的总价措施，无“计算基础”和“费率”的数值，可只填“金额”数值， | 注：以项计算的总价措施，无“计算基础”和“费率”的数值，可只填“金额”数值，
但应在备注栏说明施工方案出处或计算方式。 | 但应在备注栏说明施工方案出处或计算方式。 | 但应在备注栏说明施工方案出处或计算方式。 | 但应在备注栏说明施工方案出处或计算方式。 | 但应在备注栏说明施工方案出处或计算方式。 | 但应在备注栏说明施工方案出处或计算方式。 | 但应在备注栏说明施工方案出处或计算方式。 | 但应在备注栏说明施工方案出处或计算方式。
表-11 | 表-11 | 表-11 | 表-11 | 表-11 | 表-11 | 表-11 | 表-11
总价措施项目清单与计价表 | 总价措施项目清单与计价表 | 总价措施项目清单与计价表 | 总价措施项目清单与计价表 | 总价措施项目清单与计价表 | 总价措施项目清单与计价表 | 总价措施项目清单与计价表 | 总价措施项目清单与计价表 | 总价措施项目清单与计价表
工程名称:那坡县坡荷乡永安村果直屯、规歪屯农村生活污水收集沟渠项目 | 工程名称:那坡县坡荷乡永安村果直屯、规歪屯农村生活污水收集沟渠项目 | 工程名称:那坡县坡荷乡永安村果直屯、规歪屯农村生活污水收集沟渠项目 | 工程名称:那坡县坡荷乡永安村果直屯、规歪屯农村生活污水收集沟渠项目 | 工程名称:那坡县坡荷乡永安村果直屯、规歪屯农村生活污水收集沟渠项目 | 工程名称:那坡县坡荷乡永安村果直屯、规歪屯农村生活污水收集沟渠项目 | 第3页 共5页 | 第3页 共5页 | 第3页 共5页
序 号 | 项目编码 | 项 目 名 称 | 计 算 基 础 | 费 率(%) 或标准 | 金 额(元) | 金 额(元) | 备注
1 | 桂041201001001 | 安全文明施工费 | ∑分部分项及单价措施费定额（人工费＋机械费） (15004.48+3432.99+0+0) | 12.00 | 2411.63 | 2411.63
2 | 桂041201002001 | 检验试验配合费 | ∑分部分项及单价措施费定额（人工费＋机械费） (15004.48+3432.99+0+0) | 0.30 | 60.29 | 60.29
3 | 桂041201003001 | 雨季施工增加费 | ∑分部分项及单价措施费定额（人工费＋机械费） (15004.48+3432.99+0+0) | 3.00 | 602.90 | 602.90
4 | 桂041201004001 | 工程定位复测费 | ∑分部分项及单价措施费定额（人工费＋机械费） (15004.48+3432.99+0+0) | 0.30 | 60.29 | 60.29
|  | 标志碑-果直屯 |  |  | 15.67 | 15.67
一 |  | 2022市政综合工程一般计税法 |  |  | 15.67 | 15.67
1 | 桂041201001001 | 安全文明施工费 | ∑分部分项及单价措施费定额（人工费＋机械费） (84.35+7.77+0+0) | 12.00 | 12.04 | 12.04
2 | 桂041201002001 | 检验试验配合费 | ∑分部分项及单价措施费定额（人工费＋机械费） (84.35+7.77+0+0) | 0.30 | 0.31 | 0.31
3 | 桂041201003001 | 雨季施工增加费 | ∑分部分项及单价措施费定额（人工费＋机械费） (84.35+7.77+0+0) | 3.00 | 3.01 | 3.01
4 | 桂041201004001 | 工程定位复测费 | ∑分部分项及单价措施费定额（人工费＋机械费） (84.35+7.77+0+0) | 0.30 | 0.31 | 0.31
|  | 排水沟-规歪屯 |  |  | 25368.99 | 25368.99
一 |  | 建筑装饰装修工程(营改增)一般计税法 |  |  | 25368.99 | 25368.99
1 | 桂011801001001 | 安全文明施工费 | ∑(分部分项人材机+单价措施人材机) (383406.27+51739.44) | 5.14 | 22366.49 | 22366.49
2 | 桂011801002001 | 检验试验配合费 | ∑(分部分项人材机+单价措施人材机) (383406.27+51739.44) | 0.11 | 478.66 | 478.66
3 | 桂011801003001 | 雨季施工增加费 | ∑(分部分项人材机+单价措施人材机) (383406.27+51739.44) | 0.53 | 2306.27 | 2306.27
4 | 桂011801004001 | 工程定位复测费 | ∑(分部分项人材机+单价措施人材机) (383406.27+51739.44) | 0.05 | 217.57 | 217.57
|  | 预埋波纹管-规歪屯 |  |  | 2328.70 | 2328.70
一 |  | 2022市政综合工程一般计税法 |  |  | 2328.70 | 2328.70
注：以项计算的总价措施，无“计算基础”和“费率”的数值，可只填“金额”数值， | 注：以项计算的总价措施，无“计算基础”和“费率”的数值，可只填“金额”数值， | 注：以项计算的总价措施，无“计算基础”和“费率”的数值，可只填“金额”数值， | 注：以项计算的总价措施，无“计算基础”和“费率”的数值，可只填“金额”数值， | 注：以项计算的总价措施，无“计算基础”和“费率”的数值，可只填“金额”数值， | 注：以项计算的总价措施，无“计算基础”和“费率”的数值，可只填“金额”数值， | 注：以项计算的总价措施，无“计算基础”和“费率”的数值，可只填“金额”数值， | 注：以项计算的总价措施，无“计算基础”和“费率”的数值，可只填“金额”数值，
但应在备注栏说明施工方案出处或计算方式。 | 但应在备注栏说明施工方案出处或计算方式。 | 但应在备注栏说明施工方案出处或计算方式。 | 但应在备注栏说明施工方案出处或计算方式。 | 但应在备注栏说明施工方案出处或计算方式。 | 但应在备注栏说明施工方案出处或计算方式。 | 但应在备注栏说明施工方案出处或计算方式。 | 但应在备注栏说明施工方案出处或计算方式。
表-11 | 表-11 | 表-11 | 表-11 | 表-11 | 表-11 | 表-11 | 表-11
总价措施项目清单与计价表 | 总价措施项目清单与计价表 | 总价措施项目清单与计价表 | 总价措施项目清单与计价表 | 总价措施项目清单与计价表 | 总价措施项目清单与计价表 | 总价措施项目清单与计价表 | 总价措施项目清单与计价表 | 总价措施项目清单与计价表
工程名称:那坡县坡荷乡永安村果直屯、规歪屯农村生活污水收集沟渠项目 | 工程名称:那坡县坡荷乡永安村果直屯、规歪屯农村生活污水收集沟渠项目 | 工程名称:那坡县坡荷乡永安村果直屯、规歪屯农村生活污水收集沟渠项目 | 工程名称:那坡县坡荷乡永安村果直屯、规歪屯农村生活污水收集沟渠项目 | 工程名称:那坡县坡荷乡永安村果直屯、规歪屯农村生活污水收集沟渠项目 | 工程名称:那坡县坡荷乡永安村果直屯、规歪屯农村生活污水收集沟渠项目 | 第4页 共5页 | 第4页 共5页 | 第4页 共5页
序 号 | 项目编码 | 项 目 名 称 | 计 算 基 础 | 费 率(%) 或标准 | 金 额(元) | 金 额(元) | 备注
1 | 桂041201001001 | 安全文明施工费 | ∑分部分项及单价措施费定额（人工费＋机械费） (10990.18+2704.78+0+0) | 12.00 | 1791.31 | 1791.31
2 | 桂041201002001 | 检验试验配合费 | ∑分部分项及单价措施费定额（人工费＋机械费） (10990.18+2704.78+0+0) | 0.30 | 44.78 | 44.78
3 | 桂041201003001 | 雨季施工增加费 | ∑分部分项及单价措施费定额（人工费＋机械费） (10990.18+2704.78+0+0) | 3.00 | 447.83 | 447.83
4 | 桂041201004001 | 工程定位复测费 | ∑分部分项及单价措施费定额（人工费＋机械费） (10990.18+2704.78+0+0) | 0.30 | 44.78 | 44.78
|  | 化粪池-规歪屯 |  |  | 1084.23 | 1084.23
一 |  | 建筑装饰装修工程(营改增)一般计税法 |  |  | 1084.23 | 1084.23
1 | 桂011801001001 | 安全文明施工费 | ∑(分部分项人材机+单价措施人材机) (14749.5+3847.77) | 5.14 | 955.90 | 955.90
2 | 桂011801002001 | 检验试验配合费 | ∑(分部分项人材机+单价措施人材机) (14749.5+3847.77) | 0.11 | 20.46 | 20.46
3 | 桂011801003001 | 雨季施工增加费 | ∑(分部分项人材机+单价措施人材机) (14749.5+3847.77) | 0.53 | 98.57 | 98.57
4 | 桂011801004001 | 工程定位复测费 | ∑(分部分项人材机+单价措施人材机) (14749.5+3847.77) | 0.05 | 9.30 | 9.30
|  | 检查井-规歪屯 |  |  | 1086.84 | 1086.84
一 |  | 2022市政综合工程一般计税法 |  |  | 1086.84 | 1086.84
1 | 桂041201001001 | 安全文明施工费 | ∑分部分项及单价措施费定额（人工费＋机械费） (5817.65+574+0+0) | 12.00 | 836.03 | 836.03
2 | 桂041201002001 | 检验试验配合费 | ∑分部分项及单价措施费定额（人工费＋机械费） (5817.65+574+0+0) | 0.30 | 20.90 | 20.90
3 | 桂041201003001 | 雨季施工增加费 | ∑分部分项及单价措施费定额（人工费＋机械费） (5817.65+574+0+0) | 3.00 | 209.01 | 209.01
4 | 桂041201004001 | 工程定位复测费 | ∑分部分项及单价措施费定额（人工费＋机械费） (5817.65+574+0+0) | 0.30 | 20.90 | 20.90
|  | 住户接入排水管-规歪屯 |  |  | 5172.94 | 5172.94
一 |  | 2022市政综合工程一般计税法 |  |  | 5172.94 | 5172.94
注：以项计算的总价措施，无“计算基础”和“费率”的数值，可只填“金额”数值， | 注：以项计算的总价措施，无“计算基础”和“费率”的数值，可只填“金额”数值， | 注：以项计算的总价措施，无“计算基础”和“费率”的数值，可只填“金额”数值， | 注：以项计算的总价措施，无“计算基础”和“费率”的数值，可只填“金额”数值， | 注：以项计算的总价措施，无“计算基础”和“费率”的数值，可只填“金额”数值， | 注：以项计算的总价措施，无“计算基础”和“费率”的数值，可只填“金额”数值， | 注：以项计算的总价措施，无“计算基础”和“费率”的数值，可只填“金额”数值， | 注：以项计算的总价措施，无“计算基础”和“费率”的数值，可只填“金额”数值，
但应在备注栏说明施工方案出处或计算方式。 | 但应在备注栏说明施工方案出处或计算方式。 | 但应在备注栏说明施工方案出处或计算方式。 | 但应在备注栏说明施工方案出处或计算方式。 | 但应在备注栏说明施工方案出处或计算方式。 | 但应在备注栏说明施工方案出处或计算方式。 | 但应在备注栏说明施工方案出处或计算方式。 | 但应在备注栏说明施工方案出处或计算方式。
表-11 | 表-11 | 表-11 | 表-11 | 表-11 | 表-11 | 表-11 | 表-11
总价措施项目清单与计价表 | 总价措施项目清单与计价表 | 总价措施项目清单与计价表 | 总价措施项目清单与计价表 | 总价措施项目清单与计价表 | 总价措施项目清单与计价表 | 总价措施项目清单与计价表 | 总价措施项目清单与计价表 | 总价措施项目清单与计价表
工程名称:那坡县坡荷乡永安村果直屯、规歪屯农村生活污水收集沟渠项目 | 工程名称:那坡县坡荷乡永安村果直屯、规歪屯农村生活污水收集沟渠项目 | 工程名称:那坡县坡荷乡永安村果直屯、规歪屯农村生活污水收集沟渠项目 | 工程名称:那坡县坡荷乡永安村果直屯、规歪屯农村生活污水收集沟渠项目 | 工程名称:那坡县坡荷乡永安村果直屯、规歪屯农村生活污水收集沟渠项目 | 工程名称:那坡县坡荷乡永安村果直屯、规歪屯农村生活污水收集沟渠项目 | 第5页 共5页 | 第5页 共5页 | 第5页 共5页
序 号 | 项目编码 | 项 目 名 称 | 计 算 基 础 | 费 率(%) 或标准 | 金 额(元) | 金 额(元) | 备注
1 | 桂041201001001 | 安全文明施工费 | ∑分部分项及单价措施费定额（人工费＋机械费） (24757.4+5664.45+0+0) | 12.00 | 3979.18 | 3979.18
2 | 桂041201002001 | 检验试验配合费 | ∑分部分项及单价措施费定额（人工费＋机械费） (24757.4+5664.45+0+0) | 0.30 | 99.48 | 99.48
3 | 桂041201003001 | 雨季施工增加费 | ∑分部分项及单价措施费定额（人工费＋机械费） (24757.4+5664.45+0+0) | 3.00 | 994.80 | 994.80
4 | 桂041201004001 | 工程定位复测费 | ∑分部分项及单价措施费定额（人工费＋机械费） (24757.4+5664.45+0+0) | 0.30 | 99.48 | 99.48
|  | 标志碑-规歪屯 |  |  | 15.67 | 15.67
一 |  | 2022市政综合工程一般计税法 |  |  | 15.67 | 15.67
1 | 桂041201001001 | 安全文明施工费 | ∑分部分项及单价措施费定额（人工费＋机械费） (84.35+7.77+0+0) | 12.00 | 12.04 | 12.04
2 | 桂041201002001 | 检验试验配合费 | ∑分部分项及单价措施费定额（人工费＋机械费） (84.35+7.77+0+0) | 0.30 | 0.31 | 0.31
3 | 桂041201003001 | 雨季施工增加费 | ∑分部分项及单价措施费定额（人工费＋机械费） (84.35+7.77+0+0) | 3.00 | 3.01 | 3.01
4 | 桂041201004001 | 工程定位复测费 | ∑分部分项及单价措施费定额（人工费＋机械费） (84.35+7.77+0+0) | 0.30 | 0.31 | 0.31
|  | 合 计 |  |  | 58643.47 | 58643.47
注：以项计算的总价措施，无“计算基础”和“费率”的数值，可只填“金额”数值， | 注：以项计算的总价措施，无“计算基础”和“费率”的数值，可只填“金额”数值， | 注：以项计算的总价措施，无“计算基础”和“费率”的数值，可只填“金额”数值， | 注：以项计算的总价措施，无“计算基础”和“费率”的数值，可只填“金额”数值， | 注：以项计算的总价措施，无“计算基础”和“费率”的数值，可只填“金额”数值， | 注：以项计算的总价措施，无“计算基础”和“费率”的数值，可只填“金额”数值， | 注：以项计算的总价措施，无“计算基础”和“费率”的数值，可只填“金额”数值， | 注：以项计算的总价措施，无“计算基础”和“费率”的数值，可只填“金额”数值，
但应在备注栏说明施工方案出处或计算方式。 | 但应在备注栏说明施工方案出处或计算方式。 | 但应在备注栏说明施工方案出处或计算方式。 | 但应在备注栏说明施工方案出处或计算方式。 | 但应在备注栏说明施工方案出处或计算方式。 | 但应在备注栏说明施工方案出处或计算方式。 | 但应在备注栏说明施工方案出处或计算方式。 | 但应在备注栏说明施工方案出处或计算方式。
表-11 | 表-11 | 表-11 | 表-11 | 表-11 | 表-11 | 表-11 | 表-11

## 表-15 规费、增值税计价表
规费、增值税计价表 | 规费、增值税计价表 | 规费、增值税计价表 | 规费、增值税计价表 | 规费、增值税计价表 | 规费、增值税计价表
工程名称:那坡县坡荷乡永安村果直屯、规歪屯农村生活污水收集沟渠项目 | 工程名称:那坡县坡荷乡永安村果直屯、规歪屯农村生活污水收集沟渠项目 | 工程名称:那坡县坡荷乡永安村果直屯、规歪屯农村生活污水收集沟渠项目 | 工程名称:那坡县坡荷乡永安村果直屯、规歪屯农村生活污水收集沟渠项目 | 第1页 共3页 | 第1页 共3页
序号 | 项目名称 | 计算基础 | 计算费率(%) | 计算费率(%) | 金额(元)
| 排水沟-果直屯 |  |  |  | 56639.00
一 | 建筑装饰装修工程(营改增)一般计税法 |  |  |  | 56639.00
1 | 规费 | 1.1+1.2+1.3 |  |  | 25249.10
1.1 | 社会保险费 | ∑(分部分项人工费+单价措施人工费) (60599.92+16589.52) | 29.35 | 29.35 | 22655.10
1.1.1 | 养老保险费 | ∑(分部分项人工费+单价措施人工费) (60599.92+16589.52) | 17.22 | 17.22 | 13292.02
1.1.2 | 失业保险费 | ∑(分部分项人工费+单价措施人工费) (60599.92+16589.52) | 0.34 | 0.34 | 262.44
1.1.3 | 医疗保险费 | ∑(分部分项人工费+单价措施人工费) (60599.92+16589.52) | 10.25 | 10.25 | 7911.92
1.1.4 | 生育保险费 | ∑(分部分项人工费+单价措施人工费) (60599.92+16589.52) | 0.64 | 0.64 | 494.01
1.1.5 | 工伤保险费 | ∑(分部分项人工费+单价措施人工费) (60599.92+16589.52) | 0.90 | 0.90 | 694.70
1.2 | 住房公积金 | ∑(分部分项人工费+单价措施人工费) (60599.92+16589.52) | 1.85 | 1.85 | 1428.00
1.3 | 工程排污费 | ∑(分部分项人材机+单价措施人材机) (238823.17+32340.73) | 0.43 | 0.43 | 1166.00
2 | 增值税 | Σ（分部分项工程费及单价措施项目费+总价措施项目费+其他项目费+税前项目费+规费） (307718.71+15808.85+0+0+25249.1) | 9.00 | 9.00 | 31389.90
预埋波纹管DN300-果直屯
一 | 2022市政综合工程一般计税法
预埋波纹管DN600-果直屯
一 | 2022市政综合工程一般计税法
场地硬化-下六屯-果直屯
一 | 2022市政综合工程一般计税法
检查井-果直屯
一 | 2022市政综合工程一般计税法
| 化粪池-果直屯 |  |  |  | 4274.40
一 | 建筑装饰装修工程(营改增)一般计税法 |  |  |  | 4274.40
1 | 规费 | 1.1+1.2+1.3 |  |  | 2084.69
1.1 | 社会保险费 | ∑(分部分项人工费+单价措施人工费) (4172.72+2252.65) | 29.35 | 29.35 | 1885.85
1.1.1 | 养老保险费 | ∑(分部分项人工费+单价措施人工费) (4172.72+2252.65) | 17.22 | 17.22 | 1106.45
1.1.2 | 失业保险费 | ∑(分部分项人工费+单价措施人工费) (4172.72+2252.65) | 0.34 | 0.34 | 21.85
1.1.3 | 医疗保险费 | ∑(分部分项人工费+单价措施人工费) (4172.72+2252.65) | 10.25 | 10.25 | 658.60
表-15 | 表-15 | 表-15 | 表-15 | 表-15 | 表-15
规费、增值税计价表 | 规费、增值税计价表 | 规费、增值税计价表 | 规费、增值税计价表 | 规费、增值税计价表 | 规费、增值税计价表
工程名称:那坡县坡荷乡永安村果直屯、规歪屯农村生活污水收集沟渠项目 | 工程名称:那坡县坡荷乡永安村果直屯、规歪屯农村生活污水收集沟渠项目 | 工程名称:那坡县坡荷乡永安村果直屯、规歪屯农村生活污水收集沟渠项目 | 工程名称:那坡县坡荷乡永安村果直屯、规歪屯农村生活污水收集沟渠项目 | 第2页 共3页 | 第2页 共3页
序号 | 项目名称 | 计算基础 | 计算费率(%) | 计算费率(%) | 金额(元)
1.1.4 | 生育保险费 | ∑(分部分项人工费+单价措施人工费) (4172.72+2252.65) | 0.64 | 0.64 | 41.12
1.1.5 | 工伤保险费 | ∑(分部分项人工费+单价措施人工费) (4172.72+2252.65) | 0.90 | 0.90 | 57.83
1.2 | 住房公积金 | ∑(分部分项人工费+单价措施人工费) (4172.72+2252.65) | 1.85 | 1.85 | 118.87
1.3 | 工程排污费 | ∑(分部分项人材机+单价措施人材机) (14749.5+3847.77) | 0.43 | 0.43 | 79.97
2 | 增值税 | Σ（分部分项工程费及单价措施项目费+总价措施项目费+其他项目费+税前项目费+规费） (21161.15+1084.23+0+0+2084.69) | 9.00 | 9.00 | 2189.71
住户接入排水管-果直屯
一 | 2022市政综合工程一般计税法
标志碑-果直屯
一 | 2022市政综合工程一般计税法
| 排水沟-规歪屯 |  |  |  | 90264.44
一 | 建筑装饰装修工程(营改增)一般计税法 |  |  |  | 90264.44
1 | 规费 | 1.1+1.2+1.3 |  |  | 40065.48
1.1 | 社会保险费 | ∑(分部分项人工费+单价措施人工费) (95193.21+27224.58) | 29.35 | 29.35 | 35929.62
1.1.1 | 养老保险费 | ∑(分部分项人工费+单价措施人工费) (95193.21+27224.58) | 17.22 | 17.22 | 21080.34
1.1.2 | 失业保险费 | ∑(分部分项人工费+单价措施人工费) (95193.21+27224.58) | 0.34 | 0.34 | 416.22
1.1.3 | 医疗保险费 | ∑(分部分项人工费+单价措施人工费) (95193.21+27224.58) | 10.25 | 10.25 | 12547.82
1.1.4 | 生育保险费 | ∑(分部分项人工费+单价措施人工费) (95193.21+27224.58) | 0.64 | 0.64 | 783.47
1.1.5 | 工伤保险费 | ∑(分部分项人工费+单价措施人工费) (95193.21+27224.58) | 0.90 | 0.90 | 1101.76
1.2 | 住房公积金 | ∑(分部分项人工费+单价措施人工费) (95193.21+27224.58) | 1.85 | 1.85 | 2264.73
1.3 | 工程排污费 | ∑(分部分项人材机+单价措施人材机) (383406.27+51739.44) | 0.43 | 0.43 | 1871.13
2 | 增值税 | Σ（分部分项工程费及单价措施项目费+总价措施项目费+其他项目费+税前项目费+规费） (492331.73+25368.99+0+0+40065.48) | 9.00 | 9.00 | 50198.96
预埋波纹管-规歪屯
一 | 2022市政综合工程一般计税法
| 化粪池-规歪屯 |  |  |  | 4274.40
一 | 建筑装饰装修工程(营改增)一般计税法 |  |  |  | 4274.40
1 | 规费 | 1.1+1.2+1.3 |  |  | 2084.69
表-15 | 表-15 | 表-15 | 表-15 | 表-15 | 表-15
规费、增值税计价表 | 规费、增值税计价表 | 规费、增值税计价表 | 规费、增值税计价表 | 规费、增值税计价表 | 规费、增值税计价表
工程名称:那坡县坡荷乡永安村果直屯、规歪屯农村生活污水收集沟渠项目 | 工程名称:那坡县坡荷乡永安村果直屯、规歪屯农村生活污水收集沟渠项目 | 工程名称:那坡县坡荷乡永安村果直屯、规歪屯农村生活污水收集沟渠项目 | 工程名称:那坡县坡荷乡永安村果直屯、规歪屯农村生活污水收集沟渠项目 | 第3页 共3页 | 第3页 共3页
序号 | 项目名称 | 计算基础 | 计算费率(%) | 计算费率(%) | 金额(元)
1.1 | 社会保险费 | ∑(分部分项人工费+单价措施人工费) (4172.72+2252.65) | 29.35 | 29.35 | 1885.85
1.1.1 | 养老保险费 | ∑(分部分项人工费+单价措施人工费) (4172.72+2252.65) | 17.22 | 17.22 | 1106.45
1.1.2 | 失业保险费 | ∑(分部分项人工费+单价措施人工费) (4172.72+2252.65) | 0.34 | 0.34 | 21.85
1.1.3 | 医疗保险费 | ∑(分部分项人工费+单价措施人工费) (4172.72+2252.65) | 10.25 | 10.25 | 658.60
1.1.4 | 生育保险费 | ∑(分部分项人工费+单价措施人工费) (4172.72+2252.65) | 0.64 | 0.64 | 41.12
1.1.5 | 工伤保险费 | ∑(分部分项人工费+单价措施人工费) (4172.72+2252.65) | 0.90 | 0.90 | 57.83
1.2 | 住房公积金 | ∑(分部分项人工费+单价措施人工费) (4172.72+2252.65) | 1.85 | 1.85 | 118.87
1.3 | 工程排污费 | ∑(分部分项人材机+单价措施人材机) (14749.5+3847.77) | 0.43 | 0.43 | 79.97
2 | 增值税 | Σ（分部分项工程费及单价措施项目费+总价措施项目费+其他项目费+税前项目费+规费） (21161.15+1084.23+0+0+2084.69) | 9.00 | 9.00 | 2189.71
检查井-规歪屯
一 | 2022市政综合工程一般计税法
住户接入排水管-规歪屯
一 | 2022市政综合工程一般计税法
标志碑-规歪屯
一 | 2022市政综合工程一般计税法
| 合 计 |  |  |  | 155452.24
表-15 | 表-15 | 表-15 | 表-15 | 表-15 | 表-15

## 主要材料及价格表(全部工料机)
主要材料及价格表 | 主要材料及价格表 | 主要材料及价格表 | 主要材料及价格表 | 主要材料及价格表 | 主要材料及价格表 | 主要材料及价格表 | 主要材料及价格表
工程名称:那坡县坡荷乡永安村果直屯、规歪屯农村生活污水收集沟渠项目 | 工程名称:那坡县坡荷乡永安村果直屯、规歪屯农村生活污水收集沟渠项目 | 工程名称:那坡县坡荷乡永安村果直屯、规歪屯农村生活污水收集沟渠项目 | 工程名称:那坡县坡荷乡永安村果直屯、规歪屯农村生活污水收集沟渠项目 | 工程名称:那坡县坡荷乡永安村果直屯、规歪屯农村生活污水收集沟渠项目 | 第1页 共5页 | 第1页 共5页 | 第1页 共5页
序号 | 材料编码 | 项目名称及规格、型号等特殊要求 | 单位 | 数量 | 数量 | 单价（元）
1 |  | ◆人工◆
2 | 000301000 | 建筑装饰人工 | 元 | 125339.542 | 125339.542 | 1.5
3 | 000701000 | 市政人工 | 元 | 16864.298 | 16864.298 | 1.43
4 | 000701001 | 市政人工 | 元 | 74919.157 | 74919.157 | 1
5 |  | ◆材料◆
6 | 010103001 | 螺纹钢筋HRB400 10以内(综合) | t | 0.69 | 0.690 | 4077
7 | 010103002 | 螺纹钢筋HRB400 10以上(综合) | t | 46.215 | 46.215 | 4032.75
8 | 010310001 | 镀锌铁丝（综合） | kg | 90.582 | 90.582 | 4.87
9 | 010310002 | 镀锌铁丝 Φ4 | kg | 525.628 | 525.628 | 4.87
10 | 010310013 | 镀锌铁丝 Φ0.7 | kg | 110.491 | 110.491 | 4.87
11 | 020901006 | 塑料薄膜 | ㎡ | 104.5 | 104.500 | 2.56
12 | 023102021 | 高强度、耐腐蚀聚乙烯尼龙绳 | m | 252 | 252.000 | 0.88
13 | 023301001 | 草袋 | ㎡ | 271.356 | 271.356 | 3.85
14 | 023301003 | 草袋片 | 片 | 15 | 15.000 | 1.28
15 | 030132021 | 不锈钢膨胀螺栓M8×120 | 套 | 117.6 | 117.600 | 3.54
16 | 030143001 | 对拉螺栓 | kg | 50.156 | 50.156 | 5.23
17 | 030183001 | 铁钉(综合) | kg | 356.482 | 356.482 | 5.49
18 | 030183001 | 铁钉（综合） | kg | 95.572 | 95.572 | 5.49
19 | 031311001 | 电焊条（综合） | kg | 409.725 | 409.725 | 6.46
20 | 031343001 | 合金钎头 Φ150 | 个 | 0.019 | 0.019 | 145.3
21 | 031345008 | 刻纹机刀片 | 组 | 0.152 | 0.152 | 575.22
22 | 031345011 | 切缝机刀片 | 片 | 33.618 | 33.618 | 226.67
23 | 031345011 | 切缝机刀片 | 片 | 27.56 | 27.560 | 234.69
24 | 031347004 | 铁砂布 | 张 | 55.332 | 55.332 | 2.47
25 | 031349001 | 风镐凿子 | 根 | 9.372 | 9.372 | 51.28
26 | 031349001 | 风镐凿子 | 根 | 2.881 | 2.881 | 53.1
27 | 032116001 | 铁件(综合) | kg | 148.242 | 148.242 | 5.49
28 | 032116001 | 铁件（综合） | kg | 28.866 | 28.866 | 5.49
29 | 040102003 | 普通硅酸盐水泥 42.5MPa | t | 272.763 | 272.763 | 371.68
30 | 040102003 | 普通硅酸盐水泥P.O 42.5MPa | t | 71.035 | 71.035 | 371.68
31 | 040301001 | 砂(综合) |  | 15.263 | 15.263 | 84
32 | 040301004 | 中砂 |  | 128.401 | 128.401 | 85
33 | 040301004 | 中砂 |  | 480.169 | 480.169 | 85
34 | 040301005 | 粗砂 |  | 17.98 | 17.980 | 80
35 | 040502001 | 碎石(综合) |  | 68.944 | 68.944 | 70
36 | 040502004 | 碎石 5～40mm |  | 187.339 | 187.339 | 70
主要材料及价格表 | 主要材料及价格表 | 主要材料及价格表 | 主要材料及价格表 | 主要材料及价格表 | 主要材料及价格表 | 主要材料及价格表 | 主要材料及价格表
工程名称:那坡县坡荷乡永安村果直屯、规歪屯农村生活污水收集沟渠项目 | 工程名称:那坡县坡荷乡永安村果直屯、规歪屯农村生活污水收集沟渠项目 | 工程名称:那坡县坡荷乡永安村果直屯、规歪屯农村生活污水收集沟渠项目 | 工程名称:那坡县坡荷乡永安村果直屯、规歪屯农村生活污水收集沟渠项目 | 工程名称:那坡县坡荷乡永安村果直屯、规歪屯农村生活污水收集沟渠项目 | 第2页 共5页 | 第2页 共5页 | 第2页 共5页
序号 | 材料编码 | 项目名称及规格、型号等特殊要求 | 单位 | 数量 | 数量 | 单价（元）
37 | 040502004 | 碎石 5～40mm |  | 700.257 | 700.257 | 70
38 | 040502006 | 碎石 20～40mm |  | 0.026 | 0.026 | 70
39 | 040502010 | 碎石 50~80 |  | 0.102 | 0.102 | 70
40 | 041101001 | 毛石(块石) |  | 3.528 | 3.528 | 60
41 | 041301001 | 页岩标准砖 240×115×53 | 千块 | 0.458 | 0.458 | 560
42 | 050102006 | 周转圆木（支撑） |  | 0.695 | 0.695 | 911.5
43 | 050306001 | 周转板枋材 |  | 1.591 | 1.591 | 1168.14
44 | 050306001 | 周转板枋材 |  | 1.61 | 1.610 | 1168.14
45 | 050306002 | 周转枋材 |  | 4.885 | 4.885 | 1168.14
46 | 050306002 | 周转枋材 |  | 0.433 | 0.433 | 1168.14
47 | 050306003 | 周转板材 |  | 25.745 | 25.745 | 1088.5
48 | 050308008 | 板枋材 |  | 0.002 | 0.002 | 1168.14
49 | 133508010 | 模板嵌缝料 | kg | 0.398 | 0.398 | 1.46
50 | 134101001 | 嵌缝料 | kg | 208.436 | 208.436 | 2.39
51 | 143309001 | 丙酮 | kg | 4.982 | 4.982 | 9.73
52 | 143508001 | 脱模剂 | kg | 46.779 | 46.779 | 3.98
53 | 143520001 | 隔离剂 | kg | 208.436 | 208.436 | 1.2
54 | 144101005 | 建筑胶 | kg | 7.064 | 7.064 | 0.96
55 | 144102001 | 粘结剂 | kg | 3.392 | 3.392 | 5.93
56 | 170103005 | 焊接钢管 DN40 | m | 0.169 | 0.169 | 19.12
57 | 172703000 | 橡胶管 | m | 8.46 | 8.460 | 6.02
58 | 341101001 | 水 |  | 342.772 | 342.772 | 3.84
59 | 341101001 | 水 |  | 714.638 | 714.638 | 3.84
60 | 341508001 | 其他材料费 | 元 | 2.298 | 2.298 | 0.88
61 | 341508001 | 其他材料费 | 元 | 1204.437 | 1204.437 | 0.9
62 | 341508002 | 其他材料费 | 元 | 450.223 | 450.223 | 0.88
63 | 350102001 | 钢模板 | kg | 53.014 | 53.014 | 6.07
64 | 350102003 | 组合钢模板 | kg | 7.019 | 7.019 | 4.69
65 | 350103001 | 胶合板模板 1830×915×18 | ㎡ | 32.268 | 32.268 | 37.17
66 | 350103001 | 胶合板模板 1830×915×18 | ㎡ | 94.669 | 94.669 | 37.17
67 | 350201001 | 模板钢支撑 | kg | 4.378 | 4.378 | 7.96
68 | 350202001 | 模板支撑钢管及扣件 | kg | 5.274 | 5.274 | 7.26
69 | 350202001 | 模板支撑钢管及扣件 | kg | 53.442 | 53.442 | 7.26
70 | 350203001 | 零星卡具 | kg | 0.624 | 0.624 | 7.2
71 | 350203003 | 卡具及扣件（综合） | kg | 6.018 | 6.018 | 5.75
72 | 360104006.1 | 球墨井盖800X800X50mm | 套 | 8 | 8.000 | 333.63
主要材料及价格表 | 主要材料及价格表 | 主要材料及价格表 | 主要材料及价格表 | 主要材料及价格表 | 主要材料及价格表 | 主要材料及价格表 | 主要材料及价格表
工程名称:那坡县坡荷乡永安村果直屯、规歪屯农村生活污水收集沟渠项目 | 工程名称:那坡县坡荷乡永安村果直屯、规歪屯农村生活污水收集沟渠项目 | 工程名称:那坡县坡荷乡永安村果直屯、规歪屯农村生活污水收集沟渠项目 | 工程名称:那坡县坡荷乡永安村果直屯、规歪屯农村生活污水收集沟渠项目 | 工程名称:那坡县坡荷乡永安村果直屯、规歪屯农村生活污水收集沟渠项目 | 第3页 共5页 | 第3页 共5页 | 第3页 共5页
序号 | 材料编码 | 项目名称及规格、型号等特殊要求 | 单位 | 数量 | 数量 | 单价（元）
73 | 360104006.1 | 球墨铸铁井盖 重型Φ800，承重30t | 套 | 6 | 6.000 | 405.61
74 | 370501001 | 油浸枕木 |  | 0.08 | 0.080 | 1088.03
75 | 800101006 | 水泥砂浆中砂M7.5 |  | 0.22 | 0.220 | 170.57
76 | 800102003 | 水泥砂浆1:2 |  | 0.435 | 0.435 | 408.57
77 | B-C.1 | 大理石刻字 材料费 | 元 | 0.94 | 0.940 | 570
78 |  | ◆配合比◆
79 | 800102001 | 水泥砂浆 1∶1 |  | 0.112 | 0.112 | 349.67
80 | 800102003 | 水泥砂浆 1∶2 |  | 13.514 | 13.514 | 302.51
81 | 802104043 | 碎石 GD40 中砂水泥 42.5 C20 |  | 7.892 | 7.892 | 212.14
82 | 802104044 | 碎石 GD40 中砂水泥 42.5 C25 |  | 829.67 | 829.670 | 225.76
83 | B802104044 | 碎石 GD40 中砂水泥 42.5 C25 |  | 224.091 | 224.091 | 225.76
84 |  | ◆主材◆
85 | 040907001Z | 三合土（天然级配） |  | 34.224 | 34.224
86 | 172500000Z.1 | PVC塑料给水管 DN100 | m | 1060 | 1060.000 | 19.47
87 | 172507000.1 | HDPE增强中空壁缠绕波纹管 DN300 | m | 303 | 303.000 | 121.24
88 | 172507000.1 | HDPE增强中空壁缠绕波纹管 DN600 | m | 50.5 | 50.500 | 420.35
89 | 172507000.2 | HDPE增强中空壁缠绕波纹管 DN400 | m | 216.14 | 216.140 | 208.85
90 | 172507000.2 | HDPE增强中空壁缠绕管 DN200 | m | 10.1 | 10.100 | 56.64
91 | 181540000.1 | 电热熔带 DN200 | 个 | 1.65 | 1.650 | 12
92 | 290602000.1 | 镀锌钢管 DN100 | m | 4.8 | 4.800 | 61.24
93 |  | ◆机械台班组成◆
94 | 000301001 | 机械台班人工费 | 元 | 12926.984 | 12926.984 | 1.5
95 | 000701002 | 市政机械台班人工费 | 元 | 3420.954 | 3420.954 | 1
96 | 000701003 | 市政机械第一类费用 | 元 | 4522.799 | 4522.799 | 1
97 | 140301004 | 国V汽油 92# | kg | 47.846 | 47.846 | 9.62
98 | 140301004 | 汽油 92# | kg | 0.2 | 0.200 | 9.62
99 | 140304001 | 轻柴油 0# | kg | 796.982 | 796.982 | 7.68
100 | 140304001 | 轻柴油 0# | kg | 3756.578 | 3756.578 | 7.68
101 | 341103001 | 电 | kW.h | 1688.079 | 1688.079 | 0.73
102 | 341103001 | 电 | kW.h | 7138.498 | 7138.498 | 0.73
103 | 994701001 | 其他机械费 | 元 | 3.678 | 3.678 | 0.9
104 | 994701003 | 停滞费 | 元 | 28818.227 | 28818.227
105 | 994701004 | 折旧费 | 元 | 15703.735 | 15703.735 | 0.85
106 | 994701005 | 大修理费 | 元 | 3514.018 | 3514.018 | 0.85
107 | 994701006 | 经常修理费 | 元 | 8317.36 | 8317.360 | 0.9
108 | 994701007 | 安拆及场外运输费 | 元 | 1479.965 | 1479.965 | 1
主要材料及价格表 | 主要材料及价格表 | 主要材料及价格表 | 主要材料及价格表 | 主要材料及价格表 | 主要材料及价格表 | 主要材料及价格表 | 主要材料及价格表
工程名称:那坡县坡荷乡永安村果直屯、规歪屯农村生活污水收集沟渠项目 | 工程名称:那坡县坡荷乡永安村果直屯、规歪屯农村生活污水收集沟渠项目 | 工程名称:那坡县坡荷乡永安村果直屯、规歪屯农村生活污水收集沟渠项目 | 工程名称:那坡县坡荷乡永安村果直屯、规歪屯农村生活污水收集沟渠项目 | 工程名称:那坡县坡荷乡永安村果直屯、规歪屯农村生活污水收集沟渠项目 | 第4页 共5页 | 第4页 共5页 | 第4页 共5页
序号 | 材料编码 | 项目名称及规格、型号等特殊要求 | 单位 | 数量 | 数量 | 单价（元）
109 | 994701008 | 其他费用 | 元 | 698.42 | 698.420 | 1
110 |  | ◆机械◆
111 | 990101005 | 履带式液压单斗挖掘机[斗容量1] | 台班 | 4.938 | 4.938 | 1451.55
112 | 990101006 | 履带式单斗液压挖掘机斗容量 1.25m3 | 台班 | 0.705 | 0.705 | 1732.84
113 | 990101011 | 履带式液压单斗挖掘机 合资机型,斗容量1.25 | 台班 | 0.449 | 0.449 | 2341.9
114 | 990502003 | 双锥反转出料混凝土搅拌机[出料容量500L] | 台班 | 50.278 | 50.278 | 184.53
115 | 990502003 | 双锥反转出料混凝土搅拌机出料容量 500L | 台班 | 6.713 | 6.713 | 328.39
116 | 990506001 | 混凝土振捣器[平板式] | 台班 | 40.808 | 40.808 | 10.14
117 | 990506002 | 混凝土振捣器[插入式] | 台班 | 42.652 | 42.652 | 10.71
118 | 990506002 | 混凝土振捣器插入式 | 台班 | 0.496 | 0.496 | 10.34
119 | 990506004 | 三滚轴整平机功率 75kW | 台班 | 4.742 | 4.742 | 36.67
120 | 990509001 | 灰浆搅拌机[拌筒容量200L] | 台班 | 1.757 | 1.757 | 123.97
121 | 990509001 | 灰浆搅拌机输送量 200m3/h | 台班 | 0.043 | 0.043 | 16.08
122 | 990701004 | 履带式推土机[功率75kW] | 台班 | 0.439 | 0.439 | 828.37
123 | 990701004 | 履带式推土机功率 75kW | 台班 | 0.05 | 0.050 | 951.2
124 | 990701005 | 履带式推土机[功率90kW] | 台班 | 2.138 | 2.138 | 951.88
125 | 990704004 | 载货汽车[装载质量4t] | 台班 | 1.797 | 1.797 | 417.51
126 | 990704004 | 载重汽车装载质量4t | 台班 | 0.008 | 0.008 | 572.43
127 | 990704005 | 载重汽车装载质量5t | 台班 | 0.523 | 0.523 | 578.55
128 | 990705007 | 自卸汽车[装载质量12t] | 台班 | 14.684 | 14.684 | 865.76
129 | 990705007 | 自卸汽车装载质量12t | 台班 | 1.921 | 1.921 | 849.8
130 | 990706001 | 机动翻斗车[装载质量1t] | 台班 | 14.061 | 14.061 | 192.2
131 | 990707006 | 平板拖车组[装载质量30t] | 台班 | 0.63 | 0.630 | 1166.55
132 | 990902002 | 门式起重机[提升质量10t] | 台班 | 2.901 | 2.901 | 416.27
133 | 990903001 | 汽车式起重机[提升质量5t] | 台班 | 0.086 | 0.086 | 582.31
134 | 990903004 | 汽车式起重机提升质量12t | 台班 | 3.013 | 3.013 | 911.27
135 | 991305001 | 电动夯实机夯击能量 250N·m | 台班 | 0.002 | 0.002 | 24.96
136 | 991305001 | 夯实机电动[夯击能力200～620Nm] | 台班 | 1.728 | 1.728 | 23.45
137 | 991308001 | 手扶式振动压实机工作质量1t | 台班 | 10.665 | 10.665 | 69.68
138 | 991316001 | 混凝土切缝机功率 7.5kW | 台班 | 31.8 | 31.800 | 29.28
139 | 991316001 | 切缝机 | 台班 | 38.79 | 38.790 | 30.91
140 | 991317001 | 刻纹机 | 台班 | 0.703 | 0.703 | 45.97
141 | 991701001 | 钢筋调直机[直径14mm] | 台班 | 0.204 | 0.204 | 25.78
142 | 991702001 | 钢筋切断机[直径40mm] | 台班 | 4.101 | 4.101 | 33.83
143 | 991703001 | 钢筋弯曲机[直径40mm] | 台班 | 8.262 | 8.262 | 19.27
144 | 992101001 | 木工圆锯机[直径500mm] | 台班 | 6.792 | 6.792 | 23.97
主要材料及价格表 | 主要材料及价格表 | 主要材料及价格表 | 主要材料及价格表 | 主要材料及价格表 | 主要材料及价格表 | 主要材料及价格表 | 主要材料及价格表
工程名称:那坡县坡荷乡永安村果直屯、规歪屯农村生活污水收集沟渠项目 | 工程名称:那坡县坡荷乡永安村果直屯、规歪屯农村生活污水收集沟渠项目 | 工程名称:那坡县坡荷乡永安村果直屯、规歪屯农村生活污水收集沟渠项目 | 工程名称:那坡县坡荷乡永安村果直屯、规歪屯农村生活污水收集沟渠项目 | 工程名称:那坡县坡荷乡永安村果直屯、规歪屯农村生活污水收集沟渠项目 | 第5页 共5页 | 第5页 共5页 | 第5页 共5页
序号 | 材料编码 | 项目名称及规格、型号等特殊要求 | 单位 | 数量 | 数量 | 单价（元）
145 | 992101001 | 木工圆锯机直径 500mm | 台班 | 1.99 | 1.990 | 26.04
146 | 992501002 | 交流电弧焊机[容量30kVA] | 台班 | 22.326 | 22.326 | 179.35
147 | 992509003 | 对焊机[容量75kVA] | 台班 | 4.017 | 4.017 | 212.03
148 | 992525001 | 电熔管件熔接机 | 台班 | 0.196 | 0.196 | 21.49
149 | 992525001 | 电熔管件熔接机 | 台班 | 14.238 | 14.238 | 24.94
150 | 993301001 | 履带式液压岩石破碎机综合 | 台班 | 17.459 | 17.459 | 1049.35
151 | 993306001 | 风镐 | 台班 | 121.863 | 121.863 | 1.95
152 | 993306001 | 风镐 | 台班 | 37.463 | 37.463 | 2.09
153 | 994301008 | 内燃空气压缩机[排气量3/min] | 台班 | 60.947 | 60.947 | 257.94
154 | 994301008 | 内燃空气压缩机排气量3m3/min | 台班 | 18.736 | 18.736 | 258.67
155 |  | 合 计