## 封-2 招标控制价
|  | 那坡县龙合镇明浪村灵晚屯、上弄旺、下足门屯人居环境整治项目 | 那坡县龙合镇明浪村灵晚屯、上弄旺、下足门屯人居环境整治项目 | 那坡县龙合镇明浪村灵晚屯、上弄旺、下足门屯人居环境整治项目
|  | 那坡县龙合镇明浪村灵晚屯、上弄旺、下足门屯人居环境整治项目 | 那坡县龙合镇明浪村灵晚屯、上弄旺、下足门屯人居环境整治项目 | 那坡县龙合镇明浪村灵晚屯、上弄旺、下足门屯人居环境整治项目 |  | 工程 | 工程
招 标 控 制 价 | 招 标 控 制 价 | 招 标 控 制 价 | 招 标 控 制 价 | 招 标 控 制 价 | 招 标 控 制 价 | 招 标 控 制 价 | 招 标 控 制 价 | 招 标 控 制 价 | 招 标 控 制 价
| 招 标 人: | 招 标 人:
|  |  |  | (单位盖章) | (单位盖章) | (单位盖章) | (单位盖章)
| 造价咨询人: | 造价咨询人:
|  |  |  | (单位盖章) | (单位盖章) | (单位盖章) | (单位盖章)
|  | 软件名称及版本号:博奥云计价软件 | 软件名称及版本号:博奥云计价软件 | 软件名称及版本号:博奥云计价软件 | 软件名称及版本号:博奥云计价软件 | 软件名称及版本号:博奥云计价软件
|  | 工程计价软件测评合格编号:2016J02 | 工程计价软件测评合格编号:2016J02 | 工程计价软件测评合格编号:2016J02 | 工程计价软件测评合格编号:2016J02 | 工程计价软件测评合格编号:2016J02 |  | 封-1

## 扉-2 招标控制价
|  | 那坡县龙合镇明浪村灵晚屯、上弄旺、下足门屯人居环境整治项目 | 那坡县龙合镇明浪村灵晚屯、上弄旺、下足门屯人居环境整治项目 | 那坡县龙合镇明浪村灵晚屯、上弄旺、下足门屯人居环境整治项目 | 那坡县龙合镇明浪村灵晚屯、上弄旺、下足门屯人居环境整治项目 | 那坡县龙合镇明浪村灵晚屯、上弄旺、下足门屯人居环境整治项目 | 那坡县龙合镇明浪村灵晚屯、上弄旺、下足门屯人居环境整治项目 | 那坡县龙合镇明浪村灵晚屯、上弄旺、下足门屯人居环境整治项目 | 那坡县龙合镇明浪村灵晚屯、上弄旺、下足门屯人居环境整治项目 | 那坡县龙合镇明浪村灵晚屯、上弄旺、下足门屯人居环境整治项目 | 那坡县龙合镇明浪村灵晚屯、上弄旺、下足门屯人居环境整治项目 | 那坡县龙合镇明浪村灵晚屯、上弄旺、下足门屯人居环境整治项目 | 那坡县龙合镇明浪村灵晚屯、上弄旺、下足门屯人居环境整治项目 | 那坡县龙合镇明浪村灵晚屯、上弄旺、下足门屯人居环境整治项目
|  | 那坡县龙合镇明浪村灵晚屯、上弄旺、下足门屯人居环境整治项目 | 那坡县龙合镇明浪村灵晚屯、上弄旺、下足门屯人居环境整治项目 | 那坡县龙合镇明浪村灵晚屯、上弄旺、下足门屯人居环境整治项目 | 那坡县龙合镇明浪村灵晚屯、上弄旺、下足门屯人居环境整治项目 | 那坡县龙合镇明浪村灵晚屯、上弄旺、下足门屯人居环境整治项目 | 那坡县龙合镇明浪村灵晚屯、上弄旺、下足门屯人居环境整治项目 | 那坡县龙合镇明浪村灵晚屯、上弄旺、下足门屯人居环境整治项目 | 那坡县龙合镇明浪村灵晚屯、上弄旺、下足门屯人居环境整治项目 | 那坡县龙合镇明浪村灵晚屯、上弄旺、下足门屯人居环境整治项目 | 那坡县龙合镇明浪村灵晚屯、上弄旺、下足门屯人居环境整治项目 | 那坡县龙合镇明浪村灵晚屯、上弄旺、下足门屯人居环境整治项目 | 那坡县龙合镇明浪村灵晚屯、上弄旺、下足门屯人居环境整治项目 | 那坡县龙合镇明浪村灵晚屯、上弄旺、下足门屯人居环境整治项目 |  | 工程
招 标 控 制 价 | 招 标 控 制 价 | 招 标 控 制 价 | 招 标 控 制 价 | 招 标 控 制 价 | 招 标 控 制 价 | 招 标 控 制 价 | 招 标 控 制 价 | 招 标 控 制 价 | 招 标 控 制 价 | 招 标 控 制 价 | 招 标 控 制 价 | 招 标 控 制 价 | 招 标 控 制 价 | 招 标 控 制 价 | 招 标 控 制 价 | 招 标 控 制 价 | 招 标 控 制 价 | 招 标 控 制 价 | 招 标 控 制 价
招标控制价 | 招标控制价 | 招标控制价 | (小写): | (小写): | (小写): | 677371.77元 | 677371.77元 | 677371.77元 | 677371.77元 | 677371.77元 | 677371.77元 | 677371.77元 | 677371.77元 | 677371.77元 | 677371.77元 | 677371.77元 | 677371.77元
|  |  | (大写): | (大写): | (大写): | 陆拾柒万柒仟叁佰柒拾壹元柒角柒分 | 陆拾柒万柒仟叁佰柒拾壹元柒角柒分 | 陆拾柒万柒仟叁佰柒拾壹元柒角柒分 | 陆拾柒万柒仟叁佰柒拾壹元柒角柒分 | 陆拾柒万柒仟叁佰柒拾壹元柒角柒分 | 陆拾柒万柒仟叁佰柒拾壹元柒角柒分 | 陆拾柒万柒仟叁佰柒拾壹元柒角柒分 | 陆拾柒万柒仟叁佰柒拾壹元柒角柒分 | 陆拾柒万柒仟叁佰柒拾壹元柒角柒分 | 陆拾柒万柒仟叁佰柒拾壹元柒角柒分 | 陆拾柒万柒仟叁佰柒拾壹元柒角柒分 | 陆拾柒万柒仟叁佰柒拾壹元柒角柒分
招 标 人: | 招 标 人: | 招 标 人: | 招 标 人: | 招 标 人: |  |  |  |  | 造价咨询人: | 造价咨询人:
[5 empty] | (单位盖章) | (单位盖章) | (单位盖章) |  |  |  |  | (单位资质专用章) | (单位资质专用章) | (单位资质专用章) | (单位资质专用章) | (单位资质专用章) | (单位资质专用章)
法定代表人 或其授权人: | 法定代表人 或其授权人: | 法定代表人 或其授权人: | 法定代表人 或其授权人: | 法定代表人 或其授权人: |  |  |  |  | 法定代表人 或其授权人: | 法定代表人 或其授权人:
法定代表人 或其授权人: | 法定代表人 或其授权人: | 法定代表人 或其授权人: | 法定代表人 或其授权人: | 法定代表人 或其授权人: |  |  |  |  | 法定代表人 或其授权人: | 法定代表人 或其授权人:
法定代表人 或其授权人: | 法定代表人 或其授权人: | 法定代表人 或其授权人: | 法定代表人 或其授权人: | 法定代表人 或其授权人: | (签字或盖章) | (签字或盖章) | (签字或盖章) |  | 法定代表人 或其授权人: | 法定代表人 或其授权人: |  | (签字或盖章) | (签字或盖章) | (签字或盖章) | (签字或盖章) | (签字或盖章) | (签字或盖章)
[5 empty] | (签字或盖章) | (签字或盖章) | (签字或盖章) |  |  |  |  | (签字或盖章) | (签字或盖章) | (签字或盖章) | (签字或盖章) | (签字或盖章) | (签字或盖章)
| 编 制 人: | 编 制 人: | 编 制 人: | 编 制 人: | [5 empty] | 复 核 人: | 复 核 人: | 复 核 人:
[5 empty] | (造价人员签字) | (造价人员签字) | (造价人员签字) | [6 empty] | (造价工程师签字盖专用章) | (造价工程师签字盖专用章) | (造价工程师签字盖专用章) | (造价工程师签字盖专用章) | (造价工程师签字盖专用章)
编 制 时 间: | 编 制 时 间: | 编 制 时 间: | 编 制 时 间: | 编 制 时 间: |  |  | 复 核 时 间: | 复 核 时 间: | 复 核 时 间: | 复 核 时 间: | 复 核 时 间: | 复 核 时 间:
扉-2

## 表-02 建设项目招标控制价汇总表
建设项目招标控制价汇总表 | 建设项目招标控制价汇总表 | 建设项目招标控制价汇总表 | 建设项目招标控制价汇总表 | 建设项目招标控制价汇总表 | 建设项目招标控制价汇总表
工程名称:那坡县龙合镇明浪村灵晚屯、上弄旺、下足门屯人居环境整治项目 | 工程名称:那坡县龙合镇明浪村灵晚屯、上弄旺、下足门屯人居环境整治项目 | 工程名称:那坡县龙合镇明浪村灵晚屯、上弄旺、下足门屯人居环境整治项目 | 工程名称:那坡县龙合镇明浪村灵晚屯、上弄旺、下足门屯人居环境整治项目 | 第1页 共1页 | 第1页 共1页
序号 | 单项工程名称 | 金额(元) | 其中:(元) | 其中:(元) | 其中:(元)
序号 | 单项工程名称 | 金额(元) | 暂估价 | 暂估价 | 安全文明
序号 | 单项工程名称 | 金额(元) | 暂估价 | 暂估价 | 施工费
1.1 | 那坡县龙合镇明浪村灵晚屯、上弄旺、下足门屯人居环境整治项目-灵晚屯 | 315931 |  |  | 11797.47
1.2 | 那坡县龙合镇明浪村灵晚屯、上弄旺、下足门屯人居环境整治项目-上弄旺屯 | 244265.86 |  |  | 9371.68
1.3 | 那坡县龙合镇明浪村灵晚屯、上弄旺、下足门屯人居环境整治项目-下足门屯 | 117174.91 |  |  | 4353.91
| 招标控制价合计 | 677371.77 |  |  | 25523.06
表-02 | 表-02 | 表-02 | 表-02 | 表-02 | 表-02

## 表-03 单项工程招标控制价汇总表
单项工程招标控制价汇总表 | 单项工程招标控制价汇总表 | 单项工程招标控制价汇总表 | 单项工程招标控制价汇总表 | 单项工程招标控制价汇总表 | 单项工程招标控制价汇总表
工程名称:那坡县龙合镇明浪村灵晚屯、上弄旺、下足门屯人居环境整治项目 | 工程名称:那坡县龙合镇明浪村灵晚屯、上弄旺、下足门屯人居环境整治项目 | 工程名称:那坡县龙合镇明浪村灵晚屯、上弄旺、下足门屯人居环境整治项目 | 工程名称:那坡县龙合镇明浪村灵晚屯、上弄旺、下足门屯人居环境整治项目 | 第1页 共1页 | 第1页 共1页
序号 | 单位工程名称 | 金额(元) | 其中:(元) | 其中:(元) | 其中:(元)
序号 | 单位工程名称 | 金额(元) | 暂估价 | 暂估价 | 安全文明
序号 | 单位工程名称 | 金额(元) | 暂估价 | 暂估价 | 施工费
1.1.1 | 排水沟-灵晚屯 | 298998.89 |  |  | 11061.93
1.1.2 | 住户接入排水管-灵晚屯 | 16367.43 |  |  | 723.5
1.1.3 | 标志碑-灵晚屯 | 564.68 |  |  | 12.04
1.2.1 | 排水暗沟-上弄旺屯 | 140193 |  |  | 5210.22
1.2.2 | 化粪池-上弄旺屯 | 51678.4 |  |  | 1858.38
1.2.3 | 住户接入排水管-上弄旺屯 | 51829.78 |  |  | 2291.04
1.2.4 | 标志碑-上弄旺屯 | 564.68 |  |  | 12.04
1.3.1 | 排水沟-下足门屯 | 73839.39 |  |  | 2739.06
1.3.2 | 住户接入排水管-下足门屯 | 12277.84 |  |  | 542.7
1.3.3 | 化粪池-下足门屯 | 27056.92 |  |  | 979.74
1.3.4 | 场地硬化-下足门屯 | 3436.08 |  |  | 80.37
1.3.5 | 标志碑-下足门屯 | 564.68 |  |  | 12.04
| 招标控制价合计 | 677371.77 |  |  | 25523.06
表-03 | 表-03 | 表-03 | 表-03 | 表-03 | 表-03

## 表-04 单位工程招标控制价汇总表
单位工程招标控制价汇总表 | 单位工程招标控制价汇总表 | 单位工程招标控制价汇总表 | 单位工程招标控制价汇总表 | 单位工程招标控制价汇总表
工程名称:那坡县龙合镇明浪村灵晚屯、上弄旺、下足门屯人居环境整治项目 | 工程名称:那坡县龙合镇明浪村灵晚屯、上弄旺、下足门屯人居环境整治项目 | 工程名称:那坡县龙合镇明浪村灵晚屯、上弄旺、下足门屯人居环境整治项目 | 第1页 共4页 | 第1页 共4页
序号 | 汇总内容 | 金额(元) | 金额(元) | 备注
排水沟-灵晚屯
1 | 分部分项工程和单价措施项目清单计价合计 | 242688.49 | 242688.49
1.1 | 其中:暂估价
2 | 总价措施项目清单计价合计 | 12546.9 | 12546.90
2.1 | 其中:安全文明施工费 | 11061.93 | 11061.93
3 | 其他项目清单计价合计
4 | 税前项目清单计价合计
5 | 规费 | 19075.52 | 19075.52
6 | 增值税 | 24687.98 | 24687.98
7 | 工程总造价=1+2+3+4+5+6 | 298998.89 | 298998.89
住户接入排水管-灵晚屯
1 | 分部分项工程和单价措施项目费用合计 | 15426.9 | 15426.90
1.1 | 其中:暂估价
2 | 总价措施项目费用合计 | 940.53 | 940.53
2.1 | 其中:安全文明施工费 | 723.5 | 723.50
3 | 其他项目费用合计
4 | 建筑安装工程费=1+2+3 | 16367.43 | 16367.43
标志碑-灵晚屯
1 | 分部分项工程和单价措施项目费用合计 | 549.01 | 549.01
1.1 | 其中:暂估价
2 | 总价措施项目费用合计 | 15.67 | 15.67
2.1 | 其中:安全文明施工费 | 12.04 | 12.04
3 | 其他项目费用合计
4 | 建筑安装工程费=1+2+3 | 564.68 | 564.68
排水暗沟-上弄旺屯
1 | 分部分项工程和单价措施项目清单计价合计 | 113842.8 | 113842.80
1.1 | 其中:暂估价
2 | 总价措施项目清单计价合计 | 5909.64 | 5909.64
2.1 | 其中:安全文明施工费 | 5210.22 | 5210.22
3 | 其他项目清单计价合计
4 | 税前项目清单计价合计
5 | 规费 | 8864.99 | 8864.99
6 | 增值税 | 11575.57 | 11575.57
7 | 工程总造价=1+2+3+4+5+6 | 140193 | 140193.00
化粪池-上弄旺屯
1 | 分部分项工程和单价措施项目清单计价合计 | 41205.75 | 41205.75
表-04 | 表-04 | 表-04 | 表-04 | 表-04
单位工程招标控制价汇总表 | 单位工程招标控制价汇总表 | 单位工程招标控制价汇总表 | 单位工程招标控制价汇总表 | 单位工程招标控制价汇总表
工程名称:那坡县龙合镇明浪村灵晚屯、上弄旺、下足门屯人居环境整治项目 | 工程名称:那坡县龙合镇明浪村灵晚屯、上弄旺、下足门屯人居环境整治项目 | 工程名称:那坡县龙合镇明浪村灵晚屯、上弄旺、下足门屯人居环境整治项目 | 第2页 共4页 | 第2页 共4页
序号 | 汇总内容 | 金额(元) | 金额(元) | 备注
1.1 | 其中:暂估价
2 | 总价措施项目清单计价合计 | 2107.85 | 2107.85
2.1 | 其中:安全文明施工费 | 1858.38 | 1858.38
3 | 其他项目清单计价合计
4 | 税前项目清单计价合计
5 | 规费 | 4097.78 | 4097.78
6 | 增值税 | 4267.02 | 4267.02
7 | 工程总造价=1+2+3+4+5+6 | 51678.4 | 51678.40
住户接入排水管-上弄旺屯
1 | 分部分项工程和单价措施项目费用合计 | 48851.42 | 48851.42
1.1 | 其中:暂估价
2 | 总价措施项目费用合计 | 2978.36 | 2978.36
2.1 | 其中:安全文明施工费 | 2291.04 | 2291.04
3 | 其他项目费用合计
4 | 建筑安装工程费=1+2+3 | 51829.78 | 51829.78
标志碑-上弄旺屯
1 | 分部分项工程和单价措施项目费用合计 | 549.01 | 549.01
1.1 | 其中:暂估价
2 | 总价措施项目费用合计 | 15.67 | 15.67
2.1 | 其中:安全文明施工费 | 12.04 | 12.04
3 | 其他项目费用合计
4 | 建筑安装工程费=1+2+3 | 564.68 | 564.68
排水沟-下足门屯
1 | 分部分项工程和单价措施项目清单计价合计 | 59949.65 | 59949.65
1.1 | 其中:暂估价
2 | 总价措施项目清单计价合计 | 3106.75 | 3106.75
2.1 | 其中:安全文明施工费 | 2739.06 | 2739.06
3 | 其他项目清单计价合计
4 | 税前项目清单计价合计
5 | 规费 | 4686.16 | 4686.16
6 | 增值税 | 6096.83 | 6096.83
7 | 工程总造价=1+2+3+4+5+6 | 73839.39 | 73839.39
住户接入排水管-下足门屯
1 | 分部分项工程和单价措施项目费用合计 | 11572.33 | 11572.33
1.1 | 其中:暂估价
2 | 总价措施项目费用合计 | 705.51 | 705.51
表-04 | 表-04 | 表-04 | 表-04 | 表-04
单位工程招标控制价汇总表 | 单位工程招标控制价汇总表 | 单位工程招标控制价汇总表 | 单位工程招标控制价汇总表 | 单位工程招标控制价汇总表
工程名称:那坡县龙合镇明浪村灵晚屯、上弄旺、下足门屯人居环境整治项目 | 工程名称:那坡县龙合镇明浪村灵晚屯、上弄旺、下足门屯人居环境整治项目 | 工程名称:那坡县龙合镇明浪村灵晚屯、上弄旺、下足门屯人居环境整治项目 | 第3页 共4页 | 第3页 共4页
序号 | 汇总内容 | 金额(元) | 金额(元) | 备注
2.1 | 其中:安全文明施工费 | 542.7 | 542.70
3 | 其他项目费用合计
4 | 建筑安装工程费=1+2+3 | 12277.84 | 12277.84
化粪池-下足门屯
1 | 分部分项工程和单价措施项目清单计价合计 | 21624.92 | 21624.92
1.1 | 其中:暂估价
2 | 总价措施项目清单计价合计 | 1111.26 | 1111.26
2.1 | 其中:安全文明施工费 | 979.74 | 979.74
3 | 其他项目清单计价合计
4 | 税前项目清单计价合计
5 | 规费 | 2086.68 | 2086.68
6 | 增值税 | 2234.06 | 2234.06
7 | 工程总造价=1+2+3+4+5+6 | 27056.92 | 27056.92
场地硬化-下足门屯
1 | 分部分项工程和单价措施项目费用合计 | 3331.6 | 3331.60
1.1 | 其中:暂估价
2 | 总价措施项目费用合计 | 104.48 | 104.48
2.1 | 其中:安全文明施工费 | 80.37 | 80.37
3 | 其他项目费用合计
4 | 建筑安装工程费=1+2+3 | 3436.08 | 3436.08
标志碑-下足门屯
1 | 分部分项工程和单价措施项目费用合计 | 549.01 | 549.01
1.1 | 其中:暂估价
2 | 总价措施项目费用合计 | 15.67 | 15.67
2.1 | 其中:安全文明施工费 | 12.04 | 12.04
3 | 其他项目费用合计
4 | 建筑安装工程费=1+2+3 | 564.68 | 564.68
工程项目汇总
1 | 分部分项工程和单价措施项目清单计价合计 | 560140.89 | 560140.89
1.1 | 其中:暂估价
2 | 总价措施项目清单计价合计 | 29558.29 | 29558.29
2.1 | 其中:安全文明施工费 | 25523.06 | 25523.06
3 | 其他项目清单计价合计
4 | 税前项目清单计价合计
5 | 规费 | 38811.13 | 38811.13
6 | 增值税 | 48861.46 | 48861.46
表-04 | 表-04 | 表-04 | 表-04 | 表-04
单位工程招标控制价汇总表 | 单位工程招标控制价汇总表 | 单位工程招标控制价汇总表 | 单位工程招标控制价汇总表 | 单位工程招标控制价汇总表
工程名称:那坡县龙合镇明浪村灵晚屯、上弄旺、下足门屯人居环境整治项目 | 工程名称:那坡县龙合镇明浪村灵晚屯、上弄旺、下足门屯人居环境整治项目 | 工程名称:那坡县龙合镇明浪村灵晚屯、上弄旺、下足门屯人居环境整治项目 | 第4页 共4页 | 第4页 共4页
序号 | 汇总内容 | 金额(元) | 金额(元) | 备注
7 | 工程总造价=1+2+3+4+5+6 | 677371.77 | 677371.77
表-04 | 表-04 | 表-04 | 表-04 | 表-04

## 表-08 分部分项工程和单价措施项目清单与计价表
分部分项工程和单价措施项目清单与计价表 | 分部分项工程和单价措施项目清单与计价表 | 分部分项工程和单价措施项目清单与计价表 | 分部分项工程和单价措施项目清单与计价表 | 分部分项工程和单价措施项目清单与计价表 | 分部分项工程和单价措施项目清单与计价表 | 分部分项工程和单价措施项目清单与计价表 | 分部分项工程和单价措施项目清单与计价表
工程名称:那坡县龙合镇明浪村灵晚屯、上弄旺、下足门屯人居环境整治项目 | 工程名称:那坡县龙合镇明浪村灵晚屯、上弄旺、下足门屯人居环境整治项目 | 工程名称:那坡县龙合镇明浪村灵晚屯、上弄旺、下足门屯人居环境整治项目 | 工程名称:那坡县龙合镇明浪村灵晚屯、上弄旺、下足门屯人居环境整治项目 | 工程名称:那坡县龙合镇明浪村灵晚屯、上弄旺、下足门屯人居环境整治项目 | 工程名称:那坡县龙合镇明浪村灵晚屯、上弄旺、下足门屯人居环境整治项目 | 第1页 共18页 | 第1页 共18页
序号 | 项目编码 | 项目名称及 项目特征描述 | 计量单位 | 工程量 | 金额(元) | 金额(元) | 金额(元)
序号 | 项目编码 | 项目名称及 项目特征描述 | 计量单位 | 工程量 | 综合单价 | 合 价 | 其中：
序号 | 项目编码 | 项目名称及 项目特征描述 | 计量单位 | 工程量 | 综合单价 | 合 价 | 暂估价
|  | 排水沟-灵晚屯 |  |  |  | 242688.49
|  | 分部分项工程 |  |  |  | 211500.88
|  | 拆除工程 |  |  |  | 17456.39
1 | 041001001001 | 拆除混凝土路面 | ㎡ | 265.60 | 37.77 | 10031.71
1.厚度：180mm
2 | 041001001002 | 旧路面机械切缝 切缝机切缝 | m | 664.00 | 9.71 | 6447.44
3 | 040102001001 | 挖一般石方 |  | 47.81 | 6.89 | 329.41
1.岩石类别:起挖拆除路面废渣
4 | 040103002001 | 余碴弃置 |  | 47.81 | 10.96 | 524
1.废弃料品种:拆除路面废渣
2.起步第1km以内
5 | 桂040103003001 | 石方运输每增1km | ·km | 47.81 | 2.59 | 123.83
1.运距:增运1km，结算时按实际运距调整
|  | A.1 土（石）方工程 |  |  |  | 12926.99
6 | 010101003001 | 挖沟槽土方 |  | 158.38 | 10.25 | 1623.4
1.土壤类别：三类土
2.挖土深度:2m以内
3.起步第1km以内
7 | 040102002001 | 挖沟槽石方 |  | 158.38 | 42.97 | 6805.59
1.岩石类别:软岩
8 | 桂010103003001 | 土方运输增（减）m3·km | ·km | 158.38 | 1.76 | 278.75
1.运距:增运1km，结算时按实际运距调整
9 | 010103002001 | 余碴弃置 |  | 158.38 | 24.04 | 3807.46
1.废弃料品种:石碴
2.起步第1km以内
10 | 桂010103003002 | 石方运输增（减）m3·km | ·km | 158.38 | 2.6 | 411.79
1.运距:增运1km，结算时按实际运距调整
| 4. | A.4 混凝土及钢筋混凝土工程 |  |  |  | 181117.5
11 | 桂010507010001 | 排水沟 内空400*600mm | m | 465.00 | 389.5 | 181117.5
1.碎石垫层厚度50mm
2.C25混凝土底板厚150mm
3.C25混凝土边墙厚200mm
4.C25混凝土盖板厚180mm（含钢筋）
表-08 | 表-08 | 表-08 | 表-08 | 表-08 | 表-08 | 表-08 | 表-08
分部分项工程和单价措施项目清单与计价表 | 分部分项工程和单价措施项目清单与计价表 | 分部分项工程和单价措施项目清单与计价表 | 分部分项工程和单价措施项目清单与计价表 | 分部分项工程和单价措施项目清单与计价表 | 分部分项工程和单价措施项目清单与计价表 | 分部分项工程和单价措施项目清单与计价表 | 分部分项工程和单价措施项目清单与计价表
工程名称:那坡县龙合镇明浪村灵晚屯、上弄旺、下足门屯人居环境整治项目 | 工程名称:那坡县龙合镇明浪村灵晚屯、上弄旺、下足门屯人居环境整治项目 | 工程名称:那坡县龙合镇明浪村灵晚屯、上弄旺、下足门屯人居环境整治项目 | 工程名称:那坡县龙合镇明浪村灵晚屯、上弄旺、下足门屯人居环境整治项目 | 工程名称:那坡县龙合镇明浪村灵晚屯、上弄旺、下足门屯人居环境整治项目 | 工程名称:那坡县龙合镇明浪村灵晚屯、上弄旺、下足门屯人居环境整治项目 | 第2页 共18页 | 第2页 共18页
序号 | 项目编码 | 项目名称及 项目特征描述 | 计量单位 | 工程量 | 金额(元) | 金额(元) | 金额(元)
序号 | 项目编码 | 项目名称及 项目特征描述 | 计量单位 | 工程量 | 综合单价 | 合 价 | 其中：
序号 | 项目编码 | 项目名称及 项目特征描述 | 计量单位 | 工程量 | 综合单价 | 合 价 | 暂估价
5.含模板、混凝土拌制
|  | 小 计 |  |  |  | 211500.88
|  | ∑人工费 |  |  |  | 44969.36
|  | ∑材料费 |  |  |  | 122271.72
|  | ∑机械费 |  |  |  | 22064.73
|  | ∑管理费 |  |  |  | 17102.29
|  | ∑利 润 |  |  |  | 5092.76
|  | 单价措施项目 |  |  |  | 31187.61
| 011702 | 混凝土模板及支架(撑) |  |  |  | 31187.61
12 | 011702026001 | 混凝土地沟 电缆沟 木模板木支撑 | ㎡ | 558.00 | 53.98 | 30120.84
13 | 011705001001 | 大型机械设备进出场及安拆 | 台次 | 1 | 1066.77 | 1066.77
|  | 小 计 |  |  |  | 31187.61
|  | ∑人工费 |  |  |  | 13204.08
|  | ∑材料费 |  |  |  | 11727.86
|  | ∑机械费 |  |  |  | 974.87
|  | ∑管理费 |  |  |  | 4150.69
|  | ∑利 润 |  |  |  | 1130.11
|  | 合 计 |  |  |  | 242688.49
|  | ∑人工费 |  |  |  | 58173.44
|  | ∑材料费 |  |  |  | 133999.58
|  | ∑机械费 |  |  |  | 23039.6
|  | ∑管理费 |  |  |  | 21252.98
|  | ∑利 润 |  |  |  | 6222.87
|  | 住户接入排水管-灵晚屯 |  |  |  | 15426.9
|  | 分部分项工程 |  |  |  | 15426.9
|  | 拆除工程 |  |  |  | 4875.13
14 | 041001001001 | 拆除混凝土路面 | ㎡ | 36.00 | 47.82 | 1721.52
1.厚度：180mm
15 | 041001001002 | 旧路面机械切缝 切缝机切缝 | m | 240.00 | 12.61 | 3026.4
16 | 040102001001 | 挖一般石方 |  | 6.48 | 6.47 | 41.93
1.岩石类别:起挖拆除路面废渣
17 | 040103002001 | 余碴弃置 |  | 6.48 | 10.16 | 65.84
表-08 | 表-08 | 表-08 | 表-08 | 表-08 | 表-08 | 表-08 | 表-08
分部分项工程和单价措施项目清单与计价表 | 分部分项工程和单价措施项目清单与计价表 | 分部分项工程和单价措施项目清单与计价表 | 分部分项工程和单价措施项目清单与计价表 | 分部分项工程和单价措施项目清单与计价表 | 分部分项工程和单价措施项目清单与计价表 | 分部分项工程和单价措施项目清单与计价表 | 分部分项工程和单价措施项目清单与计价表
工程名称:那坡县龙合镇明浪村灵晚屯、上弄旺、下足门屯人居环境整治项目 | 工程名称:那坡县龙合镇明浪村灵晚屯、上弄旺、下足门屯人居环境整治项目 | 工程名称:那坡县龙合镇明浪村灵晚屯、上弄旺、下足门屯人居环境整治项目 | 工程名称:那坡县龙合镇明浪村灵晚屯、上弄旺、下足门屯人居环境整治项目 | 工程名称:那坡县龙合镇明浪村灵晚屯、上弄旺、下足门屯人居环境整治项目 | 工程名称:那坡县龙合镇明浪村灵晚屯、上弄旺、下足门屯人居环境整治项目 | 第3页 共18页 | 第3页 共18页
序号 | 项目编码 | 项目名称及 项目特征描述 | 计量单位 | 工程量 | 金额(元) | 金额(元) | 金额(元)
序号 | 项目编码 | 项目名称及 项目特征描述 | 计量单位 | 工程量 | 综合单价 | 合 价 | 其中：
序号 | 项目编码 | 项目名称及 项目特征描述 | 计量单位 | 工程量 | 综合单价 | 合 价 | 暂估价
1.废弃料品种:拆除路面废渣
2.起步第1km以内
18 | 桂040103003001 | 石方运输每增1km | ·km | 6.48 | 3 | 19.44
1.运距:增运1km，结算时按实际运距调整
|  | 道路工程 |  |  |  | 2461.68
19 | 040203007001 | 水泥混凝土路面 | ㎡ | 36.00 | 68.38 | 2461.68
1.强度等级：C25普通拌制混凝土
2.面层厚度：180mm
| 1. | 土石方工程 |  |  |  | 8090.09
20 | 040101002001 | 挖沟槽土方 |  | 7.56 | 117.72 | 889.96
1.土壤类别:三类土
2.挖土深度：1.5m以内
21 | 040303002001 | 混凝土基础 |  | 6.42 | 417.59 | 2680.93
1.强度等级：C25普通拌制混凝土
22 | 040501004001 | PVC塑料给水管 DN100 | m | 120.00 | 37.66 | 4519.2
1.连接形式:粘接连接
|  | 小 计 |  |  |  | 15426.9
|  | ∑人工费 |  |  |  | 4501.4
|  | ∑材料费 |  |  |  | 6393.84
|  | ∑机械费 |  |  |  | 1029.96
|  | ∑管理费 |  |  |  | 1508.34
|  | ∑利 润 |  |  |  | 719.59
单价措施项目
小 计
∑人工费
∑材料费
∑机械费
∑管理费
∑利 润
|  | 合 计 |  |  |  | 15426.9
|  | ∑人工费 |  |  |  | 4501.4
|  | ∑材料费 |  |  |  | 6393.84
表-08 | 表-08 | 表-08 | 表-08 | 表-08 | 表-08 | 表-08 | 表-08
分部分项工程和单价措施项目清单与计价表 | 分部分项工程和单价措施项目清单与计价表 | 分部分项工程和单价措施项目清单与计价表 | 分部分项工程和单价措施项目清单与计价表 | 分部分项工程和单价措施项目清单与计价表 | 分部分项工程和单价措施项目清单与计价表 | 分部分项工程和单价措施项目清单与计价表 | 分部分项工程和单价措施项目清单与计价表
工程名称:那坡县龙合镇明浪村灵晚屯、上弄旺、下足门屯人居环境整治项目 | 工程名称:那坡县龙合镇明浪村灵晚屯、上弄旺、下足门屯人居环境整治项目 | 工程名称:那坡县龙合镇明浪村灵晚屯、上弄旺、下足门屯人居环境整治项目 | 工程名称:那坡县龙合镇明浪村灵晚屯、上弄旺、下足门屯人居环境整治项目 | 工程名称:那坡县龙合镇明浪村灵晚屯、上弄旺、下足门屯人居环境整治项目 | 工程名称:那坡县龙合镇明浪村灵晚屯、上弄旺、下足门屯人居环境整治项目 | 第4页 共18页 | 第4页 共18页
序号 | 项目编码 | 项目名称及 项目特征描述 | 计量单位 | 工程量 | 金额(元) | 金额(元) | 金额(元)
序号 | 项目编码 | 项目名称及 项目特征描述 | 计量单位 | 工程量 | 综合单价 | 合 价 | 其中：
序号 | 项目编码 | 项目名称及 项目特征描述 | 计量单位 | 工程量 | 综合单价 | 合 价 | 暂估价
|  | ∑机械费 |  |  |  | 1029.96
|  | ∑管理费 |  |  |  | 1508.34
|  | ∑利 润 |  |  |  | 719.59
|  | 标志碑-灵晚屯 |  |  |  | 549.01
|  | 分部分项工程 |  |  |  | 549.01
| 1. | 土石方工程 |  |  |  | 549.01
23 | 040101002001 | 挖沟槽土方 |  | 0.16 | 117.76 | 18.84
1.土壤类别:三类土
2.挖土深度：1.5m以内
24 | 040305001001 | 碎石垫层 |  | 0.05 | 247.6 | 12.38
1.碎石垫层厚100mm
25 | 040303002001 | 混凝土基础 |  | 0.10 | 936 | 93.6
1.强度等级：C25普通拌制混凝土
2.含模板安装拆除
26 | 040406004001 | 混凝土墙 |  | 0.15 | 881.19 | 132.18
1.强度等级：C25普通拌制混凝土
2.含模板安装拆除
27 | 040406004002 | 大理石刻字 | ㎡ | 0.47 | 621.3 | 292.01
|  | 小 计 |  |  |  | 549.01
|  | ∑人工费 |  |  |  | 84.35
|  | ∑材料费 |  |  |  | 372.78
|  | ∑机械费 |  |  |  | 7.77
|  | ∑管理费 |  |  |  | 26.32
|  | ∑利 润 |  |  |  | 12.46
单价措施项目
小 计
∑人工费
∑材料费
∑机械费
∑管理费
∑利 润
|  | 合 计 |  |  |  | 549.01
表-08 | 表-08 | 表-08 | 表-08 | 表-08 | 表-08 | 表-08 | 表-08
分部分项工程和单价措施项目清单与计价表 | 分部分项工程和单价措施项目清单与计价表 | 分部分项工程和单价措施项目清单与计价表 | 分部分项工程和单价措施项目清单与计价表 | 分部分项工程和单价措施项目清单与计价表 | 分部分项工程和单价措施项目清单与计价表 | 分部分项工程和单价措施项目清单与计价表 | 分部分项工程和单价措施项目清单与计价表
工程名称:那坡县龙合镇明浪村灵晚屯、上弄旺、下足门屯人居环境整治项目 | 工程名称:那坡县龙合镇明浪村灵晚屯、上弄旺、下足门屯人居环境整治项目 | 工程名称:那坡县龙合镇明浪村灵晚屯、上弄旺、下足门屯人居环境整治项目 | 工程名称:那坡县龙合镇明浪村灵晚屯、上弄旺、下足门屯人居环境整治项目 | 工程名称:那坡县龙合镇明浪村灵晚屯、上弄旺、下足门屯人居环境整治项目 | 工程名称:那坡县龙合镇明浪村灵晚屯、上弄旺、下足门屯人居环境整治项目 | 第5页 共18页 | 第5页 共18页
序号 | 项目编码 | 项目名称及 项目特征描述 | 计量单位 | 工程量 | 金额(元) | 金额(元) | 金额(元)
序号 | 项目编码 | 项目名称及 项目特征描述 | 计量单位 | 工程量 | 综合单价 | 合 价 | 其中：
序号 | 项目编码 | 项目名称及 项目特征描述 | 计量单位 | 工程量 | 综合单价 | 合 价 | 暂估价
|  | ∑人工费 |  |  |  | 84.35
|  | ∑材料费 |  |  |  | 372.78
|  | ∑机械费 |  |  |  | 7.77
|  | ∑管理费 |  |  |  | 26.32
|  | ∑利 润 |  |  |  | 12.46
|  | 排水暗沟-上弄旺屯 |  |  |  | 113842.8
|  | 分部分项工程 |  |  |  | 99073.87
|  | 拆除工程 |  |  |  | 4469.24
28 | 041001001001 | 拆除混凝土路面 | ㎡ | 68.00 | 37.77 | 2568.36
1.厚度：180mm
29 | 041001001002 | 旧路面机械切缝 切缝机切缝 | m | 170.00 | 9.71 | 1650.7
30 | 040102001001 | 挖一般石方 |  | 12.24 | 6.89 | 84.33
1.岩石类别:起挖拆除路面废渣
31 | 040103002001 | 余碴弃置 |  | 12.24 | 10.96 | 134.15
1.废弃料品种:拆除路面废渣
2.起步第1km以内
32 | 桂040103003001 | 土石方运输每增1km | ·km | 12.24 | 2.59 | 31.7
1.运距:增运1km，结算时按实际运距调整
|  | A.1 土（石）方工程 |  |  |  | 5803.19
33 | 010101003001 | 挖沟槽土方 |  | 71.10 | 10.25 | 728.78
1.土壤类别：三类土
2.挖土深度:2m以内
3.起步第1km以内
34 | 040102002001 | 挖沟槽石方 |  | 71.10 | 42.97 | 3055.17
1.岩石类别:软岩
35 | 桂010103003001 | 土方运输增（减）m3·km | ·km | 71.10 | 1.76 | 125.14
1.运距:增运1km，结算时按实际运距调整
36 | 010103002001 | 余碴弃置 |  | 71.10 | 24.04 | 1709.24
1.废弃料品种:石碴
2.起步第1km以内
37 | 桂010103003002 | 石方运输增（减）m3·km | ·km | 71.10 | 2.6 | 184.86
1.运距:增运1km，结算时按实际运距调整
| 4. | A.4 混凝土及钢筋混凝土工程 |  |  |  | 88801.44
表-08 | 表-08 | 表-08 | 表-08 | 表-08 | 表-08 | 表-08 | 表-08
分部分项工程和单价措施项目清单与计价表 | 分部分项工程和单价措施项目清单与计价表 | 分部分项工程和单价措施项目清单与计价表 | 分部分项工程和单价措施项目清单与计价表 | 分部分项工程和单价措施项目清单与计价表 | 分部分项工程和单价措施项目清单与计价表 | 分部分项工程和单价措施项目清单与计价表 | 分部分项工程和单价措施项目清单与计价表
工程名称:那坡县龙合镇明浪村灵晚屯、上弄旺、下足门屯人居环境整治项目 | 工程名称:那坡县龙合镇明浪村灵晚屯、上弄旺、下足门屯人居环境整治项目 | 工程名称:那坡县龙合镇明浪村灵晚屯、上弄旺、下足门屯人居环境整治项目 | 工程名称:那坡县龙合镇明浪村灵晚屯、上弄旺、下足门屯人居环境整治项目 | 工程名称:那坡县龙合镇明浪村灵晚屯、上弄旺、下足门屯人居环境整治项目 | 工程名称:那坡县龙合镇明浪村灵晚屯、上弄旺、下足门屯人居环境整治项目 | 第6页 共18页 | 第6页 共18页
序号 | 项目编码 | 项目名称及 项目特征描述 | 计量单位 | 工程量 | 金额(元) | 金额(元) | 金额(元)
序号 | 项目编码 | 项目名称及 项目特征描述 | 计量单位 | 工程量 | 综合单价 | 合 价 | 其中：
序号 | 项目编码 | 项目名称及 项目特征描述 | 计量单位 | 工程量 | 综合单价 | 合 价 | 暂估价
38 | 桂010507010001 | 排水沟 内空400*600mm | m | 228.00 | 389.48 | 88801.44
1.碎石垫层厚度50mm
2.C25混凝土底板厚150mm
3.C25混凝土边墙厚200mm
4.C25混凝土盖板厚180mm（含钢筋）
5.含模板、混凝土拌制
|  | 小 计 |  |  |  | 99073.87
|  | ∑人工费 |  |  |  | 20584.08
|  | ∑材料费 |  |  |  | 59433.11
|  | ∑机械费 |  |  |  | 9124.48
|  | ∑管理费 |  |  |  | 7720.08
|  | ∑利 润 |  |  |  | 2212.1
|  | 单价措施项目 |  |  |  | 14768.93
| 011702 | 混凝土模板及支架(撑) |  |  |  | 14768.93
39 | 011702026001 | 混凝土地沟 电缆沟 木模板木支撑 | ㎡ | 273.60 | 53.98 | 14768.93
|  | 小 计 |  |  |  | 14768.93
|  | ∑人工费 |  |  |  | 6432.34
|  | ∑材料费 |  |  |  | 5674.46
|  | ∑机械费 |  |  |  | 117.65
|  | ∑管理费 |  |  |  | 2000.02
|  | ∑利 润 |  |  |  | 544.46
|  | 合 计 |  |  |  | 113842.8
|  | ∑人工费 |  |  |  | 27016.42
|  | ∑材料费 |  |  |  | 65107.57
|  | ∑机械费 |  |  |  | 9242.13
|  | ∑管理费 |  |  |  | 9720.1
|  | ∑利 润 |  |  |  | 2756.56
|  | 化粪池-上弄旺屯 |  |  |  | 41205.75
|  | 分部分项工程 |  |  |  | 31701.73
|  | A.1 土（石）方工程 |  |  |  | 2622.51
40 | 010101004001 | 挖基坑土方 |  | 141.70 | 9.68 | 1371.66
1.土壤类别：三类土
2.挖土深度:4m以内
表-08 | 表-08 | 表-08 | 表-08 | 表-08 | 表-08 | 表-08 | 表-08
分部分项工程和单价措施项目清单与计价表 | 分部分项工程和单价措施项目清单与计价表 | 分部分项工程和单价措施项目清单与计价表 | 分部分项工程和单价措施项目清单与计价表 | 分部分项工程和单价措施项目清单与计价表 | 分部分项工程和单价措施项目清单与计价表 | 分部分项工程和单价措施项目清单与计价表 | 分部分项工程和单价措施项目清单与计价表
工程名称:那坡县龙合镇明浪村灵晚屯、上弄旺、下足门屯人居环境整治项目 | 工程名称:那坡县龙合镇明浪村灵晚屯、上弄旺、下足门屯人居环境整治项目 | 工程名称:那坡县龙合镇明浪村灵晚屯、上弄旺、下足门屯人居环境整治项目 | 工程名称:那坡县龙合镇明浪村灵晚屯、上弄旺、下足门屯人居环境整治项目 | 工程名称:那坡县龙合镇明浪村灵晚屯、上弄旺、下足门屯人居环境整治项目 | 工程名称:那坡县龙合镇明浪村灵晚屯、上弄旺、下足门屯人居环境整治项目 | 第7页 共18页 | 第7页 共18页
序号 | 项目编码 | 项目名称及 项目特征描述 | 计量单位 | 工程量 | 金额(元) | 金额(元) | 金额(元)
序号 | 项目编码 | 项目名称及 项目特征描述 | 计量单位 | 工程量 | 综合单价 | 合 价 | 其中：
序号 | 项目编码 | 项目名称及 项目特征描述 | 计量单位 | 工程量 | 综合单价 | 合 价 | 暂估价
41 | 010103001001 | 回填方 |  | 54.40 | 3.72 | 202.37
1.密实度:符合设计及规范要求
2.填方材料品种:合格土
42 | 010103002001 | 余方弃置 |  | 87.30 | 10.25 | 894.83
1.废弃料品种:弃土
2.起步第1km以内
43 | 桂010103003001 | 土方运输增（减）m3·km | ·km | 87.30 | 1.76 | 153.65
1.运距:增运1km，结算时按实际运距调整
| 6. | 管网工程 |  |  |  | 29079.22
44 | 010501004001 | C20片石混凝土基础 |  | 9.72 | 347.97 | 3382.27
1.强度等级：C20片石混凝土
2.混凝土种类：普通拌制混凝土
45 | 010501004002 | 现浇混凝土池底 |  | 5.82 | 416.56 | 2424.38
1.强度等级：C25普通拌制混凝土
2.底板厚度：200mm
46 | 010504001001 | 现浇混凝土池壁 |  | 28.08 | 397.42 | 11159.55
1.强度等级：C25普通拌制混凝土
2.池壁厚度：300mm
47 | 040601010001 | 现浇混凝土池盖板 |  | 4.14 | 413.28 | 1710.98
1.强度等级：C25普通拌制混凝土
2.池盖厚度：180mm
48 | 011201001001 | 墙面一般抹灰 | ㎡ | 101.92 | 31.68 | 3228.83
1.池内1：2水泥砂浆抹面，厚度2cm
49 | 010515001001 | 现浇构件螺纹钢制安 10以内 | t | 0.662 | 5721.07 | 3787.35
50 | 010515001002 | 现浇构件螺纹钢制安 10以上 | t | 0.188 | 5274.88 | 991.68
51 | 070205001001 | 球墨铸铁井盖 | 套 | 3 | 568.74 | 1706.22
1.800mm球墨井盖,承重30t
2.含C25混凝土井座，安装井盖、安装防坠网
52 | 040501004001 | HDPE增强中空壁缠绕管 DN200 | m | 5.00 | 69.47 | 347.35
1.环刚度8KN/m2
2.电热熔带接口
53 | 040501003001 | 镀锌钢管 DN100 | m | 4.80 | 70.96 | 340.61
1.螺纹连接
表-08 | 表-08 | 表-08 | 表-08 | 表-08 | 表-08 | 表-08 | 表-08
分部分项工程和单价措施项目清单与计价表 | 分部分项工程和单价措施项目清单与计价表 | 分部分项工程和单价措施项目清单与计价表 | 分部分项工程和单价措施项目清单与计价表 | 分部分项工程和单价措施项目清单与计价表 | 分部分项工程和单价措施项目清单与计价表 | 分部分项工程和单价措施项目清单与计价表 | 分部分项工程和单价措施项目清单与计价表
工程名称:那坡县龙合镇明浪村灵晚屯、上弄旺、下足门屯人居环境整治项目 | 工程名称:那坡县龙合镇明浪村灵晚屯、上弄旺、下足门屯人居环境整治项目 | 工程名称:那坡县龙合镇明浪村灵晚屯、上弄旺、下足门屯人居环境整治项目 | 工程名称:那坡县龙合镇明浪村灵晚屯、上弄旺、下足门屯人居环境整治项目 | 工程名称:那坡县龙合镇明浪村灵晚屯、上弄旺、下足门屯人居环境整治项目 | 工程名称:那坡县龙合镇明浪村灵晚屯、上弄旺、下足门屯人居环境整治项目 | 第8页 共18页 | 第8页 共18页
序号 | 项目编码 | 项目名称及 项目特征描述 | 计量单位 | 工程量 | 金额(元) | 金额(元) | 金额(元)
序号 | 项目编码 | 项目名称及 项目特征描述 | 计量单位 | 工程量 | 综合单价 | 合 价 | 其中：
序号 | 项目编码 | 项目名称及 项目特征描述 | 计量单位 | 工程量 | 综合单价 | 合 价 | 暂估价
|  | 小 计 |  |  |  | 31701.73
|  | ∑人工费 |  |  |  | 8130.52
|  | ∑材料费 |  |  |  | 18087.78
|  | ∑机械费 |  |  |  | 2241.9
|  | ∑管理费 |  |  |  | 2539.02
|  | ∑利 润 |  |  |  | 702.49
|  | 单价措施项目 |  |  |  | 9504.02
| 011702 | 混凝土模板及支架(撑) |  |  |  | 9504.02
54 | 011702001001 | 带形基础 无筋混凝土 胶合板模板 木支撑 | ㎡ | 10.08 | 46.3 | 466.7
55 | 011702001002 | 满堂基础 无梁式 胶合板模板 木支撑 | ㎡ | 6.40 | 61 | 390.4
56 | 011702011001 | 直形墙 胶合板模板 钢支撑 | ㎡ | 187.20 | 40.49 | 7579.73
57 | 011702016001 | 平板 胶合板模板 钢支撑 | ㎡ | 20.67 | 51.63 | 1067.19
|  | 小 计 |  |  |  | 9504.02
|  | ∑人工费 |  |  |  | 4505.07
|  | ∑材料费 |  |  |  | 3033.61
|  | ∑机械费 |  |  |  | 156.47
|  | ∑管理费 |  |  |  | 1422.85
|  | ∑利 润 |  |  |  | 386.04
|  | 合 计 |  |  |  | 41205.75
|  | ∑人工费 |  |  |  | 12635.59
|  | ∑材料费 |  |  |  | 21121.39
|  | ∑机械费 |  |  |  | 2398.37
|  | ∑管理费 |  |  |  | 3961.87
|  | ∑利 润 |  |  |  | 1088.53
|  | 住户接入排水管-上弄旺屯 |  |  |  | 48851.42
|  | 分部分项工程 |  |  |  | 48851.42
|  | 拆除工程 |  |  |  | 15437.68
58 | 041001001001 | 拆除混凝土路面 | ㎡ | 114.00 | 47.82 | 5451.48
1.厚度：180mm
59 | 041001001002 | 旧路面机械切缝 切缝机切缝 | m | 760.00 | 12.61 | 9583.6
60 | 040102001001 | 挖一般石方 |  | 20.52 | 6.46 | 132.56
1.岩石类别:起挖拆除路面废渣
61 | 040103002001 | 余碴弃置 |  | 20.52 | 10.16 | 208.48
表-08 | 表-08 | 表-08 | 表-08 | 表-08 | 表-08 | 表-08 | 表-08
分部分项工程和单价措施项目清单与计价表 | 分部分项工程和单价措施项目清单与计价表 | 分部分项工程和单价措施项目清单与计价表 | 分部分项工程和单价措施项目清单与计价表 | 分部分项工程和单价措施项目清单与计价表 | 分部分项工程和单价措施项目清单与计价表 | 分部分项工程和单价措施项目清单与计价表 | 分部分项工程和单价措施项目清单与计价表
工程名称:那坡县龙合镇明浪村灵晚屯、上弄旺、下足门屯人居环境整治项目 | 工程名称:那坡县龙合镇明浪村灵晚屯、上弄旺、下足门屯人居环境整治项目 | 工程名称:那坡县龙合镇明浪村灵晚屯、上弄旺、下足门屯人居环境整治项目 | 工程名称:那坡县龙合镇明浪村灵晚屯、上弄旺、下足门屯人居环境整治项目 | 工程名称:那坡县龙合镇明浪村灵晚屯、上弄旺、下足门屯人居环境整治项目 | 工程名称:那坡县龙合镇明浪村灵晚屯、上弄旺、下足门屯人居环境整治项目 | 第9页 共18页 | 第9页 共18页
序号 | 项目编码 | 项目名称及 项目特征描述 | 计量单位 | 工程量 | 金额(元) | 金额(元) | 金额(元)
序号 | 项目编码 | 项目名称及 项目特征描述 | 计量单位 | 工程量 | 综合单价 | 合 价 | 其中：
序号 | 项目编码 | 项目名称及 项目特征描述 | 计量单位 | 工程量 | 综合单价 | 合 价 | 暂估价
1.废弃料品种:拆除路面废渣
2.起步第1km以内
62 | 桂040103003001 | 石方运输每增1km | ·km | 20.52 | 3 | 61.56
1.运距:增运1km，结算时按实际运距调整
|  | 道路工程 |  |  |  | 7795.32
63 | 040203007001 | 水泥混凝土路面 | ㎡ | 114.00 | 68.38 | 7795.32
1.强度等级：C25普通拌制混凝土
2.面层厚度：180mm
| 1. | 土石方工程 |  |  |  | 25618.42
64 | 040101002001 | 挖沟槽土方 |  | 23.94 | 117.72 | 2818.22
1.土壤类别:三类土
2.挖土深度：1.5m以内
65 | 040303002001 | 混凝土基础 |  | 20.33 | 417.58 | 8489.4
1.强度等级：C25普通拌制混凝土
66 | 040501004001 | PVC塑料给水管 DN100 | m | 380.00 | 37.66 | 14310.8
1.连接形式:粘接连接
|  | 小 计 |  |  |  | 48851.42
|  | ∑人工费 |  |  |  | 14254.26
|  | ∑材料费 |  |  |  | 20247.17
|  | ∑机械费 |  |  |  | 3261.34
|  | ∑管理费 |  |  |  | 4776.44
|  | ∑利 润 |  |  |  | 2278.71
单价措施项目
小 计
∑人工费
∑材料费
∑机械费
∑管理费
∑利 润
|  | 合 计 |  |  |  | 48851.42
|  | ∑人工费 |  |  |  | 14254.26
|  | ∑材料费 |  |  |  | 20247.17
表-08 | 表-08 | 表-08 | 表-08 | 表-08 | 表-08 | 表-08 | 表-08
分部分项工程和单价措施项目清单与计价表 | 分部分项工程和单价措施项目清单与计价表 | 分部分项工程和单价措施项目清单与计价表 | 分部分项工程和单价措施项目清单与计价表 | 分部分项工程和单价措施项目清单与计价表 | 分部分项工程和单价措施项目清单与计价表 | 分部分项工程和单价措施项目清单与计价表 | 分部分项工程和单价措施项目清单与计价表
工程名称:那坡县龙合镇明浪村灵晚屯、上弄旺、下足门屯人居环境整治项目 | 工程名称:那坡县龙合镇明浪村灵晚屯、上弄旺、下足门屯人居环境整治项目 | 工程名称:那坡县龙合镇明浪村灵晚屯、上弄旺、下足门屯人居环境整治项目 | 工程名称:那坡县龙合镇明浪村灵晚屯、上弄旺、下足门屯人居环境整治项目 | 工程名称:那坡县龙合镇明浪村灵晚屯、上弄旺、下足门屯人居环境整治项目 | 工程名称:那坡县龙合镇明浪村灵晚屯、上弄旺、下足门屯人居环境整治项目 | 第10页 共18页 | 第10页 共18页
序号 | 项目编码 | 项目名称及 项目特征描述 | 计量单位 | 工程量 | 金额(元) | 金额(元) | 金额(元)
序号 | 项目编码 | 项目名称及 项目特征描述 | 计量单位 | 工程量 | 综合单价 | 合 价 | 其中：
序号 | 项目编码 | 项目名称及 项目特征描述 | 计量单位 | 工程量 | 综合单价 | 合 价 | 暂估价
|  | ∑机械费 |  |  |  | 3261.34
|  | ∑管理费 |  |  |  | 4776.44
|  | ∑利 润 |  |  |  | 2278.71
|  | 标志碑-上弄旺屯 |  |  |  | 549.01
|  | 分部分项工程 |  |  |  | 549.01
| 1. | 土石方工程 |  |  |  | 549.01
67 | 040101002001 | 挖沟槽土方 |  | 0.16 | 117.76 | 18.84
1.土壤类别:三类土
2.挖土深度：1.5m以内
68 | 040305001001 | 碎石垫层 |  | 0.05 | 247.6 | 12.38
1.碎石垫层厚100mm
69 | 040303002001 | 混凝土基础 |  | 0.10 | 936 | 93.6
1.强度等级：C25普通拌制混凝土
2.含模板安装拆除
70 | 040406004001 | 混凝土墙 |  | 0.15 | 881.19 | 132.18
1.强度等级：C25普通拌制混凝土
2.含模板安装拆除
71 | 040406004002 | 大理石刻字 | ㎡ | 0.47 | 621.3 | 292.01
|  | 小 计 |  |  |  | 549.01
|  | ∑人工费 |  |  |  | 84.35
|  | ∑材料费 |  |  |  | 372.78
|  | ∑机械费 |  |  |  | 7.77
|  | ∑管理费 |  |  |  | 26.32
|  | ∑利 润 |  |  |  | 12.46
单价措施项目
小 计
∑人工费
∑材料费
∑机械费
∑管理费
∑利 润
|  | 合 计 |  |  |  | 549.01
表-08 | 表-08 | 表-08 | 表-08 | 表-08 | 表-08 | 表-08 | 表-08
分部分项工程和单价措施项目清单与计价表 | 分部分项工程和单价措施项目清单与计价表 | 分部分项工程和单价措施项目清单与计价表 | 分部分项工程和单价措施项目清单与计价表 | 分部分项工程和单价措施项目清单与计价表 | 分部分项工程和单价措施项目清单与计价表 | 分部分项工程和单价措施项目清单与计价表 | 分部分项工程和单价措施项目清单与计价表
工程名称:那坡县龙合镇明浪村灵晚屯、上弄旺、下足门屯人居环境整治项目 | 工程名称:那坡县龙合镇明浪村灵晚屯、上弄旺、下足门屯人居环境整治项目 | 工程名称:那坡县龙合镇明浪村灵晚屯、上弄旺、下足门屯人居环境整治项目 | 工程名称:那坡县龙合镇明浪村灵晚屯、上弄旺、下足门屯人居环境整治项目 | 工程名称:那坡县龙合镇明浪村灵晚屯、上弄旺、下足门屯人居环境整治项目 | 工程名称:那坡县龙合镇明浪村灵晚屯、上弄旺、下足门屯人居环境整治项目 | 第11页 共18页 | 第11页 共18页
序号 | 项目编码 | 项目名称及 项目特征描述 | 计量单位 | 工程量 | 金额(元) | 金额(元) | 金额(元)
序号 | 项目编码 | 项目名称及 项目特征描述 | 计量单位 | 工程量 | 综合单价 | 合 价 | 其中：
序号 | 项目编码 | 项目名称及 项目特征描述 | 计量单位 | 工程量 | 综合单价 | 合 价 | 暂估价
|  | ∑人工费 |  |  |  | 84.35
|  | ∑材料费 |  |  |  | 372.78
|  | ∑机械费 |  |  |  | 7.77
|  | ∑管理费 |  |  |  | 26.32
|  | ∑利 润 |  |  |  | 12.46
|  | 排水沟-下足门屯 |  |  |  | 59949.65
|  | 分部分项工程 |  |  |  | 52306.08
|  | 拆除工程 |  |  |  | 3243.06
72 | 041001001001 | 拆除混凝土路面 | ㎡ | 48.00 | 37.77 | 1812.96
1.厚度：180mm
73 | 041001001002 | 旧路面机械切缝 切缝机切缝 | m | 120.00 | 9.71 | 1165.2
74 | 040102001001 | 挖一般石方 |  | 12.96 | 6.89 | 89.29
1.岩石类别:起挖拆除路面废渣
75 | 040103002001 | 余碴弃置 |  | 12.96 | 10.96 | 142.04
1.废弃料品种:拆除路面废渣
2.起步第1km以内
76 | 桂040103003001 | 石方运输每增1km | ·km | 12.96 | 2.59 | 33.57
1.运距:增运1km，结算时按实际运距调整
|  | A.1 土（石）方工程 |  |  |  | 3103.2
77 | 010101003001 | 挖沟槽土方 |  | 38.02 | 10.25 | 389.71
1.土壤类别：三类土
2.挖土深度:2m以内
3.起步第1km以内
78 | 040102002001 | 挖沟槽石方 |  | 38.02 | 42.97 | 1633.72
1.岩石类别:软岩
79 | 桂010103003001 | 土方运输增（减）m3·km | ·km | 38.02 | 1.76 | 66.92
1.运距:增运1km，结算时按实际运距调整
80 | 010103002001 | 余碴弃置 |  | 38.02 | 24.04 | 914
1.废弃料品种:石碴
2.起步第1km以内
81 | 桂010103003002 | 石方运输增（减）m3·km | ·km | 38.02 | 2.6 | 98.85
1.运距:增运1km，结算时按实际运距调整
| 4. | A.4 混凝土及钢筋混凝土工程 |  |  |  | 45959.82
表-08 | 表-08 | 表-08 | 表-08 | 表-08 | 表-08 | 表-08 | 表-08
分部分项工程和单价措施项目清单与计价表 | 分部分项工程和单价措施项目清单与计价表 | 分部分项工程和单价措施项目清单与计价表 | 分部分项工程和单价措施项目清单与计价表 | 分部分项工程和单价措施项目清单与计价表 | 分部分项工程和单价措施项目清单与计价表 | 分部分项工程和单价措施项目清单与计价表 | 分部分项工程和单价措施项目清单与计价表
工程名称:那坡县龙合镇明浪村灵晚屯、上弄旺、下足门屯人居环境整治项目 | 工程名称:那坡县龙合镇明浪村灵晚屯、上弄旺、下足门屯人居环境整治项目 | 工程名称:那坡县龙合镇明浪村灵晚屯、上弄旺、下足门屯人居环境整治项目 | 工程名称:那坡县龙合镇明浪村灵晚屯、上弄旺、下足门屯人居环境整治项目 | 工程名称:那坡县龙合镇明浪村灵晚屯、上弄旺、下足门屯人居环境整治项目 | 工程名称:那坡县龙合镇明浪村灵晚屯、上弄旺、下足门屯人居环境整治项目 | 第12页 共18页 | 第12页 共18页
序号 | 项目编码 | 项目名称及 项目特征描述 | 计量单位 | 工程量 | 金额(元) | 金额(元) | 金额(元)
序号 | 项目编码 | 项目名称及 项目特征描述 | 计量单位 | 工程量 | 综合单价 | 合 价 | 其中：
序号 | 项目编码 | 项目名称及 项目特征描述 | 计量单位 | 工程量 | 综合单价 | 合 价 | 暂估价
82 | 桂010507010001 | 排水沟 内空400*600mm | m | 118.00 | 389.49 | 45959.82
1.碎石垫层厚度50mm
2.C25混凝土底板厚150mm
3.C25混凝土边墙厚200mm
4.C25混凝土盖板厚180mm（含钢筋）
5.含模板、混凝土拌制
|  | 小 计 |  |  |  | 52306.08
|  | ∑人工费 |  |  |  | 10956.29
|  | ∑材料费 |  |  |  | 30866.86
|  | ∑机械费 |  |  |  | 5139.32
|  | ∑管理费 |  |  |  | 4137.12
|  | ∑利 润 |  |  |  | 1206.48
|  | 单价措施项目 |  |  |  | 7643.57
| 011702 | 混凝土模板及支架(撑) |  |  |  | 7643.57
83 | 011702026001 | 混凝土地沟 电缆沟 木模板木支撑 | ㎡ | 141.60 | 53.98 | 7643.57
|  | 小 计 |  |  |  | 7643.57
|  | ∑人工费 |  |  |  | 3329.02
|  | ∑材料费 |  |  |  | 2936.78
|  | ∑机械费 |  |  |  | 60.89
|  | ∑管理费 |  |  |  | 1035.1
|  | ∑利 润 |  |  |  | 281.78
|  | 合 计 |  |  |  | 59949.65
|  | ∑人工费 |  |  |  | 14285.31
|  | ∑材料费 |  |  |  | 33803.64
|  | ∑机械费 |  |  |  | 5200.21
|  | ∑管理费 |  |  |  | 5172.22
|  | ∑利 润 |  |  |  | 1488.26
|  | 住户接入排水管-下足门屯 |  |  |  | 11572.33
|  | 分部分项工程 |  |  |  | 11572.33
|  | 拆除工程 |  |  |  | 3656.34
84 | 041001001001 | 拆除混凝土路面 | ㎡ | 27.00 | 47.82 | 1291.14
1.厚度：180mm
85 | 041001001002 | 旧路面机械切缝 切缝机切缝 | m | 180.00 | 12.61 | 2269.8
表-08 | 表-08 | 表-08 | 表-08 | 表-08 | 表-08 | 表-08 | 表-08
分部分项工程和单价措施项目清单与计价表 | 分部分项工程和单价措施项目清单与计价表 | 分部分项工程和单价措施项目清单与计价表 | 分部分项工程和单价措施项目清单与计价表 | 分部分项工程和单价措施项目清单与计价表 | 分部分项工程和单价措施项目清单与计价表 | 分部分项工程和单价措施项目清单与计价表 | 分部分项工程和单价措施项目清单与计价表
工程名称:那坡县龙合镇明浪村灵晚屯、上弄旺、下足门屯人居环境整治项目 | 工程名称:那坡县龙合镇明浪村灵晚屯、上弄旺、下足门屯人居环境整治项目 | 工程名称:那坡县龙合镇明浪村灵晚屯、上弄旺、下足门屯人居环境整治项目 | 工程名称:那坡县龙合镇明浪村灵晚屯、上弄旺、下足门屯人居环境整治项目 | 工程名称:那坡县龙合镇明浪村灵晚屯、上弄旺、下足门屯人居环境整治项目 | 工程名称:那坡县龙合镇明浪村灵晚屯、上弄旺、下足门屯人居环境整治项目 | 第13页 共18页 | 第13页 共18页
序号 | 项目编码 | 项目名称及 项目特征描述 | 计量单位 | 工程量 | 金额(元) | 金额(元) | 金额(元)
序号 | 项目编码 | 项目名称及 项目特征描述 | 计量单位 | 工程量 | 综合单价 | 合 价 | 其中：
序号 | 项目编码 | 项目名称及 项目特征描述 | 计量单位 | 工程量 | 综合单价 | 合 价 | 暂估价
86 | 040102001001 | 挖一般石方 |  | 4.86 | 6.47 | 31.44
1.岩石类别:起挖拆除路面废渣
87 | 040103002001 | 余碴弃置 |  | 4.86 | 10.16 | 49.38
1.废弃料品种:拆除路面废渣
2.起步第1km以内
88 | 桂040103003001 | 石方运输每增1km | ·km | 4.86 | 3 | 14.58
1.运距:增运1km，结算时按实际运距调整
|  | 道路工程 |  |  |  | 1846.53
89 | 040203007001 | 水泥混凝土路面 | ㎡ | 27.00 | 68.39 | 1846.53
1.强度等级：C25普通拌制混凝土
2.面层厚度：180mm
| 1. | 土石方工程 |  |  |  | 6069.46
90 | 040101002001 | 挖沟槽土方 |  | 5.67 | 117.72 | 667.47
1.土壤类别:三类土
2.挖土深度：1.5m以内
91 | 040303002001 | 混凝土基础 |  | 4.82 | 417.55 | 2012.59
1.强度等级：C25普通拌制混凝土
92 | 040501004001 | PVC塑料给水管 DN100 | m | 90.00 | 37.66 | 3389.4
1.连接形式:粘接连接
|  | 小 计 |  |  |  | 11572.33
|  | ∑人工费 |  |  |  | 3376.26
|  | ∑材料费 |  |  |  | 4796.63
|  | ∑机械费 |  |  |  | 772.84
|  | ∑管理费 |  |  |  | 1131.36
|  | ∑利 润 |  |  |  | 539.76
单价措施项目
小 计
∑人工费
∑材料费
∑机械费
∑管理费
∑利 润
表-08 | 表-08 | 表-08 | 表-08 | 表-08 | 表-08 | 表-08 | 表-08
分部分项工程和单价措施项目清单与计价表 | 分部分项工程和单价措施项目清单与计价表 | 分部分项工程和单价措施项目清单与计价表 | 分部分项工程和单价措施项目清单与计价表 | 分部分项工程和单价措施项目清单与计价表 | 分部分项工程和单价措施项目清单与计价表 | 分部分项工程和单价措施项目清单与计价表 | 分部分项工程和单价措施项目清单与计价表
工程名称:那坡县龙合镇明浪村灵晚屯、上弄旺、下足门屯人居环境整治项目 | 工程名称:那坡县龙合镇明浪村灵晚屯、上弄旺、下足门屯人居环境整治项目 | 工程名称:那坡县龙合镇明浪村灵晚屯、上弄旺、下足门屯人居环境整治项目 | 工程名称:那坡县龙合镇明浪村灵晚屯、上弄旺、下足门屯人居环境整治项目 | 工程名称:那坡县龙合镇明浪村灵晚屯、上弄旺、下足门屯人居环境整治项目 | 工程名称:那坡县龙合镇明浪村灵晚屯、上弄旺、下足门屯人居环境整治项目 | 第14页 共18页 | 第14页 共18页
序号 | 项目编码 | 项目名称及 项目特征描述 | 计量单位 | 工程量 | 金额(元) | 金额(元) | 金额(元)
序号 | 项目编码 | 项目名称及 项目特征描述 | 计量单位 | 工程量 | 综合单价 | 合 价 | 其中：
序号 | 项目编码 | 项目名称及 项目特征描述 | 计量单位 | 工程量 | 综合单价 | 合 价 | 暂估价
|  | 合 计 |  |  |  | 11572.33
|  | ∑人工费 |  |  |  | 3376.26
|  | ∑材料费 |  |  |  | 4796.63
|  | ∑机械费 |  |  |  | 772.84
|  | ∑管理费 |  |  |  | 1131.36
|  | ∑利 润 |  |  |  | 539.76
|  | 化粪池-下足门屯 |  |  |  | 21624.92
|  | 分部分项工程 |  |  |  | 16872.66
|  | A.1 土（石）方工程 |  |  |  | 1311.95
93 | 010101004001 | 挖基坑土方 |  | 70.85 | 9.69 | 686.54
1.土壤类别：三类土
2.挖土深度:4m以内
94 | 010103001001 | 回填方 |  | 27.20 | 3.72 | 101.18
1.密实度:符合设计及规范要求
2.填方材料品种:合格土
95 | 010103002001 | 余方弃置 |  | 43.65 | 10.25 | 447.41
1.废弃料品种:弃土
2.起步第1km以内
96 | 桂010103003001 | 土方运输增（减）m3·km | ·km | 43.65 | 1.76 | 76.82
1.运距:增运1km，结算时按实际运距调整
| 6. | 管网工程 |  |  |  | 15560.71
97 | 010501004001 | C20片石混凝土基础 |  | 4.86 | 348.04 | 1691.47
1.强度等级：C20片石混凝土
2.混凝土种类：普通拌制混凝土
98 | 010501004002 | 现浇混凝土池底 |  | 2.91 | 416.46 | 1211.9
1.强度等级：C25普通拌制混凝土
2.底板厚度：200mm
99 | 010504001001 | 现浇混凝土池壁 |  | 14.04 | 397.42 | 5579.78
1.强度等级：C25普通拌制混凝土
2.池壁厚度：300mm
100 | 040601010001 | 现浇混凝土池盖板 |  | 2.07 | 413.28 | 855.49
1.强度等级：C25普通拌制混凝土
2.池盖厚度：180mm
表-08 | 表-08 | 表-08 | 表-08 | 表-08 | 表-08 | 表-08 | 表-08
分部分项工程和单价措施项目清单与计价表 | 分部分项工程和单价措施项目清单与计价表 | 分部分项工程和单价措施项目清单与计价表 | 分部分项工程和单价措施项目清单与计价表 | 分部分项工程和单价措施项目清单与计价表 | 分部分项工程和单价措施项目清单与计价表 | 分部分项工程和单价措施项目清单与计价表 | 分部分项工程和单价措施项目清单与计价表
工程名称:那坡县龙合镇明浪村灵晚屯、上弄旺、下足门屯人居环境整治项目 | 工程名称:那坡县龙合镇明浪村灵晚屯、上弄旺、下足门屯人居环境整治项目 | 工程名称:那坡县龙合镇明浪村灵晚屯、上弄旺、下足门屯人居环境整治项目 | 工程名称:那坡县龙合镇明浪村灵晚屯、上弄旺、下足门屯人居环境整治项目 | 工程名称:那坡县龙合镇明浪村灵晚屯、上弄旺、下足门屯人居环境整治项目 | 工程名称:那坡县龙合镇明浪村灵晚屯、上弄旺、下足门屯人居环境整治项目 | 第15页 共18页 | 第15页 共18页
序号 | 项目编码 | 项目名称及 项目特征描述 | 计量单位 | 工程量 | 金额(元) | 金额(元) | 金额(元)
序号 | 项目编码 | 项目名称及 项目特征描述 | 计量单位 | 工程量 | 综合单价 | 合 价 | 其中：
序号 | 项目编码 | 项目名称及 项目特征描述 | 计量单位 | 工程量 | 综合单价 | 合 价 | 暂估价
101 | 011201001001 | 墙面一般抹灰 | ㎡ | 50.96 | 31.68 | 1614.41
1.池内1：2水泥砂浆抹面，厚度2cm
102 | 010515001001 | 现浇构件螺纹钢制安 10以内 | t | 0.330 | 5721.07 | 1887.95
103 | 010515001002 | 现浇构件螺纹钢制安 10以上 | t | 0.094 | 5274.88 | 495.84
104 | 070205001001 | 球墨铸铁井盖 | 套 | 3 | 568.74 | 1706.22
1.800mm球墨井盖,承重30t
2.含C25混凝土井座，安装井盖、安装防坠网
105 | 040501004001 | HDPE增强中空壁缠绕管 DN200 | m | 5.00 | 69.47 | 347.35
1.环刚度8KN/m2
2.电热熔带接口
106 | 040501003001 | 镀锌钢管 DN100 | m | 2.40 | 70.96 | 170.3
1.螺纹连接
|  | 小 计 |  |  |  | 16872.66
|  | ∑人工费 |  |  |  | 4172.72
|  | ∑材料费 |  |  |  | 9917.49
|  | ∑机械费 |  |  |  | 1123.08
|  | ∑管理费 |  |  |  | 1296.52
|  | ∑利 润 |  |  |  | 362.92
|  | 单价措施项目 |  |  |  | 4752.26
| 011702 | 混凝土模板及支架(撑) |  |  |  | 4752.26
107 | 011702001001 | 带形基础 无筋混凝土 胶合板模板 木支撑 | ㎡ | 5.04 | 46.3 | 233.35
108 | 011702001002 | 满堂基础 无梁式 胶合板模板 木支撑 | ㎡ | 3.20 | 61 | 195.2
109 | 011702011001 | 直形墙 胶合板模板 钢支撑 | ㎡ | 93.60 | 40.49 | 3789.86
110 | 011702016001 | 平板 胶合板模板 钢支撑 | ㎡ | 10.34 | 51.63 | 533.85
|  | 小 计 |  |  |  | 4752.26
|  | ∑人工费 |  |  |  | 2252.65
|  | ∑材料费 |  |  |  | 1516.88
|  | ∑机械费 |  |  |  | 78.24
|  | ∑管理费 |  |  |  | 711.46
|  | ∑利 润 |  |  |  | 193.02
|  | 合 计 |  |  |  | 21624.92
|  | ∑人工费 |  |  |  | 6425.37
表-08 | 表-08 | 表-08 | 表-08 | 表-08 | 表-08 | 表-08 | 表-08
分部分项工程和单价措施项目清单与计价表 | 分部分项工程和单价措施项目清单与计价表 | 分部分项工程和单价措施项目清单与计价表 | 分部分项工程和单价措施项目清单与计价表 | 分部分项工程和单价措施项目清单与计价表 | 分部分项工程和单价措施项目清单与计价表 | 分部分项工程和单价措施项目清单与计价表 | 分部分项工程和单价措施项目清单与计价表
工程名称:那坡县龙合镇明浪村灵晚屯、上弄旺、下足门屯人居环境整治项目 | 工程名称:那坡县龙合镇明浪村灵晚屯、上弄旺、下足门屯人居环境整治项目 | 工程名称:那坡县龙合镇明浪村灵晚屯、上弄旺、下足门屯人居环境整治项目 | 工程名称:那坡县龙合镇明浪村灵晚屯、上弄旺、下足门屯人居环境整治项目 | 工程名称:那坡县龙合镇明浪村灵晚屯、上弄旺、下足门屯人居环境整治项目 | 工程名称:那坡县龙合镇明浪村灵晚屯、上弄旺、下足门屯人居环境整治项目 | 第16页 共18页 | 第16页 共18页
序号 | 项目编码 | 项目名称及 项目特征描述 | 计量单位 | 工程量 | 金额(元) | 金额(元) | 金额(元)
序号 | 项目编码 | 项目名称及 项目特征描述 | 计量单位 | 工程量 | 综合单价 | 合 价 | 其中：
序号 | 项目编码 | 项目名称及 项目特征描述 | 计量单位 | 工程量 | 综合单价 | 合 价 | 暂估价
|  | ∑材料费 |  |  |  | 11434.37
|  | ∑机械费 |  |  |  | 1201.32
|  | ∑管理费 |  |  |  | 2007.98
|  | ∑利 润 |  |  |  | 555.94
|  | 场地硬化-下足门屯 |  |  |  | 3331.6
|  | 分部分项工程 |  |  |  | 3331.6
|  | 道路工程 |  |  |  | 3331.6
111 | 040203007001 | 水泥混凝土路面 | ㎡ | 40.00 | 83.29 | 3331.6
1.混凝土强度等级:C25
2.厚度:180mm
3.含刻纹、模板、养护
|  | 小 计 |  |  |  | 3331.6
|  | ∑人工费 |  |  |  | 516.4
|  | ∑材料费 |  |  |  | 2177.6
|  | ∑机械费 |  |  |  | 98
|  | ∑管理费 |  |  |  | 178.4
|  | ∑利 润 |  |  |  | 86
单价措施项目
小 计
∑人工费
∑材料费
∑机械费
∑管理费
∑利 润
|  | 合 计 |  |  |  | 3331.6
|  | ∑人工费 |  |  |  | 516.4
|  | ∑材料费 |  |  |  | 2177.6
|  | ∑机械费 |  |  |  | 98
|  | ∑管理费 |  |  |  | 178.4
|  | ∑利 润 |  |  |  | 86
|  | 标志碑-下足门屯 |  |  |  | 549.01
|  | 分部分项工程 |  |  |  | 549.01
表-08 | 表-08 | 表-08 | 表-08 | 表-08 | 表-08 | 表-08 | 表-08
分部分项工程和单价措施项目清单与计价表 | 分部分项工程和单价措施项目清单与计价表 | 分部分项工程和单价措施项目清单与计价表 | 分部分项工程和单价措施项目清单与计价表 | 分部分项工程和单价措施项目清单与计价表 | 分部分项工程和单价措施项目清单与计价表 | 分部分项工程和单价措施项目清单与计价表 | 分部分项工程和单价措施项目清单与计价表
工程名称:那坡县龙合镇明浪村灵晚屯、上弄旺、下足门屯人居环境整治项目 | 工程名称:那坡县龙合镇明浪村灵晚屯、上弄旺、下足门屯人居环境整治项目 | 工程名称:那坡县龙合镇明浪村灵晚屯、上弄旺、下足门屯人居环境整治项目 | 工程名称:那坡县龙合镇明浪村灵晚屯、上弄旺、下足门屯人居环境整治项目 | 工程名称:那坡县龙合镇明浪村灵晚屯、上弄旺、下足门屯人居环境整治项目 | 工程名称:那坡县龙合镇明浪村灵晚屯、上弄旺、下足门屯人居环境整治项目 | 第17页 共18页 | 第17页 共18页
序号 | 项目编码 | 项目名称及 项目特征描述 | 计量单位 | 工程量 | 金额(元) | 金额(元) | 金额(元)
序号 | 项目编码 | 项目名称及 项目特征描述 | 计量单位 | 工程量 | 综合单价 | 合 价 | 其中：
序号 | 项目编码 | 项目名称及 项目特征描述 | 计量单位 | 工程量 | 综合单价 | 合 价 | 暂估价
| 1. | 土石方工程 |  |  |  | 549.01
112 | 040101002001 | 挖沟槽土方 |  | 0.16 | 117.76 | 18.84
1.土壤类别:三类土
2.挖土深度：1.5m以内
113 | 040305001001 | 碎石垫层 |  | 0.05 | 247.6 | 12.38
1.碎石垫层厚100mm
114 | 040303002001 | 混凝土基础 |  | 0.10 | 936 | 93.6
1.强度等级：C25普通拌制混凝土
2.含模板安装拆除
115 | 040406004001 | 混凝土墙 |  | 0.15 | 881.19 | 132.18
1.强度等级：C25普通拌制混凝土
2.含模板安装拆除
116 | 040406004002 | 大理石刻字 | ㎡ | 0.47 | 621.3 | 292.01
|  | 小 计 |  |  |  | 549.01
|  | ∑人工费 |  |  |  | 84.35
|  | ∑材料费 |  |  |  | 372.78
|  | ∑机械费 |  |  |  | 7.77
|  | ∑管理费 |  |  |  | 26.32
|  | ∑利 润 |  |  |  | 12.46
单价措施项目
小 计
∑人工费
∑材料费
∑机械费
∑管理费
∑利 润
|  | 合 计 |  |  |  | 549.01
|  | ∑人工费 |  |  |  | 84.35
|  | ∑材料费 |  |  |  | 372.78
|  | ∑机械费 |  |  |  | 7.77
|  | ∑管理费 |  |  |  | 26.32
|  | ∑利 润 |  |  |  | 12.46
表-08 | 表-08 | 表-08 | 表-08 | 表-08 | 表-08 | 表-08 | 表-08
分部分项工程和单价措施项目清单与计价表 | 分部分项工程和单价措施项目清单与计价表 | 分部分项工程和单价措施项目清单与计价表 | 分部分项工程和单价措施项目清单与计价表 | 分部分项工程和单价措施项目清单与计价表 | 分部分项工程和单价措施项目清单与计价表 | 分部分项工程和单价措施项目清单与计价表 | 分部分项工程和单价措施项目清单与计价表
工程名称:那坡县龙合镇明浪村灵晚屯、上弄旺、下足门屯人居环境整治项目 | 工程名称:那坡县龙合镇明浪村灵晚屯、上弄旺、下足门屯人居环境整治项目 | 工程名称:那坡县龙合镇明浪村灵晚屯、上弄旺、下足门屯人居环境整治项目 | 工程名称:那坡县龙合镇明浪村灵晚屯、上弄旺、下足门屯人居环境整治项目 | 工程名称:那坡县龙合镇明浪村灵晚屯、上弄旺、下足门屯人居环境整治项目 | 工程名称:那坡县龙合镇明浪村灵晚屯、上弄旺、下足门屯人居环境整治项目 | 第18页 共18页 | 第18页 共18页
序号 | 项目编码 | 项目名称及 项目特征描述 | 计量单位 | 工程量 | 金额(元) | 金额(元) | 金额(元)
序号 | 项目编码 | 项目名称及 项目特征描述 | 计量单位 | 工程量 | 综合单价 | 合 价 | 其中：
序号 | 项目编码 | 项目名称及 项目特征描述 | 计量单位 | 工程量 | 综合单价 | 合 价 | 暂估价
|  | 总 合 计 |  |  |  | 560140.89
|  | ∑人工费 |  |  |  | 141437.5
|  | ∑材料费 |  |  |  | 300200.13
|  | ∑机械费 |  |  |  | 46267.08
|  | ∑管理费 |  |  |  | 49788.65
|  | ∑利 润 |  |  |  | 15773.6
表-08 | 表-08 | 表-08 | 表-08 | 表-08 | 表-08 | 表-08 | 表-08

## 表-09 工程量清单综合单价分析表
工程量清单综合单价分析表 | 工程量清单综合单价分析表 | 工程量清单综合单价分析表 | 工程量清单综合单价分析表 | 工程量清单综合单价分析表 | 工程量清单综合单价分析表 | 工程量清单综合单价分析表 | 工程量清单综合单价分析表 | 工程量清单综合单价分析表 | 工程量清单综合单价分析表 | 工程量清单综合单价分析表 | 工程量清单综合单价分析表 | 工程量清单综合单价分析表 | 工程量清单综合单价分析表
工程名称:那坡县龙合镇明浪村灵晚屯、上弄旺、下足门屯人居环境整治项目 | 工程名称:那坡县龙合镇明浪村灵晚屯、上弄旺、下足门屯人居环境整治项目 | 工程名称:那坡县龙合镇明浪村灵晚屯、上弄旺、下足门屯人居环境整治项目 | 工程名称:那坡县龙合镇明浪村灵晚屯、上弄旺、下足门屯人居环境整治项目 | 工程名称:那坡县龙合镇明浪村灵晚屯、上弄旺、下足门屯人居环境整治项目 | 工程名称:那坡县龙合镇明浪村灵晚屯、上弄旺、下足门屯人居环境整治项目 | 工程名称:那坡县龙合镇明浪村灵晚屯、上弄旺、下足门屯人居环境整治项目 | 工程名称:那坡县龙合镇明浪村灵晚屯、上弄旺、下足门屯人居环境整治项目 | 工程名称:那坡县龙合镇明浪村灵晚屯、上弄旺、下足门屯人居环境整治项目 | 工程名称:那坡县龙合镇明浪村灵晚屯、上弄旺、下足门屯人居环境整治项目 | 第1页 共27页 | 第1页 共27页 | 第1页 共27页 | 第1页 共27页
序号 | 项目编码 | 项目名称及项目 特征描述 | 单位 | 工程量 | 综合单价 (元) | 综合单价 | 综合单价 | 综合单价 | 综合单价 | 综合单价 | 综合单价 | 综合单价
序号 | 项目编码 | 项目名称及项目 特征描述 | 单位 | 工程量 | 综合单价 (元) | 人工费 | 材料费 | 机械费 | 管理费 | 管理费 | 利润 | 其中：
序号 | 项目编码 | 项目名称及项目 特征描述 | 单位 | 工程量 | 综合单价 (元) | 人工费 | 材料费 | 机械费 | 管理费 | 管理费 | 利润 | 暂估价
排水沟-灵晚屯
分部分项工程
拆除工程
1 | 041001001001 | 拆除混凝土路面 | ㎡ | 265.60 | 37.77 | 12.13 | 0.46 | 15.43 | 6.79 | 6.79 | 2.96
1.厚度：180mm
| C1-0350换 | 拆除水泥混凝土路面 风镐拆除 厚度15cm[实际18] | 100㎡ | 2.6560 | 3777.58 | 1213.08 | 46.46 | 1542.75 | 679.04 | 679.04 | 296.25
2 | 041001001002 | 旧路面机械切缝 切缝机切缝 | m | 664.00 | 9.71 | 4.39 | 3.14 | 0.46 | 1.2 | 1.20 | 0.52
| C1-0385 | 旧路面机械切缝 切缝机切缝 | 100m | 6.6400 | 971.32 | 439.3 | 313.77 | 46.37 | 119.67 | 119.67 | 52.21
3 | 040102001001 | 挖一般石方 |  | 47.81 | 6.89 | 0.55 |  | 5.66 | 0.43 | 0.43 | 0.25
1.岩石类别:起挖拆除路面废渣
| C1-0085 | 履带式液压挖掘机挖石碴斗容量（1.25） 装车 | 1000 | 0.04781 | 6879.27 | 549.12 |  | 5655.69 | 426.27 | 426.27 | 248.19
4 | 040103002001 | 余碴弃置 |  | 47.81 | 10.96 |  |  | 9.88 | 0.68 | 0.68 | 0.4
1.废弃料品种:拆除路面废渣
2.起步第1km以内
| C1-0133 | 自卸汽车运石方（运距1km内） 12t | 1000 | 0.04781 | 10954.01 |  |  | 9880.05 | 678.76 | 678.76 | 395.2
5 | 桂040103003001 | 石方运输每增1km | ·km | 47.81 | 2.59 |  |  | 2.34 | 0.16 | 0.16 | 0.09
1.运距:增运1km，结算时按实际运距调整
| C1-0136 | 自卸汽车运石方(每增加1km运距) 12t | 1000 | 0.04781 | 2591.64 |  |  | 2337.55 | 160.59 | 160.59 | 93.5
A.1 土（石）方工程
表－09 | 表－09 | 表－09 | 表－09 | 表－09 | 表－09 | 表－09 | 表－09 | 表－09 | 表－09 | 表－09 | 表－09 | 表－09
工程量清单综合单价分析表 | 工程量清单综合单价分析表 | 工程量清单综合单价分析表 | 工程量清单综合单价分析表 | 工程量清单综合单价分析表 | 工程量清单综合单价分析表 | 工程量清单综合单价分析表 | 工程量清单综合单价分析表 | 工程量清单综合单价分析表 | 工程量清单综合单价分析表 | 工程量清单综合单价分析表 | 工程量清单综合单价分析表 | 工程量清单综合单价分析表 | 工程量清单综合单价分析表
工程名称:那坡县龙合镇明浪村灵晚屯、上弄旺、下足门屯人居环境整治项目 | 工程名称:那坡县龙合镇明浪村灵晚屯、上弄旺、下足门屯人居环境整治项目 | 工程名称:那坡县龙合镇明浪村灵晚屯、上弄旺、下足门屯人居环境整治项目 | 工程名称:那坡县龙合镇明浪村灵晚屯、上弄旺、下足门屯人居环境整治项目 | 工程名称:那坡县龙合镇明浪村灵晚屯、上弄旺、下足门屯人居环境整治项目 | 工程名称:那坡县龙合镇明浪村灵晚屯、上弄旺、下足门屯人居环境整治项目 | 工程名称:那坡县龙合镇明浪村灵晚屯、上弄旺、下足门屯人居环境整治项目 | 工程名称:那坡县龙合镇明浪村灵晚屯、上弄旺、下足门屯人居环境整治项目 | 工程名称:那坡县龙合镇明浪村灵晚屯、上弄旺、下足门屯人居环境整治项目 | 工程名称:那坡县龙合镇明浪村灵晚屯、上弄旺、下足门屯人居环境整治项目 | 第2页 共27页 | 第2页 共27页 | 第2页 共27页 | 第2页 共27页
序号 | 项目编码 | 项目名称及项目 特征描述 | 单位 | 工程量 | 综合单价 (元) | 综合单价 | 综合单价 | 综合单价 | 综合单价 | 综合单价 | 综合单价 | 综合单价
序号 | 项目编码 | 项目名称及项目 特征描述 | 单位 | 工程量 | 综合单价 (元) | 人工费 | 材料费 | 机械费 | 管理费 | 管理费 | 利润 | 其中：
序号 | 项目编码 | 项目名称及项目 特征描述 | 单位 | 工程量 | 综合单价 (元) | 人工费 | 材料费 | 机械费 | 管理费 | 管理费 | 利润 | 暂估价
6 | 010101003001 | 挖沟槽土方 |  | 158.38 | 10.25 | 0.43 |  | 8.79 | 0.81 | 0.81 | 0.22
1.土壤类别：三类土
2.挖土深度:2m以内
3.起步第1km以内
| A1-157 | 液压挖掘机挖土 斗容量1 自卸汽车运土(运距1km以内) 12t | 1000 | 0.15838 | 10254.48 | 432 |  | 8794.63 | 806.41 | 806.41 | 221.44
7 | 040102002001 | 挖沟槽石方 |  | 158.38 | 42.97 | 1.71 | 0.01 | 36.94 | 3.38 | 3.38 | 0.93
1.岩石类别:软岩
| A1-75 | 履带式液压破碎机破碎沟槽(坑)岩 软岩 | 100 | 1.5838 | 4296.22 | 171.36 | 0.58 | 3693.71 | 337.81 | 337.81 | 92.76
8 | 桂010103003001 | 土方运输增（减）m3·km | ·km | 158.38 | 1.76 |  |  | 1.58 | 0.14 | 0.14 | 0.04
1.运距:增运1km，结算时按实际运距调整
| A1-174 | 自卸汽车运土方(每增加1km运距) 12t | 1000 | 0.15838 | 1751.21 |  |  | 1575.68 | 137.71 | 137.71 | 37.82
9 | 010103002001 | 余碴弃置 |  | 158.38 | 24.04 | 0.78 |  | 20.85 | 1.89 | 1.89 | 0.52
1.废弃料品种:石碴
2.起步第1km以内
| A1-198 | 挖掘机挖碴 斗容量1 自卸汽车运碴(运距1km以内) 12t | 1000 | 0.15838 | 24046.91 | 784.8 |  | 20851.79 | 1891.04 | 1891.04 | 519.28
10 | 桂010103003002 | 石方运输增（减）m3·km | ·km | 158.38 | 2.6 |  |  | 2.34 | 0.2 | 0.20 | 0.06
1.运距:增运1km，结算时按实际运距调整
| A1-207 | 自卸汽车运碴(每增加1km运距) 12t | 1000 | 0.15838 | 2597.95 |  |  | 2337.55 | 204.3 | 204.30 | 56.1
表－09 | 表－09 | 表－09 | 表－09 | 表－09 | 表－09 | 表－09 | 表－09 | 表－09 | 表－09 | 表－09 | 表－09 | 表－09
工程量清单综合单价分析表 | 工程量清单综合单价分析表 | 工程量清单综合单价分析表 | 工程量清单综合单价分析表 | 工程量清单综合单价分析表 | 工程量清单综合单价分析表 | 工程量清单综合单价分析表 | 工程量清单综合单价分析表 | 工程量清单综合单价分析表 | 工程量清单综合单价分析表 | 工程量清单综合单价分析表 | 工程量清单综合单价分析表 | 工程量清单综合单价分析表 | 工程量清单综合单价分析表
工程名称:那坡县龙合镇明浪村灵晚屯、上弄旺、下足门屯人居环境整治项目 | 工程名称:那坡县龙合镇明浪村灵晚屯、上弄旺、下足门屯人居环境整治项目 | 工程名称:那坡县龙合镇明浪村灵晚屯、上弄旺、下足门屯人居环境整治项目 | 工程名称:那坡县龙合镇明浪村灵晚屯、上弄旺、下足门屯人居环境整治项目 | 工程名称:那坡县龙合镇明浪村灵晚屯、上弄旺、下足门屯人居环境整治项目 | 工程名称:那坡县龙合镇明浪村灵晚屯、上弄旺、下足门屯人居环境整治项目 | 工程名称:那坡县龙合镇明浪村灵晚屯、上弄旺、下足门屯人居环境整治项目 | 工程名称:那坡县龙合镇明浪村灵晚屯、上弄旺、下足门屯人居环境整治项目 | 工程名称:那坡县龙合镇明浪村灵晚屯、上弄旺、下足门屯人居环境整治项目 | 工程名称:那坡县龙合镇明浪村灵晚屯、上弄旺、下足门屯人居环境整治项目 | 第3页 共27页 | 第3页 共27页 | 第3页 共27页 | 第3页 共27页
序号 | 项目编码 | 项目名称及项目 特征描述 | 单位 | 工程量 | 综合单价 (元) | 综合单价 | 综合单价 | 综合单价 | 综合单价 | 综合单价 | 综合单价 | 综合单价
序号 | 项目编码 | 项目名称及项目 特征描述 | 单位 | 工程量 | 综合单价 (元) | 人工费 | 材料费 | 机械费 | 管理费 | 管理费 | 利润 | 其中：
序号 | 项目编码 | 项目名称及项目 特征描述 | 单位 | 工程量 | 综合单价 (元) | 人工费 | 材料费 | 机械费 | 管理费 | 管理费 | 利润 | 暂估价
| 4. | A.4 混凝土及钢筋混凝土工程
11 | 桂010507010001 | 排水沟 内空400*600mm | m | 465.00 | 389.5 | 82.46 | 258.2 | 12.13 | 28.87 | 28.87 | 7.84
1.碎石垫层厚度50mm
2.C25混凝土底板厚150mm
3.C25混凝土边墙厚200mm
4.C25混凝土盖板厚180mm（含钢筋）
5.含模板、混凝土拌制
| A3-98换 | 砾(碎)石垫层 干铺 | 10 | 1.860 | 1920.97 | 574.56 | 1114.95 | 6.1 | 177.22 | 177.22 | 48.14
| A4-80换 | 混凝土 底板{换:碎石 GD40 中砂水泥 42.5 C25} | 10 | 5.580 | 3629.23 | 797.67 | 2492.25 | 21.42 | 249.99 | 249.99 | 67.9
| A4-65换 | 混凝土 地沟、电缆沟{换:碎石 GD40 中砂水泥32.5 C25} | 10 | 11.160 | 3516.47 | 675.54 | 2567.63 | 8.01 | 208.62 | 208.62 | 56.67
| A4-148换 | 预制混凝土 地沟盖板 制作{换:碎石 GD40 中砂水泥 42.5 C25} | 10 | 6.696 | 4064.57 | 861.84 | 2618 | 180.28 | 318.06 | 318.06 | 86.39
| A4-215换 | 地沟盖板 安装{换:水泥砂浆 1∶2} | 10 | 6.696 | 1185.08 | 729.32 | 162.38 | 7.44 | 224.86 | 224.86 | 61.08
| A4-254 | 预制构件螺纹钢制安 10以上 | t | 13.339 | 5275.28 | 626.72 | 4245.32 | 115.27 | 226.46 | 226.46 | 61.51
| A4-1 | 混凝土拌制 搅拌机 | 10 | 23.732 | 528.11 | 264.2 | 7.68 | 110.72 | 114.43 | 114.43 | 31.08
单价措施项目
| 011702 | 混凝土模板及支架(撑)
12 | 011702026001 | 混凝土地沟 电缆沟 木模板木支撑 | ㎡ | 558.00 | 53.98 | 23.51 | 20.74 | 0.43 | 7.31 | 7.31 | 1.99
| A17-127 | 混凝土地沟 电缆沟 木模板木支撑 | 100㎡ | 5.5800 | 5397.87 | 2351.25 | 2073.85 | 43.4 | 730.85 | 730.85 | 198.52
表－09 | 表－09 | 表－09 | 表－09 | 表－09 | 表－09 | 表－09 | 表－09 | 表－09 | 表－09 | 表－09 | 表－09 | 表－09
工程量清单综合单价分析表 | 工程量清单综合单价分析表 | 工程量清单综合单价分析表 | 工程量清单综合单价分析表 | 工程量清单综合单价分析表 | 工程量清单综合单价分析表 | 工程量清单综合单价分析表 | 工程量清单综合单价分析表 | 工程量清单综合单价分析表 | 工程量清单综合单价分析表 | 工程量清单综合单价分析表 | 工程量清单综合单价分析表 | 工程量清单综合单价分析表 | 工程量清单综合单价分析表
工程名称:那坡县龙合镇明浪村灵晚屯、上弄旺、下足门屯人居环境整治项目 | 工程名称:那坡县龙合镇明浪村灵晚屯、上弄旺、下足门屯人居环境整治项目 | 工程名称:那坡县龙合镇明浪村灵晚屯、上弄旺、下足门屯人居环境整治项目 | 工程名称:那坡县龙合镇明浪村灵晚屯、上弄旺、下足门屯人居环境整治项目 | 工程名称:那坡县龙合镇明浪村灵晚屯、上弄旺、下足门屯人居环境整治项目 | 工程名称:那坡县龙合镇明浪村灵晚屯、上弄旺、下足门屯人居环境整治项目 | 工程名称:那坡县龙合镇明浪村灵晚屯、上弄旺、下足门屯人居环境整治项目 | 工程名称:那坡县龙合镇明浪村灵晚屯、上弄旺、下足门屯人居环境整治项目 | 工程名称:那坡县龙合镇明浪村灵晚屯、上弄旺、下足门屯人居环境整治项目 | 工程名称:那坡县龙合镇明浪村灵晚屯、上弄旺、下足门屯人居环境整治项目 | 第4页 共27页 | 第4页 共27页 | 第4页 共27页 | 第4页 共27页
序号 | 项目编码 | 项目名称及项目 特征描述 | 单位 | 工程量 | 综合单价 (元) | 综合单价 | 综合单价 | 综合单价 | 综合单价 | 综合单价 | 综合单价 | 综合单价
序号 | 项目编码 | 项目名称及项目 特征描述 | 单位 | 工程量 | 综合单价 (元) | 人工费 | 材料费 | 机械费 | 管理费 | 管理费 | 利润 | 其中：
序号 | 项目编码 | 项目名称及项目 特征描述 | 单位 | 工程量 | 综合单价 (元) | 人工费 | 材料费 | 机械费 | 管理费 | 管理费 | 利润 | 暂估价
13 | 011705001001 | 大型机械设备进出场及安拆 | 台次 | 1 | 1066.77 | 85.5 | 154.94 | 734.93 | 71.71 | 71.71 | 19.69
| A20-21 | 履带式挖掘机 1以外 场外运输费 | 台次 | 1 | 1066.77 | 85.5 | 154.94 | 734.93 | 71.71 | 71.71 | 19.69
住户接入排水管-灵晚屯
分部分项工程
拆除工程
14 | 041001001001 | 拆除混凝土路面 | ㎡ | 36.00 | 47.82 | 14.85 | 0.48 | 15.49 | 8.8 | 8.80 | 4.25
1.厚度：180mm
| C1-0407换 | 拆除水泥混凝土路面 风镐拆除 厚度15cm[实际18] | 100㎡ | 0.3600 | 4780.34 | 1484.52 | 48.11 | 1548.71 | 879.64 | 879.64 | 424.65
15 | 041001001002 | 旧路面机械切缝 切缝机切缝 | m | 240.00 | 12.61 | 5.38 | 3.25 | 0.44 | 1.69 | 1.69 | 0.81
| C1-0444 | 旧路面机械切缝 切缝机切缝 | 100m | 2.4000 | 1260.24 | 537.6 | 324.61 | 43.92 | 168.64 | 168.64 | 81.41
16 | 040102001001 | 挖一般石方 |  | 6.48 | 6.47 | 0.76 |  | 4.19 | 0.69 | 0.69 | 0.3
1.岩石类别:起挖拆除路面废渣
| C1-0097 | 履带式液压挖掘机挖石碴 装车 | 1000 | 0.00648 | 6467.81 | 760 |  | 4184.81 | 692.27 | 692.27 | 296.69
17 | 040103002001 | 余碴弃置 |  | 6.48 | 10.16 |  |  | 7.76 | 1.09 | 1.09 | 0.47
1.废弃料品种:拆除路面废渣
2.起步第1km以内
| C1-0150 | 自卸汽车运石方（运距1km内） 12t | 1000 | 0.00648 | 10148.34 |  |  | 7758.67 | 1086.21 | 1086.21 | 465.52
18 | 桂040103003001 | 石方运输每增1km | ·km | 6.48 | 3 |  |  | 2.29 | 0.32 | 0.32 | 0.14
1.运距:增运1km，结算时按实际运距调整
表－09 | 表－09 | 表－09 | 表－09 | 表－09 | 表－09 | 表－09 | 表－09 | 表－09 | 表－09 | 表－09 | 表－09 | 表－09
工程量清单综合单价分析表 | 工程量清单综合单价分析表 | 工程量清单综合单价分析表 | 工程量清单综合单价分析表 | 工程量清单综合单价分析表 | 工程量清单综合单价分析表 | 工程量清单综合单价分析表 | 工程量清单综合单价分析表 | 工程量清单综合单价分析表 | 工程量清单综合单价分析表 | 工程量清单综合单价分析表 | 工程量清单综合单价分析表 | 工程量清单综合单价分析表 | 工程量清单综合单价分析表
工程名称:那坡县龙合镇明浪村灵晚屯、上弄旺、下足门屯人居环境整治项目 | 工程名称:那坡县龙合镇明浪村灵晚屯、上弄旺、下足门屯人居环境整治项目 | 工程名称:那坡县龙合镇明浪村灵晚屯、上弄旺、下足门屯人居环境整治项目 | 工程名称:那坡县龙合镇明浪村灵晚屯、上弄旺、下足门屯人居环境整治项目 | 工程名称:那坡县龙合镇明浪村灵晚屯、上弄旺、下足门屯人居环境整治项目 | 工程名称:那坡县龙合镇明浪村灵晚屯、上弄旺、下足门屯人居环境整治项目 | 工程名称:那坡县龙合镇明浪村灵晚屯、上弄旺、下足门屯人居环境整治项目 | 工程名称:那坡县龙合镇明浪村灵晚屯、上弄旺、下足门屯人居环境整治项目 | 工程名称:那坡县龙合镇明浪村灵晚屯、上弄旺、下足门屯人居环境整治项目 | 工程名称:那坡县龙合镇明浪村灵晚屯、上弄旺、下足门屯人居环境整治项目 | 第5页 共27页 | 第5页 共27页 | 第5页 共27页 | 第5页 共27页
序号 | 项目编码 | 项目名称及项目 特征描述 | 单位 | 工程量 | 综合单价 (元) | 综合单价 | 综合单价 | 综合单价 | 综合单价 | 综合单价 | 综合单价 | 综合单价
序号 | 项目编码 | 项目名称及项目 特征描述 | 单位 | 工程量 | 综合单价 (元) | 人工费 | 材料费 | 机械费 | 管理费 | 管理费 | 利润 | 其中：
序号 | 项目编码 | 项目名称及项目 特征描述 | 单位 | 工程量 | 综合单价 (元) | 人工费 | 材料费 | 机械费 | 管理费 | 管理费 | 利润 | 暂估价
| C1-0153 | 自卸汽车运石方（每增加1km运距） 12t | 1000 | 0.00648 | 3001.15 |  |  | 2294.46 | 321.22 | 321.22 | 137.67
道路工程
19 | 040203007001 | 水泥混凝土路面 | ㎡ | 36.00 | 68.38 | 9.96 | 45.47 | 2.11 | 3.5 | 3.50 | 1.69
1.强度等级：C25普通拌制混凝土
2.面层厚度：180mm
| C2-0115换 | 水泥混凝土路面 厚度22cm[实际18]{换:碎石 GD40 中砂水泥 42.5 C25} | 100㎡ | 0.3600 | 6045.51 | 678.5 | 4532.44 | 30.52 | 205.62 | 205.62 | 99.26
| C1-0445 | 混凝土拌制 现场搅拌 | 10 | 0.661 | 431.59 | 173 | 7.68 | 98.52 | 78.74 | 78.74 | 38.01
| 1. | 土石方工程
20 | 040101002001 | 挖沟槽土方 |  | 7.56 | 117.72 | 90 |  |  | 12.6 | 12.60 | 5.4
1.土壤类别:三类土
2.挖土深度：1.5m以内
| C1-0002 | 人工挖土方 三类土 | 100 | 0.0756 | 11772.01 | 9000.01 |  |  | 1260 | 1260.00 | 540
21 | 040303002001 | 混凝土基础 |  | 6.42 | 417.59 | 59.77 | 249.29 | 30.73 | 29.39 | 29.39 | 13.93
1.强度等级：C25普通拌制混凝土
| C3-0101换 | 混凝土基础 混凝土{换:碎石 GD40 中砂水泥 42.5 C25} | 10 | 0.642 | 3737.62 | 422 | 2485.12 | 207.26 | 213.95 | 213.95 | 100.68
| C1-0445 | 混凝土拌制 现场搅拌 | 10 | 0.652 | 431.59 | 173 | 7.68 | 98.52 | 78.74 | 78.74 | 38.01
22 | 040501004001 | PVC塑料给水管 DN100 | m | 120.00 | 37.66 | 10.4 | 19.66 | 0.01 | 3.02 | 3.02 | 1.46
1.连接形式:粘接连接
表－09 | 表－09 | 表－09 | 表－09 | 表－09 | 表－09 | 表－09 | 表－09 | 表－09 | 表－09 | 表－09 | 表－09 | 表－09
工程量清单综合单价分析表 | 工程量清单综合单价分析表 | 工程量清单综合单价分析表 | 工程量清单综合单价分析表 | 工程量清单综合单价分析表 | 工程量清单综合单价分析表 | 工程量清单综合单价分析表 | 工程量清单综合单价分析表 | 工程量清单综合单价分析表 | 工程量清单综合单价分析表 | 工程量清单综合单价分析表 | 工程量清单综合单价分析表 | 工程量清单综合单价分析表 | 工程量清单综合单价分析表
工程名称:那坡县龙合镇明浪村灵晚屯、上弄旺、下足门屯人居环境整治项目 | 工程名称:那坡县龙合镇明浪村灵晚屯、上弄旺、下足门屯人居环境整治项目 | 工程名称:那坡县龙合镇明浪村灵晚屯、上弄旺、下足门屯人居环境整治项目 | 工程名称:那坡县龙合镇明浪村灵晚屯、上弄旺、下足门屯人居环境整治项目 | 工程名称:那坡县龙合镇明浪村灵晚屯、上弄旺、下足门屯人居环境整治项目 | 工程名称:那坡县龙合镇明浪村灵晚屯、上弄旺、下足门屯人居环境整治项目 | 工程名称:那坡县龙合镇明浪村灵晚屯、上弄旺、下足门屯人居环境整治项目 | 工程名称:那坡县龙合镇明浪村灵晚屯、上弄旺、下足门屯人居环境整治项目 | 工程名称:那坡县龙合镇明浪村灵晚屯、上弄旺、下足门屯人居环境整治项目 | 工程名称:那坡县龙合镇明浪村灵晚屯、上弄旺、下足门屯人居环境整治项目 | 第6页 共27页 | 第6页 共27页 | 第6页 共27页 | 第6页 共27页
序号 | 项目编码 | 项目名称及项目 特征描述 | 单位 | 工程量 | 综合单价 (元) | 综合单价 | 综合单价 | 综合单价 | 综合单价 | 综合单价 | 综合单价 | 综合单价
序号 | 项目编码 | 项目名称及项目 特征描述 | 单位 | 工程量 | 综合单价 (元) | 人工费 | 材料费 | 机械费 | 管理费 | 管理费 | 利润 | 其中：
序号 | 项目编码 | 项目名称及项目 特征描述 | 单位 | 工程量 | 综合单价 (元) | 人工费 | 材料费 | 机械费 | 管理费 | 管理费 | 利润 | 暂估价
| C5-1434换 | 塑料管安装（粘接） 公称管外径（mm以内） 110 | 10m | 12.000 | 376.56 | 104 | 196.64 | 0.08 | 30.18 | 30.18 | 14.57
标志碑-灵晚屯
分部分项工程
| 1. | 土石方工程
23 | 040101002001 | 挖沟槽土方 |  | 0.16 | 117.76 | 90 |  |  | 12.63 | 12.63 | 5.38
1.土壤类别:三类土
2.挖土深度：1.5m以内
| C1-0002 | 人工挖土方 三类土 | 100 | 0.0016 | 11772.01 | 9000.01 |  |  | 1260 | 1260.00 | 540
24 | 040305001001 | 碎石垫层 |  | 0.05 | 247.6 | 85.4 | 98.2 | 0.6 | 29.2 | 29.20 | 13.8
1.碎石垫层厚100mm
| C3-0098 | 碎石垫层 | 10 | 0.005 | 2475.99 | 853 | 982.31 | 6.49 | 292.23 | 292.23 | 137.52
25 | 040303002001 | 混凝土基础 |  | 0.10 | 936 | 296.8 | 356.2 | 39.4 | 113 | 113.00 | 53.3
1.强度等级：C25普通拌制混凝土
2.含模板安装拆除
| C3-0101换 | 混凝土基础 混凝土{换:碎石 GD40 中砂水泥 42.5 C25} | 10 | 0.010 | 3737.62 | 422 | 2485.12 | 207.26 | 213.95 | 213.95 | 100.68
| C3-0102 | 混凝土基础 模板 | 10㎡ | 0.065 | 798.23 | 365 | 164.51 | 13.54 | 128.7 | 128.70 | 60.57
| C1-0445 | 混凝土拌制 现场搅拌 | 10 | 0.010 | 431.59 | 173 | 7.68 | 98.52 | 78.74 | 78.74 | 38.01
26 | 040406004001 | 混凝土墙 |  | 0.15 | 881.19 | 240 | 429 | 25.33 | 76.93 | 76.93 | 37.2
1.强度等级：C25普通拌制混凝土
表－09 | 表－09 | 表－09 | 表－09 | 表－09 | 表－09 | 表－09 | 表－09 | 表－09 | 表－09 | 表－09 | 表－09 | 表－09
工程量清单综合单价分析表 | 工程量清单综合单价分析表 | 工程量清单综合单价分析表 | 工程量清单综合单价分析表 | 工程量清单综合单价分析表 | 工程量清单综合单价分析表 | 工程量清单综合单价分析表 | 工程量清单综合单价分析表 | 工程量清单综合单价分析表 | 工程量清单综合单价分析表 | 工程量清单综合单价分析表 | 工程量清单综合单价分析表 | 工程量清单综合单价分析表 | 工程量清单综合单价分析表
工程名称:那坡县龙合镇明浪村灵晚屯、上弄旺、下足门屯人居环境整治项目 | 工程名称:那坡县龙合镇明浪村灵晚屯、上弄旺、下足门屯人居环境整治项目 | 工程名称:那坡县龙合镇明浪村灵晚屯、上弄旺、下足门屯人居环境整治项目 | 工程名称:那坡县龙合镇明浪村灵晚屯、上弄旺、下足门屯人居环境整治项目 | 工程名称:那坡县龙合镇明浪村灵晚屯、上弄旺、下足门屯人居环境整治项目 | 工程名称:那坡县龙合镇明浪村灵晚屯、上弄旺、下足门屯人居环境整治项目 | 工程名称:那坡县龙合镇明浪村灵晚屯、上弄旺、下足门屯人居环境整治项目 | 工程名称:那坡县龙合镇明浪村灵晚屯、上弄旺、下足门屯人居环境整治项目 | 工程名称:那坡县龙合镇明浪村灵晚屯、上弄旺、下足门屯人居环境整治项目 | 工程名称:那坡县龙合镇明浪村灵晚屯、上弄旺、下足门屯人居环境整治项目 | 第7页 共27页 | 第7页 共27页 | 第7页 共27页 | 第7页 共27页
序号 | 项目编码 | 项目名称及项目 特征描述 | 单位 | 工程量 | 综合单价 (元) | 综合单价 | 综合单价 | 综合单价 | 综合单价 | 综合单价 | 综合单价 | 综合单价
序号 | 项目编码 | 项目名称及项目 特征描述 | 单位 | 工程量 | 综合单价 (元) | 人工费 | 材料费 | 机械费 | 管理费 | 管理费 | 利润 | 其中：
序号 | 项目编码 | 项目名称及项目 特征描述 | 单位 | 工程量 | 综合单价 (元) | 人工费 | 材料费 | 机械费 | 管理费 | 管理费 | 利润 | 暂估价
2.含模板安装拆除
| C1-0164换 | 混凝土挡土墙 现浇混凝土{换:碎石 GD40 中砂水泥 42.5 C25} | 10 | 0.015 | 3582.59 | 550 | 2493.19 | 4.96 | 160.94 | 160.94 | 77.69
| C1-0165 | 混凝土挡土墙 现浇模板 | 10㎡ | 0.131 | 549.25 | 192 | 204.79 | 17.17 | 60.66 | 60.66 | 29.28
| C1-0445 | 混凝土拌制 现场搅拌 | 10 | 0.015 | 431.59 | 173 | 7.68 | 98.52 | 78.74 | 78.74 | 38.01
27 | 040406004002 | 大理石刻字 | ㎡ | 0.47 | 621.3 |  | 570
| B-换 | 大理石刻字 | ㎡ | 0.47 | 621.3 |  | 570
排水暗沟-上弄旺屯
分部分项工程
拆除工程
28 | 041001001001 | 拆除混凝土路面 | ㎡ | 68.00 | 37.77 | 12.13 | 0.46 | 15.43 | 6.79 | 6.79 | 2.96
1.厚度：180mm
| C1-0350换 | 拆除水泥混凝土路面 风镐拆除 厚度15cm[实际18] | 100㎡ | 0.6800 | 3777.58 | 1213.08 | 46.46 | 1542.75 | 679.04 | 679.04 | 296.25
29 | 041001001002 | 旧路面机械切缝 切缝机切缝 | m | 170.00 | 9.71 | 4.39 | 3.14 | 0.46 | 1.2 | 1.20 | 0.52
| C1-0385 | 旧路面机械切缝 切缝机切缝 | 100m | 1.7000 | 971.32 | 439.3 | 313.77 | 46.37 | 119.67 | 119.67 | 52.21
30 | 040102001001 | 挖一般石方 |  | 12.24 | 6.89 | 0.55 |  | 5.66 | 0.43 | 0.43 | 0.25
1.岩石类别:起挖拆除路面废渣
| C1-0085 | 履带式液压挖掘机挖石碴斗容量（1.25） 装车 | 1000 | 0.01224 | 6879.27 | 549.12 |  | 5655.69 | 426.27 | 426.27 | 248.19
31 | 040103002001 | 余碴弃置 |  | 12.24 | 10.96 |  |  | 9.88 | 0.68 | 0.68 | 0.4
1.废弃料品种:拆除路面废渣
表－09 | 表－09 | 表－09 | 表－09 | 表－09 | 表－09 | 表－09 | 表－09 | 表－09 | 表－09 | 表－09 | 表－09 | 表－09
工程量清单综合单价分析表 | 工程量清单综合单价分析表 | 工程量清单综合单价分析表 | 工程量清单综合单价分析表 | 工程量清单综合单价分析表 | 工程量清单综合单价分析表 | 工程量清单综合单价分析表 | 工程量清单综合单价分析表 | 工程量清单综合单价分析表 | 工程量清单综合单价分析表 | 工程量清单综合单价分析表 | 工程量清单综合单价分析表 | 工程量清单综合单价分析表 | 工程量清单综合单价分析表
工程名称:那坡县龙合镇明浪村灵晚屯、上弄旺、下足门屯人居环境整治项目 | 工程名称:那坡县龙合镇明浪村灵晚屯、上弄旺、下足门屯人居环境整治项目 | 工程名称:那坡县龙合镇明浪村灵晚屯、上弄旺、下足门屯人居环境整治项目 | 工程名称:那坡县龙合镇明浪村灵晚屯、上弄旺、下足门屯人居环境整治项目 | 工程名称:那坡县龙合镇明浪村灵晚屯、上弄旺、下足门屯人居环境整治项目 | 工程名称:那坡县龙合镇明浪村灵晚屯、上弄旺、下足门屯人居环境整治项目 | 工程名称:那坡县龙合镇明浪村灵晚屯、上弄旺、下足门屯人居环境整治项目 | 工程名称:那坡县龙合镇明浪村灵晚屯、上弄旺、下足门屯人居环境整治项目 | 工程名称:那坡县龙合镇明浪村灵晚屯、上弄旺、下足门屯人居环境整治项目 | 工程名称:那坡县龙合镇明浪村灵晚屯、上弄旺、下足门屯人居环境整治项目 | 第8页 共27页 | 第8页 共27页 | 第8页 共27页 | 第8页 共27页
序号 | 项目编码 | 项目名称及项目 特征描述 | 单位 | 工程量 | 综合单价 (元) | 综合单价 | 综合单价 | 综合单价 | 综合单价 | 综合单价 | 综合单价 | 综合单价
序号 | 项目编码 | 项目名称及项目 特征描述 | 单位 | 工程量 | 综合单价 (元) | 人工费 | 材料费 | 机械费 | 管理费 | 管理费 | 利润 | 其中：
序号 | 项目编码 | 项目名称及项目 特征描述 | 单位 | 工程量 | 综合单价 (元) | 人工费 | 材料费 | 机械费 | 管理费 | 管理费 | 利润 | 暂估价
2.起步第1km以内
| C1-0133 | 自卸汽车运石方（运距1km内） 12t | 1000 | 0.01224 | 10954.01 |  |  | 9880.05 | 678.76 | 678.76 | 395.2
32 | 桂040103003001 | 土石方运输每增1km | ·km | 12.24 | 2.59 |  |  | 2.34 | 0.16 | 0.16 | 0.09
1.运距:增运1km，结算时按实际运距调整
| C1-0136 | 自卸汽车运石方(每增加1km运距) 12t | 1000 | 0.01224 | 2591.64 |  |  | 2337.55 | 160.59 | 160.59 | 93.5
A.1 土（石）方工程
33 | 010101003001 | 挖沟槽土方 |  | 71.10 | 10.25 | 0.43 |  | 8.79 | 0.81 | 0.81 | 0.22
1.土壤类别：三类土
2.挖土深度:2m以内
3.起步第1km以内
| A1-157 | 液压挖掘机挖土 斗容量1 自卸汽车运土(运距1km以内) 12t | 1000 | 0.07110 | 10254.48 | 432 |  | 8794.63 | 806.41 | 806.41 | 221.44
34 | 040102002001 | 挖沟槽石方 |  | 71.10 | 42.97 | 1.71 | 0.01 | 36.94 | 3.38 | 3.38 | 0.93
1.岩石类别:软岩
| A1-75 | 履带式液压破碎机破碎沟槽(坑)岩 软岩 | 100 | 0.7110 | 4296.22 | 171.36 | 0.58 | 3693.71 | 337.81 | 337.81 | 92.76
35 | 桂010103003001 | 土方运输增（减）m3·km | ·km | 71.10 | 1.76 |  |  | 1.58 | 0.14 | 0.14 | 0.04
1.运距:增运1km，结算时按实际运距调整
| A1-174 | 自卸汽车运土方(每增加1km运距) 12t | 1000 | 0.07110 | 1751.21 |  |  | 1575.68 | 137.71 | 137.71 | 37.82
36 | 010103002001 | 余碴弃置 |  | 71.10 | 24.04 | 0.78 |  | 20.85 | 1.89 | 1.89 | 0.52
1.废弃料品种:石碴
表－09 | 表－09 | 表－09 | 表－09 | 表－09 | 表－09 | 表－09 | 表－09 | 表－09 | 表－09 | 表－09 | 表－09 | 表－09
工程量清单综合单价分析表 | 工程量清单综合单价分析表 | 工程量清单综合单价分析表 | 工程量清单综合单价分析表 | 工程量清单综合单价分析表 | 工程量清单综合单价分析表 | 工程量清单综合单价分析表 | 工程量清单综合单价分析表 | 工程量清单综合单价分析表 | 工程量清单综合单价分析表 | 工程量清单综合单价分析表 | 工程量清单综合单价分析表 | 工程量清单综合单价分析表 | 工程量清单综合单价分析表
工程名称:那坡县龙合镇明浪村灵晚屯、上弄旺、下足门屯人居环境整治项目 | 工程名称:那坡县龙合镇明浪村灵晚屯、上弄旺、下足门屯人居环境整治项目 | 工程名称:那坡县龙合镇明浪村灵晚屯、上弄旺、下足门屯人居环境整治项目 | 工程名称:那坡县龙合镇明浪村灵晚屯、上弄旺、下足门屯人居环境整治项目 | 工程名称:那坡县龙合镇明浪村灵晚屯、上弄旺、下足门屯人居环境整治项目 | 工程名称:那坡县龙合镇明浪村灵晚屯、上弄旺、下足门屯人居环境整治项目 | 工程名称:那坡县龙合镇明浪村灵晚屯、上弄旺、下足门屯人居环境整治项目 | 工程名称:那坡县龙合镇明浪村灵晚屯、上弄旺、下足门屯人居环境整治项目 | 工程名称:那坡县龙合镇明浪村灵晚屯、上弄旺、下足门屯人居环境整治项目 | 工程名称:那坡县龙合镇明浪村灵晚屯、上弄旺、下足门屯人居环境整治项目 | 第9页 共27页 | 第9页 共27页 | 第9页 共27页 | 第9页 共27页
序号 | 项目编码 | 项目名称及项目 特征描述 | 单位 | 工程量 | 综合单价 (元) | 综合单价 | 综合单价 | 综合单价 | 综合单价 | 综合单价 | 综合单价 | 综合单价
序号 | 项目编码 | 项目名称及项目 特征描述 | 单位 | 工程量 | 综合单价 (元) | 人工费 | 材料费 | 机械费 | 管理费 | 管理费 | 利润 | 其中：
序号 | 项目编码 | 项目名称及项目 特征描述 | 单位 | 工程量 | 综合单价 (元) | 人工费 | 材料费 | 机械费 | 管理费 | 管理费 | 利润 | 暂估价
2.起步第1km以内
| A1-198 | 挖掘机挖碴 斗容量1 自卸汽车运碴(运距1km以内) 12t | 1000 | 0.07110 | 24046.91 | 784.8 |  | 20851.79 | 1891.04 | 1891.04 | 519.28
37 | 桂010103003002 | 石方运输增（减）m3·km | ·km | 71.10 | 2.6 |  |  | 2.34 | 0.2 | 0.20 | 0.06
1.运距:增运1km，结算时按实际运距调整
| A1-207 | 自卸汽车运碴(每增加1km运距) 12t | 1000 | 0.07110 | 2597.95 |  |  | 2337.55 | 204.3 | 204.30 | 56.1
| 4. | A.4 混凝土及钢筋混凝土工程
38 | 桂010507010001 | 排水沟 内空400*600mm | m | 228.00 | 389.48 | 82.45 | 258.19 | 12.13 | 28.87 | 28.87 | 7.84
1.碎石垫层厚度50mm
2.C25混凝土底板厚150mm
3.C25混凝土边墙厚200mm
4.C25混凝土盖板厚180mm（含钢筋）
5.含模板、混凝土拌制
| A3-98换 | 砾(碎)石垫层 干铺 | 10 | 0.912 | 1920.97 | 574.56 | 1114.95 | 6.1 | 177.22 | 177.22 | 48.14
| A4-80换 | 混凝土 底板{换:碎石 GD40 中砂水泥 42.5 C25} | 10 | 2.736 | 3629.23 | 797.67 | 2492.25 | 21.42 | 249.99 | 249.99 | 67.9
| A4-65换 | 混凝土 地沟、电缆沟{换:碎石 GD40 中砂水泥32.5 C25} | 10 | 5.472 | 3516.47 | 675.54 | 2567.63 | 8.01 | 208.62 | 208.62 | 56.67
| A4-148换 | 预制混凝土 地沟盖板 制作{换:碎石 GD40 中砂水泥 42.5 C25} | 10 | 3.283 | 4064.57 | 861.84 | 2618 | 180.28 | 318.06 | 318.06 | 86.39
| A4-215换 | 地沟盖板 安装{换:水泥砂浆 1∶2} | 10 | 3.283 | 1185.08 | 729.32 | 162.38 | 7.44 | 224.86 | 224.86 | 61.08
| A4-254 | 预制构件螺纹钢制安 10以上 | t | 6.540 | 5275.28 | 626.72 | 4245.32 | 115.27 | 226.46 | 226.46 | 61.51
表－09 | 表－09 | 表－09 | 表－09 | 表－09 | 表－09 | 表－09 | 表－09 | 表－09 | 表－09 | 表－09 | 表－09 | 表－09
工程量清单综合单价分析表 | 工程量清单综合单价分析表 | 工程量清单综合单价分析表 | 工程量清单综合单价分析表 | 工程量清单综合单价分析表 | 工程量清单综合单价分析表 | 工程量清单综合单价分析表 | 工程量清单综合单价分析表 | 工程量清单综合单价分析表 | 工程量清单综合单价分析表 | 工程量清单综合单价分析表 | 工程量清单综合单价分析表 | 工程量清单综合单价分析表 | 工程量清单综合单价分析表
工程名称:那坡县龙合镇明浪村灵晚屯、上弄旺、下足门屯人居环境整治项目 | 工程名称:那坡县龙合镇明浪村灵晚屯、上弄旺、下足门屯人居环境整治项目 | 工程名称:那坡县龙合镇明浪村灵晚屯、上弄旺、下足门屯人居环境整治项目 | 工程名称:那坡县龙合镇明浪村灵晚屯、上弄旺、下足门屯人居环境整治项目 | 工程名称:那坡县龙合镇明浪村灵晚屯、上弄旺、下足门屯人居环境整治项目 | 工程名称:那坡县龙合镇明浪村灵晚屯、上弄旺、下足门屯人居环境整治项目 | 工程名称:那坡县龙合镇明浪村灵晚屯、上弄旺、下足门屯人居环境整治项目 | 工程名称:那坡县龙合镇明浪村灵晚屯、上弄旺、下足门屯人居环境整治项目 | 工程名称:那坡县龙合镇明浪村灵晚屯、上弄旺、下足门屯人居环境整治项目 | 工程名称:那坡县龙合镇明浪村灵晚屯、上弄旺、下足门屯人居环境整治项目 | 第10页 共27页 | 第10页 共27页 | 第10页 共27页 | 第10页 共27页
序号 | 项目编码 | 项目名称及项目 特征描述 | 单位 | 工程量 | 综合单价 (元) | 综合单价 | 综合单价 | 综合单价 | 综合单价 | 综合单价 | 综合单价 | 综合单价
序号 | 项目编码 | 项目名称及项目 特征描述 | 单位 | 工程量 | 综合单价 (元) | 人工费 | 材料费 | 机械费 | 管理费 | 管理费 | 利润 | 其中：
序号 | 项目编码 | 项目名称及项目 特征描述 | 单位 | 工程量 | 综合单价 (元) | 人工费 | 材料费 | 机械费 | 管理费 | 管理费 | 利润 | 暂估价
| A4-1 | 混凝土拌制 搅拌机 | 10 | 11.636 | 528.11 | 264.2 | 7.68 | 110.72 | 114.43 | 114.43 | 31.08
单价措施项目
| 011702 | 混凝土模板及支架(撑)
39 | 011702026001 | 混凝土地沟 电缆沟 木模板木支撑 | ㎡ | 273.60 | 53.98 | 23.51 | 20.74 | 0.43 | 7.31 | 7.31 | 1.99
| A17-127 | 混凝土地沟 电缆沟 木模板木支撑 | 100㎡ | 2.7360 | 5397.87 | 2351.25 | 2073.85 | 43.4 | 730.85 | 730.85 | 198.52
化粪池-上弄旺屯
分部分项工程
A.1 土（石）方工程
40 | 010101004001 | 挖基坑土方 |  | 141.70 | 9.68 | 5.1 |  | 3.61 | 0.76 | 0.76 | 0.21
1.土壤类别：三类土
2.挖土深度:4m以内
| A1-18换 | 液压挖掘机挖土斗容量(1.0) | 1000 | 0.12753 | 4977.21 | 475.2 |  | 4003.12 | 391.41 | 391.41 | 107.48
| A1-9 | 人工挖沟槽(基坑) 三类土 深 2m以内 | 100 | 0.1417 | 5202.04 | 4676.4 |  | 4.22 | 409.09 | 409.09 | 112.33
41 | 010103001001 | 回填方 |  | 54.40 | 3.72 | 0.43 |  | 2.92 | 0.29 | 0.29 | 0.08
1.密实度:符合设计及规范要求
2.填方材料品种:合格土
| A1-105 | 挖掘机回填 土 | 100 | 0.5440 | 372.94 | 43.2 |  | 292.36 | 29.33 | 29.33 | 8.05
42 | 010103002001 | 余方弃置 |  | 87.30 | 10.25 | 0.43 |  | 8.79 | 0.81 | 0.81 | 0.22
1.废弃料品种:弃土
表－09 | 表－09 | 表－09 | 表－09 | 表－09 | 表－09 | 表－09 | 表－09 | 表－09 | 表－09 | 表－09 | 表－09 | 表－09
工程量清单综合单价分析表 | 工程量清单综合单价分析表 | 工程量清单综合单价分析表 | 工程量清单综合单价分析表 | 工程量清单综合单价分析表 | 工程量清单综合单价分析表 | 工程量清单综合单价分析表 | 工程量清单综合单价分析表 | 工程量清单综合单价分析表 | 工程量清单综合单价分析表 | 工程量清单综合单价分析表 | 工程量清单综合单价分析表 | 工程量清单综合单价分析表 | 工程量清单综合单价分析表
工程名称:那坡县龙合镇明浪村灵晚屯、上弄旺、下足门屯人居环境整治项目 | 工程名称:那坡县龙合镇明浪村灵晚屯、上弄旺、下足门屯人居环境整治项目 | 工程名称:那坡县龙合镇明浪村灵晚屯、上弄旺、下足门屯人居环境整治项目 | 工程名称:那坡县龙合镇明浪村灵晚屯、上弄旺、下足门屯人居环境整治项目 | 工程名称:那坡县龙合镇明浪村灵晚屯、上弄旺、下足门屯人居环境整治项目 | 工程名称:那坡县龙合镇明浪村灵晚屯、上弄旺、下足门屯人居环境整治项目 | 工程名称:那坡县龙合镇明浪村灵晚屯、上弄旺、下足门屯人居环境整治项目 | 工程名称:那坡县龙合镇明浪村灵晚屯、上弄旺、下足门屯人居环境整治项目 | 工程名称:那坡县龙合镇明浪村灵晚屯、上弄旺、下足门屯人居环境整治项目 | 工程名称:那坡县龙合镇明浪村灵晚屯、上弄旺、下足门屯人居环境整治项目 | 第11页 共27页 | 第11页 共27页 | 第11页 共27页 | 第11页 共27页
序号 | 项目编码 | 项目名称及项目 特征描述 | 单位 | 工程量 | 综合单价 (元) | 综合单价 | 综合单价 | 综合单价 | 综合单价 | 综合单价 | 综合单价 | 综合单价
序号 | 项目编码 | 项目名称及项目 特征描述 | 单位 | 工程量 | 综合单价 (元) | 人工费 | 材料费 | 机械费 | 管理费 | 管理费 | 利润 | 其中：
序号 | 项目编码 | 项目名称及项目 特征描述 | 单位 | 工程量 | 综合单价 (元) | 人工费 | 材料费 | 机械费 | 管理费 | 管理费 | 利润 | 暂估价
2.起步第1km以内
| A1-157 | 液压挖掘机挖土 斗容量1 自卸汽车运土(运距1km以内) 12t | 1000 | 0.08730 | 10254.48 | 432 |  | 8794.63 | 806.41 | 806.41 | 221.44
43 | 桂010103003001 | 土方运输增（减）m3·km | ·km | 87.30 | 1.76 |  |  | 1.58 | 0.14 | 0.14 | 0.04
1.运距:增运1km，结算时按实际运距调整
| A1-174 | 自卸汽车运土方(每增加1km运距) 12t | 1000 | 0.08730 | 1751.21 |  |  | 1575.68 | 137.71 | 137.71 | 37.82
| 6. | 管网工程
44 | 010501004001 | C20片石混凝土基础 |  | 9.72 | 347.97 | 87.72 | 212.81 | 9.65 | 29.72 | 29.72 | 8.07
1.强度等级：C20片石混凝土
2.混凝土种类：普通拌制混凝土
| A4-4换 | 带形基础 毛石混凝土{换:碎石 GD40 中砂水泥 42.5 C20} | 10 | 0.972 | 3051.1 | 662.76 | 2121.91 | 6.64 | 204.3 | 204.30 | 55.49
| A4-1 | 混凝土拌制 搅拌机 | 10 | 0.789 | 528.11 | 264.2 | 7.68 | 110.72 | 114.43 | 114.43 | 31.08
45 | 010501004002 | 现浇混凝土池底 |  | 5.82 | 416.56 | 106.6 | 250 | 13.39 | 36.62 | 36.62 | 9.95
1.强度等级：C25普通拌制混凝土
2.底板厚度：200mm
| A4-80换 | 混凝土 底板{换:碎石 GD40 中砂水泥 42.5 C25} | 10 | 0.582 | 3629.23 | 797.67 | 2492.25 | 21.42 | 249.99 | 249.99 | 67.9
| A4-1 | 混凝土拌制 搅拌机 | 10 | 0.591 | 528.11 | 264.2 | 7.68 | 110.72 | 114.43 | 114.43 | 31.08
46 | 010504001001 | 现浇混凝土池壁 |  | 28.08 | 397.42 | 94.44 | 248.92 | 12.54 | 32.65 | 32.65 | 8.87
1.强度等级：C25普通拌制混凝土
表－09 | 表－09 | 表－09 | 表－09 | 表－09 | 表－09 | 表－09 | 表－09 | 表－09 | 表－09 | 表－09 | 表－09 | 表－09
工程量清单综合单价分析表 | 工程量清单综合单价分析表 | 工程量清单综合单价分析表 | 工程量清单综合单价分析表 | 工程量清单综合单价分析表 | 工程量清单综合单价分析表 | 工程量清单综合单价分析表 | 工程量清单综合单价分析表 | 工程量清单综合单价分析表 | 工程量清单综合单价分析表 | 工程量清单综合单价分析表 | 工程量清单综合单价分析表 | 工程量清单综合单价分析表 | 工程量清单综合单价分析表
工程名称:那坡县龙合镇明浪村灵晚屯、上弄旺、下足门屯人居环境整治项目 | 工程名称:那坡县龙合镇明浪村灵晚屯、上弄旺、下足门屯人居环境整治项目 | 工程名称:那坡县龙合镇明浪村灵晚屯、上弄旺、下足门屯人居环境整治项目 | 工程名称:那坡县龙合镇明浪村灵晚屯、上弄旺、下足门屯人居环境整治项目 | 工程名称:那坡县龙合镇明浪村灵晚屯、上弄旺、下足门屯人居环境整治项目 | 工程名称:那坡县龙合镇明浪村灵晚屯、上弄旺、下足门屯人居环境整治项目 | 工程名称:那坡县龙合镇明浪村灵晚屯、上弄旺、下足门屯人居环境整治项目 | 工程名称:那坡县龙合镇明浪村灵晚屯、上弄旺、下足门屯人居环境整治项目 | 工程名称:那坡县龙合镇明浪村灵晚屯、上弄旺、下足门屯人居环境整治项目 | 工程名称:那坡县龙合镇明浪村灵晚屯、上弄旺、下足门屯人居环境整治项目 | 第12页 共27页 | 第12页 共27页 | 第12页 共27页 | 第12页 共27页
序号 | 项目编码 | 项目名称及项目 特征描述 | 单位 | 工程量 | 综合单价 (元) | 综合单价 | 综合单价 | 综合单价 | 综合单价 | 综合单价 | 综合单价 | 综合单价
序号 | 项目编码 | 项目名称及项目 特征描述 | 单位 | 工程量 | 综合单价 (元) | 人工费 | 材料费 | 机械费 | 管理费 | 管理费 | 利润 | 其中：
序号 | 项目编码 | 项目名称及项目 特征描述 | 单位 | 工程量 | 综合单价 (元) | 人工费 | 材料费 | 机械费 | 管理费 | 管理费 | 利润 | 暂估价
2.池壁厚度：300mm
| A4-28换 | 墙 混凝土{换:碎石 GD40 中砂水泥 42.5 C25} | 10 | 2.808 | 3438.26 | 676.26 | 2481.4 | 13.07 | 210.38 | 210.38 | 57.15
| A4-1 | 混凝土拌制 搅拌机 | 10 | 2.850 | 528.11 | 264.2 | 7.68 | 110.72 | 114.43 | 114.43 | 31.08
47 | 040601010001 | 现浇混凝土池盖板 |  | 4.14 | 413.28 | 101.01 | 255.65 | 12.55 | 34.66 | 34.66 | 9.41
1.强度等级：C25普通拌制混凝土
2.池盖厚度：180mm
| A4-33换 | 混凝土 平板{换:碎石 GD40 中砂水泥 42.5 C25} | 10 | 0.414 | 3597.01 | 742.1 | 2548.66 | 13.14 | 230.5 | 230.50 | 62.61
| A4-1 | 混凝土拌制 搅拌机 | 10 | 0.420 | 528.11 | 264.2 | 7.68 | 110.72 | 114.43 | 114.43 | 31.08
48 | 011201001001 | 墙面一般抹灰 | ㎡ | 101.92 | 31.68 | 17.37 | 8.07 | 0.51 | 4.49 | 4.49 | 1.24
1.池内1：2水泥砂浆抹面，厚度2cm
| A10-21换 | 内墙 水泥砂浆 混凝土墙 (15+5)mm{换:水泥砂浆 1∶1 换:水泥砂浆 1∶2 换:水泥砂浆 1∶2} | 100㎡ | 1.0192 | 3168.19 | 1737.45 | 806.94 | 50.83 | 449.22 | 449.22 | 123.75
49 | 010515001001 | 现浇构件螺纹钢制安 10以内 | t | 0.662 | 5721.07 | 1014.03 | 4287.94 | 18.41 | 315.1 | 315.10 | 85.59
| A4-240 | 现浇构件螺纹钢制安 10以内 | t | 0.662 | 5721.07 | 1014.03 | 4287.94 | 18.41 | 315.1 | 315.10 | 85.59
50 | 010515001002 | 现浇构件螺纹钢制安 10以上 | t | 0.188 | 5274.88 | 601.07 | 4278.78 | 116.53 | 219.01 | 219.01 | 59.49
| A4-241 | 现浇构件螺纹钢制安 10以上 | t | 0.188 | 5274.88 | 601.07 | 4278.78 | 116.53 | 219.01 | 219.01 | 59.49
51 | 070205001001 | 球墨铸铁井盖 | 套 | 3 | 568.74 | 59.89 | 486.56 | 0.74 | 15.09 | 15.09 | 6.46
1.800mm球墨井盖,承重30t
2.含C25混凝土井座，安装井盖、安装防坠网
表－09 | 表－09 | 表－09 | 表－09 | 表－09 | 表－09 | 表－09 | 表－09 | 表－09 | 表－09 | 表－09 | 表－09 | 表－09
工程量清单综合单价分析表 | 工程量清单综合单价分析表 | 工程量清单综合单价分析表 | 工程量清单综合单价分析表 | 工程量清单综合单价分析表 | 工程量清单综合单价分析表 | 工程量清单综合单价分析表 | 工程量清单综合单价分析表 | 工程量清单综合单价分析表 | 工程量清单综合单价分析表 | 工程量清单综合单价分析表 | 工程量清单综合单价分析表 | 工程量清单综合单价分析表 | 工程量清单综合单价分析表
工程名称:那坡县龙合镇明浪村灵晚屯、上弄旺、下足门屯人居环境整治项目 | 工程名称:那坡县龙合镇明浪村灵晚屯、上弄旺、下足门屯人居环境整治项目 | 工程名称:那坡县龙合镇明浪村灵晚屯、上弄旺、下足门屯人居环境整治项目 | 工程名称:那坡县龙合镇明浪村灵晚屯、上弄旺、下足门屯人居环境整治项目 | 工程名称:那坡县龙合镇明浪村灵晚屯、上弄旺、下足门屯人居环境整治项目 | 工程名称:那坡县龙合镇明浪村灵晚屯、上弄旺、下足门屯人居环境整治项目 | 工程名称:那坡县龙合镇明浪村灵晚屯、上弄旺、下足门屯人居环境整治项目 | 工程名称:那坡县龙合镇明浪村灵晚屯、上弄旺、下足门屯人居环境整治项目 | 工程名称:那坡县龙合镇明浪村灵晚屯、上弄旺、下足门屯人居环境整治项目 | 工程名称:那坡县龙合镇明浪村灵晚屯、上弄旺、下足门屯人居环境整治项目 | 第13页 共27页 | 第13页 共27页 | 第13页 共27页 | 第13页 共27页
序号 | 项目编码 | 项目名称及项目 特征描述 | 单位 | 工程量 | 综合单价 (元) | 综合单价 | 综合单价 | 综合单价 | 综合单价 | 综合单价 | 综合单价 | 综合单价
序号 | 项目编码 | 项目名称及项目 特征描述 | 单位 | 工程量 | 综合单价 (元) | 人工费 | 材料费 | 机械费 | 管理费 | 管理费 | 利润 | 其中：
序号 | 项目编码 | 项目名称及项目 特征描述 | 单位 | 工程量 | 综合单价 (元) | 人工费 | 材料费 | 机械费 | 管理费 | 管理费 | 利润 | 暂估价
| C5-1004换 | 非定型井井盖（箅）安装 井盖、井箅安装 检查井 铸铁井 盖、座{换:碎石 GD40 中砂水泥 42.5 C25} | 10套 | 0.3 | 5652.12 | 581.3 | 4865.1 |  | 143.23 | 143.23 | 62.49
| A4-1 | 混凝土拌制 搅拌机 | 10 | 0.020 | 528.11 | 264.2 | 7.68 | 110.72 | 114.43 | 114.43 | 31.08
52 | 040501004001 | HDPE增强中空壁缠绕管 DN200 | m | 5.00 | 69.47 | 7.17 | 59.19 | 0.42 | 1.87 | 1.87 | 0.82
1.环刚度8KN/m2
2.电热熔带接口
| C5-0133换 | 高密度聚乙烯（HDPE）缠绕管敷设（电热熔带接口）公称直径（200mm以内） | 100m | 0.0500 | 6946.52 | 717.29 | 5918.64 | 41.91 | 187.07 | 187.07 | 81.61
53 | 040501003001 | 镀锌钢管 DN100 | m | 4.80 | 70.96 | 7.01 | 61.47 |  | 1.73 | 1.73 | 0.75
1.螺纹连接
| C5-1037换 | 钢管安装（螺纹连接）公称直径(mm以内）100 | 10m | 0.480 | 709.59 | 70.1 | 614.68 |  | 17.27 | 17.27 | 7.54
单价措施项目
| 011702 | 混凝土模板及支架(撑)
54 | 011702001001 | 带形基础 无筋混凝土 胶合板模板 木支撑 | ㎡ | 10.08 | 46.3 | 24.57 | 11.6 | 0.43 | 7.63 | 7.63 | 2.07
| A17-4 | 带形基础 无筋混凝土 胶合板模板 木支撑 | 100㎡ | 0.1008 | 4630.4 | 2457.27 | 1159.55 | 43.16 | 763.13 | 763.13 | 207.29
55 | 011702001002 | 满堂基础 无梁式 胶合板模板 木支撑 | ㎡ | 6.40 | 61 | 37.35 | 8.83 | 0.23 | 11.47 | 11.47 | 3.12
| A17-29 | 满堂基础 无梁式 胶合板模板 木支撑 | 100㎡ | 0.0640 | 6098.97 | 3734.64 | 882.76 | 23.17 | 1146.88 | 1146.88 | 311.52
56 | 011702011001 | 直形墙 胶合板模板 钢支撑 | ㎡ | 187.20 | 40.49 | 18.64 | 13.66 | 0.69 | 5.9 | 5.90 | 1.6
| A17-83 | 直形墙 胶合板模板 钢支撑 | 100㎡ | 1.8720 | 4049.17 | 1863.9 | 1365.86 | 69.18 | 589.98 | 589.98 | 160.25
57 | 011702016001 | 平板 胶合板模板 钢支撑 | ㎡ | 20.67 | 51.63 | 25.59 | 14.66 | 1.04 | 8.13 | 8.13 | 2.21
表－09 | 表－09 | 表－09 | 表－09 | 表－09 | 表－09 | 表－09 | 表－09 | 表－09 | 表－09 | 表－09 | 表－09 | 表－09
工程量清单综合单价分析表 | 工程量清单综合单价分析表 | 工程量清单综合单价分析表 | 工程量清单综合单价分析表 | 工程量清单综合单价分析表 | 工程量清单综合单价分析表 | 工程量清单综合单价分析表 | 工程量清单综合单价分析表 | 工程量清单综合单价分析表 | 工程量清单综合单价分析表 | 工程量清单综合单价分析表 | 工程量清单综合单价分析表 | 工程量清单综合单价分析表 | 工程量清单综合单价分析表
工程名称:那坡县龙合镇明浪村灵晚屯、上弄旺、下足门屯人居环境整治项目 | 工程名称:那坡县龙合镇明浪村灵晚屯、上弄旺、下足门屯人居环境整治项目 | 工程名称:那坡县龙合镇明浪村灵晚屯、上弄旺、下足门屯人居环境整治项目 | 工程名称:那坡县龙合镇明浪村灵晚屯、上弄旺、下足门屯人居环境整治项目 | 工程名称:那坡县龙合镇明浪村灵晚屯、上弄旺、下足门屯人居环境整治项目 | 工程名称:那坡县龙合镇明浪村灵晚屯、上弄旺、下足门屯人居环境整治项目 | 工程名称:那坡县龙合镇明浪村灵晚屯、上弄旺、下足门屯人居环境整治项目 | 工程名称:那坡县龙合镇明浪村灵晚屯、上弄旺、下足门屯人居环境整治项目 | 工程名称:那坡县龙合镇明浪村灵晚屯、上弄旺、下足门屯人居环境整治项目 | 工程名称:那坡县龙合镇明浪村灵晚屯、上弄旺、下足门屯人居环境整治项目 | 第14页 共27页 | 第14页 共27页 | 第14页 共27页 | 第14页 共27页
序号 | 项目编码 | 项目名称及项目 特征描述 | 单位 | 工程量 | 综合单价 (元) | 综合单价 | 综合单价 | 综合单价 | 综合单价 | 综合单价 | 综合单价 | 综合单价
序号 | 项目编码 | 项目名称及项目 特征描述 | 单位 | 工程量 | 综合单价 (元) | 人工费 | 材料费 | 机械费 | 管理费 | 管理费 | 利润 | 其中：
序号 | 项目编码 | 项目名称及项目 特征描述 | 单位 | 工程量 | 综合单价 (元) | 人工费 | 材料费 | 机械费 | 管理费 | 管理费 | 利润 | 暂估价
| A17-99 | 平板 胶合板模板 钢支撑 | 100㎡ | 0.2067 | 5162.8 | 2559.02 | 1466.06 | 104.14 | 812.8 | 812.80 | 220.78
住户接入排水管-上弄旺屯
分部分项工程
拆除工程
58 | 041001001001 | 拆除混凝土路面 | ㎡ | 114.00 | 47.82 | 14.85 | 0.48 | 15.49 | 8.8 | 8.80 | 4.25
1.厚度：180mm
| C1-0407换 | 拆除水泥混凝土路面 风镐拆除 厚度15cm[实际18] | 100㎡ | 1.1400 | 4780.34 | 1484.52 | 48.11 | 1548.71 | 879.64 | 879.64 | 424.65
59 | 041001001002 | 旧路面机械切缝 切缝机切缝 | m | 760.00 | 12.61 | 5.38 | 3.25 | 0.44 | 1.69 | 1.69 | 0.81
| C1-0444 | 旧路面机械切缝 切缝机切缝 | 100m | 7.6000 | 1260.24 | 537.6 | 324.61 | 43.92 | 168.64 | 168.64 | 81.41
60 | 040102001001 | 挖一般石方 |  | 20.52 | 6.46 | 0.76 |  | 4.18 | 0.69 | 0.69 | 0.3
1.岩石类别:起挖拆除路面废渣
| C1-0097 | 履带式液压挖掘机挖石碴 装车 | 1000 | 0.02052 | 6467.81 | 760 |  | 4184.81 | 692.27 | 692.27 | 296.69
61 | 040103002001 | 余碴弃置 |  | 20.52 | 10.16 |  |  | 7.76 | 1.09 | 1.09 | 0.47
1.废弃料品种:拆除路面废渣
2.起步第1km以内
| C1-0150 | 自卸汽车运石方（运距1km内） 12t | 1000 | 0.02052 | 10148.34 |  |  | 7758.67 | 1086.21 | 1086.21 | 465.52
62 | 桂040103003001 | 石方运输每增1km | ·km | 20.52 | 3 |  |  | 2.29 | 0.32 | 0.32 | 0.14
1.运距:增运1km，结算时按实际运距调整
| C1-0153 | 自卸汽车运石方（每增加1km运距） 12t | 1000 | 0.02052 | 3001.15 |  |  | 2294.46 | 321.22 | 321.22 | 137.67
表－09 | 表－09 | 表－09 | 表－09 | 表－09 | 表－09 | 表－09 | 表－09 | 表－09 | 表－09 | 表－09 | 表－09 | 表－09
工程量清单综合单价分析表 | 工程量清单综合单价分析表 | 工程量清单综合单价分析表 | 工程量清单综合单价分析表 | 工程量清单综合单价分析表 | 工程量清单综合单价分析表 | 工程量清单综合单价分析表 | 工程量清单综合单价分析表 | 工程量清单综合单价分析表 | 工程量清单综合单价分析表 | 工程量清单综合单价分析表 | 工程量清单综合单价分析表 | 工程量清单综合单价分析表 | 工程量清单综合单价分析表
工程名称:那坡县龙合镇明浪村灵晚屯、上弄旺、下足门屯人居环境整治项目 | 工程名称:那坡县龙合镇明浪村灵晚屯、上弄旺、下足门屯人居环境整治项目 | 工程名称:那坡县龙合镇明浪村灵晚屯、上弄旺、下足门屯人居环境整治项目 | 工程名称:那坡县龙合镇明浪村灵晚屯、上弄旺、下足门屯人居环境整治项目 | 工程名称:那坡县龙合镇明浪村灵晚屯、上弄旺、下足门屯人居环境整治项目 | 工程名称:那坡县龙合镇明浪村灵晚屯、上弄旺、下足门屯人居环境整治项目 | 工程名称:那坡县龙合镇明浪村灵晚屯、上弄旺、下足门屯人居环境整治项目 | 工程名称:那坡县龙合镇明浪村灵晚屯、上弄旺、下足门屯人居环境整治项目 | 工程名称:那坡县龙合镇明浪村灵晚屯、上弄旺、下足门屯人居环境整治项目 | 工程名称:那坡县龙合镇明浪村灵晚屯、上弄旺、下足门屯人居环境整治项目 | 第15页 共27页 | 第15页 共27页 | 第15页 共27页 | 第15页 共27页
序号 | 项目编码 | 项目名称及项目 特征描述 | 单位 | 工程量 | 综合单价 (元) | 综合单价 | 综合单价 | 综合单价 | 综合单价 | 综合单价 | 综合单价 | 综合单价
序号 | 项目编码 | 项目名称及项目 特征描述 | 单位 | 工程量 | 综合单价 (元) | 人工费 | 材料费 | 机械费 | 管理费 | 管理费 | 利润 | 其中：
序号 | 项目编码 | 项目名称及项目 特征描述 | 单位 | 工程量 | 综合单价 (元) | 人工费 | 材料费 | 机械费 | 管理费 | 管理费 | 利润 | 暂估价
道路工程
63 | 040203007001 | 水泥混凝土路面 | ㎡ | 114.00 | 68.38 | 9.96 | 45.47 | 2.11 | 3.5 | 3.50 | 1.69
1.强度等级：C25普通拌制混凝土
2.面层厚度：180mm
| C2-0115换 | 水泥混凝土路面 厚度22cm[实际18]{换:碎石 GD40 中砂水泥 42.5 C25} | 100㎡ | 1.1400 | 6045.51 | 678.5 | 4532.44 | 30.52 | 205.62 | 205.62 | 99.26
| C1-0445 | 混凝土拌制 现场搅拌 | 10 | 2.093 | 431.59 | 173 | 7.68 | 98.52 | 78.74 | 78.74 | 38.01
| 1. | 土石方工程
64 | 040101002001 | 挖沟槽土方 |  | 23.94 | 117.72 | 90 |  |  | 12.6 | 12.60 | 5.4
1.土壤类别:三类土
2.挖土深度：1.5m以内
| C1-0002 | 人工挖土方 三类土 | 100 | 0.2394 | 11772.01 | 9000.01 |  |  | 1260 | 1260.00 | 540
65 | 040303002001 | 混凝土基础 |  | 20.33 | 417.58 | 59.76 | 249.29 | 30.73 | 29.39 | 29.39 | 13.93
1.强度等级：C25普通拌制混凝土
| C3-0101换 | 混凝土基础 混凝土{换:碎石 GD40 中砂水泥 42.5 C25} | 10 | 2.033 | 3737.62 | 422 | 2485.12 | 207.26 | 213.95 | 213.95 | 100.68
| C1-0445 | 混凝土拌制 现场搅拌 | 10 | 2.064 | 431.59 | 173 | 7.68 | 98.52 | 78.74 | 78.74 | 38.01
66 | 040501004001 | PVC塑料给水管 DN100 | m | 380.00 | 37.66 | 10.4 | 19.66 | 0.01 | 3.02 | 3.02 | 1.46
1.连接形式:粘接连接
| C5-1434换 | 塑料管安装（粘接） 公称管外径（mm以内） 110 | 10m | 38.000 | 376.56 | 104 | 196.64 | 0.08 | 30.18 | 30.18 | 14.57
表－09 | 表－09 | 表－09 | 表－09 | 表－09 | 表－09 | 表－09 | 表－09 | 表－09 | 表－09 | 表－09 | 表－09 | 表－09
工程量清单综合单价分析表 | 工程量清单综合单价分析表 | 工程量清单综合单价分析表 | 工程量清单综合单价分析表 | 工程量清单综合单价分析表 | 工程量清单综合单价分析表 | 工程量清单综合单价分析表 | 工程量清单综合单价分析表 | 工程量清单综合单价分析表 | 工程量清单综合单价分析表 | 工程量清单综合单价分析表 | 工程量清单综合单价分析表 | 工程量清单综合单价分析表 | 工程量清单综合单价分析表
工程名称:那坡县龙合镇明浪村灵晚屯、上弄旺、下足门屯人居环境整治项目 | 工程名称:那坡县龙合镇明浪村灵晚屯、上弄旺、下足门屯人居环境整治项目 | 工程名称:那坡县龙合镇明浪村灵晚屯、上弄旺、下足门屯人居环境整治项目 | 工程名称:那坡县龙合镇明浪村灵晚屯、上弄旺、下足门屯人居环境整治项目 | 工程名称:那坡县龙合镇明浪村灵晚屯、上弄旺、下足门屯人居环境整治项目 | 工程名称:那坡县龙合镇明浪村灵晚屯、上弄旺、下足门屯人居环境整治项目 | 工程名称:那坡县龙合镇明浪村灵晚屯、上弄旺、下足门屯人居环境整治项目 | 工程名称:那坡县龙合镇明浪村灵晚屯、上弄旺、下足门屯人居环境整治项目 | 工程名称:那坡县龙合镇明浪村灵晚屯、上弄旺、下足门屯人居环境整治项目 | 工程名称:那坡县龙合镇明浪村灵晚屯、上弄旺、下足门屯人居环境整治项目 | 第16页 共27页 | 第16页 共27页 | 第16页 共27页 | 第16页 共27页
序号 | 项目编码 | 项目名称及项目 特征描述 | 单位 | 工程量 | 综合单价 (元) | 综合单价 | 综合单价 | 综合单价 | 综合单价 | 综合单价 | 综合单价 | 综合单价
序号 | 项目编码 | 项目名称及项目 特征描述 | 单位 | 工程量 | 综合单价 (元) | 人工费 | 材料费 | 机械费 | 管理费 | 管理费 | 利润 | 其中：
序号 | 项目编码 | 项目名称及项目 特征描述 | 单位 | 工程量 | 综合单价 (元) | 人工费 | 材料费 | 机械费 | 管理费 | 管理费 | 利润 | 暂估价
标志碑-上弄旺屯
分部分项工程
| 1. | 土石方工程
67 | 040101002001 | 挖沟槽土方 |  | 0.16 | 117.76 | 90 |  |  | 12.63 | 12.63 | 5.38
1.土壤类别:三类土
2.挖土深度：1.5m以内
| C1-0002 | 人工挖土方 三类土 | 100 | 0.0016 | 11772.01 | 9000.01 |  |  | 1260 | 1260.00 | 540
68 | 040305001001 | 碎石垫层 |  | 0.05 | 247.6 | 85.4 | 98.2 | 0.6 | 29.2 | 29.20 | 13.8
1.碎石垫层厚100mm
| C3-0098 | 碎石垫层 | 10 | 0.005 | 2475.99 | 853 | 982.31 | 6.49 | 292.23 | 292.23 | 137.52
69 | 040303002001 | 混凝土基础 |  | 0.10 | 936 | 296.8 | 356.2 | 39.4 | 113 | 113.00 | 53.3
1.强度等级：C25普通拌制混凝土
2.含模板安装拆除
| C3-0101换 | 混凝土基础 混凝土{换:碎石 GD40 中砂水泥 42.5 C25} | 10 | 0.010 | 3737.62 | 422 | 2485.12 | 207.26 | 213.95 | 213.95 | 100.68
| C3-0102 | 混凝土基础 模板 | 10㎡ | 0.065 | 798.23 | 365 | 164.51 | 13.54 | 128.7 | 128.70 | 60.57
| C1-0445 | 混凝土拌制 现场搅拌 | 10 | 0.010 | 431.59 | 173 | 7.68 | 98.52 | 78.74 | 78.74 | 38.01
70 | 040406004001 | 混凝土墙 |  | 0.15 | 881.19 | 240 | 429 | 25.33 | 76.93 | 76.93 | 37.2
1.强度等级：C25普通拌制混凝土
2.含模板安装拆除
表－09 | 表－09 | 表－09 | 表－09 | 表－09 | 表－09 | 表－09 | 表－09 | 表－09 | 表－09 | 表－09 | 表－09 | 表－09
工程量清单综合单价分析表 | 工程量清单综合单价分析表 | 工程量清单综合单价分析表 | 工程量清单综合单价分析表 | 工程量清单综合单价分析表 | 工程量清单综合单价分析表 | 工程量清单综合单价分析表 | 工程量清单综合单价分析表 | 工程量清单综合单价分析表 | 工程量清单综合单价分析表 | 工程量清单综合单价分析表 | 工程量清单综合单价分析表 | 工程量清单综合单价分析表 | 工程量清单综合单价分析表
工程名称:那坡县龙合镇明浪村灵晚屯、上弄旺、下足门屯人居环境整治项目 | 工程名称:那坡县龙合镇明浪村灵晚屯、上弄旺、下足门屯人居环境整治项目 | 工程名称:那坡县龙合镇明浪村灵晚屯、上弄旺、下足门屯人居环境整治项目 | 工程名称:那坡县龙合镇明浪村灵晚屯、上弄旺、下足门屯人居环境整治项目 | 工程名称:那坡县龙合镇明浪村灵晚屯、上弄旺、下足门屯人居环境整治项目 | 工程名称:那坡县龙合镇明浪村灵晚屯、上弄旺、下足门屯人居环境整治项目 | 工程名称:那坡县龙合镇明浪村灵晚屯、上弄旺、下足门屯人居环境整治项目 | 工程名称:那坡县龙合镇明浪村灵晚屯、上弄旺、下足门屯人居环境整治项目 | 工程名称:那坡县龙合镇明浪村灵晚屯、上弄旺、下足门屯人居环境整治项目 | 工程名称:那坡县龙合镇明浪村灵晚屯、上弄旺、下足门屯人居环境整治项目 | 第17页 共27页 | 第17页 共27页 | 第17页 共27页 | 第17页 共27页
序号 | 项目编码 | 项目名称及项目 特征描述 | 单位 | 工程量 | 综合单价 (元) | 综合单价 | 综合单价 | 综合单价 | 综合单价 | 综合单价 | 综合单价 | 综合单价
序号 | 项目编码 | 项目名称及项目 特征描述 | 单位 | 工程量 | 综合单价 (元) | 人工费 | 材料费 | 机械费 | 管理费 | 管理费 | 利润 | 其中：
序号 | 项目编码 | 项目名称及项目 特征描述 | 单位 | 工程量 | 综合单价 (元) | 人工费 | 材料费 | 机械费 | 管理费 | 管理费 | 利润 | 暂估价
| C1-0164换 | 混凝土挡土墙 现浇混凝土{换:碎石 GD40 中砂水泥 42.5 C25} | 10 | 0.015 | 3582.59 | 550 | 2493.19 | 4.96 | 160.94 | 160.94 | 77.69
| C1-0165 | 混凝土挡土墙 现浇模板 | 10㎡ | 0.131 | 549.25 | 192 | 204.79 | 17.17 | 60.66 | 60.66 | 29.28
| C1-0445 | 混凝土拌制 现场搅拌 | 10 | 0.015 | 431.59 | 173 | 7.68 | 98.52 | 78.74 | 78.74 | 38.01
71 | 040406004002 | 大理石刻字 | ㎡ | 0.47 | 621.3 |  | 570
| B-换 | 大理石刻字 | ㎡ | 0.47 | 621.3 |  | 570
排水沟-下足门屯
分部分项工程
拆除工程
72 | 041001001001 | 拆除混凝土路面 | ㎡ | 48.00 | 37.77 | 12.13 | 0.46 | 15.43 | 6.79 | 6.79 | 2.96
1.厚度：180mm
| C1-0350换 | 拆除水泥混凝土路面 风镐拆除 厚度15cm[实际18] | 100㎡ | 0.4800 | 3777.58 | 1213.08 | 46.46 | 1542.75 | 679.04 | 679.04 | 296.25
73 | 041001001002 | 旧路面机械切缝 切缝机切缝 | m | 120.00 | 9.71 | 4.39 | 3.14 | 0.46 | 1.2 | 1.20 | 0.52
| C1-0385 | 旧路面机械切缝 切缝机切缝 | 100m | 1.2000 | 971.32 | 439.3 | 313.77 | 46.37 | 119.67 | 119.67 | 52.21
74 | 040102001001 | 挖一般石方 |  | 12.96 | 6.89 | 0.55 |  | 5.66 | 0.43 | 0.43 | 0.25
1.岩石类别:起挖拆除路面废渣
| C1-0085 | 履带式液压挖掘机挖石碴斗容量（1.25） 装车 | 1000 | 0.01296 | 6879.27 | 549.12 |  | 5655.69 | 426.27 | 426.27 | 248.19
75 | 040103002001 | 余碴弃置 |  | 12.96 | 10.96 |  |  | 9.88 | 0.68 | 0.68 | 0.4
1.废弃料品种:拆除路面废渣
2.起步第1km以内
表－09 | 表－09 | 表－09 | 表－09 | 表－09 | 表－09 | 表－09 | 表－09 | 表－09 | 表－09 | 表－09 | 表－09 | 表－09
工程量清单综合单价分析表 | 工程量清单综合单价分析表 | 工程量清单综合单价分析表 | 工程量清单综合单价分析表 | 工程量清单综合单价分析表 | 工程量清单综合单价分析表 | 工程量清单综合单价分析表 | 工程量清单综合单价分析表 | 工程量清单综合单价分析表 | 工程量清单综合单价分析表 | 工程量清单综合单价分析表 | 工程量清单综合单价分析表 | 工程量清单综合单价分析表 | 工程量清单综合单价分析表
工程名称:那坡县龙合镇明浪村灵晚屯、上弄旺、下足门屯人居环境整治项目 | 工程名称:那坡县龙合镇明浪村灵晚屯、上弄旺、下足门屯人居环境整治项目 | 工程名称:那坡县龙合镇明浪村灵晚屯、上弄旺、下足门屯人居环境整治项目 | 工程名称:那坡县龙合镇明浪村灵晚屯、上弄旺、下足门屯人居环境整治项目 | 工程名称:那坡县龙合镇明浪村灵晚屯、上弄旺、下足门屯人居环境整治项目 | 工程名称:那坡县龙合镇明浪村灵晚屯、上弄旺、下足门屯人居环境整治项目 | 工程名称:那坡县龙合镇明浪村灵晚屯、上弄旺、下足门屯人居环境整治项目 | 工程名称:那坡县龙合镇明浪村灵晚屯、上弄旺、下足门屯人居环境整治项目 | 工程名称:那坡县龙合镇明浪村灵晚屯、上弄旺、下足门屯人居环境整治项目 | 工程名称:那坡县龙合镇明浪村灵晚屯、上弄旺、下足门屯人居环境整治项目 | 第18页 共27页 | 第18页 共27页 | 第18页 共27页 | 第18页 共27页
序号 | 项目编码 | 项目名称及项目 特征描述 | 单位 | 工程量 | 综合单价 (元) | 综合单价 | 综合单价 | 综合单价 | 综合单价 | 综合单价 | 综合单价 | 综合单价
序号 | 项目编码 | 项目名称及项目 特征描述 | 单位 | 工程量 | 综合单价 (元) | 人工费 | 材料费 | 机械费 | 管理费 | 管理费 | 利润 | 其中：
序号 | 项目编码 | 项目名称及项目 特征描述 | 单位 | 工程量 | 综合单价 (元) | 人工费 | 材料费 | 机械费 | 管理费 | 管理费 | 利润 | 暂估价
| C1-0133 | 自卸汽车运石方（运距1km内） 12t | 1000 | 0.01296 | 10954.01 |  |  | 9880.05 | 678.76 | 678.76 | 395.2
76 | 桂040103003001 | 石方运输每增1km | ·km | 12.96 | 2.59 |  |  | 2.34 | 0.16 | 0.16 | 0.09
1.运距:增运1km，结算时按实际运距调整
| C1-0136 | 自卸汽车运石方(每增加1km运距) 12t | 1000 | 0.01296 | 2591.64 |  |  | 2337.55 | 160.59 | 160.59 | 93.5
A.1 土（石）方工程
77 | 010101003001 | 挖沟槽土方 |  | 38.02 | 10.25 | 0.43 |  | 8.79 | 0.81 | 0.81 | 0.22
1.土壤类别：三类土
2.挖土深度:2m以内
3.起步第1km以内
| A1-157 | 液压挖掘机挖土 斗容量1 自卸汽车运土(运距1km以内) 12t | 1000 | 0.03802 | 10254.48 | 432 |  | 8794.63 | 806.41 | 806.41 | 221.44
78 | 040102002001 | 挖沟槽石方 |  | 38.02 | 42.97 | 1.71 | 0.01 | 36.94 | 3.38 | 3.38 | 0.93
1.岩石类别:软岩
| A1-75 | 履带式液压破碎机破碎沟槽(坑)岩 软岩 | 100 | 0.3802 | 4296.22 | 171.36 | 0.58 | 3693.71 | 337.81 | 337.81 | 92.76
79 | 桂010103003001 | 土方运输增（减）m3·km | ·km | 38.02 | 1.76 |  |  | 1.58 | 0.14 | 0.14 | 0.04
1.运距:增运1km，结算时按实际运距调整
| A1-174 | 自卸汽车运土方(每增加1km运距) 12t | 1000 | 0.03802 | 1751.21 |  |  | 1575.68 | 137.71 | 137.71 | 37.82
80 | 010103002001 | 余碴弃置 |  | 38.02 | 24.04 | 0.78 |  | 20.85 | 1.89 | 1.89 | 0.52
1.废弃料品种:石碴
2.起步第1km以内
表－09 | 表－09 | 表－09 | 表－09 | 表－09 | 表－09 | 表－09 | 表－09 | 表－09 | 表－09 | 表－09 | 表－09 | 表－09
工程量清单综合单价分析表 | 工程量清单综合单价分析表 | 工程量清单综合单价分析表 | 工程量清单综合单价分析表 | 工程量清单综合单价分析表 | 工程量清单综合单价分析表 | 工程量清单综合单价分析表 | 工程量清单综合单价分析表 | 工程量清单综合单价分析表 | 工程量清单综合单价分析表 | 工程量清单综合单价分析表 | 工程量清单综合单价分析表 | 工程量清单综合单价分析表 | 工程量清单综合单价分析表
工程名称:那坡县龙合镇明浪村灵晚屯、上弄旺、下足门屯人居环境整治项目 | 工程名称:那坡县龙合镇明浪村灵晚屯、上弄旺、下足门屯人居环境整治项目 | 工程名称:那坡县龙合镇明浪村灵晚屯、上弄旺、下足门屯人居环境整治项目 | 工程名称:那坡县龙合镇明浪村灵晚屯、上弄旺、下足门屯人居环境整治项目 | 工程名称:那坡县龙合镇明浪村灵晚屯、上弄旺、下足门屯人居环境整治项目 | 工程名称:那坡县龙合镇明浪村灵晚屯、上弄旺、下足门屯人居环境整治项目 | 工程名称:那坡县龙合镇明浪村灵晚屯、上弄旺、下足门屯人居环境整治项目 | 工程名称:那坡县龙合镇明浪村灵晚屯、上弄旺、下足门屯人居环境整治项目 | 工程名称:那坡县龙合镇明浪村灵晚屯、上弄旺、下足门屯人居环境整治项目 | 工程名称:那坡县龙合镇明浪村灵晚屯、上弄旺、下足门屯人居环境整治项目 | 第19页 共27页 | 第19页 共27页 | 第19页 共27页 | 第19页 共27页
序号 | 项目编码 | 项目名称及项目 特征描述 | 单位 | 工程量 | 综合单价 (元) | 综合单价 | 综合单价 | 综合单价 | 综合单价 | 综合单价 | 综合单价 | 综合单价
序号 | 项目编码 | 项目名称及项目 特征描述 | 单位 | 工程量 | 综合单价 (元) | 人工费 | 材料费 | 机械费 | 管理费 | 管理费 | 利润 | 其中：
序号 | 项目编码 | 项目名称及项目 特征描述 | 单位 | 工程量 | 综合单价 (元) | 人工费 | 材料费 | 机械费 | 管理费 | 管理费 | 利润 | 暂估价
| A1-198 | 挖掘机挖碴 斗容量1 自卸汽车运碴(运距1km以内) 12t | 1000 | 0.03802 | 24046.91 | 784.8 |  | 20851.79 | 1891.04 | 1891.04 | 519.28
81 | 桂010103003002 | 石方运输增（减）m3·km | ·km | 38.02 | 2.6 |  |  | 2.34 | 0.2 | 0.20 | 0.06
1.运距:增运1km，结算时按实际运距调整
| A1-207 | 自卸汽车运碴(每增加1km运距) 12t | 1000 | 0.03802 | 2597.95 |  |  | 2337.55 | 204.3 | 204.30 | 56.1
| 4. | A.4 混凝土及钢筋混凝土工程
82 | 桂010507010001 | 排水沟 内空400*600mm | m | 118.00 | 389.49 | 82.45 | 258.2 | 12.13 | 28.87 | 28.87 | 7.84
1.碎石垫层厚度50mm
2.C25混凝土底板厚150mm
3.C25混凝土边墙厚200mm
4.C25混凝土盖板厚180mm（含钢筋）
5.含模板、混凝土拌制
| A3-98换 | 砾(碎)石垫层 干铺 | 10 | 0.472 | 1920.97 | 574.56 | 1114.95 | 6.1 | 177.22 | 177.22 | 48.14
| A4-80换 | 混凝土 底板{换:碎石 GD40 中砂水泥 42.5 C25} | 10 | 1.416 | 3629.23 | 797.67 | 2492.25 | 21.42 | 249.99 | 249.99 | 67.9
| A4-65换 | 混凝土 地沟、电缆沟{换:碎石 GD40 中砂水泥32.5 C25} | 10 | 2.832 | 3516.47 | 675.54 | 2567.63 | 8.01 | 208.62 | 208.62 | 56.67
| A4-148换 | 预制混凝土 地沟盖板 制作{换:碎石 GD40 中砂水泥 42.5 C25} | 10 | 1.699 | 4064.57 | 861.84 | 2618 | 180.28 | 318.06 | 318.06 | 86.39
| A4-215换 | 地沟盖板 安装{换:水泥砂浆 1∶2} | 10 | 1.699 | 1185.08 | 729.32 | 162.38 | 7.44 | 224.86 | 224.86 | 61.08
| A4-254 | 预制构件螺纹钢制安 10以上 | t | 3.385 | 5275.28 | 626.72 | 4245.32 | 115.27 | 226.46 | 226.46 | 61.51
| A4-1 | 混凝土拌制 搅拌机 | 10 | 6.022 | 528.11 | 264.2 | 7.68 | 110.72 | 114.43 | 114.43 | 31.08
表－09 | 表－09 | 表－09 | 表－09 | 表－09 | 表－09 | 表－09 | 表－09 | 表－09 | 表－09 | 表－09 | 表－09 | 表－09
工程量清单综合单价分析表 | 工程量清单综合单价分析表 | 工程量清单综合单价分析表 | 工程量清单综合单价分析表 | 工程量清单综合单价分析表 | 工程量清单综合单价分析表 | 工程量清单综合单价分析表 | 工程量清单综合单价分析表 | 工程量清单综合单价分析表 | 工程量清单综合单价分析表 | 工程量清单综合单价分析表 | 工程量清单综合单价分析表 | 工程量清单综合单价分析表 | 工程量清单综合单价分析表
工程名称:那坡县龙合镇明浪村灵晚屯、上弄旺、下足门屯人居环境整治项目 | 工程名称:那坡县龙合镇明浪村灵晚屯、上弄旺、下足门屯人居环境整治项目 | 工程名称:那坡县龙合镇明浪村灵晚屯、上弄旺、下足门屯人居环境整治项目 | 工程名称:那坡县龙合镇明浪村灵晚屯、上弄旺、下足门屯人居环境整治项目 | 工程名称:那坡县龙合镇明浪村灵晚屯、上弄旺、下足门屯人居环境整治项目 | 工程名称:那坡县龙合镇明浪村灵晚屯、上弄旺、下足门屯人居环境整治项目 | 工程名称:那坡县龙合镇明浪村灵晚屯、上弄旺、下足门屯人居环境整治项目 | 工程名称:那坡县龙合镇明浪村灵晚屯、上弄旺、下足门屯人居环境整治项目 | 工程名称:那坡县龙合镇明浪村灵晚屯、上弄旺、下足门屯人居环境整治项目 | 工程名称:那坡县龙合镇明浪村灵晚屯、上弄旺、下足门屯人居环境整治项目 | 第20页 共27页 | 第20页 共27页 | 第20页 共27页 | 第20页 共27页
序号 | 项目编码 | 项目名称及项目 特征描述 | 单位 | 工程量 | 综合单价 (元) | 综合单价 | 综合单价 | 综合单价 | 综合单价 | 综合单价 | 综合单价 | 综合单价
序号 | 项目编码 | 项目名称及项目 特征描述 | 单位 | 工程量 | 综合单价 (元) | 人工费 | 材料费 | 机械费 | 管理费 | 管理费 | 利润 | 其中：
序号 | 项目编码 | 项目名称及项目 特征描述 | 单位 | 工程量 | 综合单价 (元) | 人工费 | 材料费 | 机械费 | 管理费 | 管理费 | 利润 | 暂估价
单价措施项目
| 011702 | 混凝土模板及支架(撑)
83 | 011702026001 | 混凝土地沟 电缆沟 木模板木支撑 | ㎡ | 141.60 | 53.98 | 23.51 | 20.74 | 0.43 | 7.31 | 7.31 | 1.99
| A17-127 | 混凝土地沟 电缆沟 木模板木支撑 | 100㎡ | 1.4160 | 5397.87 | 2351.25 | 2073.85 | 43.4 | 730.85 | 730.85 | 198.52
住户接入排水管-下足门屯
分部分项工程
拆除工程
84 | 041001001001 | 拆除混凝土路面 | ㎡ | 27.00 | 47.82 | 14.85 | 0.48 | 15.49 | 8.8 | 8.80 | 4.25
1.厚度：180mm
| C1-0407换 | 拆除水泥混凝土路面 风镐拆除 厚度15cm[实际18] | 100㎡ | 0.2700 | 4780.34 | 1484.52 | 48.11 | 1548.71 | 879.64 | 879.64 | 424.65
85 | 041001001002 | 旧路面机械切缝 切缝机切缝 | m | 180.00 | 12.61 | 5.38 | 3.25 | 0.44 | 1.69 | 1.69 | 0.81
| C1-0444 | 旧路面机械切缝 切缝机切缝 | 100m | 1.8000 | 1260.24 | 537.6 | 324.61 | 43.92 | 168.64 | 168.64 | 81.41
86 | 040102001001 | 挖一般石方 |  | 4.86 | 6.47 | 0.76 |  | 4.19 | 0.69 | 0.69 | 0.3
1.岩石类别:起挖拆除路面废渣
| C1-0097 | 履带式液压挖掘机挖石碴 装车 | 1000 | 0.00486 | 6467.81 | 760 |  | 4184.81 | 692.27 | 692.27 | 296.69
87 | 040103002001 | 余碴弃置 |  | 4.86 | 10.16 |  |  | 7.76 | 1.09 | 1.09 | 0.47
1.废弃料品种:拆除路面废渣
2.起步第1km以内
| C1-0150 | 自卸汽车运石方（运距1km内） 12t | 1000 | 0.00486 | 10148.34 |  |  | 7758.67 | 1086.21 | 1086.21 | 465.52
表－09 | 表－09 | 表－09 | 表－09 | 表－09 | 表－09 | 表－09 | 表－09 | 表－09 | 表－09 | 表－09 | 表－09 | 表－09
工程量清单综合单价分析表 | 工程量清单综合单价分析表 | 工程量清单综合单价分析表 | 工程量清单综合单价分析表 | 工程量清单综合单价分析表 | 工程量清单综合单价分析表 | 工程量清单综合单价分析表 | 工程量清单综合单价分析表 | 工程量清单综合单价分析表 | 工程量清单综合单价分析表 | 工程量清单综合单价分析表 | 工程量清单综合单价分析表 | 工程量清单综合单价分析表 | 工程量清单综合单价分析表
工程名称:那坡县龙合镇明浪村灵晚屯、上弄旺、下足门屯人居环境整治项目 | 工程名称:那坡县龙合镇明浪村灵晚屯、上弄旺、下足门屯人居环境整治项目 | 工程名称:那坡县龙合镇明浪村灵晚屯、上弄旺、下足门屯人居环境整治项目 | 工程名称:那坡县龙合镇明浪村灵晚屯、上弄旺、下足门屯人居环境整治项目 | 工程名称:那坡县龙合镇明浪村灵晚屯、上弄旺、下足门屯人居环境整治项目 | 工程名称:那坡县龙合镇明浪村灵晚屯、上弄旺、下足门屯人居环境整治项目 | 工程名称:那坡县龙合镇明浪村灵晚屯、上弄旺、下足门屯人居环境整治项目 | 工程名称:那坡县龙合镇明浪村灵晚屯、上弄旺、下足门屯人居环境整治项目 | 工程名称:那坡县龙合镇明浪村灵晚屯、上弄旺、下足门屯人居环境整治项目 | 工程名称:那坡县龙合镇明浪村灵晚屯、上弄旺、下足门屯人居环境整治项目 | 第21页 共27页 | 第21页 共27页 | 第21页 共27页 | 第21页 共27页
序号 | 项目编码 | 项目名称及项目 特征描述 | 单位 | 工程量 | 综合单价 (元) | 综合单价 | 综合单价 | 综合单价 | 综合单价 | 综合单价 | 综合单价 | 综合单价
序号 | 项目编码 | 项目名称及项目 特征描述 | 单位 | 工程量 | 综合单价 (元) | 人工费 | 材料费 | 机械费 | 管理费 | 管理费 | 利润 | 其中：
序号 | 项目编码 | 项目名称及项目 特征描述 | 单位 | 工程量 | 综合单价 (元) | 人工费 | 材料费 | 机械费 | 管理费 | 管理费 | 利润 | 暂估价
88 | 桂040103003001 | 石方运输每增1km | ·km | 4.86 | 3 |  |  | 2.29 | 0.32 | 0.32 | 0.14
1.运距:增运1km，结算时按实际运距调整
| C1-0153 | 自卸汽车运石方（每增加1km运距） 12t | 1000 | 0.00486 | 3001.15 |  |  | 2294.46 | 321.22 | 321.22 | 137.67
道路工程
89 | 040203007001 | 水泥混凝土路面 | ㎡ | 27.00 | 68.39 | 9.96 | 45.47 | 2.12 | 3.5 | 3.50 | 1.69
1.强度等级：C25普通拌制混凝土
2.面层厚度：180mm
| C2-0115换 | 水泥混凝土路面 厚度22cm[实际18]{换:碎石 GD40 中砂水泥 42.5 C25} | 100㎡ | 0.2700 | 6045.51 | 678.5 | 4532.44 | 30.52 | 205.62 | 205.62 | 99.26
| C1-0445 | 混凝土拌制 现场搅拌 | 10 | 0.496 | 431.59 | 173 | 7.68 | 98.52 | 78.74 | 78.74 | 38.01
| 1. | 土石方工程
90 | 040101002001 | 挖沟槽土方 |  | 5.67 | 117.72 | 90 |  |  | 12.6 | 12.60 | 5.4
1.土壤类别:三类土
2.挖土深度：1.5m以内
| C1-0002 | 人工挖土方 三类土 | 100 | 0.0567 | 11772.01 | 9000.01 |  |  | 1260 | 1260.00 | 540
91 | 040303002001 | 混凝土基础 |  | 4.82 | 417.55 | 59.75 | 249.29 | 30.72 | 29.38 | 29.38 | 13.93
1.强度等级：C25普通拌制混凝土
| C3-0101换 | 混凝土基础 混凝土{换:碎石 GD40 中砂水泥 42.5 C25} | 10 | 0.482 | 3737.62 | 422 | 2485.12 | 207.26 | 213.95 | 213.95 | 100.68
| C1-0445 | 混凝土拌制 现场搅拌 | 10 | 0.489 | 431.59 | 173 | 7.68 | 98.52 | 78.74 | 78.74 | 38.01
表－09 | 表－09 | 表－09 | 表－09 | 表－09 | 表－09 | 表－09 | 表－09 | 表－09 | 表－09 | 表－09 | 表－09 | 表－09
工程量清单综合单价分析表 | 工程量清单综合单价分析表 | 工程量清单综合单价分析表 | 工程量清单综合单价分析表 | 工程量清单综合单价分析表 | 工程量清单综合单价分析表 | 工程量清单综合单价分析表 | 工程量清单综合单价分析表 | 工程量清单综合单价分析表 | 工程量清单综合单价分析表 | 工程量清单综合单价分析表 | 工程量清单综合单价分析表 | 工程量清单综合单价分析表 | 工程量清单综合单价分析表
工程名称:那坡县龙合镇明浪村灵晚屯、上弄旺、下足门屯人居环境整治项目 | 工程名称:那坡县龙合镇明浪村灵晚屯、上弄旺、下足门屯人居环境整治项目 | 工程名称:那坡县龙合镇明浪村灵晚屯、上弄旺、下足门屯人居环境整治项目 | 工程名称:那坡县龙合镇明浪村灵晚屯、上弄旺、下足门屯人居环境整治项目 | 工程名称:那坡县龙合镇明浪村灵晚屯、上弄旺、下足门屯人居环境整治项目 | 工程名称:那坡县龙合镇明浪村灵晚屯、上弄旺、下足门屯人居环境整治项目 | 工程名称:那坡县龙合镇明浪村灵晚屯、上弄旺、下足门屯人居环境整治项目 | 工程名称:那坡县龙合镇明浪村灵晚屯、上弄旺、下足门屯人居环境整治项目 | 工程名称:那坡县龙合镇明浪村灵晚屯、上弄旺、下足门屯人居环境整治项目 | 工程名称:那坡县龙合镇明浪村灵晚屯、上弄旺、下足门屯人居环境整治项目 | 第22页 共27页 | 第22页 共27页 | 第22页 共27页 | 第22页 共27页
序号 | 项目编码 | 项目名称及项目 特征描述 | 单位 | 工程量 | 综合单价 (元) | 综合单价 | 综合单价 | 综合单价 | 综合单价 | 综合单价 | 综合单价 | 综合单价
序号 | 项目编码 | 项目名称及项目 特征描述 | 单位 | 工程量 | 综合单价 (元) | 人工费 | 材料费 | 机械费 | 管理费 | 管理费 | 利润 | 其中：
序号 | 项目编码 | 项目名称及项目 特征描述 | 单位 | 工程量 | 综合单价 (元) | 人工费 | 材料费 | 机械费 | 管理费 | 管理费 | 利润 | 暂估价
92 | 040501004001 | PVC塑料给水管 DN100 | m | 90.00 | 37.66 | 10.4 | 19.66 | 0.01 | 3.02 | 3.02 | 1.46
1.连接形式:粘接连接
| C5-1434换 | 塑料管安装（粘接） 公称管外径（mm以内） 110 | 10m | 9.000 | 376.56 | 104 | 196.64 | 0.08 | 30.18 | 30.18 | 14.57
化粪池-下足门屯
分部分项工程
A.1 土（石）方工程
93 | 010101004001 | 挖基坑土方 |  | 70.85 | 9.69 | 5.11 |  | 3.61 | 0.76 | 0.76 | 0.21
1.土壤类别：三类土
2.挖土深度:4m以内
| A1-18换 | 液压挖掘机挖土斗容量(1.0) | 1000 | 0.06377 | 4977.21 | 475.2 |  | 4003.12 | 391.41 | 391.41 | 107.48
| A1-9 | 人工挖沟槽(基坑) 三类土 深 2m以内 | 100 | 0.0709 | 5202.04 | 4676.4 |  | 4.22 | 409.09 | 409.09 | 112.33
94 | 010103001001 | 回填方 |  | 27.20 | 3.72 | 0.43 |  | 2.92 | 0.29 | 0.29 | 0.08
1.密实度:符合设计及规范要求
2.填方材料品种:合格土
| A1-105 | 挖掘机回填 土 | 100 | 0.2720 | 372.94 | 43.2 |  | 292.36 | 29.33 | 29.33 | 8.05
95 | 010103002001 | 余方弃置 |  | 43.65 | 10.25 | 0.43 |  | 8.79 | 0.81 | 0.81 | 0.22
1.废弃料品种:弃土
2.起步第1km以内
| A1-157 | 液压挖掘机挖土 斗容量1 自卸汽车运土(运距1km以内) 12t | 1000 | 0.04365 | 10254.48 | 432 |  | 8794.63 | 806.41 | 806.41 | 221.44
表－09 | 表－09 | 表－09 | 表－09 | 表－09 | 表－09 | 表－09 | 表－09 | 表－09 | 表－09 | 表－09 | 表－09 | 表－09
工程量清单综合单价分析表 | 工程量清单综合单价分析表 | 工程量清单综合单价分析表 | 工程量清单综合单价分析表 | 工程量清单综合单价分析表 | 工程量清单综合单价分析表 | 工程量清单综合单价分析表 | 工程量清单综合单价分析表 | 工程量清单综合单价分析表 | 工程量清单综合单价分析表 | 工程量清单综合单价分析表 | 工程量清单综合单价分析表 | 工程量清单综合单价分析表 | 工程量清单综合单价分析表
工程名称:那坡县龙合镇明浪村灵晚屯、上弄旺、下足门屯人居环境整治项目 | 工程名称:那坡县龙合镇明浪村灵晚屯、上弄旺、下足门屯人居环境整治项目 | 工程名称:那坡县龙合镇明浪村灵晚屯、上弄旺、下足门屯人居环境整治项目 | 工程名称:那坡县龙合镇明浪村灵晚屯、上弄旺、下足门屯人居环境整治项目 | 工程名称:那坡县龙合镇明浪村灵晚屯、上弄旺、下足门屯人居环境整治项目 | 工程名称:那坡县龙合镇明浪村灵晚屯、上弄旺、下足门屯人居环境整治项目 | 工程名称:那坡县龙合镇明浪村灵晚屯、上弄旺、下足门屯人居环境整治项目 | 工程名称:那坡县龙合镇明浪村灵晚屯、上弄旺、下足门屯人居环境整治项目 | 工程名称:那坡县龙合镇明浪村灵晚屯、上弄旺、下足门屯人居环境整治项目 | 工程名称:那坡县龙合镇明浪村灵晚屯、上弄旺、下足门屯人居环境整治项目 | 第23页 共27页 | 第23页 共27页 | 第23页 共27页 | 第23页 共27页
序号 | 项目编码 | 项目名称及项目 特征描述 | 单位 | 工程量 | 综合单价 (元) | 综合单价 | 综合单价 | 综合单价 | 综合单价 | 综合单价 | 综合单价 | 综合单价
序号 | 项目编码 | 项目名称及项目 特征描述 | 单位 | 工程量 | 综合单价 (元) | 人工费 | 材料费 | 机械费 | 管理费 | 管理费 | 利润 | 其中：
序号 | 项目编码 | 项目名称及项目 特征描述 | 单位 | 工程量 | 综合单价 (元) | 人工费 | 材料费 | 机械费 | 管理费 | 管理费 | 利润 | 暂估价
96 | 桂010103003001 | 土方运输增（减）m3·km | ·km | 43.65 | 1.76 |  |  | 1.58 | 0.14 | 0.14 | 0.04
1.运距:增运1km，结算时按实际运距调整
| A1-174 | 自卸汽车运土方(每增加1km运距) 12t | 1000 | 0.04365 | 1751.21 |  |  | 1575.68 | 137.71 | 137.71 | 37.82
| 6. | 管网工程
97 | 010501004001 | C20片石混凝土基础 |  | 4.86 | 348.04 | 87.75 | 212.82 | 9.66 | 29.73 | 29.73 | 8.08
1.强度等级：C20片石混凝土
2.混凝土种类：普通拌制混凝土
| A4-4换 | 带形基础 毛石混凝土{换:碎石 GD40 中砂水泥 42.5 C20} | 10 | 0.486 | 3051.1 | 662.76 | 2121.91 | 6.64 | 204.3 | 204.30 | 55.49
| A4-1 | 混凝土拌制 搅拌机 | 10 | 0.395 | 528.11 | 264.2 | 7.68 | 110.72 | 114.43 | 114.43 | 31.08
98 | 010501004002 | 现浇混凝土池底 |  | 2.91 | 416.46 | 106.55 | 250 | 13.37 | 36.6 | 36.60 | 9.94
1.强度等级：C25普通拌制混凝土
2.底板厚度：200mm
| A4-80换 | 混凝土 底板{换:碎石 GD40 中砂水泥 42.5 C25} | 10 | 0.291 | 3629.23 | 797.67 | 2492.25 | 21.42 | 249.99 | 249.99 | 67.9
| A4-1 | 混凝土拌制 搅拌机 | 10 | 0.295 | 528.11 | 264.2 | 7.68 | 110.72 | 114.43 | 114.43 | 31.08
99 | 010504001001 | 现浇混凝土池壁 |  | 14.04 | 397.42 | 94.44 | 248.92 | 12.54 | 32.65 | 32.65 | 8.87
1.强度等级：C25普通拌制混凝土
2.池壁厚度：300mm
| A4-28换 | 墙 混凝土{换:碎石 GD40 中砂水泥 42.5 C25} | 10 | 1.404 | 3438.26 | 676.26 | 2481.4 | 13.07 | 210.38 | 210.38 | 57.15
| A4-1 | 混凝土拌制 搅拌机 | 10 | 1.425 | 528.11 | 264.2 | 7.68 | 110.72 | 114.43 | 114.43 | 31.08
表－09 | 表－09 | 表－09 | 表－09 | 表－09 | 表－09 | 表－09 | 表－09 | 表－09 | 表－09 | 表－09 | 表－09 | 表－09
工程量清单综合单价分析表 | 工程量清单综合单价分析表 | 工程量清单综合单价分析表 | 工程量清单综合单价分析表 | 工程量清单综合单价分析表 | 工程量清单综合单价分析表 | 工程量清单综合单价分析表 | 工程量清单综合单价分析表 | 工程量清单综合单价分析表 | 工程量清单综合单价分析表 | 工程量清单综合单价分析表 | 工程量清单综合单价分析表 | 工程量清单综合单价分析表 | 工程量清单综合单价分析表
工程名称:那坡县龙合镇明浪村灵晚屯、上弄旺、下足门屯人居环境整治项目 | 工程名称:那坡县龙合镇明浪村灵晚屯、上弄旺、下足门屯人居环境整治项目 | 工程名称:那坡县龙合镇明浪村灵晚屯、上弄旺、下足门屯人居环境整治项目 | 工程名称:那坡县龙合镇明浪村灵晚屯、上弄旺、下足门屯人居环境整治项目 | 工程名称:那坡县龙合镇明浪村灵晚屯、上弄旺、下足门屯人居环境整治项目 | 工程名称:那坡县龙合镇明浪村灵晚屯、上弄旺、下足门屯人居环境整治项目 | 工程名称:那坡县龙合镇明浪村灵晚屯、上弄旺、下足门屯人居环境整治项目 | 工程名称:那坡县龙合镇明浪村灵晚屯、上弄旺、下足门屯人居环境整治项目 | 工程名称:那坡县龙合镇明浪村灵晚屯、上弄旺、下足门屯人居环境整治项目 | 工程名称:那坡县龙合镇明浪村灵晚屯、上弄旺、下足门屯人居环境整治项目 | 第24页 共27页 | 第24页 共27页 | 第24页 共27页 | 第24页 共27页
序号 | 项目编码 | 项目名称及项目 特征描述 | 单位 | 工程量 | 综合单价 (元) | 综合单价 | 综合单价 | 综合单价 | 综合单价 | 综合单价 | 综合单价 | 综合单价
序号 | 项目编码 | 项目名称及项目 特征描述 | 单位 | 工程量 | 综合单价 (元) | 人工费 | 材料费 | 机械费 | 管理费 | 管理费 | 利润 | 其中：
序号 | 项目编码 | 项目名称及项目 特征描述 | 单位 | 工程量 | 综合单价 (元) | 人工费 | 材料费 | 机械费 | 管理费 | 管理费 | 利润 | 暂估价
100 | 040601010001 | 现浇混凝土池盖板 |  | 2.07 | 413.28 | 101.01 | 255.65 | 12.55 | 34.66 | 34.66 | 9.41
1.强度等级：C25普通拌制混凝土
2.池盖厚度：180mm
| A4-33换 | 混凝土 平板{换:碎石 GD40 中砂水泥 42.5 C25} | 10 | 0.207 | 3597.01 | 742.1 | 2548.66 | 13.14 | 230.5 | 230.50 | 62.61
| A4-1 | 混凝土拌制 搅拌机 | 10 | 0.210 | 528.11 | 264.2 | 7.68 | 110.72 | 114.43 | 114.43 | 31.08
101 | 011201001001 | 墙面一般抹灰 | ㎡ | 50.96 | 31.68 | 17.37 | 8.07 | 0.51 | 4.49 | 4.49 | 1.24
1.池内1：2水泥砂浆抹面，厚度2cm
| A10-21换 | 内墙 水泥砂浆 混凝土墙 (15+5)mm{换:水泥砂浆 1∶1 换:水泥砂浆 1∶2 换:水泥砂浆 1∶2} | 100㎡ | 0.5096 | 3168.19 | 1737.45 | 806.94 | 50.83 | 449.22 | 449.22 | 123.75
102 | 010515001001 | 现浇构件螺纹钢制安 10以内 | t | 0.330 | 5721.07 | 1014.03 | 4287.94 | 18.41 | 315.1 | 315.10 | 85.59
| A4-240 | 现浇构件螺纹钢制安 10以内 | t | 0.330 | 5721.07 | 1014.03 | 4287.94 | 18.41 | 315.1 | 315.10 | 85.59
103 | 010515001002 | 现浇构件螺纹钢制安 10以上 | t | 0.094 | 5274.88 | 601.07 | 4278.78 | 116.53 | 219.01 | 219.01 | 59.49
| A4-241 | 现浇构件螺纹钢制安 10以上 | t | 0.094 | 5274.88 | 601.07 | 4278.78 | 116.53 | 219.01 | 219.01 | 59.49
104 | 070205001001 | 球墨铸铁井盖 | 套 | 3 | 568.74 | 59.89 | 486.56 | 0.74 | 15.09 | 15.09 | 6.46
1.800mm球墨井盖,承重30t
2.含C25混凝土井座，安装井盖、安装防坠网
| C5-1004换 | 非定型井井盖（箅）安装 井盖、井箅安装 检查井 铸铁井 盖、座{换:碎石 GD40 中砂水泥 42.5 C25} | 10套 | 0.3 | 5652.12 | 581.3 | 4865.1 |  | 143.23 | 143.23 | 62.49
| A4-1 | 混凝土拌制 搅拌机 | 10 | 0.020 | 528.11 | 264.2 | 7.68 | 110.72 | 114.43 | 114.43 | 31.08
105 | 040501004001 | HDPE增强中空壁缠绕管 DN200 | m | 5.00 | 69.47 | 7.17 | 59.19 | 0.42 | 1.87 | 1.87 | 0.82
表－09 | 表－09 | 表－09 | 表－09 | 表－09 | 表－09 | 表－09 | 表－09 | 表－09 | 表－09 | 表－09 | 表－09 | 表－09
工程量清单综合单价分析表 | 工程量清单综合单价分析表 | 工程量清单综合单价分析表 | 工程量清单综合单价分析表 | 工程量清单综合单价分析表 | 工程量清单综合单价分析表 | 工程量清单综合单价分析表 | 工程量清单综合单价分析表 | 工程量清单综合单价分析表 | 工程量清单综合单价分析表 | 工程量清单综合单价分析表 | 工程量清单综合单价分析表 | 工程量清单综合单价分析表 | 工程量清单综合单价分析表
工程名称:那坡县龙合镇明浪村灵晚屯、上弄旺、下足门屯人居环境整治项目 | 工程名称:那坡县龙合镇明浪村灵晚屯、上弄旺、下足门屯人居环境整治项目 | 工程名称:那坡县龙合镇明浪村灵晚屯、上弄旺、下足门屯人居环境整治项目 | 工程名称:那坡县龙合镇明浪村灵晚屯、上弄旺、下足门屯人居环境整治项目 | 工程名称:那坡县龙合镇明浪村灵晚屯、上弄旺、下足门屯人居环境整治项目 | 工程名称:那坡县龙合镇明浪村灵晚屯、上弄旺、下足门屯人居环境整治项目 | 工程名称:那坡县龙合镇明浪村灵晚屯、上弄旺、下足门屯人居环境整治项目 | 工程名称:那坡县龙合镇明浪村灵晚屯、上弄旺、下足门屯人居环境整治项目 | 工程名称:那坡县龙合镇明浪村灵晚屯、上弄旺、下足门屯人居环境整治项目 | 工程名称:那坡县龙合镇明浪村灵晚屯、上弄旺、下足门屯人居环境整治项目 | 第25页 共27页 | 第25页 共27页 | 第25页 共27页 | 第25页 共27页
序号 | 项目编码 | 项目名称及项目 特征描述 | 单位 | 工程量 | 综合单价 (元) | 综合单价 | 综合单价 | 综合单价 | 综合单价 | 综合单价 | 综合单价 | 综合单价
序号 | 项目编码 | 项目名称及项目 特征描述 | 单位 | 工程量 | 综合单价 (元) | 人工费 | 材料费 | 机械费 | 管理费 | 管理费 | 利润 | 其中：
序号 | 项目编码 | 项目名称及项目 特征描述 | 单位 | 工程量 | 综合单价 (元) | 人工费 | 材料费 | 机械费 | 管理费 | 管理费 | 利润 | 暂估价
1.环刚度8KN/m2
2.电热熔带接口
| C5-0133换 | 高密度聚乙烯（HDPE）缠绕管敷设（电热熔带接口）公称直径（200mm以内） | 100m | 0.0500 | 6946.52 | 717.29 | 5918.64 | 41.91 | 187.07 | 187.07 | 81.61
106 | 040501003001 | 镀锌钢管 DN100 | m | 2.40 | 70.96 | 7.01 | 61.47 |  | 1.73 | 1.73 | 0.75
1.螺纹连接
| C5-1037换 | 钢管安装（螺纹连接）公称直径(mm以内）100 | 10m | 0.240 | 709.59 | 70.1 | 614.68 |  | 17.27 | 17.27 | 7.54
单价措施项目
| 011702 | 混凝土模板及支架(撑)
107 | 011702001001 | 带形基础 无筋混凝土 胶合板模板 木支撑 | ㎡ | 5.04 | 46.3 | 24.57 | 11.6 | 0.43 | 7.63 | 7.63 | 2.07
| A17-4 | 带形基础 无筋混凝土 胶合板模板 木支撑 | 100㎡ | 0.0504 | 4630.4 | 2457.27 | 1159.55 | 43.16 | 763.13 | 763.13 | 207.29
108 | 011702001002 | 满堂基础 无梁式 胶合板模板 木支撑 | ㎡ | 3.20 | 61 | 37.35 | 8.83 | 0.23 | 11.47 | 11.47 | 3.12
| A17-29 | 满堂基础 无梁式 胶合板模板 木支撑 | 100㎡ | 0.0320 | 6098.97 | 3734.64 | 882.76 | 23.17 | 1146.88 | 1146.88 | 311.52
109 | 011702011001 | 直形墙 胶合板模板 钢支撑 | ㎡ | 93.60 | 40.49 | 18.64 | 13.66 | 0.69 | 5.9 | 5.90 | 1.6
| A17-83 | 直形墙 胶合板模板 钢支撑 | 100㎡ | 0.9360 | 4049.17 | 1863.9 | 1365.86 | 69.18 | 589.98 | 589.98 | 160.25
110 | 011702016001 | 平板 胶合板模板 钢支撑 | ㎡ | 10.34 | 51.63 | 25.59 | 14.66 | 1.04 | 8.13 | 8.13 | 2.21
| A17-99 | 平板 胶合板模板 钢支撑 | 100㎡ | 0.1034 | 5162.8 | 2559.02 | 1466.06 | 104.14 | 812.8 | 812.80 | 220.78
场地硬化-下足门屯
分部分项工程
道路工程
表－09 | 表－09 | 表－09 | 表－09 | 表－09 | 表－09 | 表－09 | 表－09 | 表－09 | 表－09 | 表－09 | 表－09 | 表－09
工程量清单综合单价分析表 | 工程量清单综合单价分析表 | 工程量清单综合单价分析表 | 工程量清单综合单价分析表 | 工程量清单综合单价分析表 | 工程量清单综合单价分析表 | 工程量清单综合单价分析表 | 工程量清单综合单价分析表 | 工程量清单综合单价分析表 | 工程量清单综合单价分析表 | 工程量清单综合单价分析表 | 工程量清单综合单价分析表 | 工程量清单综合单价分析表 | 工程量清单综合单价分析表
工程名称:那坡县龙合镇明浪村灵晚屯、上弄旺、下足门屯人居环境整治项目 | 工程名称:那坡县龙合镇明浪村灵晚屯、上弄旺、下足门屯人居环境整治项目 | 工程名称:那坡县龙合镇明浪村灵晚屯、上弄旺、下足门屯人居环境整治项目 | 工程名称:那坡县龙合镇明浪村灵晚屯、上弄旺、下足门屯人居环境整治项目 | 工程名称:那坡县龙合镇明浪村灵晚屯、上弄旺、下足门屯人居环境整治项目 | 工程名称:那坡县龙合镇明浪村灵晚屯、上弄旺、下足门屯人居环境整治项目 | 工程名称:那坡县龙合镇明浪村灵晚屯、上弄旺、下足门屯人居环境整治项目 | 工程名称:那坡县龙合镇明浪村灵晚屯、上弄旺、下足门屯人居环境整治项目 | 工程名称:那坡县龙合镇明浪村灵晚屯、上弄旺、下足门屯人居环境整治项目 | 工程名称:那坡县龙合镇明浪村灵晚屯、上弄旺、下足门屯人居环境整治项目 | 第26页 共27页 | 第26页 共27页 | 第26页 共27页 | 第26页 共27页
序号 | 项目编码 | 项目名称及项目 特征描述 | 单位 | 工程量 | 综合单价 (元) | 综合单价 | 综合单价 | 综合单价 | 综合单价 | 综合单价 | 综合单价 | 综合单价
序号 | 项目编码 | 项目名称及项目 特征描述 | 单位 | 工程量 | 综合单价 (元) | 人工费 | 材料费 | 机械费 | 管理费 | 管理费 | 利润 | 其中：
序号 | 项目编码 | 项目名称及项目 特征描述 | 单位 | 工程量 | 综合单价 (元) | 人工费 | 材料费 | 机械费 | 管理费 | 管理费 | 利润 | 暂估价
111 | 040203007001 | 水泥混凝土路面 | ㎡ | 40.00 | 83.29 | 12.91 | 54.44 | 2.45 | 4.46 | 4.46 | 2.15
1.混凝土强度等级:C25
2.厚度:180mm
3.含刻纹、模板、养护
| C2-0115换 | 水泥混凝土路面 厚度22cm[实际18]{换:碎石 GD40 中砂水泥 42.5 C25} | 100㎡ | 0.4000 | 6903.49 | 678.5 | 5319.58 | 30.52 | 205.62 | 205.62 | 99.26
| C2-0128 | 刻防滑条 | 100㎡ | 0.4000 | 632.68 | 295 | 109.94 | 34.02 | 95.42 | 95.42 | 46.06
| C1-0445 | 混凝土拌制 现场搅拌 | 10 | 0.734 | 431.59 | 173 | 7.68 | 98.52 | 78.74 | 78.74 | 38.01
标志碑-下足门屯
分部分项工程
| 1. | 土石方工程
112 | 040101002001 | 挖沟槽土方 |  | 0.16 | 117.76 | 90 |  |  | 12.63 | 12.63 | 5.38
1.土壤类别:三类土
2.挖土深度：1.5m以内
| C1-0002 | 人工挖土方 三类土 | 100 | 0.0016 | 11772.01 | 9000.01 |  |  | 1260 | 1260.00 | 540
113 | 040305001001 | 碎石垫层 |  | 0.05 | 247.6 | 85.4 | 98.2 | 0.6 | 29.2 | 29.20 | 13.8
1.碎石垫层厚100mm
| C3-0098 | 碎石垫层 | 10 | 0.005 | 2475.99 | 853 | 982.31 | 6.49 | 292.23 | 292.23 | 137.52
114 | 040303002001 | 混凝土基础 |  | 0.10 | 936 | 296.8 | 356.2 | 39.4 | 113 | 113.00 | 53.3
1.强度等级：C25普通拌制混凝土
表－09 | 表－09 | 表－09 | 表－09 | 表－09 | 表－09 | 表－09 | 表－09 | 表－09 | 表－09 | 表－09 | 表－09 | 表－09
工程量清单综合单价分析表 | 工程量清单综合单价分析表 | 工程量清单综合单价分析表 | 工程量清单综合单价分析表 | 工程量清单综合单价分析表 | 工程量清单综合单价分析表 | 工程量清单综合单价分析表 | 工程量清单综合单价分析表 | 工程量清单综合单价分析表 | 工程量清单综合单价分析表 | 工程量清单综合单价分析表 | 工程量清单综合单价分析表 | 工程量清单综合单价分析表 | 工程量清单综合单价分析表
工程名称:那坡县龙合镇明浪村灵晚屯、上弄旺、下足门屯人居环境整治项目 | 工程名称:那坡县龙合镇明浪村灵晚屯、上弄旺、下足门屯人居环境整治项目 | 工程名称:那坡县龙合镇明浪村灵晚屯、上弄旺、下足门屯人居环境整治项目 | 工程名称:那坡县龙合镇明浪村灵晚屯、上弄旺、下足门屯人居环境整治项目 | 工程名称:那坡县龙合镇明浪村灵晚屯、上弄旺、下足门屯人居环境整治项目 | 工程名称:那坡县龙合镇明浪村灵晚屯、上弄旺、下足门屯人居环境整治项目 | 工程名称:那坡县龙合镇明浪村灵晚屯、上弄旺、下足门屯人居环境整治项目 | 工程名称:那坡县龙合镇明浪村灵晚屯、上弄旺、下足门屯人居环境整治项目 | 工程名称:那坡县龙合镇明浪村灵晚屯、上弄旺、下足门屯人居环境整治项目 | 工程名称:那坡县龙合镇明浪村灵晚屯、上弄旺、下足门屯人居环境整治项目 | 第27页 共27页 | 第27页 共27页 | 第27页 共27页 | 第27页 共27页
序号 | 项目编码 | 项目名称及项目 特征描述 | 单位 | 工程量 | 综合单价 (元) | 综合单价 | 综合单价 | 综合单价 | 综合单价 | 综合单价 | 综合单价 | 综合单价
序号 | 项目编码 | 项目名称及项目 特征描述 | 单位 | 工程量 | 综合单价 (元) | 人工费 | 材料费 | 机械费 | 管理费 | 管理费 | 利润 | 其中：
序号 | 项目编码 | 项目名称及项目 特征描述 | 单位 | 工程量 | 综合单价 (元) | 人工费 | 材料费 | 机械费 | 管理费 | 管理费 | 利润 | 暂估价
2.含模板安装拆除
| C3-0101换 | 混凝土基础 混凝土{换:碎石 GD40 中砂水泥 42.5 C25} | 10 | 0.010 | 3737.62 | 422 | 2485.12 | 207.26 | 213.95 | 213.95 | 100.68
| C3-0102 | 混凝土基础 模板 | 10㎡ | 0.065 | 798.23 | 365 | 164.51 | 13.54 | 128.7 | 128.70 | 60.57
| C1-0445 | 混凝土拌制 现场搅拌 | 10 | 0.010 | 431.59 | 173 | 7.68 | 98.52 | 78.74 | 78.74 | 38.01
115 | 040406004001 | 混凝土墙 |  | 0.15 | 881.19 | 240 | 429 | 25.33 | 76.93 | 76.93 | 37.2
1.强度等级：C25普通拌制混凝土
2.含模板安装拆除
| C1-0164换 | 混凝土挡土墙 现浇混凝土{换:碎石 GD40 中砂水泥 42.5 C25} | 10 | 0.015 | 3582.59 | 550 | 2493.19 | 4.96 | 160.94 | 160.94 | 77.69
| C1-0165 | 混凝土挡土墙 现浇模板 | 10㎡ | 0.131 | 549.25 | 192 | 204.79 | 17.17 | 60.66 | 60.66 | 29.28
| C1-0445 | 混凝土拌制 现场搅拌 | 10 | 0.015 | 431.59 | 173 | 7.68 | 98.52 | 78.74 | 78.74 | 38.01
116 | 040406004002 | 大理石刻字 | ㎡ | 0.47 | 621.3 |  | 570
| B-换 | 大理石刻字 | ㎡ | 0.47 | 621.3 |  | 570
表－09 | 表－09 | 表－09 | 表－09 | 表－09 | 表－09 | 表－09 | 表－09 | 表－09 | 表－09 | 表－09 | 表－09 | 表－09

## 表-11 总价措施项目清单与计价表
总价措施项目清单与计价表 | 总价措施项目清单与计价表 | 总价措施项目清单与计价表 | 总价措施项目清单与计价表 | 总价措施项目清单与计价表 | 总价措施项目清单与计价表 | 总价措施项目清单与计价表 | 总价措施项目清单与计价表 | 总价措施项目清单与计价表
工程名称:那坡县龙合镇明浪村灵晚屯、上弄旺、下足门屯人居环境整治项目 | 工程名称:那坡县龙合镇明浪村灵晚屯、上弄旺、下足门屯人居环境整治项目 | 工程名称:那坡县龙合镇明浪村灵晚屯、上弄旺、下足门屯人居环境整治项目 | 工程名称:那坡县龙合镇明浪村灵晚屯、上弄旺、下足门屯人居环境整治项目 | 工程名称:那坡县龙合镇明浪村灵晚屯、上弄旺、下足门屯人居环境整治项目 | 工程名称:那坡县龙合镇明浪村灵晚屯、上弄旺、下足门屯人居环境整治项目 | 第1页 共4页 | 第1页 共4页 | 第1页 共4页
序 号 | 项目编码 | 项 目 名 称 | 计 算 基 础 | 费 率(%) 或标准 | 金 额(元) | 金 额(元) | 备注
|  | 排水沟-灵晚屯 |  |  | 12546.90 | 12546.90
一 |  | 建筑装饰装修工程(营改增)一般计税法 |  |  | 12546.90 | 12546.90
1 | 桂011801001001 | 安全文明施工费 | ∑(分部分项人材机+单价措施人材机) (189305.81+25906.81) | 5.14 | 11061.93 | 11061.93
2 | 桂011801002001 | 检验试验配合费 | ∑(分部分项人材机+单价措施人材机) (189305.81+25906.81) | 0.11 | 236.73 | 236.73
3 | 桂011801003001 | 雨季施工增加费 | ∑(分部分项人材机+单价措施人材机) (189305.81+25906.81) | 0.53 | 1140.63 | 1140.63
4 | 桂011801004001 | 工程定位复测费 | ∑(分部分项人材机+单价措施人材机) (189305.81+25906.81) | 0.05 | 107.61 | 107.61
|  | 住户接入排水管-灵晚屯 |  |  | 940.53 | 940.53
一 |  | 2022市政综合工程一般计税法 |  |  | 940.53 | 940.53
1 | 桂041201001001 | 安全文明施工费 | ∑分部分项及单价措施费定额（人工费＋机械费） (4501.4+1029.96+0+0) | 12.00 | 723.50 | 723.50
2 | 桂041201002001 | 检验试验配合费 | ∑分部分项及单价措施费定额（人工费＋机械费） (4501.4+1029.96+0+0) | 0.30 | 18.08 | 18.08
3 | 桂041201003001 | 雨季施工增加费 | ∑分部分项及单价措施费定额（人工费＋机械费） (4501.4+1029.96+0+0) | 3.00 | 180.87 | 180.87
4 | 桂041201004001 | 工程定位复测费 | ∑分部分项及单价措施费定额（人工费＋机械费） (4501.4+1029.96+0+0) | 0.30 | 18.08 | 18.08
|  | 标志碑-灵晚屯 |  |  | 15.67 | 15.67
一 |  | 2022市政综合工程一般计税法 |  |  | 15.67 | 15.67
1 | 桂041201001001 | 安全文明施工费 | ∑分部分项及单价措施费定额（人工费＋机械费） (84.35+7.77+0+0) | 12.00 | 12.04 | 12.04
2 | 桂041201002001 | 检验试验配合费 | ∑分部分项及单价措施费定额（人工费＋机械费） (84.35+7.77+0+0) | 0.30 | 0.31 | 0.31
3 | 桂041201003001 | 雨季施工增加费 | ∑分部分项及单价措施费定额（人工费＋机械费） (84.35+7.77+0+0) | 3.00 | 3.01 | 3.01
4 | 桂041201004001 | 工程定位复测费 | ∑分部分项及单价措施费定额（人工费＋机械费） (84.35+7.77+0+0) | 0.30 | 0.31 | 0.31
|  | 排水暗沟-上弄旺屯 |  |  | 5909.64 | 5909.64
注：以项计算的总价措施，无“计算基础”和“费率”的数值，可只填“金额”数值， | 注：以项计算的总价措施，无“计算基础”和“费率”的数值，可只填“金额”数值， | 注：以项计算的总价措施，无“计算基础”和“费率”的数值，可只填“金额”数值， | 注：以项计算的总价措施，无“计算基础”和“费率”的数值，可只填“金额”数值， | 注：以项计算的总价措施，无“计算基础”和“费率”的数值，可只填“金额”数值， | 注：以项计算的总价措施，无“计算基础”和“费率”的数值，可只填“金额”数值， | 注：以项计算的总价措施，无“计算基础”和“费率”的数值，可只填“金额”数值， | 注：以项计算的总价措施，无“计算基础”和“费率”的数值，可只填“金额”数值，
但应在备注栏说明施工方案出处或计算方式。 | 但应在备注栏说明施工方案出处或计算方式。 | 但应在备注栏说明施工方案出处或计算方式。 | 但应在备注栏说明施工方案出处或计算方式。 | 但应在备注栏说明施工方案出处或计算方式。 | 但应在备注栏说明施工方案出处或计算方式。 | 但应在备注栏说明施工方案出处或计算方式。 | 但应在备注栏说明施工方案出处或计算方式。
表-11 | 表-11 | 表-11 | 表-11 | 表-11 | 表-11 | 表-11 | 表-11
总价措施项目清单与计价表 | 总价措施项目清单与计价表 | 总价措施项目清单与计价表 | 总价措施项目清单与计价表 | 总价措施项目清单与计价表 | 总价措施项目清单与计价表 | 总价措施项目清单与计价表 | 总价措施项目清单与计价表 | 总价措施项目清单与计价表
工程名称:那坡县龙合镇明浪村灵晚屯、上弄旺、下足门屯人居环境整治项目 | 工程名称:那坡县龙合镇明浪村灵晚屯、上弄旺、下足门屯人居环境整治项目 | 工程名称:那坡县龙合镇明浪村灵晚屯、上弄旺、下足门屯人居环境整治项目 | 工程名称:那坡县龙合镇明浪村灵晚屯、上弄旺、下足门屯人居环境整治项目 | 工程名称:那坡县龙合镇明浪村灵晚屯、上弄旺、下足门屯人居环境整治项目 | 工程名称:那坡县龙合镇明浪村灵晚屯、上弄旺、下足门屯人居环境整治项目 | 第2页 共4页 | 第2页 共4页 | 第2页 共4页
序 号 | 项目编码 | 项 目 名 称 | 计 算 基 础 | 费 率(%) 或标准 | 金 额(元) | 金 额(元) | 备注
一 |  | 建筑装饰装修工程(营改增)一般计税法 |  |  | 5909.64 | 5909.64
1 | 桂011801001001 | 安全文明施工费 | ∑(分部分项人材机+单价措施人材机) (89141.67+12224.45) | 5.14 | 5210.22 | 5210.22
2 | 桂011801002001 | 检验试验配合费 | ∑(分部分项人材机+单价措施人材机) (89141.67+12224.45) | 0.11 | 111.50 | 111.50
3 | 桂011801003001 | 雨季施工增加费 | ∑(分部分项人材机+单价措施人材机) (89141.67+12224.45) | 0.53 | 537.24 | 537.24
4 | 桂011801004001 | 工程定位复测费 | ∑(分部分项人材机+单价措施人材机) (89141.67+12224.45) | 0.05 | 50.68 | 50.68
|  | 化粪池-上弄旺屯 |  |  | 2107.85 | 2107.85
一 |  | 建筑装饰装修工程(营改增)一般计税法 |  |  | 2107.85 | 2107.85
1 | 桂011801001001 | 安全文明施工费 | ∑(分部分项人材机+单价措施人材机) (28460.2+7695.15) | 5.14 | 1858.38 | 1858.38
2 | 桂011801002001 | 检验试验配合费 | ∑(分部分项人材机+单价措施人材机) (28460.2+7695.15) | 0.11 | 39.77 | 39.77
3 | 桂011801003001 | 雨季施工增加费 | ∑(分部分项人材机+单价措施人材机) (28460.2+7695.15) | 0.53 | 191.62 | 191.62
4 | 桂011801004001 | 工程定位复测费 | ∑(分部分项人材机+单价措施人材机) (28460.2+7695.15) | 0.05 | 18.08 | 18.08
|  | 住户接入排水管-上弄旺屯 |  |  | 2978.36 | 2978.36
一 |  | 2022市政综合工程一般计税法 |  |  | 2978.36 | 2978.36
1 | 桂041201001001 | 安全文明施工费 | ∑分部分项及单价措施费定额（人工费＋机械费） (14254.26+3261.34+0+0) | 12.00 | 2291.04 | 2291.04
2 | 桂041201002001 | 检验试验配合费 | ∑分部分项及单价措施费定额（人工费＋机械费） (14254.26+3261.34+0+0) | 0.30 | 57.28 | 57.28
3 | 桂041201003001 | 雨季施工增加费 | ∑分部分项及单价措施费定额（人工费＋机械费） (14254.26+3261.34+0+0) | 3.00 | 572.76 | 572.76
4 | 桂041201004001 | 工程定位复测费 | ∑分部分项及单价措施费定额（人工费＋机械费） (14254.26+3261.34+0+0) | 0.30 | 57.28 | 57.28
|  | 标志碑-上弄旺屯 |  |  | 15.67 | 15.67
注：以项计算的总价措施，无“计算基础”和“费率”的数值，可只填“金额”数值， | 注：以项计算的总价措施，无“计算基础”和“费率”的数值，可只填“金额”数值， | 注：以项计算的总价措施，无“计算基础”和“费率”的数值，可只填“金额”数值， | 注：以项计算的总价措施，无“计算基础”和“费率”的数值，可只填“金额”数值， | 注：以项计算的总价措施，无“计算基础”和“费率”的数值，可只填“金额”数值， | 注：以项计算的总价措施，无“计算基础”和“费率”的数值，可只填“金额”数值， | 注：以项计算的总价措施，无“计算基础”和“费率”的数值，可只填“金额”数值， | 注：以项计算的总价措施，无“计算基础”和“费率”的数值，可只填“金额”数值，
但应在备注栏说明施工方案出处或计算方式。 | 但应在备注栏说明施工方案出处或计算方式。 | 但应在备注栏说明施工方案出处或计算方式。 | 但应在备注栏说明施工方案出处或计算方式。 | 但应在备注栏说明施工方案出处或计算方式。 | 但应在备注栏说明施工方案出处或计算方式。 | 但应在备注栏说明施工方案出处或计算方式。 | 但应在备注栏说明施工方案出处或计算方式。
表-11 | 表-11 | 表-11 | 表-11 | 表-11 | 表-11 | 表-11 | 表-11
总价措施项目清单与计价表 | 总价措施项目清单与计价表 | 总价措施项目清单与计价表 | 总价措施项目清单与计价表 | 总价措施项目清单与计价表 | 总价措施项目清单与计价表 | 总价措施项目清单与计价表 | 总价措施项目清单与计价表 | 总价措施项目清单与计价表
工程名称:那坡县龙合镇明浪村灵晚屯、上弄旺、下足门屯人居环境整治项目 | 工程名称:那坡县龙合镇明浪村灵晚屯、上弄旺、下足门屯人居环境整治项目 | 工程名称:那坡县龙合镇明浪村灵晚屯、上弄旺、下足门屯人居环境整治项目 | 工程名称:那坡县龙合镇明浪村灵晚屯、上弄旺、下足门屯人居环境整治项目 | 工程名称:那坡县龙合镇明浪村灵晚屯、上弄旺、下足门屯人居环境整治项目 | 工程名称:那坡县龙合镇明浪村灵晚屯、上弄旺、下足门屯人居环境整治项目 | 第3页 共4页 | 第3页 共4页 | 第3页 共4页
序 号 | 项目编码 | 项 目 名 称 | 计 算 基 础 | 费 率(%) 或标准 | 金 额(元) | 金 额(元) | 备注
一 |  | 2022市政综合工程一般计税法 |  |  | 15.67 | 15.67
1 | 桂041201001001 | 安全文明施工费 | ∑分部分项及单价措施费定额（人工费＋机械费） (84.35+7.77+0+0) | 12.00 | 12.04 | 12.04
2 | 桂041201002001 | 检验试验配合费 | ∑分部分项及单价措施费定额（人工费＋机械费） (84.35+7.77+0+0) | 0.30 | 0.31 | 0.31
3 | 桂041201003001 | 雨季施工增加费 | ∑分部分项及单价措施费定额（人工费＋机械费） (84.35+7.77+0+0) | 3.00 | 3.01 | 3.01
4 | 桂041201004001 | 工程定位复测费 | ∑分部分项及单价措施费定额（人工费＋机械费） (84.35+7.77+0+0) | 0.30 | 0.31 | 0.31
|  | 排水沟-下足门屯 |  |  | 3106.75 | 3106.75
一 |  | 建筑装饰装修工程(营改增)一般计税法 |  |  | 3106.75 | 3106.75
1 | 桂011801001001 | 安全文明施工费 | ∑(分部分项人材机+单价措施人材机) (46962.47+6326.69) | 5.14 | 2739.06 | 2739.06
2 | 桂011801002001 | 检验试验配合费 | ∑(分部分项人材机+单价措施人材机) (46962.47+6326.69) | 0.11 | 58.62 | 58.62
3 | 桂011801003001 | 雨季施工增加费 | ∑(分部分项人材机+单价措施人材机) (46962.47+6326.69) | 0.53 | 282.43 | 282.43
4 | 桂011801004001 | 工程定位复测费 | ∑(分部分项人材机+单价措施人材机) (46962.47+6326.69) | 0.05 | 26.64 | 26.64
|  | 住户接入排水管-下足门屯 |  |  | 705.51 | 705.51
一 |  | 2022市政综合工程一般计税法 |  |  | 705.51 | 705.51
1 | 桂041201001001 | 安全文明施工费 | ∑分部分项及单价措施费定额（人工费＋机械费） (3376.26+772.84+0+0) | 12.00 | 542.70 | 542.70
2 | 桂041201002001 | 检验试验配合费 | ∑分部分项及单价措施费定额（人工费＋机械费） (3376.26+772.84+0+0) | 0.30 | 13.57 | 13.57
3 | 桂041201003001 | 雨季施工增加费 | ∑分部分项及单价措施费定额（人工费＋机械费） (3376.26+772.84+0+0) | 3.00 | 135.67 | 135.67
4 | 桂041201004001 | 工程定位复测费 | ∑分部分项及单价措施费定额（人工费＋机械费） (3376.26+772.84+0+0) | 0.30 | 13.57 | 13.57
|  | 化粪池-下足门屯 |  |  | 1111.26 | 1111.26
注：以项计算的总价措施，无“计算基础”和“费率”的数值，可只填“金额”数值， | 注：以项计算的总价措施，无“计算基础”和“费率”的数值，可只填“金额”数值， | 注：以项计算的总价措施，无“计算基础”和“费率”的数值，可只填“金额”数值， | 注：以项计算的总价措施，无“计算基础”和“费率”的数值，可只填“金额”数值， | 注：以项计算的总价措施，无“计算基础”和“费率”的数值，可只填“金额”数值， | 注：以项计算的总价措施，无“计算基础”和“费率”的数值，可只填“金额”数值， | 注：以项计算的总价措施，无“计算基础”和“费率”的数值，可只填“金额”数值， | 注：以项计算的总价措施，无“计算基础”和“费率”的数值，可只填“金额”数值，
但应在备注栏说明施工方案出处或计算方式。 | 但应在备注栏说明施工方案出处或计算方式。 | 但应在备注栏说明施工方案出处或计算方式。 | 但应在备注栏说明施工方案出处或计算方式。 | 但应在备注栏说明施工方案出处或计算方式。 | 但应在备注栏说明施工方案出处或计算方式。 | 但应在备注栏说明施工方案出处或计算方式。 | 但应在备注栏说明施工方案出处或计算方式。
表-11 | 表-11 | 表-11 | 表-11 | 表-11 | 表-11 | 表-11 | 表-11
总价措施项目清单与计价表 | 总价措施项目清单与计价表 | 总价措施项目清单与计价表 | 总价措施项目清单与计价表 | 总价措施项目清单与计价表 | 总价措施项目清单与计价表 | 总价措施项目清单与计价表 | 总价措施项目清单与计价表 | 总价措施项目清单与计价表
工程名称:那坡县龙合镇明浪村灵晚屯、上弄旺、下足门屯人居环境整治项目 | 工程名称:那坡县龙合镇明浪村灵晚屯、上弄旺、下足门屯人居环境整治项目 | 工程名称:那坡县龙合镇明浪村灵晚屯、上弄旺、下足门屯人居环境整治项目 | 工程名称:那坡县龙合镇明浪村灵晚屯、上弄旺、下足门屯人居环境整治项目 | 工程名称:那坡县龙合镇明浪村灵晚屯、上弄旺、下足门屯人居环境整治项目 | 工程名称:那坡县龙合镇明浪村灵晚屯、上弄旺、下足门屯人居环境整治项目 | 第4页 共4页 | 第4页 共4页 | 第4页 共4页
序 号 | 项目编码 | 项 目 名 称 | 计 算 基 础 | 费 率(%) 或标准 | 金 额(元) | 金 额(元) | 备注
一 |  | 建筑装饰装修工程(营改增)一般计税法 |  |  | 1111.26 | 1111.26
1 | 桂011801001001 | 安全文明施工费 | ∑(分部分项人材机+单价措施人材机) (15213.29+3847.77) | 5.14 | 979.74 | 979.74
2 | 桂011801002001 | 检验试验配合费 | ∑(分部分项人材机+单价措施人材机) (15213.29+3847.77) | 0.11 | 20.97 | 20.97
3 | 桂011801003001 | 雨季施工增加费 | ∑(分部分项人材机+单价措施人材机) (15213.29+3847.77) | 0.53 | 101.02 | 101.02
4 | 桂011801004001 | 工程定位复测费 | ∑(分部分项人材机+单价措施人材机) (15213.29+3847.77) | 0.05 | 9.53 | 9.53
|  | 场地硬化-下足门屯 |  |  | 104.48 | 104.48
一 |  | 2022市政综合工程一般计税法 |  |  | 104.48 | 104.48
1 | 桂041201001001 | 安全文明施工费 | ∑分部分项及单价措施费定额（人工费＋机械费） (516.4+98+0+0) | 12.00 | 80.37 | 80.37
2 | 桂041201002001 | 检验试验配合费 | ∑分部分项及单价措施费定额（人工费＋机械费） (516.4+98+0+0) | 0.30 | 2.01 | 2.01
3 | 桂041201003001 | 雨季施工增加费 | ∑分部分项及单价措施费定额（人工费＋机械费） (516.4+98+0+0) | 3.00 | 20.09 | 20.09
4 | 桂041201004001 | 工程定位复测费 | ∑分部分项及单价措施费定额（人工费＋机械费） (516.4+98+0+0) | 0.30 | 2.01 | 2.01
|  | 标志碑-下足门屯 |  |  | 15.67 | 15.67
一 |  | 2022市政综合工程一般计税法 |  |  | 15.67 | 15.67
1 | 桂041201001001 | 安全文明施工费 | ∑分部分项及单价措施费定额（人工费＋机械费） (84.35+7.77+0+0) | 12.00 | 12.04 | 12.04
2 | 桂041201002001 | 检验试验配合费 | ∑分部分项及单价措施费定额（人工费＋机械费） (84.35+7.77+0+0) | 0.30 | 0.31 | 0.31
3 | 桂041201003001 | 雨季施工增加费 | ∑分部分项及单价措施费定额（人工费＋机械费） (84.35+7.77+0+0) | 3.00 | 3.01 | 3.01
4 | 桂041201004001 | 工程定位复测费 | ∑分部分项及单价措施费定额（人工费＋机械费） (84.35+7.77+0+0) | 0.30 | 0.31 | 0.31
|  | 合 计 |  |  | 29558.29 | 29558.29
注：以项计算的总价措施，无“计算基础”和“费率”的数值，可只填“金额”数值， | 注：以项计算的总价措施，无“计算基础”和“费率”的数值，可只填“金额”数值， | 注：以项计算的总价措施，无“计算基础”和“费率”的数值，可只填“金额”数值， | 注：以项计算的总价措施，无“计算基础”和“费率”的数值，可只填“金额”数值， | 注：以项计算的总价措施，无“计算基础”和“费率”的数值，可只填“金额”数值， | 注：以项计算的总价措施，无“计算基础”和“费率”的数值，可只填“金额”数值， | 注：以项计算的总价措施，无“计算基础”和“费率”的数值，可只填“金额”数值， | 注：以项计算的总价措施，无“计算基础”和“费率”的数值，可只填“金额”数值，
但应在备注栏说明施工方案出处或计算方式。 | 但应在备注栏说明施工方案出处或计算方式。 | 但应在备注栏说明施工方案出处或计算方式。 | 但应在备注栏说明施工方案出处或计算方式。 | 但应在备注栏说明施工方案出处或计算方式。 | 但应在备注栏说明施工方案出处或计算方式。 | 但应在备注栏说明施工方案出处或计算方式。 | 但应在备注栏说明施工方案出处或计算方式。
表-11 | 表-11 | 表-11 | 表-11 | 表-11 | 表-11 | 表-11 | 表-11

## 表-15 规费、增值税计价表
规费、增值税计价表 | 规费、增值税计价表 | 规费、增值税计价表 | 规费、增值税计价表 | 规费、增值税计价表 | 规费、增值税计价表
工程名称:那坡县龙合镇明浪村灵晚屯、上弄旺、下足门屯人居环境整治项目 | 工程名称:那坡县龙合镇明浪村灵晚屯、上弄旺、下足门屯人居环境整治项目 | 工程名称:那坡县龙合镇明浪村灵晚屯、上弄旺、下足门屯人居环境整治项目 | 工程名称:那坡县龙合镇明浪村灵晚屯、上弄旺、下足门屯人居环境整治项目 | 第1页 共3页 | 第1页 共3页
序号 | 项目名称 | 计算基础 | 计算费率(%) | 计算费率(%) | 金额(元)
| 排水沟-灵晚屯 |  |  |  | 43763.50
一 | 建筑装饰装修工程(营改增)一般计税法 |  |  |  | 43763.50
1 | 规费 | 1.1+1.2+1.3 |  |  | 19075.52
1.1 | 社会保险费 | ∑(分部分项人工费+单价措施人工费) (44969.36+13204.08) | 29.35 | 29.35 | 17073.90
1.1.1 | 养老保险费 | ∑(分部分项人工费+单价措施人工费) (44969.36+13204.08) | 17.22 | 17.22 | 10017.47
1.1.2 | 失业保险费 | ∑(分部分项人工费+单价措施人工费) (44969.36+13204.08) | 0.34 | 0.34 | 197.79
1.1.3 | 医疗保险费 | ∑(分部分项人工费+单价措施人工费) (44969.36+13204.08) | 10.25 | 10.25 | 5962.78
1.1.4 | 生育保险费 | ∑(分部分项人工费+单价措施人工费) (44969.36+13204.08) | 0.64 | 0.64 | 372.31
1.1.5 | 工伤保险费 | ∑(分部分项人工费+单价措施人工费) (44969.36+13204.08) | 0.90 | 0.90 | 523.56
1.2 | 住房公积金 | ∑(分部分项人工费+单价措施人工费) (44969.36+13204.08) | 1.85 | 1.85 | 1076.21
1.3 | 工程排污费 | ∑(分部分项人材机+单价措施人材机) (189305.81+25906.81) | 0.43 | 0.43 | 925.41
2 | 增值税 | Σ（分部分项工程费及单价措施项目费+总价措施项目费+其他项目费+税前项目费+规费） (242688.49+12546.9+0+0+19075.52) | 9.00 | 9.00 | 24687.98
住户接入排水管-灵晚屯
一 | 2022市政综合工程一般计税法
标志碑-灵晚屯
一 | 2022市政综合工程一般计税法
| 排水暗沟-上弄旺屯 |  |  |  | 20440.56
一 | 建筑装饰装修工程(营改增)一般计税法 |  |  |  | 20440.56
1 | 规费 | 1.1+1.2+1.3 |  |  | 8864.99
1.1 | 社会保险费 | ∑(分部分项人工费+单价措施人工费) (20584.08+6432.34) | 29.35 | 29.35 | 7929.32
1.1.1 | 养老保险费 | ∑(分部分项人工费+单价措施人工费) (20584.08+6432.34) | 17.22 | 17.22 | 4652.23
1.1.2 | 失业保险费 | ∑(分部分项人工费+单价措施人工费) (20584.08+6432.34) | 0.34 | 0.34 | 91.86
1.1.3 | 医疗保险费 | ∑(分部分项人工费+单价措施人工费) (20584.08+6432.34) | 10.25 | 10.25 | 2769.18
1.1.4 | 生育保险费 | ∑(分部分项人工费+单价措施人工费) (20584.08+6432.34) | 0.64 | 0.64 | 172.91
1.1.5 | 工伤保险费 | ∑(分部分项人工费+单价措施人工费) (20584.08+6432.34) | 0.90 | 0.90 | 243.15
1.2 | 住房公积金 | ∑(分部分项人工费+单价措施人工费) (20584.08+6432.34) | 1.85 | 1.85 | 499.80
表-15 | 表-15 | 表-15 | 表-15 | 表-15 | 表-15
规费、增值税计价表 | 规费、增值税计价表 | 规费、增值税计价表 | 规费、增值税计价表 | 规费、增值税计价表 | 规费、增值税计价表
工程名称:那坡县龙合镇明浪村灵晚屯、上弄旺、下足门屯人居环境整治项目 | 工程名称:那坡县龙合镇明浪村灵晚屯、上弄旺、下足门屯人居环境整治项目 | 工程名称:那坡县龙合镇明浪村灵晚屯、上弄旺、下足门屯人居环境整治项目 | 工程名称:那坡县龙合镇明浪村灵晚屯、上弄旺、下足门屯人居环境整治项目 | 第2页 共3页 | 第2页 共3页
序号 | 项目名称 | 计算基础 | 计算费率(%) | 计算费率(%) | 金额(元)
1.3 | 工程排污费 | ∑(分部分项人材机+单价措施人材机) (89141.67+12224.45) | 0.43 | 0.43 | 435.87
2 | 增值税 | Σ（分部分项工程费及单价措施项目费+总价措施项目费+其他项目费+税前项目费+规费） (113842.8+5909.64+0+0+8864.99) | 9.00 | 9.00 | 11575.57
| 化粪池-上弄旺屯 |  |  |  | 8364.80
一 | 建筑装饰装修工程(营改增)一般计税法 |  |  |  | 8364.80
1 | 规费 | 1.1+1.2+1.3 |  |  | 4097.78
1.1 | 社会保险费 | ∑(分部分项人工费+单价措施人工费) (8130.52+4505.07) | 29.35 | 29.35 | 3708.55
1.1.1 | 养老保险费 | ∑(分部分项人工费+单价措施人工费) (8130.52+4505.07) | 17.22 | 17.22 | 2175.85
1.1.2 | 失业保险费 | ∑(分部分项人工费+单价措施人工费) (8130.52+4505.07) | 0.34 | 0.34 | 42.96
1.1.3 | 医疗保险费 | ∑(分部分项人工费+单价措施人工费) (8130.52+4505.07) | 10.25 | 10.25 | 1295.15
1.1.4 | 生育保险费 | ∑(分部分项人工费+单价措施人工费) (8130.52+4505.07) | 0.64 | 0.64 | 80.87
1.1.5 | 工伤保险费 | ∑(分部分项人工费+单价措施人工费) (8130.52+4505.07) | 0.90 | 0.90 | 113.72
1.2 | 住房公积金 | ∑(分部分项人工费+单价措施人工费) (8130.52+4505.07) | 1.85 | 1.85 | 233.76
1.3 | 工程排污费 | ∑(分部分项人材机+单价措施人材机) (28460.2+7695.15) | 0.43 | 0.43 | 155.47
2 | 增值税 | Σ（分部分项工程费及单价措施项目费+总价措施项目费+其他项目费+税前项目费+规费） (41205.75+2107.85+0+0+4097.78) | 9.00 | 9.00 | 4267.02
住户接入排水管-上弄旺屯
一 | 2022市政综合工程一般计税法
标志碑-上弄旺屯
一 | 2022市政综合工程一般计税法
| 排水沟-下足门屯 |  |  |  | 10782.99
一 | 建筑装饰装修工程(营改增)一般计税法 |  |  |  | 10782.99
1 | 规费 | 1.1+1.2+1.3 |  |  | 4686.16
1.1 | 社会保险费 | ∑(分部分项人工费+单价措施人工费) (10956.29+3329.02) | 29.35 | 29.35 | 4192.74
1.1.1 | 养老保险费 | ∑(分部分项人工费+单价措施人工费) (10956.29+3329.02) | 17.22 | 17.22 | 2459.93
1.1.2 | 失业保险费 | ∑(分部分项人工费+单价措施人工费) (10956.29+3329.02) | 0.34 | 0.34 | 48.57
1.1.3 | 医疗保险费 | ∑(分部分项人工费+单价措施人工费) (10956.29+3329.02) | 10.25 | 10.25 | 1464.24
表-15 | 表-15 | 表-15 | 表-15 | 表-15 | 表-15
规费、增值税计价表 | 规费、增值税计价表 | 规费、增值税计价表 | 规费、增值税计价表 | 规费、增值税计价表 | 规费、增值税计价表
工程名称:那坡县龙合镇明浪村灵晚屯、上弄旺、下足门屯人居环境整治项目 | 工程名称:那坡县龙合镇明浪村灵晚屯、上弄旺、下足门屯人居环境整治项目 | 工程名称:那坡县龙合镇明浪村灵晚屯、上弄旺、下足门屯人居环境整治项目 | 工程名称:那坡县龙合镇明浪村灵晚屯、上弄旺、下足门屯人居环境整治项目 | 第3页 共3页 | 第3页 共3页
序号 | 项目名称 | 计算基础 | 计算费率(%) | 计算费率(%) | 金额(元)
1.1.4 | 生育保险费 | ∑(分部分项人工费+单价措施人工费) (10956.29+3329.02) | 0.64 | 0.64 | 91.43
1.1.5 | 工伤保险费 | ∑(分部分项人工费+单价措施人工费) (10956.29+3329.02) | 0.90 | 0.90 | 128.57
1.2 | 住房公积金 | ∑(分部分项人工费+单价措施人工费) (10956.29+3329.02) | 1.85 | 1.85 | 264.28
1.3 | 工程排污费 | ∑(分部分项人材机+单价措施人材机) (46962.47+6326.69) | 0.43 | 0.43 | 229.14
2 | 增值税 | Σ（分部分项工程费及单价措施项目费+总价措施项目费+其他项目费+税前项目费+规费） (59949.65+3106.75+0+0+4686.16) | 9.00 | 9.00 | 6096.83
住户接入排水管-下足门屯
一 | 2022市政综合工程一般计税法
| 化粪池-下足门屯 |  |  |  | 4320.74
一 | 建筑装饰装修工程(营改增)一般计税法 |  |  |  | 4320.74
1 | 规费 | 1.1+1.2+1.3 |  |  | 2086.68
1.1 | 社会保险费 | ∑(分部分项人工费+单价措施人工费) (4172.72+2252.65) | 29.35 | 29.35 | 1885.85
1.1.1 | 养老保险费 | ∑(分部分项人工费+单价措施人工费) (4172.72+2252.65) | 17.22 | 17.22 | 1106.45
1.1.2 | 失业保险费 | ∑(分部分项人工费+单价措施人工费) (4172.72+2252.65) | 0.34 | 0.34 | 21.85
1.1.3 | 医疗保险费 | ∑(分部分项人工费+单价措施人工费) (4172.72+2252.65) | 10.25 | 10.25 | 658.60
1.1.4 | 生育保险费 | ∑(分部分项人工费+单价措施人工费) (4172.72+2252.65) | 0.64 | 0.64 | 41.12
1.1.5 | 工伤保险费 | ∑(分部分项人工费+单价措施人工费) (4172.72+2252.65) | 0.90 | 0.90 | 57.83
1.2 | 住房公积金 | ∑(分部分项人工费+单价措施人工费) (4172.72+2252.65) | 1.85 | 1.85 | 118.87
1.3 | 工程排污费 | ∑(分部分项人材机+单价措施人材机) (15213.29+3847.77) | 0.43 | 0.43 | 81.96
2 | 增值税 | Σ（分部分项工程费及单价措施项目费+总价措施项目费+其他项目费+税前项目费+规费） (21624.92+1111.26+0+0+2086.68) | 9.00 | 9.00 | 2234.06
场地硬化-下足门屯
一 | 2022市政综合工程一般计税法
标志碑-下足门屯
一 | 2022市政综合工程一般计税法
| 合 计 |  |  |  | 87672.59
表-15 | 表-15 | 表-15 | 表-15 | 表-15 | 表-15

## 主要材料及价格表(全部工料机)
主要材料及价格表 | 主要材料及价格表 | 主要材料及价格表 | 主要材料及价格表 | 主要材料及价格表 | 主要材料及价格表 | 主要材料及价格表 | 主要材料及价格表
工程名称:那坡县龙合镇明浪村灵晚屯、上弄旺、下足门屯人居环境整治项目 | 工程名称:那坡县龙合镇明浪村灵晚屯、上弄旺、下足门屯人居环境整治项目 | 工程名称:那坡县龙合镇明浪村灵晚屯、上弄旺、下足门屯人居环境整治项目 | 工程名称:那坡县龙合镇明浪村灵晚屯、上弄旺、下足门屯人居环境整治项目 | 工程名称:那坡县龙合镇明浪村灵晚屯、上弄旺、下足门屯人居环境整治项目 | 第1页 共4页 | 第1页 共4页 | 第1页 共4页
序号 | 材料编码 | 项目名称及规格、型号等特殊要求 | 单位 | 数量 | 数量 | 单价（元）
1 |  | ◆人工◆
2 | 000301000 | 建筑装饰人工 | 元 | 72809.962 | 72809.962 | 1.5
3 | 000701000 | 市政人工 | 元 | 6281.33 | 6281.330 | 1.43
4 | 000701001 | 市政人工 | 元 | 23244.885 | 23244.885 | 1
5 |  | ◆材料◆
6 | 010103001 | 螺纹钢筋HRB400 10以内(综合) | t | 1.037 | 1.037 | 4077
7 | 010103002 | 螺纹钢筋HRB400 10以上(综合) | t | 24.372 | 24.372 | 4032.75
8 | 010310001 | 镀锌铁丝（综合） | kg | 0.09 | 0.090 | 4.87
9 | 010310002 | 镀锌铁丝 Φ4 | kg | 338.507 | 338.507 | 4.87
10 | 010310013 | 镀锌铁丝 Φ0.7 | kg | 61.864 | 61.864 | 4.87
11 | 020901006 | 塑料薄膜 | ㎡ | 44 | 44.000 | 2.56
12 | 023102021 | 高强度、耐腐蚀聚乙烯尼龙绳 | m | 108 | 108.000 | 0.88
13 | 023301001 | 草袋 | ㎡ | 153.877 | 153.877 | 3.85
14 | 023301003 | 草袋片 | 片 | 15 | 15.000 | 1.28
15 | 030132021 | 不锈钢膨胀螺栓M8×120 | 套 | 50.4 | 50.400 | 3.54
16 | 030143001 | 对拉螺栓 | kg | 75.234 | 75.234 | 5.23
17 | 030183001 | 铁钉(综合) | kg | 208.424 | 208.424 | 5.49
18 | 030183001 | 铁钉（综合） | kg | 0.168 | 0.168 | 5.49
19 | 031311001 | 电焊条（综合） | kg | 215.893 | 215.893 | 6.46
20 | 031343001 | 合金钎头 Φ150 | 个 | 0.011 | 0.011 | 145.3
21 | 031345008 | 刻纹机刀片 | 组 | 0.064 | 0.064 | 575.22
22 | 031345011 | 切缝机刀片 | 片 | 12.402 | 12.402 | 226.67
23 | 031345011 | 切缝机刀片 | 片 | 15.34 | 15.340 | 234.69
24 | 031347004 | 铁砂布 | 张 | 30.798 | 30.798 | 2.47
25 | 031349001 | 风镐凿子 | 根 | 3.457 | 3.457 | 51.28
26 | 031349001 | 风镐凿子 | 根 | 1.604 | 1.604 | 53.1
27 | 032116001 | 铁件(综合) | kg | 77.565 | 77.565 | 5.49
28 | 032116001 | 铁件（综合） | kg | 12.154 | 12.154 | 5.49
29 | 040102003 | 普通硅酸盐水泥 42.5MPa | t | 163.834 | 163.834 | 394.68
30 | 040102003 | 普通硅酸盐水泥P.O 42.5MPa | t | 23.155 | 23.155 | 394.68
31 | 040301001 | 砂(综合) |  | 10.652 | 10.652 | 92.4
32 | 040301004 | 中砂 |  | 41.854 | 41.854 | 93.4
33 | 040301004 | 中砂 |  | 266.687 | 266.687 | 93.4
34 | 040301005 | 粗砂 |  | 9.408 | 9.408 | 88.25
35 | 040502001 | 碎石(综合) |  | 36.073 | 36.073 | 77.25
36 | 040502004 | 碎石 5～40mm |  | 61.069 | 61.069 | 77.25
主要材料及价格表 | 主要材料及价格表 | 主要材料及价格表 | 主要材料及价格表 | 主要材料及价格表 | 主要材料及价格表 | 主要材料及价格表 | 主要材料及价格表
工程名称:那坡县龙合镇明浪村灵晚屯、上弄旺、下足门屯人居环境整治项目 | 工程名称:那坡县龙合镇明浪村灵晚屯、上弄旺、下足门屯人居环境整治项目 | 工程名称:那坡县龙合镇明浪村灵晚屯、上弄旺、下足门屯人居环境整治项目 | 工程名称:那坡县龙合镇明浪村灵晚屯、上弄旺、下足门屯人居环境整治项目 | 工程名称:那坡县龙合镇明浪村灵晚屯、上弄旺、下足门屯人居环境整治项目 | 第2页 共4页 | 第2页 共4页 | 第2页 共4页
序号 | 材料编码 | 项目名称及规格、型号等特殊要求 | 单位 | 数量 | 数量 | 单价（元）
37 | 040502004 | 碎石 5～40mm |  | 409.726 | 409.726 | 77.25
38 | 040502006 | 碎石 20～40mm |  | 0.039 | 0.039 | 77.25
39 | 040502010 | 碎石 50~80 |  | 0.153 | 0.153 | 77.25
40 | 041101001 | 毛石(块石) |  | 5.292 | 5.292 | 67.5
41 | 050306001 | 周转板枋材 |  | 0.837 | 0.837 | 1168.14
42 | 050306001 | 周转板枋材 |  | 0.003 | 0.003 | 1168.14
43 | 050306002 | 周转枋材 |  | 3.128 | 3.128 | 1168.14
44 | 050306003 | 周转板材 |  | 13.472 | 13.472 | 1088.5
45 | 050308008 | 板枋材 |  | 0.003 | 0.003 | 1168.14
46 | 133508010 | 模板嵌缝料 | kg | 0.099 | 0.099 | 1.46
47 | 134101001 | 嵌缝料 | kg | 130.973 | 130.973 | 2.39
48 | 143309001 | 丙酮 | kg | 2.773 | 2.773 | 9.73
49 | 143508001 | 脱模剂 | kg | 0.195 | 0.195 | 3.98
50 | 143520001 | 隔离剂 | kg | 130.973 | 130.973 | 1.2
51 | 144101005 | 建筑胶 | kg | 10.595 | 10.595 | 0.96
52 | 144102001 | 粘结剂 | kg | 1.888 | 1.888 | 5.93
53 | 341101001 | 水 |  | 58.942 | 58.942 | 3.84
54 | 341101001 | 水 |  | 394.321 | 394.321 | 3.84
55 | 341508001 | 其他材料费 | 元 | 3.447 | 3.447 | 0.88
56 | 341508001 | 其他材料费 | 元 | 345.366 | 345.366 | 0.9
57 | 341508002 | 其他材料费 | 元 | 166.091 | 166.091 | 0.88
58 | 350102001 | 钢模板 | kg | 22.322 | 22.322 | 6.07
59 | 350102003 | 组合钢模板 | kg | 3.666 | 3.666 | 4.69
60 | 350103001 | 胶合板模板 1830×915×18 | ㎡ | 48.402 | 48.402 | 37.17
61 | 350103001 | 胶合板模板 1830×915×18 | ㎡ | 0.099 | 0.099 | 37.17
62 | 350201001 | 模板钢支撑 | kg | 1.077 | 1.077 | 7.96
63 | 350202001 | 模板支撑钢管及扣件 | kg | 7.911 | 7.911 | 7.26
64 | 350202001 | 模板支撑钢管及扣件 | kg | 80.158 | 80.158 | 7.26
65 | 350203001 | 零星卡具 | kg | 0.936 | 0.936 | 7.2
66 | 350203003 | 卡具及扣件（综合） | kg | 1.479 | 1.479 | 5.75
67 | 360104006.1 | 球墨铸铁井盖 重型Φ800，承重30t | 套 | 6 | 6.000 | 405.61
68 | 370501001 | 油浸枕木 |  | 0.08 | 0.080 | 1088.03
69 | 800102003 | 水泥砂浆1:2 |  | 0.17 | 0.170 | 408.57
70 | B-C.1 | 大理石刻字 材料费 | 元 | 1.41 | 1.410 | 570
71 |  | ◆配合比◆
72 | 800102001 | 水泥砂浆 1∶1 |  | 0.168 | 0.168 | 373.67
主要材料及价格表 | 主要材料及价格表 | 主要材料及价格表 | 主要材料及价格表 | 主要材料及价格表 | 主要材料及价格表 | 主要材料及价格表 | 主要材料及价格表
工程名称:那坡县龙合镇明浪村灵晚屯、上弄旺、下足门屯人居环境整治项目 | 工程名称:那坡县龙合镇明浪村灵晚屯、上弄旺、下足门屯人居环境整治项目 | 工程名称:那坡县龙合镇明浪村灵晚屯、上弄旺、下足门屯人居环境整治项目 | 工程名称:那坡县龙合镇明浪村灵晚屯、上弄旺、下足门屯人居环境整治项目 | 工程名称:那坡县龙合镇明浪村灵晚屯、上弄旺、下足门屯人居环境整治项目 | 第3页 共4页 | 第3页 共4页 | 第3页 共4页
序号 | 材料编码 | 项目名称及规格、型号等特殊要求 | 单位 | 数量 | 数量 | 单价（元）
73 | 800102003 | 水泥砂浆 1∶2 |  | 9.371 | 9.371 | 324.76
74 | 802102025 | 碎石 GD40 中砂水泥32.5 C25 |  | 196.586 | 196.586 | 252.32
75 | 802104043 | 碎石 GD40 中砂水泥 42.5 C20 |  | 11.839 | 11.839 | 229.57
76 | 802104044 | 碎石 GD40 中砂水泥 42.5 C25 |  | 275.226 | 275.226 | 243.92
77 | B802104044 | 碎石 GD40 中砂水泥 42.5 C25 |  | 73.048 | 73.048 | 243.92
78 |  | ◆主材◆
79 | 172500000Z.1 | PVC塑料给水管 DN100 | m | 590 | 590.000 | 19.47
80 | 172507000.2 | HDPE增强中空壁缠绕管 DN200 | m | 10.1 | 10.100 | 56.64
81 | 181540000.1 | 电热熔带 DN200 | 个 | 1.65 | 1.650 | 12
82 | 290602000.1 | 镀锌钢管 DN100 | m | 7.2 | 7.200 | 61.24
83 |  | ◆机械台班组成◆
84 | 000301001 | 机械台班人工费 | 元 | 7182.964 | 7182.964 | 1.5
85 | 000701002 | 市政机械台班人工费 | 元 | 878.015 | 878.015 | 1
86 | 000701003 | 市政机械第一类费用 | 元 | 1299.513 | 1299.513 | 1
87 | 140301004 | 国V汽油 92# | kg | 32.42 | 32.420 | 9.62
88 | 140301004 | 汽油 92# | kg | 0.3 | 0.300 | 9.62
89 | 140304001 | 轻柴油 0# | kg | 312.244 | 312.244 | 7.68
90 | 140304001 | 轻柴油 0# | kg | 1778.036 | 1778.036 | 7.68
91 | 341103001 | 电 | kW.h | 769.031 | 769.031 | 0.73
92 | 341103001 | 电 | kW.h | 3808.175 | 3808.175 | 0.73
93 | 994701001 | 其他机械费 | 元 | 3.678 | 3.678 | 0.9
94 | 994701003 | 停滞费 | 元 | 15676.82 | 15676.820
95 | 994701004 | 折旧费 | 元 | 8290.734 | 8290.734 | 0.85
96 | 994701005 | 大修理费 | 元 | 1823.802 | 1823.802 | 0.85
97 | 994701006 | 经常修理费 | 元 | 4253.659 | 4253.659 | 0.9
98 | 994701007 | 安拆及场外运输费 | 元 | 694.603 | 694.603 | 1
99 | 994701008 | 其他费用 | 元 | 403.462 | 403.462 | 1
100 |  | ◆机械◆
101 | 990101005 | 履带式液压单斗挖掘机[斗容量1] | 台班 | 2.623 | 2.623 | 1451.55
102 | 990101006 | 履带式单斗液压挖掘机斗容量 1.25m3 | 台班 | 0.078 | 0.078 | 1732.84
103 | 990101011 | 履带式液压单斗挖掘机 合资机型,斗容量1.25 | 台班 | 0.176 | 0.176 | 2341.9
104 | 990502003 | 双锥反转出料混凝土搅拌机[出料容量500L] | 台班 | 29.043 | 29.043 | 184.53
105 | 990502003 | 双锥反转出料混凝土搅拌机出料容量 500L | 台班 | 2.181 | 2.181 | 328.39
106 | 990506001 | 混凝土振捣器[平板式] | 台班 | 21.607 | 21.607 | 10.14
107 | 990506002 | 混凝土振捣器[插入式] | 台班 | 27.644 | 27.644 | 10.71
108 | 990506002 | 混凝土振捣器插入式 | 台班 | -0.879 | -0.879 | 10.34
主要材料及价格表 | 主要材料及价格表 | 主要材料及价格表 | 主要材料及价格表 | 主要材料及价格表 | 主要材料及价格表 | 主要材料及价格表 | 主要材料及价格表
工程名称:那坡县龙合镇明浪村灵晚屯、上弄旺、下足门屯人居环境整治项目 | 工程名称:那坡县龙合镇明浪村灵晚屯、上弄旺、下足门屯人居环境整治项目 | 工程名称:那坡县龙合镇明浪村灵晚屯、上弄旺、下足门屯人居环境整治项目 | 工程名称:那坡县龙合镇明浪村灵晚屯、上弄旺、下足门屯人居环境整治项目 | 工程名称:那坡县龙合镇明浪村灵晚屯、上弄旺、下足门屯人居环境整治项目 | 第4页 共4页 | 第4页 共4页 | 第4页 共4页
序号 | 材料编码 | 项目名称及规格、型号等特殊要求 | 单位 | 数量 | 数量 | 单价（元）
109 | 990506004 | 三滚轴整平机功率 75kW | 台班 | 2.491 | 2.491 | 36.67
110 | 990509001 | 灰浆搅拌机[拌筒容量200L] | 台班 | 1.328 | 1.328 | 123.97
111 | 990701004 | 履带式推土机[功率75kW] | 台班 | 0.263 | 0.263 | 828.37
112 | 990701005 | 履带式推土机[功率90kW] | 台班 | 1.153 | 1.153 | 951.88
113 | 990704004 | 载货汽车[装载质量4t] | 台班 | 1.154 | 1.154 | 417.51
114 | 990704004 | 载重汽车装载质量4t | 台班 | 0.012 | 0.012 | 572.43
115 | 990705007 | 自卸汽车[装载质量12t] | 台班 | 8.212 | 8.212 | 865.76
116 | 990705007 | 自卸汽车装载质量12t | 台班 | 0.375 | 0.375 | 849.8
117 | 990706001 | 机动翻斗车[装载质量1t] | 台班 | 7.356 | 7.356 | 192.2
118 | 990707006 | 平板拖车组[装载质量30t] | 台班 | 0.63 | 0.630 | 1166.55
119 | 990902002 | 门式起重机[提升质量10t] | 台班 | 1.518 | 1.518 | 416.27
120 | 990903001 | 汽车式起重机[提升质量5t] | 台班 | 0.129 | 0.129 | 582.31
121 | 990903004 | 汽车式起重机提升质量12t | 台班 | 0.71 | 0.710 | 911.27
122 | 991305001 | 电动夯实机夯击能量 250N·m | 台班 | 0.003 | 0.003 | 24.96
123 | 991305001 | 夯实机电动[夯击能力200～620Nm] | 台班 | 0.883 | 0.883 | 23.45
124 | 991316001 | 混凝土切缝机功率 7.5kW | 台班 | 17.7 | 17.700 | 29.28
125 | 991316001 | 切缝机 | 台班 | 14.31 | 14.310 | 30.91
126 | 991317001 | 刻纹机 | 台班 | 0.296 | 0.296 | 45.97
127 | 991701001 | 钢筋调直机[直径14mm] | 台班 | 0.307 | 0.307 | 25.78
128 | 991702001 | 钢筋切断机[直径40mm] | 台班 | 2.245 | 2.245 | 33.83
129 | 991703001 | 钢筋弯曲机[直径40mm] | 台班 | 4.573 | 4.573 | 19.27
130 | 992101001 | 木工圆锯机[直径500mm] | 台班 | 4.192 | 4.192 | 23.97
131 | 992101001 | 木工圆锯机直径 500mm | 台班 | 0.198 | 0.198 | 26.04
132 | 992501002 | 交流电弧焊机[容量30kVA] | 台班 | 11.774 | 11.774 | 179.35
133 | 992509003 | 对焊机[容量75kVA] | 台班 | 2.12 | 2.120 | 212.03
134 | 992525001 | 电熔管件熔接机 | 台班 | 0.196 | 0.196 | 21.49
135 | 993301001 | 履带式液压岩石破碎机综合 | 台班 | 9.416 | 9.416 | 1049.35
136 | 993306001 | 风镐 | 台班 | 44.956 | 44.956 | 1.95
137 | 993306001 | 风镐 | 台班 | 20.852 | 20.852 | 2.09
138 | 994301008 | 内燃空气压缩机[排气量3/min] | 台班 | 22.484 | 22.484 | 257.94
139 | 994301008 | 内燃空气压缩机排气量3m3/min | 台班 | 10.429 | 10.429 | 258.67
140 |  | 合 计