## 封-2招标控制价
德保县2025年第二批农村综合改革转移支付资金项目（东凌镇）
工程
招 标 控 制 价
德保县财政局
招 标 人:
(单位盖章)
广西火天信工程管理咨询有限公司
造价咨询人:
(单位盖章)
软件名称及版本号:博奥云计价软件
| 工程计价软件测评合格编号:2019J02 |  |  | 封-1

## 扉-2招标控制价
德保县2025年第二批农村综合改革转移支付资金项目（东凌镇）
工程
招 标 控 制 价
招标控制价 |  | (小写): |  | 815087.85元
|  | (大写): |  | 捌拾壹万伍仟零捌拾柒元捌角伍分
|  |  | 德保县财政局 |  |  | 广西火天信工程管理咨询有限公司
招标人: |  |  |  |  | 造价咨询人:
|  |  | (单位盖章) |  |  | (单位盖章)
法定代表人 |  |  |  |  | 法定代表人
或其授权人: |  |  | (签字或盖章) |  | 或其授权人: | (签字或盖章)
编制人: |  |  |  |  | 复核人:
|  |  | (造价人员签字) |  |  | (造价工程师签字盖专用章)
编制时间: |  |  |  |  | 复核时间:
扉-2

## 表-02建设项目招标控制价汇总表
建设项目招标控制价汇总表
工程名称:德保县2025年第二批农村综合改革转移支付资金项目（东凌镇） |  |  | 第1页 共1页
序号 | 单项工程名称 | 金额(元) | 其中:(元)
|  |  | 暂估价 | 安全文明 施工费
1.1 | 德保县2025年第二批农村综合改革转移支付资金项目（东凌镇） | 815087.85 | 1626.91 | 8021.1
| 招标控制价合计 | 815087.85 | 1626.91 | 8021.1
表-02

## 表-03单项工程招标控制价汇总表
单项工程招标控制价汇总表
工程名称:德保县2025年第二批农村综合改革转移支付资金项目（东凌镇） |  |  | 第1页 共1页
序号 | 单位工程名称 | 金额(元) | 其中:(元)
|  |  | 暂估价 | 安全文明 施工费
1.1.1 | 东凌镇多莫村达细屯屯内亮化建设项目 | 47872.13 | 95.55 | 471.69
1.1.2 | 东凌镇多莫村下荣屯屯内亮化建设项目 | 105315.6 | 210.21 | 1037.6
1.1.3 | 东凌镇平交村那造屯屯内亮化建设项目 | 134033.29 | 267.53 | 1320.42
1.1.4 | 东凌镇那么村那塘屯内亮化建设项目 | 38290.57 | 76.43 | 377.16
1.1.5 | 东凌镇多柏村陇的屯屯内亮化建设项目 | 95742.79 | 191.1 | 943.25
1.1.6 | 东凌镇多柏村多暖屯屯内亮化建设项目 | 38290.57 | 76.43 | 377.16
1.1.7 | 东凌镇多柏村章法屯屯内亮化建设项目 | 111697.79 | 222.95 | 1100.46
1.1.8 | 东凌镇多柏村灯那屯屯内亮化建设项目 | 47872.13 | 95.55 | 471.69
1.1.9 | 东凌镇多柏村陇布屯屯内亮化建设项目 | 79780.65 | 159.24 | 785.99
1.1.10 | 东凌镇多柏村灯大屯屯内亮化建设项目 | 77355.67 | 154.4 | 758.52
1.1.11 | 东凌镇多柏村陇旺屯屯内亮化建设项目 | 38290.57 | 76.43 | 377.16
1.1.12 | 标志碑 | 546.09 | 1.09
| 招标控制价合计 | 815087.85 | 1626.91 | 8021.1
表-03

## 表-04单位工程招标控制价汇总表
单位工程招标控制价汇总表
工程名称:德保县2025年第二批农村综合改革转移支付资金项目（东凌镇） |  | 第1页 共3页
序号 | 汇总内容 | 金额(元) | 备注
东凌镇多莫村达细屯屯内亮化建设项目
1 | 分部分项工程和单价措施项目费用合计 | 47111.93
1.1 | 其中:材料暂估价
2 | 总价措施项目费用合计 | 664.65
2.1 | 其中:安全文明施工费 | 471.69
3 | 其他项目费用合计 | 95.55
4 | 建筑安装工程费=1+2+3 | 47872.13
东凌镇多莫村下荣屯屯内亮化建设项目
1 | 分部分项工程和单价措施项目费用合计 | 103643.33
1.1 | 其中:材料暂估价
2 | 总价措施项目费用合计 | 1462.06
2.1 | 其中:安全文明施工费 | 1037.6
3 | 其他项目费用合计 | 210.21
4 | 建筑安装工程费=1+2+3 | 105315.6
东凌镇平交村那造屯屯内亮化建设项目
1 | 分部分项工程和单价措施项目费用合计 | 131905.17
1.1 | 其中:材料暂估价
2 | 总价措施项目费用合计 | 1860.59
2.1 | 其中:安全文明施工费 | 1320.42
3 | 其他项目费用合计 | 267.53
4 | 建筑安装工程费=1+2+3 | 134033.29
东凌镇那么村那塘屯内亮化建设项目
1 | 分部分项工程和单价措施项目费用合计 | 37682.69
1.1 | 其中:材料暂估价
2 | 总价措施项目费用合计 | 531.45
2.1 | 其中:安全文明施工费 | 377.16
3 | 其他项目费用合计 | 76.43
4 | 建筑安装工程费=1+2+3 | 38290.57
东凌镇多柏村陇的屯屯内亮化建设项目
1 | 分部分项工程和单价措施项目费用合计 | 94222.56
1.1 | 其中:材料暂估价
2 | 总价措施项目费用合计 | 1329.13
2.1 | 其中:安全文明施工费 | 943.25
3 | 其他项目费用合计 | 191.1
4 | 建筑安装工程费=1+2+3 | 95742.79
东凌镇多柏村多暖屯屯内亮化建设项目
表-04
单位工程招标控制价汇总表
工程名称:德保县2025年第二批农村综合改革转移支付资金项目（东凌镇） |  | 第2页 共3页
序号 | 汇总内容 | 金额(元) | 备注
1 | 分部分项工程和单价措施项目费用合计 | 37682.69
1.1 | 其中:材料暂估价
2 | 总价措施项目费用合计 | 531.45
2.1 | 其中:安全文明施工费 | 377.16
3 | 其他项目费用合计 | 76.43
4 | 建筑安装工程费=1+2+3 | 38290.57
东凌镇多柏村章法屯屯内亮化建设项目
1 | 分部分项工程和单价措施项目费用合计 | 109924.19
1.1 | 其中:材料暂估价
2 | 总价措施项目费用合计 | 1550.65
2.1 | 其中:安全文明施工费 | 1100.46
3 | 其他项目费用合计 | 222.95
4 | 建筑安装工程费=1+2+3 | 111697.79
东凌镇多柏村灯那屯屯内亮化建设项目
1 | 分部分项工程和单价措施项目费用合计 | 47111.93
1.1 | 其中:材料暂估价
2 | 总价措施项目费用合计 | 664.65
2.1 | 其中:安全文明施工费 | 471.69
3 | 其他项目费用合计 | 95.55
4 | 建筑安装工程费=1+2+3 | 47872.13
东凌镇多柏村陇布屯屯内亮化建设项目
1 | 分部分项工程和单价措施项目费用合计 | 78513.88
1.1 | 其中:材料暂估价
2 | 总价措施项目费用合计 | 1107.53
2.1 | 其中:安全文明施工费 | 785.99
3 | 其他项目费用合计 | 159.24
4 | 建筑安装工程费=1+2+3 | 79780.65
东凌镇多柏村灯大屯屯内亮化建设项目
1 | 分部分项工程和单价措施项目费用合计 | 76132.45
1.1 | 其中:材料暂估价
2 | 总价措施项目费用合计 | 1068.82
2.1 | 其中:安全文明施工费 | 758.52
3 | 其他项目费用合计 | 154.4
4 | 建筑安装工程费=1+2+3 | 77355.67
东凌镇多柏村陇旺屯屯内亮化建设项目
1 | 分部分项工程和单价措施项目费用合计 | 37682.69
表-04
单位工程招标控制价汇总表
工程名称:德保县2025年第二批农村综合改革转移支付资金项目（东凌镇） |  | 第3页 共3页
序号 | 汇总内容 | 金额(元) | 备注
1.1 | 其中:材料暂估价
2 | 总价措施项目费用合计 | 531.45
2.1 | 其中:安全文明施工费 | 377.16
3 | 其他项目费用合计 | 76.43
4 | 建筑安装工程费=1+2+3 | 38290.57
标志碑
1 | 分部分项工程和单价措施项目费用合计 | 545
1.1 | 其中:材料暂估价
2 | 总价措施项目费用合计
2.1 | 其中:安全文明施工费
3 | 其他项目费用合计 | 1.09
4 | 建筑安装工程费=1+2+3 | 546.09
工程项目汇总
1 | 分部分项工程和单价措施项目费用合计 | 802158.51
1.1 | 其中:材料暂估价
2 | 总价措施项目费用合计 | 11302.43
2.1 | 其中:安全文明施工费 | 8021.1
3 | 其他项目费用合计 | 1626.91
4 | 建筑安装工程费=1+2+3 | 815087.85
表-04

## 表-08分部分项工程和单价措施项目清单与计价表
分部分项工程和单价措施项目清单与计价表
工程名称:德保县2025年第二批农村综合改革转移支付资金项目（东凌镇） | [5 empty] | 第1页 共16页
序号 | 项目编码 | 项目名称及 项目特征描述 | 计量 单位 | 工程量 | 金额(元)
[5 empty] | 综合单价 | 合 价 | 其中： 暂估价
|  | 东凌镇多莫村达细屯屯内亮化建设项目 |  |  |  | 47111.93
|  | 分部分项工程 |  |  |  | 47111.93
| 0304 | 电气设备安装工程 |  |  |  | 43501.8
1 | 030412007001 | 立杆式太阳能路灯 1.6m高立杆式太阳能路灯，主灯悬挑长1.2米，仰角均为15°； 2.灯杆：采用优质Q235钢板经模压成型，灯杆表面热镀锌处理后表面聚脂粉体涂装；灯杆壁厚≥2.5mm； 3.灯具：60WLED金豆路灯头，压铸铝壳及钢化玻璃透光罩，灯罩防护等级IP65，维护系数0.6；发光效率:120lm/w以上。 4.太阳能电池组件：18V120W单晶硅太阳能板（规格；1200*670*30mm），配12V60AH磷酸铁锂电池，含10A太阳能智能控制器，太阳能板使用寿命长达10年，电池防水性能IP65； 5.内置配套连接电线及防雷接地装置； 6.喷漆。二维码铭牌（二维码内容包含：项目名称、建设内容及规模、路灯基本参数、设计单位、建设单位、监理单位、质保时间、举报电话（0776-3829353））在每盏杆高1.2米处喷码。在杆高1.3米处喷阿拉伯数字标识杆数。 7.质保期：产品质保期3年。 | 套 | 15 | 2900.12 | 43501.8
|  | 立杆式路灯基础 |  |  |  | 3610.13
2 | 桂030413016001 | 人工开挖混凝土路面 | ㎡ | 5.40 | 107.11 | 578.39
3 | 桂030413013001 | 人工开挖土方 1.土壤类别：三类土 2.挖土深度:600mm |  | 3.24 | 85.5 | 277.02
4 | 010103002001 | 废方弃置 1.起始运距1km |  | 4.32 | 51.02 | 220.41
5 | 桂010103003001 | 土（石）方运输增（减）m3·km 1.增运暂按2km，结算按实际运距调整 | ·km | 8.64 | 6.46 | 55.81
6 | 桂030413011001 | 路灯基础 尺寸：0.6*0.6*1m 混凝土强度等级：C25混凝土基础 含模板、钢筋制作安装 做法详见立杆式路灯大样图 |  | 3.24 | 764.97 | 2478.5
|  | 小 计 |  |  |  | 47111.93
|  | ∑人工费 |  |  |  | 2295.35
|  | ∑材料费 |  |  |  | 37520.54
|  | ∑机械费 |  |  |  | 1638.63
|  | ∑管理费 |  |  |  | 1257.66
|  | ∑利 润 |  |  |  | 509.84
单价措施项目
小 计
表-08
分部分项工程和单价措施项目清单与计价表
工程名称:德保县2025年第二批农村综合改革转移支付资金项目（东凌镇） | [5 empty] | 第2页 共16页
序号 | 项目编码 | 项目名称及 项目特征描述 | 计量 单位 | 工程量 | 金额(元)
[5 empty] | 综合单价 | 合 价 | 其中： 暂估价
∑人工费
∑材料费
∑机械费
∑管理费
∑利 润
|  | 合 计 |  |  |  | 47111.93
|  | ∑人工费 |  |  |  | 2295.35
|  | ∑材料费 |  |  |  | 37520.54
|  | ∑机械费 |  |  |  | 1638.63
|  | ∑管理费 |  |  |  | 1257.66
|  | ∑利 润 |  |  |  | 509.84
|  | 东凌镇多莫村下荣屯屯内亮化建设项目 |  |  |  | 103643.33
|  | 分部分项工程 |  |  |  | 103643.33
| 0304 | 电气设备安装工程 |  |  |  | 95703.96
7 | 030412007001 | 立杆式太阳能路灯 1.6m高立杆式太阳能路灯，主灯悬挑长1.2米，仰角均为15°； 2.灯杆：采用优质Q235钢板经模压成型，灯杆表面热镀锌处理后表面聚脂粉体涂装；灯杆壁厚≥2.5mm； 3.灯具：60WLED金豆路灯头，压铸铝壳及钢化玻璃透光罩，灯罩防护等级IP65，维护系数0.6；发光效率:120lm/w以上。 4.太阳能电池组件：18V120W单晶硅太阳能板（规格；1200*670*30mm），配12V60AH磷酸铁锂电池，含10A太阳能智能控制器，太阳能板使用寿命长达10年，电池防水性能IP65； 5.内置配套连接电线及防雷接地装置； 6.喷漆。二维码铭牌（二维码内容包含：项目名称、建设内容及规模、路灯基本参数、设计单位、建设单位、监理单位、质保时间、举报电话（0776-3829353））在每盏杆高1.2米处喷码。在杆高1.3米处喷阿拉伯数字标识杆数。 7.质保期：产品质保期3年。 | 套 | 33 | 2900.12 | 95703.96
|  | 立杆式路灯基础 |  |  |  | 7939.37
8 | 桂030413016001 | 人工开挖混凝土路面 | ㎡ | 11.88 | 107.12 | 1272.59
9 | 桂030413013001 | 人工开挖土方 1.土壤类别：三类土 2.挖土深度:600mm |  | 7.13 | 85.5 | 609.62
10 | 010103002001 | 废方弃置 1.起始运距1km |  | 9.50 | 51.02 | 484.69
11 | 桂010103003001 | 土（石）方运输增（减）m3·km 1.增运暂按2km，结算按实际运距调整 | ·km | 19.01 | 6.46 | 122.8
表-08
分部分项工程和单价措施项目清单与计价表
工程名称:德保县2025年第二批农村综合改革转移支付资金项目（东凌镇） | [5 empty] | 第3页 共16页
序号 | 项目编码 | 项目名称及 项目特征描述 | 计量 单位 | 工程量 | 金额(元)
[5 empty] | 综合单价 | 合 价 | 其中： 暂估价
12 | 桂030413011001 | 路灯基础 尺寸：0.6*0.6*1m 混凝土强度等级：C25混凝土基础 含模板、钢筋制作安装 做法详见立杆式路灯大样图 |  | 7.13 | 764.33 | 5449.67
|  | 小 计 |  |  |  | 103643.33
|  | ∑人工费 |  |  |  | 5048.85
|  | ∑材料费 |  |  |  | 82543.61
|  | ∑机械费 |  |  |  | 3605.02
|  | ∑管理费 |  |  |  | 2766.59
|  | ∑利 润 |  |  |  | 1121.57
单价措施项目
小 计
∑人工费
∑材料费
∑机械费
∑管理费
∑利 润
|  | 合 计 |  |  |  | 103643.33
|  | ∑人工费 |  |  |  | 5048.85
|  | ∑材料费 |  |  |  | 82543.61
|  | ∑机械费 |  |  |  | 3605.02
|  | ∑管理费 |  |  |  | 2766.59
|  | ∑利 润 |  |  |  | 1121.57
|  | 东凌镇平交村那造屯屯内亮化建设项目 |  |  |  | 131905.17
|  | 分部分项工程 |  |  |  | 131905.17
| 0304 | 电气设备安装工程 |  |  |  | 121805.04
13 | 030412007001 | 立杆式太阳能路灯 1.6m高立杆式太阳能路灯，主灯悬挑长1.2米，仰角均为15°； 2.灯杆：采用优质Q235钢板经模压成型，灯杆表面热镀锌处理后表面聚脂粉体涂装；灯杆壁厚≥2.5mm； 3.灯具：60WLED金豆路灯头，压铸铝壳及钢化玻璃透光罩，灯罩防护等级IP65，维护系数0.6；发光效率:120lm/w以上。 4.太阳能电池组件：18V120W单晶硅太阳能板（规格；1200*670*30mm），配12V60AH磷酸铁锂电池，含10A太阳能智能控制器，太阳能板使用寿命长达10年，电池防水性能IP65； 5.内置配套连接电线及防雷接地装置； | 套 | 42 | 2900.12 | 121805.04
表-08
分部分项工程和单价措施项目清单与计价表
工程名称:德保县2025年第二批农村综合改革转移支付资金项目（东凌镇） | [5 empty] | 第4页 共16页
序号 | 项目编码 | 项目名称及 项目特征描述 | 计量 单位 | 工程量 | 金额(元)
[5 empty] | 综合单价 | 合 价 | 其中： 暂估价
6.喷漆。二维码铭牌（二维码内容包含：项目名称、建设内容及规模、路灯基本参数、设计单位、建设单位、监理单位、质保时间、举报电话（0776-3829353））在每盏杆高1.2米处喷码。在杆高1.3米处喷阿拉伯数字标识杆数。 7.质保期：产品质保期3年。
|  | 立杆式路灯基础 |  |  |  | 10100.13
14 | 桂030413016001 | 人工开挖混凝土路面 | ㎡ | 15.12 | 107.12 | 1619.65
15 | 桂030413013001 | 人工开挖土方 1.土壤类别：三类土 2.挖土深度:600mm |  | 9.07 | 85.5 | 775.49
16 | 010103002001 | 废方弃置 1.起始运距1km |  | 12.10 | 51.02 | 617.34
17 | 桂010103003001 | 土（石）方运输增（减）m3·km 1.增运暂按2km，结算按实际运距调整 | ·km | 24.19 | 6.46 | 156.27
18 | 桂030413011001 | 路灯基础 尺寸：0.6*0.6*1m 混凝土强度等级：C25混凝土基础 含模板、钢筋制作安装 做法详见立杆式路灯大样图 |  | 9.07 | 764.21 | 6931.38
|  | 小 计 |  |  |  | 131905.17
|  | ∑人工费 |  |  |  | 6424.56
|  | ∑材料费 |  |  |  | 105053.4
|  | ∑机械费 |  |  |  | 4588.05
|  | ∑管理费 |  |  |  | 3520.67
|  | ∑利 润 |  |  |  | 1427.25
单价措施项目
小 计
∑人工费
∑材料费
∑机械费
∑管理费
∑利 润
|  | 合 计 |  |  |  | 131905.17
|  | ∑人工费 |  |  |  | 6424.56
|  | ∑材料费 |  |  |  | 105053.4
|  | ∑机械费 |  |  |  | 4588.05
|  | ∑管理费 |  |  |  | 3520.67
|  | ∑利 润 |  |  |  | 1427.25
|  | 东凌镇那么村那塘屯内亮化建设项目 |  |  |  | 37682.69
表-08
分部分项工程和单价措施项目清单与计价表
工程名称:德保县2025年第二批农村综合改革转移支付资金项目（东凌镇） | [5 empty] | 第5页 共16页
序号 | 项目编码 | 项目名称及 项目特征描述 | 计量 单位 | 工程量 | 金额(元)
[5 empty] | 综合单价 | 合 价 | 其中： 暂估价
|  | 分部分项工程 |  |  |  | 37682.69
| 0304 | 电气设备安装工程 |  |  |  | 34801.44
19 | 030412007001 | 立杆式太阳能路灯 1.6m高立杆式太阳能路灯，主灯悬挑长1.2米，仰角均为15°； 2.灯杆：采用优质Q235钢板经模压成型，灯杆表面热镀锌处理后表面聚脂粉体涂装；灯杆壁厚≥2.5mm； 3.灯具：60WLED金豆路灯头，压铸铝壳及钢化玻璃透光罩，灯罩防护等级IP65，维护系数0.6；发光效率:120lm/w以上。 4.太阳能电池组件：18V120W单晶硅太阳能板（规格；1200*670*30mm），配12V60AH磷酸铁锂电池，含10A太阳能智能控制器，太阳能板使用寿命长达10年，电池防水性能IP65； 5.内置配套连接电线及防雷接地装置； 6.喷漆。二维码铭牌（二维码内容包含：项目名称、建设内容及规模、路灯基本参数、设计单位、建设单位、监理单位、质保时间、举报电话（0776-3829353））在每盏杆高1.2米处喷码。在杆高1.3米处喷阿拉伯数字标识杆数。 7.质保期：产品质保期3年。 | 套 | 12 | 2900.12 | 34801.44
|  | 立杆式路灯基础 |  |  |  | 2881.25
20 | 桂030413016001 | 人工开挖混凝土路面 | ㎡ | 4.32 | 107.11 | 462.72
21 | 桂030413013001 | 人工开挖土方 1.土壤类别：三类土 2.挖土深度:600mm |  | 2.59 | 85.5 | 221.45
22 | 010103002001 | 废方弃置 1.起始运距1km |  | 3.46 | 51.02 | 176.53
23 | 桂010103003001 | 土（石）方运输增（减）m3·km 1.增运暂按2km，结算按实际运距调整 | ·km | 6.91 | 6.46 | 44.64
24 | 桂030413011001 | 路灯基础 尺寸：0.6*0.6*1m 混凝土强度等级：C25混凝土基础 含模板、钢筋制作安装 做法详见立杆式路灯大样图 |  | 2.59 | 762.9 | 1975.91
|  | 小 计 |  |  |  | 37682.69
|  | ∑人工费 |  |  |  | 1834.76
|  | ∑材料费 |  |  |  | 30012.35
|  | ∑机械费 |  |  |  | 1310.86
|  | ∑管理费 |  |  |  | 1005.63
|  | ∑利 润 |  |  |  | 407.7
单价措施项目
小 计
∑人工费
表-08
分部分项工程和单价措施项目清单与计价表
工程名称:德保县2025年第二批农村综合改革转移支付资金项目（东凌镇） | [5 empty] | 第6页 共16页
序号 | 项目编码 | 项目名称及 项目特征描述 | 计量 单位 | 工程量 | 金额(元)
[5 empty] | 综合单价 | 合 价 | 其中： 暂估价
∑材料费
∑机械费
∑管理费
∑利 润
|  | 合 计 |  |  |  | 37682.69
|  | ∑人工费 |  |  |  | 1834.76
|  | ∑材料费 |  |  |  | 30012.35
|  | ∑机械费 |  |  |  | 1310.86
|  | ∑管理费 |  |  |  | 1005.63
|  | ∑利 润 |  |  |  | 407.7
|  | 东凌镇多柏村陇的屯屯内亮化建设项目 |  |  |  | 94222.56
|  | 分部分项工程 |  |  |  | 94222.56
| 0304 | 电气设备安装工程 |  |  |  | 87003.6
25 | 030412007001 | 立杆式太阳能路灯 1.6m高立杆式太阳能路灯，主灯悬挑长1.2米，仰角均为15°； 2.灯杆：采用优质Q235钢板经模压成型，灯杆表面热镀锌处理后表面聚脂粉体涂装；灯杆壁厚≥2.5mm； 3.灯具：60WLED金豆路灯头，压铸铝壳及钢化玻璃透光罩，灯罩防护等级IP65，维护系数0.6；发光效率:120lm/w以上。 4.太阳能电池组件：18V120W单晶硅太阳能板（规格；1200*670*30mm），配12V60AH磷酸铁锂电池，含10A太阳能智能控制器，太阳能板使用寿命长达10年，电池防水性能IP65； 5.内置配套连接电线及防雷接地装置； 6.喷漆。二维码铭牌（二维码内容包含：项目名称、建设内容及规模、路灯基本参数、设计单位、建设单位、监理单位、质保时间、举报电话（0776-3829353））在每盏杆高1.2米处喷码。在杆高1.3米处喷阿拉伯数字标识杆数。 7.质保期：产品质保期3年。 | 套 | 30 | 2900.12 | 87003.6
|  | 立杆式路灯基础 |  |  |  | 7218.96
26 | 桂030413016001 | 人工开挖混凝土路面 | ㎡ | 10.80 | 107.12 | 1156.9
27 | 桂030413013001 | 人工开挖土方 1.土壤类别：三类土 2.挖土深度:600mm |  | 6.48 | 85.5 | 554.04
28 | 010103002001 | 废方弃置 1.起始运距1km |  | 8.64 | 51.02 | 440.81
29 | 桂010103003001 | 土（石）方运输增（减）m3·km 1.增运暂按2km，结算按实际运距调整 | ·km | 17.28 | 6.46 | 111.63
30 | 桂030413011001 | 路灯基础 尺寸：0.6*0.6*1m |  | 6.48 | 764.75 | 4955.58
表-08
分部分项工程和单价措施项目清单与计价表
工程名称:德保县2025年第二批农村综合改革转移支付资金项目（东凌镇） | [5 empty] | 第7页 共16页
序号 | 项目编码 | 项目名称及 项目特征描述 | 计量 单位 | 工程量 | 金额(元)
[5 empty] | 综合单价 | 合 价 | 其中： 暂估价
混凝土强度等级：C25混凝土基础 含模板、钢筋制作安装 做法详见立杆式路灯大样图
|  | 小 计 |  |  |  | 94222.56
|  | ∑人工费 |  |  |  | 4589.81
|  | ∑材料费 |  |  |  | 75041.08
|  | ∑机械费 |  |  |  | 3277.2
|  | ∑管理费 |  |  |  | 2515.05
|  | ∑利 润 |  |  |  | 1019.56
单价措施项目
小 计
∑人工费
∑材料费
∑机械费
∑管理费
∑利 润
|  | 合 计 |  |  |  | 94222.56
|  | ∑人工费 |  |  |  | 4589.81
|  | ∑材料费 |  |  |  | 75041.08
|  | ∑机械费 |  |  |  | 3277.2
|  | ∑管理费 |  |  |  | 2515.05
|  | ∑利 润 |  |  |  | 1019.56
|  | 东凌镇多柏村多暖屯屯内亮化建设项目 |  |  |  | 37682.69
|  | 分部分项工程 |  |  |  | 37682.69
| 0304 | 电气设备安装工程 |  |  |  | 34801.44
31 | 030412007001 | 立杆式太阳能路灯 1.6m高立杆式太阳能路灯，主灯悬挑长1.2米，仰角均为15°； 2.灯杆：采用优质Q235钢板经模压成型，灯杆表面热镀锌处理后表面聚脂粉体涂装；灯杆壁厚≥2.5mm； 3.灯具：60WLED金豆路灯头，压铸铝壳及钢化玻璃透光罩，灯罩防护等级IP65，维护系数0.6；发光效率:120lm/w以上。 4.太阳能电池组件：18V120W单晶硅太阳能板（规格；1200*670*30mm），配12V60AH磷酸铁锂电池，含10A太阳能智能控制器，太阳能板使用寿命长达10年，电池防水性能IP65； 5.内置配套连接电线及防雷接地装置； | 套 | 12 | 2900.12 | 34801.44
表-08
分部分项工程和单价措施项目清单与计价表
工程名称:德保县2025年第二批农村综合改革转移支付资金项目（东凌镇） | [5 empty] | 第8页 共16页
序号 | 项目编码 | 项目名称及 项目特征描述 | 计量 单位 | 工程量 | 金额(元)
[5 empty] | 综合单价 | 合 价 | 其中： 暂估价
6.喷漆。二维码铭牌（二维码内容包含：项目名称、建设内容及规模、路灯基本参数、设计单位、建设单位、监理单位、质保时间、举报电话（0776-3829353））在每盏杆高1.2米处喷码。在杆高1.3米处喷阿拉伯数字标识杆数。 7.质保期：产品质保期3年。
|  | 立杆式路灯基础 |  |  |  | 2881.25
32 | 桂030413016001 | 人工开挖混凝土路面 | ㎡ | 4.32 | 107.11 | 462.72
33 | 桂030413013001 | 人工开挖土方 1.土壤类别：三类土 2.挖土深度:600mm |  | 2.59 | 85.5 | 221.45
34 | 010103002001 | 废方弃置 1.起始运距1km |  | 3.46 | 51.02 | 176.53
35 | 桂010103003001 | 土（石）方运输增（减）m3·km 1.增运暂按2km，结算按实际运距调整 | ·km | 6.91 | 6.46 | 44.64
36 | 桂030413011001 | 路灯基础 尺寸：0.6*0.6*1m 混凝土强度等级：C25混凝土基础 含模板、钢筋制作安装 做法详见立杆式路灯大样图 |  | 2.59 | 762.9 | 1975.91
|  | 小 计 |  |  |  | 37682.69
|  | ∑人工费 |  |  |  | 1834.76
|  | ∑材料费 |  |  |  | 30012.35
|  | ∑机械费 |  |  |  | 1310.86
|  | ∑管理费 |  |  |  | 1005.63
|  | ∑利 润 |  |  |  | 407.7
单价措施项目
小 计
∑人工费
∑材料费
∑机械费
∑管理费
∑利 润
|  | 合 计 |  |  |  | 37682.69
|  | ∑人工费 |  |  |  | 1834.76
|  | ∑材料费 |  |  |  | 30012.35
|  | ∑机械费 |  |  |  | 1310.86
|  | ∑管理费 |  |  |  | 1005.63
|  | ∑利 润 |  |  |  | 407.7
|  | 东凌镇多柏村章法屯屯内亮化建设项目 |  |  |  | 109924.19
表-08
分部分项工程和单价措施项目清单与计价表
工程名称:德保县2025年第二批农村综合改革转移支付资金项目（东凌镇） | [5 empty] | 第9页 共16页
序号 | 项目编码 | 项目名称及 项目特征描述 | 计量 单位 | 工程量 | 金额(元)
[5 empty] | 综合单价 | 合 价 | 其中： 暂估价
|  | 分部分项工程 |  |  |  | 109924.19
| 0304 | 电气设备安装工程 |  |  |  | 101504.2
37 | 030412007001 | 立杆式太阳能路灯 1.6m高立杆式太阳能路灯，主灯悬挑长1.2米，仰角均为15°； 2.灯杆：采用优质Q235钢板经模压成型，灯杆表面热镀锌处理后表面聚脂粉体涂装；灯杆壁厚≥2.5mm； 3.灯具：60WLED金豆路灯头，压铸铝壳及钢化玻璃透光罩，灯罩防护等级IP65，维护系数0.6；发光效率:120lm/w以上。 4.太阳能电池组件：18V120W单晶硅太阳能板（规格；1200*670*30mm），配12V60AH磷酸铁锂电池，含10A太阳能智能控制器，太阳能板使用寿命长达10年，电池防水性能IP65； 5.内置配套连接电线及防雷接地装置； 6.喷漆。二维码铭牌（二维码内容包含：项目名称、建设内容及规模、路灯基本参数、设计单位、建设单位、监理单位、质保时间、举报电话（0776-3829353））在每盏杆高1.2米处喷码。在杆高1.3米处喷阿拉伯数字标识杆数。 7.质保期：产品质保期3年。 | 套 | 35 | 2900.12 | 101504.2
|  | 立杆式路灯基础 |  |  |  | 8419.99
38 | 桂030413016001 | 人工开挖混凝土路面 | ㎡ | 12.60 | 107.12 | 1349.71
39 | 桂030413013001 | 人工开挖土方 1.土壤类别：三类土 2.挖土深度:600mm |  | 7.56 | 85.5 | 646.38
40 | 010103002001 | 废方弃置 1.起始运距1km |  | 10.08 | 51.02 | 514.28
41 | 桂010103003001 | 土（石）方运输增（减）m3·km 1.增运暂按2km，结算按实际运距调整 | ·km | 20.16 | 6.46 | 130.23
42 | 桂030413011001 | 路灯基础 尺寸：0.6*0.6*1m 混凝土强度等级：C25混凝土基础 含模板、钢筋制作安装 做法详见立杆式路灯大样图 |  | 7.56 | 764.47 | 5779.39
|  | 小 计 |  |  |  | 109924.19
|  | ∑人工费 |  |  |  | 5354.69
|  | ∑材料费 |  |  |  | 87546.04
|  | ∑机械费 |  |  |  | 3823.47
|  | ∑管理费 |  |  |  | 2934.22
|  | ∑利 润 |  |  |  | 1189.5
单价措施项目
小 计
∑人工费
表-08
分部分项工程和单价措施项目清单与计价表
工程名称:德保县2025年第二批农村综合改革转移支付资金项目（东凌镇） | [5 empty] | 第10页 共16页
序号 | 项目编码 | 项目名称及 项目特征描述 | 计量 单位 | 工程量 | 金额(元)
[5 empty] | 综合单价 | 合 价 | 其中： 暂估价
∑材料费
∑机械费
∑管理费
∑利 润
|  | 合 计 |  |  |  | 109924.19
|  | ∑人工费 |  |  |  | 5354.69
|  | ∑材料费 |  |  |  | 87546.04
|  | ∑机械费 |  |  |  | 3823.47
|  | ∑管理费 |  |  |  | 2934.22
|  | ∑利 润 |  |  |  | 1189.5
|  | 东凌镇多柏村灯那屯屯内亮化建设项目 |  |  |  | 47111.93
|  | 分部分项工程 |  |  |  | 47111.93
| 0304 | 电气设备安装工程 |  |  |  | 43501.8
43 | 030412007001 | 立杆式太阳能路灯 1.6m高立杆式太阳能路灯，主灯悬挑长1.2米，仰角均为15°； 2.灯杆：采用优质Q235钢板经模压成型，灯杆表面热镀锌处理后表面聚脂粉体涂装；灯杆壁厚≥2.5mm； 3.灯具：60WLED金豆路灯头，压铸铝壳及钢化玻璃透光罩，灯罩防护等级IP65，维护系数0.6；发光效率:120lm/w以上。 4.太阳能电池组件：18V120W单晶硅太阳能板（规格；1200*670*30mm），配12V60AH磷酸铁锂电池，含10A太阳能智能控制器，太阳能板使用寿命长达10年，电池防水性能IP65； 5.内置配套连接电线及防雷接地装置； 6.喷漆。二维码铭牌（二维码内容包含：项目名称、建设内容及规模、路灯基本参数、设计单位、建设单位、监理单位、质保时间、举报电话（0776-3829353））在每盏杆高1.2米处喷码。在杆高1.3米处喷阿拉伯数字标识杆数。 7.质保期：产品质保期3年。 | 套 | 15 | 2900.12 | 43501.8
|  | 立杆式路灯基础 |  |  |  | 3610.13
44 | 桂030413016001 | 人工开挖混凝土路面 | ㎡ | 5.40 | 107.11 | 578.39
45 | 桂030413013001 | 人工开挖土方 1.土壤类别：三类土 2.挖土深度:600mm |  | 3.24 | 85.5 | 277.02
46 | 010103002001 | 废方弃置 1.起始运距1km |  | 4.32 | 51.02 | 220.41
47 | 桂010103003001 | 土（石）方运输增（减）m3·km 1.增运暂按2km，结算按实际运距调整 | ·km | 8.64 | 6.46 | 55.81
48 | 桂030413011001 | 路灯基础 尺寸：0.6*0.6*1m |  | 3.24 | 764.97 | 2478.5
表-08
分部分项工程和单价措施项目清单与计价表
工程名称:德保县2025年第二批农村综合改革转移支付资金项目（东凌镇） | [5 empty] | 第11页 共16页
序号 | 项目编码 | 项目名称及 项目特征描述 | 计量 单位 | 工程量 | 金额(元)
[5 empty] | 综合单价 | 合 价 | 其中： 暂估价
混凝土强度等级：C25混凝土基础 含模板、钢筋制作安装 做法详见立杆式路灯大样图
|  | 小 计 |  |  |  | 47111.93
|  | ∑人工费 |  |  |  | 2295.35
|  | ∑材料费 |  |  |  | 37520.54
|  | ∑机械费 |  |  |  | 1638.63
|  | ∑管理费 |  |  |  | 1257.66
|  | ∑利 润 |  |  |  | 509.84
单价措施项目
小 计
∑人工费
∑材料费
∑机械费
∑管理费
∑利 润
|  | 合 计 |  |  |  | 47111.93
|  | ∑人工费 |  |  |  | 2295.35
|  | ∑材料费 |  |  |  | 37520.54
|  | ∑机械费 |  |  |  | 1638.63
|  | ∑管理费 |  |  |  | 1257.66
|  | ∑利 润 |  |  |  | 509.84
|  | 东凌镇多柏村陇布屯屯内亮化建设项目 |  |  |  | 78513.88
|  | 分部分项工程 |  |  |  | 78513.88
| 0304 | 电气设备安装工程 |  |  |  | 72503
49 | 030412007001 | 立杆式太阳能路灯 1.6m高立杆式太阳能路灯，主灯悬挑长1.2米，仰角均为15°； 2.灯杆：采用优质Q235钢板经模压成型，灯杆表面热镀锌处理后表面聚脂粉体涂装；灯杆壁厚≥2.5mm； 3.灯具：60WLED金豆路灯头，压铸铝壳及钢化玻璃透光罩，灯罩防护等级IP65，维护系数0.6；发光效率:120lm/w以上。 4.太阳能电池组件：18V120W单晶硅太阳能板（规格；1200*670*30mm），配12V60AH磷酸铁锂电池，含10A太阳能智能控制器，太阳能板使用寿命长达10年，电池防水性能IP65； 5.内置配套连接电线及防雷接地装置； | 套 | 25 | 2900.12 | 72503
表-08
分部分项工程和单价措施项目清单与计价表
工程名称:德保县2025年第二批农村综合改革转移支付资金项目（东凌镇） | [5 empty] | 第12页 共16页
序号 | 项目编码 | 项目名称及 项目特征描述 | 计量 单位 | 工程量 | 金额(元)
[5 empty] | 综合单价 | 合 价 | 其中： 暂估价
6.喷漆。二维码铭牌（二维码内容包含：项目名称、建设内容及规模、路灯基本参数、设计单位、建设单位、监理单位、质保时间、举报电话（0776-3829353））在每盏杆高1.2米处喷码。在杆高1.3米处喷阿拉伯数字标识杆数。 7.质保期：产品质保期3年。
|  | 立杆式路灯基础 |  |  |  | 6010.88
50 | 桂030413016001 | 人工开挖混凝土路面 | ㎡ | 9.00 | 107.12 | 964.08
51 | 桂030413013001 | 人工开挖土方 1.土壤类别：三类土 2.挖土深度:600mm |  | 5.40 | 85.5 | 461.7
52 | 010103002001 | 废方弃置 1.起始运距1km |  | 7.20 | 51.02 | 367.34
53 | 桂010103003001 | 土（石）方运输增（减）m3·km 1.增运暂按2km，结算按实际运距调整 | ·km | 14.40 | 6.46 | 93.02
54 | 桂030413011001 | 路灯基础 尺寸：0.6*0.6*1m 混凝土强度等级：C25混凝土基础 含模板、钢筋制作安装 做法详见立杆式路灯大样图 |  | 5.40 | 763.84 | 4124.74
|  | 小 计 |  |  |  | 78513.88
|  | ∑人工费 |  |  |  | 3824.29
|  | ∑材料费 |  |  |  | 62530.45
|  | ∑机械费 |  |  |  | 2731.06
|  | ∑管理费 |  |  |  | 2095.7
|  | ∑利 润 |  |  |  | 849.58
单价措施项目
小 计
∑人工费
∑材料费
∑机械费
∑管理费
∑利 润
|  | 合 计 |  |  |  | 78513.88
|  | ∑人工费 |  |  |  | 3824.29
|  | ∑材料费 |  |  |  | 62530.45
|  | ∑机械费 |  |  |  | 2731.06
|  | ∑管理费 |  |  |  | 2095.7
|  | ∑利 润 |  |  |  | 849.58
|  | 东凌镇多柏村灯大屯屯内亮化建设项目 |  |  |  | 76132.45
表-08
分部分项工程和单价措施项目清单与计价表
工程名称:德保县2025年第二批农村综合改革转移支付资金项目（东凌镇） | [5 empty] | 第13页 共16页
序号 | 项目编码 | 项目名称及 项目特征描述 | 计量 单位 | 工程量 | 金额(元)
[5 empty] | 综合单价 | 合 价 | 其中： 暂估价
|  | 分部分项工程 |  |  |  | 76132.45
| 0304 | 电气设备安装工程 |  |  |  | 70361.93
55 | 030412007001 | 立杆式太阳能路灯 1.6m高立杆式太阳能路灯，主灯悬挑长1.2米，仰角均为15°； 2.灯杆：采用优质Q235钢板经模压成型，灯杆表面热镀锌处理后表面聚脂粉体涂装；灯杆壁厚≥2.5mm； 3.灯具：60WLED金豆路灯头，压铸铝壳及钢化玻璃透光罩，灯罩防护等级IP65，维护系数0.6；发光效率:120lm/w以上。 4.太阳能电池组件：18V120W单晶硅太阳能板（规格；1200*670*30mm），配12V60AH磷酸铁锂电池，含10A太阳能智能控制器，太阳能板使用寿命长达10年，电池防水性能IP65； 5.内置配套连接电线及防雷接地装置； 6.喷漆。二维码铭牌（二维码内容包含：项目名称、建设内容及规模、路灯基本参数、设计单位、建设单位、监理单位、质保时间、举报电话（0776-3829353））在每盏杆高1.2米处喷码。在杆高1.3米处喷阿拉伯数字标识杆数。 7.质保期：产品质保期3年。 | 套 | 24 | 2900.12 | 69602.88
56 | 030412007002 | 壁挂式太阳能路灯 1.灯具：60WLED金豆路灯头，压铸铝壳及钢化玻璃透光罩，灯罩防护等级IP65，维护系数0.6； 2.太阳能电池组件：18V80W单晶硅太阳能板（规格；800*670*30mm），配12V40AH磷酸铁锂电池，含10A太阳能智能控制器，电池使用寿命长达10年，电池防水性能IP65； 3.φ65镀锌管主支架，φ38镀锌管支架；，壁厚≥2.5mm，延伸臂长1.2米。 4.30*60*2.5mm槽钢(膨胀钉)固定在居民房墙壁上； 5.质保期：产品质保期3年。 | 套 | 1 | 759.05 | 759.05
|  | 立杆式路灯基础 |  |  |  | 5770.52
57 | 桂030413016001 | 人工开挖混凝土路面 | ㎡ | 8.64 | 107.11 | 925.43
58 | 桂030413013001 | 人工开挖土方 1.土壤类别：三类土 2.挖土深度:600mm |  | 5.18 | 85.5 | 442.89
59 | 010103002001 | 废方弃置 1.起始运距1km |  | 6.91 | 51.02 | 352.55
60 | 桂010103003001 | 土（石）方运输增（减）m3·km 1.增运暂按2km，结算按实际运距调整 | ·km | 13.82 | 6.46 | 89.28
61 | 桂030413011001 | 路灯基础 尺寸：0.6*0.6*1m 混凝土强度等级：C25混凝土基础 含模板、钢筋制作安装 做法详见立杆式路灯大样图 |  | 5.18 | 764.55 | 3960.37
表-08
分部分项工程和单价措施项目清单与计价表
工程名称:德保县2025年第二批农村综合改革转移支付资金项目（东凌镇） | [5 empty] | 第14页 共16页
序号 | 项目编码 | 项目名称及 项目特征描述 | 计量 单位 | 工程量 | 金额(元)
[5 empty] | 综合单价 | 合 价 | 其中： 暂估价
|  | 小 计 |  |  |  | 76132.45
|  | ∑人工费 |  |  |  | 3693.71
|  | ∑材料费 |  |  |  | 60677.7
|  | ∑机械费 |  |  |  | 2632.6
|  | ∑管理费 |  |  |  | 2022.45
|  | ∑利 润 |  |  |  | 819.91
单价措施项目
小 计
∑人工费
∑材料费
∑机械费
∑管理费
∑利 润
|  | 合 计 |  |  |  | 76132.45
|  | ∑人工费 |  |  |  | 3693.71
|  | ∑材料费 |  |  |  | 60677.7
|  | ∑机械费 |  |  |  | 2632.6
|  | ∑管理费 |  |  |  | 2022.45
|  | ∑利 润 |  |  |  | 819.91
|  | 东凌镇多柏村陇旺屯屯内亮化建设项目 |  |  |  | 37682.69
|  | 分部分项工程 |  |  |  | 37682.69
| 0304 | 电气设备安装工程 |  |  |  | 34801.44
62 | 030412007001 | 立杆式太阳能路灯 1.6m高立杆式太阳能路灯，主灯悬挑长1.2米，仰角均为15°； 2.灯杆：采用优质Q235钢板经模压成型，灯杆表面热镀锌处理后表面聚脂粉体涂装；灯杆壁厚≥2.5mm； 3.灯具：60WLED金豆路灯头，压铸铝壳及钢化玻璃透光罩，灯罩防护等级IP65，维护系数0.6；发光效率:120lm/w以上。 4.太阳能电池组件：18V120W单晶硅太阳能板（规格；1200*670*30mm），配12V60AH磷酸铁锂电池，含10A太阳能智能控制器，太阳能板使用寿命长达10年，电池防水性能IP65； 5.内置配套连接电线及防雷接地装置； 6.喷漆。二维码铭牌（二维码内容包含：项目名称、建设内容及规模、路灯基本参数、设计单位、建设单位、监理单位、质保时间、举报电话（0776-3829353））在每盏杆高1.2米处喷码。在杆高1.3米处喷阿拉伯数字标识杆数。 | 套 | 12 | 2900.12 | 34801.44
表-08
分部分项工程和单价措施项目清单与计价表
工程名称:德保县2025年第二批农村综合改革转移支付资金项目（东凌镇） | [5 empty] | 第15页 共16页
序号 | 项目编码 | 项目名称及 项目特征描述 | 计量 单位 | 工程量 | 金额(元)
[5 empty] | 综合单价 | 合 价 | 其中： 暂估价
7.质保期：产品质保期3年。
|  | 立杆式路灯基础 |  |  |  | 2881.25
63 | 桂030413016001 | 人工开挖混凝土路面 | ㎡ | 4.32 | 107.11 | 462.72
64 | 桂030413013001 | 人工开挖土方 1.土壤类别：三类土 2.挖土深度:600mm |  | 2.59 | 85.5 | 221.45
65 | 010103002001 | 废方弃置 1.起始运距1km |  | 3.46 | 51.02 | 176.53
66 | 桂010103003001 | 土（石）方运输增（减）m3·km 1.增运暂按2km，结算按实际运距调整 | ·km | 6.91 | 6.46 | 44.64
67 | 桂030413011001 | 路灯基础 尺寸：0.6*0.6*1m 混凝土强度等级：C25混凝土基础 含模板、钢筋制作安装 做法详见立杆式路灯大样图 |  | 2.59 | 762.9 | 1975.91
|  | 小 计 |  |  |  | 37682.69
|  | ∑人工费 |  |  |  | 1834.76
|  | ∑材料费 |  |  |  | 30012.35
|  | ∑机械费 |  |  |  | 1310.86
|  | ∑管理费 |  |  |  | 1005.63
|  | ∑利 润 |  |  |  | 407.7
单价措施项目
小 计
∑人工费
∑材料费
∑机械费
∑管理费
∑利 润
|  | 合 计 |  |  |  | 37682.69
|  | ∑人工费 |  |  |  | 1834.76
|  | ∑材料费 |  |  |  | 30012.35
|  | ∑机械费 |  |  |  | 1310.86
|  | ∑管理费 |  |  |  | 1005.63
|  | ∑利 润 |  |  |  | 407.7
|  | 标志碑 |  |  |  | 545
|  | 分部分项工程 |  |  |  | 545
68 | 030412007001 | 标志碑 标志碑正立面贴灰色大理石并刻上与项目有关的内容，具体由业主定。 | 个 | 1 | 545 | 545
|  | 小 计 |  |  |  | 545
表-08
分部分项工程和单价措施项目清单与计价表
工程名称:德保县2025年第二批农村综合改革转移支付资金项目（东凌镇） | [5 empty] | 第16页 共16页
序号 | 项目编码 | 项目名称及 项目特征描述 | 计量 单位 | 工程量 | 金额(元)
[5 empty] | 综合单价 | 合 价 | 其中： 暂估价
∑人工费
|  | ∑材料费 |  |  |  | 500
∑机械费
∑管理费
∑利 润
单价措施项目
小 计
∑人工费
∑材料费
∑机械费
∑管理费
∑利 润
|  | 合 计 |  |  |  | 545
∑人工费
|  | ∑材料费 |  |  |  | 500
∑机械费
∑管理费
∑利 润
|  | 总 合 计 |  |  |  | 802158.51
|  | ∑人工费 |  |  |  | 39030.89
|  | ∑材料费 |  |  |  | 638970.41
|  | ∑机械费 |  |  |  | 27867.24
|  | ∑管理费 |  |  |  | 21386.89
|  | ∑利 润 |  |  |  | 8670.15
表-08

## 表-09工程量清单综合单价分析表
工程量清单综合单价分析表
工程名称:德保县2025年第二批农村综合改革转移支付资金项目（东凌镇） | [9 empty] | 第1页 共19页
序号 | 项目编码 | 项目名称及项目 特征描述 | 单位 | 工程量 | 综合单价 (元) | 综合单价
[6 empty] | 人工费 | 材料费 | 机械费 | 管理费 | 利润 | 其中： 暂估价
东凌镇多莫村达细屯屯内亮化建设项目
分部分项工程
| 0304 | 电气设备安装工程
1 | 030412007001 | 立杆式太阳能路灯 1.6m高立杆式太阳能路灯，主灯悬挑长1.2米，仰角均为15°； 2.灯杆：采用优质Q235钢板经模压成型，灯杆表面热镀锌处理后表面聚脂粉体涂装；灯杆壁厚≥2.5mm； 3.灯具：60WLED金豆路灯头，压铸铝壳及钢化玻璃透光罩，灯罩防护等级IP65，维护系数0.6；发光效率:120lm/w以上。 4.太阳能电池组件：18V120W单晶硅太阳能板（规格；1200*670*30mm），配12V60AH磷酸铁锂电池，含10A太阳能智能控制器，太阳能板使用寿命长达10年，电池防水性能IP65； 5.内置配套连接电线及防雷接地装置； 6.喷漆。二维码铭牌（二维码内容包含：项目名称、建设内容及规模、路灯基本参数、设计单位、建设单位、监理单位、质保时间、举报电话（0776-3829353））在每盏杆高1.2米处喷码。在杆高1.3米处喷阿拉伯数字标识杆数。 7.质保期：产品质保期3年。 | 套 | 15 | 2900.12 | 93.35 | 2406.69 | 81.8 | 56.05 | 22.77
| B4-1839换 | 一般路灯安装 单臂悬挑灯 臂长（≤1.5m） | 10套 | 1.5 | 29001.18 | 933.53 | 24066.9 | 817.98 | 560.48 | 227.7
立杆式路灯基础
2 | 桂030413016001 | 人工开挖混凝土路面 | ㎡ | 5.40 | 107.11 | 41.95 | 8.91 | 19.68 | 19.72 | 8.01
| B4-2094 | 人工、小型机械挖填沟槽、开挖路面 开挖路面 混凝土路面 小型机械开挖路面厚度（≤250mm） | 10㎡ | 0.540 | 1071.21 | 419.54 | 89.07 | 196.8 | 197.23 | 80.12
3 | 桂030413013001 | 人工开挖土方 1.土壤类别：三类土 2.挖土深度:600mm |  | 3.24 | 85.5 | 54.1 |  |  | 17.31 | 7.03
表－09
工程量清单综合单价分析表
工程名称:德保县2025年第二批农村综合改革转移支付资金项目（东凌镇） | [9 empty] | 第2页 共19页
序号 | 项目编码 | 项目名称及项目 特征描述 | 单位 | 工程量 | 综合单价 (元) | 综合单价
[6 empty] | 人工费 | 材料费 | 机械费 | 管理费 | 利润 | 其中： 暂估价
| B4-2079 | 人工、小型机械挖填沟槽、开挖路面 人工挖填沟槽 人工挖沟槽 一般土 | 10 | 0.324 | 854.99 | 540.96 |  |  | 173.11 | 70.32
4 | 010103002001 | 废方弃置 1.起始运距1km |  | 4.32 | 51.02 | 9.15 |  | 23.13 | 10.33 | 4.2
| B4-2090 | 人工、小型机械挖填沟槽、开挖路面 土方运输 人工装、自卸汽车运土方 运距≤1km | 100 | 0.0432 | 5101.98 | 915.36 |  | 2312.72 | 1032.99 | 419.65
5 | 桂010103003001 | 土（石）方运输增（减）m3·km 1.增运暂按2km，结算按实际运距调整 | ·km | 8.64 | 6.46 |  |  | 4.09 | 1.31 | 0.53
| B4-2092 | 人工、小型机械挖填沟槽、开挖路面 土方运输 自卸汽车运土方 每增加1km运距 | 1000 | 0.00864 | 6458.12 |  |  | 4086.12 | 1307.56 | 531.2
6 | 桂030413011001 | 路灯基础 尺寸：0.6*0.6*1m 混凝土强度等级：C25混凝土基础 含模板、钢筋制作安装 做法详见立杆式路灯大样图 |  | 3.24 | 764.97 | 140.05 | 423.48 | 52.5 | 61.23 | 24.55
| B4-2107换 | 路灯基础、接线手井 现浇式 C20混凝土基础 |  | 3.24 | 601.92 | 83.64 | 358.72 | 49.81 | 42.7 | 17.35
| B4-2109 | 路灯基础、接线手井 现浇式 钢筋制作安装 >φ10 | t | 0.143 | 1517.48 | 887.21 | 17.27 | 61 | 303.43 | 123.27
| A-5-356换 | 铁件 预埋铁件 | t | 0.037 | 8413.37 | 1510.5 | 5603.99 |  | 450.13 | 154.07
东凌镇多莫村下荣屯屯内亮化建设项目
分部分项工程
| 0304 | 电气设备安装工程
7 | 030412007001 | 立杆式太阳能路灯 1.6m高立杆式太阳能路灯，主灯悬挑长1.2米，仰角均为15°； 2.灯杆：采用优质Q235钢板经模压成型，灯杆表面热镀锌处理后表面聚脂粉体涂装；灯杆壁厚≥2.5mm； 3.灯具：60WLED金豆路灯头，压铸铝壳及钢化玻璃透光罩，灯罩防护等级IP65，维护系数0.6；发光效率:120lm/w以上。 | 套 | 33 | 2900.12 | 93.35 | 2406.69 | 81.8 | 56.05 | 22.77
表－09
工程量清单综合单价分析表
工程名称:德保县2025年第二批农村综合改革转移支付资金项目（东凌镇） | [9 empty] | 第3页 共19页
序号 | 项目编码 | 项目名称及项目 特征描述 | 单位 | 工程量 | 综合单价 (元) | 综合单价
[6 empty] | 人工费 | 材料费 | 机械费 | 管理费 | 利润 | 其中： 暂估价
4.太阳能电池组件：18V120W单晶硅太阳能板（规格；1200*670*30mm），配12V60AH磷酸铁锂电池，含10A太阳能智能控制器，太阳能板使用寿命长达10年，电池防水性能IP65； 5.内置配套连接电线及防雷接地装置； 6.喷漆。二维码铭牌（二维码内容包含：项目名称、建设内容及规模、路灯基本参数、设计单位、建设单位、监理单位、质保时间、举报电话（0776-3829353））在每盏杆高1.2米处喷码。在杆高1.3米处喷阿拉伯数字标识杆数。 7.质保期：产品质保期3年。
| B4-1839换 | 一般路灯安装 单臂悬挑灯 臂长（≤1.5m） | 10套 | 3.3 | 29001.18 | 933.53 | 24066.9 | 817.98 | 560.48 | 227.7
立杆式路灯基础
8 | 桂030413016001 | 人工开挖混凝土路面 | ㎡ | 11.88 | 107.12 | 41.95 | 8.91 | 19.68 | 19.72 | 8.01
| B4-2094 | 人工、小型机械挖填沟槽、开挖路面 开挖路面 混凝土路面 小型机械开挖路面厚度（≤250mm） | 10㎡ | 1.188 | 1071.21 | 419.54 | 89.07 | 196.8 | 197.23 | 80.12
9 | 桂030413013001 | 人工开挖土方 1.土壤类别：三类土 2.挖土深度:600mm |  | 7.13 | 85.5 | 54.1 |  |  | 17.31 | 7.03
| B4-2079 | 人工、小型机械挖填沟槽、开挖路面 人工挖填沟槽 人工挖沟槽 一般土 | 10 | 0.713 | 854.99 | 540.96 |  |  | 173.11 | 70.32
10 | 010103002001 | 废方弃置 1.起始运距1km |  | 9.50 | 51.02 | 9.15 |  | 23.13 | 10.33 | 4.2
| B4-2090 | 人工、小型机械挖填沟槽、开挖路面 土方运输 人工装、自卸汽车运土方 运距≤1km | 100 | 0.0950 | 5101.98 | 915.36 |  | 2312.72 | 1032.99 | 419.65
11 | 桂010103003001 | 土（石）方运输增（减）m3·km 1.增运暂按2km，结算按实际运距调整 | ·km | 19.01 | 6.46 |  |  | 4.09 | 1.31 | 0.53
| B4-2092 | 人工、小型机械挖填沟槽、开挖路面 土方运输 自卸汽车运土方 每增加1km运距 | 1000 | 0.01901 | 6458.12 |  |  | 4086.12 | 1307.56 | 531.2
12 | 桂030413011001 | 路灯基础 尺寸：0.6*0.6*1m |  | 7.13 | 764.33 | 139.87 | 423.14 | 52.5 | 61.18 | 24.53
表－09
工程量清单综合单价分析表
工程名称:德保县2025年第二批农村综合改革转移支付资金项目（东凌镇） | [9 empty] | 第4页 共19页
序号 | 项目编码 | 项目名称及项目 特征描述 | 单位 | 工程量 | 综合单价 (元) | 综合单价
[6 empty] | 人工费 | 材料费 | 机械费 | 管理费 | 利润 | 其中： 暂估价
混凝土强度等级：C25混凝土基础 含模板、钢筋制作安装 做法详见立杆式路灯大样图
| B4-2107换 | 路灯基础、接线手井 现浇式 C20混凝土基础 |  | 7.13 | 601.92 | 83.64 | 358.72 | 49.81 | 42.7 | 17.35
| B4-2109 | 路灯基础、接线手井 现浇式 钢筋制作安装 >φ10 | t | 0.314 | 1517.48 | 887.21 | 17.27 | 61 | 303.43 | 123.27
| A-5-356换 | 铁件 预埋铁件 | t | 0.081 | 8413.37 | 1510.5 | 5603.99 |  | 450.13 | 154.07
东凌镇平交村那造屯屯内亮化建设项目
分部分项工程
| 0304 | 电气设备安装工程
13 | 030412007001 | 立杆式太阳能路灯 1.6m高立杆式太阳能路灯，主灯悬挑长1.2米，仰角均为15°； 2.灯杆：采用优质Q235钢板经模压成型，灯杆表面热镀锌处理后表面聚脂粉体涂装；灯杆壁厚≥2.5mm； 3.灯具：60WLED金豆路灯头，压铸铝壳及钢化玻璃透光罩，灯罩防护等级IP65，维护系数0.6；发光效率:120lm/w以上。 4.太阳能电池组件：18V120W单晶硅太阳能板（规格；1200*670*30mm），配12V60AH磷酸铁锂电池，含10A太阳能智能控制器，太阳能板使用寿命长达10年，电池防水性能IP65； 5.内置配套连接电线及防雷接地装置； 6.喷漆。二维码铭牌（二维码内容包含：项目名称、建设内容及规模、路灯基本参数、设计单位、建设单位、监理单位、质保时间、举报电话（0776-3829353））在每盏杆高1.2米处喷码。在杆高1.3米处喷阿拉伯数字标识杆数。 7.质保期：产品质保期3年。 | 套 | 42 | 2900.12 | 93.35 | 2406.69 | 81.8 | 56.05 | 22.77
| B4-1839换 | 一般路灯安装 单臂悬挑灯 臂长（≤1.5m） | 10套 | 4.2 | 29001.18 | 933.53 | 24066.9 | 817.98 | 560.48 | 227.7
表－09
工程量清单综合单价分析表
工程名称:德保县2025年第二批农村综合改革转移支付资金项目（东凌镇） | [9 empty] | 第5页 共19页
序号 | 项目编码 | 项目名称及项目 特征描述 | 单位 | 工程量 | 综合单价 (元) | 综合单价
[6 empty] | 人工费 | 材料费 | 机械费 | 管理费 | 利润 | 其中： 暂估价
立杆式路灯基础
14 | 桂030413016001 | 人工开挖混凝土路面 | ㎡ | 15.12 | 107.12 | 41.95 | 8.91 | 19.68 | 19.72 | 8.01
| B4-2094 | 人工、小型机械挖填沟槽、开挖路面 开挖路面 混凝土路面 小型机械开挖路面厚度（≤250mm） | 10㎡ | 1.512 | 1071.21 | 419.54 | 89.07 | 196.8 | 197.23 | 80.12
15 | 桂030413013001 | 人工开挖土方 1.土壤类别：三类土 2.挖土深度:600mm |  | 9.07 | 85.5 | 54.1 |  |  | 17.31 | 7.03
| B4-2079 | 人工、小型机械挖填沟槽、开挖路面 人工挖填沟槽 人工挖沟槽 一般土 | 10 | 0.907 | 854.99 | 540.96 |  |  | 173.11 | 70.32
16 | 010103002001 | 废方弃置 1.起始运距1km |  | 12.10 | 51.02 | 9.15 |  | 23.13 | 10.33 | 4.2
| B4-2090 | 人工、小型机械挖填沟槽、开挖路面 土方运输 人工装、自卸汽车运土方 运距≤1km | 100 | 0.1210 | 5101.98 | 915.36 |  | 2312.72 | 1032.99 | 419.65
17 | 桂010103003001 | 土（石）方运输增（减）m3·km 1.增运暂按2km，结算按实际运距调整 | ·km | 24.19 | 6.46 |  |  | 4.09 | 1.31 | 0.53
| B4-2092 | 人工、小型机械挖填沟槽、开挖路面 土方运输 自卸汽车运土方 每增加1km运距 | 1000 | 0.02419 | 6458.12 |  |  | 4086.12 | 1307.56 | 531.2
18 | 桂030413011001 | 路灯基础 尺寸：0.6*0.6*1m 混凝土强度等级：C25混凝土基础 含模板、钢筋制作安装 做法详见立杆式路灯大样图 |  | 9.07 | 764.21 | 139.82 | 423.12 | 52.49 | 61.16 | 24.52
| B4-2107换 | 路灯基础、接线手井 现浇式 C20混凝土基础 |  | 9.07 | 601.92 | 83.64 | 358.72 | 49.81 | 42.7 | 17.35
| B4-2109 | 路灯基础、接线手井 现浇式 钢筋制作安装 >φ10 | t | 0.399 | 1517.48 | 887.21 | 17.27 | 61 | 303.43 | 123.27
| A-5-356换 | 铁件 预埋铁件 | t | 0.103 | 8413.37 | 1510.5 | 5603.99 |  | 450.13 | 154.07
东凌镇那么村那塘屯内亮化建设项目
分部分项工程
| 0304 | 电气设备安装工程
表－09
工程量清单综合单价分析表
工程名称:德保县2025年第二批农村综合改革转移支付资金项目（东凌镇） | [9 empty] | 第6页 共19页
序号 | 项目编码 | 项目名称及项目 特征描述 | 单位 | 工程量 | 综合单价 (元) | 综合单价
[6 empty] | 人工费 | 材料费 | 机械费 | 管理费 | 利润 | 其中： 暂估价
19 | 030412007001 | 立杆式太阳能路灯 1.6m高立杆式太阳能路灯，主灯悬挑长1.2米，仰角均为15°； 2.灯杆：采用优质Q235钢板经模压成型，灯杆表面热镀锌处理后表面聚脂粉体涂装；灯杆壁厚≥2.5mm； 3.灯具：60WLED金豆路灯头，压铸铝壳及钢化玻璃透光罩，灯罩防护等级IP65，维护系数0.6；发光效率:120lm/w以上。 4.太阳能电池组件：18V120W单晶硅太阳能板（规格；1200*670*30mm），配12V60AH磷酸铁锂电池，含10A太阳能智能控制器，太阳能板使用寿命长达10年，电池防水性能IP65； 5.内置配套连接电线及防雷接地装置； 6.喷漆。二维码铭牌（二维码内容包含：项目名称、建设内容及规模、路灯基本参数、设计单位、建设单位、监理单位、质保时间、举报电话（0776-3829353））在每盏杆高1.2米处喷码。在杆高1.3米处喷阿拉伯数字标识杆数。 7.质保期：产品质保期3年。 | 套 | 12 | 2900.12 | 93.35 | 2406.69 | 81.8 | 56.05 | 22.77
| B4-1839换 | 一般路灯安装 单臂悬挑灯 臂长（≤1.5m） | 10套 | 1.2 | 29001.18 | 933.53 | 24066.9 | 817.98 | 560.48 | 227.7
立杆式路灯基础
20 | 桂030413016001 | 人工开挖混凝土路面 | ㎡ | 4.32 | 107.11 | 41.95 | 8.91 | 19.68 | 19.72 | 8.01
| B4-2094 | 人工、小型机械挖填沟槽、开挖路面 开挖路面 混凝土路面 小型机械开挖路面厚度（≤250mm） | 10㎡ | 0.432 | 1071.21 | 419.54 | 89.07 | 196.8 | 197.23 | 80.12
21 | 桂030413013001 | 人工开挖土方 1.土壤类别：三类土 2.挖土深度:600mm |  | 2.59 | 85.5 | 54.1 |  |  | 17.31 | 7.03
| B4-2079 | 人工、小型机械挖填沟槽、开挖路面 人工挖填沟槽 人工挖沟槽 一般土 | 10 | 0.259 | 854.99 | 540.96 |  |  | 173.11 | 70.32
22 | 010103002001 | 废方弃置 1.起始运距1km |  | 3.46 | 51.02 | 9.15 |  | 23.13 | 10.33 | 4.2
表－09
工程量清单综合单价分析表
工程名称:德保县2025年第二批农村综合改革转移支付资金项目（东凌镇） | [9 empty] | 第7页 共19页
序号 | 项目编码 | 项目名称及项目 特征描述 | 单位 | 工程量 | 综合单价 (元) | 综合单价
[6 empty] | 人工费 | 材料费 | 机械费 | 管理费 | 利润 | 其中： 暂估价
| B4-2090 | 人工、小型机械挖填沟槽、开挖路面 土方运输 人工装、自卸汽车运土方 运距≤1km | 100 | 0.0346 | 5101.98 | 915.36 |  | 2312.72 | 1032.99 | 419.65
23 | 桂010103003001 | 土（石）方运输增（减）m3·km 1.增运暂按2km，结算按实际运距调整 | ·km | 6.91 | 6.46 |  |  | 4.09 | 1.31 | 0.53
| B4-2092 | 人工、小型机械挖填沟槽、开挖路面 土方运输 自卸汽车运土方 每增加1km运距 | 1000 | 0.00691 | 6458.12 |  |  | 4086.12 | 1307.56 | 531.2
24 | 桂030413011001 | 路灯基础 尺寸：0.6*0.6*1m 混凝土强度等级：C25混凝土基础 含模板、钢筋制作安装 做法详见立杆式路灯大样图 |  | 2.59 | 762.9 | 139.6 | 422.23 | 52.49 | 61.09 | 24.5
| B4-2107换 | 路灯基础、接线手井 现浇式 C20混凝土基础 |  | 2.59 | 601.92 | 83.64 | 358.72 | 49.81 | 42.7 | 17.35
| B4-2109 | 路灯基础、接线手井 现浇式 钢筋制作安装 >φ10 | t | 0.114 | 1517.48 | 887.21 | 17.27 | 61 | 303.43 | 123.27
| A-5-356换 | 铁件 预埋铁件 | t | 0.029 | 8413.37 | 1510.5 | 5603.99 |  | 450.13 | 154.07
东凌镇多柏村陇的屯屯内亮化建设项目
分部分项工程
| 0304 | 电气设备安装工程
25 | 030412007001 | 立杆式太阳能路灯 1.6m高立杆式太阳能路灯，主灯悬挑长1.2米，仰角均为15°； 2.灯杆：采用优质Q235钢板经模压成型，灯杆表面热镀锌处理后表面聚脂粉体涂装；灯杆壁厚≥2.5mm； 3.灯具：60WLED金豆路灯头，压铸铝壳及钢化玻璃透光罩，灯罩防护等级IP65，维护系数0.6；发光效率:120lm/w以上。 4.太阳能电池组件：18V120W单晶硅太阳能板（规格；1200*670*30mm），配12V60AH磷酸铁锂电池，含10A太阳能智能控制器，太阳能板使用寿命长达10年，电池防水性能IP65； | 套 | 30 | 2900.12 | 93.35 | 2406.69 | 81.8 | 56.05 | 22.77
表－09
工程量清单综合单价分析表
工程名称:德保县2025年第二批农村综合改革转移支付资金项目（东凌镇） | [9 empty] | 第8页 共19页
序号 | 项目编码 | 项目名称及项目 特征描述 | 单位 | 工程量 | 综合单价 (元) | 综合单价
[6 empty] | 人工费 | 材料费 | 机械费 | 管理费 | 利润 | 其中： 暂估价
5.内置配套连接电线及防雷接地装置； 6.喷漆。二维码铭牌（二维码内容包含：项目名称、建设内容及规模、路灯基本参数、设计单位、建设单位、监理单位、质保时间、举报电话（0776-3829353））在每盏杆高1.2米处喷码。在杆高1.3米处喷阿拉伯数字标识杆数。 7.质保期：产品质保期3年。
| B4-1839换 | 一般路灯安装 单臂悬挑灯 臂长（≤1.5m） | 10套 | 3.0 | 29001.18 | 933.53 | 24066.9 | 817.98 | 560.48 | 227.7
立杆式路灯基础
26 | 桂030413016001 | 人工开挖混凝土路面 | ㎡ | 10.80 | 107.12 | 41.95 | 8.91 | 19.68 | 19.72 | 8.01
| B4-2094 | 人工、小型机械挖填沟槽、开挖路面 开挖路面 混凝土路面 小型机械开挖路面厚度（≤250mm） | 10㎡ | 1.080 | 1071.21 | 419.54 | 89.07 | 196.8 | 197.23 | 80.12
27 | 桂030413013001 | 人工开挖土方 1.土壤类别：三类土 2.挖土深度:600mm |  | 6.48 | 85.5 | 54.1 |  |  | 17.31 | 7.03
| B4-2079 | 人工、小型机械挖填沟槽、开挖路面 人工挖填沟槽 人工挖沟槽 一般土 | 10 | 0.648 | 854.99 | 540.96 |  |  | 173.11 | 70.32
28 | 010103002001 | 废方弃置 1.起始运距1km |  | 8.64 | 51.02 | 9.15 |  | 23.13 | 10.33 | 4.2
| B4-2090 | 人工、小型机械挖填沟槽、开挖路面 土方运输 人工装、自卸汽车运土方 运距≤1km | 100 | 0.0864 | 5101.98 | 915.36 |  | 2312.72 | 1032.99 | 419.65
29 | 桂010103003001 | 土（石）方运输增（减）m3·km 1.增运暂按2km，结算按实际运距调整 | ·km | 17.28 | 6.46 |  |  | 4.09 | 1.31 | 0.53
| B4-2092 | 人工、小型机械挖填沟槽、开挖路面 土方运输 自卸汽车运土方 每增加1km运距 | 1000 | 0.01728 | 6458.12 |  |  | 4086.12 | 1307.56 | 531.2
30 | 桂030413011001 | 路灯基础 尺寸：0.6*0.6*1m 混凝土强度等级：C25混凝土基础 含模板、钢筋制作安装 做法详见立杆式路灯大样图 |  | 6.48 | 764.75 | 139.91 | 423.48 | 52.49 | 61.19 | 24.53
表－09
工程量清单综合单价分析表
工程名称:德保县2025年第二批农村综合改革转移支付资金项目（东凌镇） | [9 empty] | 第9页 共19页
序号 | 项目编码 | 项目名称及项目 特征描述 | 单位 | 工程量 | 综合单价 (元) | 综合单价
[6 empty] | 人工费 | 材料费 | 机械费 | 管理费 | 利润 | 其中： 暂估价
| B4-2107换 | 路灯基础、接线手井 现浇式 C20混凝土基础 |  | 6.48 | 601.92 | 83.64 | 358.72 | 49.81 | 42.7 | 17.35
| B4-2109 | 路灯基础、接线手井 现浇式 钢筋制作安装 >φ10 | t | 0.285 | 1517.48 | 887.21 | 17.27 | 61 | 303.43 | 123.27
| A-5-356换 | 铁件 预埋铁件 | t | 0.074 | 8413.37 | 1510.5 | 5603.99 |  | 450.13 | 154.07
东凌镇多柏村多暖屯屯内亮化建设项目
分部分项工程
| 0304 | 电气设备安装工程
31 | 030412007001 | 立杆式太阳能路灯 1.6m高立杆式太阳能路灯，主灯悬挑长1.2米，仰角均为15°； 2.灯杆：采用优质Q235钢板经模压成型，灯杆表面热镀锌处理后表面聚脂粉体涂装；灯杆壁厚≥2.5mm； 3.灯具：60WLED金豆路灯头，压铸铝壳及钢化玻璃透光罩，灯罩防护等级IP65，维护系数0.6；发光效率:120lm/w以上。 4.太阳能电池组件：18V120W单晶硅太阳能板（规格；1200*670*30mm），配12V60AH磷酸铁锂电池，含10A太阳能智能控制器，太阳能板使用寿命长达10年，电池防水性能IP65； 5.内置配套连接电线及防雷接地装置； 6.喷漆。二维码铭牌（二维码内容包含：项目名称、建设内容及规模、路灯基本参数、设计单位、建设单位、监理单位、质保时间、举报电话（0776-3829353））在每盏杆高1.2米处喷码。在杆高1.3米处喷阿拉伯数字标识杆数。 7.质保期：产品质保期3年。 | 套 | 12 | 2900.12 | 93.35 | 2406.69 | 81.8 | 56.05 | 22.77
| B4-1839换 | 一般路灯安装 单臂悬挑灯 臂长（≤1.5m） | 10套 | 1.2 | 29001.18 | 933.53 | 24066.9 | 817.98 | 560.48 | 227.7
立杆式路灯基础
32 | 桂030413016001 | 人工开挖混凝土路面 | ㎡ | 4.32 | 107.11 | 41.95 | 8.91 | 19.68 | 19.72 | 8.01
表－09
工程量清单综合单价分析表
工程名称:德保县2025年第二批农村综合改革转移支付资金项目（东凌镇） | [9 empty] | 第10页 共19页
序号 | 项目编码 | 项目名称及项目 特征描述 | 单位 | 工程量 | 综合单价 (元) | 综合单价
[6 empty] | 人工费 | 材料费 | 机械费 | 管理费 | 利润 | 其中： 暂估价
| B4-2094 | 人工、小型机械挖填沟槽、开挖路面 开挖路面 混凝土路面 小型机械开挖路面厚度（≤250mm） | 10㎡ | 0.432 | 1071.21 | 419.54 | 89.07 | 196.8 | 197.23 | 80.12
33 | 桂030413013001 | 人工开挖土方 1.土壤类别：三类土 2.挖土深度:600mm |  | 2.59 | 85.5 | 54.1 |  |  | 17.31 | 7.03
| B4-2079 | 人工、小型机械挖填沟槽、开挖路面 人工挖填沟槽 人工挖沟槽 一般土 | 10 | 0.259 | 854.99 | 540.96 |  |  | 173.11 | 70.32
34 | 010103002001 | 废方弃置 1.起始运距1km |  | 3.46 | 51.02 | 9.15 |  | 23.13 | 10.33 | 4.2
| B4-2090 | 人工、小型机械挖填沟槽、开挖路面 土方运输 人工装、自卸汽车运土方 运距≤1km | 100 | 0.0346 | 5101.98 | 915.36 |  | 2312.72 | 1032.99 | 419.65
35 | 桂010103003001 | 土（石）方运输增（减）m3·km 1.增运暂按2km，结算按实际运距调整 | ·km | 6.91 | 6.46 |  |  | 4.09 | 1.31 | 0.53
| B4-2092 | 人工、小型机械挖填沟槽、开挖路面 土方运输 自卸汽车运土方 每增加1km运距 | 1000 | 0.00691 | 6458.12 |  |  | 4086.12 | 1307.56 | 531.2
36 | 桂030413011001 | 路灯基础 尺寸：0.6*0.6*1m 混凝土强度等级：C25混凝土基础 含模板、钢筋制作安装 做法详见立杆式路灯大样图 |  | 2.59 | 762.9 | 139.6 | 422.23 | 52.49 | 61.09 | 24.5
| B4-2107换 | 路灯基础、接线手井 现浇式 C20混凝土基础 |  | 2.59 | 601.92 | 83.64 | 358.72 | 49.81 | 42.7 | 17.35
| B4-2109 | 路灯基础、接线手井 现浇式 钢筋制作安装 >φ10 | t | 0.114 | 1517.48 | 887.21 | 17.27 | 61 | 303.43 | 123.27
| A-5-356换 | 铁件 预埋铁件 | t | 0.029 | 8413.37 | 1510.5 | 5603.99 |  | 450.13 | 154.07
东凌镇多柏村章法屯屯内亮化建设项目
分部分项工程
| 0304 | 电气设备安装工程
37 | 030412007001 | 立杆式太阳能路灯 1.6m高立杆式太阳能路灯，主灯悬挑长1.2米，仰角均为15°； | 套 | 35 | 2900.12 | 93.35 | 2406.69 | 81.8 | 56.05 | 22.77
表－09
工程量清单综合单价分析表
工程名称:德保县2025年第二批农村综合改革转移支付资金项目（东凌镇） | [9 empty] | 第11页 共19页
序号 | 项目编码 | 项目名称及项目 特征描述 | 单位 | 工程量 | 综合单价 (元) | 综合单价
[6 empty] | 人工费 | 材料费 | 机械费 | 管理费 | 利润 | 其中： 暂估价
2.灯杆：采用优质Q235钢板经模压成型，灯杆表面热镀锌处理后表面聚脂粉体涂装；灯杆壁厚≥2.5mm； 3.灯具：60WLED金豆路灯头，压铸铝壳及钢化玻璃透光罩，灯罩防护等级IP65，维护系数0.6；发光效率:120lm/w以上。 4.太阳能电池组件：18V120W单晶硅太阳能板（规格；1200*670*30mm），配12V60AH磷酸铁锂电池，含10A太阳能智能控制器，太阳能板使用寿命长达10年，电池防水性能IP65； 5.内置配套连接电线及防雷接地装置； 6.喷漆。二维码铭牌（二维码内容包含：项目名称、建设内容及规模、路灯基本参数、设计单位、建设单位、监理单位、质保时间、举报电话（0776-3829353））在每盏杆高1.2米处喷码。在杆高1.3米处喷阿拉伯数字标识杆数。 7.质保期：产品质保期3年。
| B4-1839换 | 一般路灯安装 单臂悬挑灯 臂长（≤1.5m） | 10套 | 3.5 | 29001.18 | 933.53 | 24066.9 | 817.98 | 560.48 | 227.7
立杆式路灯基础
38 | 桂030413016001 | 人工开挖混凝土路面 | ㎡ | 12.60 | 107.12 | 41.95 | 8.91 | 19.68 | 19.72 | 8.01
| B4-2094 | 人工、小型机械挖填沟槽、开挖路面 开挖路面 混凝土路面 小型机械开挖路面厚度（≤250mm） | 10㎡ | 1.260 | 1071.21 | 419.54 | 89.07 | 196.8 | 197.23 | 80.12
39 | 桂030413013001 | 人工开挖土方 1.土壤类别：三类土 2.挖土深度:600mm |  | 7.56 | 85.5 | 54.1 |  |  | 17.31 | 7.03
| B4-2079 | 人工、小型机械挖填沟槽、开挖路面 人工挖填沟槽 人工挖沟槽 一般土 | 10 | 0.756 | 854.99 | 540.96 |  |  | 173.11 | 70.32
40 | 010103002001 | 废方弃置 1.起始运距1km |  | 10.08 | 51.02 | 9.15 |  | 23.13 | 10.33 | 4.2
| B4-2090 | 人工、小型机械挖填沟槽、开挖路面 土方运输 人工装、自卸汽车运土方 运距≤1km | 100 | 0.1008 | 5101.98 | 915.36 |  | 2312.72 | 1032.99 | 419.65
表－09
工程量清单综合单价分析表
工程名称:德保县2025年第二批农村综合改革转移支付资金项目（东凌镇） | [9 empty] | 第12页 共19页
序号 | 项目编码 | 项目名称及项目 特征描述 | 单位 | 工程量 | 综合单价 (元) | 综合单价
[6 empty] | 人工费 | 材料费 | 机械费 | 管理费 | 利润 | 其中： 暂估价
41 | 桂010103003001 | 土（石）方运输增（减）m3·km 1.增运暂按2km，结算按实际运距调整 | ·km | 20.16 | 6.46 |  |  | 4.09 | 1.31 | 0.53
| B4-2092 | 人工、小型机械挖填沟槽、开挖路面 土方运输 自卸汽车运土方 每增加1km运距 | 1000 | 0.02016 | 6458.12 |  |  | 4086.12 | 1307.56 | 531.2
42 | 桂030413011001 | 路灯基础 尺寸：0.6*0.6*1m 混凝土强度等级：C25混凝土基础 含模板、钢筋制作安装 做法详见立杆式路灯大样图 |  | 7.56 | 764.47 | 139.9 | 423.23 | 52.5 | 61.19 | 24.53
| B4-2107换 | 路灯基础、接线手井 现浇式 C20混凝土基础 |  | 7.56 | 601.92 | 83.64 | 358.72 | 49.81 | 42.7 | 17.35
| B4-2109 | 路灯基础、接线手井 现浇式 钢筋制作安装 >φ10 | t | 0.333 | 1517.48 | 887.21 | 17.27 | 61 | 303.43 | 123.27
| A-5-356换 | 铁件 预埋铁件 | t | 0.086 | 8413.37 | 1510.5 | 5603.99 |  | 450.13 | 154.07
东凌镇多柏村灯那屯屯内亮化建设项目
分部分项工程
| 0304 | 电气设备安装工程
43 | 030412007001 | 立杆式太阳能路灯 1.6m高立杆式太阳能路灯，主灯悬挑长1.2米，仰角均为15°； 2.灯杆：采用优质Q235钢板经模压成型，灯杆表面热镀锌处理后表面聚脂粉体涂装；灯杆壁厚≥2.5mm； 3.灯具：60WLED金豆路灯头，压铸铝壳及钢化玻璃透光罩，灯罩防护等级IP65，维护系数0.6；发光效率:120lm/w以上。 4.太阳能电池组件：18V120W单晶硅太阳能板（规格；1200*670*30mm），配12V60AH磷酸铁锂电池，含10A太阳能智能控制器，太阳能板使用寿命长达10年，电池防水性能IP65； 5.内置配套连接电线及防雷接地装置； | 套 | 15 | 2900.12 | 93.35 | 2406.69 | 81.8 | 56.05 | 22.77
表－09
工程量清单综合单价分析表
工程名称:德保县2025年第二批农村综合改革转移支付资金项目（东凌镇） | [9 empty] | 第13页 共19页
序号 | 项目编码 | 项目名称及项目 特征描述 | 单位 | 工程量 | 综合单价 (元) | 综合单价
[6 empty] | 人工费 | 材料费 | 机械费 | 管理费 | 利润 | 其中： 暂估价
6.喷漆。二维码铭牌（二维码内容包含：项目名称、建设内容及规模、路灯基本参数、设计单位、建设单位、监理单位、质保时间、举报电话（0776-3829353））在每盏杆高1.2米处喷码。在杆高1.3米处喷阿拉伯数字标识杆数。 7.质保期：产品质保期3年。
| B4-1839换 | 一般路灯安装 单臂悬挑灯 臂长（≤1.5m） | 10套 | 1.5 | 29001.18 | 933.53 | 24066.9 | 817.98 | 560.48 | 227.7
立杆式路灯基础
44 | 桂030413016001 | 人工开挖混凝土路面 | ㎡ | 5.40 | 107.11 | 41.95 | 8.91 | 19.68 | 19.72 | 8.01
| B4-2094 | 人工、小型机械挖填沟槽、开挖路面 开挖路面 混凝土路面 小型机械开挖路面厚度（≤250mm） | 10㎡ | 0.540 | 1071.21 | 419.54 | 89.07 | 196.8 | 197.23 | 80.12
45 | 桂030413013001 | 人工开挖土方 1.土壤类别：三类土 2.挖土深度:600mm |  | 3.24 | 85.5 | 54.1 |  |  | 17.31 | 7.03
| B4-2079 | 人工、小型机械挖填沟槽、开挖路面 人工挖填沟槽 人工挖沟槽 一般土 | 10 | 0.324 | 854.99 | 540.96 |  |  | 173.11 | 70.32
46 | 010103002001 | 废方弃置 1.起始运距1km |  | 4.32 | 51.02 | 9.15 |  | 23.13 | 10.33 | 4.2
| B4-2090 | 人工、小型机械挖填沟槽、开挖路面 土方运输 人工装、自卸汽车运土方 运距≤1km | 100 | 0.0432 | 5101.98 | 915.36 |  | 2312.72 | 1032.99 | 419.65
47 | 桂010103003001 | 土（石）方运输增（减）m3·km 1.增运暂按2km，结算按实际运距调整 | ·km | 8.64 | 6.46 |  |  | 4.09 | 1.31 | 0.53
| B4-2092 | 人工、小型机械挖填沟槽、开挖路面 土方运输 自卸汽车运土方 每增加1km运距 | 1000 | 0.00864 | 6458.12 |  |  | 4086.12 | 1307.56 | 531.2
48 | 桂030413011001 | 路灯基础 尺寸：0.6*0.6*1m 混凝土强度等级：C25混凝土基础 含模板、钢筋制作安装 做法详见立杆式路灯大样图 |  | 3.24 | 764.97 | 140.05 | 423.48 | 52.5 | 61.23 | 24.55
| B4-2107换 | 路灯基础、接线手井 现浇式 C20混凝土基础 |  | 3.24 | 601.92 | 83.64 | 358.72 | 49.81 | 42.7 | 17.35
表－09
工程量清单综合单价分析表
工程名称:德保县2025年第二批农村综合改革转移支付资金项目（东凌镇） | [9 empty] | 第14页 共19页
序号 | 项目编码 | 项目名称及项目 特征描述 | 单位 | 工程量 | 综合单价 (元) | 综合单价
[6 empty] | 人工费 | 材料费 | 机械费 | 管理费 | 利润 | 其中： 暂估价
| B4-2109 | 路灯基础、接线手井 现浇式 钢筋制作安装 >φ10 | t | 0.143 | 1517.48 | 887.21 | 17.27 | 61 | 303.43 | 123.27
| A-5-356换 | 铁件 预埋铁件 | t | 0.037 | 8413.37 | 1510.5 | 5603.99 |  | 450.13 | 154.07
东凌镇多柏村陇布屯屯内亮化建设项目
分部分项工程
| 0304 | 电气设备安装工程
49 | 030412007001 | 立杆式太阳能路灯 1.6m高立杆式太阳能路灯，主灯悬挑长1.2米，仰角均为15°； 2.灯杆：采用优质Q235钢板经模压成型，灯杆表面热镀锌处理后表面聚脂粉体涂装；灯杆壁厚≥2.5mm； 3.灯具：60WLED金豆路灯头，压铸铝壳及钢化玻璃透光罩，灯罩防护等级IP65，维护系数0.6；发光效率:120lm/w以上。 4.太阳能电池组件：18V120W单晶硅太阳能板（规格；1200*670*30mm），配12V60AH磷酸铁锂电池，含10A太阳能智能控制器，太阳能板使用寿命长达10年，电池防水性能IP65； 5.内置配套连接电线及防雷接地装置； 6.喷漆。二维码铭牌（二维码内容包含：项目名称、建设内容及规模、路灯基本参数、设计单位、建设单位、监理单位、质保时间、举报电话（0776-3829353））在每盏杆高1.2米处喷码。在杆高1.3米处喷阿拉伯数字标识杆数。 7.质保期：产品质保期3年。 | 套 | 25 | 2900.12 | 93.35 | 2406.69 | 81.8 | 56.05 | 22.77
| B4-1839换 | 一般路灯安装 单臂悬挑灯 臂长（≤1.5m） | 10套 | 2.5 | 29001.18 | 933.53 | 24066.9 | 817.98 | 560.48 | 227.7
立杆式路灯基础
50 | 桂030413016001 | 人工开挖混凝土路面 | ㎡ | 9.00 | 107.12 | 41.95 | 8.91 | 19.68 | 19.72 | 8.01
| B4-2094 | 人工、小型机械挖填沟槽、开挖路面 开挖路面 混凝土路面 小型机械开挖路面厚度（≤250mm） | 10㎡ | 0.900 | 1071.21 | 419.54 | 89.07 | 196.8 | 197.23 | 80.12
表－09
工程量清单综合单价分析表
工程名称:德保县2025年第二批农村综合改革转移支付资金项目（东凌镇） | [9 empty] | 第15页 共19页
序号 | 项目编码 | 项目名称及项目 特征描述 | 单位 | 工程量 | 综合单价 (元) | 综合单价
[6 empty] | 人工费 | 材料费 | 机械费 | 管理费 | 利润 | 其中： 暂估价
51 | 桂030413013001 | 人工开挖土方 1.土壤类别：三类土 2.挖土深度:600mm |  | 5.40 | 85.5 | 54.1 |  |  | 17.31 | 7.03
| B4-2079 | 人工、小型机械挖填沟槽、开挖路面 人工挖填沟槽 人工挖沟槽 一般土 | 10 | 0.540 | 854.99 | 540.96 |  |  | 173.11 | 70.32
52 | 010103002001 | 废方弃置 1.起始运距1km |  | 7.20 | 51.02 | 9.15 |  | 23.13 | 10.33 | 4.2
| B4-2090 | 人工、小型机械挖填沟槽、开挖路面 土方运输 人工装、自卸汽车运土方 运距≤1km | 100 | 0.0720 | 5101.98 | 915.36 |  | 2312.72 | 1032.99 | 419.65
53 | 桂010103003001 | 土（石）方运输增（减）m3·km 1.增运暂按2km，结算按实际运距调整 | ·km | 14.40 | 6.46 |  |  | 4.09 | 1.31 | 0.53
| B4-2092 | 人工、小型机械挖填沟槽、开挖路面 土方运输 自卸汽车运土方 每增加1km运距 | 1000 | 0.01440 | 6458.12 |  |  | 4086.12 | 1307.56 | 531.2
54 | 桂030413011001 | 路灯基础 尺寸：0.6*0.6*1m 混凝土强度等级：C25混凝土基础 含模板、钢筋制作安装 做法详见立杆式路灯大样图 |  | 5.40 | 763.84 | 139.81 | 422.78 | 52.5 | 61.16 | 24.52
| B4-2107换 | 路灯基础、接线手井 现浇式 C20混凝土基础 |  | 5.40 | 601.92 | 83.64 | 358.72 | 49.81 | 42.7 | 17.35
| B4-2109 | 路灯基础、接线手井 现浇式 钢筋制作安装 >φ10 | t | 0.238 | 1517.48 | 887.21 | 17.27 | 61 | 303.43 | 123.27
| A-5-356换 | 铁件 预埋铁件 | t | 0.061 | 8413.37 | 1510.5 | 5603.99 |  | 450.13 | 154.07
东凌镇多柏村灯大屯屯内亮化建设项目
分部分项工程
| 0304 | 电气设备安装工程
55 | 030412007001 | 立杆式太阳能路灯 1.6m高立杆式太阳能路灯，主灯悬挑长1.2米，仰角均为15°； | 套 | 24 | 2900.12 | 93.35 | 2406.69 | 81.8 | 56.05 | 22.77
表－09
工程量清单综合单价分析表
工程名称:德保县2025年第二批农村综合改革转移支付资金项目（东凌镇） | [9 empty] | 第16页 共19页
序号 | 项目编码 | 项目名称及项目 特征描述 | 单位 | 工程量 | 综合单价 (元) | 综合单价
[6 empty] | 人工费 | 材料费 | 机械费 | 管理费 | 利润 | 其中： 暂估价
2.灯杆：采用优质Q235钢板经模压成型，灯杆表面热镀锌处理后表面聚脂粉体涂装；灯杆壁厚≥2.5mm； 3.灯具：60WLED金豆路灯头，压铸铝壳及钢化玻璃透光罩，灯罩防护等级IP65，维护系数0.6；发光效率:120lm/w以上。 4.太阳能电池组件：18V120W单晶硅太阳能板（规格；1200*670*30mm），配12V60AH磷酸铁锂电池，含10A太阳能智能控制器，太阳能板使用寿命长达10年，电池防水性能IP65； 5.内置配套连接电线及防雷接地装置； 6.喷漆。二维码铭牌（二维码内容包含：项目名称、建设内容及规模、路灯基本参数、设计单位、建设单位、监理单位、质保时间、举报电话（0776-3829353））在每盏杆高1.2米处喷码。在杆高1.3米处喷阿拉伯数字标识杆数。 7.质保期：产品质保期3年。
| B4-1839换 | 一般路灯安装 单臂悬挑灯 臂长（≤1.5m） | 10套 | 2.4 | 29001.18 | 933.53 | 24066.9 | 817.98 | 560.48 | 227.7
56 | 030412007002 | 壁挂式太阳能路灯 1.灯具：60WLED金豆路灯头，压铸铝壳及钢化玻璃透光罩，灯罩防护等级IP65，维护系数0.6； 2.太阳能电池组件：18V80W单晶硅太阳能板（规格；800*670*30mm），配12V40AH磷酸铁锂电池，含10A太阳能智能控制器，电池使用寿命长达10年，电池防水性能IP65； 3.φ65镀锌管主支架，φ38镀锌管支架；，壁厚≥2.5mm，延伸臂长1.2米。 4.30*60*2.5mm槽钢(膨胀钉)固定在居民房墙壁上； 5.质保期：产品质保期3年。 | 套 | 1 | 759.05 | 22.71 | 647.41 | 11.06 | 10.81 | 4.39
| B4-1834 | 一般路灯安装 抱箍式悬挑灯 单抱箍式单臂悬挑灯架安装 臂长（≤1.2） | 10套 | 0.1 | 7590.52 | 227.12 | 6474.14 | 110.56 | 108.06 | 43.9
立杆式路灯基础
表－09
工程量清单综合单价分析表
工程名称:德保县2025年第二批农村综合改革转移支付资金项目（东凌镇） | [9 empty] | 第17页 共19页
序号 | 项目编码 | 项目名称及项目 特征描述 | 单位 | 工程量 | 综合单价 (元) | 综合单价
[6 empty] | 人工费 | 材料费 | 机械费 | 管理费 | 利润 | 其中： 暂估价
57 | 桂030413016001 | 人工开挖混凝土路面 | ㎡ | 8.64 | 107.11 | 41.95 | 8.91 | 19.68 | 19.72 | 8.01
| B4-2094 | 人工、小型机械挖填沟槽、开挖路面 开挖路面 混凝土路面 小型机械开挖路面厚度（≤250mm） | 10㎡ | 0.864 | 1071.21 | 419.54 | 89.07 | 196.8 | 197.23 | 80.12
58 | 桂030413013001 | 人工开挖土方 1.土壤类别：三类土 2.挖土深度:600mm |  | 5.18 | 85.5 | 54.1 |  |  | 17.31 | 7.03
| B4-2079 | 人工、小型机械挖填沟槽、开挖路面 人工挖填沟槽 人工挖沟槽 一般土 | 10 | 0.518 | 854.99 | 540.96 |  |  | 173.11 | 70.32
59 | 010103002001 | 废方弃置 1.起始运距1km |  | 6.91 | 51.02 | 9.15 |  | 23.13 | 10.33 | 4.2
| B4-2090 | 人工、小型机械挖填沟槽、开挖路面 土方运输 人工装、自卸汽车运土方 运距≤1km | 100 | 0.0691 | 5101.98 | 915.36 |  | 2312.72 | 1032.99 | 419.65
60 | 桂010103003001 | 土（石）方运输增（减）m3·km 1.增运暂按2km，结算按实际运距调整 | ·km | 13.82 | 6.46 |  |  | 4.09 | 1.31 | 0.53
| B4-2092 | 人工、小型机械挖填沟槽、开挖路面 土方运输 自卸汽车运土方 每增加1km运距 | 1000 | 0.01382 | 6458.12 |  |  | 4086.12 | 1307.56 | 531.2
61 | 桂030413011001 | 路灯基础 尺寸：0.6*0.6*1m 混凝土强度等级：C25混凝土基础 含模板、钢筋制作安装 做法详见立杆式路灯大样图 |  | 5.18 | 764.55 | 139.9 | 423.31 | 52.5 | 61.18 | 24.53
| B4-2107换 | 路灯基础、接线手井 现浇式 C20混凝土基础 |  | 5.18 | 601.92 | 83.64 | 358.72 | 49.81 | 42.7 | 17.35
| B4-2109 | 路灯基础、接线手井 现浇式 钢筋制作安装 >φ10 | t | 0.228 | 1517.48 | 887.21 | 17.27 | 61 | 303.43 | 123.27
| A-5-356换 | 铁件 预埋铁件 | t | 0.059 | 8413.37 | 1510.5 | 5603.99 |  | 450.13 | 154.07
东凌镇多柏村陇旺屯屯内亮化建设项目
分部分项工程
| 0304 | 电气设备安装工程
62 | 030412007001 | 立杆式太阳能路灯 | 套 | 12 | 2900.12 | 93.35 | 2406.69 | 81.8 | 56.05 | 22.77
表－09
工程量清单综合单价分析表
工程名称:德保县2025年第二批农村综合改革转移支付资金项目（东凌镇） | [9 empty] | 第18页 共19页
序号 | 项目编码 | 项目名称及项目 特征描述 | 单位 | 工程量 | 综合单价 (元) | 综合单价
[6 empty] | 人工费 | 材料费 | 机械费 | 管理费 | 利润 | 其中： 暂估价
1.6m高立杆式太阳能路灯，主灯悬挑长1.2米，仰角均为15°； 2.灯杆：采用优质Q235钢板经模压成型，灯杆表面热镀锌处理后表面聚脂粉体涂装；灯杆壁厚≥2.5mm； 3.灯具：60WLED金豆路灯头，压铸铝壳及钢化玻璃透光罩，灯罩防护等级IP65，维护系数0.6；发光效率:120lm/w以上。 4.太阳能电池组件：18V120W单晶硅太阳能板（规格；1200*670*30mm），配12V60AH磷酸铁锂电池，含10A太阳能智能控制器，太阳能板使用寿命长达10年，电池防水性能IP65； 5.内置配套连接电线及防雷接地装置； 6.喷漆。二维码铭牌（二维码内容包含：项目名称、建设内容及规模、路灯基本参数、设计单位、建设单位、监理单位、质保时间、举报电话（0776-3829353））在每盏杆高1.2米处喷码。在杆高1.3米处喷阿拉伯数字标识杆数。 7.质保期：产品质保期3年。
| B4-1839换 | 一般路灯安装 单臂悬挑灯 臂长（≤1.5m） | 10套 | 1.2 | 29001.18 | 933.53 | 24066.9 | 817.98 | 560.48 | 227.7
立杆式路灯基础
63 | 桂030413016001 | 人工开挖混凝土路面 | ㎡ | 4.32 | 107.11 | 41.95 | 8.91 | 19.68 | 19.72 | 8.01
| B4-2094 | 人工、小型机械挖填沟槽、开挖路面 开挖路面 混凝土路面 小型机械开挖路面厚度（≤250mm） | 10㎡ | 0.432 | 1071.21 | 419.54 | 89.07 | 196.8 | 197.23 | 80.12
64 | 桂030413013001 | 人工开挖土方 1.土壤类别：三类土 2.挖土深度:600mm |  | 2.59 | 85.5 | 54.1 |  |  | 17.31 | 7.03
| B4-2079 | 人工、小型机械挖填沟槽、开挖路面 人工挖填沟槽 人工挖沟槽 一般土 | 10 | 0.259 | 854.99 | 540.96 |  |  | 173.11 | 70.32
65 | 010103002001 | 废方弃置 1.起始运距1km |  | 3.46 | 51.02 | 9.15 |  | 23.13 | 10.33 | 4.2
表－09
工程量清单综合单价分析表
工程名称:德保县2025年第二批农村综合改革转移支付资金项目（东凌镇） | [9 empty] | 第19页 共19页
序号 | 项目编码 | 项目名称及项目 特征描述 | 单位 | 工程量 | 综合单价 (元) | 综合单价
[6 empty] | 人工费 | 材料费 | 机械费 | 管理费 | 利润 | 其中： 暂估价
| B4-2090 | 人工、小型机械挖填沟槽、开挖路面 土方运输 人工装、自卸汽车运土方 运距≤1km | 100 | 0.0346 | 5101.98 | 915.36 |  | 2312.72 | 1032.99 | 419.65
66 | 桂010103003001 | 土（石）方运输增（减）m3·km 1.增运暂按2km，结算按实际运距调整 | ·km | 6.91 | 6.46 |  |  | 4.09 | 1.31 | 0.53
| B4-2092 | 人工、小型机械挖填沟槽、开挖路面 土方运输 自卸汽车运土方 每增加1km运距 | 1000 | 0.00691 | 6458.12 |  |  | 4086.12 | 1307.56 | 531.2
67 | 桂030413011001 | 路灯基础 尺寸：0.6*0.6*1m 混凝土强度等级：C25混凝土基础 含模板、钢筋制作安装 做法详见立杆式路灯大样图 |  | 2.59 | 762.9 | 139.6 | 422.23 | 52.49 | 61.09 | 24.5
| B4-2107换 | 路灯基础、接线手井 现浇式 C20混凝土基础 |  | 2.59 | 601.92 | 83.64 | 358.72 | 49.81 | 42.7 | 17.35
| B4-2109 | 路灯基础、接线手井 现浇式 钢筋制作安装 >φ10 | t | 0.114 | 1517.48 | 887.21 | 17.27 | 61 | 303.43 | 123.27
| A-5-356换 | 铁件 预埋铁件 | t | 0.029 | 8413.37 | 1510.5 | 5603.99 |  | 450.13 | 154.07
标志碑
分部分项工程
68 | 030412007001 | 标志碑 标志碑正立面贴灰色大理石并刻上与项目有关的内容，具体由业主定。 | 个 | 1 | 545 |  | 500
| B- | 标志碑 | 个 | 1 | 545 |  | 500
表－09

## 表-11总价措施项目清单与计价表
总价措施项目清单与计价表
工程名称:德保县2025年第二批农村综合改革转移支付资金项目（东凌镇） |  |  |  |  | 第1页 共4页
序 号 | 项目编码 | 项 目 名 称 | 计 算 基 础 | 费 率(%) 或标准 | 金 额(元) | 备注
|  | 东凌镇多莫村达细屯屯内亮化建设项目 |  |  | 664.65
一 |  | 2023给排水、燃气、电气、通风空调、消防、建筑智能、通信、自控仪表工程一般计税法 |  |  | 664.65
1 | 桂031401001001 | 安全文明施工费 | ∑分部分项及单价措施费定额(人工费+机械费) (2295.35+1638.63)*11% | 11 | 471.69
2 | 桂031401002001 | 检验试验配合费 | ∑分部分项及单价措施费定额(人工费+机械费) (2295.35+1638.63)*0.5% | 0.5 | 21.44
3 | 桂031401003001 | 雨季施工增加费 | ∑分部分项及单价措施费定额(人工费+机械费) (2295.35+1638.63)*4% | 4 | 171.52
|  | 东凌镇多莫村下荣屯屯内亮化建设项目 |  |  | 1462.06
一 |  | 2023给排水、燃气、电气、通风空调、消防、建筑智能、通信、自控仪表工程一般计税法 |  |  | 1462.06
1 | 桂031401001001 | 安全文明施工费 | ∑分部分项及单价措施费定额(人工费+机械费) (5048.85+3605.02)*11% | 11 | 1037.6
2 | 桂031401002001 | 检验试验配合费 | ∑分部分项及单价措施费定额(人工费+机械费) (5048.85+3605.02)*0.5% | 0.5 | 47.16
3 | 桂031401003001 | 雨季施工增加费 | ∑分部分项及单价措施费定额(人工费+机械费) (5048.85+3605.02)*4% | 4 | 377.3
|  | 东凌镇平交村那造屯屯内亮化建设项目 |  |  | 1860.59
一 |  | 2023给排水、燃气、电气、通风空调、消防、建筑智能、通信、自控仪表工程一般计税法 |  |  | 1860.59
1 | 桂031401001001 | 安全文明施工费 | ∑分部分项及单价措施费定额(人工费+机械费) (6424.56+4588.05)*11% | 11 | 1320.42
2 | 桂031401002001 | 检验试验配合费 | ∑分部分项及单价措施费定额(人工费+机械费) (6424.56+4588.05)*0.5% | 0.5 | 60.02
3 | 桂031401003001 | 雨季施工增加费 | ∑分部分项及单价措施费定额(人工费+机械费) (6424.56+4588.05)*4% | 4 | 480.15
|  | 东凌镇那么村那塘屯内亮化建设项目 |  |  | 531.45
一 |  | 2023给排水、燃气、电气、通风空调、消防、建筑智能、通信、自控仪表工程一般计税法 |  |  | 531.45
1 | 桂031401001001 | 安全文明施工费 | ∑分部分项及单价措施费定额(人工费+机械费) (1834.76+1310.86)*11% | 11 | 377.16
注：以项计算的总价措施，无“计算基础”和“费率”的数值，可只填“金额”数值， 但应在备注栏说明施工方案出处或计算方式。
表-11
总价措施项目清单与计价表
工程名称:德保县2025年第二批农村综合改革转移支付资金项目（东凌镇） |  |  |  |  | 第2页 共4页
序 号 | 项目编码 | 项 目 名 称 | 计 算 基 础 | 费 率(%) 或标准 | 金 额(元) | 备注
2 | 桂031401002001 | 检验试验配合费 | ∑分部分项及单价措施费定额(人工费+机械费) (1834.76+1310.86)*0.5% | 0.5 | 17.15
3 | 桂031401003001 | 雨季施工增加费 | ∑分部分项及单价措施费定额(人工费+机械费) (1834.76+1310.86)*4% | 4 | 137.14
|  | 东凌镇多柏村陇的屯屯内亮化建设项目 |  |  | 1329.13
一 |  | 2023给排水、燃气、电气、通风空调、消防、建筑智能、通信、自控仪表工程一般计税法 |  |  | 1329.13
1 | 桂031401001001 | 安全文明施工费 | ∑分部分项及单价措施费定额(人工费+机械费) (4589.81+3277.20)*11% | 11 | 943.25
2 | 桂031401002001 | 检验试验配合费 | ∑分部分项及单价措施费定额(人工费+机械费) (4589.81+3277.20)*0.5% | 0.5 | 42.88
3 | 桂031401003001 | 雨季施工增加费 | ∑分部分项及单价措施费定额(人工费+机械费) (4589.81+3277.20)*4% | 4 | 343
|  | 东凌镇多柏村多暖屯屯内亮化建设项目 |  |  | 531.45
一 |  | 2023给排水、燃气、电气、通风空调、消防、建筑智能、通信、自控仪表工程一般计税法 |  |  | 531.45
1 | 桂031401001001 | 安全文明施工费 | ∑分部分项及单价措施费定额(人工费+机械费) (1834.76+1310.86)*11% | 11 | 377.16
2 | 桂031401002001 | 检验试验配合费 | ∑分部分项及单价措施费定额(人工费+机械费) (1834.76+1310.86)*0.5% | 0.5 | 17.15
3 | 桂031401003001 | 雨季施工增加费 | ∑分部分项及单价措施费定额(人工费+机械费) (1834.76+1310.86)*4% | 4 | 137.14
|  | 东凌镇多柏村章法屯屯内亮化建设项目 |  |  | 1550.65
一 |  | 2023给排水、燃气、电气、通风空调、消防、建筑智能、通信、自控仪表工程一般计税法 |  |  | 1550.65
1 | 桂031401001001 | 安全文明施工费 | ∑分部分项及单价措施费定额(人工费+机械费) (5354.69+3823.47)*11% | 11 | 1100.46
2 | 桂031401002001 | 检验试验配合费 | ∑分部分项及单价措施费定额(人工费+机械费) (5354.69+3823.47)*0.5% | 0.5 | 50.02
3 | 桂031401003001 | 雨季施工增加费 | ∑分部分项及单价措施费定额(人工费+机械费) (5354.69+3823.47)*4% | 4 | 400.17
|  | 东凌镇多柏村灯那屯屯内亮化建设项目 |  |  | 664.65
注：以项计算的总价措施，无“计算基础”和“费率”的数值，可只填“金额”数值， 但应在备注栏说明施工方案出处或计算方式。
表-11
总价措施项目清单与计价表
工程名称:德保县2025年第二批农村综合改革转移支付资金项目（东凌镇） |  |  |  |  | 第3页 共4页
序 号 | 项目编码 | 项 目 名 称 | 计 算 基 础 | 费 率(%) 或标准 | 金 额(元) | 备注
一 |  | 2023给排水、燃气、电气、通风空调、消防、建筑智能、通信、自控仪表工程一般计税法 |  |  | 664.65
1 | 桂031401001001 | 安全文明施工费 | ∑分部分项及单价措施费定额(人工费+机械费) (2295.35+1638.63)*11% | 11 | 471.69
2 | 桂031401002001 | 检验试验配合费 | ∑分部分项及单价措施费定额(人工费+机械费) (2295.35+1638.63)*0.5% | 0.5 | 21.44
3 | 桂031401003001 | 雨季施工增加费 | ∑分部分项及单价措施费定额(人工费+机械费) (2295.35+1638.63)*4% | 4 | 171.52
|  | 东凌镇多柏村陇布屯屯内亮化建设项目 |  |  | 1107.53
一 |  | 2023给排水、燃气、电气、通风空调、消防、建筑智能、通信、自控仪表工程一般计税法 |  |  | 1107.53
1 | 桂031401001001 | 安全文明施工费 | ∑分部分项及单价措施费定额(人工费+机械费) (3824.29+2731.06)*11% | 11 | 785.99
2 | 桂031401002001 | 检验试验配合费 | ∑分部分项及单价措施费定额(人工费+机械费) (3824.29+2731.06)*0.5% | 0.5 | 35.73
3 | 桂031401003001 | 雨季施工增加费 | ∑分部分项及单价措施费定额(人工费+机械费) (3824.29+2731.06)*4% | 4 | 285.81
|  | 东凌镇多柏村灯大屯屯内亮化建设项目 |  |  | 1068.82
一 |  | 2023给排水、燃气、电气、通风空调、消防、建筑智能、通信、自控仪表工程一般计税法 |  |  | 1068.82
1 | 桂031401001001 | 安全文明施工费 | ∑分部分项及单价措施费定额(人工费+机械费) (3693.71+2632.60)*11% | 11 | 758.52
2 | 桂031401002001 | 检验试验配合费 | ∑分部分项及单价措施费定额(人工费+机械费) (3693.71+2632.60)*0.5% | 0.5 | 34.48
3 | 桂031401003001 | 雨季施工增加费 | ∑分部分项及单价措施费定额(人工费+机械费) (3693.71+2632.60)*4% | 4 | 275.82
|  | 东凌镇多柏村陇旺屯屯内亮化建设项目 |  |  | 531.45
一 |  | 2023给排水、燃气、电气、通风空调、消防、建筑智能、通信、自控仪表工程一般计税法 |  |  | 531.45
1 | 桂031401001001 | 安全文明施工费 | ∑分部分项及单价措施费定额(人工费+机械费) (1834.76+1310.86)*11% | 11 | 377.16
2 | 桂031401002001 | 检验试验配合费 | ∑分部分项及单价措施费定额(人工费+机械费) (1834.76+1310.86)*0.5% | 0.5 | 17.15
注：以项计算的总价措施，无“计算基础”和“费率”的数值，可只填“金额”数值， 但应在备注栏说明施工方案出处或计算方式。
表-11
总价措施项目清单与计价表
工程名称:德保县2025年第二批农村综合改革转移支付资金项目（东凌镇） |  |  |  |  | 第4页 共4页
序 号 | 项目编码 | 项 目 名 称 | 计 算 基 础 | 费 率(%) 或标准 | 金 额(元) | 备注
3 | 桂031401003001 | 雨季施工增加费 | ∑分部分项及单价措施费定额(人工费+机械费) (1834.76+1310.86)*4% | 4 | 137.14
|  | 合 计 |  |  | 11302.43
注：以项计算的总价措施，无“计算基础”和“费率”的数值，可只填“金额”数值， 但应在备注栏说明施工方案出处或计算方式。
表-11

## 表-12其他项目清单与计价汇总表
其他项目清单与计价汇总表
工程名称:德保县2025年第二批农村综合改革转移支付资金项目（东凌镇） |  | 第1页 共4页
序号 | 项目名称 | 金额（元） | 备注
| 东凌镇多莫村达细屯屯内亮化建设项目 | 95.55
一 | 2023给排水、燃气、电气、通风空调、消防、建筑智能、通信、自控仪表工程一般计税法 | 95.55
1 | 暂列金额 |  | 明细详见表-11-1
2 | 材料暂估价 |  | 明细详见表-11-2
3 | 专业工程暂估价 |  | 明细详见表-11-3
4 | 安全生产责任保险费暂估价 | 95.55 | 分部分项工程费及措施项目费
5 | 计日工 |  | 明细详见表-11-4
6 | 总承包服务费 |  | 明细详见表-11-5
| 东凌镇多莫村下荣屯屯内亮化建设项目 | 210.21
一 | 2023给排水、燃气、电气、通风空调、消防、建筑智能、通信、自控仪表工程一般计税法 | 210.21
1 | 暂列金额 |  | 明细详见表-11-1
2 | 材料暂估价 |  | 明细详见表-11-2
3 | 专业工程暂估价 |  | 明细详见表-11-3
4 | 安全生产责任保险费暂估价 | 210.21 | 分部分项工程费及措施项目费
5 | 计日工 |  | 明细详见表-11-4
6 | 总承包服务费 |  | 明细详见表-11-5
| 东凌镇平交村那造屯屯内亮化建设项目 | 267.53
一 | 2023给排水、燃气、电气、通风空调、消防、建筑智能、通信、自控仪表工程一般计税法 | 267.53
1 | 暂列金额 |  | 明细详见表-11-1
2 | 材料暂估价 |  | 明细详见表-11-2
3 | 专业工程暂估价 |  | 明细详见表-11-3
4 | 安全生产责任保险费暂估价 | 267.53 | 分部分项工程费及措施项目费
5 | 计日工 |  | 明细详见表-11-4
6 | 总承包服务费 |  | 明细详见表-11-5
| 东凌镇那么村那塘屯内亮化建设项目 | 76.43
一 | 2023给排水、燃气、电气、通风空调、消防、建筑智能、通信、自控仪表工程一般计税法 | 76.43
1 | 暂列金额 |  | 明细详见表-11-1
2 | 材料暂估价 |  | 明细详见表-11-2
3 | 专业工程暂估价 |  | 明细详见表-11-3
4 | 安全生产责任保险费暂估价 | 76.43 | 分部分项工程费及措施项目费
5 | 计日工 |  | 明细详见表-11-4
6 | 总承包服务费 |  | 明细详见表-11-5
注:材料暂估单价进入清单项目综合单价，此处不汇总。
表－12
其他项目清单与计价汇总表
工程名称:德保县2025年第二批农村综合改革转移支付资金项目（东凌镇） |  | 第2页 共4页
序号 | 项目名称 | 金额（元） | 备注
| 东凌镇多柏村陇的屯屯内亮化建设项目 | 191.1
一 | 2023给排水、燃气、电气、通风空调、消防、建筑智能、通信、自控仪表工程一般计税法 | 191.1
1 | 暂列金额 |  | 明细详见表-11-1
2 | 材料暂估价 |  | 明细详见表-11-2
3 | 专业工程暂估价 |  | 明细详见表-11-3
4 | 安全生产责任保险费暂估价 | 191.1 | 分部分项工程费及措施项目费
5 | 计日工 |  | 明细详见表-11-4
6 | 总承包服务费 |  | 明细详见表-11-5
| 东凌镇多柏村多暖屯屯内亮化建设项目 | 76.43
一 | 2023给排水、燃气、电气、通风空调、消防、建筑智能、通信、自控仪表工程一般计税法 | 76.43
1 | 暂列金额 |  | 明细详见表-11-1
2 | 材料暂估价 |  | 明细详见表-11-2
3 | 专业工程暂估价 |  | 明细详见表-11-3
4 | 安全生产责任保险费暂估价 | 76.43 | 分部分项工程费及措施项目费
5 | 计日工 |  | 明细详见表-11-4
6 | 总承包服务费 |  | 明细详见表-11-5
| 东凌镇多柏村章法屯屯内亮化建设项目 | 222.95
一 | 2023给排水、燃气、电气、通风空调、消防、建筑智能、通信、自控仪表工程一般计税法 | 222.95
1 | 暂列金额 |  | 明细详见表-11-1
2 | 材料暂估价 |  | 明细详见表-11-2
3 | 专业工程暂估价 |  | 明细详见表-11-3
4 | 安全生产责任保险费暂估价 | 222.95 | 分部分项工程费及措施项目费
5 | 计日工 |  | 明细详见表-11-4
6 | 总承包服务费 |  | 明细详见表-11-5
| 东凌镇多柏村灯那屯屯内亮化建设项目 | 95.55
一 | 2023给排水、燃气、电气、通风空调、消防、建筑智能、通信、自控仪表工程一般计税法 | 95.55
1 | 暂列金额 |  | 明细详见表-11-1
2 | 材料暂估价 |  | 明细详见表-11-2
3 | 专业工程暂估价 |  | 明细详见表-11-3
4 | 安全生产责任保险费暂估价 | 95.55 | 分部分项工程费及措施项目费
5 | 计日工 |  | 明细详见表-11-4
6 | 总承包服务费 |  | 明细详见表-11-5
注:材料暂估单价进入清单项目综合单价，此处不汇总。
表－12
其他项目清单与计价汇总表
工程名称:德保县2025年第二批农村综合改革转移支付资金项目（东凌镇） |  | 第3页 共4页
序号 | 项目名称 | 金额（元） | 备注
| 东凌镇多柏村陇布屯屯内亮化建设项目 | 159.24
一 | 2023给排水、燃气、电气、通风空调、消防、建筑智能、通信、自控仪表工程一般计税法 | 159.24
1 | 暂列金额 |  | 明细详见表-11-1
2 | 材料暂估价 |  | 明细详见表-11-2
3 | 专业工程暂估价 |  | 明细详见表-11-3
4 | 安全生产责任保险费暂估价 | 159.24 | 分部分项工程费及措施项目费
5 | 计日工 |  | 明细详见表-11-4
6 | 总承包服务费 |  | 明细详见表-11-5
| 东凌镇多柏村灯大屯屯内亮化建设项目 | 154.4
一 | 2023给排水、燃气、电气、通风空调、消防、建筑智能、通信、自控仪表工程一般计税法 | 154.4
1 | 暂列金额 |  | 明细详见表-11-1
2 | 材料暂估价 |  | 明细详见表-11-2
3 | 专业工程暂估价 |  | 明细详见表-11-3
4 | 安全生产责任保险费暂估价 | 154.4 | 分部分项工程费及措施项目费
5 | 计日工 |  | 明细详见表-11-4
6 | 总承包服务费 |  | 明细详见表-11-5
| 东凌镇多柏村陇旺屯屯内亮化建设项目 | 76.43
一 | 2023给排水、燃气、电气、通风空调、消防、建筑智能、通信、自控仪表工程一般计税法 | 76.43
1 | 暂列金额 |  | 明细详见表-11-1
2 | 材料暂估价 |  | 明细详见表-11-2
3 | 专业工程暂估价 |  | 明细详见表-11-3
4 | 安全生产责任保险费暂估价 | 76.43 | 分部分项工程费及措施项目费
5 | 计日工 |  | 明细详见表-11-4
6 | 总承包服务费 |  | 明细详见表-11-5
| 标志碑 | 1.09
一 | 2023给排水、燃气、电气、通风空调、消防、建筑智能、通信、自控仪表工程一般计税法 | 1.09
1 | 暂列金额 |  | 明细详见表-11-1
2 | 材料暂估价 |  | 明细详见表-11-2
3 | 专业工程暂估价 |  | 明细详见表-11-3
4 | 安全生产责任保险费暂估价 | 1.09 | 分部分项工程费及措施项目费
5 | 计日工 |  | 明细详见表-11-4
6 | 总承包服务费 |  | 明细详见表-11-5
注:材料暂估单价进入清单项目综合单价，此处不汇总。
表－12
其他项目清单与计价汇总表
工程名称:德保县2025年第二批农村综合改革转移支付资金项目（东凌镇） |  | 第4页 共4页
序号 | 项目名称 | 金额（元） | 备注
| 合 计 | 1626.91
注:材料暂估单价进入清单项目综合单价，此处不汇总。
表－12

## 主要材料及价格表全部工料机
主要材料及价格表
工程名称:德保县2025年第二批农村综合改革转移支付资金项目（东凌镇） |  |  |  | 第1页 共2页
序号 | 材料编码 | 项目名称及规格、型号等特殊要求 | 单位 | 数量 | 单价（元）
1 |  | ◆人工◆
2 | 000502000 | 2023安装人工费 | 元 | 38088.043 | 1
3 | 002401000 | 建筑装饰人工 | 元 | 944.067 | 1
4 |  | ◆材料◆
5 | 010310001 | 镀锌铁丝(综合) | kg | 7.153 | 4.6
6 | 011504001 | 六角空心钢(综合) | kg | 0.89 | 4.16
7 | 030183001 | 铁钉(综合) | kg | 6.058 | 5.31
8 | 031338002 | 合金钢钻头一字型 | 个 | 0.551 | 45.1
9 | 031345010 | 切割机刀片 | 片 | 3.306 | 234.69
10 | 032116004.1 | 预埋铁件 | kg | 631.25 | 5.49
11 | 043104004.1 | 预拌普通混凝土 C25 |  | 57.826 | 325.24
12 | 050306001 | 周转板枋材 |  | 0.275 | 920.35
13 | 172706002 | 高压胶管 Φ25 | m | 0.046 | 23.1
14 | 270101005 | 飞保险(羊角熔断器) 10A | 个 | 1.03 | 2.65
15 | 292113001 | 镀锌大灯抱箍压板 | 副 | 1.01 | 12.57
16 | 292114001 | 直脚3＃ | 个 | 2.06 | 5.13
17 | 341508001 | 其他材料费 | 元 | 41.032 | 0.9
18 | 341508006 | 其他材料费 | 元 | 107.818 | 0.9
19 | 350102003 | 组合钢模板 | kg | 57.274 | 5.31
20 | 350201001 | 模板钢支撑 | kg | 50.114 | 5.75
21 | 350203001 | 零星卡具 | kg | 13.77 | 4.07
22 | 370905008 | 钢垫板 2.5～5mm | kg | 127.5 | 3.22
23 | B-C.1 | 标志碑 材料费 | 个 | 1 | 500
24 |  | ◆主材◆
25 | 253301001.1 | 立杆式太阳能路灯 | 套 | 257.55 | 2381
26 | Z010902002.1 | 圆钢HPB300 10以上(综合) | t | 2.474 | 3.36
27 | Z2811340039.1 | 壁挂式太阳能路灯 | 套 | 1.01 | 615
28 |  | ◆机械台班组成◆
29 | 000502002 | 2023安装机械第一类费用 | 元 | 1427.235 | 1
30 | 002401001 | 机械台班人工费 | 元 | 11804.527 | 1
31 | 140301004 | 国V汽油 92# | kg | 567.421 | 8.85
32 | 140301004.2 | 国V汽油 92# | kg | 11.225 | 8.85
33 | 140304001 | 轻柴油 0# | kg | 413.152 | 7.02
34 | 341103001 | 电 | kW·h | 1636.492 | 0.73
35 | 994701004 | 折旧费 | 元 | 2059.988 | 1
36 | 994701005 | 检修费 | 元 | 749.049 | 1
37 | 994701006 | 维护费 | 元 | 1947.422 | 1
主要材料及价格表
工程名称:德保县2025年第二批农村综合改革转移支付资金项目（东凌镇） |  |  |  | 第2页 共2页
序号 | 材料编码 | 项目名称及规格、型号等特殊要求 | 单位 | 数量 | 单价（元）
38 | 994701007 | 安拆及场外运输费 | 元 | 322.959 | 1
39 | 994701008 | 其他费 | 元 | 338.602 | 1
40 |  | ◆机械◆
41 | 990704004 | 载重汽车 装载质量4t | 台班 | 8.111 | 552.81
42 | 990705003 | 自卸汽车 装载质量4.5t | 台班 | 3.623 | 634.49
43 | 990706001 | 机动翻斗车 装载质量1t | 台班 | 7.104 | 322.38
44 | 990903002 | 汽车式起重机 提升质量8t | 台班 | 13.025 | 760.9
45 | 991316001 | 混凝土切缝机 功率7.5KW | 台班 | 10.74 | 29.28
46 | 991701002 | 钢筋调直机 直径40mm | 台班 | 0.31 | 38.94
47 | 991702001 | 钢筋切断机 直径40mm | 台班 | 0.241 | 39.25
48 | 991703001 | 钢筋弯曲机 直径40mm | 台班 | 0.31 | 22.76
49 | 992501002 | 交流电弧焊机 容量30kV·A | 台班 | 1.235 | 74.79
50 | 992509003 | 对焊机 容量75kV·A | 台班 | 0.241 | 110.41
51 | 993302002 | 手持式风动凿岩机 | 台班 | 21.297 | 11.61
52 | 993701001 | 高架车 9m | 台班 | 12.75 | 543.37
53 | 994301003 | 电动空气压缩机 排气量3/min | 台班 | 10.648 | 116.9
54 |  | 合 计

## 表-02建设项目建筑安装工程费汇总表
建设项目建筑安装工程费汇总表 （适用于单价合同）
工程名称:德保县2025年第二批农村综合改革转移支付资金项目（东凌镇） |  |  | 第1页 共1页
序号 | 单项工程名称 | 金额(元) | 其中:(元)
|  |  | 暂估价 | 安全文明施工费
1.1 | 德保县2025年第二批农村综合改革转移支付资金项目（东凌镇） | 815087.85 | 1626.91 | 8021.1
| 建筑安装工程费合计 | 815087.85 | 1626.91 | 8021.1
表-02

## 表-03单项工程建筑安装工程费汇总表
单项工程建筑安装工程费汇总表 （适用于单价合同）
工程名称:德保县2025年第二批农村综合改革转移支付资金项目（东凌镇） |  |  | 第1页 共1页
序号 | 单位工程名称 | 金额(元) | 其中:(元)
|  |  | 暂估价 | 安全文明施工费
1.1.1 | 东凌镇多莫村达细屯屯内亮化建设项目 | 47872.13 | 95.55 | 471.69
1.1.2 | 东凌镇多莫村下荣屯屯内亮化建设项目 | 105315.6 | 210.21 | 1037.6
1.1.3 | 东凌镇平交村那造屯屯内亮化建设项目 | 134033.29 | 267.53 | 1320.42
1.1.4 | 东凌镇那么村那塘屯内亮化建设项目 | 38290.57 | 76.43 | 377.16
1.1.5 | 东凌镇多柏村陇的屯屯内亮化建设项目 | 95742.79 | 191.1 | 943.25
1.1.6 | 东凌镇多柏村多暖屯屯内亮化建设项目 | 38290.57 | 76.43 | 377.16
1.1.7 | 东凌镇多柏村章法屯屯内亮化建设项目 | 111697.79 | 222.95 | 1100.46
1.1.8 | 东凌镇多柏村灯那屯屯内亮化建设项目 | 47872.13 | 95.55 | 471.69
1.1.9 | 东凌镇多柏村陇布屯屯内亮化建设项目 | 79780.65 | 159.24 | 785.99
1.1.10 | 东凌镇多柏村灯大屯屯内亮化建设项目 | 77355.67 | 154.4 | 758.52
1.1.11 | 东凌镇多柏村陇旺屯屯内亮化建设项目 | 38290.57 | 76.43 | 377.16
1.1.12 | 标志碑 | 546.09 | 1.09
| 建筑安装工程费合计 | 815087.85 | 1626.91 | 8021.1
表-03

## 表-04单位工程建筑安装工程费汇总表
单位工程建筑安装工程费汇总表 （适用于单价合同）
工程名称:德保县2025年第二批农村综合改革转移支付资金项目（东凌镇） |  | 第1页 共6页
序号 | 汇总内容 | 金额(元) | 备注
| 东凌镇多莫村达细屯屯内亮化建设项目 | 47872.13
一 | 2023给排水、燃气、电气、通风空调、消防、建筑智能、通信、自控仪表工程一般计税法 | 47872.13
1 | 分部分项工程和单价措施项目费用合计 | 47111.93
1.1 | 其中:材料暂估价
2 | 总价措施项目费用合计 | 664.65
2.1 | 其中：安全文明施工费 | 471.69
3 | 其他项目费用合计 | 95.55
4 | 建筑安装工程费合计 | 47872.13
| 工程总价 | 47872.13
1 | 分部分项工程和单价措施项目费用合计 | 47111.93
1.1 | 其中:材料暂估价
2 | 总价措施项目费用合计 | 664.65
2.1 | 其中：安全文明施工费 | 471.69
3 | 其他项目费用合计 | 95.55
4 | 建筑安装工程费合计 | 47872.13
| 东凌镇多莫村下荣屯屯内亮化建设项目 | 105315.6
一 | 2023给排水、燃气、电气、通风空调、消防、建筑智能、通信、自控仪表工程一般计税法 | 105315.6
1 | 分部分项工程和单价措施项目费用合计 | 103643.33
1.1 | 其中:材料暂估价
2 | 总价措施项目费用合计 | 1462.06
2.1 | 其中：安全文明施工费 | 1037.6
3 | 其他项目费用合计 | 210.21
4 | 建筑安装工程费合计 | 105315.6
| 工程总价 | 105315.6
1 | 分部分项工程和单价措施项目费用合计 | 103643.33
1.1 | 其中:材料暂估价
2 | 总价措施项目费用合计 | 1462.06
2.1 | 其中：安全文明施工费 | 1037.6
3 | 其他项目费用合计 | 210.21
4 | 建筑安装工程费合计 | 105315.6
| 东凌镇平交村那造屯屯内亮化建设项目 | 134033.29
一 | 2023给排水、燃气、电气、通风空调、消防、建筑智能、通信、自控仪表工程一般计税法 | 134033.29
1 | 分部分项工程和单价措施项目费用合计 | 131905.17
1.1 | 其中:材料暂估价
2 | 总价措施项目费用合计 | 1860.59
表-04
单位工程建筑安装工程费汇总表 （适用于单价合同）
工程名称:德保县2025年第二批农村综合改革转移支付资金项目（东凌镇） |  | 第2页 共6页
序号 | 汇总内容 | 金额(元) | 备注
2.1 | 其中：安全文明施工费 | 1320.42
3 | 其他项目费用合计 | 267.53
4 | 建筑安装工程费合计 | 134033.29
| 工程总价 | 134033.29
1 | 分部分项工程和单价措施项目费用合计 | 131905.17
1.1 | 其中:材料暂估价
2 | 总价措施项目费用合计 | 1860.59
2.1 | 其中：安全文明施工费 | 1320.42
3 | 其他项目费用合计 | 267.53
4 | 建筑安装工程费合计 | 134033.29
| 东凌镇那么村那塘屯内亮化建设项目 | 38290.57
一 | 2023给排水、燃气、电气、通风空调、消防、建筑智能、通信、自控仪表工程一般计税法 | 38290.57
1 | 分部分项工程和单价措施项目费用合计 | 37682.69
1.1 | 其中:材料暂估价
2 | 总价措施项目费用合计 | 531.45
2.1 | 其中：安全文明施工费 | 377.16
3 | 其他项目费用合计 | 76.43
4 | 建筑安装工程费合计 | 38290.57
| 工程总价 | 38290.57
1 | 分部分项工程和单价措施项目费用合计 | 37682.69
1.1 | 其中:材料暂估价
2 | 总价措施项目费用合计 | 531.45
2.1 | 其中：安全文明施工费 | 377.16
3 | 其他项目费用合计 | 76.43
4 | 建筑安装工程费合计 | 38290.57
| 东凌镇多柏村陇的屯屯内亮化建设项目 | 95742.79
一 | 2023给排水、燃气、电气、通风空调、消防、建筑智能、通信、自控仪表工程一般计税法 | 95742.79
1 | 分部分项工程和单价措施项目费用合计 | 94222.56
1.1 | 其中:材料暂估价
2 | 总价措施项目费用合计 | 1329.13
2.1 | 其中：安全文明施工费 | 943.25
3 | 其他项目费用合计 | 191.1
4 | 建筑安装工程费合计 | 95742.79
| 工程总价 | 95742.79
1 | 分部分项工程和单价措施项目费用合计 | 94222.56
表-04
单位工程建筑安装工程费汇总表 （适用于单价合同）
工程名称:德保县2025年第二批农村综合改革转移支付资金项目（东凌镇） |  | 第3页 共6页
序号 | 汇总内容 | 金额(元) | 备注
1.1 | 其中:材料暂估价
2 | 总价措施项目费用合计 | 1329.13
2.1 | 其中：安全文明施工费 | 943.25
3 | 其他项目费用合计 | 191.1
4 | 建筑安装工程费合计 | 95742.79
| 东凌镇多柏村多暖屯屯内亮化建设项目 | 38290.57
一 | 2023给排水、燃气、电气、通风空调、消防、建筑智能、通信、自控仪表工程一般计税法 | 38290.57
1 | 分部分项工程和单价措施项目费用合计 | 37682.69
1.1 | 其中:材料暂估价
2 | 总价措施项目费用合计 | 531.45
2.1 | 其中：安全文明施工费 | 377.16
3 | 其他项目费用合计 | 76.43
4 | 建筑安装工程费合计 | 38290.57
| 工程总价 | 38290.57
1 | 分部分项工程和单价措施项目费用合计 | 37682.69
1.1 | 其中:材料暂估价
2 | 总价措施项目费用合计 | 531.45
2.1 | 其中：安全文明施工费 | 377.16
3 | 其他项目费用合计 | 76.43
4 | 建筑安装工程费合计 | 38290.57
| 东凌镇多柏村章法屯屯内亮化建设项目 | 111697.79
一 | 2023给排水、燃气、电气、通风空调、消防、建筑智能、通信、自控仪表工程一般计税法 | 111697.79
1 | 分部分项工程和单价措施项目费用合计 | 109924.19
1.1 | 其中:材料暂估价
2 | 总价措施项目费用合计 | 1550.65
2.1 | 其中：安全文明施工费 | 1100.46
3 | 其他项目费用合计 | 222.95
4 | 建筑安装工程费合计 | 111697.79
| 工程总价 | 111697.79
1 | 分部分项工程和单价措施项目费用合计 | 109924.19
1.1 | 其中:材料暂估价
2 | 总价措施项目费用合计 | 1550.65
2.1 | 其中：安全文明施工费 | 1100.46
3 | 其他项目费用合计 | 222.95
4 | 建筑安装工程费合计 | 111697.79
表-04
单位工程建筑安装工程费汇总表 （适用于单价合同）
工程名称:德保县2025年第二批农村综合改革转移支付资金项目（东凌镇） |  | 第4页 共6页
序号 | 汇总内容 | 金额(元) | 备注
| 东凌镇多柏村灯那屯屯内亮化建设项目 | 47872.13
一 | 2023给排水、燃气、电气、通风空调、消防、建筑智能、通信、自控仪表工程一般计税法 | 47872.13
1 | 分部分项工程和单价措施项目费用合计 | 47111.93
1.1 | 其中:材料暂估价
2 | 总价措施项目费用合计 | 664.65
2.1 | 其中：安全文明施工费 | 471.69
3 | 其他项目费用合计 | 95.55
4 | 建筑安装工程费合计 | 47872.13
| 工程总价 | 47872.13
1 | 分部分项工程和单价措施项目费用合计 | 47111.93
1.1 | 其中:材料暂估价
2 | 总价措施项目费用合计 | 664.65
2.1 | 其中：安全文明施工费 | 471.69
3 | 其他项目费用合计 | 95.55
4 | 建筑安装工程费合计 | 47872.13
| 东凌镇多柏村陇布屯屯内亮化建设项目 | 79780.65
一 | 2023给排水、燃气、电气、通风空调、消防、建筑智能、通信、自控仪表工程一般计税法 | 79780.65
1 | 分部分项工程和单价措施项目费用合计 | 78513.88
1.1 | 其中:材料暂估价
2 | 总价措施项目费用合计 | 1107.53
2.1 | 其中：安全文明施工费 | 785.99
3 | 其他项目费用合计 | 159.24
4 | 建筑安装工程费合计 | 79780.65
| 工程总价 | 79780.65
1 | 分部分项工程和单价措施项目费用合计 | 78513.88
1.1 | 其中:材料暂估价
2 | 总价措施项目费用合计 | 1107.53
2.1 | 其中：安全文明施工费 | 785.99
3 | 其他项目费用合计 | 159.24
4 | 建筑安装工程费合计 | 79780.65
| 东凌镇多柏村灯大屯屯内亮化建设项目 | 77355.67
一 | 2023给排水、燃气、电气、通风空调、消防、建筑智能、通信、自控仪表工程一般计税法 | 77355.67
1 | 分部分项工程和单价措施项目费用合计 | 76132.45
1.1 | 其中:材料暂估价
2 | 总价措施项目费用合计 | 1068.82
表-04
单位工程建筑安装工程费汇总表 （适用于单价合同）
工程名称:德保县2025年第二批农村综合改革转移支付资金项目（东凌镇） |  | 第5页 共6页
序号 | 汇总内容 | 金额(元) | 备注
2.1 | 其中：安全文明施工费 | 758.52
3 | 其他项目费用合计 | 154.4
4 | 建筑安装工程费合计 | 77355.67
| 工程总价 | 77355.67
1 | 分部分项工程和单价措施项目费用合计 | 76132.45
1.1 | 其中:材料暂估价
2 | 总价措施项目费用合计 | 1068.82
2.1 | 其中：安全文明施工费 | 758.52
3 | 其他项目费用合计 | 154.4
4 | 建筑安装工程费合计 | 77355.67
| 东凌镇多柏村陇旺屯屯内亮化建设项目 | 38290.57
一 | 2023给排水、燃气、电气、通风空调、消防、建筑智能、通信、自控仪表工程一般计税法 | 38290.57
1 | 分部分项工程和单价措施项目费用合计 | 37682.69
1.1 | 其中:材料暂估价
2 | 总价措施项目费用合计 | 531.45
2.1 | 其中：安全文明施工费 | 377.16
3 | 其他项目费用合计 | 76.43
4 | 建筑安装工程费合计 | 38290.57
| 工程总价 | 38290.57
1 | 分部分项工程和单价措施项目费用合计 | 37682.69
1.1 | 其中:材料暂估价
2 | 总价措施项目费用合计 | 531.45
2.1 | 其中：安全文明施工费 | 377.16
3 | 其他项目费用合计 | 76.43
4 | 建筑安装工程费合计 | 38290.57
| 标志碑 | 546.09
一 | 2023给排水、燃气、电气、通风空调、消防、建筑智能、通信、自控仪表工程一般计税法 | 546.09
1 | 分部分项工程和单价措施项目费用合计 | 545
1.1 | 其中:材料暂估价
2 | 总价措施项目费用合计
2.1 | 其中：安全文明施工费
3 | 其他项目费用合计 | 1.09
4 | 建筑安装工程费合计 | 546.09
| 工程总价 | 546.09
1 | 分部分项工程和单价措施项目费用合计 | 545
表-04
单位工程建筑安装工程费汇总表 （适用于单价合同）
工程名称:德保县2025年第二批农村综合改革转移支付资金项目（东凌镇） |  | 第6页 共6页
序号 | 汇总内容 | 金额(元) | 备注
1.1 | 其中:材料暂估价
2 | 总价措施项目费用合计
2.1 | 其中：安全文明施工费
3 | 其他项目费用合计 | 1.09
4 | 建筑安装工程费合计 | 546.09
| 工程项目汇总 | 815087.85
1 | 分部分项工程和单价措施项目费用合计 | 802158.51
1.1 | 其中:材料暂估价
2 | 总价措施项目费用合计 | 11302.43
2.1 | 其中：安全文明施工费 | 8021.1
3 | 其他项目费用合计 | 1626.91
4 | 建筑安装工程费合计 | 815087.85
表-04

## 表-08分部分项工程和单价措施项目费用表
分部分项工程和单价措施项目费用表 （适用于单价合同）
工程名称:德保县2025年第二批农村综合改革转移支付资金项目（东凌镇） | [5 empty] | 第1页 共16页
序号 | 项目编码 | 项目名称及 项目特征描述 | 计量 单位 | 工程量 | 金额(元)
[5 empty] | 综合单价 | 合价 | 其中： 暂估价
|  | 东凌镇多莫村达细屯屯内亮化建设项目 |  |  |  | 47111.93
|  | 分部分项工程 |  |  |  | 47111.93
| 0304 | 电气设备安装工程 |  |  |  | 43501.8
1 | 030412007001 | 立杆式太阳能路灯 1.6m高立杆式太阳能路灯，主灯悬挑长1.2米，仰角均为15°； 2.灯杆：采用优质Q235钢板经模压成型，灯杆表面热镀锌处理后表面聚脂粉体涂装；灯杆壁厚≥2.5mm； 3.灯具：60WLED金豆路灯头，压铸铝壳及钢化玻璃透光罩，灯罩防护等级IP65，维护系数0.6；发光效率:120lm/w以上。 4.太阳能电池组件：18V120W单晶硅太阳能板（规格；1200*670*30mm），配12V60AH磷酸铁锂电池，含10A太阳能智能控制器，太阳能板使用寿命长达10年，电池防水性能IP65； 5.内置配套连接电线及防雷接地装置； 6.喷漆。二维码铭牌（二维码内容包含：项目名称、建设内容及规模、路灯基本参数、设计单位、建设单位、监理单位、质保时间、举报电话（0776-3829353））在每盏杆高1.2米处喷码。在杆高1.3米处喷阿拉伯数字标识杆数。 7.质保期：产品质保期3年。 | 套 | 15 | 2900.12 | 43501.8
|  | 立杆式路灯基础 |  |  |  | 3610.13
2 | 桂030413016001 | 人工开挖混凝土路面 | ㎡ | 5.40 | 107.11 | 578.39
3 | 桂030413013001 | 人工开挖土方 1.土壤类别：三类土 2.挖土深度:600mm |  | 3.24 | 85.5 | 277.02
4 | 010103002001 | 废方弃置 1.起始运距1km |  | 4.32 | 51.02 | 220.41
5 | 桂010103003001 | 土（石）方运输增（减）m3·km 1.增运暂按2km，结算按实际运距调整 | ·km | 8.64 | 6.46 | 55.81
6 | 桂030413011001 | 路灯基础 尺寸：0.6*0.6*1m 混凝土强度等级：C25混凝土基础 含模板、钢筋制作安装 做法详见立杆式路灯大样图 |  | 3.24 | 764.97 | 2478.5
|  | 小计 |  |  |  | 47111.93
|  | ∑人工费 |  |  |  | 2295.35
|  | ∑材料费 |  |  |  | 37520.54
|  | ∑机械费 |  |  |  | 1638.63
注：材料设备暂估价计入工程量清单综合单价报价。
表-08
分部分项工程和单价措施项目费用表 （适用于单价合同）
工程名称:德保县2025年第二批农村综合改革转移支付资金项目（东凌镇） | [5 empty] | 第2页 共16页
序号 | 项目编码 | 项目名称及 项目特征描述 | 计量 单位 | 工程量 | 金额(元)
[5 empty] | 综合单价 | 合价 | 其中： 暂估价
|  | ∑管理费 |  |  |  | 1257.66
|  | ∑利润 |  |  |  | 509.84
|  | ∑增值税 |  |  |  | 3889.92
|  | 合计 |  |  |  | 47111.93
|  | ∑人工费 |  |  |  | 2295.35
|  | ∑材料费 |  |  |  | 37520.54
|  | ∑机械费 |  |  |  | 1638.63
|  | ∑管理费 |  |  |  | 1257.66
|  | ∑利润 |  |  |  | 509.84
|  | ∑增值税 |  |  |  | 3889.92
|  | 东凌镇多莫村下荣屯屯内亮化建设项目 |  |  |  | 103643.33
|  | 分部分项工程 |  |  |  | 103643.33
| 0304 | 电气设备安装工程 |  |  |  | 95703.96
7 | 030412007001 | 立杆式太阳能路灯 1.6m高立杆式太阳能路灯，主灯悬挑长1.2米，仰角均为15°； 2.灯杆：采用优质Q235钢板经模压成型，灯杆表面热镀锌处理后表面聚脂粉体涂装；灯杆壁厚≥2.5mm； 3.灯具：60WLED金豆路灯头，压铸铝壳及钢化玻璃透光罩，灯罩防护等级IP65，维护系数0.6；发光效率:120lm/w以上。 4.太阳能电池组件：18V120W单晶硅太阳能板（规格；1200*670*30mm），配12V60AH磷酸铁锂电池，含10A太阳能智能控制器，太阳能板使用寿命长达10年，电池防水性能IP65； 5.内置配套连接电线及防雷接地装置； 6.喷漆。二维码铭牌（二维码内容包含：项目名称、建设内容及规模、路灯基本参数、设计单位、建设单位、监理单位、质保时间、举报电话（0776-3829353））在每盏杆高1.2米处喷码。在杆高1.3米处喷阿拉伯数字标识杆数。 7.质保期：产品质保期3年。 | 套 | 33 | 2900.12 | 95703.96
|  | 立杆式路灯基础 |  |  |  | 7939.37
8 | 桂030413016001 | 人工开挖混凝土路面 | ㎡ | 11.88 | 107.12 | 1272.59
9 | 桂030413013001 | 人工开挖土方 1.土壤类别：三类土 2.挖土深度:600mm |  | 7.13 | 85.5 | 609.62
注：材料设备暂估价计入工程量清单综合单价报价。
表-08
分部分项工程和单价措施项目费用表 （适用于单价合同）
工程名称:德保县2025年第二批农村综合改革转移支付资金项目（东凌镇） | [5 empty] | 第3页 共16页
序号 | 项目编码 | 项目名称及 项目特征描述 | 计量 单位 | 工程量 | 金额(元)
[5 empty] | 综合单价 | 合价 | 其中： 暂估价
10 | 010103002001 | 废方弃置 1.起始运距1km |  | 9.50 | 51.02 | 484.69
11 | 桂010103003001 | 土（石）方运输增（减）m3·km 1.增运暂按2km，结算按实际运距调整 | ·km | 19.01 | 6.46 | 122.8
12 | 桂030413011001 | 路灯基础 尺寸：0.6*0.6*1m 混凝土强度等级：C25混凝土基础 含模板、钢筋制作安装 做法详见立杆式路灯大样图 |  | 7.13 | 764.33 | 5449.67
|  | 小计 |  |  |  | 103643.33
|  | ∑人工费 |  |  |  | 5048.85
|  | ∑材料费 |  |  |  | 82543.61
|  | ∑机械费 |  |  |  | 3605.02
|  | ∑管理费 |  |  |  | 2766.59
|  | ∑利润 |  |  |  | 1121.57
|  | ∑增值税 |  |  |  | 8557.71
|  | 合计 |  |  |  | 103643.33
|  | ∑人工费 |  |  |  | 5048.85
|  | ∑材料费 |  |  |  | 82543.61
|  | ∑机械费 |  |  |  | 3605.02
|  | ∑管理费 |  |  |  | 2766.59
|  | ∑利润 |  |  |  | 1121.57
|  | ∑增值税 |  |  |  | 8557.71
|  | 东凌镇平交村那造屯屯内亮化建设项目 |  |  |  | 131905.17
|  | 分部分项工程 |  |  |  | 131905.17
| 0304 | 电气设备安装工程 |  |  |  | 121805.04
13 | 030412007001 | 立杆式太阳能路灯 1.6m高立杆式太阳能路灯，主灯悬挑长1.2米，仰角均为15°； 2.灯杆：采用优质Q235钢板经模压成型，灯杆表面热镀锌处理后表面聚脂粉体涂装；灯杆壁厚≥2.5mm； 3.灯具：60WLED金豆路灯头，压铸铝壳及钢化玻璃透光罩，灯罩防护等级IP65，维护系数0.6；发光效率:120lm/w以上。 4.太阳能电池组件：18V120W单晶硅太阳能板（规格；1200*670*30mm），配12V60AH磷酸铁锂电池，含10A太阳能智能控制器，太阳能板使用寿命长达10年，电池防水性能IP65； | 套 | 42 | 2900.12 | 121805.04
注：材料设备暂估价计入工程量清单综合单价报价。
表-08
分部分项工程和单价措施项目费用表 （适用于单价合同）
工程名称:德保县2025年第二批农村综合改革转移支付资金项目（东凌镇） | [5 empty] | 第4页 共16页
序号 | 项目编码 | 项目名称及 项目特征描述 | 计量 单位 | 工程量 | 金额(元)
[5 empty] | 综合单价 | 合价 | 其中： 暂估价
5.内置配套连接电线及防雷接地装置； 6.喷漆。二维码铭牌（二维码内容包含：项目名称、建设内容及规模、路灯基本参数、设计单位、建设单位、监理单位、质保时间、举报电话（0776-3829353））在每盏杆高1.2米处喷码。在杆高1.3米处喷阿拉伯数字标识杆数。 7.质保期：产品质保期3年。
|  | 立杆式路灯基础 |  |  |  | 10100.13
14 | 桂030413016001 | 人工开挖混凝土路面 | ㎡ | 15.12 | 107.12 | 1619.65
15 | 桂030413013001 | 人工开挖土方 1.土壤类别：三类土 2.挖土深度:600mm |  | 9.07 | 85.5 | 775.49
16 | 010103002001 | 废方弃置 1.起始运距1km |  | 12.10 | 51.02 | 617.34
17 | 桂010103003001 | 土（石）方运输增（减）m3·km 1.增运暂按2km，结算按实际运距调整 | ·km | 24.19 | 6.46 | 156.27
18 | 桂030413011001 | 路灯基础 尺寸：0.6*0.6*1m 混凝土强度等级：C25混凝土基础 含模板、钢筋制作安装 做法详见立杆式路灯大样图 |  | 9.07 | 764.21 | 6931.38
|  | 小计 |  |  |  | 131905.17
|  | ∑人工费 |  |  |  | 6424.56
|  | ∑材料费 |  |  |  | 105053.4
|  | ∑机械费 |  |  |  | 4588.05
|  | ∑管理费 |  |  |  | 3520.67
|  | ∑利润 |  |  |  | 1427.25
|  | ∑增值税 |  |  |  | 10891.24
|  | 合计 |  |  |  | 131905.17
|  | ∑人工费 |  |  |  | 6424.56
|  | ∑材料费 |  |  |  | 105053.4
|  | ∑机械费 |  |  |  | 4588.05
|  | ∑管理费 |  |  |  | 3520.67
|  | ∑利润 |  |  |  | 1427.25
|  | ∑增值税 |  |  |  | 10891.24
|  | 东凌镇那么村那塘屯内亮化建设项目 |  |  |  | 37682.69
|  | 分部分项工程 |  |  |  | 37682.69
注：材料设备暂估价计入工程量清单综合单价报价。
表-08
分部分项工程和单价措施项目费用表 （适用于单价合同）
工程名称:德保县2025年第二批农村综合改革转移支付资金项目（东凌镇） | [5 empty] | 第5页 共16页
序号 | 项目编码 | 项目名称及 项目特征描述 | 计量 单位 | 工程量 | 金额(元)
[5 empty] | 综合单价 | 合价 | 其中： 暂估价
| 0304 | 电气设备安装工程 |  |  |  | 34801.44
19 | 030412007001 | 立杆式太阳能路灯 1.6m高立杆式太阳能路灯，主灯悬挑长1.2米，仰角均为15°； 2.灯杆：采用优质Q235钢板经模压成型，灯杆表面热镀锌处理后表面聚脂粉体涂装；灯杆壁厚≥2.5mm； 3.灯具：60WLED金豆路灯头，压铸铝壳及钢化玻璃透光罩，灯罩防护等级IP65，维护系数0.6；发光效率:120lm/w以上。 4.太阳能电池组件：18V120W单晶硅太阳能板（规格；1200*670*30mm），配12V60AH磷酸铁锂电池，含10A太阳能智能控制器，太阳能板使用寿命长达10年，电池防水性能IP65； 5.内置配套连接电线及防雷接地装置； 6.喷漆。二维码铭牌（二维码内容包含：项目名称、建设内容及规模、路灯基本参数、设计单位、建设单位、监理单位、质保时间、举报电话（0776-3829353））在每盏杆高1.2米处喷码。在杆高1.3米处喷阿拉伯数字标识杆数。 7.质保期：产品质保期3年。 | 套 | 12 | 2900.12 | 34801.44
|  | 立杆式路灯基础 |  |  |  | 2881.25
20 | 桂030413016001 | 人工开挖混凝土路面 | ㎡ | 4.32 | 107.11 | 462.72
21 | 桂030413013001 | 人工开挖土方 1.土壤类别：三类土 2.挖土深度:600mm |  | 2.59 | 85.5 | 221.45
22 | 010103002001 | 废方弃置 1.起始运距1km |  | 3.46 | 51.02 | 176.53
23 | 桂010103003001 | 土（石）方运输增（减）m3·km 1.增运暂按2km，结算按实际运距调整 | ·km | 6.91 | 6.46 | 44.64
24 | 桂030413011001 | 路灯基础 尺寸：0.6*0.6*1m 混凝土强度等级：C25混凝土基础 含模板、钢筋制作安装 做法详见立杆式路灯大样图 |  | 2.59 | 762.9 | 1975.91
|  | 小计 |  |  |  | 37682.69
|  | ∑人工费 |  |  |  | 1834.76
|  | ∑材料费 |  |  |  | 30012.35
|  | ∑机械费 |  |  |  | 1310.86
|  | ∑管理费 |  |  |  | 1005.63
|  | ∑利润 |  |  |  | 407.7
注：材料设备暂估价计入工程量清单综合单价报价。
表-08
分部分项工程和单价措施项目费用表 （适用于单价合同）
工程名称:德保县2025年第二批农村综合改革转移支付资金项目（东凌镇） | [5 empty] | 第6页 共16页
序号 | 项目编码 | 项目名称及 项目特征描述 | 计量 单位 | 工程量 | 金额(元)
[5 empty] | 综合单价 | 合价 | 其中： 暂估价
|  | ∑增值税 |  |  |  | 3111.37
|  | 合计 |  |  |  | 37682.69
|  | ∑人工费 |  |  |  | 1834.76
|  | ∑材料费 |  |  |  | 30012.35
|  | ∑机械费 |  |  |  | 1310.86
|  | ∑管理费 |  |  |  | 1005.63
|  | ∑利润 |  |  |  | 407.7
|  | ∑增值税 |  |  |  | 3111.37
|  | 东凌镇多柏村陇的屯屯内亮化建设项目 |  |  |  | 94222.56
|  | 分部分项工程 |  |  |  | 94222.56
| 0304 | 电气设备安装工程 |  |  |  | 87003.6
25 | 030412007001 | 立杆式太阳能路灯 1.6m高立杆式太阳能路灯，主灯悬挑长1.2米，仰角均为15°； 2.灯杆：采用优质Q235钢板经模压成型，灯杆表面热镀锌处理后表面聚脂粉体涂装；灯杆壁厚≥2.5mm； 3.灯具：60WLED金豆路灯头，压铸铝壳及钢化玻璃透光罩，灯罩防护等级IP65，维护系数0.6；发光效率:120lm/w以上。 4.太阳能电池组件：18V120W单晶硅太阳能板（规格；1200*670*30mm），配12V60AH磷酸铁锂电池，含10A太阳能智能控制器，太阳能板使用寿命长达10年，电池防水性能IP65； 5.内置配套连接电线及防雷接地装置； 6.喷漆。二维码铭牌（二维码内容包含：项目名称、建设内容及规模、路灯基本参数、设计单位、建设单位、监理单位、质保时间、举报电话（0776-3829353））在每盏杆高1.2米处喷码。在杆高1.3米处喷阿拉伯数字标识杆数。 7.质保期：产品质保期3年。 | 套 | 30 | 2900.12 | 87003.6
|  | 立杆式路灯基础 |  |  |  | 7218.96
26 | 桂030413016001 | 人工开挖混凝土路面 | ㎡ | 10.80 | 107.12 | 1156.9
27 | 桂030413013001 | 人工开挖土方 1.土壤类别：三类土 2.挖土深度:600mm |  | 6.48 | 85.5 | 554.04
28 | 010103002001 | 废方弃置 1.起始运距1km |  | 8.64 | 51.02 | 440.81
29 | 桂010103003001 | 土（石）方运输增（减）m3·km | ·km | 17.28 | 6.46 | 111.63
注：材料设备暂估价计入工程量清单综合单价报价。
表-08
分部分项工程和单价措施项目费用表 （适用于单价合同）
工程名称:德保县2025年第二批农村综合改革转移支付资金项目（东凌镇） | [5 empty] | 第7页 共16页
序号 | 项目编码 | 项目名称及 项目特征描述 | 计量 单位 | 工程量 | 金额(元)
[5 empty] | 综合单价 | 合价 | 其中： 暂估价
1.增运暂按2km，结算按实际运距调整
30 | 桂030413011001 | 路灯基础 尺寸：0.6*0.6*1m 混凝土强度等级：C25混凝土基础 含模板、钢筋制作安装 做法详见立杆式路灯大样图 |  | 6.48 | 764.75 | 4955.58
|  | 小计 |  |  |  | 94222.56
|  | ∑人工费 |  |  |  | 4589.81
|  | ∑材料费 |  |  |  | 75041.08
|  | ∑机械费 |  |  |  | 3277.2
|  | ∑管理费 |  |  |  | 2515.05
|  | ∑利润 |  |  |  | 1019.56
|  | ∑增值税 |  |  |  | 7779.87
|  | 合计 |  |  |  | 94222.56
|  | ∑人工费 |  |  |  | 4589.81
|  | ∑材料费 |  |  |  | 75041.08
|  | ∑机械费 |  |  |  | 3277.2
|  | ∑管理费 |  |  |  | 2515.05
|  | ∑利润 |  |  |  | 1019.56
|  | ∑增值税 |  |  |  | 7779.87
|  | 东凌镇多柏村多暖屯屯内亮化建设项目 |  |  |  | 37682.69
|  | 分部分项工程 |  |  |  | 37682.69
| 0304 | 电气设备安装工程 |  |  |  | 34801.44
31 | 030412007001 | 立杆式太阳能路灯 1.6m高立杆式太阳能路灯，主灯悬挑长1.2米，仰角均为15°； 2.灯杆：采用优质Q235钢板经模压成型，灯杆表面热镀锌处理后表面聚脂粉体涂装；灯杆壁厚≥2.5mm； 3.灯具：60WLED金豆路灯头，压铸铝壳及钢化玻璃透光罩，灯罩防护等级IP65，维护系数0.6；发光效率:120lm/w以上。 4.太阳能电池组件：18V120W单晶硅太阳能板（规格；1200*670*30mm），配12V60AH磷酸铁锂电池，含10A太阳能智能控制器，太阳能板使用寿命长达10年，电池防水性能IP65； 5.内置配套连接电线及防雷接地装置； | 套 | 12 | 2900.12 | 34801.44
注：材料设备暂估价计入工程量清单综合单价报价。
表-08
分部分项工程和单价措施项目费用表 （适用于单价合同）
工程名称:德保县2025年第二批农村综合改革转移支付资金项目（东凌镇） | [5 empty] | 第8页 共16页
序号 | 项目编码 | 项目名称及 项目特征描述 | 计量 单位 | 工程量 | 金额(元)
[5 empty] | 综合单价 | 合价 | 其中： 暂估价
6.喷漆。二维码铭牌（二维码内容包含：项目名称、建设内容及规模、路灯基本参数、设计单位、建设单位、监理单位、质保时间、举报电话（0776-3829353））在每盏杆高1.2米处喷码。在杆高1.3米处喷阿拉伯数字标识杆数。 7.质保期：产品质保期3年。
|  | 立杆式路灯基础 |  |  |  | 2881.25
32 | 桂030413016001 | 人工开挖混凝土路面 | ㎡ | 4.32 | 107.11 | 462.72
33 | 桂030413013001 | 人工开挖土方 1.土壤类别：三类土 2.挖土深度:600mm |  | 2.59 | 85.5 | 221.45
34 | 010103002001 | 废方弃置 1.起始运距1km |  | 3.46 | 51.02 | 176.53
35 | 桂010103003001 | 土（石）方运输增（减）m3·km 1.增运暂按2km，结算按实际运距调整 | ·km | 6.91 | 6.46 | 44.64
36 | 桂030413011001 | 路灯基础 尺寸：0.6*0.6*1m 混凝土强度等级：C25混凝土基础 含模板、钢筋制作安装 做法详见立杆式路灯大样图 |  | 2.59 | 762.9 | 1975.91
|  | 小计 |  |  |  | 37682.69
|  | ∑人工费 |  |  |  | 1834.76
|  | ∑材料费 |  |  |  | 30012.35
|  | ∑机械费 |  |  |  | 1310.86
|  | ∑管理费 |  |  |  | 1005.63
|  | ∑利润 |  |  |  | 407.7
|  | ∑增值税 |  |  |  | 3111.37
|  | 合计 |  |  |  | 37682.69
|  | ∑人工费 |  |  |  | 1834.76
|  | ∑材料费 |  |  |  | 30012.35
|  | ∑机械费 |  |  |  | 1310.86
|  | ∑管理费 |  |  |  | 1005.63
|  | ∑利润 |  |  |  | 407.7
|  | ∑增值税 |  |  |  | 3111.37
|  | 东凌镇多柏村章法屯屯内亮化建设项目 |  |  |  | 109924.19
|  | 分部分项工程 |  |  |  | 109924.19
| 0304 | 电气设备安装工程 |  |  |  | 101504.2
注：材料设备暂估价计入工程量清单综合单价报价。
表-08
分部分项工程和单价措施项目费用表 （适用于单价合同）
工程名称:德保县2025年第二批农村综合改革转移支付资金项目（东凌镇） | [5 empty] | 第9页 共16页
序号 | 项目编码 | 项目名称及 项目特征描述 | 计量 单位 | 工程量 | 金额(元)
[5 empty] | 综合单价 | 合价 | 其中： 暂估价
37 | 030412007001 | 立杆式太阳能路灯 1.6m高立杆式太阳能路灯，主灯悬挑长1.2米，仰角均为15°； 2.灯杆：采用优质Q235钢板经模压成型，灯杆表面热镀锌处理后表面聚脂粉体涂装；灯杆壁厚≥2.5mm； 3.灯具：60WLED金豆路灯头，压铸铝壳及钢化玻璃透光罩，灯罩防护等级IP65，维护系数0.6；发光效率:120lm/w以上。 4.太阳能电池组件：18V120W单晶硅太阳能板（规格；1200*670*30mm），配12V60AH磷酸铁锂电池，含10A太阳能智能控制器，太阳能板使用寿命长达10年，电池防水性能IP65； 5.内置配套连接电线及防雷接地装置； 6.喷漆。二维码铭牌（二维码内容包含：项目名称、建设内容及规模、路灯基本参数、设计单位、建设单位、监理单位、质保时间、举报电话（0776-3829353））在每盏杆高1.2米处喷码。在杆高1.3米处喷阿拉伯数字标识杆数。 7.质保期：产品质保期3年。 | 套 | 35 | 2900.12 | 101504.2
|  | 立杆式路灯基础 |  |  |  | 8419.99
38 | 桂030413016001 | 人工开挖混凝土路面 | ㎡ | 12.60 | 107.12 | 1349.71
39 | 桂030413013001 | 人工开挖土方 1.土壤类别：三类土 2.挖土深度:600mm |  | 7.56 | 85.5 | 646.38
40 | 010103002001 | 废方弃置 1.起始运距1km |  | 10.08 | 51.02 | 514.28
41 | 桂010103003001 | 土（石）方运输增（减）m3·km 1.增运暂按2km，结算按实际运距调整 | ·km | 20.16 | 6.46 | 130.23
42 | 桂030413011001 | 路灯基础 尺寸：0.6*0.6*1m 混凝土强度等级：C25混凝土基础 含模板、钢筋制作安装 做法详见立杆式路灯大样图 |  | 7.56 | 764.47 | 5779.39
|  | 小计 |  |  |  | 109924.19
|  | ∑人工费 |  |  |  | 5354.69
|  | ∑材料费 |  |  |  | 87546.04
|  | ∑机械费 |  |  |  | 3823.47
|  | ∑管理费 |  |  |  | 2934.22
|  | ∑利润 |  |  |  | 1189.5
|  | ∑增值税 |  |  |  | 9076.29
注：材料设备暂估价计入工程量清单综合单价报价。
表-08
分部分项工程和单价措施项目费用表 （适用于单价合同）
工程名称:德保县2025年第二批农村综合改革转移支付资金项目（东凌镇） | [5 empty] | 第10页 共16页
序号 | 项目编码 | 项目名称及 项目特征描述 | 计量 单位 | 工程量 | 金额(元)
[5 empty] | 综合单价 | 合价 | 其中： 暂估价
|  | 合计 |  |  |  | 109924.19
|  | ∑人工费 |  |  |  | 5354.69
|  | ∑材料费 |  |  |  | 87546.04
|  | ∑机械费 |  |  |  | 3823.47
|  | ∑管理费 |  |  |  | 2934.22
|  | ∑利润 |  |  |  | 1189.5
|  | ∑增值税 |  |  |  | 9076.29
|  | 东凌镇多柏村灯那屯屯内亮化建设项目 |  |  |  | 47111.93
|  | 分部分项工程 |  |  |  | 47111.93
| 0304 | 电气设备安装工程 |  |  |  | 43501.8
43 | 030412007001 | 立杆式太阳能路灯 1.6m高立杆式太阳能路灯，主灯悬挑长1.2米，仰角均为15°； 2.灯杆：采用优质Q235钢板经模压成型，灯杆表面热镀锌处理后表面聚脂粉体涂装；灯杆壁厚≥2.5mm； 3.灯具：60WLED金豆路灯头，压铸铝壳及钢化玻璃透光罩，灯罩防护等级IP65，维护系数0.6；发光效率:120lm/w以上。 4.太阳能电池组件：18V120W单晶硅太阳能板（规格；1200*670*30mm），配12V60AH磷酸铁锂电池，含10A太阳能智能控制器，太阳能板使用寿命长达10年，电池防水性能IP65； 5.内置配套连接电线及防雷接地装置； 6.喷漆。二维码铭牌（二维码内容包含：项目名称、建设内容及规模、路灯基本参数、设计单位、建设单位、监理单位、质保时间、举报电话（0776-3829353））在每盏杆高1.2米处喷码。在杆高1.3米处喷阿拉伯数字标识杆数。 7.质保期：产品质保期3年。 | 套 | 15 | 2900.12 | 43501.8
|  | 立杆式路灯基础 |  |  |  | 3610.13
44 | 桂030413016001 | 人工开挖混凝土路面 | ㎡ | 5.40 | 107.11 | 578.39
45 | 桂030413013001 | 人工开挖土方 1.土壤类别：三类土 2.挖土深度:600mm |  | 3.24 | 85.5 | 277.02
46 | 010103002001 | 废方弃置 1.起始运距1km |  | 4.32 | 51.02 | 220.41
47 | 桂010103003001 | 土（石）方运输增（减）m3·km 1.增运暂按2km，结算按实际运距调整 | ·km | 8.64 | 6.46 | 55.81
注：材料设备暂估价计入工程量清单综合单价报价。
表-08
分部分项工程和单价措施项目费用表 （适用于单价合同）
工程名称:德保县2025年第二批农村综合改革转移支付资金项目（东凌镇） | [5 empty] | 第11页 共16页
序号 | 项目编码 | 项目名称及 项目特征描述 | 计量 单位 | 工程量 | 金额(元)
[5 empty] | 综合单价 | 合价 | 其中： 暂估价
48 | 桂030413011001 | 路灯基础 尺寸：0.6*0.6*1m 混凝土强度等级：C25混凝土基础 含模板、钢筋制作安装 做法详见立杆式路灯大样图 |  | 3.24 | 764.97 | 2478.5
|  | 小计 |  |  |  | 47111.93
|  | ∑人工费 |  |  |  | 2295.35
|  | ∑材料费 |  |  |  | 37520.54
|  | ∑机械费 |  |  |  | 1638.63
|  | ∑管理费 |  |  |  | 1257.66
|  | ∑利润 |  |  |  | 509.84
|  | ∑增值税 |  |  |  | 3889.92
|  | 合计 |  |  |  | 47111.93
|  | ∑人工费 |  |  |  | 2295.35
|  | ∑材料费 |  |  |  | 37520.54
|  | ∑机械费 |  |  |  | 1638.63
|  | ∑管理费 |  |  |  | 1257.66
|  | ∑利润 |  |  |  | 509.84
|  | ∑增值税 |  |  |  | 3889.92
|  | 东凌镇多柏村陇布屯屯内亮化建设项目 |  |  |  | 78513.88
|  | 分部分项工程 |  |  |  | 78513.88
| 0304 | 电气设备安装工程 |  |  |  | 72503
49 | 030412007001 | 立杆式太阳能路灯 1.6m高立杆式太阳能路灯，主灯悬挑长1.2米，仰角均为15°； 2.灯杆：采用优质Q235钢板经模压成型，灯杆表面热镀锌处理后表面聚脂粉体涂装；灯杆壁厚≥2.5mm； 3.灯具：60WLED金豆路灯头，压铸铝壳及钢化玻璃透光罩，灯罩防护等级IP65，维护系数0.6；发光效率:120lm/w以上。 4.太阳能电池组件：18V120W单晶硅太阳能板（规格；1200*670*30mm），配12V60AH磷酸铁锂电池，含10A太阳能智能控制器，太阳能板使用寿命长达10年，电池防水性能IP65； 5.内置配套连接电线及防雷接地装置； | 套 | 25 | 2900.12 | 72503
注：材料设备暂估价计入工程量清单综合单价报价。
表-08
分部分项工程和单价措施项目费用表 （适用于单价合同）
工程名称:德保县2025年第二批农村综合改革转移支付资金项目（东凌镇） | [5 empty] | 第12页 共16页
序号 | 项目编码 | 项目名称及 项目特征描述 | 计量 单位 | 工程量 | 金额(元)
[5 empty] | 综合单价 | 合价 | 其中： 暂估价
6.喷漆。二维码铭牌（二维码内容包含：项目名称、建设内容及规模、路灯基本参数、设计单位、建设单位、监理单位、质保时间、举报电话（0776-3829353））在每盏杆高1.2米处喷码。在杆高1.3米处喷阿拉伯数字标识杆数。 7.质保期：产品质保期3年。
|  | 立杆式路灯基础 |  |  |  | 6010.88
50 | 桂030413016001 | 人工开挖混凝土路面 | ㎡ | 9.00 | 107.12 | 964.08
51 | 桂030413013001 | 人工开挖土方 1.土壤类别：三类土 2.挖土深度:600mm |  | 5.40 | 85.5 | 461.7
52 | 010103002001 | 废方弃置 1.起始运距1km |  | 7.20 | 51.02 | 367.34
53 | 桂010103003001 | 土（石）方运输增（减）m3·km 1.增运暂按2km，结算按实际运距调整 | ·km | 14.40 | 6.46 | 93.02
54 | 桂030413011001 | 路灯基础 尺寸：0.6*0.6*1m 混凝土强度等级：C25混凝土基础 含模板、钢筋制作安装 做法详见立杆式路灯大样图 |  | 5.40 | 763.84 | 4124.74
|  | 小计 |  |  |  | 78513.88
|  | ∑人工费 |  |  |  | 3824.29
|  | ∑材料费 |  |  |  | 62530.45
|  | ∑机械费 |  |  |  | 2731.06
|  | ∑管理费 |  |  |  | 2095.7
|  | ∑利润 |  |  |  | 849.58
|  | ∑增值税 |  |  |  | 6482.79
|  | 合计 |  |  |  | 78513.88
|  | ∑人工费 |  |  |  | 3824.29
|  | ∑材料费 |  |  |  | 62530.45
|  | ∑机械费 |  |  |  | 2731.06
|  | ∑管理费 |  |  |  | 2095.7
|  | ∑利润 |  |  |  | 849.58
|  | ∑增值税 |  |  |  | 6482.79
|  | 东凌镇多柏村灯大屯屯内亮化建设项目 |  |  |  | 76132.45
|  | 分部分项工程 |  |  |  | 76132.45
| 0304 | 电气设备安装工程 |  |  |  | 70361.93
注：材料设备暂估价计入工程量清单综合单价报价。
表-08
分部分项工程和单价措施项目费用表 （适用于单价合同）
工程名称:德保县2025年第二批农村综合改革转移支付资金项目（东凌镇） | [5 empty] | 第13页 共16页
序号 | 项目编码 | 项目名称及 项目特征描述 | 计量 单位 | 工程量 | 金额(元)
[5 empty] | 综合单价 | 合价 | 其中： 暂估价
55 | 030412007001 | 立杆式太阳能路灯 1.6m高立杆式太阳能路灯，主灯悬挑长1.2米，仰角均为15°； 2.灯杆：采用优质Q235钢板经模压成型，灯杆表面热镀锌处理后表面聚脂粉体涂装；灯杆壁厚≥2.5mm； 3.灯具：60WLED金豆路灯头，压铸铝壳及钢化玻璃透光罩，灯罩防护等级IP65，维护系数0.6；发光效率:120lm/w以上。 4.太阳能电池组件：18V120W单晶硅太阳能板（规格；1200*670*30mm），配12V60AH磷酸铁锂电池，含10A太阳能智能控制器，太阳能板使用寿命长达10年，电池防水性能IP65； 5.内置配套连接电线及防雷接地装置； 6.喷漆。二维码铭牌（二维码内容包含：项目名称、建设内容及规模、路灯基本参数、设计单位、建设单位、监理单位、质保时间、举报电话（0776-3829353））在每盏杆高1.2米处喷码。在杆高1.3米处喷阿拉伯数字标识杆数。 7.质保期：产品质保期3年。 | 套 | 24 | 2900.12 | 69602.88
56 | 030412007002 | 壁挂式太阳能路灯 1.灯具：60WLED金豆路灯头，压铸铝壳及钢化玻璃透光罩，灯罩防护等级IP65，维护系数0.6； 2.太阳能电池组件：18V80W单晶硅太阳能板（规格；800*670*30mm），配12V40AH磷酸铁锂电池，含10A太阳能智能控制器，电池使用寿命长达10年，电池防水性能IP65； 3.φ65镀锌管主支架，φ38镀锌管支架；，壁厚≥2.5mm，延伸臂长1.2米。 4.30*60*2.5mm槽钢(膨胀钉)固定在居民房墙壁上； 5.质保期：产品质保期3年。 | 套 | 1 | 759.05 | 759.05
|  | 立杆式路灯基础 |  |  |  | 5770.52
57 | 桂030413016001 | 人工开挖混凝土路面 | ㎡ | 8.64 | 107.11 | 925.43
58 | 桂030413013001 | 人工开挖土方 1.土壤类别：三类土 2.挖土深度:600mm |  | 5.18 | 85.5 | 442.89
59 | 010103002001 | 废方弃置 1.起始运距1km |  | 6.91 | 51.02 | 352.55
60 | 桂010103003001 | 土（石）方运输增（减）m3·km 1.增运暂按2km，结算按实际运距调整 | ·km | 13.82 | 6.46 | 89.28
61 | 桂030413011001 | 路灯基础 尺寸：0.6*0.6*1m |  | 5.18 | 764.55 | 3960.37
注：材料设备暂估价计入工程量清单综合单价报价。
表-08
分部分项工程和单价措施项目费用表 （适用于单价合同）
工程名称:德保县2025年第二批农村综合改革转移支付资金项目（东凌镇） | [5 empty] | 第14页 共16页
序号 | 项目编码 | 项目名称及 项目特征描述 | 计量 单位 | 工程量 | 金额(元)
[5 empty] | 综合单价 | 合价 | 其中： 暂估价
混凝土强度等级：C25混凝土基础 含模板、钢筋制作安装 做法详见立杆式路灯大样图
|  | 小计 |  |  |  | 76132.45
|  | ∑人工费 |  |  |  | 3693.71
|  | ∑材料费 |  |  |  | 60677.7
|  | ∑机械费 |  |  |  | 2632.6
|  | ∑管理费 |  |  |  | 2022.45
|  | ∑利润 |  |  |  | 819.91
|  | ∑增值税 |  |  |  | 6286.08
|  | 合计 |  |  |  | 76132.45
|  | ∑人工费 |  |  |  | 3693.71
|  | ∑材料费 |  |  |  | 60677.7
|  | ∑机械费 |  |  |  | 2632.6
|  | ∑管理费 |  |  |  | 2022.45
|  | ∑利润 |  |  |  | 819.91
|  | ∑增值税 |  |  |  | 6286.08
|  | 东凌镇多柏村陇旺屯屯内亮化建设项目 |  |  |  | 37682.69
|  | 分部分项工程 |  |  |  | 37682.69
| 0304 | 电气设备安装工程 |  |  |  | 34801.44
62 | 030412007001 | 立杆式太阳能路灯 1.6m高立杆式太阳能路灯，主灯悬挑长1.2米，仰角均为15°； 2.灯杆：采用优质Q235钢板经模压成型，灯杆表面热镀锌处理后表面聚脂粉体涂装；灯杆壁厚≥2.5mm； 3.灯具：60WLED金豆路灯头，压铸铝壳及钢化玻璃透光罩，灯罩防护等级IP65，维护系数0.6；发光效率:120lm/w以上。 4.太阳能电池组件：18V120W单晶硅太阳能板（规格；1200*670*30mm），配12V60AH磷酸铁锂电池，含10A太阳能智能控制器，太阳能板使用寿命长达10年，电池防水性能IP65； 5.内置配套连接电线及防雷接地装置； | 套 | 12 | 2900.12 | 34801.44
注：材料设备暂估价计入工程量清单综合单价报价。
表-08
分部分项工程和单价措施项目费用表 （适用于单价合同）
工程名称:德保县2025年第二批农村综合改革转移支付资金项目（东凌镇） | [5 empty] | 第15页 共16页
序号 | 项目编码 | 项目名称及 项目特征描述 | 计量 单位 | 工程量 | 金额(元)
[5 empty] | 综合单价 | 合价 | 其中： 暂估价
6.喷漆。二维码铭牌（二维码内容包含：项目名称、建设内容及规模、路灯基本参数、设计单位、建设单位、监理单位、质保时间、举报电话（0776-3829353））在每盏杆高1.2米处喷码。在杆高1.3米处喷阿拉伯数字标识杆数。 7.质保期：产品质保期3年。
|  | 立杆式路灯基础 |  |  |  | 2881.25
63 | 桂030413016001 | 人工开挖混凝土路面 | ㎡ | 4.32 | 107.11 | 462.72
64 | 桂030413013001 | 人工开挖土方 1.土壤类别：三类土 2.挖土深度:600mm |  | 2.59 | 85.5 | 221.45
65 | 010103002001 | 废方弃置 1.起始运距1km |  | 3.46 | 51.02 | 176.53
66 | 桂010103003001 | 土（石）方运输增（减）m3·km 1.增运暂按2km，结算按实际运距调整 | ·km | 6.91 | 6.46 | 44.64
67 | 桂030413011001 | 路灯基础 尺寸：0.6*0.6*1m 混凝土强度等级：C25混凝土基础 含模板、钢筋制作安装 做法详见立杆式路灯大样图 |  | 2.59 | 762.9 | 1975.91
|  | 小计 |  |  |  | 37682.69
|  | ∑人工费 |  |  |  | 1834.76
|  | ∑材料费 |  |  |  | 30012.35
|  | ∑机械费 |  |  |  | 1310.86
|  | ∑管理费 |  |  |  | 1005.63
|  | ∑利润 |  |  |  | 407.7
|  | ∑增值税 |  |  |  | 3111.37
|  | 合计 |  |  |  | 37682.69
|  | ∑人工费 |  |  |  | 1834.76
|  | ∑材料费 |  |  |  | 30012.35
|  | ∑机械费 |  |  |  | 1310.86
|  | ∑管理费 |  |  |  | 1005.63
|  | ∑利润 |  |  |  | 407.7
|  | ∑增值税 |  |  |  | 3111.37
|  | 标志碑 |  |  |  | 545
|  | 分部分项工程 |  |  |  | 545
68 | 030412007001 | 标志碑 标志碑正立面贴灰色大理石并刻上与项目有关的内容，具体由业主定。 | 个 | 1 | 545 | 545
注：材料设备暂估价计入工程量清单综合单价报价。
表-08
分部分项工程和单价措施项目费用表 （适用于单价合同）
工程名称:德保县2025年第二批农村综合改革转移支付资金项目（东凌镇） | [5 empty] | 第16页 共16页
序号 | 项目编码 | 项目名称及 项目特征描述 | 计量 单位 | 工程量 | 金额(元)
[5 empty] | 综合单价 | 合价 | 其中： 暂估价
|  | 小计 |  |  |  | 545
|  | ∑材料费 |  |  |  | 500
|  | ∑增值税 |  |  |  | 45
|  | 合计 |  |  |  | 545
|  | ∑材料费 |  |  |  | 500
|  | ∑增值税 |  |  |  | 45
|  | 总计 |  |  |  | 802158.51
|  | ∑人工费 |  |  |  | 39030.89
|  | ∑材料费 |  |  |  | 638970.41
|  | ∑机械费 |  |  |  | 27867.24
|  | ∑管理费 |  |  |  | 21386.89
|  | ∑利润 |  |  |  | 8670.15
|  | ∑增值税 |  |  |  | 66232.93
注：材料设备暂估价计入工程量清单综合单价报价。
表-08

## 表-09综合单价分析表
综合单价分析表 （适用于单价合同）
工程名称:德保县2025年第二批农村综合改革转移支付资金项目（东凌镇） | [10 empty] | 第1页 共21页
序号 | 项目编码 | 项目名称及项目 特征描述 | 单位 | 工程量 | 综合单价 (元) | 综合单价(元)
[6 empty] | 人工费 | 材料费 | 机械费 | 管理费 | 利润 | 增值税 税率9% | 其中： 暂估价
东凌镇多莫村达细屯屯内亮化建设项目
分部分项工程
| 0304 | 电气设备安装工程
1 | 030412007001 | 立杆式太阳能路灯 1.6m高立杆式太阳能路灯，主灯悬挑长1.2米，仰角均为15°； 2.灯杆：采用优质Q235钢板经模压成型，灯杆表面热镀锌处理后表面聚脂粉体涂装；灯杆壁厚≥2.5mm； 3.灯具：60WLED金豆路灯头，压铸铝壳及钢化玻璃透光罩，灯罩防护等级IP65，维护系数0.6；发光效率:120lm/w以上。 4.太阳能电池组件：18V120W单晶硅太阳能板（规格；1200*670*30mm），配12V60AH磷酸铁锂电池，含10A太阳能智能控制器，太阳能板使用寿命长达10年，电池防水性能IP65； 5.内置配套连接电线及防雷接地装置； 6.喷漆。二维码铭牌（二维码内容包含：项目名称、建设内容及规模、路灯基本参数、设计单位、建设单位、监理单位、质保时间、举报电话（0776-3829353））在每盏杆高1.2米处喷码。在杆高1.3米处喷阿拉伯数字标识杆数。 7.质保期：产品质保期3年。 | 套 | 15 | 2900.12 | 93.35 | 2406.69 | 81.8 | 56.05 | 22.77 | 239.46
| B4-1839换 | 一般路灯安装 单臂悬挑灯 臂长（≤1.5m） | 10套 | 1.5 | 29001.18 | 933.53 | 24066.9 | 817.98 | 560.48 | 227.7 | 2394.59
立杆式路灯基础
2 | 桂030413016001 | 人工开挖混凝土路面 | ㎡ | 5.40 | 107.11 | 41.95 | 8.91 | 19.68 | 19.72 | 8.01 | 8.84
| B4-2094 | 人工、小型机械挖填沟槽、开挖路面 开挖路面 混凝土路面 小型机械开挖路面厚度（≤250mm） | 10㎡ | 0.540 | 1071.21 | 419.54 | 89.07 | 196.8 | 197.23 | 80.12 | 88.45
注：此表增值税是指建筑服务增值税，在一般计税法中为增值税销项税，其计算基数（各项费用）不含增值税进项税；在简易计税法中为应纳增值税，其计算基数（各项费用）包含增值税进项税。
表-09
综合单价分析表 （适用于单价合同）
工程名称:德保县2025年第二批农村综合改革转移支付资金项目（东凌镇） | [10 empty] | 第2页 共21页
序号 | 项目编码 | 项目名称及项目 特征描述 | 单位 | 工程量 | 综合单价 (元) | 综合单价(元)
[6 empty] | 人工费 | 材料费 | 机械费 | 管理费 | 利润 | 增值税 税率9% | 其中： 暂估价
3 | 桂030413013001 | 人工开挖土方 1.土壤类别：三类土 2.挖土深度:600mm |  | 3.24 | 85.5 | 54.1 |  |  | 17.31 | 7.03 | 7.06
| B4-2079 | 人工、小型机械挖填沟槽、开挖路面 人工挖填沟槽 人工挖沟槽 一般土 | 10 | 0.324 | 854.99 | 540.96 |  |  | 173.11 | 70.32 | 70.6
4 | 010103002001 | 废方弃置 1.起始运距1km |  | 4.32 | 51.02 | 9.15 |  | 23.13 | 10.33 | 4.2 | 4.21
| B4-2090 | 人工、小型机械挖填沟槽、开挖路面 土方运输 人工装、自卸汽车运土方 运距≤1km | 100 | 0.0432 | 5101.98 | 915.36 |  | 2312.72 | 1032.99 | 419.65 | 421.26
5 | 桂010103003001 | 土（石）方运输增（减）m3·km 1.增运暂按2km，结算按实际运距调整 | ·km | 8.64 | 6.46 |  |  | 4.09 | 1.31 | 0.53 | 0.53
| B4-2092 | 人工、小型机械挖填沟槽、开挖路面 土方运输 自卸汽车运土方 每增加1km运距 | 1000 | 0.00864 | 6458.12 |  |  | 4086.12 | 1307.56 | 531.2 | 533.24
6 | 桂030413011001 | 路灯基础 尺寸：0.6*0.6*1m 混凝土强度等级：C25混凝土基础 含模板、钢筋制作安装 做法详见立杆式路灯大样图 |  | 3.24 | 764.97 | 140.05 | 423.48 | 52.5 | 61.23 | 24.55 | 63.16
| B4-2107换 | 路灯基础、接线手井 现浇式 C20混凝土基础 |  | 3.24 | 601.92 | 83.64 | 358.72 | 49.81 | 42.7 | 17.35 | 49.7
| B4-2109 | 路灯基础、接线手井 现浇式 钢筋制作安装 >φ10 | t | 0.143 | 1517.48 | 887.21 | 17.27 | 61 | 303.43 | 123.27 | 125.3
| A-5-356换 | 铁件 预埋铁件 | t | 0.037 | 8413.37 | 1510.5 | 5603.99 |  | 450.13 | 154.07 | 694.68
东凌镇多莫村下荣屯屯内亮化建设项目
分部分项工程
| 0304 | 电气设备安装工程
7 | 030412007001 | 立杆式太阳能路灯 1.6m高立杆式太阳能路灯，主灯悬挑长1.2米，仰角均为15°； | 套 | 33 | 2900.12 | 93.35 | 2406.69 | 81.8 | 56.05 | 22.77 | 239.46
注：此表增值税是指建筑服务增值税，在一般计税法中为增值税销项税，其计算基数（各项费用）不含增值税进项税；在简易计税法中为应纳增值税，其计算基数（各项费用）包含增值税进项税。
表-09
综合单价分析表 （适用于单价合同）
工程名称:德保县2025年第二批农村综合改革转移支付资金项目（东凌镇） | [10 empty] | 第3页 共21页
序号 | 项目编码 | 项目名称及项目 特征描述 | 单位 | 工程量 | 综合单价 (元) | 综合单价(元)
[6 empty] | 人工费 | 材料费 | 机械费 | 管理费 | 利润 | 增值税 税率9% | 其中： 暂估价
2.灯杆：采用优质Q235钢板经模压成型，灯杆表面热镀锌处理后表面聚脂粉体涂装；灯杆壁厚≥2.5mm； 3.灯具：60WLED金豆路灯头，压铸铝壳及钢化玻璃透光罩，灯罩防护等级IP65，维护系数0.6；发光效率:120lm/w以上。 4.太阳能电池组件：18V120W单晶硅太阳能板（规格；1200*670*30mm），配12V60AH磷酸铁锂电池，含10A太阳能智能控制器，太阳能板使用寿命长达10年，电池防水性能IP65； 5.内置配套连接电线及防雷接地装置； 6.喷漆。二维码铭牌（二维码内容包含：项目名称、建设内容及规模、路灯基本参数、设计单位、建设单位、监理单位、质保时间、举报电话（0776-3829353））在每盏杆高1.2米处喷码。在杆高1.3米处喷阿拉伯数字标识杆数。 7.质保期：产品质保期3年。
| B4-1839换 | 一般路灯安装 单臂悬挑灯 臂长（≤1.5m） | 10套 | 3.3 | 29001.18 | 933.53 | 24066.9 | 817.98 | 560.48 | 227.7 | 2394.59
立杆式路灯基础
8 | 桂030413016001 | 人工开挖混凝土路面 | ㎡ | 11.88 | 107.12 | 41.95 | 8.91 | 19.68 | 19.72 | 8.01 | 8.85
| B4-2094 | 人工、小型机械挖填沟槽、开挖路面 开挖路面 混凝土路面 小型机械开挖路面厚度（≤250mm） | 10㎡ | 1.188 | 1071.21 | 419.54 | 89.07 | 196.8 | 197.23 | 80.12 | 88.45
9 | 桂030413013001 | 人工开挖土方 1.土壤类别：三类土 2.挖土深度:600mm |  | 7.13 | 85.5 | 54.1 |  |  | 17.31 | 7.03 | 7.06
| B4-2079 | 人工、小型机械挖填沟槽、开挖路面 人工挖填沟槽 人工挖沟槽 一般土 | 10 | 0.713 | 854.99 | 540.96 |  |  | 173.11 | 70.32 | 70.6
10 | 010103002001 | 废方弃置 1.起始运距1km |  | 9.50 | 51.02 | 9.15 |  | 23.13 | 10.33 | 4.2 | 4.21
注：此表增值税是指建筑服务增值税，在一般计税法中为增值税销项税，其计算基数（各项费用）不含增值税进项税；在简易计税法中为应纳增值税，其计算基数（各项费用）包含增值税进项税。
表-09
综合单价分析表 （适用于单价合同）
工程名称:德保县2025年第二批农村综合改革转移支付资金项目（东凌镇） | [10 empty] | 第4页 共21页
序号 | 项目编码 | 项目名称及项目 特征描述 | 单位 | 工程量 | 综合单价 (元) | 综合单价(元)
[6 empty] | 人工费 | 材料费 | 机械费 | 管理费 | 利润 | 增值税 税率9% | 其中： 暂估价
| B4-2090 | 人工、小型机械挖填沟槽、开挖路面 土方运输 人工装、自卸汽车运土方 运距≤1km | 100 | 0.0950 | 5101.98 | 915.36 |  | 2312.72 | 1032.99 | 419.65 | 421.26
11 | 桂010103003001 | 土（石）方运输增（减）m3·km 1.增运暂按2km，结算按实际运距调整 | ·km | 19.01 | 6.46 |  |  | 4.09 | 1.31 | 0.53 | 0.53
| B4-2092 | 人工、小型机械挖填沟槽、开挖路面 土方运输 自卸汽车运土方 每增加1km运距 | 1000 | 0.01901 | 6458.12 |  |  | 4086.12 | 1307.56 | 531.2 | 533.24
12 | 桂030413011001 | 路灯基础 尺寸：0.6*0.6*1m 混凝土强度等级：C25混凝土基础 含模板、钢筋制作安装 做法详见立杆式路灯大样图 |  | 7.13 | 764.33 | 139.87 | 423.14 | 52.5 | 61.18 | 24.53 | 63.11
| B4-2107换 | 路灯基础、接线手井 现浇式 C20混凝土基础 |  | 7.13 | 601.92 | 83.64 | 358.72 | 49.81 | 42.7 | 17.35 | 49.7
| B4-2109 | 路灯基础、接线手井 现浇式 钢筋制作安装 >φ10 | t | 0.314 | 1517.48 | 887.21 | 17.27 | 61 | 303.43 | 123.27 | 125.3
| A-5-356换 | 铁件 预埋铁件 | t | 0.081 | 8413.37 | 1510.5 | 5603.99 |  | 450.13 | 154.07 | 694.68
东凌镇平交村那造屯屯内亮化建设项目
分部分项工程
| 0304 | 电气设备安装工程
13 | 030412007001 | 立杆式太阳能路灯 1.6m高立杆式太阳能路灯，主灯悬挑长1.2米，仰角均为15°； 2.灯杆：采用优质Q235钢板经模压成型，灯杆表面热镀锌处理后表面聚脂粉体涂装；灯杆壁厚≥2.5mm； 3.灯具：60WLED金豆路灯头，压铸铝壳及钢化玻璃透光罩，灯罩防护等级IP65，维护系数0.6；发光效率:120lm/w以上。 | 套 | 42 | 2900.12 | 93.35 | 2406.69 | 81.8 | 56.05 | 22.77 | 239.46
注：此表增值税是指建筑服务增值税，在一般计税法中为增值税销项税，其计算基数（各项费用）不含增值税进项税；在简易计税法中为应纳增值税，其计算基数（各项费用）包含增值税进项税。
表-09
综合单价分析表 （适用于单价合同）
工程名称:德保县2025年第二批农村综合改革转移支付资金项目（东凌镇） | [10 empty] | 第5页 共21页
序号 | 项目编码 | 项目名称及项目 特征描述 | 单位 | 工程量 | 综合单价 (元) | 综合单价(元)
[6 empty] | 人工费 | 材料费 | 机械费 | 管理费 | 利润 | 增值税 税率9% | 其中： 暂估价
4.太阳能电池组件：18V120W单晶硅太阳能板（规格；1200*670*30mm），配12V60AH磷酸铁锂电池，含10A太阳能智能控制器，太阳能板使用寿命长达10年，电池防水性能IP65； 5.内置配套连接电线及防雷接地装置； 6.喷漆。二维码铭牌（二维码内容包含：项目名称、建设内容及规模、路灯基本参数、设计单位、建设单位、监理单位、质保时间、举报电话（0776-3829353））在每盏杆高1.2米处喷码。在杆高1.3米处喷阿拉伯数字标识杆数。 7.质保期：产品质保期3年。
| B4-1839换 | 一般路灯安装 单臂悬挑灯 臂长（≤1.5m） | 10套 | 4.2 | 29001.18 | 933.53 | 24066.9 | 817.98 | 560.48 | 227.7 | 2394.59
立杆式路灯基础
14 | 桂030413016001 | 人工开挖混凝土路面 | ㎡ | 15.12 | 107.12 | 41.95 | 8.91 | 19.68 | 19.72 | 8.01 | 8.85
| B4-2094 | 人工、小型机械挖填沟槽、开挖路面 开挖路面 混凝土路面 小型机械开挖路面厚度（≤250mm） | 10㎡ | 1.512 | 1071.21 | 419.54 | 89.07 | 196.8 | 197.23 | 80.12 | 88.45
15 | 桂030413013001 | 人工开挖土方 1.土壤类别：三类土 2.挖土深度:600mm |  | 9.07 | 85.5 | 54.1 |  |  | 17.31 | 7.03 | 7.06
| B4-2079 | 人工、小型机械挖填沟槽、开挖路面 人工挖填沟槽 人工挖沟槽 一般土 | 10 | 0.907 | 854.99 | 540.96 |  |  | 173.11 | 70.32 | 70.6
16 | 010103002001 | 废方弃置 1.起始运距1km |  | 12.10 | 51.02 | 9.15 |  | 23.13 | 10.33 | 4.2 | 4.21
| B4-2090 | 人工、小型机械挖填沟槽、开挖路面 土方运输 人工装、自卸汽车运土方 运距≤1km | 100 | 0.1210 | 5101.98 | 915.36 |  | 2312.72 | 1032.99 | 419.65 | 421.26
17 | 桂010103003001 | 土（石）方运输增（减）m3·km 1.增运暂按2km，结算按实际运距调整 | ·km | 24.19 | 6.46 |  |  | 4.09 | 1.31 | 0.53 | 0.53
注：此表增值税是指建筑服务增值税，在一般计税法中为增值税销项税，其计算基数（各项费用）不含增值税进项税；在简易计税法中为应纳增值税，其计算基数（各项费用）包含增值税进项税。
表-09
综合单价分析表 （适用于单价合同）
工程名称:德保县2025年第二批农村综合改革转移支付资金项目（东凌镇） | [10 empty] | 第6页 共21页
序号 | 项目编码 | 项目名称及项目 特征描述 | 单位 | 工程量 | 综合单价 (元) | 综合单价(元)
[6 empty] | 人工费 | 材料费 | 机械费 | 管理费 | 利润 | 增值税 税率9% | 其中： 暂估价
| B4-2092 | 人工、小型机械挖填沟槽、开挖路面 土方运输 自卸汽车运土方 每增加1km运距 | 1000 | 0.02419 | 6458.12 |  |  | 4086.12 | 1307.56 | 531.2 | 533.24
18 | 桂030413011001 | 路灯基础 尺寸：0.6*0.6*1m 混凝土强度等级：C25混凝土基础 含模板、钢筋制作安装 做法详见立杆式路灯大样图 |  | 9.07 | 764.21 | 139.82 | 423.12 | 52.49 | 61.16 | 24.52 | 63.1
| B4-2107换 | 路灯基础、接线手井 现浇式 C20混凝土基础 |  | 9.07 | 601.92 | 83.64 | 358.72 | 49.81 | 42.7 | 17.35 | 49.7
| B4-2109 | 路灯基础、接线手井 现浇式 钢筋制作安装 >φ10 | t | 0.399 | 1517.48 | 887.21 | 17.27 | 61 | 303.43 | 123.27 | 125.3
| A-5-356换 | 铁件 预埋铁件 | t | 0.103 | 8413.37 | 1510.5 | 5603.99 |  | 450.13 | 154.07 | 694.68
东凌镇那么村那塘屯内亮化建设项目
分部分项工程
| 0304 | 电气设备安装工程
19 | 030412007001 | 立杆式太阳能路灯 1.6m高立杆式太阳能路灯，主灯悬挑长1.2米，仰角均为15°； 2.灯杆：采用优质Q235钢板经模压成型，灯杆表面热镀锌处理后表面聚脂粉体涂装；灯杆壁厚≥2.5mm； 3.灯具：60WLED金豆路灯头，压铸铝壳及钢化玻璃透光罩，灯罩防护等级IP65，维护系数0.6；发光效率:120lm/w以上。 4.太阳能电池组件：18V120W单晶硅太阳能板（规格；1200*670*30mm），配12V60AH磷酸铁锂电池，含10A太阳能智能控制器，太阳能板使用寿命长达10年，电池防水性能IP65； 5.内置配套连接电线及防雷接地装置； | 套 | 12 | 2900.12 | 93.35 | 2406.69 | 81.8 | 56.05 | 22.77 | 239.46
注：此表增值税是指建筑服务增值税，在一般计税法中为增值税销项税，其计算基数（各项费用）不含增值税进项税；在简易计税法中为应纳增值税，其计算基数（各项费用）包含增值税进项税。
表-09
综合单价分析表 （适用于单价合同）
工程名称:德保县2025年第二批农村综合改革转移支付资金项目（东凌镇） | [10 empty] | 第7页 共21页
序号 | 项目编码 | 项目名称及项目 特征描述 | 单位 | 工程量 | 综合单价 (元) | 综合单价(元)
[6 empty] | 人工费 | 材料费 | 机械费 | 管理费 | 利润 | 增值税 税率9% | 其中： 暂估价
6.喷漆。二维码铭牌（二维码内容包含：项目名称、建设内容及规模、路灯基本参数、设计单位、建设单位、监理单位、质保时间、举报电话（0776-3829353））在每盏杆高1.2米处喷码。在杆高1.3米处喷阿拉伯数字标识杆数。 7.质保期：产品质保期3年。
| B4-1839换 | 一般路灯安装 单臂悬挑灯 臂长（≤1.5m） | 10套 | 1.2 | 29001.18 | 933.53 | 24066.9 | 817.98 | 560.48 | 227.7 | 2394.59
立杆式路灯基础
20 | 桂030413016001 | 人工开挖混凝土路面 | ㎡ | 4.32 | 107.11 | 41.95 | 8.91 | 19.68 | 19.72 | 8.01 | 8.84
| B4-2094 | 人工、小型机械挖填沟槽、开挖路面 开挖路面 混凝土路面 小型机械开挖路面厚度（≤250mm） | 10㎡ | 0.432 | 1071.21 | 419.54 | 89.07 | 196.8 | 197.23 | 80.12 | 88.45
21 | 桂030413013001 | 人工开挖土方 1.土壤类别：三类土 2.挖土深度:600mm |  | 2.59 | 85.5 | 54.1 |  |  | 17.31 | 7.03 | 7.06
| B4-2079 | 人工、小型机械挖填沟槽、开挖路面 人工挖填沟槽 人工挖沟槽 一般土 | 10 | 0.259 | 854.99 | 540.96 |  |  | 173.11 | 70.32 | 70.6
22 | 010103002001 | 废方弃置 1.起始运距1km |  | 3.46 | 51.02 | 9.15 |  | 23.13 | 10.33 | 4.2 | 4.21
| B4-2090 | 人工、小型机械挖填沟槽、开挖路面 土方运输 人工装、自卸汽车运土方 运距≤1km | 100 | 0.0346 | 5101.98 | 915.36 |  | 2312.72 | 1032.99 | 419.65 | 421.26
23 | 桂010103003001 | 土（石）方运输增（减）m3·km 1.增运暂按2km，结算按实际运距调整 | ·km | 6.91 | 6.46 |  |  | 4.09 | 1.31 | 0.53 | 0.53
| B4-2092 | 人工、小型机械挖填沟槽、开挖路面 土方运输 自卸汽车运土方 每增加1km运距 | 1000 | 0.00691 | 6458.12 |  |  | 4086.12 | 1307.56 | 531.2 | 533.24
24 | 桂030413011001 | 路灯基础 尺寸：0.6*0.6*1m 混凝土强度等级：C25混凝土基础 含模板、钢筋制作安装 |  | 2.59 | 762.9 | 139.6 | 422.23 | 52.49 | 61.09 | 24.5 | 62.99
注：此表增值税是指建筑服务增值税，在一般计税法中为增值税销项税，其计算基数（各项费用）不含增值税进项税；在简易计税法中为应纳增值税，其计算基数（各项费用）包含增值税进项税。
表-09
综合单价分析表 （适用于单价合同）
工程名称:德保县2025年第二批农村综合改革转移支付资金项目（东凌镇） | [10 empty] | 第8页 共21页
序号 | 项目编码 | 项目名称及项目 特征描述 | 单位 | 工程量 | 综合单价 (元) | 综合单价(元)
[6 empty] | 人工费 | 材料费 | 机械费 | 管理费 | 利润 | 增值税 税率9% | 其中： 暂估价
做法详见立杆式路灯大样图
| B4-2107换 | 路灯基础、接线手井 现浇式 C20混凝土基础 |  | 2.59 | 601.92 | 83.64 | 358.72 | 49.81 | 42.7 | 17.35 | 49.7
| B4-2109 | 路灯基础、接线手井 现浇式 钢筋制作安装 >φ10 | t | 0.114 | 1517.48 | 887.21 | 17.27 | 61 | 303.43 | 123.27 | 125.3
| A-5-356换 | 铁件 预埋铁件 | t | 0.029 | 8413.37 | 1510.5 | 5603.99 |  | 450.13 | 154.07 | 694.68
东凌镇多柏村陇的屯屯内亮化建设项目
分部分项工程
| 0304 | 电气设备安装工程
25 | 030412007001 | 立杆式太阳能路灯 1.6m高立杆式太阳能路灯，主灯悬挑长1.2米，仰角均为15°； 2.灯杆：采用优质Q235钢板经模压成型，灯杆表面热镀锌处理后表面聚脂粉体涂装；灯杆壁厚≥2.5mm； 3.灯具：60WLED金豆路灯头，压铸铝壳及钢化玻璃透光罩，灯罩防护等级IP65，维护系数0.6；发光效率:120lm/w以上。 4.太阳能电池组件：18V120W单晶硅太阳能板（规格；1200*670*30mm），配12V60AH磷酸铁锂电池，含10A太阳能智能控制器，太阳能板使用寿命长达10年，电池防水性能IP65； 5.内置配套连接电线及防雷接地装置； 6.喷漆。二维码铭牌（二维码内容包含：项目名称、建设内容及规模、路灯基本参数、设计单位、建设单位、监理单位、质保时间、举报电话（0776-3829353））在每盏杆高1.2米处喷码。在杆高1.3米处喷阿拉伯数字标识杆数。 7.质保期：产品质保期3年。 | 套 | 30 | 2900.12 | 93.35 | 2406.69 | 81.8 | 56.05 | 22.77 | 239.46
注：此表增值税是指建筑服务增值税，在一般计税法中为增值税销项税，其计算基数（各项费用）不含增值税进项税；在简易计税法中为应纳增值税，其计算基数（各项费用）包含增值税进项税。
表-09
综合单价分析表 （适用于单价合同）
工程名称:德保县2025年第二批农村综合改革转移支付资金项目（东凌镇） | [10 empty] | 第9页 共21页
序号 | 项目编码 | 项目名称及项目 特征描述 | 单位 | 工程量 | 综合单价 (元) | 综合单价(元)
[6 empty] | 人工费 | 材料费 | 机械费 | 管理费 | 利润 | 增值税 税率9% | 其中： 暂估价
| B4-1839换 | 一般路灯安装 单臂悬挑灯 臂长（≤1.5m） | 10套 | 3.0 | 29001.18 | 933.53 | 24066.9 | 817.98 | 560.48 | 227.7 | 2394.59
立杆式路灯基础
26 | 桂030413016001 | 人工开挖混凝土路面 | ㎡ | 10.80 | 107.12 | 41.95 | 8.91 | 19.68 | 19.72 | 8.01 | 8.85
| B4-2094 | 人工、小型机械挖填沟槽、开挖路面 开挖路面 混凝土路面 小型机械开挖路面厚度（≤250mm） | 10㎡ | 1.080 | 1071.21 | 419.54 | 89.07 | 196.8 | 197.23 | 80.12 | 88.45
27 | 桂030413013001 | 人工开挖土方 1.土壤类别：三类土 2.挖土深度:600mm |  | 6.48 | 85.5 | 54.1 |  |  | 17.31 | 7.03 | 7.06
| B4-2079 | 人工、小型机械挖填沟槽、开挖路面 人工挖填沟槽 人工挖沟槽 一般土 | 10 | 0.648 | 854.99 | 540.96 |  |  | 173.11 | 70.32 | 70.6
28 | 010103002001 | 废方弃置 1.起始运距1km |  | 8.64 | 51.02 | 9.15 |  | 23.13 | 10.33 | 4.2 | 4.21
| B4-2090 | 人工、小型机械挖填沟槽、开挖路面 土方运输 人工装、自卸汽车运土方 运距≤1km | 100 | 0.0864 | 5101.98 | 915.36 |  | 2312.72 | 1032.99 | 419.65 | 421.26
29 | 桂010103003001 | 土（石）方运输增（减）m3·km 1.增运暂按2km，结算按实际运距调整 | ·km | 17.28 | 6.46 |  |  | 4.09 | 1.31 | 0.53 | 0.53
| B4-2092 | 人工、小型机械挖填沟槽、开挖路面 土方运输 自卸汽车运土方 每增加1km运距 | 1000 | 0.01728 | 6458.12 |  |  | 4086.12 | 1307.56 | 531.2 | 533.24
30 | 桂030413011001 | 路灯基础 尺寸：0.6*0.6*1m 混凝土强度等级：C25混凝土基础 含模板、钢筋制作安装 做法详见立杆式路灯大样图 |  | 6.48 | 764.75 | 139.91 | 423.48 | 52.49 | 61.19 | 24.53 | 63.15
| B4-2107换 | 路灯基础、接线手井 现浇式 C20混凝土基础 |  | 6.48 | 601.92 | 83.64 | 358.72 | 49.81 | 42.7 | 17.35 | 49.7
| B4-2109 | 路灯基础、接线手井 现浇式 钢筋制作安装 >φ10 | t | 0.285 | 1517.48 | 887.21 | 17.27 | 61 | 303.43 | 123.27 | 125.3
| A-5-356换 | 铁件 预埋铁件 | t | 0.074 | 8413.37 | 1510.5 | 5603.99 |  | 450.13 | 154.07 | 694.68
注：此表增值税是指建筑服务增值税，在一般计税法中为增值税销项税，其计算基数（各项费用）不含增值税进项税；在简易计税法中为应纳增值税，其计算基数（各项费用）包含增值税进项税。
表-09
综合单价分析表 （适用于单价合同）
工程名称:德保县2025年第二批农村综合改革转移支付资金项目（东凌镇） | [10 empty] | 第10页 共21页
序号 | 项目编码 | 项目名称及项目 特征描述 | 单位 | 工程量 | 综合单价 (元) | 综合单价(元)
[6 empty] | 人工费 | 材料费 | 机械费 | 管理费 | 利润 | 增值税 税率9% | 其中： 暂估价
东凌镇多柏村多暖屯屯内亮化建设项目
分部分项工程
| 0304 | 电气设备安装工程
31 | 030412007001 | 立杆式太阳能路灯 1.6m高立杆式太阳能路灯，主灯悬挑长1.2米，仰角均为15°； 2.灯杆：采用优质Q235钢板经模压成型，灯杆表面热镀锌处理后表面聚脂粉体涂装；灯杆壁厚≥2.5mm； 3.灯具：60WLED金豆路灯头，压铸铝壳及钢化玻璃透光罩，灯罩防护等级IP65，维护系数0.6；发光效率:120lm/w以上。 4.太阳能电池组件：18V120W单晶硅太阳能板（规格；1200*670*30mm），配12V60AH磷酸铁锂电池，含10A太阳能智能控制器，太阳能板使用寿命长达10年，电池防水性能IP65； 5.内置配套连接电线及防雷接地装置； 6.喷漆。二维码铭牌（二维码内容包含：项目名称、建设内容及规模、路灯基本参数、设计单位、建设单位、监理单位、质保时间、举报电话（0776-3829353））在每盏杆高1.2米处喷码。在杆高1.3米处喷阿拉伯数字标识杆数。 7.质保期：产品质保期3年。 | 套 | 12 | 2900.12 | 93.35 | 2406.69 | 81.8 | 56.05 | 22.77 | 239.46
| B4-1839换 | 一般路灯安装 单臂悬挑灯 臂长（≤1.5m） | 10套 | 1.2 | 29001.18 | 933.53 | 24066.9 | 817.98 | 560.48 | 227.7 | 2394.59
立杆式路灯基础
32 | 桂030413016001 | 人工开挖混凝土路面 | ㎡ | 4.32 | 107.11 | 41.95 | 8.91 | 19.68 | 19.72 | 8.01 | 8.84
| B4-2094 | 人工、小型机械挖填沟槽、开挖路面 开挖路面 混凝土路面 小型机械开挖路面厚度（≤250mm） | 10㎡ | 0.432 | 1071.21 | 419.54 | 89.07 | 196.8 | 197.23 | 80.12 | 88.45
注：此表增值税是指建筑服务增值税，在一般计税法中为增值税销项税，其计算基数（各项费用）不含增值税进项税；在简易计税法中为应纳增值税，其计算基数（各项费用）包含增值税进项税。
表-09
综合单价分析表 （适用于单价合同）
工程名称:德保县2025年第二批农村综合改革转移支付资金项目（东凌镇） | [10 empty] | 第11页 共21页
序号 | 项目编码 | 项目名称及项目 特征描述 | 单位 | 工程量 | 综合单价 (元) | 综合单价(元)
[6 empty] | 人工费 | 材料费 | 机械费 | 管理费 | 利润 | 增值税 税率9% | 其中： 暂估价
33 | 桂030413013001 | 人工开挖土方 1.土壤类别：三类土 2.挖土深度:600mm |  | 2.59 | 85.5 | 54.1 |  |  | 17.31 | 7.03 | 7.06
| B4-2079 | 人工、小型机械挖填沟槽、开挖路面 人工挖填沟槽 人工挖沟槽 一般土 | 10 | 0.259 | 854.99 | 540.96 |  |  | 173.11 | 70.32 | 70.6
34 | 010103002001 | 废方弃置 1.起始运距1km |  | 3.46 | 51.02 | 9.15 |  | 23.13 | 10.33 | 4.2 | 4.21
| B4-2090 | 人工、小型机械挖填沟槽、开挖路面 土方运输 人工装、自卸汽车运土方 运距≤1km | 100 | 0.0346 | 5101.98 | 915.36 |  | 2312.72 | 1032.99 | 419.65 | 421.26
35 | 桂010103003001 | 土（石）方运输增（减）m3·km 1.增运暂按2km，结算按实际运距调整 | ·km | 6.91 | 6.46 |  |  | 4.09 | 1.31 | 0.53 | 0.53
| B4-2092 | 人工、小型机械挖填沟槽、开挖路面 土方运输 自卸汽车运土方 每增加1km运距 | 1000 | 0.00691 | 6458.12 |  |  | 4086.12 | 1307.56 | 531.2 | 533.24
36 | 桂030413011001 | 路灯基础 尺寸：0.6*0.6*1m 混凝土强度等级：C25混凝土基础 含模板、钢筋制作安装 做法详见立杆式路灯大样图 |  | 2.59 | 762.9 | 139.6 | 422.23 | 52.49 | 61.09 | 24.5 | 62.99
| B4-2107换 | 路灯基础、接线手井 现浇式 C20混凝土基础 |  | 2.59 | 601.92 | 83.64 | 358.72 | 49.81 | 42.7 | 17.35 | 49.7
| B4-2109 | 路灯基础、接线手井 现浇式 钢筋制作安装 >φ10 | t | 0.114 | 1517.48 | 887.21 | 17.27 | 61 | 303.43 | 123.27 | 125.3
| A-5-356换 | 铁件 预埋铁件 | t | 0.029 | 8413.37 | 1510.5 | 5603.99 |  | 450.13 | 154.07 | 694.68
东凌镇多柏村章法屯屯内亮化建设项目
分部分项工程
| 0304 | 电气设备安装工程
37 | 030412007001 | 立杆式太阳能路灯 1.6m高立杆式太阳能路灯，主灯悬挑长1.2米，仰角均为15°； | 套 | 35 | 2900.12 | 93.35 | 2406.69 | 81.8 | 56.05 | 22.77 | 239.46
注：此表增值税是指建筑服务增值税，在一般计税法中为增值税销项税，其计算基数（各项费用）不含增值税进项税；在简易计税法中为应纳增值税，其计算基数（各项费用）包含增值税进项税。
表-09
综合单价分析表 （适用于单价合同）
工程名称:德保县2025年第二批农村综合改革转移支付资金项目（东凌镇） | [10 empty] | 第12页 共21页
序号 | 项目编码 | 项目名称及项目 特征描述 | 单位 | 工程量 | 综合单价 (元) | 综合单价(元)
[6 empty] | 人工费 | 材料费 | 机械费 | 管理费 | 利润 | 增值税 税率9% | 其中： 暂估价
2.灯杆：采用优质Q235钢板经模压成型，灯杆表面热镀锌处理后表面聚脂粉体涂装；灯杆壁厚≥2.5mm； 3.灯具：60WLED金豆路灯头，压铸铝壳及钢化玻璃透光罩，灯罩防护等级IP65，维护系数0.6；发光效率:120lm/w以上。 4.太阳能电池组件：18V120W单晶硅太阳能板（规格；1200*670*30mm），配12V60AH磷酸铁锂电池，含10A太阳能智能控制器，太阳能板使用寿命长达10年，电池防水性能IP65； 5.内置配套连接电线及防雷接地装置； 6.喷漆。二维码铭牌（二维码内容包含：项目名称、建设内容及规模、路灯基本参数、设计单位、建设单位、监理单位、质保时间、举报电话（0776-3829353））在每盏杆高1.2米处喷码。在杆高1.3米处喷阿拉伯数字标识杆数。 7.质保期：产品质保期3年。
| B4-1839换 | 一般路灯安装 单臂悬挑灯 臂长（≤1.5m） | 10套 | 3.5 | 29001.18 | 933.53 | 24066.9 | 817.98 | 560.48 | 227.7 | 2394.59
立杆式路灯基础
38 | 桂030413016001 | 人工开挖混凝土路面 | ㎡ | 12.60 | 107.12 | 41.95 | 8.91 | 19.68 | 19.72 | 8.01 | 8.85
| B4-2094 | 人工、小型机械挖填沟槽、开挖路面 开挖路面 混凝土路面 小型机械开挖路面厚度（≤250mm） | 10㎡ | 1.260 | 1071.21 | 419.54 | 89.07 | 196.8 | 197.23 | 80.12 | 88.45
39 | 桂030413013001 | 人工开挖土方 1.土壤类别：三类土 2.挖土深度:600mm |  | 7.56 | 85.5 | 54.1 |  |  | 17.31 | 7.03 | 7.06
| B4-2079 | 人工、小型机械挖填沟槽、开挖路面 人工挖填沟槽 人工挖沟槽 一般土 | 10 | 0.756 | 854.99 | 540.96 |  |  | 173.11 | 70.32 | 70.6
40 | 010103002001 | 废方弃置 1.起始运距1km |  | 10.08 | 51.02 | 9.15 |  | 23.13 | 10.33 | 4.2 | 4.21
注：此表增值税是指建筑服务增值税，在一般计税法中为增值税销项税，其计算基数（各项费用）不含增值税进项税；在简易计税法中为应纳增值税，其计算基数（各项费用）包含增值税进项税。
表-09
综合单价分析表 （适用于单价合同）
工程名称:德保县2025年第二批农村综合改革转移支付资金项目（东凌镇） | [10 empty] | 第13页 共21页
序号 | 项目编码 | 项目名称及项目 特征描述 | 单位 | 工程量 | 综合单价 (元) | 综合单价(元)
[6 empty] | 人工费 | 材料费 | 机械费 | 管理费 | 利润 | 增值税 税率9% | 其中： 暂估价
| B4-2090 | 人工、小型机械挖填沟槽、开挖路面 土方运输 人工装、自卸汽车运土方 运距≤1km | 100 | 0.1008 | 5101.98 | 915.36 |  | 2312.72 | 1032.99 | 419.65 | 421.26
41 | 桂010103003001 | 土（石）方运输增（减）m3·km 1.增运暂按2km，结算按实际运距调整 | ·km | 20.16 | 6.46 |  |  | 4.09 | 1.31 | 0.53 | 0.53
| B4-2092 | 人工、小型机械挖填沟槽、开挖路面 土方运输 自卸汽车运土方 每增加1km运距 | 1000 | 0.02016 | 6458.12 |  |  | 4086.12 | 1307.56 | 531.2 | 533.24
42 | 桂030413011001 | 路灯基础 尺寸：0.6*0.6*1m 混凝土强度等级：C25混凝土基础 含模板、钢筋制作安装 做法详见立杆式路灯大样图 |  | 7.56 | 764.47 | 139.9 | 423.23 | 52.5 | 61.19 | 24.53 | 63.12
| B4-2107换 | 路灯基础、接线手井 现浇式 C20混凝土基础 |  | 7.56 | 601.92 | 83.64 | 358.72 | 49.81 | 42.7 | 17.35 | 49.7
| B4-2109 | 路灯基础、接线手井 现浇式 钢筋制作安装 >φ10 | t | 0.333 | 1517.48 | 887.21 | 17.27 | 61 | 303.43 | 123.27 | 125.3
| A-5-356换 | 铁件 预埋铁件 | t | 0.086 | 8413.37 | 1510.5 | 5603.99 |  | 450.13 | 154.07 | 694.68
东凌镇多柏村灯那屯屯内亮化建设项目
分部分项工程
| 0304 | 电气设备安装工程
43 | 030412007001 | 立杆式太阳能路灯 1.6m高立杆式太阳能路灯，主灯悬挑长1.2米，仰角均为15°； 2.灯杆：采用优质Q235钢板经模压成型，灯杆表面热镀锌处理后表面聚脂粉体涂装；灯杆壁厚≥2.5mm； 3.灯具：60WLED金豆路灯头，压铸铝壳及钢化玻璃透光罩，灯罩防护等级IP65，维护系数0.6；发光效率:120lm/w以上。 | 套 | 15 | 2900.12 | 93.35 | 2406.69 | 81.8 | 56.05 | 22.77 | 239.46
注：此表增值税是指建筑服务增值税，在一般计税法中为增值税销项税，其计算基数（各项费用）不含增值税进项税；在简易计税法中为应纳增值税，其计算基数（各项费用）包含增值税进项税。
表-09
综合单价分析表 （适用于单价合同）
工程名称:德保县2025年第二批农村综合改革转移支付资金项目（东凌镇） | [10 empty] | 第14页 共21页
序号 | 项目编码 | 项目名称及项目 特征描述 | 单位 | 工程量 | 综合单价 (元) | 综合单价(元)
[6 empty] | 人工费 | 材料费 | 机械费 | 管理费 | 利润 | 增值税 税率9% | 其中： 暂估价
4.太阳能电池组件：18V120W单晶硅太阳能板（规格；1200*670*30mm），配12V60AH磷酸铁锂电池，含10A太阳能智能控制器，太阳能板使用寿命长达10年，电池防水性能IP65； 5.内置配套连接电线及防雷接地装置； 6.喷漆。二维码铭牌（二维码内容包含：项目名称、建设内容及规模、路灯基本参数、设计单位、建设单位、监理单位、质保时间、举报电话（0776-3829353））在每盏杆高1.2米处喷码。在杆高1.3米处喷阿拉伯数字标识杆数。 7.质保期：产品质保期3年。
| B4-1839换 | 一般路灯安装 单臂悬挑灯 臂长（≤1.5m） | 10套 | 1.5 | 29001.18 | 933.53 | 24066.9 | 817.98 | 560.48 | 227.7 | 2394.59
立杆式路灯基础
44 | 桂030413016001 | 人工开挖混凝土路面 | ㎡ | 5.40 | 107.11 | 41.95 | 8.91 | 19.68 | 19.72 | 8.01 | 8.84
| B4-2094 | 人工、小型机械挖填沟槽、开挖路面 开挖路面 混凝土路面 小型机械开挖路面厚度（≤250mm） | 10㎡ | 0.540 | 1071.21 | 419.54 | 89.07 | 196.8 | 197.23 | 80.12 | 88.45
45 | 桂030413013001 | 人工开挖土方 1.土壤类别：三类土 2.挖土深度:600mm |  | 3.24 | 85.5 | 54.1 |  |  | 17.31 | 7.03 | 7.06
| B4-2079 | 人工、小型机械挖填沟槽、开挖路面 人工挖填沟槽 人工挖沟槽 一般土 | 10 | 0.324 | 854.99 | 540.96 |  |  | 173.11 | 70.32 | 70.6
46 | 010103002001 | 废方弃置 1.起始运距1km |  | 4.32 | 51.02 | 9.15 |  | 23.13 | 10.33 | 4.2 | 4.21
| B4-2090 | 人工、小型机械挖填沟槽、开挖路面 土方运输 人工装、自卸汽车运土方 运距≤1km | 100 | 0.0432 | 5101.98 | 915.36 |  | 2312.72 | 1032.99 | 419.65 | 421.26
47 | 桂010103003001 | 土（石）方运输增（减）m3·km 1.增运暂按2km，结算按实际运距调整 | ·km | 8.64 | 6.46 |  |  | 4.09 | 1.31 | 0.53 | 0.53
注：此表增值税是指建筑服务增值税，在一般计税法中为增值税销项税，其计算基数（各项费用）不含增值税进项税；在简易计税法中为应纳增值税，其计算基数（各项费用）包含增值税进项税。
表-09
综合单价分析表 （适用于单价合同）
工程名称:德保县2025年第二批农村综合改革转移支付资金项目（东凌镇） | [10 empty] | 第15页 共21页
序号 | 项目编码 | 项目名称及项目 特征描述 | 单位 | 工程量 | 综合单价 (元) | 综合单价(元)
[6 empty] | 人工费 | 材料费 | 机械费 | 管理费 | 利润 | 增值税 税率9% | 其中： 暂估价
| B4-2092 | 人工、小型机械挖填沟槽、开挖路面 土方运输 自卸汽车运土方 每增加1km运距 | 1000 | 0.00864 | 6458.12 |  |  | 4086.12 | 1307.56 | 531.2 | 533.24
48 | 桂030413011001 | 路灯基础 尺寸：0.6*0.6*1m 混凝土强度等级：C25混凝土基础 含模板、钢筋制作安装 做法详见立杆式路灯大样图 |  | 3.24 | 764.97 | 140.05 | 423.48 | 52.5 | 61.23 | 24.55 | 63.16
| B4-2107换 | 路灯基础、接线手井 现浇式 C20混凝土基础 |  | 3.24 | 601.92 | 83.64 | 358.72 | 49.81 | 42.7 | 17.35 | 49.7
| B4-2109 | 路灯基础、接线手井 现浇式 钢筋制作安装 >φ10 | t | 0.143 | 1517.48 | 887.21 | 17.27 | 61 | 303.43 | 123.27 | 125.3
| A-5-356换 | 铁件 预埋铁件 | t | 0.037 | 8413.37 | 1510.5 | 5603.99 |  | 450.13 | 154.07 | 694.68
东凌镇多柏村陇布屯屯内亮化建设项目
分部分项工程
| 0304 | 电气设备安装工程
49 | 030412007001 | 立杆式太阳能路灯 1.6m高立杆式太阳能路灯，主灯悬挑长1.2米，仰角均为15°； 2.灯杆：采用优质Q235钢板经模压成型，灯杆表面热镀锌处理后表面聚脂粉体涂装；灯杆壁厚≥2.5mm； 3.灯具：60WLED金豆路灯头，压铸铝壳及钢化玻璃透光罩，灯罩防护等级IP65，维护系数0.6；发光效率:120lm/w以上。 4.太阳能电池组件：18V120W单晶硅太阳能板（规格；1200*670*30mm），配12V60AH磷酸铁锂电池，含10A太阳能智能控制器，太阳能板使用寿命长达10年，电池防水性能IP65； 5.内置配套连接电线及防雷接地装置； | 套 | 25 | 2900.12 | 93.35 | 2406.69 | 81.8 | 56.05 | 22.77 | 239.46
注：此表增值税是指建筑服务增值税，在一般计税法中为增值税销项税，其计算基数（各项费用）不含增值税进项税；在简易计税法中为应纳增值税，其计算基数（各项费用）包含增值税进项税。
表-09
综合单价分析表 （适用于单价合同）
工程名称:德保县2025年第二批农村综合改革转移支付资金项目（东凌镇） | [10 empty] | 第16页 共21页
序号 | 项目编码 | 项目名称及项目 特征描述 | 单位 | 工程量 | 综合单价 (元) | 综合单价(元)
[6 empty] | 人工费 | 材料费 | 机械费 | 管理费 | 利润 | 增值税 税率9% | 其中： 暂估价
6.喷漆。二维码铭牌（二维码内容包含：项目名称、建设内容及规模、路灯基本参数、设计单位、建设单位、监理单位、质保时间、举报电话（0776-3829353））在每盏杆高1.2米处喷码。在杆高1.3米处喷阿拉伯数字标识杆数。 7.质保期：产品质保期3年。
| B4-1839换 | 一般路灯安装 单臂悬挑灯 臂长（≤1.5m） | 10套 | 2.5 | 29001.18 | 933.53 | 24066.9 | 817.98 | 560.48 | 227.7 | 2394.59
立杆式路灯基础
50 | 桂030413016001 | 人工开挖混凝土路面 | ㎡ | 9.00 | 107.12 | 41.95 | 8.91 | 19.68 | 19.72 | 8.01 | 8.85
| B4-2094 | 人工、小型机械挖填沟槽、开挖路面 开挖路面 混凝土路面 小型机械开挖路面厚度（≤250mm） | 10㎡ | 0.900 | 1071.21 | 419.54 | 89.07 | 196.8 | 197.23 | 80.12 | 88.45
51 | 桂030413013001 | 人工开挖土方 1.土壤类别：三类土 2.挖土深度:600mm |  | 5.40 | 85.5 | 54.1 |  |  | 17.31 | 7.03 | 7.06
| B4-2079 | 人工、小型机械挖填沟槽、开挖路面 人工挖填沟槽 人工挖沟槽 一般土 | 10 | 0.540 | 854.99 | 540.96 |  |  | 173.11 | 70.32 | 70.6
52 | 010103002001 | 废方弃置 1.起始运距1km |  | 7.20 | 51.02 | 9.15 |  | 23.13 | 10.33 | 4.2 | 4.21
| B4-2090 | 人工、小型机械挖填沟槽、开挖路面 土方运输 人工装、自卸汽车运土方 运距≤1km | 100 | 0.0720 | 5101.98 | 915.36 |  | 2312.72 | 1032.99 | 419.65 | 421.26
53 | 桂010103003001 | 土（石）方运输增（减）m3·km 1.增运暂按2km，结算按实际运距调整 | ·km | 14.40 | 6.46 |  |  | 4.09 | 1.31 | 0.53 | 0.53
| B4-2092 | 人工、小型机械挖填沟槽、开挖路面 土方运输 自卸汽车运土方 每增加1km运距 | 1000 | 0.01440 | 6458.12 |  |  | 4086.12 | 1307.56 | 531.2 | 533.24
54 | 桂030413011001 | 路灯基础 尺寸：0.6*0.6*1m 混凝土强度等级：C25混凝土基础 含模板、钢筋制作安装 |  | 5.40 | 763.84 | 139.81 | 422.78 | 52.5 | 61.16 | 24.52 | 63.07
注：此表增值税是指建筑服务增值税，在一般计税法中为增值税销项税，其计算基数（各项费用）不含增值税进项税；在简易计税法中为应纳增值税，其计算基数（各项费用）包含增值税进项税。
表-09
综合单价分析表 （适用于单价合同）
工程名称:德保县2025年第二批农村综合改革转移支付资金项目（东凌镇） | [10 empty] | 第17页 共21页
序号 | 项目编码 | 项目名称及项目 特征描述 | 单位 | 工程量 | 综合单价 (元) | 综合单价(元)
[6 empty] | 人工费 | 材料费 | 机械费 | 管理费 | 利润 | 增值税 税率9% | 其中： 暂估价
做法详见立杆式路灯大样图
| B4-2107换 | 路灯基础、接线手井 现浇式 C20混凝土基础 |  | 5.40 | 601.92 | 83.64 | 358.72 | 49.81 | 42.7 | 17.35 | 49.7
| B4-2109 | 路灯基础、接线手井 现浇式 钢筋制作安装 >φ10 | t | 0.238 | 1517.48 | 887.21 | 17.27 | 61 | 303.43 | 123.27 | 125.3
| A-5-356换 | 铁件 预埋铁件 | t | 0.061 | 8413.37 | 1510.5 | 5603.99 |  | 450.13 | 154.07 | 694.68
东凌镇多柏村灯大屯屯内亮化建设项目
分部分项工程
| 0304 | 电气设备安装工程
55 | 030412007001 | 立杆式太阳能路灯 1.6m高立杆式太阳能路灯，主灯悬挑长1.2米，仰角均为15°； 2.灯杆：采用优质Q235钢板经模压成型，灯杆表面热镀锌处理后表面聚脂粉体涂装；灯杆壁厚≥2.5mm； 3.灯具：60WLED金豆路灯头，压铸铝壳及钢化玻璃透光罩，灯罩防护等级IP65，维护系数0.6；发光效率:120lm/w以上。 4.太阳能电池组件：18V120W单晶硅太阳能板（规格；1200*670*30mm），配12V60AH磷酸铁锂电池，含10A太阳能智能控制器，太阳能板使用寿命长达10年，电池防水性能IP65； 5.内置配套连接电线及防雷接地装置； 6.喷漆。二维码铭牌（二维码内容包含：项目名称、建设内容及规模、路灯基本参数、设计单位、建设单位、监理单位、质保时间、举报电话（0776-3829353））在每盏杆高1.2米处喷码。在杆高1.3米处喷阿拉伯数字标识杆数。 7.质保期：产品质保期3年。 | 套 | 24 | 2900.12 | 93.35 | 2406.69 | 81.8 | 56.05 | 22.77 | 239.46
注：此表增值税是指建筑服务增值税，在一般计税法中为增值税销项税，其计算基数（各项费用）不含增值税进项税；在简易计税法中为应纳增值税，其计算基数（各项费用）包含增值税进项税。
表-09
综合单价分析表 （适用于单价合同）
工程名称:德保县2025年第二批农村综合改革转移支付资金项目（东凌镇） | [10 empty] | 第18页 共21页
序号 | 项目编码 | 项目名称及项目 特征描述 | 单位 | 工程量 | 综合单价 (元) | 综合单价(元)
[6 empty] | 人工费 | 材料费 | 机械费 | 管理费 | 利润 | 增值税 税率9% | 其中： 暂估价
| B4-1839换 | 一般路灯安装 单臂悬挑灯 臂长（≤1.5m） | 10套 | 2.4 | 29001.18 | 933.53 | 24066.9 | 817.98 | 560.48 | 227.7 | 2394.59
56 | 030412007002 | 壁挂式太阳能路灯 1.灯具：60WLED金豆路灯头，压铸铝壳及钢化玻璃透光罩，灯罩防护等级IP65，维护系数0.6； 2.太阳能电池组件：18V80W单晶硅太阳能板（规格；800*670*30mm），配12V40AH磷酸铁锂电池，含10A太阳能智能控制器，电池使用寿命长达10年，电池防水性能IP65； 3.φ65镀锌管主支架，φ38镀锌管支架；，壁厚≥2.5mm，延伸臂长1.2米。 4.30*60*2.5mm槽钢(膨胀钉)固定在居民房墙壁上； 5.质保期：产品质保期3年。 | 套 | 1 | 759.05 | 22.71 | 647.41 | 11.06 | 10.81 | 4.39 | 62.67
| B4-1834 | 一般路灯安装 抱箍式悬挑灯 单抱箍式单臂悬挑灯架安装 臂长（≤1.2） | 10套 | 0.1 | 7590.52 | 227.12 | 6474.14 | 110.56 | 108.06 | 43.9 | 626.74
立杆式路灯基础
57 | 桂030413016001 | 人工开挖混凝土路面 | ㎡ | 8.64 | 107.11 | 41.95 | 8.91 | 19.68 | 19.72 | 8.01 | 8.84
| B4-2094 | 人工、小型机械挖填沟槽、开挖路面 开挖路面 混凝土路面 小型机械开挖路面厚度（≤250mm） | 10㎡ | 0.864 | 1071.21 | 419.54 | 89.07 | 196.8 | 197.23 | 80.12 | 88.45
58 | 桂030413013001 | 人工开挖土方 1.土壤类别：三类土 2.挖土深度:600mm |  | 5.18 | 85.5 | 54.1 |  |  | 17.31 | 7.03 | 7.06
| B4-2079 | 人工、小型机械挖填沟槽、开挖路面 人工挖填沟槽 人工挖沟槽 一般土 | 10 | 0.518 | 854.99 | 540.96 |  |  | 173.11 | 70.32 | 70.6
59 | 010103002001 | 废方弃置 1.起始运距1km |  | 6.91 | 51.02 | 9.15 |  | 23.13 | 10.33 | 4.2 | 4.21
| B4-2090 | 人工、小型机械挖填沟槽、开挖路面 土方运输 人工装、自卸汽车运土方 运距≤1km | 100 | 0.0691 | 5101.98 | 915.36 |  | 2312.72 | 1032.99 | 419.65 | 421.26
注：此表增值税是指建筑服务增值税，在一般计税法中为增值税销项税，其计算基数（各项费用）不含增值税进项税；在简易计税法中为应纳增值税，其计算基数（各项费用）包含增值税进项税。
表-09
综合单价分析表 （适用于单价合同）
工程名称:德保县2025年第二批农村综合改革转移支付资金项目（东凌镇） | [10 empty] | 第19页 共21页
序号 | 项目编码 | 项目名称及项目 特征描述 | 单位 | 工程量 | 综合单价 (元) | 综合单价(元)
[6 empty] | 人工费 | 材料费 | 机械费 | 管理费 | 利润 | 增值税 税率9% | 其中： 暂估价
60 | 桂010103003001 | 土（石）方运输增（减）m3·km 1.增运暂按2km，结算按实际运距调整 | ·km | 13.82 | 6.46 |  |  | 4.09 | 1.31 | 0.53 | 0.53
| B4-2092 | 人工、小型机械挖填沟槽、开挖路面 土方运输 自卸汽车运土方 每增加1km运距 | 1000 | 0.01382 | 6458.12 |  |  | 4086.12 | 1307.56 | 531.2 | 533.24
61 | 桂030413011001 | 路灯基础 尺寸：0.6*0.6*1m 混凝土强度等级：C25混凝土基础 含模板、钢筋制作安装 做法详见立杆式路灯大样图 |  | 5.18 | 764.55 | 139.9 | 423.31 | 52.5 | 61.18 | 24.53 | 63.13
| B4-2107换 | 路灯基础、接线手井 现浇式 C20混凝土基础 |  | 5.18 | 601.92 | 83.64 | 358.72 | 49.81 | 42.7 | 17.35 | 49.7
| B4-2109 | 路灯基础、接线手井 现浇式 钢筋制作安装 >φ10 | t | 0.228 | 1517.48 | 887.21 | 17.27 | 61 | 303.43 | 123.27 | 125.3
| A-5-356换 | 铁件 预埋铁件 | t | 0.059 | 8413.37 | 1510.5 | 5603.99 |  | 450.13 | 154.07 | 694.68
东凌镇多柏村陇旺屯屯内亮化建设项目
分部分项工程
| 0304 | 电气设备安装工程
62 | 030412007001 | 立杆式太阳能路灯 1.6m高立杆式太阳能路灯，主灯悬挑长1.2米，仰角均为15°； 2.灯杆：采用优质Q235钢板经模压成型，灯杆表面热镀锌处理后表面聚脂粉体涂装；灯杆壁厚≥2.5mm； 3.灯具：60WLED金豆路灯头，压铸铝壳及钢化玻璃透光罩，灯罩防护等级IP65，维护系数0.6；发光效率:120lm/w以上。 4.太阳能电池组件：18V120W单晶硅太阳能板（规格；1200*670*30mm），配12V60AH磷酸铁锂电池，含10A太阳能智能控制器，太阳能板使用寿命长达10年，电池防水性能IP65； | 套 | 12 | 2900.12 | 93.35 | 2406.69 | 81.8 | 56.05 | 22.77 | 239.46
注：此表增值税是指建筑服务增值税，在一般计税法中为增值税销项税，其计算基数（各项费用）不含增值税进项税；在简易计税法中为应纳增值税，其计算基数（各项费用）包含增值税进项税。
表-09
综合单价分析表 （适用于单价合同）
工程名称:德保县2025年第二批农村综合改革转移支付资金项目（东凌镇） | [10 empty] | 第20页 共21页
序号 | 项目编码 | 项目名称及项目 特征描述 | 单位 | 工程量 | 综合单价 (元) | 综合单价(元)
[6 empty] | 人工费 | 材料费 | 机械费 | 管理费 | 利润 | 增值税 税率9% | 其中： 暂估价
5.内置配套连接电线及防雷接地装置； 6.喷漆。二维码铭牌（二维码内容包含：项目名称、建设内容及规模、路灯基本参数、设计单位、建设单位、监理单位、质保时间、举报电话（0776-3829353））在每盏杆高1.2米处喷码。在杆高1.3米处喷阿拉伯数字标识杆数。 7.质保期：产品质保期3年。
| B4-1839换 | 一般路灯安装 单臂悬挑灯 臂长（≤1.5m） | 10套 | 1.2 | 29001.18 | 933.53 | 24066.9 | 817.98 | 560.48 | 227.7 | 2394.59
立杆式路灯基础
63 | 桂030413016001 | 人工开挖混凝土路面 | ㎡ | 4.32 | 107.11 | 41.95 | 8.91 | 19.68 | 19.72 | 8.01 | 8.84
| B4-2094 | 人工、小型机械挖填沟槽、开挖路面 开挖路面 混凝土路面 小型机械开挖路面厚度（≤250mm） | 10㎡ | 0.432 | 1071.21 | 419.54 | 89.07 | 196.8 | 197.23 | 80.12 | 88.45
64 | 桂030413013001 | 人工开挖土方 1.土壤类别：三类土 2.挖土深度:600mm |  | 2.59 | 85.5 | 54.1 |  |  | 17.31 | 7.03 | 7.06
| B4-2079 | 人工、小型机械挖填沟槽、开挖路面 人工挖填沟槽 人工挖沟槽 一般土 | 10 | 0.259 | 854.99 | 540.96 |  |  | 173.11 | 70.32 | 70.6
65 | 010103002001 | 废方弃置 1.起始运距1km |  | 3.46 | 51.02 | 9.15 |  | 23.13 | 10.33 | 4.2 | 4.21
| B4-2090 | 人工、小型机械挖填沟槽、开挖路面 土方运输 人工装、自卸汽车运土方 运距≤1km | 100 | 0.0346 | 5101.98 | 915.36 |  | 2312.72 | 1032.99 | 419.65 | 421.26
66 | 桂010103003001 | 土（石）方运输增（减）m3·km 1.增运暂按2km，结算按实际运距调整 | ·km | 6.91 | 6.46 |  |  | 4.09 | 1.31 | 0.53 | 0.53
| B4-2092 | 人工、小型机械挖填沟槽、开挖路面 土方运输 自卸汽车运土方 每增加1km运距 | 1000 | 0.00691 | 6458.12 |  |  | 4086.12 | 1307.56 | 531.2 | 533.24
67 | 桂030413011001 | 路灯基础 尺寸：0.6*0.6*1m 混凝土强度等级：C25混凝土基础 |  | 2.59 | 762.9 | 139.6 | 422.23 | 52.49 | 61.09 | 24.5 | 62.99
注：此表增值税是指建筑服务增值税，在一般计税法中为增值税销项税，其计算基数（各项费用）不含增值税进项税；在简易计税法中为应纳增值税，其计算基数（各项费用）包含增值税进项税。
表-09
综合单价分析表 （适用于单价合同）
工程名称:德保县2025年第二批农村综合改革转移支付资金项目（东凌镇） | [10 empty] | 第21页 共21页
序号 | 项目编码 | 项目名称及项目 特征描述 | 单位 | 工程量 | 综合单价 (元) | 综合单价(元)
[6 empty] | 人工费 | 材料费 | 机械费 | 管理费 | 利润 | 增值税 税率9% | 其中： 暂估价
含模板、钢筋制作安装 做法详见立杆式路灯大样图
| B4-2107换 | 路灯基础、接线手井 现浇式 C20混凝土基础 |  | 2.59 | 601.92 | 83.64 | 358.72 | 49.81 | 42.7 | 17.35 | 49.7
| B4-2109 | 路灯基础、接线手井 现浇式 钢筋制作安装 >φ10 | t | 0.114 | 1517.48 | 887.21 | 17.27 | 61 | 303.43 | 123.27 | 125.3
| A-5-356换 | 铁件 预埋铁件 | t | 0.029 | 8413.37 | 1510.5 | 5603.99 |  | 450.13 | 154.07 | 694.68
标志碑
分部分项工程
68 | 030412007001 | 标志碑 标志碑正立面贴灰色大理石并刻上与项目有关的内容，具体由业主定。 | 个 | 1 | 545 |  | 500 |  |  |  | 45
| B- | 标志碑 | 个 | 1 | 545 |  | 500 |  |  |  | 45
注：此表增值税是指建筑服务增值税，在一般计税法中为增值税销项税，其计算基数（各项费用）不含增值税进项税；在简易计税法中为应纳增值税，其计算基数（各项费用）包含增值税进项税。
表-09

## 表-10总价措施项目费用表
总价措施项目费用表
工程名称:德保县2025年第二批农村综合改革转移支付资金项目（东凌镇） |  |  |  |  | 第1页 共3页
序 号 | 项目编码 | 项目名称 | 计算过程 | 金额 （元） | 增值税(元) 税率9% | 含税金额 （元）
|  | 东凌镇多莫村达细屯屯内亮化建设项目 |  | 609.77 | 54.88 | 664.65
一 |  | 2023给排水、燃气、电气、通风空调、消防、建筑智能、通信、自控仪表工程一般计税法 |  | 609.77 | 54.88 | 664.65
1 | 桂031401001001 | 安全文明施工费 | ∑分部分项及单价措施费定额(人工费+机械费) | 432.74 | 38.95 | 471.69
2 | 桂031401002001 | 检验试验配合费 |  | 19.67 | 1.77 | 21.44
3 | 桂031401003001 | 雨季施工增加费 |  | 157.36 | 14.16 | 171.52
|  | 合计 |  | 609.77 | 54.88 | 664.65
|  | 东凌镇多莫村下荣屯屯内亮化建设项目 |  | 1341.35 | 120.71 | 1462.06
一 |  | 2023给排水、燃气、电气、通风空调、消防、建筑智能、通信、自控仪表工程一般计税法 |  | 1341.35 | 120.71 | 1462.06
1 | 桂031401001001 | 安全文明施工费 | ∑分部分项及单价措施费定额(人工费+机械费) | 951.93 | 85.67 | 1037.6
2 | 桂031401002001 | 检验试验配合费 |  | 43.27 | 3.89 | 47.16
3 | 桂031401003001 | 雨季施工增加费 |  | 346.15 | 31.15 | 377.3
|  | 合计 |  | 1341.35 | 120.71 | 1462.06
|  | 东凌镇平交村那造屯屯内亮化建设项目 |  | 1706.95 | 153.64 | 1860.59
一 |  | 2023给排水、燃气、电气、通风空调、消防、建筑智能、通信、自控仪表工程一般计税法 |  | 1706.95 | 153.64 | 1860.59
1 | 桂031401001001 | 安全文明施工费 | ∑分部分项及单价措施费定额(人工费+机械费) | 1211.39 | 109.03 | 1320.42
2 | 桂031401002001 | 检验试验配合费 |  | 55.06 | 4.96 | 60.02
3 | 桂031401003001 | 雨季施工增加费 |  | 440.5 | 39.65 | 480.15
|  | 合计 |  | 1706.95 | 153.64 | 1860.59
|  | 东凌镇那么村那塘屯内亮化建设项目 |  | 487.57 | 43.88 | 531.45
一 |  | 2023给排水、燃气、电气、通风空调、消防、建筑智能、通信、自控仪表工程一般计税法 |  | 487.57 | 43.88 | 531.45
1 | 桂031401001001 | 安全文明施工费 | ∑分部分项及单价措施费定额(人工费+机械费) | 346.02 | 31.14 | 377.16
2 | 桂031401002001 | 检验试验配合费 |  | 15.73 | 1.42 | 17.15
3 | 桂031401003001 | 雨季施工增加费 |  | 125.82 | 11.32 | 137.14
|  | 合计 |  | 487.57 | 43.88 | 531.45
|  | 东凌镇多柏村陇的屯屯内亮化建设项目 |  | 1219.39 | 109.74 | 1329.13
注：此表增值税是指建筑服务增值税，在一般计税法中为增值税销项税，在简易计税法中为应纳增值税。
表-10
总价措施项目费用表
工程名称:德保县2025年第二批农村综合改革转移支付资金项目（东凌镇） |  |  |  |  | 第2页 共3页
序 号 | 项目编码 | 项目名称 | 计算过程 | 金额 （元） | 增值税(元) 税率9% | 含税金额 （元）
一 |  | 2023给排水、燃气、电气、通风空调、消防、建筑智能、通信、自控仪表工程一般计税法 |  | 1219.39 | 109.74 | 1329.13
1 | 桂031401001001 | 安全文明施工费 | ∑分部分项及单价措施费定额(人工费+机械费) | 865.37 | 77.88 | 943.25
2 | 桂031401002001 | 检验试验配合费 |  | 39.34 | 3.54 | 42.88
3 | 桂031401003001 | 雨季施工增加费 |  | 314.68 | 28.32 | 343
|  | 合计 |  | 1219.39 | 109.74 | 1329.13
|  | 东凌镇多柏村多暖屯屯内亮化建设项目 |  | 487.57 | 43.88 | 531.45
一 |  | 2023给排水、燃气、电气、通风空调、消防、建筑智能、通信、自控仪表工程一般计税法 |  | 487.57 | 43.88 | 531.45
1 | 桂031401001001 | 安全文明施工费 | ∑分部分项及单价措施费定额(人工费+机械费) | 346.02 | 31.14 | 377.16
2 | 桂031401002001 | 检验试验配合费 |  | 15.73 | 1.42 | 17.15
3 | 桂031401003001 | 雨季施工增加费 |  | 125.82 | 11.32 | 137.14
|  | 合计 |  | 487.57 | 43.88 | 531.45
|  | 东凌镇多柏村章法屯屯内亮化建设项目 |  | 1422.62 | 128.03 | 1550.65
一 |  | 2023给排水、燃气、电气、通风空调、消防、建筑智能、通信、自控仪表工程一般计税法 |  | 1422.62 | 128.03 | 1550.65
1 | 桂031401001001 | 安全文明施工费 | ∑分部分项及单价措施费定额(人工费+机械费) | 1009.6 | 90.86 | 1100.46
2 | 桂031401002001 | 检验试验配合费 |  | 45.89 | 4.13 | 50.02
3 | 桂031401003001 | 雨季施工增加费 |  | 367.13 | 33.04 | 400.17
|  | 合计 |  | 1422.62 | 128.03 | 1550.65
|  | 东凌镇多柏村灯那屯屯内亮化建设项目 |  | 609.77 | 54.88 | 664.65
一 |  | 2023给排水、燃气、电气、通风空调、消防、建筑智能、通信、自控仪表工程一般计税法 |  | 609.77 | 54.88 | 664.65
1 | 桂031401001001 | 安全文明施工费 | ∑分部分项及单价措施费定额(人工费+机械费) | 432.74 | 38.95 | 471.69
2 | 桂031401002001 | 检验试验配合费 |  | 19.67 | 1.77 | 21.44
3 | 桂031401003001 | 雨季施工增加费 |  | 157.36 | 14.16 | 171.52
|  | 合计 |  | 609.77 | 54.88 | 664.65
|  | 东凌镇多柏村陇布屯屯内亮化建设项目 |  | 1016.08 | 91.45 | 1107.53
一 |  | 2023给排水、燃气、电气、通风空调、消防、建筑智能、通信、自控仪表工程一般计税法 |  | 1016.08 | 91.45 | 1107.53
注：此表增值税是指建筑服务增值税，在一般计税法中为增值税销项税，在简易计税法中为应纳增值税。
表-10
总价措施项目费用表
工程名称:德保县2025年第二批农村综合改革转移支付资金项目（东凌镇） |  |  |  |  | 第3页 共3页
序 号 | 项目编码 | 项目名称 | 计算过程 | 金额 （元） | 增值税(元) 税率9% | 含税金额 （元）
1 | 桂031401001001 | 安全文明施工费 | ∑分部分项及单价措施费定额(人工费+机械费) | 721.09 | 64.9 | 785.99
2 | 桂031401002001 | 检验试验配合费 |  | 32.78 | 2.95 | 35.73
3 | 桂031401003001 | 雨季施工增加费 |  | 262.21 | 23.6 | 285.81
|  | 合计 |  | 1016.08 | 91.45 | 1107.53
|  | 东凌镇多柏村灯大屯屯内亮化建设项目 |  | 980.57 | 88.25 | 1068.82
一 |  | 2023给排水、燃气、电气、通风空调、消防、建筑智能、通信、自控仪表工程一般计税法 |  | 980.57 | 88.25 | 1068.82
1 | 桂031401001001 | 安全文明施工费 | ∑分部分项及单价措施费定额(人工费+机械费) | 695.89 | 62.63 | 758.52
2 | 桂031401002001 | 检验试验配合费 |  | 31.63 | 2.85 | 34.48
3 | 桂031401003001 | 雨季施工增加费 |  | 253.05 | 22.77 | 275.82
|  | 合计 |  | 980.57 | 88.25 | 1068.82
|  | 东凌镇多柏村陇旺屯屯内亮化建设项目 |  | 487.57 | 43.88 | 531.45
一 |  | 2023给排水、燃气、电气、通风空调、消防、建筑智能、通信、自控仪表工程一般计税法 |  | 487.57 | 43.88 | 531.45
1 | 桂031401001001 | 安全文明施工费 | ∑分部分项及单价措施费定额(人工费+机械费) | 346.02 | 31.14 | 377.16
2 | 桂031401002001 | 检验试验配合费 |  | 15.73 | 1.42 | 17.15
3 | 桂031401003001 | 雨季施工增加费 |  | 125.82 | 11.32 | 137.14
|  | 合计 |  | 487.57 | 43.88 | 531.45
|  | 合计 |  | 10369.21 | 933.22 | 11302.43
注：此表增值税是指建筑服务增值税，在一般计税法中为增值税销项税，在简易计税法中为应纳增值税。
表-10

## 表-11其他项目费用汇总表
其他项目费用汇总表 （适用于单价合同）
工程名称:德保县2025年第二批农村综合改革转移支付资金项目（东凌镇） |  |  | 第1页 共4页
序号 | 项目名称 | 不含税金额(元) | 增值税(元) 税率9% | 含税金额(元)
| 东凌镇多莫村达细屯屯内亮化建设项目 | 87.66 | 7.89 | 95.55
一 | 2023给排水、燃气、电气、通风空调、消防、建筑智能、通信、自控仪表工程一般计税法 | 87.66 | 7.89 | 95.55
1 | 暂列金额
2 | 材料设备暂估价 | ― | ― | ―
3 | 专业工程暂估价
4 | 安全生产责任保险费暂估价 | 87.66 | 7.89 | 95.55
5 | 计日工
6 | 总承包服务费
| 东凌镇多莫村下荣屯屯内亮化建设项目 | 192.85 | 17.36 | 210.21
一 | 2023给排水、燃气、电气、通风空调、消防、建筑智能、通信、自控仪表工程一般计税法 | 192.85 | 17.36 | 210.21
1 | 暂列金额
2 | 材料设备暂估价 | ― | ― | ―
3 | 专业工程暂估价
4 | 安全生产责任保险费暂估价 | 192.85 | 17.36 | 210.21
5 | 计日工
6 | 总承包服务费
| 东凌镇平交村那造屯屯内亮化建设项目 | 245.44 | 22.09 | 267.53
一 | 2023给排水、燃气、电气、通风空调、消防、建筑智能、通信、自控仪表工程一般计税法 | 245.44 | 22.09 | 267.53
1 | 暂列金额
2 | 材料设备暂估价 | ― | ― | ―
3 | 专业工程暂估价
4 | 安全生产责任保险费暂估价 | 245.44 | 22.09 | 267.53
5 | 计日工
6 | 总承包服务费
| 东凌镇那么村那塘屯内亮化建设项目 | 70.12 | 6.31 | 76.43
一 | 2023给排水、燃气、电气、通风空调、消防、建筑智能、通信、自控仪表工程一般计税法 | 70.12 | 6.31 | 76.43
1 | 暂列金额
2 | 材料设备暂估价 | ― | ― | ―
3 | 专业工程暂估价
4 | 安全生产责任保险费暂估价 | 70.12 | 6.31 | 76.43
注：1.此表增值税是指建筑服务增值税，在一般计税法中为增值税销项税，在简易计税法中为应纳增值税。 2.材料暂估单价进入清单项目综合单价，此处不汇总。
表-11
其他项目费用汇总表 （适用于单价合同）
工程名称:德保县2025年第二批农村综合改革转移支付资金项目（东凌镇） |  |  | 第2页 共4页
序号 | 项目名称 | 不含税金额(元) | 增值税(元) 税率9% | 含税金额(元)
5 | 计日工
6 | 总承包服务费
| 东凌镇多柏村陇的屯屯内亮化建设项目 | 175.32 | 15.78 | 191.1
一 | 2023给排水、燃气、电气、通风空调、消防、建筑智能、通信、自控仪表工程一般计税法 | 175.32 | 15.78 | 191.1
1 | 暂列金额
2 | 材料设备暂估价 | ― | ― | ―
3 | 专业工程暂估价
4 | 安全生产责任保险费暂估价 | 175.32 | 15.78 | 191.1
5 | 计日工
6 | 总承包服务费
| 东凌镇多柏村多暖屯屯内亮化建设项目 | 70.12 | 6.31 | 76.43
一 | 2023给排水、燃气、电气、通风空调、消防、建筑智能、通信、自控仪表工程一般计税法 | 70.12 | 6.31 | 76.43
1 | 暂列金额
2 | 材料设备暂估价 | ― | ― | ―
3 | 专业工程暂估价
4 | 安全生产责任保险费暂估价 | 70.12 | 6.31 | 76.43
5 | 计日工
6 | 总承包服务费
| 东凌镇多柏村章法屯屯内亮化建设项目 | 204.54 | 18.41 | 222.95
一 | 2023给排水、燃气、电气、通风空调、消防、建筑智能、通信、自控仪表工程一般计税法 | 204.54 | 18.41 | 222.95
1 | 暂列金额
2 | 材料设备暂估价 | ― | ― | ―
3 | 专业工程暂估价
4 | 安全生产责任保险费暂估价 | 204.54 | 18.41 | 222.95
5 | 计日工
6 | 总承包服务费
| 东凌镇多柏村灯那屯屯内亮化建设项目 | 87.66 | 7.89 | 95.55
一 | 2023给排水、燃气、电气、通风空调、消防、建筑智能、通信、自控仪表工程一般计税法 | 87.66 | 7.89 | 95.55
1 | 暂列金额
2 | 材料设备暂估价 | ― | ― | ―
注：1.此表增值税是指建筑服务增值税，在一般计税法中为增值税销项税，在简易计税法中为应纳增值税。 2.材料暂估单价进入清单项目综合单价，此处不汇总。
表-11
其他项目费用汇总表 （适用于单价合同）
工程名称:德保县2025年第二批农村综合改革转移支付资金项目（东凌镇） |  |  | 第3页 共4页
序号 | 项目名称 | 不含税金额(元) | 增值税(元) 税率9% | 含税金额(元)
3 | 专业工程暂估价
4 | 安全生产责任保险费暂估价 | 87.66 | 7.89 | 95.55
5 | 计日工
6 | 总承包服务费
| 东凌镇多柏村陇布屯屯内亮化建设项目 | 146.09 | 13.15 | 159.24
一 | 2023给排水、燃气、电气、通风空调、消防、建筑智能、通信、自控仪表工程一般计税法 | 146.09 | 13.15 | 159.24
1 | 暂列金额
2 | 材料设备暂估价 | ― | ― | ―
3 | 专业工程暂估价
4 | 安全生产责任保险费暂估价 | 146.09 | 13.15 | 159.24
5 | 计日工
6 | 总承包服务费
| 东凌镇多柏村灯大屯屯内亮化建设项目 | 141.65 | 12.75 | 154.4
一 | 2023给排水、燃气、电气、通风空调、消防、建筑智能、通信、自控仪表工程一般计税法 | 141.65 | 12.75 | 154.4
1 | 暂列金额
2 | 材料设备暂估价 | ― | ― | ―
3 | 专业工程暂估价
4 | 安全生产责任保险费暂估价 | 141.65 | 12.75 | 154.4
5 | 计日工
6 | 总承包服务费
| 东凌镇多柏村陇旺屯屯内亮化建设项目 | 70.12 | 6.31 | 76.43
一 | 2023给排水、燃气、电气、通风空调、消防、建筑智能、通信、自控仪表工程一般计税法 | 70.12 | 6.31 | 76.43
1 | 暂列金额
2 | 材料设备暂估价 | ― | ― | ―
3 | 专业工程暂估价
4 | 安全生产责任保险费暂估价 | 70.12 | 6.31 | 76.43
5 | 计日工
6 | 总承包服务费
| 标志碑 | 1 | 0.09 | 1.09
一 | 2023给排水、燃气、电气、通风空调、消防、建筑智能、通信、自控仪表工程一般计税法 | 1 | 0.09 | 1.09
注：1.此表增值税是指建筑服务增值税，在一般计税法中为增值税销项税，在简易计税法中为应纳增值税。 2.材料暂估单价进入清单项目综合单价，此处不汇总。
表-11
其他项目费用汇总表 （适用于单价合同）
工程名称:德保县2025年第二批农村综合改革转移支付资金项目（东凌镇） |  |  | 第4页 共4页
序号 | 项目名称 | 不含税金额(元) | 增值税(元) 税率9% | 含税金额(元)
1 | 暂列金额
2 | 材料设备暂估价 | ― | ― | ―
3 | 专业工程暂估价
4 | 安全生产责任保险费暂估价 | 1 | 0.09 | 1.09
5 | 计日工
6 | 总承包服务费
| 合计 | 1492.57 | 134.34 | 1626.91
注：1.此表增值税是指建筑服务增值税，在一般计税法中为增值税销项税，在简易计税法中为应纳增值税。 2.材料暂估单价进入清单项目综合单价，此处不汇总。
表-11