## 封-2招标控制价
德保县2025年第二批农村综合改革转移支付资金项目（龙光乡）
工程
招 标 控 制 价
德保县财政局
招 标 人:
(单位盖章)
广西火天信工程管理咨询有限公司
造价咨询人:
(单位盖章)
软件名称及版本号:博奥云计价软件
| 工程计价软件测评合格编号:2019J02 |  |  | 封-1

## 扉-2招标控制价
德保县2025年第二批农村综合改革转移支付资金项目（龙光乡）
工程
招 标 控 制 价
招标控制价 |  | (小写): |  | 408286.22元
|  | (大写): |  | 肆拾万零捌仟贰佰捌拾陆元贰角贰分
|  |  | 德保县财政局 |  |  | 广西火天信工程管理咨询有限公司
招标人: |  |  |  |  | 造价咨询人:
|  |  | (单位盖章) |  |  | (单位盖章)
法定代表人 |  |  |  |  | 法定代表人
或其授权人: |  |  | (签字或盖章) |  | 或其授权人: | (签字或盖章)
编制人: |  |  |  |  | 复核人:
|  |  | (造价人员签字) |  |  | (造价工程师签字盖专用章)
编制时间: |  |  |  |  | 复核时间:
扉-2

## 表-02建设项目招标控制价汇总表
建设项目招标控制价汇总表
工程名称:德保县2025年第二批农村综合改革转移支付资金项目（龙光乡） |  |  | 第1页 共1页
序号 | 单项工程名称 | 金额(元) | 其中:(元)
|  |  | 暂估价 | 安全文明 施工费
1.1 | 德保县2025年第二批农村综合改革转移支付资金项目（龙光乡） | 408286.22 | 814.95 | 3845.42
| 招标控制价合计 | 408286.22 | 814.95 | 3845.42
表-02

## 表-03单项工程招标控制价汇总表
单项工程招标控制价汇总表
工程名称:德保县2025年第二批农村综合改革转移支付资金项目（龙光乡） |  |  | 第1页 共1页
序号 | 单位工程名称 | 金额(元) | 其中:(元)
|  |  | 暂估价 | 安全文明 施工费
1.1.1 | 龙光乡洞内村果陋屯屯内亮化建设项目 | 42645.11 | 85.12 | 371.17
1.1.2 | 龙光乡洞内村巴翁屯屯内亮化建设项目 | 79541.72 | 158.77 | 668.17
1.1.3 | 龙光乡洞内村那中屯屯内亮化建设项目 | 63825.43 | 127.4 | 628.77
1.1.4 | 龙光乡果来村陇关屯/陇留屯屯内亮化建设项目 | 110030.31 | 219.62 | 1076.85
1.1.5 | 龙光乡那印村仲英屯屯内亮化建设项目 | 63825.43 | 127.4 | 628.77
1.1.6 | 龙光乡那印村农龙屯屯内亮化建设项目 | 47872.13 | 95.55 | 471.69
1.1.7 | 标志碑 | 546.09 | 1.09
| 招标控制价合计 | 408286.22 | 814.95 | 3845.42
表-03

## 表-04单位工程招标控制价汇总表
单位工程招标控制价汇总表
工程名称:德保县2025年第二批农村综合改革转移支付资金项目（龙光乡） |  | 第1页 共2页
序号 | 汇总内容 | 金额(元) | 备注
龙光乡洞内村果陋屯屯内亮化建设项目
1 | 分部分项工程和单价措施项目费用合计 | 42036.98
1.1 | 其中:材料暂估价
2 | 总价措施项目费用合计 | 523.01
2.1 | 其中:安全文明施工费 | 371.17
3 | 其他项目费用合计 | 85.12
4 | 建筑安装工程费=1+2+3 | 42645.11
龙光乡洞内村巴翁屯屯内亮化建设项目
1 | 分部分项工程和单价措施项目费用合计 | 78441.44
1.1 | 其中:材料暂估价
2 | 总价措施项目费用合计 | 941.51
2.1 | 其中:安全文明施工费 | 668.17
3 | 其他项目费用合计 | 158.77
4 | 建筑安装工程费=1+2+3 | 79541.72
龙光乡洞内村那中屯屯内亮化建设项目
1 | 分部分项工程和单价措施项目费用合计 | 62812.04
1.1 | 其中:材料暂估价
2 | 总价措施项目费用合计 | 885.99
2.1 | 其中:安全文明施工费 | 628.77
3 | 其他项目费用合计 | 127.4
4 | 建筑安装工程费=1+2+3 | 63825.43
龙光乡果来村陇关屯/陇留屯屯内亮化建设项目
1 | 分部分项工程和单价措施项目费用合计 | 108293.31
1.1 | 其中:材料暂估价
2 | 总价措施项目费用合计 | 1517.38
2.1 | 其中:安全文明施工费 | 1076.85
3 | 其他项目费用合计 | 219.62
4 | 建筑安装工程费=1+2+3 | 110030.31
龙光乡那印村仲英屯屯内亮化建设项目
1 | 分部分项工程和单价措施项目费用合计 | 62812.04
1.1 | 其中:材料暂估价
2 | 总价措施项目费用合计 | 885.99
2.1 | 其中:安全文明施工费 | 628.77
3 | 其他项目费用合计 | 127.4
4 | 建筑安装工程费=1+2+3 | 63825.43
龙光乡那印村农龙屯屯内亮化建设项目
表-04
单位工程招标控制价汇总表
工程名称:德保县2025年第二批农村综合改革转移支付资金项目（龙光乡） |  | 第2页 共2页
序号 | 汇总内容 | 金额(元) | 备注
1 | 分部分项工程和单价措施项目费用合计 | 47111.93
1.1 | 其中:材料暂估价
2 | 总价措施项目费用合计 | 664.65
2.1 | 其中:安全文明施工费 | 471.69
3 | 其他项目费用合计 | 95.55
4 | 建筑安装工程费=1+2+3 | 47872.13
标志碑
1 | 分部分项工程和单价措施项目费用合计 | 545
1.1 | 其中:材料暂估价
2 | 总价措施项目费用合计
2.1 | 其中:安全文明施工费
3 | 其他项目费用合计 | 1.09
4 | 建筑安装工程费=1+2+3 | 546.09
工程项目汇总
1 | 分部分项工程和单价措施项目费用合计 | 402052.74
1.1 | 其中:材料暂估价
2 | 总价措施项目费用合计 | 5418.53
2.1 | 其中:安全文明施工费 | 3845.42
3 | 其他项目费用合计 | 814.95
4 | 建筑安装工程费=1+2+3 | 408286.22
表-04

## 表-08分部分项工程和单价措施项目清单与计价表
分部分项工程和单价措施项目清单与计价表
工程名称:德保县2025年第二批农村综合改革转移支付资金项目（龙光乡） | [5 empty] | 第1页 共10页
序号 | 项目编码 | 项目名称及 项目特征描述 | 计量 单位 | 工程量 | 金额(元)
[5 empty] | 综合单价 | 合 价 | 其中： 暂估价
|  | 龙光乡洞内村果陋屯屯内亮化建设项目 |  |  |  | 42036.98
|  | 分部分项工程 |  |  |  | 42036.98
| 0304 | 电气设备安装工程 |  |  |  | 39627.9
1 | 030412007001 | 立杆式太阳能路灯 1.6m高立杆式太阳能路灯，主灯悬挑长1.2米，仰角均为15°； 2.灯杆：采用优质Q235钢板经模压成型，灯杆表面热镀锌处理后表面聚脂粉体涂装；灯杆壁厚≥2.5mm； 3.灯具：60WLED金豆路灯头，压铸铝壳及钢化玻璃透光罩，灯罩防护等级IP65，维护系数0.6；发光效率:120lm/w以上。 4.太阳能电池组件：18V120W单晶硅太阳能板（规格；1200*670*30mm），配12V60AH磷酸铁锂电池，含10A太阳能智能控制器，太阳能板使用寿命长达10年，电池防水性能IP65； 5.内置配套连接电线及防雷接地装置； 6.喷漆。二维码铭牌（二维码内容包含：项目名称、建设内容及规模、路灯基本参数、设计单位、建设单位、监理单位、质保时间、举报电话（0776-3829353））在每盏杆高1.2米处喷码。在杆高1.3米处喷阿拉伯数字标识杆数。 7.质保期：产品质保期3年。 | 套 | 10 | 2900.12 | 29001.2
2 | 030412007002 | 壁挂式太阳能路灯 1.灯具：60WLED金豆路灯头，压铸铝壳及钢化玻璃透光罩，灯罩防护等级IP65，维护系数0.6； 2.太阳能电池组件：18V80W单晶硅太阳能板（规格；800*670*30mm），配12V40AH磷酸铁锂电池，含10A太阳能智能控制器，电池使用寿命长达10年，电池防水性能IP65； 3.φ65镀锌管主支架，φ38镀锌管支架；，壁厚≥2.5mm，延伸臂长1.2米。 4.30*60*2.5mm槽钢(膨胀钉)固定在居民房墙壁上； 5.质保期：产品质保期3年。 | 套 | 14 | 759.05 | 10626.7
|  | 立杆式路灯基础 |  |  |  | 2409.08
3 | 桂030413016001 | 人工开挖混凝土路面 | ㎡ | 3.60 | 107.11 | 385.6
4 | 桂030413013001 | 人工开挖土方 1.土壤类别：三类土 2.挖土深度:600mm |  | 2.16 | 85.5 | 184.68
5 | 010103002001 | 废方弃置 1.起始运距1km |  | 2.88 | 51.02 | 146.94
6 | 桂010103003001 | 土（石）方运输增（减）m3·km 1.增运暂按2km，结算按实际运距调整 | ·km | 5.76 | 6.46 | 37.21
7 | 桂030413011001 | 路灯基础 尺寸：0.6*0.6*1m 混凝土强度等级：C25混凝土基础 含模板、钢筋制作安装 |  | 2.16 | 766.04 | 1654.65
表-08
分部分项工程和单价措施项目清单与计价表
工程名称:德保县2025年第二批农村综合改革转移支付资金项目（龙光乡） | [5 empty] | 第2页 共10页
序号 | 项目编码 | 项目名称及 项目特征描述 | 计量 单位 | 工程量 | 金额(元)
[5 empty] | 综合单价 | 合 价 | 其中： 暂估价
做法详见立杆式路灯大样图
|  | 小 计 |  |  |  | 42036.98
|  | ∑人工费 |  |  |  | 1848.37
|  | ∑材料费 |  |  |  | 34079.29
|  | ∑机械费 |  |  |  | 1247.26
|  | ∑管理费 |  |  |  | 989.82
|  | ∑利 润 |  |  |  | 401.38
单价措施项目
小 计
∑人工费
∑材料费
∑机械费
∑管理费
∑利 润
|  | 合 计 |  |  |  | 42036.98
|  | ∑人工费 |  |  |  | 1848.37
|  | ∑材料费 |  |  |  | 34079.29
|  | ∑机械费 |  |  |  | 1247.26
|  | ∑管理费 |  |  |  | 989.82
|  | ∑利 润 |  |  |  | 401.38
|  | 龙光乡洞内村巴翁屯屯内亮化建设项目 |  |  |  | 78441.44
|  | 分部分项工程 |  |  |  | 78441.44
| 0304 | 电气设备安装工程 |  |  |  | 74350.69
8 | 030412007001 | 立杆式太阳能路灯 1.6m高立杆式太阳能路灯，主灯悬挑长1.2米，仰角均为15°； 2.灯杆：采用优质Q235钢板经模压成型，灯杆表面热镀锌处理后表面聚脂粉体涂装；灯杆壁厚≥2.5mm； 3.灯具：60WLED金豆路灯头，压铸铝壳及钢化玻璃透光罩，灯罩防护等级IP65，维护系数0.6；发光效率:120lm/w以上。 4.太阳能电池组件：18V120W单晶硅太阳能板（规格；1200*670*30mm），配12V60AH磷酸铁锂电池，含10A太阳能智能控制器，太阳能板使用寿命长达10年，电池防水性能IP65； 5.内置配套连接电线及防雷接地装置； | 套 | 17 | 2900.12 | 49302.04
表-08
分部分项工程和单价措施项目清单与计价表
工程名称:德保县2025年第二批农村综合改革转移支付资金项目（龙光乡） | [5 empty] | 第3页 共10页
序号 | 项目编码 | 项目名称及 项目特征描述 | 计量 单位 | 工程量 | 金额(元)
[5 empty] | 综合单价 | 合 价 | 其中： 暂估价
6.喷漆。二维码铭牌（二维码内容包含：项目名称、建设内容及规模、路灯基本参数、设计单位、建设单位、监理单位、质保时间、举报电话（0776-3829353））在每盏杆高1.2米处喷码。在杆高1.3米处喷阿拉伯数字标识杆数。 7.质保期：产品质保期3年。
9 | 030412007002 | 壁挂式太阳能路灯 1.灯具：60WLED金豆路灯头，压铸铝壳及钢化玻璃透光罩，灯罩防护等级IP65，维护系数0.6； 2.太阳能电池组件：18V80W单晶硅太阳能板（规格；800*670*30mm），配12V40AH磷酸铁锂电池，含10A太阳能智能控制器，电池使用寿命长达10年，电池防水性能IP65； 3.φ65镀锌管主支架，φ38镀锌管支架；，壁厚≥2.5mm，延伸臂长1.2米。 4.30*60*2.5mm槽钢(膨胀钉)固定在居民房墙壁上； 5.质保期：产品质保期3年。 | 套 | 33 | 759.05 | 25048.65
|  | 立杆式路灯基础 |  |  |  | 4090.75
10 | 桂030413016001 | 人工开挖混凝土路面 | ㎡ | 6.12 | 107.11 | 655.51
11 | 桂030413013001 | 人工开挖土方 1.土壤类别：三类土 2.挖土深度:600mm |  | 3.67 | 85.5 | 313.79
12 | 010103002001 | 废方弃置 1.起始运距1km |  | 4.90 | 51.02 | 250
13 | 桂010103003001 | 土（石）方运输增（减）m3·km 1.增运暂按2km，结算按实际运距调整 | ·km | 9.79 | 6.46 | 63.24
14 | 桂030413011001 | 路灯基础 尺寸：0.6*0.6*1m 混凝土强度等级：C25混凝土基础 含模板、钢筋制作安装 做法详见立杆式路灯大样图 |  | 3.67 | 765.18 | 2808.21
|  | 小 计 |  |  |  | 78441.44
|  | ∑人工费 |  |  |  | 3350.63
|  | ∑材料费 |  |  |  | 63887.44
|  | ∑机械费 |  |  |  | 2222.08
|  | ∑管理费 |  |  |  | 1782.03
|  | ∑利 润 |  |  |  | 722.65
单价措施项目
小 计
∑人工费
∑材料费
∑机械费
表-08
分部分项工程和单价措施项目清单与计价表
工程名称:德保县2025年第二批农村综合改革转移支付资金项目（龙光乡） | [5 empty] | 第4页 共10页
序号 | 项目编码 | 项目名称及 项目特征描述 | 计量 单位 | 工程量 | 金额(元)
[5 empty] | 综合单价 | 合 价 | 其中： 暂估价
∑管理费
∑利 润
|  | 合 计 |  |  |  | 78441.44
|  | ∑人工费 |  |  |  | 3350.63
|  | ∑材料费 |  |  |  | 63887.44
|  | ∑机械费 |  |  |  | 2222.08
|  | ∑管理费 |  |  |  | 1782.03
|  | ∑利 润 |  |  |  | 722.65
|  | 龙光乡洞内村那中屯屯内亮化建设项目 |  |  |  | 62812.04
|  | 分部分项工程 |  |  |  | 62812.04
| 0304 | 电气设备安装工程 |  |  |  | 58002.4
15 | 030412007001 | 立杆式太阳能路灯 1.6m高立杆式太阳能路灯，主灯悬挑长1.2米，仰角均为15°； 2.灯杆：采用优质Q235钢板经模压成型，灯杆表面热镀锌处理后表面聚脂粉体涂装；灯杆壁厚≥2.5mm； 3.灯具：60WLED金豆路灯头，压铸铝壳及钢化玻璃透光罩，灯罩防护等级IP65，维护系数0.6；发光效率:120lm/w以上。 4.太阳能电池组件：18V120W单晶硅太阳能板（规格；1200*670*30mm），配12V60AH磷酸铁锂电池，含10A太阳能智能控制器，太阳能板使用寿命长达10年，电池防水性能IP65； 5.内置配套连接电线及防雷接地装置； 6.喷漆。二维码铭牌（二维码内容包含：项目名称、建设内容及规模、路灯基本参数、设计单位、建设单位、监理单位、质保时间、举报电话（0776-3829353））在每盏杆高1.2米处喷码。在杆高1.3米处喷阿拉伯数字标识杆数。 7.质保期：产品质保期3年。 | 套 | 20 | 2900.12 | 58002.4
|  | 立杆式路灯基础 |  |  |  | 4809.64
16 | 桂030413016001 | 人工开挖混凝土路面 | ㎡ | 7.20 | 107.11 | 771.19
17 | 桂030413013001 | 人工开挖土方 1.土壤类别：三类土 2.挖土深度:600mm |  | 4.32 | 85.49 | 369.32
18 | 010103002001 | 废方弃置 1.起始运距1km |  | 5.76 | 51.02 | 293.88
19 | 桂010103003001 | 土（石）方运输增（减）m3·km 1.增运暂按2km，结算按实际运距调整 | ·km | 11.52 | 6.46 | 74.42
20 | 桂030413011001 | 路灯基础 尺寸：0.6*0.6*1m 混凝土强度等级：C25混凝土基础 含模板、钢筋制作安装 做法详见立杆式路灯大样图 |  | 4.32 | 764.08 | 3300.83
表-08
分部分项工程和单价措施项目清单与计价表
工程名称:德保县2025年第二批农村综合改革转移支付资金项目（龙光乡） | [5 empty] | 第5页 共10页
序号 | 项目编码 | 项目名称及 项目特征描述 | 计量 单位 | 工程量 | 金额(元)
[5 empty] | 综合单价 | 合 价 | 其中： 暂估价
|  | 小 计 |  |  |  | 62812.04
|  | ∑人工费 |  |  |  | 3059.3
|  | ∑材料费 |  |  |  | 50025.48
|  | ∑机械费 |  |  |  | 2184.81
|  | ∑管理费 |  |  |  | 1676.52
|  | ∑利 润 |  |  |  | 679.67
单价措施项目
小 计
∑人工费
∑材料费
∑机械费
∑管理费
∑利 润
|  | 合 计 |  |  |  | 62812.04
|  | ∑人工费 |  |  |  | 3059.3
|  | ∑材料费 |  |  |  | 50025.48
|  | ∑机械费 |  |  |  | 2184.81
|  | ∑管理费 |  |  |  | 1676.52
|  | ∑利 润 |  |  |  | 679.67
|  | 龙光乡果来村陇关屯/陇留屯屯内亮化建设项目 |  |  |  | 108293.31
|  | 分部分项工程 |  |  |  | 108293.31
| 0304 | 电气设备安装工程 |  |  |  | 100122.22
21 | 030412007001 | 立杆式太阳能路灯 1.6m高立杆式太阳能路灯，主灯悬挑长1.2米，仰角均为15°； 2.灯杆：采用优质Q235钢板经模压成型，灯杆表面热镀锌处理后表面聚脂粉体涂装；灯杆壁厚≥2.5mm； 3.灯具：60WLED金豆路灯头，压铸铝壳及钢化玻璃透光罩，灯罩防护等级IP65，维护系数0.6；发光效率:120lm/w以上。 4.太阳能电池组件：18V120W单晶硅太阳能板（规格；1200*670*30mm），配12V60AH磷酸铁锂电池，含10A太阳能智能控制器，太阳能板使用寿命长达10年，电池防水性能IP65； 5.内置配套连接电线及防雷接地装置； | 套 | 34 | 2900.12 | 98604.08
表-08
分部分项工程和单价措施项目清单与计价表
工程名称:德保县2025年第二批农村综合改革转移支付资金项目（龙光乡） | [5 empty] | 第6页 共10页
序号 | 项目编码 | 项目名称及 项目特征描述 | 计量 单位 | 工程量 | 金额(元)
[5 empty] | 综合单价 | 合 价 | 其中： 暂估价
6.喷漆。二维码铭牌（二维码内容包含：项目名称、建设内容及规模、路灯基本参数、设计单位、建设单位、监理单位、质保时间、举报电话（0776-3829353））在每盏杆高1.2米处喷码。在杆高1.3米处喷阿拉伯数字标识杆数。 7.质保期：产品质保期3年。
22 | 030412007002 | 壁挂式太阳能路灯 1.灯具：60WLED金豆路灯头，压铸铝壳及钢化玻璃透光罩，灯罩防护等级IP65，维护系数0.6； 2.太阳能电池组件：18V80W单晶硅太阳能板（规格；800*670*30mm），配12V40AH磷酸铁锂电池，含10A太阳能智能控制器，电池使用寿命长达10年，电池防水性能IP65； 3.φ65镀锌管主支架，φ38镀锌管支架；，壁厚≥2.5mm，延伸臂长1.2米。 4.30*60*2.5mm槽钢(膨胀钉)固定在居民房墙壁上； 5.质保期：产品质保期3年。 | 套 | 2 | 759.07 | 1518.14
|  | 立杆式路灯基础 |  |  |  | 8171.09
23 | 桂030413016001 | 人工开挖混凝土路面 | ㎡ | 12.24 | 107.11 | 1311.03
24 | 桂030413013001 | 人工开挖土方 1.土壤类别：三类土 2.挖土深度:600mm |  | 7.34 | 85.5 | 627.57
25 | 010103002001 | 废方弃置 1.起始运距1km |  | 9.79 | 51.02 | 499.49
26 | 桂010103003001 | 土（石）方运输增（减）m3·km 1.增运暂按2km，结算按实际运距调整 | ·km | 19.58 | 6.46 | 126.49
27 | 桂030413011001 | 路灯基础 尺寸：0.6*0.6*1m 混凝土强度等级：C25混凝土基础 含模板、钢筋制作安装 做法详见立杆式路灯大样图 |  | 7.34 | 763.83 | 5606.51
|  | 小 计 |  |  |  | 108293.31
|  | ∑人工费 |  |  |  | 5245.3
|  | ∑材料费 |  |  |  | 86335.08
|  | ∑机械费 |  |  |  | 3736
|  | ∑管理费 |  |  |  | 2871.3
|  | ∑利 润 |  |  |  | 1164.08
单价措施项目
小 计
∑人工费
∑材料费
∑机械费
表-08
分部分项工程和单价措施项目清单与计价表
工程名称:德保县2025年第二批农村综合改革转移支付资金项目（龙光乡） | [5 empty] | 第7页 共10页
序号 | 项目编码 | 项目名称及 项目特征描述 | 计量 单位 | 工程量 | 金额(元)
[5 empty] | 综合单价 | 合 价 | 其中： 暂估价
∑管理费
∑利 润
|  | 合 计 |  |  |  | 108293.31
|  | ∑人工费 |  |  |  | 5245.3
|  | ∑材料费 |  |  |  | 86335.08
|  | ∑机械费 |  |  |  | 3736
|  | ∑管理费 |  |  |  | 2871.3
|  | ∑利 润 |  |  |  | 1164.08
|  | 龙光乡那印村仲英屯屯内亮化建设项目 |  |  |  | 62812.04
|  | 分部分项工程 |  |  |  | 62812.04
| 0304 | 电气设备安装工程 |  |  |  | 58002.4
28 | 030412007001 | 立杆式太阳能路灯 1.6m高立杆式太阳能路灯，主灯悬挑长1.2米，仰角均为15°； 2.灯杆：采用优质Q235钢板经模压成型，灯杆表面热镀锌处理后表面聚脂粉体涂装；灯杆壁厚≥2.5mm； 3.灯具：60WLED金豆路灯头，压铸铝壳及钢化玻璃透光罩，灯罩防护等级IP65，维护系数0.6；发光效率:120lm/w以上。 4.太阳能电池组件：18V120W单晶硅太阳能板（规格；1200*670*30mm），配12V60AH磷酸铁锂电池，含10A太阳能智能控制器，太阳能板使用寿命长达10年，电池防水性能IP65； 5.内置配套连接电线及防雷接地装置； 6.喷漆。二维码铭牌（二维码内容包含：项目名称、建设内容及规模、路灯基本参数、设计单位、建设单位、监理单位、质保时间、举报电话（0776-3829353））在每盏杆高1.2米处喷码。在杆高1.3米处喷阿拉伯数字标识杆数。 7.质保期：产品质保期3年。 | 套 | 20 | 2900.12 | 58002.4
|  | 立杆式路灯基础 |  |  |  | 4809.64
29 | 桂030413016001 | 人工开挖混凝土路面 | ㎡ | 7.20 | 107.11 | 771.19
30 | 桂030413013001 | 人工开挖土方 1.土壤类别：三类土 2.挖土深度:600mm |  | 4.32 | 85.49 | 369.32
31 | 010103002001 | 废方弃置 1.起始运距1km |  | 5.76 | 51.02 | 293.88
32 | 桂010103003001 | 土（石）方运输增（减）m3·km 1.增运暂按2km，结算按实际运距调整 | ·km | 11.52 | 6.46 | 74.42
33 | 桂030413011001 | 路灯基础 尺寸：0.6*0.6*1m 混凝土强度等级：C25混凝土基础 含模板、钢筋制作安装 做法详见立杆式路灯大样图 |  | 4.32 | 764.08 | 3300.83
表-08
分部分项工程和单价措施项目清单与计价表
工程名称:德保县2025年第二批农村综合改革转移支付资金项目（龙光乡） | [5 empty] | 第8页 共10页
序号 | 项目编码 | 项目名称及 项目特征描述 | 计量 单位 | 工程量 | 金额(元)
[5 empty] | 综合单价 | 合 价 | 其中： 暂估价
|  | 小 计 |  |  |  | 62812.04
|  | ∑人工费 |  |  |  | 3059.3
|  | ∑材料费 |  |  |  | 50025.48
|  | ∑机械费 |  |  |  | 2184.81
|  | ∑管理费 |  |  |  | 1676.52
|  | ∑利 润 |  |  |  | 679.67
单价措施项目
小 计
∑人工费
∑材料费
∑机械费
∑管理费
∑利 润
|  | 合 计 |  |  |  | 62812.04
|  | ∑人工费 |  |  |  | 3059.3
|  | ∑材料费 |  |  |  | 50025.48
|  | ∑机械费 |  |  |  | 2184.81
|  | ∑管理费 |  |  |  | 1676.52
|  | ∑利 润 |  |  |  | 679.67
|  | 龙光乡那印村农龙屯屯内亮化建设项目 |  |  |  | 47111.93
|  | 分部分项工程 |  |  |  | 47111.93
| 0304 | 电气设备安装工程 |  |  |  | 43501.8
34 | 030412007001 | 立杆式太阳能路灯 1.6m高立杆式太阳能路灯，主灯悬挑长1.2米，仰角均为15°； 2.灯杆：采用优质Q235钢板经模压成型，灯杆表面热镀锌处理后表面聚脂粉体涂装；灯杆壁厚≥2.5mm； 3.灯具：60WLED金豆路灯头，压铸铝壳及钢化玻璃透光罩，灯罩防护等级IP65，维护系数0.6；发光效率:120lm/w以上。 4.太阳能电池组件：18V120W单晶硅太阳能板（规格；1200*670*30mm），配12V60AH磷酸铁锂电池，含10A太阳能智能控制器，太阳能板使用寿命长达10年，电池防水性能IP65； 5.内置配套连接电线及防雷接地装置； 6.喷漆。二维码铭牌（二维码内容包含：项目名称、建设内容及规模、路灯基本参数、设计单位、建设单位、监理单位、质保时间、举报电话（0776-3829353））在每盏杆高1.2米处喷码。在杆高1.3米处喷阿拉伯数字标识杆数。 | 套 | 15 | 2900.12 | 43501.8
表-08
分部分项工程和单价措施项目清单与计价表
工程名称:德保县2025年第二批农村综合改革转移支付资金项目（龙光乡） | [5 empty] | 第9页 共10页
序号 | 项目编码 | 项目名称及 项目特征描述 | 计量 单位 | 工程量 | 金额(元)
[5 empty] | 综合单价 | 合 价 | 其中： 暂估价
7.质保期：产品质保期3年。
|  | 立杆式路灯基础 |  |  |  | 3610.13
35 | 桂030413016001 | 人工开挖混凝土路面 | ㎡ | 5.40 | 107.11 | 578.39
36 | 桂030413013001 | 人工开挖土方 1.土壤类别：三类土 2.挖土深度:600mm |  | 3.24 | 85.5 | 277.02
37 | 010103002001 | 废方弃置 1.起始运距1km |  | 4.32 | 51.02 | 220.41
38 | 桂010103003001 | 土（石）方运输增（减）m3·km 1.增运暂按2km，结算按实际运距调整 | ·km | 8.64 | 6.46 | 55.81
39 | 桂030413011001 | 路灯基础 尺寸：0.6*0.6*1m 混凝土强度等级：C25混凝土基础 含模板、钢筋制作安装 做法详见立杆式路灯大样图 |  | 3.24 | 764.97 | 2478.5
|  | 小 计 |  |  |  | 47111.93
|  | ∑人工费 |  |  |  | 2295.35
|  | ∑材料费 |  |  |  | 37520.54
|  | ∑机械费 |  |  |  | 1638.63
|  | ∑管理费 |  |  |  | 1257.66
|  | ∑利 润 |  |  |  | 509.84
单价措施项目
小 计
∑人工费
∑材料费
∑机械费
∑管理费
∑利 润
|  | 合 计 |  |  |  | 47111.93
|  | ∑人工费 |  |  |  | 2295.35
|  | ∑材料费 |  |  |  | 37520.54
|  | ∑机械费 |  |  |  | 1638.63
|  | ∑管理费 |  |  |  | 1257.66
|  | ∑利 润 |  |  |  | 509.84
|  | 标志碑 |  |  |  | 545
|  | 分部分项工程 |  |  |  | 545
40 | 030412007001 | 标志碑 标志碑正立面贴灰色大理石并刻上与项目有关的内容，具体由业主定。 | 个 | 1 | 545 | 545
|  | 小 计 |  |  |  | 545
表-08
分部分项工程和单价措施项目清单与计价表
工程名称:德保县2025年第二批农村综合改革转移支付资金项目（龙光乡） | [5 empty] | 第10页 共10页
序号 | 项目编码 | 项目名称及 项目特征描述 | 计量 单位 | 工程量 | 金额(元)
[5 empty] | 综合单价 | 合 价 | 其中： 暂估价
∑人工费
|  | ∑材料费 |  |  |  | 500
∑机械费
∑管理费
∑利 润
单价措施项目
小 计
∑人工费
∑材料费
∑机械费
∑管理费
∑利 润
|  | 合 计 |  |  |  | 545
∑人工费
|  | ∑材料费 |  |  |  | 500
∑机械费
∑管理费
∑利 润
|  | 总 合 计 |  |  |  | 402052.74
|  | ∑人工费 |  |  |  | 18858.25
|  | ∑材料费 |  |  |  | 322373.31
|  | ∑机械费 |  |  |  | 13213.59
|  | ∑管理费 |  |  |  | 10253.85
|  | ∑利 润 |  |  |  | 4157.29
表-08

## 表-09工程量清单综合单价分析表
工程量清单综合单价分析表
工程名称:德保县2025年第二批农村综合改革转移支付资金项目（龙光乡） | [9 empty] | 第1页 共12页
序号 | 项目编码 | 项目名称及项目 特征描述 | 单位 | 工程量 | 综合单价 (元) | 综合单价
[6 empty] | 人工费 | 材料费 | 机械费 | 管理费 | 利润 | 其中： 暂估价
龙光乡洞内村果陋屯屯内亮化建设项目
分部分项工程
| 0304 | 电气设备安装工程
1 | 030412007001 | 立杆式太阳能路灯 1.6m高立杆式太阳能路灯，主灯悬挑长1.2米，仰角均为15°； 2.灯杆：采用优质Q235钢板经模压成型，灯杆表面热镀锌处理后表面聚脂粉体涂装；灯杆壁厚≥2.5mm； 3.灯具：60WLED金豆路灯头，压铸铝壳及钢化玻璃透光罩，灯罩防护等级IP65，维护系数0.6；发光效率:120lm/w以上。 4.太阳能电池组件：18V120W单晶硅太阳能板（规格；1200*670*30mm），配12V60AH磷酸铁锂电池，含10A太阳能智能控制器，太阳能板使用寿命长达10年，电池防水性能IP65； 5.内置配套连接电线及防雷接地装置； 6.喷漆。二维码铭牌（二维码内容包含：项目名称、建设内容及规模、路灯基本参数、设计单位、建设单位、监理单位、质保时间、举报电话（0776-3829353））在每盏杆高1.2米处喷码。在杆高1.3米处喷阿拉伯数字标识杆数。 7.质保期：产品质保期3年。 | 套 | 10 | 2900.12 | 93.35 | 2406.69 | 81.8 | 56.05 | 22.77
| B4-1839换 | 一般路灯安装 单臂悬挑灯 臂长（≤1.5m） | 10套 | 1.0 | 29001.18 | 933.53 | 24066.9 | 817.98 | 560.48 | 227.7
2 | 030412007002 | 壁挂式太阳能路灯 1.灯具：60WLED金豆路灯头，压铸铝壳及钢化玻璃透光罩，灯罩防护等级IP65，维护系数0.6； 2.太阳能电池组件：18V80W单晶硅太阳能板（规格；800*670*30mm），配12V40AH磷酸铁锂电池，含10A太阳能智能控制器，电池使用寿命长达10年，电池防水性能IP65； | 套 | 14 | 759.05 | 22.71 | 647.41 | 11.06 | 10.81 | 4.39
表－09
工程量清单综合单价分析表
工程名称:德保县2025年第二批农村综合改革转移支付资金项目（龙光乡） | [9 empty] | 第2页 共12页
序号 | 项目编码 | 项目名称及项目 特征描述 | 单位 | 工程量 | 综合单价 (元) | 综合单价
[6 empty] | 人工费 | 材料费 | 机械费 | 管理费 | 利润 | 其中： 暂估价
3.φ65镀锌管主支架，φ38镀锌管支架；，壁厚≥2.5mm，延伸臂长1.2米。 4.30*60*2.5mm槽钢(膨胀钉)固定在居民房墙壁上； 5.质保期：产品质保期3年。
| B4-1834 | 一般路灯安装 抱箍式悬挑灯 单抱箍式单臂悬挑灯架安装 臂长（≤1.2） | 10套 | 1.4 | 7590.52 | 227.12 | 6474.14 | 110.56 | 108.06 | 43.9
立杆式路灯基础
3 | 桂030413016001 | 人工开挖混凝土路面 | ㎡ | 3.60 | 107.11 | 41.95 | 8.91 | 19.68 | 19.72 | 8.01
| B4-2094 | 人工、小型机械挖填沟槽、开挖路面 开挖路面 混凝土路面 小型机械开挖路面厚度（≤250mm） | 10㎡ | 0.360 | 1071.21 | 419.54 | 89.07 | 196.8 | 197.23 | 80.12
4 | 桂030413013001 | 人工开挖土方 1.土壤类别：三类土 2.挖土深度:600mm |  | 2.16 | 85.5 | 54.1 |  |  | 17.31 | 7.03
| B4-2079 | 人工、小型机械挖填沟槽、开挖路面 人工挖填沟槽 人工挖沟槽 一般土 | 10 | 0.216 | 854.99 | 540.96 |  |  | 173.11 | 70.32
5 | 010103002001 | 废方弃置 1.起始运距1km |  | 2.88 | 51.02 | 9.15 |  | 23.13 | 10.33 | 4.2
| B4-2090 | 人工、小型机械挖填沟槽、开挖路面 土方运输 人工装、自卸汽车运土方 运距≤1km | 100 | 0.0288 | 5101.98 | 915.36 |  | 2312.72 | 1032.99 | 419.65
6 | 桂010103003001 | 土（石）方运输增（减）m3·km 1.增运暂按2km，结算按实际运距调整 | ·km | 5.76 | 6.46 |  |  | 4.09 | 1.31 | 0.53
| B4-2092 | 人工、小型机械挖填沟槽、开挖路面 土方运输 自卸汽车运土方 每增加1km运距 | 1000 | 0.00576 | 6458.12 |  |  | 4086.12 | 1307.56 | 531.2
7 | 桂030413011001 | 路灯基础 尺寸：0.6*0.6*1m 混凝土强度等级：C25混凝土基础 含模板、钢筋制作安装 做法详见立杆式路灯大样图 |  | 2.16 | 766.04 | 140.14 | 424.34 | 52.5 | 61.25 | 24.56
| B4-2107换 | 路灯基础、接线手井 现浇式 C20混凝土基础 |  | 2.16 | 601.92 | 83.64 | 358.72 | 49.81 | 42.7 | 17.35
表－09
工程量清单综合单价分析表
工程名称:德保县2025年第二批农村综合改革转移支付资金项目（龙光乡） | [9 empty] | 第3页 共12页
序号 | 项目编码 | 项目名称及项目 特征描述 | 单位 | 工程量 | 综合单价 (元) | 综合单价
[6 empty] | 人工费 | 材料费 | 机械费 | 管理费 | 利润 | 其中： 暂估价
| B4-2109 | 路灯基础、接线手井 现浇式 钢筋制作安装 >φ10 | t | 0.095 | 1517.48 | 887.21 | 17.27 | 61 | 303.43 | 123.27
| A-5-356换 | 铁件 预埋铁件 | t | 0.025 | 8413.37 | 1510.5 | 5603.99 |  | 450.13 | 154.07
龙光乡洞内村巴翁屯屯内亮化建设项目
分部分项工程
| 0304 | 电气设备安装工程
8 | 030412007001 | 立杆式太阳能路灯 1.6m高立杆式太阳能路灯，主灯悬挑长1.2米，仰角均为15°； 2.灯杆：采用优质Q235钢板经模压成型，灯杆表面热镀锌处理后表面聚脂粉体涂装；灯杆壁厚≥2.5mm； 3.灯具：60WLED金豆路灯头，压铸铝壳及钢化玻璃透光罩，灯罩防护等级IP65，维护系数0.6；发光效率:120lm/w以上。 4.太阳能电池组件：18V120W单晶硅太阳能板（规格；1200*670*30mm），配12V60AH磷酸铁锂电池，含10A太阳能智能控制器，太阳能板使用寿命长达10年，电池防水性能IP65； 5.内置配套连接电线及防雷接地装置； 6.喷漆。二维码铭牌（二维码内容包含：项目名称、建设内容及规模、路灯基本参数、设计单位、建设单位、监理单位、质保时间、举报电话（0776-3829353））在每盏杆高1.2米处喷码。在杆高1.3米处喷阿拉伯数字标识杆数。 7.质保期：产品质保期3年。 | 套 | 17 | 2900.12 | 93.35 | 2406.69 | 81.8 | 56.05 | 22.77
| B4-1839换 | 一般路灯安装 单臂悬挑灯 臂长（≤1.5m） | 10套 | 1.7 | 29001.18 | 933.53 | 24066.9 | 817.98 | 560.48 | 227.7
9 | 030412007002 | 壁挂式太阳能路灯 1.灯具：60WLED金豆路灯头，压铸铝壳及钢化玻璃透光罩，灯罩防护等级IP65，维护系数0.6； | 套 | 33 | 759.05 | 22.71 | 647.41 | 11.06 | 10.81 | 4.39
表－09
工程量清单综合单价分析表
工程名称:德保县2025年第二批农村综合改革转移支付资金项目（龙光乡） | [9 empty] | 第4页 共12页
序号 | 项目编码 | 项目名称及项目 特征描述 | 单位 | 工程量 | 综合单价 (元) | 综合单价
[6 empty] | 人工费 | 材料费 | 机械费 | 管理费 | 利润 | 其中： 暂估价
2.太阳能电池组件：18V80W单晶硅太阳能板（规格；800*670*30mm），配12V40AH磷酸铁锂电池，含10A太阳能智能控制器，电池使用寿命长达10年，电池防水性能IP65； 3.φ65镀锌管主支架，φ38镀锌管支架；，壁厚≥2.5mm，延伸臂长1.2米。 4.30*60*2.5mm槽钢(膨胀钉)固定在居民房墙壁上； 5.质保期：产品质保期3年。
| B4-1834 | 一般路灯安装 抱箍式悬挑灯 单抱箍式单臂悬挑灯架安装 臂长（≤1.2） | 10套 | 3.3 | 7590.52 | 227.12 | 6474.14 | 110.56 | 108.06 | 43.9
立杆式路灯基础
10 | 桂030413016001 | 人工开挖混凝土路面 | ㎡ | 6.12 | 107.11 | 41.95 | 8.91 | 19.68 | 19.72 | 8.01
| B4-2094 | 人工、小型机械挖填沟槽、开挖路面 开挖路面 混凝土路面 小型机械开挖路面厚度（≤250mm） | 10㎡ | 0.612 | 1071.21 | 419.54 | 89.07 | 196.8 | 197.23 | 80.12
11 | 桂030413013001 | 人工开挖土方 1.土壤类别：三类土 2.挖土深度:600mm |  | 3.67 | 85.5 | 54.1 |  |  | 17.31 | 7.03
| B4-2079 | 人工、小型机械挖填沟槽、开挖路面 人工挖填沟槽 人工挖沟槽 一般土 | 10 | 0.367 | 854.99 | 540.96 |  |  | 173.11 | 70.32
12 | 010103002001 | 废方弃置 1.起始运距1km |  | 4.90 | 51.02 | 9.15 |  | 23.13 | 10.33 | 4.2
| B4-2090 | 人工、小型机械挖填沟槽、开挖路面 土方运输 人工装、自卸汽车运土方 运距≤1km | 100 | 0.0490 | 5101.98 | 915.36 |  | 2312.72 | 1032.99 | 419.65
13 | 桂010103003001 | 土（石）方运输增（减）m3·km 1.增运暂按2km，结算按实际运距调整 | ·km | 9.79 | 6.46 |  |  | 4.09 | 1.31 | 0.53
| B4-2092 | 人工、小型机械挖填沟槽、开挖路面 土方运输 自卸汽车运土方 每增加1km运距 | 1000 | 0.00979 | 6458.12 |  |  | 4086.12 | 1307.56 | 531.2
14 | 桂030413011001 | 路灯基础 尺寸：0.6*0.6*1m 混凝土强度等级：C25混凝土基础 含模板、钢筋制作安装 |  | 3.67 | 765.18 | 140.09 | 423.61 | 52.5 | 61.25 | 24.55
表－09
工程量清单综合单价分析表
工程名称:德保县2025年第二批农村综合改革转移支付资金项目（龙光乡） | [9 empty] | 第5页 共12页
序号 | 项目编码 | 项目名称及项目 特征描述 | 单位 | 工程量 | 综合单价 (元) | 综合单价
[6 empty] | 人工费 | 材料费 | 机械费 | 管理费 | 利润 | 其中： 暂估价
做法详见立杆式路灯大样图
| B4-2107换 | 路灯基础、接线手井 现浇式 C20混凝土基础 |  | 3.67 | 601.92 | 83.64 | 358.72 | 49.81 | 42.7 | 17.35
| B4-2109 | 路灯基础、接线手井 现浇式 钢筋制作安装 >φ10 | t | 0.162 | 1517.48 | 887.21 | 17.27 | 61 | 303.43 | 123.27
| A-5-356换 | 铁件 预埋铁件 | t | 0.042 | 8413.37 | 1510.5 | 5603.99 |  | 450.13 | 154.07
龙光乡洞内村那中屯屯内亮化建设项目
分部分项工程
| 0304 | 电气设备安装工程
15 | 030412007001 | 立杆式太阳能路灯 1.6m高立杆式太阳能路灯，主灯悬挑长1.2米，仰角均为15°； 2.灯杆：采用优质Q235钢板经模压成型，灯杆表面热镀锌处理后表面聚脂粉体涂装；灯杆壁厚≥2.5mm； 3.灯具：60WLED金豆路灯头，压铸铝壳及钢化玻璃透光罩，灯罩防护等级IP65，维护系数0.6；发光效率:120lm/w以上。 4.太阳能电池组件：18V120W单晶硅太阳能板（规格；1200*670*30mm），配12V60AH磷酸铁锂电池，含10A太阳能智能控制器，太阳能板使用寿命长达10年，电池防水性能IP65； 5.内置配套连接电线及防雷接地装置； 6.喷漆。二维码铭牌（二维码内容包含：项目名称、建设内容及规模、路灯基本参数、设计单位、建设单位、监理单位、质保时间、举报电话（0776-3829353））在每盏杆高1.2米处喷码。在杆高1.3米处喷阿拉伯数字标识杆数。 7.质保期：产品质保期3年。 | 套 | 20 | 2900.12 | 93.35 | 2406.69 | 81.8 | 56.05 | 22.77
| B4-1839换 | 一般路灯安装 单臂悬挑灯 臂长（≤1.5m） | 10套 | 2.0 | 29001.18 | 933.53 | 24066.9 | 817.98 | 560.48 | 227.7
立杆式路灯基础
表－09
工程量清单综合单价分析表
工程名称:德保县2025年第二批农村综合改革转移支付资金项目（龙光乡） | [9 empty] | 第6页 共12页
序号 | 项目编码 | 项目名称及项目 特征描述 | 单位 | 工程量 | 综合单价 (元) | 综合单价
[6 empty] | 人工费 | 材料费 | 机械费 | 管理费 | 利润 | 其中： 暂估价
16 | 桂030413016001 | 人工开挖混凝土路面 | ㎡ | 7.20 | 107.11 | 41.95 | 8.91 | 19.68 | 19.72 | 8.01
| B4-2094 | 人工、小型机械挖填沟槽、开挖路面 开挖路面 混凝土路面 小型机械开挖路面厚度（≤250mm） | 10㎡ | 0.720 | 1071.21 | 419.54 | 89.07 | 196.8 | 197.23 | 80.12
17 | 桂030413013001 | 人工开挖土方 1.土壤类别：三类土 2.挖土深度:600mm |  | 4.32 | 85.49 | 54.09 |  |  | 17.31 | 7.03
| B4-2079 | 人工、小型机械挖填沟槽、开挖路面 人工挖填沟槽 人工挖沟槽 一般土 | 10 | 0.432 | 854.99 | 540.96 |  |  | 173.11 | 70.32
18 | 010103002001 | 废方弃置 1.起始运距1km |  | 5.76 | 51.02 | 9.15 |  | 23.13 | 10.33 | 4.2
| B4-2090 | 人工、小型机械挖填沟槽、开挖路面 土方运输 人工装、自卸汽车运土方 运距≤1km | 100 | 0.0576 | 5101.98 | 915.36 |  | 2312.72 | 1032.99 | 419.65
19 | 桂010103003001 | 土（石）方运输增（减）m3·km 1.增运暂按2km，结算按实际运距调整 | ·km | 11.52 | 6.46 |  |  | 4.09 | 1.31 | 0.53
| B4-2092 | 人工、小型机械挖填沟槽、开挖路面 土方运输 自卸汽车运土方 每增加1km运距 | 1000 | 0.01152 | 6458.12 |  |  | 4086.12 | 1307.56 | 531.2
20 | 桂030413011001 | 路灯基础 尺寸：0.6*0.6*1m 混凝土强度等级：C25混凝土基础 含模板、钢筋制作安装 做法详见立杆式路灯大样图 |  | 4.32 | 764.08 | 139.79 | 423.04 | 52.49 | 61.15 | 24.52
| B4-2107换 | 路灯基础、接线手井 现浇式 C20混凝土基础 |  | 4.32 | 601.92 | 83.64 | 358.72 | 49.81 | 42.7 | 17.35
| B4-2109 | 路灯基础、接线手井 现浇式 钢筋制作安装 >φ10 | t | 0.190 | 1517.48 | 887.21 | 17.27 | 61 | 303.43 | 123.27
| A-5-356换 | 铁件 预埋铁件 | t | 0.049 | 8413.37 | 1510.5 | 5603.99 |  | 450.13 | 154.07
龙光乡果来村陇关屯/陇留屯屯内亮化建设项目
分部分项工程
| 0304 | 电气设备安装工程
21 | 030412007001 | 立杆式太阳能路灯 | 套 | 34 | 2900.12 | 93.35 | 2406.69 | 81.8 | 56.05 | 22.77
表－09
工程量清单综合单价分析表
工程名称:德保县2025年第二批农村综合改革转移支付资金项目（龙光乡） | [9 empty] | 第7页 共12页
序号 | 项目编码 | 项目名称及项目 特征描述 | 单位 | 工程量 | 综合单价 (元) | 综合单价
[6 empty] | 人工费 | 材料费 | 机械费 | 管理费 | 利润 | 其中： 暂估价
1.6m高立杆式太阳能路灯，主灯悬挑长1.2米，仰角均为15°； 2.灯杆：采用优质Q235钢板经模压成型，灯杆表面热镀锌处理后表面聚脂粉体涂装；灯杆壁厚≥2.5mm； 3.灯具：60WLED金豆路灯头，压铸铝壳及钢化玻璃透光罩，灯罩防护等级IP65，维护系数0.6；发光效率:120lm/w以上。 4.太阳能电池组件：18V120W单晶硅太阳能板（规格；1200*670*30mm），配12V60AH磷酸铁锂电池，含10A太阳能智能控制器，太阳能板使用寿命长达10年，电池防水性能IP65； 5.内置配套连接电线及防雷接地装置； 6.喷漆。二维码铭牌（二维码内容包含：项目名称、建设内容及规模、路灯基本参数、设计单位、建设单位、监理单位、质保时间、举报电话（0776-3829353））在每盏杆高1.2米处喷码。在杆高1.3米处喷阿拉伯数字标识杆数。 7.质保期：产品质保期3年。
| B4-1839换 | 一般路灯安装 单臂悬挑灯 臂长（≤1.5m） | 10套 | 3.4 | 29001.18 | 933.53 | 24066.9 | 817.98 | 560.48 | 227.7
22 | 030412007002 | 壁挂式太阳能路灯 1.灯具：60WLED金豆路灯头，压铸铝壳及钢化玻璃透光罩，灯罩防护等级IP65，维护系数0.6； 2.太阳能电池组件：18V80W单晶硅太阳能板（规格；800*670*30mm），配12V40AH磷酸铁锂电池，含10A太阳能智能控制器，电池使用寿命长达10年，电池防水性能IP65； 3.φ65镀锌管主支架，φ38镀锌管支架；，壁厚≥2.5mm，延伸臂长1.2米。 4.30*60*2.5mm槽钢(膨胀钉)固定在居民房墙壁上； 5.质保期：产品质保期3年。 | 套 | 2 | 759.07 | 22.71 | 647.42 | 11.06 | 10.81 | 4.39
| B4-1834 | 一般路灯安装 抱箍式悬挑灯 单抱箍式单臂悬挑灯架安装 臂长（≤1.2） | 10套 | 0.2 | 7590.52 | 227.12 | 6474.14 | 110.56 | 108.06 | 43.9
表－09
工程量清单综合单价分析表
工程名称:德保县2025年第二批农村综合改革转移支付资金项目（龙光乡） | [9 empty] | 第8页 共12页
序号 | 项目编码 | 项目名称及项目 特征描述 | 单位 | 工程量 | 综合单价 (元) | 综合单价
[6 empty] | 人工费 | 材料费 | 机械费 | 管理费 | 利润 | 其中： 暂估价
立杆式路灯基础
23 | 桂030413016001 | 人工开挖混凝土路面 | ㎡ | 12.24 | 107.11 | 41.95 | 8.91 | 19.68 | 19.72 | 8.01
| B4-2094 | 人工、小型机械挖填沟槽、开挖路面 开挖路面 混凝土路面 小型机械开挖路面厚度（≤250mm） | 10㎡ | 1.224 | 1071.21 | 419.54 | 89.07 | 196.8 | 197.23 | 80.12
24 | 桂030413013001 | 人工开挖土方 1.土壤类别：三类土 2.挖土深度:600mm |  | 7.34 | 85.5 | 54.1 |  |  | 17.31 | 7.03
| B4-2079 | 人工、小型机械挖填沟槽、开挖路面 人工挖填沟槽 人工挖沟槽 一般土 | 10 | 0.734 | 854.99 | 540.96 |  |  | 173.11 | 70.32
25 | 010103002001 | 废方弃置 1.起始运距1km |  | 9.79 | 51.02 | 9.15 |  | 23.13 | 10.33 | 4.2
| B4-2090 | 人工、小型机械挖填沟槽、开挖路面 土方运输 人工装、自卸汽车运土方 运距≤1km | 100 | 0.0979 | 5101.98 | 915.36 |  | 2312.72 | 1032.99 | 419.65
26 | 桂010103003001 | 土（石）方运输增（减）m3·km 1.增运暂按2km，结算按实际运距调整 | ·km | 19.58 | 6.46 |  |  | 4.09 | 1.31 | 0.53
| B4-2092 | 人工、小型机械挖填沟槽、开挖路面 土方运输 自卸汽车运土方 每增加1km运距 | 1000 | 0.01958 | 6458.12 |  |  | 4086.12 | 1307.56 | 531.2
27 | 桂030413011001 | 路灯基础 尺寸：0.6*0.6*1m 混凝土强度等级：C25混凝土基础 含模板、钢筋制作安装 做法详见立杆式路灯大样图 |  | 7.34 | 763.83 | 139.76 | 422.85 | 52.49 | 61.14 | 24.52
| B4-2107换 | 路灯基础、接线手井 现浇式 C20混凝土基础 |  | 7.34 | 601.92 | 83.64 | 358.72 | 49.81 | 42.7 | 17.35
| B4-2109 | 路灯基础、接线手井 现浇式 钢筋制作安装 >φ10 | t | 0.323 | 1517.48 | 887.21 | 17.27 | 61 | 303.43 | 123.27
| A-5-356换 | 铁件 预埋铁件 | t | 0.083 | 8413.37 | 1510.5 | 5603.99 |  | 450.13 | 154.07
龙光乡那印村仲英屯屯内亮化建设项目
分部分项工程
| 0304 | 电气设备安装工程
表－09
工程量清单综合单价分析表
工程名称:德保县2025年第二批农村综合改革转移支付资金项目（龙光乡） | [9 empty] | 第9页 共12页
序号 | 项目编码 | 项目名称及项目 特征描述 | 单位 | 工程量 | 综合单价 (元) | 综合单价
[6 empty] | 人工费 | 材料费 | 机械费 | 管理费 | 利润 | 其中： 暂估价
28 | 030412007001 | 立杆式太阳能路灯 1.6m高立杆式太阳能路灯，主灯悬挑长1.2米，仰角均为15°； 2.灯杆：采用优质Q235钢板经模压成型，灯杆表面热镀锌处理后表面聚脂粉体涂装；灯杆壁厚≥2.5mm； 3.灯具：60WLED金豆路灯头，压铸铝壳及钢化玻璃透光罩，灯罩防护等级IP65，维护系数0.6；发光效率:120lm/w以上。 4.太阳能电池组件：18V120W单晶硅太阳能板（规格；1200*670*30mm），配12V60AH磷酸铁锂电池，含10A太阳能智能控制器，太阳能板使用寿命长达10年，电池防水性能IP65； 5.内置配套连接电线及防雷接地装置； 6.喷漆。二维码铭牌（二维码内容包含：项目名称、建设内容及规模、路灯基本参数、设计单位、建设单位、监理单位、质保时间、举报电话（0776-3829353））在每盏杆高1.2米处喷码。在杆高1.3米处喷阿拉伯数字标识杆数。 7.质保期：产品质保期3年。 | 套 | 20 | 2900.12 | 93.35 | 2406.69 | 81.8 | 56.05 | 22.77
| B4-1839换 | 一般路灯安装 单臂悬挑灯 臂长（≤1.5m） | 10套 | 2.0 | 29001.18 | 933.53 | 24066.9 | 817.98 | 560.48 | 227.7
立杆式路灯基础
29 | 桂030413016001 | 人工开挖混凝土路面 | ㎡ | 7.20 | 107.11 | 41.95 | 8.91 | 19.68 | 19.72 | 8.01
| B4-2094 | 人工、小型机械挖填沟槽、开挖路面 开挖路面 混凝土路面 小型机械开挖路面厚度（≤250mm） | 10㎡ | 0.720 | 1071.21 | 419.54 | 89.07 | 196.8 | 197.23 | 80.12
30 | 桂030413013001 | 人工开挖土方 1.土壤类别：三类土 2.挖土深度:600mm |  | 4.32 | 85.49 | 54.09 |  |  | 17.31 | 7.03
| B4-2079 | 人工、小型机械挖填沟槽、开挖路面 人工挖填沟槽 人工挖沟槽 一般土 | 10 | 0.432 | 854.99 | 540.96 |  |  | 173.11 | 70.32
31 | 010103002001 | 废方弃置 1.起始运距1km |  | 5.76 | 51.02 | 9.15 |  | 23.13 | 10.33 | 4.2
表－09
工程量清单综合单价分析表
工程名称:德保县2025年第二批农村综合改革转移支付资金项目（龙光乡） | [9 empty] | 第10页 共12页
序号 | 项目编码 | 项目名称及项目 特征描述 | 单位 | 工程量 | 综合单价 (元) | 综合单价
[6 empty] | 人工费 | 材料费 | 机械费 | 管理费 | 利润 | 其中： 暂估价
| B4-2090 | 人工、小型机械挖填沟槽、开挖路面 土方运输 人工装、自卸汽车运土方 运距≤1km | 100 | 0.0576 | 5101.98 | 915.36 |  | 2312.72 | 1032.99 | 419.65
32 | 桂010103003001 | 土（石）方运输增（减）m3·km 1.增运暂按2km，结算按实际运距调整 | ·km | 11.52 | 6.46 |  |  | 4.09 | 1.31 | 0.53
| B4-2092 | 人工、小型机械挖填沟槽、开挖路面 土方运输 自卸汽车运土方 每增加1km运距 | 1000 | 0.01152 | 6458.12 |  |  | 4086.12 | 1307.56 | 531.2
33 | 桂030413011001 | 路灯基础 尺寸：0.6*0.6*1m 混凝土强度等级：C25混凝土基础 含模板、钢筋制作安装 做法详见立杆式路灯大样图 |  | 4.32 | 764.08 | 139.79 | 423.04 | 52.49 | 61.15 | 24.52
| B4-2107换 | 路灯基础、接线手井 现浇式 C20混凝土基础 |  | 4.32 | 601.92 | 83.64 | 358.72 | 49.81 | 42.7 | 17.35
| B4-2109 | 路灯基础、接线手井 现浇式 钢筋制作安装 >φ10 | t | 0.190 | 1517.48 | 887.21 | 17.27 | 61 | 303.43 | 123.27
| A-5-356换 | 铁件 预埋铁件 | t | 0.049 | 8413.37 | 1510.5 | 5603.99 |  | 450.13 | 154.07
龙光乡那印村农龙屯屯内亮化建设项目
分部分项工程
| 0304 | 电气设备安装工程
34 | 030412007001 | 立杆式太阳能路灯 1.6m高立杆式太阳能路灯，主灯悬挑长1.2米，仰角均为15°； 2.灯杆：采用优质Q235钢板经模压成型，灯杆表面热镀锌处理后表面聚脂粉体涂装；灯杆壁厚≥2.5mm； 3.灯具：60WLED金豆路灯头，压铸铝壳及钢化玻璃透光罩，灯罩防护等级IP65，维护系数0.6；发光效率:120lm/w以上。 4.太阳能电池组件：18V120W单晶硅太阳能板（规格；1200*670*30mm），配12V60AH磷酸铁锂电池，含10A太阳能智能控制器，太阳能板使用寿命长达10年，电池防水性能IP65； | 套 | 15 | 2900.12 | 93.35 | 2406.69 | 81.8 | 56.05 | 22.77
表－09
工程量清单综合单价分析表
工程名称:德保县2025年第二批农村综合改革转移支付资金项目（龙光乡） | [9 empty] | 第11页 共12页
序号 | 项目编码 | 项目名称及项目 特征描述 | 单位 | 工程量 | 综合单价 (元) | 综合单价
[6 empty] | 人工费 | 材料费 | 机械费 | 管理费 | 利润 | 其中： 暂估价
5.内置配套连接电线及防雷接地装置； 6.喷漆。二维码铭牌（二维码内容包含：项目名称、建设内容及规模、路灯基本参数、设计单位、建设单位、监理单位、质保时间、举报电话（0776-3829353））在每盏杆高1.2米处喷码。在杆高1.3米处喷阿拉伯数字标识杆数。 7.质保期：产品质保期3年。
| B4-1839换 | 一般路灯安装 单臂悬挑灯 臂长（≤1.5m） | 10套 | 1.5 | 29001.18 | 933.53 | 24066.9 | 817.98 | 560.48 | 227.7
立杆式路灯基础
35 | 桂030413016001 | 人工开挖混凝土路面 | ㎡ | 5.40 | 107.11 | 41.95 | 8.91 | 19.68 | 19.72 | 8.01
| B4-2094 | 人工、小型机械挖填沟槽、开挖路面 开挖路面 混凝土路面 小型机械开挖路面厚度（≤250mm） | 10㎡ | 0.540 | 1071.21 | 419.54 | 89.07 | 196.8 | 197.23 | 80.12
36 | 桂030413013001 | 人工开挖土方 1.土壤类别：三类土 2.挖土深度:600mm |  | 3.24 | 85.5 | 54.1 |  |  | 17.31 | 7.03
| B4-2079 | 人工、小型机械挖填沟槽、开挖路面 人工挖填沟槽 人工挖沟槽 一般土 | 10 | 0.324 | 854.99 | 540.96 |  |  | 173.11 | 70.32
37 | 010103002001 | 废方弃置 1.起始运距1km |  | 4.32 | 51.02 | 9.15 |  | 23.13 | 10.33 | 4.2
| B4-2090 | 人工、小型机械挖填沟槽、开挖路面 土方运输 人工装、自卸汽车运土方 运距≤1km | 100 | 0.0432 | 5101.98 | 915.36 |  | 2312.72 | 1032.99 | 419.65
38 | 桂010103003001 | 土（石）方运输增（减）m3·km 1.增运暂按2km，结算按实际运距调整 | ·km | 8.64 | 6.46 |  |  | 4.09 | 1.31 | 0.53
| B4-2092 | 人工、小型机械挖填沟槽、开挖路面 土方运输 自卸汽车运土方 每增加1km运距 | 1000 | 0.00864 | 6458.12 |  |  | 4086.12 | 1307.56 | 531.2
39 | 桂030413011001 | 路灯基础 尺寸：0.6*0.6*1m 混凝土强度等级：C25混凝土基础 含模板、钢筋制作安装 做法详见立杆式路灯大样图 |  | 3.24 | 764.97 | 140.05 | 423.48 | 52.5 | 61.23 | 24.55
表－09
工程量清单综合单价分析表
工程名称:德保县2025年第二批农村综合改革转移支付资金项目（龙光乡） | [9 empty] | 第12页 共12页
序号 | 项目编码 | 项目名称及项目 特征描述 | 单位 | 工程量 | 综合单价 (元) | 综合单价
[6 empty] | 人工费 | 材料费 | 机械费 | 管理费 | 利润 | 其中： 暂估价
| B4-2107换 | 路灯基础、接线手井 现浇式 C20混凝土基础 |  | 3.24 | 601.92 | 83.64 | 358.72 | 49.81 | 42.7 | 17.35
| B4-2109 | 路灯基础、接线手井 现浇式 钢筋制作安装 >φ10 | t | 0.143 | 1517.48 | 887.21 | 17.27 | 61 | 303.43 | 123.27
| A-5-356换 | 铁件 预埋铁件 | t | 0.037 | 8413.37 | 1510.5 | 5603.99 |  | 450.13 | 154.07
标志碑
分部分项工程
40 | 030412007001 | 标志碑 标志碑正立面贴灰色大理石并刻上与项目有关的内容，具体由业主定。 | 个 | 1 | 545 |  | 500
| B- | 标志碑 | 个 | 1 | 545 |  | 500
表－09

## 表-11总价措施项目清单与计价表
总价措施项目清单与计价表
工程名称:德保县2025年第二批农村综合改革转移支付资金项目（龙光乡） |  |  |  |  | 第1页 共2页
序 号 | 项目编码 | 项 目 名 称 | 计 算 基 础 | 费 率(%) 或标准 | 金 额(元) | 备注
|  | 龙光乡洞内村果陋屯屯内亮化建设项目 |  |  | 523.01
一 |  | 2023给排水、燃气、电气、通风空调、消防、建筑智能、通信、自控仪表工程一般计税法 |  |  | 523.01
1 | 桂031401001001 | 安全文明施工费 | ∑分部分项及单价措施费定额(人工费+机械费) (1848.37+1247.26)*11% | 11 | 371.17
2 | 桂031401002001 | 检验试验配合费 | ∑分部分项及单价措施费定额(人工费+机械费) (1848.37+1247.26)*0.5% | 0.5 | 16.87
3 | 桂031401003001 | 雨季施工增加费 | ∑分部分项及单价措施费定额(人工费+机械费) (1848.37+1247.26)*4% | 4 | 134.97
|  | 龙光乡洞内村巴翁屯屯内亮化建设项目 |  |  | 941.51
一 |  | 2023给排水、燃气、电气、通风空调、消防、建筑智能、通信、自控仪表工程一般计税法 |  |  | 941.51
1 | 桂031401001001 | 安全文明施工费 | ∑分部分项及单价措施费定额(人工费+机械费) (3350.63+2222.08)*11% | 11 | 668.17
2 | 桂031401002001 | 检验试验配合费 | ∑分部分项及单价措施费定额(人工费+机械费) (3350.63+2222.08)*0.5% | 0.5 | 30.37
3 | 桂031401003001 | 雨季施工增加费 | ∑分部分项及单价措施费定额(人工费+机械费) (3350.63+2222.08)*4% | 4 | 242.97
|  | 龙光乡洞内村那中屯屯内亮化建设项目 |  |  | 885.99
一 |  | 2023给排水、燃气、电气、通风空调、消防、建筑智能、通信、自控仪表工程一般计税法 |  |  | 885.99
1 | 桂031401001001 | 安全文明施工费 | ∑分部分项及单价措施费定额(人工费+机械费) (3059.30+2184.81)*11% | 11 | 628.77
2 | 桂031401002001 | 检验试验配合费 | ∑分部分项及单价措施费定额(人工费+机械费) (3059.30+2184.81)*0.5% | 0.5 | 28.58
3 | 桂031401003001 | 雨季施工增加费 | ∑分部分项及单价措施费定额(人工费+机械费) (3059.30+2184.81)*4% | 4 | 228.64
|  | 龙光乡果来村陇关屯/陇留屯屯内亮化建设项目 |  |  | 1517.38
一 |  | 2023给排水、燃气、电气、通风空调、消防、建筑智能、通信、自控仪表工程一般计税法 |  |  | 1517.38
1 | 桂031401001001 | 安全文明施工费 | ∑分部分项及单价措施费定额(人工费+机械费) (5245.30+3736.00)*11% | 11 | 1076.85
注：以项计算的总价措施，无“计算基础”和“费率”的数值，可只填“金额”数值， 但应在备注栏说明施工方案出处或计算方式。
表-11
总价措施项目清单与计价表
工程名称:德保县2025年第二批农村综合改革转移支付资金项目（龙光乡） |  |  |  |  | 第2页 共2页
序 号 | 项目编码 | 项 目 名 称 | 计 算 基 础 | 费 率(%) 或标准 | 金 额(元) | 备注
2 | 桂031401002001 | 检验试验配合费 | ∑分部分项及单价措施费定额(人工费+机械费) (5245.30+3736.00)*0.5% | 0.5 | 48.95
3 | 桂031401003001 | 雨季施工增加费 | ∑分部分项及单价措施费定额(人工费+机械费) (5245.30+3736.00)*4% | 4 | 391.58
|  | 龙光乡那印村仲英屯屯内亮化建设项目 |  |  | 885.99
一 |  | 2023给排水、燃气、电气、通风空调、消防、建筑智能、通信、自控仪表工程一般计税法 |  |  | 885.99
1 | 桂031401001001 | 安全文明施工费 | ∑分部分项及单价措施费定额(人工费+机械费) (3059.30+2184.81)*11% | 11 | 628.77
2 | 桂031401002001 | 检验试验配合费 | ∑分部分项及单价措施费定额(人工费+机械费) (3059.30+2184.81)*0.5% | 0.5 | 28.58
3 | 桂031401003001 | 雨季施工增加费 | ∑分部分项及单价措施费定额(人工费+机械费) (3059.30+2184.81)*4% | 4 | 228.64
|  | 龙光乡那印村农龙屯屯内亮化建设项目 |  |  | 664.65
一 |  | 2023给排水、燃气、电气、通风空调、消防、建筑智能、通信、自控仪表工程一般计税法 |  |  | 664.65
1 | 桂031401001001 | 安全文明施工费 | ∑分部分项及单价措施费定额(人工费+机械费) (2295.35+1638.63)*11% | 11 | 471.69
2 | 桂031401002001 | 检验试验配合费 | ∑分部分项及单价措施费定额(人工费+机械费) (2295.35+1638.63)*0.5% | 0.5 | 21.44
3 | 桂031401003001 | 雨季施工增加费 | ∑分部分项及单价措施费定额(人工费+机械费) (2295.35+1638.63)*4% | 4 | 171.52
|  | 合 计 |  |  | 5418.53
注：以项计算的总价措施，无“计算基础”和“费率”的数值，可只填“金额”数值， 但应在备注栏说明施工方案出处或计算方式。
表-11

## 表-12其他项目清单与计价汇总表
其他项目清单与计价汇总表
工程名称:德保县2025年第二批农村综合改革转移支付资金项目（龙光乡） |  | 第1页 共2页
序号 | 项目名称 | 金额（元） | 备注
| 龙光乡洞内村果陋屯屯内亮化建设项目 | 85.12
一 | 2023给排水、燃气、电气、通风空调、消防、建筑智能、通信、自控仪表工程一般计税法 | 85.12
1 | 暂列金额 |  | 明细详见表-11-1
2 | 材料暂估价 |  | 明细详见表-11-2
3 | 专业工程暂估价 |  | 明细详见表-11-3
4 | 安全生产责任保险费暂估价 | 85.12 | 分部分项工程费及措施项目费
5 | 计日工 |  | 明细详见表-11-4
6 | 总承包服务费 |  | 明细详见表-11-5
| 龙光乡洞内村巴翁屯屯内亮化建设项目 | 158.77
一 | 2023给排水、燃气、电气、通风空调、消防、建筑智能、通信、自控仪表工程一般计税法 | 158.77
1 | 暂列金额 |  | 明细详见表-11-1
2 | 材料暂估价 |  | 明细详见表-11-2
3 | 专业工程暂估价 |  | 明细详见表-11-3
4 | 安全生产责任保险费暂估价 | 158.77 | 分部分项工程费及措施项目费
5 | 计日工 |  | 明细详见表-11-4
6 | 总承包服务费 |  | 明细详见表-11-5
| 龙光乡洞内村那中屯屯内亮化建设项目 | 127.4
一 | 2023给排水、燃气、电气、通风空调、消防、建筑智能、通信、自控仪表工程一般计税法 | 127.4
1 | 暂列金额 |  | 明细详见表-11-1
2 | 材料暂估价 |  | 明细详见表-11-2
3 | 专业工程暂估价 |  | 明细详见表-11-3
4 | 安全生产责任保险费暂估价 | 127.4 | 分部分项工程费及措施项目费
5 | 计日工 |  | 明细详见表-11-4
6 | 总承包服务费 |  | 明细详见表-11-5
| 龙光乡果来村陇关屯/陇留屯屯内亮化建设项目 | 219.62
一 | 2023给排水、燃气、电气、通风空调、消防、建筑智能、通信、自控仪表工程一般计税法 | 219.62
1 | 暂列金额 |  | 明细详见表-11-1
2 | 材料暂估价 |  | 明细详见表-11-2
3 | 专业工程暂估价 |  | 明细详见表-11-3
4 | 安全生产责任保险费暂估价 | 219.62 | 分部分项工程费及措施项目费
5 | 计日工 |  | 明细详见表-11-4
6 | 总承包服务费 |  | 明细详见表-11-5
注:材料暂估单价进入清单项目综合单价，此处不汇总。
表－12
其他项目清单与计价汇总表
工程名称:德保县2025年第二批农村综合改革转移支付资金项目（龙光乡） |  | 第2页 共2页
序号 | 项目名称 | 金额（元） | 备注
| 龙光乡那印村仲英屯屯内亮化建设项目 | 127.4
一 | 2023给排水、燃气、电气、通风空调、消防、建筑智能、通信、自控仪表工程一般计税法 | 127.4
1 | 暂列金额 |  | 明细详见表-11-1
2 | 材料暂估价 |  | 明细详见表-11-2
3 | 专业工程暂估价 |  | 明细详见表-11-3
4 | 安全生产责任保险费暂估价 | 127.4 | 分部分项工程费及措施项目费
5 | 计日工 |  | 明细详见表-11-4
6 | 总承包服务费 |  | 明细详见表-11-5
| 龙光乡那印村农龙屯屯内亮化建设项目 | 95.55
一 | 2023给排水、燃气、电气、通风空调、消防、建筑智能、通信、自控仪表工程一般计税法 | 95.55
1 | 暂列金额 |  | 明细详见表-11-1
2 | 材料暂估价 |  | 明细详见表-11-2
3 | 专业工程暂估价 |  | 明细详见表-11-3
4 | 安全生产责任保险费暂估价 | 95.55 | 分部分项工程费及措施项目费
5 | 计日工 |  | 明细详见表-11-4
6 | 总承包服务费 |  | 明细详见表-11-5
| 标志碑 | 1.09
一 | 2023给排水、燃气、电气、通风空调、消防、建筑智能、通信、自控仪表工程一般计税法 | 1.09
1 | 暂列金额 |  | 明细详见表-11-1
2 | 材料暂估价 |  | 明细详见表-11-2
3 | 专业工程暂估价 |  | 明细详见表-11-3
4 | 安全生产责任保险费暂估价 | 1.09 | 分部分项工程费及措施项目费
5 | 计日工 |  | 明细详见表-11-4
6 | 总承包服务费 |  | 明细详见表-11-5
| 合 计 | 814.95
注:材料暂估单价进入清单项目综合单价，此处不汇总。
表－12

## 主要材料及价格表全部工料机
主要材料及价格表
工程名称:德保县2025年第二批农村综合改革转移支付资金项目（龙光乡） |  |  |  | 第1页 共2页
序号 | 材料编码 | 项目名称及规格、型号等特殊要求 | 单位 | 数量 | 单价（元）
1 |  | ◆人工◆
2 | 000502000 | 2023安装人工费 | 元 | 18428.539 | 1
3 | 002401000 | 建筑装饰人工 | 元 | 430.495 | 1
4 |  | ◆材料◆
5 | 010310001 | 镀锌铁丝(综合) | kg | 3.255 | 4.6
6 | 011504001 | 六角空心钢(综合) | kg | 0.405 | 4.16
7 | 030183001 | 铁钉(综合) | kg | 2.755 | 5.31
8 | 031338002 | 合金钢钻头一字型 | 个 | 0.25 | 45.1
9 | 031345010 | 切割机刀片 | 片 | 1.503 | 234.69
10 | 032116004.1 | 预埋铁件 | kg | 287.85 | 5.49
11 | 043104004.1 | 预拌普通混凝土 C25 |  | 26.303 | 325.24
12 | 050306001 | 周转板枋材 |  | 0.126 | 920.35
13 | 172706002 | 高压胶管 Φ25 | m | 0.022 | 23.1
14 | 270101005 | 飞保险(羊角熔断器) 10A | 个 | 50.47 | 2.65
15 | 292113001 | 镀锌大灯抱箍压板 | 副 | 49.49 | 12.57
16 | 292114001 | 直脚3＃ | 个 | 100.94 | 5.13
17 | 341508001 | 其他材料费 | 元 | 18.71 | 0.9
18 | 341508006 | 其他材料费 | 元 | 63.611 | 0.9
19 | 350102003 | 组合钢模板 | kg | 26.053 | 5.31
20 | 350201001 | 模板钢支撑 | kg | 22.795 | 5.75
21 | 350203001 | 零星卡具 | kg | 6.263 | 4.07
22 | 370905008 | 钢垫板 2.5～5mm | kg | 58 | 3.22
23 | B-C.1 | 标志碑 材料费 | 个 | 1 | 500
24 |  | ◆主材◆
25 | 253301001.1 | 立杆式太阳能路灯 | 套 | 117.16 | 2381
26 | Z010902002.1 | 圆钢HPB300 10以上(综合) | t | 1.125 | 3.36
27 | Z2811340039.1 | 壁挂式太阳能路灯 | 套 | 49.49 | 615
28 |  | ◆机械台班组成◆
29 | 000502002 | 2023安装机械第一类费用 | 元 | 649.252 | 1
30 | 002401001 | 机械台班人工费 | 元 | 5612.55 | 1
31 | 140301004 | 国V汽油 92# | kg | 282.856 | 8.85
32 | 140301004.2 | 国V汽油 92# | kg | 5.106 | 8.85
33 | 140304001 | 轻柴油 0# | kg | 187.94 | 7.02
34 | 341103001 | 电 | kW·h | 744.434 | 0.73
35 | 994701004 | 折旧费 | 元 | 965.505 | 1
36 | 994701005 | 检修费 | 元 | 347.196 | 1
37 | 994701006 | 维护费 | 元 | 915.683 | 1
主要材料及价格表
工程名称:德保县2025年第二批农村综合改革转移支付资金项目（龙光乡） |  |  |  | 第2页 共2页
序号 | 材料编码 | 项目名称及规格、型号等特殊要求 | 单位 | 数量 | 单价（元）
38 | 994701007 | 安拆及场外运输费 | 元 | 146.912 | 1
39 | 994701008 | 其他费 | 元 | 164.408 | 1
40 |  | ◆机械◆
41 | 990704004 | 载重汽车 装载质量4t | 台班 | 4.661 | 552.81
42 | 990705003 | 自卸汽车 装载质量4.5t | 台班 | 1.648 | 634.49
43 | 990706001 | 机动翻斗车 装载质量1t | 台班 | 3.231 | 322.38
44 | 990903002 | 汽车式起重机 提升质量8t | 台班 | 5.926 | 760.9
45 | 991316001 | 混凝土切缝机 功率7.5KW | 台班 | 4.885 | 29.28
46 | 991701002 | 钢筋调直机 直径40mm | 台班 | 0.14 | 38.94
47 | 991702001 | 钢筋切断机 直径40mm | 台班 | 0.11 | 39.25
48 | 991703001 | 钢筋弯曲机 直径40mm | 台班 | 0.14 | 22.76
49 | 992501002 | 交流电弧焊机 容量30kV·A | 台班 | 0.563 | 74.79
50 | 992509003 | 对焊机 容量75kV·A | 台班 | 0.11 | 110.41
51 | 993302002 | 手持式风动凿岩机 | 台班 | 9.688 | 11.61
52 | 993701001 | 高架车 9m | 台班 | 5.8 | 543.37
53 | 994301003 | 电动空气压缩机 排气量3/min | 台班 | 4.844 | 116.9
54 |  | 合 计

## 表-02建设项目建筑安装工程费汇总表
建设项目建筑安装工程费汇总表 （适用于单价合同）
工程名称:德保县2025年第二批农村综合改革转移支付资金项目（龙光乡） |  |  | 第1页 共1页
序号 | 单项工程名称 | 金额(元) | 其中:(元)
|  |  | 暂估价 | 安全文明施工费
1.1 | 德保县2025年第二批农村综合改革转移支付资金项目（龙光乡） | 408286.22 | 814.95 | 3845.42
| 建筑安装工程费合计 | 408286.22 | 814.95 | 3845.42
表-02

## 表-03单项工程建筑安装工程费汇总表
单项工程建筑安装工程费汇总表 （适用于单价合同）
工程名称:德保县2025年第二批农村综合改革转移支付资金项目（龙光乡） |  |  | 第1页 共1页
序号 | 单位工程名称 | 金额(元) | 其中:(元)
|  |  | 暂估价 | 安全文明施工费
1.1.1 | 龙光乡洞内村果陋屯屯内亮化建设项目 | 42645.11 | 85.12 | 371.17
1.1.2 | 龙光乡洞内村巴翁屯屯内亮化建设项目 | 79541.72 | 158.77 | 668.17
1.1.3 | 龙光乡洞内村那中屯屯内亮化建设项目 | 63825.43 | 127.4 | 628.77
1.1.4 | 龙光乡果来村陇关屯/陇留屯屯内亮化建设项目 | 110030.31 | 219.62 | 1076.85
1.1.5 | 龙光乡那印村仲英屯屯内亮化建设项目 | 63825.43 | 127.4 | 628.77
1.1.6 | 龙光乡那印村农龙屯屯内亮化建设项目 | 47872.13 | 95.55 | 471.69
1.1.7 | 标志碑 | 546.09 | 1.09
| 建筑安装工程费合计 | 408286.22 | 814.95 | 3845.42
表-03

## 表-04单位工程建筑安装工程费汇总表
单位工程建筑安装工程费汇总表 （适用于单价合同）
工程名称:德保县2025年第二批农村综合改革转移支付资金项目（龙光乡） |  | 第1页 共4页
序号 | 汇总内容 | 金额(元) | 备注
| 龙光乡洞内村果陋屯屯内亮化建设项目 | 42645.11
一 | 2023给排水、燃气、电气、通风空调、消防、建筑智能、通信、自控仪表工程一般计税法 | 42645.11
1 | 分部分项工程和单价措施项目费用合计 | 42036.98
1.1 | 其中:材料暂估价
2 | 总价措施项目费用合计 | 523.01
2.1 | 其中：安全文明施工费 | 371.17
3 | 其他项目费用合计 | 85.12
4 | 建筑安装工程费合计 | 42645.11
| 工程总价 | 42645.11
1 | 分部分项工程和单价措施项目费用合计 | 42036.98
1.1 | 其中:材料暂估价
2 | 总价措施项目费用合计 | 523.01
2.1 | 其中：安全文明施工费 | 371.17
3 | 其他项目费用合计 | 85.12
4 | 建筑安装工程费合计 | 42645.11
| 龙光乡洞内村巴翁屯屯内亮化建设项目 | 79541.72
一 | 2023给排水、燃气、电气、通风空调、消防、建筑智能、通信、自控仪表工程一般计税法 | 79541.72
1 | 分部分项工程和单价措施项目费用合计 | 78441.44
1.1 | 其中:材料暂估价
2 | 总价措施项目费用合计 | 941.51
2.1 | 其中：安全文明施工费 | 668.17
3 | 其他项目费用合计 | 158.77
4 | 建筑安装工程费合计 | 79541.72
| 工程总价 | 79541.72
1 | 分部分项工程和单价措施项目费用合计 | 78441.44
1.1 | 其中:材料暂估价
2 | 总价措施项目费用合计 | 941.51
2.1 | 其中：安全文明施工费 | 668.17
3 | 其他项目费用合计 | 158.77
4 | 建筑安装工程费合计 | 79541.72
| 龙光乡洞内村那中屯屯内亮化建设项目 | 63825.43
一 | 2023给排水、燃气、电气、通风空调、消防、建筑智能、通信、自控仪表工程一般计税法 | 63825.43
1 | 分部分项工程和单价措施项目费用合计 | 62812.04
1.1 | 其中:材料暂估价
2 | 总价措施项目费用合计 | 885.99
表-04
单位工程建筑安装工程费汇总表 （适用于单价合同）
工程名称:德保县2025年第二批农村综合改革转移支付资金项目（龙光乡） |  | 第2页 共4页
序号 | 汇总内容 | 金额(元) | 备注
2.1 | 其中：安全文明施工费 | 628.77
3 | 其他项目费用合计 | 127.4
4 | 建筑安装工程费合计 | 63825.43
| 工程总价 | 63825.43
1 | 分部分项工程和单价措施项目费用合计 | 62812.04
1.1 | 其中:材料暂估价
2 | 总价措施项目费用合计 | 885.99
2.1 | 其中：安全文明施工费 | 628.77
3 | 其他项目费用合计 | 127.4
4 | 建筑安装工程费合计 | 63825.43
| 龙光乡果来村陇关屯/陇留屯屯内亮化建设项目 | 110030.31
一 | 2023给排水、燃气、电气、通风空调、消防、建筑智能、通信、自控仪表工程一般计税法 | 110030.31
1 | 分部分项工程和单价措施项目费用合计 | 108293.31
1.1 | 其中:材料暂估价
2 | 总价措施项目费用合计 | 1517.38
2.1 | 其中：安全文明施工费 | 1076.85
3 | 其他项目费用合计 | 219.62
4 | 建筑安装工程费合计 | 110030.31
| 工程总价 | 110030.31
1 | 分部分项工程和单价措施项目费用合计 | 108293.31
1.1 | 其中:材料暂估价
2 | 总价措施项目费用合计 | 1517.38
2.1 | 其中：安全文明施工费 | 1076.85
3 | 其他项目费用合计 | 219.62
4 | 建筑安装工程费合计 | 110030.31
| 龙光乡那印村仲英屯屯内亮化建设项目 | 63825.43
一 | 2023给排水、燃气、电气、通风空调、消防、建筑智能、通信、自控仪表工程一般计税法 | 63825.43
1 | 分部分项工程和单价措施项目费用合计 | 62812.04
1.1 | 其中:材料暂估价
2 | 总价措施项目费用合计 | 885.99
2.1 | 其中：安全文明施工费 | 628.77
3 | 其他项目费用合计 | 127.4
4 | 建筑安装工程费合计 | 63825.43
| 工程总价 | 63825.43
1 | 分部分项工程和单价措施项目费用合计 | 62812.04
表-04
单位工程建筑安装工程费汇总表 （适用于单价合同）
工程名称:德保县2025年第二批农村综合改革转移支付资金项目（龙光乡） |  | 第3页 共4页
序号 | 汇总内容 | 金额(元) | 备注
1.1 | 其中:材料暂估价
2 | 总价措施项目费用合计 | 885.99
2.1 | 其中：安全文明施工费 | 628.77
3 | 其他项目费用合计 | 127.4
4 | 建筑安装工程费合计 | 63825.43
| 龙光乡那印村农龙屯屯内亮化建设项目 | 47872.13
一 | 2023给排水、燃气、电气、通风空调、消防、建筑智能、通信、自控仪表工程一般计税法 | 47872.13
1 | 分部分项工程和单价措施项目费用合计 | 47111.93
1.1 | 其中:材料暂估价
2 | 总价措施项目费用合计 | 664.65
2.1 | 其中：安全文明施工费 | 471.69
3 | 其他项目费用合计 | 95.55
4 | 建筑安装工程费合计 | 47872.13
| 工程总价 | 47872.13
1 | 分部分项工程和单价措施项目费用合计 | 47111.93
1.1 | 其中:材料暂估价
2 | 总价措施项目费用合计 | 664.65
2.1 | 其中：安全文明施工费 | 471.69
3 | 其他项目费用合计 | 95.55
4 | 建筑安装工程费合计 | 47872.13
| 标志碑 | 546.09
一 | 2023给排水、燃气、电气、通风空调、消防、建筑智能、通信、自控仪表工程一般计税法 | 546.09
1 | 分部分项工程和单价措施项目费用合计 | 545
1.1 | 其中:材料暂估价
2 | 总价措施项目费用合计
2.1 | 其中：安全文明施工费
3 | 其他项目费用合计 | 1.09
4 | 建筑安装工程费合计 | 546.09
| 工程总价 | 546.09
1 | 分部分项工程和单价措施项目费用合计 | 545
1.1 | 其中:材料暂估价
2 | 总价措施项目费用合计
2.1 | 其中：安全文明施工费
3 | 其他项目费用合计 | 1.09
4 | 建筑安装工程费合计 | 546.09
表-04
单位工程建筑安装工程费汇总表 （适用于单价合同）
工程名称:德保县2025年第二批农村综合改革转移支付资金项目（龙光乡） |  | 第4页 共4页
序号 | 汇总内容 | 金额(元) | 备注
| 工程项目汇总 | 408286.22
1 | 分部分项工程和单价措施项目费用合计 | 402052.74
1.1 | 其中:材料暂估价
2 | 总价措施项目费用合计 | 5418.53
2.1 | 其中：安全文明施工费 | 3845.42
3 | 其他项目费用合计 | 814.95
4 | 建筑安装工程费合计 | 408286.22
表-04

## 表-08分部分项工程和单价措施项目费用表
分部分项工程和单价措施项目费用表 （适用于单价合同）
工程名称:德保县2025年第二批农村综合改革转移支付资金项目（龙光乡） | [5 empty] | 第1页 共10页
序号 | 项目编码 | 项目名称及 项目特征描述 | 计量 单位 | 工程量 | 金额(元)
[5 empty] | 综合单价 | 合价 | 其中： 暂估价
|  | 龙光乡洞内村果陋屯屯内亮化建设项目 |  |  |  | 42036.98
|  | 分部分项工程 |  |  |  | 42036.98
| 0304 | 电气设备安装工程 |  |  |  | 39627.9
1 | 030412007001 | 立杆式太阳能路灯 1.6m高立杆式太阳能路灯，主灯悬挑长1.2米，仰角均为15°； 2.灯杆：采用优质Q235钢板经模压成型，灯杆表面热镀锌处理后表面聚脂粉体涂装；灯杆壁厚≥2.5mm； 3.灯具：60WLED金豆路灯头，压铸铝壳及钢化玻璃透光罩，灯罩防护等级IP65，维护系数0.6；发光效率:120lm/w以上。 4.太阳能电池组件：18V120W单晶硅太阳能板（规格；1200*670*30mm），配12V60AH磷酸铁锂电池，含10A太阳能智能控制器，太阳能板使用寿命长达10年，电池防水性能IP65； 5.内置配套连接电线及防雷接地装置； 6.喷漆。二维码铭牌（二维码内容包含：项目名称、建设内容及规模、路灯基本参数、设计单位、建设单位、监理单位、质保时间、举报电话（0776-3829353））在每盏杆高1.2米处喷码。在杆高1.3米处喷阿拉伯数字标识杆数。 7.质保期：产品质保期3年。 | 套 | 10 | 2900.12 | 29001.2
2 | 030412007002 | 壁挂式太阳能路灯 1.灯具：60WLED金豆路灯头，压铸铝壳及钢化玻璃透光罩，灯罩防护等级IP65，维护系数0.6； 2.太阳能电池组件：18V80W单晶硅太阳能板（规格；800*670*30mm），配12V40AH磷酸铁锂电池，含10A太阳能智能控制器，电池使用寿命长达10年，电池防水性能IP65； 3.φ65镀锌管主支架，φ38镀锌管支架；，壁厚≥2.5mm，延伸臂长1.2米。 4.30*60*2.5mm槽钢(膨胀钉)固定在居民房墙壁上； 5.质保期：产品质保期3年。 | 套 | 14 | 759.05 | 10626.7
|  | 立杆式路灯基础 |  |  |  | 2409.08
3 | 桂030413016001 | 人工开挖混凝土路面 | ㎡ | 3.60 | 107.11 | 385.6
4 | 桂030413013001 | 人工开挖土方 1.土壤类别：三类土 2.挖土深度:600mm |  | 2.16 | 85.5 | 184.68
5 | 010103002001 | 废方弃置 1.起始运距1km |  | 2.88 | 51.02 | 146.94
注：材料设备暂估价计入工程量清单综合单价报价。
表-08
分部分项工程和单价措施项目费用表 （适用于单价合同）
工程名称:德保县2025年第二批农村综合改革转移支付资金项目（龙光乡） | [5 empty] | 第2页 共10页
序号 | 项目编码 | 项目名称及 项目特征描述 | 计量 单位 | 工程量 | 金额(元)
[5 empty] | 综合单价 | 合价 | 其中： 暂估价
6 | 桂010103003001 | 土（石）方运输增（减）m3·km 1.增运暂按2km，结算按实际运距调整 | ·km | 5.76 | 6.46 | 37.21
7 | 桂030413011001 | 路灯基础 尺寸：0.6*0.6*1m 混凝土强度等级：C25混凝土基础 含模板、钢筋制作安装 做法详见立杆式路灯大样图 |  | 2.16 | 766.04 | 1654.65
|  | 小计 |  |  |  | 42036.98
|  | ∑人工费 |  |  |  | 1848.37
|  | ∑材料费 |  |  |  | 34079.29
|  | ∑机械费 |  |  |  | 1247.26
|  | ∑管理费 |  |  |  | 989.82
|  | ∑利润 |  |  |  | 401.38
|  | ∑增值税 |  |  |  | 3470.84
|  | 合计 |  |  |  | 42036.98
|  | ∑人工费 |  |  |  | 1848.37
|  | ∑材料费 |  |  |  | 34079.29
|  | ∑机械费 |  |  |  | 1247.26
|  | ∑管理费 |  |  |  | 989.82
|  | ∑利润 |  |  |  | 401.38
|  | ∑增值税 |  |  |  | 3470.84
|  | 龙光乡洞内村巴翁屯屯内亮化建设项目 |  |  |  | 78441.44
|  | 分部分项工程 |  |  |  | 78441.44
| 0304 | 电气设备安装工程 |  |  |  | 74350.69
8 | 030412007001 | 立杆式太阳能路灯 1.6m高立杆式太阳能路灯，主灯悬挑长1.2米，仰角均为15°； 2.灯杆：采用优质Q235钢板经模压成型，灯杆表面热镀锌处理后表面聚脂粉体涂装；灯杆壁厚≥2.5mm； 3.灯具：60WLED金豆路灯头，压铸铝壳及钢化玻璃透光罩，灯罩防护等级IP65，维护系数0.6；发光效率:120lm/w以上。 4.太阳能电池组件：18V120W单晶硅太阳能板（规格；1200*670*30mm），配12V60AH磷酸铁锂电池，含10A太阳能智能控制器，太阳能板使用寿命长达10年，电池防水性能IP65； 5.内置配套连接电线及防雷接地装置； | 套 | 17 | 2900.12 | 49302.04
注：材料设备暂估价计入工程量清单综合单价报价。
表-08
分部分项工程和单价措施项目费用表 （适用于单价合同）
工程名称:德保县2025年第二批农村综合改革转移支付资金项目（龙光乡） | [5 empty] | 第3页 共10页
序号 | 项目编码 | 项目名称及 项目特征描述 | 计量 单位 | 工程量 | 金额(元)
[5 empty] | 综合单价 | 合价 | 其中： 暂估价
6.喷漆。二维码铭牌（二维码内容包含：项目名称、建设内容及规模、路灯基本参数、设计单位、建设单位、监理单位、质保时间、举报电话（0776-3829353））在每盏杆高1.2米处喷码。在杆高1.3米处喷阿拉伯数字标识杆数。 7.质保期：产品质保期3年。
9 | 030412007002 | 壁挂式太阳能路灯 1.灯具：60WLED金豆路灯头，压铸铝壳及钢化玻璃透光罩，灯罩防护等级IP65，维护系数0.6； 2.太阳能电池组件：18V80W单晶硅太阳能板（规格；800*670*30mm），配12V40AH磷酸铁锂电池，含10A太阳能智能控制器，电池使用寿命长达10年，电池防水性能IP65； 3.φ65镀锌管主支架，φ38镀锌管支架；，壁厚≥2.5mm，延伸臂长1.2米。 4.30*60*2.5mm槽钢(膨胀钉)固定在居民房墙壁上； 5.质保期：产品质保期3年。 | 套 | 33 | 759.05 | 25048.65
|  | 立杆式路灯基础 |  |  |  | 4090.75
10 | 桂030413016001 | 人工开挖混凝土路面 | ㎡ | 6.12 | 107.11 | 655.51
11 | 桂030413013001 | 人工开挖土方 1.土壤类别：三类土 2.挖土深度:600mm |  | 3.67 | 85.5 | 313.79
12 | 010103002001 | 废方弃置 1.起始运距1km |  | 4.90 | 51.02 | 250
13 | 桂010103003001 | 土（石）方运输增（减）m3·km 1.增运暂按2km，结算按实际运距调整 | ·km | 9.79 | 6.46 | 63.24
14 | 桂030413011001 | 路灯基础 尺寸：0.6*0.6*1m 混凝土强度等级：C25混凝土基础 含模板、钢筋制作安装 做法详见立杆式路灯大样图 |  | 3.67 | 765.18 | 2808.21
|  | 小计 |  |  |  | 78441.44
|  | ∑人工费 |  |  |  | 3350.63
|  | ∑材料费 |  |  |  | 63887.44
|  | ∑机械费 |  |  |  | 2222.08
|  | ∑管理费 |  |  |  | 1782.03
|  | ∑利润 |  |  |  | 722.65
|  | ∑增值税 |  |  |  | 6476.63
|  | 合计 |  |  |  | 78441.44
注：材料设备暂估价计入工程量清单综合单价报价。
表-08
分部分项工程和单价措施项目费用表 （适用于单价合同）
工程名称:德保县2025年第二批农村综合改革转移支付资金项目（龙光乡） | [5 empty] | 第4页 共10页
序号 | 项目编码 | 项目名称及 项目特征描述 | 计量 单位 | 工程量 | 金额(元)
[5 empty] | 综合单价 | 合价 | 其中： 暂估价
|  | ∑人工费 |  |  |  | 3350.63
|  | ∑材料费 |  |  |  | 63887.44
|  | ∑机械费 |  |  |  | 2222.08
|  | ∑管理费 |  |  |  | 1782.03
|  | ∑利润 |  |  |  | 722.65
|  | ∑增值税 |  |  |  | 6476.63
|  | 龙光乡洞内村那中屯屯内亮化建设项目 |  |  |  | 62812.04
|  | 分部分项工程 |  |  |  | 62812.04
| 0304 | 电气设备安装工程 |  |  |  | 58002.4
15 | 030412007001 | 立杆式太阳能路灯 1.6m高立杆式太阳能路灯，主灯悬挑长1.2米，仰角均为15°； 2.灯杆：采用优质Q235钢板经模压成型，灯杆表面热镀锌处理后表面聚脂粉体涂装；灯杆壁厚≥2.5mm； 3.灯具：60WLED金豆路灯头，压铸铝壳及钢化玻璃透光罩，灯罩防护等级IP65，维护系数0.6；发光效率:120lm/w以上。 4.太阳能电池组件：18V120W单晶硅太阳能板（规格；1200*670*30mm），配12V60AH磷酸铁锂电池，含10A太阳能智能控制器，太阳能板使用寿命长达10年，电池防水性能IP65； 5.内置配套连接电线及防雷接地装置； 6.喷漆。二维码铭牌（二维码内容包含：项目名称、建设内容及规模、路灯基本参数、设计单位、建设单位、监理单位、质保时间、举报电话（0776-3829353））在每盏杆高1.2米处喷码。在杆高1.3米处喷阿拉伯数字标识杆数。 7.质保期：产品质保期3年。 | 套 | 20 | 2900.12 | 58002.4
|  | 立杆式路灯基础 |  |  |  | 4809.64
16 | 桂030413016001 | 人工开挖混凝土路面 | ㎡ | 7.20 | 107.11 | 771.19
17 | 桂030413013001 | 人工开挖土方 1.土壤类别：三类土 2.挖土深度:600mm |  | 4.32 | 85.49 | 369.32
18 | 010103002001 | 废方弃置 1.起始运距1km |  | 5.76 | 51.02 | 293.88
19 | 桂010103003001 | 土（石）方运输增（减）m3·km 1.增运暂按2km，结算按实际运距调整 | ·km | 11.52 | 6.46 | 74.42
20 | 桂030413011001 | 路灯基础 尺寸：0.6*0.6*1m |  | 4.32 | 764.08 | 3300.83
注：材料设备暂估价计入工程量清单综合单价报价。
表-08
分部分项工程和单价措施项目费用表 （适用于单价合同）
工程名称:德保县2025年第二批农村综合改革转移支付资金项目（龙光乡） | [5 empty] | 第5页 共10页
序号 | 项目编码 | 项目名称及 项目特征描述 | 计量 单位 | 工程量 | 金额(元)
[5 empty] | 综合单价 | 合价 | 其中： 暂估价
混凝土强度等级：C25混凝土基础 含模板、钢筋制作安装 做法详见立杆式路灯大样图
|  | 小计 |  |  |  | 62812.04
|  | ∑人工费 |  |  |  | 3059.3
|  | ∑材料费 |  |  |  | 50025.48
|  | ∑机械费 |  |  |  | 2184.81
|  | ∑管理费 |  |  |  | 1676.52
|  | ∑利润 |  |  |  | 679.67
|  | ∑增值税 |  |  |  | 5186.26
|  | 合计 |  |  |  | 62812.04
|  | ∑人工费 |  |  |  | 3059.3
|  | ∑材料费 |  |  |  | 50025.48
|  | ∑机械费 |  |  |  | 2184.81
|  | ∑管理费 |  |  |  | 1676.52
|  | ∑利润 |  |  |  | 679.67
|  | ∑增值税 |  |  |  | 5186.26
|  | 龙光乡果来村陇关屯/陇留屯屯内亮化建设项目 |  |  |  | 108293.31
|  | 分部分项工程 |  |  |  | 108293.31
| 0304 | 电气设备安装工程 |  |  |  | 100122.22
21 | 030412007001 | 立杆式太阳能路灯 1.6m高立杆式太阳能路灯，主灯悬挑长1.2米，仰角均为15°； 2.灯杆：采用优质Q235钢板经模压成型，灯杆表面热镀锌处理后表面聚脂粉体涂装；灯杆壁厚≥2.5mm； 3.灯具：60WLED金豆路灯头，压铸铝壳及钢化玻璃透光罩，灯罩防护等级IP65，维护系数0.6；发光效率:120lm/w以上。 4.太阳能电池组件：18V120W单晶硅太阳能板（规格；1200*670*30mm），配12V60AH磷酸铁锂电池，含10A太阳能智能控制器，太阳能板使用寿命长达10年，电池防水性能IP65； 5.内置配套连接电线及防雷接地装置； | 套 | 34 | 2900.12 | 98604.08
注：材料设备暂估价计入工程量清单综合单价报价。
表-08
分部分项工程和单价措施项目费用表 （适用于单价合同）
工程名称:德保县2025年第二批农村综合改革转移支付资金项目（龙光乡） | [5 empty] | 第6页 共10页
序号 | 项目编码 | 项目名称及 项目特征描述 | 计量 单位 | 工程量 | 金额(元)
[5 empty] | 综合单价 | 合价 | 其中： 暂估价
6.喷漆。二维码铭牌（二维码内容包含：项目名称、建设内容及规模、路灯基本参数、设计单位、建设单位、监理单位、质保时间、举报电话（0776-3829353））在每盏杆高1.2米处喷码。在杆高1.3米处喷阿拉伯数字标识杆数。 7.质保期：产品质保期3年。
22 | 030412007002 | 壁挂式太阳能路灯 1.灯具：60WLED金豆路灯头，压铸铝壳及钢化玻璃透光罩，灯罩防护等级IP65，维护系数0.6； 2.太阳能电池组件：18V80W单晶硅太阳能板（规格；800*670*30mm），配12V40AH磷酸铁锂电池，含10A太阳能智能控制器，电池使用寿命长达10年，电池防水性能IP65； 3.φ65镀锌管主支架，φ38镀锌管支架；，壁厚≥2.5mm，延伸臂长1.2米。 4.30*60*2.5mm槽钢(膨胀钉)固定在居民房墙壁上； 5.质保期：产品质保期3年。 | 套 | 2 | 759.07 | 1518.14
|  | 立杆式路灯基础 |  |  |  | 8171.09
23 | 桂030413016001 | 人工开挖混凝土路面 | ㎡ | 12.24 | 107.11 | 1311.03
24 | 桂030413013001 | 人工开挖土方 1.土壤类别：三类土 2.挖土深度:600mm |  | 7.34 | 85.5 | 627.57
25 | 010103002001 | 废方弃置 1.起始运距1km |  | 9.79 | 51.02 | 499.49
26 | 桂010103003001 | 土（石）方运输增（减）m3·km 1.增运暂按2km，结算按实际运距调整 | ·km | 19.58 | 6.46 | 126.49
27 | 桂030413011001 | 路灯基础 尺寸：0.6*0.6*1m 混凝土强度等级：C25混凝土基础 含模板、钢筋制作安装 做法详见立杆式路灯大样图 |  | 7.34 | 763.83 | 5606.51
|  | 小计 |  |  |  | 108293.31
|  | ∑人工费 |  |  |  | 5245.3
|  | ∑材料费 |  |  |  | 86335.08
|  | ∑机械费 |  |  |  | 3736
|  | ∑管理费 |  |  |  | 2871.3
|  | ∑利润 |  |  |  | 1164.08
|  | ∑增值税 |  |  |  | 8941.55
|  | 合计 |  |  |  | 108293.31
注：材料设备暂估价计入工程量清单综合单价报价。
表-08
分部分项工程和单价措施项目费用表 （适用于单价合同）
工程名称:德保县2025年第二批农村综合改革转移支付资金项目（龙光乡） | [5 empty] | 第7页 共10页
序号 | 项目编码 | 项目名称及 项目特征描述 | 计量 单位 | 工程量 | 金额(元)
[5 empty] | 综合单价 | 合价 | 其中： 暂估价
|  | ∑人工费 |  |  |  | 5245.3
|  | ∑材料费 |  |  |  | 86335.08
|  | ∑机械费 |  |  |  | 3736
|  | ∑管理费 |  |  |  | 2871.3
|  | ∑利润 |  |  |  | 1164.08
|  | ∑增值税 |  |  |  | 8941.55
|  | 龙光乡那印村仲英屯屯内亮化建设项目 |  |  |  | 62812.04
|  | 分部分项工程 |  |  |  | 62812.04
| 0304 | 电气设备安装工程 |  |  |  | 58002.4
28 | 030412007001 | 立杆式太阳能路灯 1.6m高立杆式太阳能路灯，主灯悬挑长1.2米，仰角均为15°； 2.灯杆：采用优质Q235钢板经模压成型，灯杆表面热镀锌处理后表面聚脂粉体涂装；灯杆壁厚≥2.5mm； 3.灯具：60WLED金豆路灯头，压铸铝壳及钢化玻璃透光罩，灯罩防护等级IP65，维护系数0.6；发光效率:120lm/w以上。 4.太阳能电池组件：18V120W单晶硅太阳能板（规格；1200*670*30mm），配12V60AH磷酸铁锂电池，含10A太阳能智能控制器，太阳能板使用寿命长达10年，电池防水性能IP65； 5.内置配套连接电线及防雷接地装置； 6.喷漆。二维码铭牌（二维码内容包含：项目名称、建设内容及规模、路灯基本参数、设计单位、建设单位、监理单位、质保时间、举报电话（0776-3829353））在每盏杆高1.2米处喷码。在杆高1.3米处喷阿拉伯数字标识杆数。 7.质保期：产品质保期3年。 | 套 | 20 | 2900.12 | 58002.4
|  | 立杆式路灯基础 |  |  |  | 4809.64
29 | 桂030413016001 | 人工开挖混凝土路面 | ㎡ | 7.20 | 107.11 | 771.19
30 | 桂030413013001 | 人工开挖土方 1.土壤类别：三类土 2.挖土深度:600mm |  | 4.32 | 85.49 | 369.32
31 | 010103002001 | 废方弃置 1.起始运距1km |  | 5.76 | 51.02 | 293.88
32 | 桂010103003001 | 土（石）方运输增（减）m3·km 1.增运暂按2km，结算按实际运距调整 | ·km | 11.52 | 6.46 | 74.42
33 | 桂030413011001 | 路灯基础 尺寸：0.6*0.6*1m |  | 4.32 | 764.08 | 3300.83
注：材料设备暂估价计入工程量清单综合单价报价。
表-08
分部分项工程和单价措施项目费用表 （适用于单价合同）
工程名称:德保县2025年第二批农村综合改革转移支付资金项目（龙光乡） | [5 empty] | 第8页 共10页
序号 | 项目编码 | 项目名称及 项目特征描述 | 计量 单位 | 工程量 | 金额(元)
[5 empty] | 综合单价 | 合价 | 其中： 暂估价
混凝土强度等级：C25混凝土基础 含模板、钢筋制作安装 做法详见立杆式路灯大样图
|  | 小计 |  |  |  | 62812.04
|  | ∑人工费 |  |  |  | 3059.3
|  | ∑材料费 |  |  |  | 50025.48
|  | ∑机械费 |  |  |  | 2184.81
|  | ∑管理费 |  |  |  | 1676.52
|  | ∑利润 |  |  |  | 679.67
|  | ∑增值税 |  |  |  | 5186.26
|  | 合计 |  |  |  | 62812.04
|  | ∑人工费 |  |  |  | 3059.3
|  | ∑材料费 |  |  |  | 50025.48
|  | ∑机械费 |  |  |  | 2184.81
|  | ∑管理费 |  |  |  | 1676.52
|  | ∑利润 |  |  |  | 679.67
|  | ∑增值税 |  |  |  | 5186.26
|  | 龙光乡那印村农龙屯屯内亮化建设项目 |  |  |  | 47111.93
|  | 分部分项工程 |  |  |  | 47111.93
| 0304 | 电气设备安装工程 |  |  |  | 43501.8
34 | 030412007001 | 立杆式太阳能路灯 1.6m高立杆式太阳能路灯，主灯悬挑长1.2米，仰角均为15°； 2.灯杆：采用优质Q235钢板经模压成型，灯杆表面热镀锌处理后表面聚脂粉体涂装；灯杆壁厚≥2.5mm； 3.灯具：60WLED金豆路灯头，压铸铝壳及钢化玻璃透光罩，灯罩防护等级IP65，维护系数0.6；发光效率:120lm/w以上。 4.太阳能电池组件：18V120W单晶硅太阳能板（规格；1200*670*30mm），配12V60AH磷酸铁锂电池，含10A太阳能智能控制器，太阳能板使用寿命长达10年，电池防水性能IP65； 5.内置配套连接电线及防雷接地装置； | 套 | 15 | 2900.12 | 43501.8
注：材料设备暂估价计入工程量清单综合单价报价。
表-08
分部分项工程和单价措施项目费用表 （适用于单价合同）
工程名称:德保县2025年第二批农村综合改革转移支付资金项目（龙光乡） | [5 empty] | 第9页 共10页
序号 | 项目编码 | 项目名称及 项目特征描述 | 计量 单位 | 工程量 | 金额(元)
[5 empty] | 综合单价 | 合价 | 其中： 暂估价
6.喷漆。二维码铭牌（二维码内容包含：项目名称、建设内容及规模、路灯基本参数、设计单位、建设单位、监理单位、质保时间、举报电话（0776-3829353））在每盏杆高1.2米处喷码。在杆高1.3米处喷阿拉伯数字标识杆数。 7.质保期：产品质保期3年。
|  | 立杆式路灯基础 |  |  |  | 3610.13
35 | 桂030413016001 | 人工开挖混凝土路面 | ㎡ | 5.40 | 107.11 | 578.39
36 | 桂030413013001 | 人工开挖土方 1.土壤类别：三类土 2.挖土深度:600mm |  | 3.24 | 85.5 | 277.02
37 | 010103002001 | 废方弃置 1.起始运距1km |  | 4.32 | 51.02 | 220.41
38 | 桂010103003001 | 土（石）方运输增（减）m3·km 1.增运暂按2km，结算按实际运距调整 | ·km | 8.64 | 6.46 | 55.81
39 | 桂030413011001 | 路灯基础 尺寸：0.6*0.6*1m 混凝土强度等级：C25混凝土基础 含模板、钢筋制作安装 做法详见立杆式路灯大样图 |  | 3.24 | 764.97 | 2478.5
|  | 小计 |  |  |  | 47111.93
|  | ∑人工费 |  |  |  | 2295.35
|  | ∑材料费 |  |  |  | 37520.54
|  | ∑机械费 |  |  |  | 1638.63
|  | ∑管理费 |  |  |  | 1257.66
|  | ∑利润 |  |  |  | 509.84
|  | ∑增值税 |  |  |  | 3889.92
|  | 合计 |  |  |  | 47111.93
|  | ∑人工费 |  |  |  | 2295.35
|  | ∑材料费 |  |  |  | 37520.54
|  | ∑机械费 |  |  |  | 1638.63
|  | ∑管理费 |  |  |  | 1257.66
|  | ∑利润 |  |  |  | 509.84
|  | ∑增值税 |  |  |  | 3889.92
|  | 标志碑 |  |  |  | 545
|  | 分部分项工程 |  |  |  | 545
40 | 030412007001 | 标志碑 标志碑正立面贴灰色大理石并刻上与项目有关的内容，具体由业主定。 | 个 | 1 | 545 | 545
注：材料设备暂估价计入工程量清单综合单价报价。
表-08
分部分项工程和单价措施项目费用表 （适用于单价合同）
工程名称:德保县2025年第二批农村综合改革转移支付资金项目（龙光乡） | [5 empty] | 第10页 共10页
序号 | 项目编码 | 项目名称及 项目特征描述 | 计量 单位 | 工程量 | 金额(元)
[5 empty] | 综合单价 | 合价 | 其中： 暂估价
|  | 小计 |  |  |  | 545
|  | ∑材料费 |  |  |  | 500
|  | ∑增值税 |  |  |  | 45
|  | 合计 |  |  |  | 545
|  | ∑材料费 |  |  |  | 500
|  | ∑增值税 |  |  |  | 45
|  | 总计 |  |  |  | 402052.74
|  | ∑人工费 |  |  |  | 18858.25
|  | ∑材料费 |  |  |  | 322373.31
|  | ∑机械费 |  |  |  | 13213.59
|  | ∑管理费 |  |  |  | 10253.85
|  | ∑利润 |  |  |  | 4157.29
|  | ∑增值税 |  |  |  | 33196.46
注：材料设备暂估价计入工程量清单综合单价报价。
表-08

## 表-09综合单价分析表
综合单价分析表 （适用于单价合同）
工程名称:德保县2025年第二批农村综合改革转移支付资金项目（龙光乡） | [10 empty] | 第1页 共13页
序号 | 项目编码 | 项目名称及项目 特征描述 | 单位 | 工程量 | 综合单价 (元) | 综合单价(元)
[6 empty] | 人工费 | 材料费 | 机械费 | 管理费 | 利润 | 增值税 | 其中： 暂估价
龙光乡洞内村果陋屯屯内亮化建设项目
分部分项工程
| 0304 | 电气设备安装工程
1 | 030412007001 | 立杆式太阳能路灯 1.6m高立杆式太阳能路灯，主灯悬挑长1.2米，仰角均为15°； 2.灯杆：采用优质Q235钢板经模压成型，灯杆表面热镀锌处理后表面聚脂粉体涂装；灯杆壁厚≥2.5mm； 3.灯具：60WLED金豆路灯头，压铸铝壳及钢化玻璃透光罩，灯罩防护等级IP65，维护系数0.6；发光效率:120lm/w以上。 4.太阳能电池组件：18V120W单晶硅太阳能板（规格；1200*670*30mm），配12V60AH磷酸铁锂电池，含10A太阳能智能控制器，太阳能板使用寿命长达10年，电池防水性能IP65； 5.内置配套连接电线及防雷接地装置； 6.喷漆。二维码铭牌（二维码内容包含：项目名称、建设内容及规模、路灯基本参数、设计单位、建设单位、监理单位、质保时间、举报电话（0776-3829353））在每盏杆高1.2米处喷码。在杆高1.3米处喷阿拉伯数字标识杆数。 7.质保期：产品质保期3年。 | 套 | 10 | 2900.12 | 93.35 | 2406.69 | 81.8 | 56.05 | 22.77 | 239.46
| B4-1839换 | 一般路灯安装 单臂悬挑灯 臂长（≤1.5m） | 10套 | 1.0 | 29001.18 | 933.53 | 24066.9 | 817.98 | 560.48 | 227.7 | 2394.59
2 | 030412007002 | 壁挂式太阳能路灯 1.灯具：60WLED金豆路灯头，压铸铝壳及钢化玻璃透光罩，灯罩防护等级IP65，维护系数0.6； | 套 | 14 | 759.05 | 22.71 | 647.41 | 11.06 | 10.81 | 4.39 | 62.67
注：此表增值税是指建筑服务增值税，在一般计税法中为增值税销项税，其计算基数（各项费用）不含增值税进项税；在简易计税法中为应纳增值税，其计算基数（各项费用）包含增值税进项税。
表-09
综合单价分析表 （适用于单价合同）
工程名称:德保县2025年第二批农村综合改革转移支付资金项目（龙光乡） | [10 empty] | 第2页 共13页
序号 | 项目编码 | 项目名称及项目 特征描述 | 单位 | 工程量 | 综合单价 (元) | 综合单价(元)
[6 empty] | 人工费 | 材料费 | 机械费 | 管理费 | 利润 | 增值税 | 其中： 暂估价
2.太阳能电池组件：18V80W单晶硅太阳能板（规格；800*670*30mm），配12V40AH磷酸铁锂电池，含10A太阳能智能控制器，电池使用寿命长达10年，电池防水性能IP65； 3.φ65镀锌管主支架，φ38镀锌管支架；，壁厚≥2.5mm，延伸臂长1.2米。 4.30*60*2.5mm槽钢(膨胀钉)固定在居民房墙壁上； 5.质保期：产品质保期3年。
| B4-1834 | 一般路灯安装 抱箍式悬挑灯 单抱箍式单臂悬挑灯架安装 臂长（≤1.2） | 10套 | 1.4 | 7590.52 | 227.12 | 6474.14 | 110.56 | 108.06 | 43.9 | 626.74
立杆式路灯基础
3 | 桂030413016001 | 人工开挖混凝土路面 | ㎡ | 3.60 | 107.11 | 41.95 | 8.91 | 19.68 | 19.72 | 8.01 | 8.84
| B4-2094 | 人工、小型机械挖填沟槽、开挖路面 开挖路面 混凝土路面 小型机械开挖路面厚度（≤250mm） | 10㎡ | 0.360 | 1071.21 | 419.54 | 89.07 | 196.8 | 197.23 | 80.12 | 88.45
4 | 桂030413013001 | 人工开挖土方 1.土壤类别：三类土 2.挖土深度:600mm |  | 2.16 | 85.5 | 54.1 |  |  | 17.31 | 7.03 | 7.06
| B4-2079 | 人工、小型机械挖填沟槽、开挖路面 人工挖填沟槽 人工挖沟槽 一般土 | 10 | 0.216 | 854.99 | 540.96 |  |  | 173.11 | 70.32 | 70.6
5 | 010103002001 | 废方弃置 1.起始运距1km |  | 2.88 | 51.02 | 9.15 |  | 23.13 | 10.33 | 4.2 | 4.21
| B4-2090 | 人工、小型机械挖填沟槽、开挖路面 土方运输 人工装、自卸汽车运土方 运距≤1km | 100 | 0.0288 | 5101.98 | 915.36 |  | 2312.72 | 1032.99 | 419.65 | 421.26
6 | 桂010103003001 | 土（石）方运输增（减）m3·km 1.增运暂按2km，结算按实际运距调整 | ·km | 5.76 | 6.46 |  |  | 4.09 | 1.31 | 0.53 | 0.53
| B4-2092 | 人工、小型机械挖填沟槽、开挖路面 土方运输 自卸汽车运土方 每增加1km运距 | 1000 | 0.00576 | 6458.12 |  |  | 4086.12 | 1307.56 | 531.2 | 533.24
注：此表增值税是指建筑服务增值税，在一般计税法中为增值税销项税，其计算基数（各项费用）不含增值税进项税；在简易计税法中为应纳增值税，其计算基数（各项费用）包含增值税进项税。
表-09
综合单价分析表 （适用于单价合同）
工程名称:德保县2025年第二批农村综合改革转移支付资金项目（龙光乡） | [10 empty] | 第3页 共13页
序号 | 项目编码 | 项目名称及项目 特征描述 | 单位 | 工程量 | 综合单价 (元) | 综合单价(元)
[6 empty] | 人工费 | 材料费 | 机械费 | 管理费 | 利润 | 增值税 | 其中： 暂估价
7 | 桂030413011001 | 路灯基础 尺寸：0.6*0.6*1m 混凝土强度等级：C25混凝土基础 含模板、钢筋制作安装 做法详见立杆式路灯大样图 |  | 2.16 | 766.04 | 140.14 | 424.34 | 52.5 | 61.25 | 24.56 | 63.25
| B4-2107换 | 路灯基础、接线手井 现浇式 C20混凝土基础 |  | 2.16 | 601.92 | 83.64 | 358.72 | 49.81 | 42.7 | 17.35 | 49.7
| B4-2109 | 路灯基础、接线手井 现浇式 钢筋制作安装 >φ10 | t | 0.095 | 1517.48 | 887.21 | 17.27 | 61 | 303.43 | 123.27 | 125.3
| A-5-356换 | 铁件 预埋铁件 | t | 0.025 | 8413.37 | 1510.5 | 5603.99 |  | 450.13 | 154.07 | 694.68
龙光乡洞内村巴翁屯屯内亮化建设项目
分部分项工程
| 0304 | 电气设备安装工程
8 | 030412007001 | 立杆式太阳能路灯 1.6m高立杆式太阳能路灯，主灯悬挑长1.2米，仰角均为15°； 2.灯杆：采用优质Q235钢板经模压成型，灯杆表面热镀锌处理后表面聚脂粉体涂装；灯杆壁厚≥2.5mm； 3.灯具：60WLED金豆路灯头，压铸铝壳及钢化玻璃透光罩，灯罩防护等级IP65，维护系数0.6；发光效率:120lm/w以上。 4.太阳能电池组件：18V120W单晶硅太阳能板（规格；1200*670*30mm），配12V60AH磷酸铁锂电池，含10A太阳能智能控制器，太阳能板使用寿命长达10年，电池防水性能IP65； 5.内置配套连接电线及防雷接地装置； | 套 | 17 | 2900.12 | 93.35 | 2406.69 | 81.8 | 56.05 | 22.77 | 239.46
注：此表增值税是指建筑服务增值税，在一般计税法中为增值税销项税，其计算基数（各项费用）不含增值税进项税；在简易计税法中为应纳增值税，其计算基数（各项费用）包含增值税进项税。
表-09
综合单价分析表 （适用于单价合同）
工程名称:德保县2025年第二批农村综合改革转移支付资金项目（龙光乡） | [10 empty] | 第4页 共13页
序号 | 项目编码 | 项目名称及项目 特征描述 | 单位 | 工程量 | 综合单价 (元) | 综合单价(元)
[6 empty] | 人工费 | 材料费 | 机械费 | 管理费 | 利润 | 增值税 | 其中： 暂估价
6.喷漆。二维码铭牌（二维码内容包含：项目名称、建设内容及规模、路灯基本参数、设计单位、建设单位、监理单位、质保时间、举报电话（0776-3829353））在每盏杆高1.2米处喷码。在杆高1.3米处喷阿拉伯数字标识杆数。 7.质保期：产品质保期3年。
| B4-1839换 | 一般路灯安装 单臂悬挑灯 臂长（≤1.5m） | 10套 | 1.7 | 29001.18 | 933.53 | 24066.9 | 817.98 | 560.48 | 227.7 | 2394.59
9 | 030412007002 | 壁挂式太阳能路灯 1.灯具：60WLED金豆路灯头，压铸铝壳及钢化玻璃透光罩，灯罩防护等级IP65，维护系数0.6； 2.太阳能电池组件：18V80W单晶硅太阳能板（规格；800*670*30mm），配12V40AH磷酸铁锂电池，含10A太阳能智能控制器，电池使用寿命长达10年，电池防水性能IP65； 3.φ65镀锌管主支架，φ38镀锌管支架；，壁厚≥2.5mm，延伸臂长1.2米。 4.30*60*2.5mm槽钢(膨胀钉)固定在居民房墙壁上； 5.质保期：产品质保期3年。 | 套 | 33 | 759.05 | 22.71 | 647.41 | 11.06 | 10.81 | 4.39 | 62.67
| B4-1834 | 一般路灯安装 抱箍式悬挑灯 单抱箍式单臂悬挑灯架安装 臂长（≤1.2） | 10套 | 3.3 | 7590.52 | 227.12 | 6474.14 | 110.56 | 108.06 | 43.9 | 626.74
立杆式路灯基础
10 | 桂030413016001 | 人工开挖混凝土路面 | ㎡ | 6.12 | 107.11 | 41.95 | 8.91 | 19.68 | 19.72 | 8.01 | 8.84
| B4-2094 | 人工、小型机械挖填沟槽、开挖路面 开挖路面 混凝土路面 小型机械开挖路面厚度（≤250mm） | 10㎡ | 0.612 | 1071.21 | 419.54 | 89.07 | 196.8 | 197.23 | 80.12 | 88.45
11 | 桂030413013001 | 人工开挖土方 1.土壤类别：三类土 2.挖土深度:600mm |  | 3.67 | 85.5 | 54.1 |  |  | 17.31 | 7.03 | 7.06
注：此表增值税是指建筑服务增值税，在一般计税法中为增值税销项税，其计算基数（各项费用）不含增值税进项税；在简易计税法中为应纳增值税，其计算基数（各项费用）包含增值税进项税。
表-09
综合单价分析表 （适用于单价合同）
工程名称:德保县2025年第二批农村综合改革转移支付资金项目（龙光乡） | [10 empty] | 第5页 共13页
序号 | 项目编码 | 项目名称及项目 特征描述 | 单位 | 工程量 | 综合单价 (元) | 综合单价(元)
[6 empty] | 人工费 | 材料费 | 机械费 | 管理费 | 利润 | 增值税 | 其中： 暂估价
| B4-2079 | 人工、小型机械挖填沟槽、开挖路面 人工挖填沟槽 人工挖沟槽 一般土 | 10 | 0.367 | 854.99 | 540.96 |  |  | 173.11 | 70.32 | 70.6
12 | 010103002001 | 废方弃置 1.起始运距1km |  | 4.90 | 51.02 | 9.15 |  | 23.13 | 10.33 | 4.2 | 4.21
| B4-2090 | 人工、小型机械挖填沟槽、开挖路面 土方运输 人工装、自卸汽车运土方 运距≤1km | 100 | 0.0490 | 5101.98 | 915.36 |  | 2312.72 | 1032.99 | 419.65 | 421.26
13 | 桂010103003001 | 土（石）方运输增（减）m3·km 1.增运暂按2km，结算按实际运距调整 | ·km | 9.79 | 6.46 |  |  | 4.09 | 1.31 | 0.53 | 0.53
| B4-2092 | 人工、小型机械挖填沟槽、开挖路面 土方运输 自卸汽车运土方 每增加1km运距 | 1000 | 0.00979 | 6458.12 |  |  | 4086.12 | 1307.56 | 531.2 | 533.24
14 | 桂030413011001 | 路灯基础 尺寸：0.6*0.6*1m 混凝土强度等级：C25混凝土基础 含模板、钢筋制作安装 做法详见立杆式路灯大样图 |  | 3.67 | 765.18 | 140.09 | 423.61 | 52.5 | 61.25 | 24.55 | 63.18
| B4-2107换 | 路灯基础、接线手井 现浇式 C20混凝土基础 |  | 3.67 | 601.92 | 83.64 | 358.72 | 49.81 | 42.7 | 17.35 | 49.7
| B4-2109 | 路灯基础、接线手井 现浇式 钢筋制作安装 >φ10 | t | 0.162 | 1517.48 | 887.21 | 17.27 | 61 | 303.43 | 123.27 | 125.3
| A-5-356换 | 铁件 预埋铁件 | t | 0.042 | 8413.37 | 1510.5 | 5603.99 |  | 450.13 | 154.07 | 694.68
龙光乡洞内村那中屯屯内亮化建设项目
分部分项工程
| 0304 | 电气设备安装工程
15 | 030412007001 | 立杆式太阳能路灯 1.6m高立杆式太阳能路灯，主灯悬挑长1.2米，仰角均为15°； 2.灯杆：采用优质Q235钢板经模压成型，灯杆表面热镀锌处理后表面聚脂粉体涂装；灯杆壁厚≥2.5mm； | 套 | 20 | 2900.12 | 93.35 | 2406.69 | 81.8 | 56.05 | 22.77 | 239.46
注：此表增值税是指建筑服务增值税，在一般计税法中为增值税销项税，其计算基数（各项费用）不含增值税进项税；在简易计税法中为应纳增值税，其计算基数（各项费用）包含增值税进项税。
表-09
综合单价分析表 （适用于单价合同）
工程名称:德保县2025年第二批农村综合改革转移支付资金项目（龙光乡） | [10 empty] | 第6页 共13页
序号 | 项目编码 | 项目名称及项目 特征描述 | 单位 | 工程量 | 综合单价 (元) | 综合单价(元)
[6 empty] | 人工费 | 材料费 | 机械费 | 管理费 | 利润 | 增值税 | 其中： 暂估价
3.灯具：60WLED金豆路灯头，压铸铝壳及钢化玻璃透光罩，灯罩防护等级IP65，维护系数0.6；发光效率:120lm/w以上。 4.太阳能电池组件：18V120W单晶硅太阳能板（规格；1200*670*30mm），配12V60AH磷酸铁锂电池，含10A太阳能智能控制器，太阳能板使用寿命长达10年，电池防水性能IP65； 5.内置配套连接电线及防雷接地装置； 6.喷漆。二维码铭牌（二维码内容包含：项目名称、建设内容及规模、路灯基本参数、设计单位、建设单位、监理单位、质保时间、举报电话（0776-3829353））在每盏杆高1.2米处喷码。在杆高1.3米处喷阿拉伯数字标识杆数。 7.质保期：产品质保期3年。
| B4-1839换 | 一般路灯安装 单臂悬挑灯 臂长（≤1.5m） | 10套 | 2.0 | 29001.18 | 933.53 | 24066.9 | 817.98 | 560.48 | 227.7 | 2394.59
立杆式路灯基础
16 | 桂030413016001 | 人工开挖混凝土路面 | ㎡ | 7.20 | 107.11 | 41.95 | 8.91 | 19.68 | 19.72 | 8.01 | 8.84
| B4-2094 | 人工、小型机械挖填沟槽、开挖路面 开挖路面 混凝土路面 小型机械开挖路面厚度（≤250mm） | 10㎡ | 0.720 | 1071.21 | 419.54 | 89.07 | 196.8 | 197.23 | 80.12 | 88.45
17 | 桂030413013001 | 人工开挖土方 1.土壤类别：三类土 2.挖土深度:600mm |  | 4.32 | 85.49 | 54.09 |  |  | 17.31 | 7.03 | 7.06
| B4-2079 | 人工、小型机械挖填沟槽、开挖路面 人工挖填沟槽 人工挖沟槽 一般土 | 10 | 0.432 | 854.99 | 540.96 |  |  | 173.11 | 70.32 | 70.6
18 | 010103002001 | 废方弃置 1.起始运距1km |  | 5.76 | 51.02 | 9.15 |  | 23.13 | 10.33 | 4.2 | 4.21
| B4-2090 | 人工、小型机械挖填沟槽、开挖路面 土方运输 人工装、自卸汽车运土方 运距≤1km | 100 | 0.0576 | 5101.98 | 915.36 |  | 2312.72 | 1032.99 | 419.65 | 421.26
注：此表增值税是指建筑服务增值税，在一般计税法中为增值税销项税，其计算基数（各项费用）不含增值税进项税；在简易计税法中为应纳增值税，其计算基数（各项费用）包含增值税进项税。
表-09
综合单价分析表 （适用于单价合同）
工程名称:德保县2025年第二批农村综合改革转移支付资金项目（龙光乡） | [10 empty] | 第7页 共13页
序号 | 项目编码 | 项目名称及项目 特征描述 | 单位 | 工程量 | 综合单价 (元) | 综合单价(元)
[6 empty] | 人工费 | 材料费 | 机械费 | 管理费 | 利润 | 增值税 | 其中： 暂估价
19 | 桂010103003001 | 土（石）方运输增（减）m3·km 1.增运暂按2km，结算按实际运距调整 | ·km | 11.52 | 6.46 |  |  | 4.09 | 1.31 | 0.53 | 0.53
| B4-2092 | 人工、小型机械挖填沟槽、开挖路面 土方运输 自卸汽车运土方 每增加1km运距 | 1000 | 0.01152 | 6458.12 |  |  | 4086.12 | 1307.56 | 531.2 | 533.24
20 | 桂030413011001 | 路灯基础 尺寸：0.6*0.6*1m 混凝土强度等级：C25混凝土基础 含模板、钢筋制作安装 做法详见立杆式路灯大样图 |  | 4.32 | 764.08 | 139.79 | 423.04 | 52.49 | 61.15 | 24.52 | 63.09
| B4-2107换 | 路灯基础、接线手井 现浇式 C20混凝土基础 |  | 4.32 | 601.92 | 83.64 | 358.72 | 49.81 | 42.7 | 17.35 | 49.7
| B4-2109 | 路灯基础、接线手井 现浇式 钢筋制作安装 >φ10 | t | 0.190 | 1517.48 | 887.21 | 17.27 | 61 | 303.43 | 123.27 | 125.3
| A-5-356换 | 铁件 预埋铁件 | t | 0.049 | 8413.37 | 1510.5 | 5603.99 |  | 450.13 | 154.07 | 694.68
龙光乡果来村陇关屯/陇留屯屯内亮化建设项目
分部分项工程
| 0304 | 电气设备安装工程
21 | 030412007001 | 立杆式太阳能路灯 1.6m高立杆式太阳能路灯，主灯悬挑长1.2米，仰角均为15°； 2.灯杆：采用优质Q235钢板经模压成型，灯杆表面热镀锌处理后表面聚脂粉体涂装；灯杆壁厚≥2.5mm； 3.灯具：60WLED金豆路灯头，压铸铝壳及钢化玻璃透光罩，灯罩防护等级IP65，维护系数0.6；发光效率:120lm/w以上。 4.太阳能电池组件：18V120W单晶硅太阳能板（规格；1200*670*30mm），配12V60AH磷酸铁锂电池，含10A太阳能智能控制器，太阳能板使用寿命长达10年，电池防水性能IP65； | 套 | 34 | 2900.12 | 93.35 | 2406.69 | 81.8 | 56.05 | 22.77 | 239.46
注：此表增值税是指建筑服务增值税，在一般计税法中为增值税销项税，其计算基数（各项费用）不含增值税进项税；在简易计税法中为应纳增值税，其计算基数（各项费用）包含增值税进项税。
表-09
综合单价分析表 （适用于单价合同）
工程名称:德保县2025年第二批农村综合改革转移支付资金项目（龙光乡） | [10 empty] | 第8页 共13页
序号 | 项目编码 | 项目名称及项目 特征描述 | 单位 | 工程量 | 综合单价 (元) | 综合单价(元)
[6 empty] | 人工费 | 材料费 | 机械费 | 管理费 | 利润 | 增值税 | 其中： 暂估价
5.内置配套连接电线及防雷接地装置； 6.喷漆。二维码铭牌（二维码内容包含：项目名称、建设内容及规模、路灯基本参数、设计单位、建设单位、监理单位、质保时间、举报电话（0776-3829353））在每盏杆高1.2米处喷码。在杆高1.3米处喷阿拉伯数字标识杆数。 7.质保期：产品质保期3年。
| B4-1839换 | 一般路灯安装 单臂悬挑灯 臂长（≤1.5m） | 10套 | 3.4 | 29001.18 | 933.53 | 24066.9 | 817.98 | 560.48 | 227.7 | 2394.59
22 | 030412007002 | 壁挂式太阳能路灯 1.灯具：60WLED金豆路灯头，压铸铝壳及钢化玻璃透光罩，灯罩防护等级IP65，维护系数0.6； 2.太阳能电池组件：18V80W单晶硅太阳能板（规格；800*670*30mm），配12V40AH磷酸铁锂电池，含10A太阳能智能控制器，电池使用寿命长达10年，电池防水性能IP65； 3.φ65镀锌管主支架，φ38镀锌管支架；，壁厚≥2.5mm，延伸臂长1.2米。 4.30*60*2.5mm槽钢(膨胀钉)固定在居民房墙壁上； 5.质保期：产品质保期3年。 | 套 | 2 | 759.07 | 22.71 | 647.42 | 11.06 | 10.81 | 4.39 | 62.68
| B4-1834 | 一般路灯安装 抱箍式悬挑灯 单抱箍式单臂悬挑灯架安装 臂长（≤1.2） | 10套 | 0.2 | 7590.52 | 227.12 | 6474.14 | 110.56 | 108.06 | 43.9 | 626.74
立杆式路灯基础
23 | 桂030413016001 | 人工开挖混凝土路面 | ㎡ | 12.24 | 107.11 | 41.95 | 8.91 | 19.68 | 19.72 | 8.01 | 8.84
| B4-2094 | 人工、小型机械挖填沟槽、开挖路面 开挖路面 混凝土路面 小型机械开挖路面厚度（≤250mm） | 10㎡ | 1.224 | 1071.21 | 419.54 | 89.07 | 196.8 | 197.23 | 80.12 | 88.45
24 | 桂030413013001 | 人工开挖土方 1.土壤类别：三类土 |  | 7.34 | 85.5 | 54.1 |  |  | 17.31 | 7.03 | 7.06
注：此表增值税是指建筑服务增值税，在一般计税法中为增值税销项税，其计算基数（各项费用）不含增值税进项税；在简易计税法中为应纳增值税，其计算基数（各项费用）包含增值税进项税。
表-09
综合单价分析表 （适用于单价合同）
工程名称:德保县2025年第二批农村综合改革转移支付资金项目（龙光乡） | [10 empty] | 第9页 共13页
序号 | 项目编码 | 项目名称及项目 特征描述 | 单位 | 工程量 | 综合单价 (元) | 综合单价(元)
[6 empty] | 人工费 | 材料费 | 机械费 | 管理费 | 利润 | 增值税 | 其中： 暂估价
2.挖土深度:600mm
| B4-2079 | 人工、小型机械挖填沟槽、开挖路面 人工挖填沟槽 人工挖沟槽 一般土 | 10 | 0.734 | 854.99 | 540.96 |  |  | 173.11 | 70.32 | 70.6
25 | 010103002001 | 废方弃置 1.起始运距1km |  | 9.79 | 51.02 | 9.15 |  | 23.13 | 10.33 | 4.2 | 4.21
| B4-2090 | 人工、小型机械挖填沟槽、开挖路面 土方运输 人工装、自卸汽车运土方 运距≤1km | 100 | 0.0979 | 5101.98 | 915.36 |  | 2312.72 | 1032.99 | 419.65 | 421.26
26 | 桂010103003001 | 土（石）方运输增（减）m3·km 1.增运暂按2km，结算按实际运距调整 | ·km | 19.58 | 6.46 |  |  | 4.09 | 1.31 | 0.53 | 0.53
| B4-2092 | 人工、小型机械挖填沟槽、开挖路面 土方运输 自卸汽车运土方 每增加1km运距 | 1000 | 0.01958 | 6458.12 |  |  | 4086.12 | 1307.56 | 531.2 | 533.24
27 | 桂030413011001 | 路灯基础 尺寸：0.6*0.6*1m 混凝土强度等级：C25混凝土基础 含模板、钢筋制作安装 做法详见立杆式路灯大样图 |  | 7.34 | 763.83 | 139.76 | 422.85 | 52.49 | 61.14 | 24.52 | 63.07
| B4-2107换 | 路灯基础、接线手井 现浇式 C20混凝土基础 |  | 7.34 | 601.92 | 83.64 | 358.72 | 49.81 | 42.7 | 17.35 | 49.7
| B4-2109 | 路灯基础、接线手井 现浇式 钢筋制作安装 >φ10 | t | 0.323 | 1517.48 | 887.21 | 17.27 | 61 | 303.43 | 123.27 | 125.3
| A-5-356换 | 铁件 预埋铁件 | t | 0.083 | 8413.37 | 1510.5 | 5603.99 |  | 450.13 | 154.07 | 694.68
龙光乡那印村仲英屯屯内亮化建设项目
分部分项工程
| 0304 | 电气设备安装工程
28 | 030412007001 | 立杆式太阳能路灯 1.6m高立杆式太阳能路灯，主灯悬挑长1.2米，仰角均为15°； | 套 | 20 | 2900.12 | 93.35 | 2406.69 | 81.8 | 56.05 | 22.77 | 239.46
注：此表增值税是指建筑服务增值税，在一般计税法中为增值税销项税，其计算基数（各项费用）不含增值税进项税；在简易计税法中为应纳增值税，其计算基数（各项费用）包含增值税进项税。
表-09
综合单价分析表 （适用于单价合同）
工程名称:德保县2025年第二批农村综合改革转移支付资金项目（龙光乡） | [10 empty] | 第10页 共13页
序号 | 项目编码 | 项目名称及项目 特征描述 | 单位 | 工程量 | 综合单价 (元) | 综合单价(元)
[6 empty] | 人工费 | 材料费 | 机械费 | 管理费 | 利润 | 增值税 | 其中： 暂估价
2.灯杆：采用优质Q235钢板经模压成型，灯杆表面热镀锌处理后表面聚脂粉体涂装；灯杆壁厚≥2.5mm； 3.灯具：60WLED金豆路灯头，压铸铝壳及钢化玻璃透光罩，灯罩防护等级IP65，维护系数0.6；发光效率:120lm/w以上。 4.太阳能电池组件：18V120W单晶硅太阳能板（规格；1200*670*30mm），配12V60AH磷酸铁锂电池，含10A太阳能智能控制器，太阳能板使用寿命长达10年，电池防水性能IP65； 5.内置配套连接电线及防雷接地装置； 6.喷漆。二维码铭牌（二维码内容包含：项目名称、建设内容及规模、路灯基本参数、设计单位、建设单位、监理单位、质保时间、举报电话（0776-3829353））在每盏杆高1.2米处喷码。在杆高1.3米处喷阿拉伯数字标识杆数。 7.质保期：产品质保期3年。
| B4-1839换 | 一般路灯安装 单臂悬挑灯 臂长（≤1.5m） | 10套 | 2.0 | 29001.18 | 933.53 | 24066.9 | 817.98 | 560.48 | 227.7 | 2394.59
立杆式路灯基础
29 | 桂030413016001 | 人工开挖混凝土路面 | ㎡ | 7.20 | 107.11 | 41.95 | 8.91 | 19.68 | 19.72 | 8.01 | 8.84
| B4-2094 | 人工、小型机械挖填沟槽、开挖路面 开挖路面 混凝土路面 小型机械开挖路面厚度（≤250mm） | 10㎡ | 0.720 | 1071.21 | 419.54 | 89.07 | 196.8 | 197.23 | 80.12 | 88.45
30 | 桂030413013001 | 人工开挖土方 1.土壤类别：三类土 2.挖土深度:600mm |  | 4.32 | 85.49 | 54.09 |  |  | 17.31 | 7.03 | 7.06
| B4-2079 | 人工、小型机械挖填沟槽、开挖路面 人工挖填沟槽 人工挖沟槽 一般土 | 10 | 0.432 | 854.99 | 540.96 |  |  | 173.11 | 70.32 | 70.6
31 | 010103002001 | 废方弃置 1.起始运距1km |  | 5.76 | 51.02 | 9.15 |  | 23.13 | 10.33 | 4.2 | 4.21
注：此表增值税是指建筑服务增值税，在一般计税法中为增值税销项税，其计算基数（各项费用）不含增值税进项税；在简易计税法中为应纳增值税，其计算基数（各项费用）包含增值税进项税。
表-09
综合单价分析表 （适用于单价合同）
工程名称:德保县2025年第二批农村综合改革转移支付资金项目（龙光乡） | [10 empty] | 第11页 共13页
序号 | 项目编码 | 项目名称及项目 特征描述 | 单位 | 工程量 | 综合单价 (元) | 综合单价(元)
[6 empty] | 人工费 | 材料费 | 机械费 | 管理费 | 利润 | 增值税 | 其中： 暂估价
| B4-2090 | 人工、小型机械挖填沟槽、开挖路面 土方运输 人工装、自卸汽车运土方 运距≤1km | 100 | 0.0576 | 5101.98 | 915.36 |  | 2312.72 | 1032.99 | 419.65 | 421.26
32 | 桂010103003001 | 土（石）方运输增（减）m3·km 1.增运暂按2km，结算按实际运距调整 | ·km | 11.52 | 6.46 |  |  | 4.09 | 1.31 | 0.53 | 0.53
| B4-2092 | 人工、小型机械挖填沟槽、开挖路面 土方运输 自卸汽车运土方 每增加1km运距 | 1000 | 0.01152 | 6458.12 |  |  | 4086.12 | 1307.56 | 531.2 | 533.24
33 | 桂030413011001 | 路灯基础 尺寸：0.6*0.6*1m 混凝土强度等级：C25混凝土基础 含模板、钢筋制作安装 做法详见立杆式路灯大样图 |  | 4.32 | 764.08 | 139.79 | 423.04 | 52.49 | 61.15 | 24.52 | 63.09
| B4-2107换 | 路灯基础、接线手井 现浇式 C20混凝土基础 |  | 4.32 | 601.92 | 83.64 | 358.72 | 49.81 | 42.7 | 17.35 | 49.7
| B4-2109 | 路灯基础、接线手井 现浇式 钢筋制作安装 >φ10 | t | 0.190 | 1517.48 | 887.21 | 17.27 | 61 | 303.43 | 123.27 | 125.3
| A-5-356换 | 铁件 预埋铁件 | t | 0.049 | 8413.37 | 1510.5 | 5603.99 |  | 450.13 | 154.07 | 694.68
龙光乡那印村农龙屯屯内亮化建设项目
分部分项工程
| 0304 | 电气设备安装工程
34 | 030412007001 | 立杆式太阳能路灯 1.6m高立杆式太阳能路灯，主灯悬挑长1.2米，仰角均为15°； 2.灯杆：采用优质Q235钢板经模压成型，灯杆表面热镀锌处理后表面聚脂粉体涂装；灯杆壁厚≥2.5mm； 3.灯具：60WLED金豆路灯头，压铸铝壳及钢化玻璃透光罩，灯罩防护等级IP65，维护系数0.6；发光效率:120lm/w以上。 | 套 | 15 | 2900.12 | 93.35 | 2406.69 | 81.8 | 56.05 | 22.77 | 239.46
注：此表增值税是指建筑服务增值税，在一般计税法中为增值税销项税，其计算基数（各项费用）不含增值税进项税；在简易计税法中为应纳增值税，其计算基数（各项费用）包含增值税进项税。
表-09
综合单价分析表 （适用于单价合同）
工程名称:德保县2025年第二批农村综合改革转移支付资金项目（龙光乡） | [10 empty] | 第12页 共13页
序号 | 项目编码 | 项目名称及项目 特征描述 | 单位 | 工程量 | 综合单价 (元) | 综合单价(元)
[6 empty] | 人工费 | 材料费 | 机械费 | 管理费 | 利润 | 增值税 | 其中： 暂估价
4.太阳能电池组件：18V120W单晶硅太阳能板（规格；1200*670*30mm），配12V60AH磷酸铁锂电池，含10A太阳能智能控制器，太阳能板使用寿命长达10年，电池防水性能IP65； 5.内置配套连接电线及防雷接地装置； 6.喷漆。二维码铭牌（二维码内容包含：项目名称、建设内容及规模、路灯基本参数、设计单位、建设单位、监理单位、质保时间、举报电话（0776-3829353））在每盏杆高1.2米处喷码。在杆高1.3米处喷阿拉伯数字标识杆数。 7.质保期：产品质保期3年。
| B4-1839换 | 一般路灯安装 单臂悬挑灯 臂长（≤1.5m） | 10套 | 1.5 | 29001.18 | 933.53 | 24066.9 | 817.98 | 560.48 | 227.7 | 2394.59
立杆式路灯基础
35 | 桂030413016001 | 人工开挖混凝土路面 | ㎡ | 5.40 | 107.11 | 41.95 | 8.91 | 19.68 | 19.72 | 8.01 | 8.84
| B4-2094 | 人工、小型机械挖填沟槽、开挖路面 开挖路面 混凝土路面 小型机械开挖路面厚度（≤250mm） | 10㎡ | 0.540 | 1071.21 | 419.54 | 89.07 | 196.8 | 197.23 | 80.12 | 88.45
36 | 桂030413013001 | 人工开挖土方 1.土壤类别：三类土 2.挖土深度:600mm |  | 3.24 | 85.5 | 54.1 |  |  | 17.31 | 7.03 | 7.06
| B4-2079 | 人工、小型机械挖填沟槽、开挖路面 人工挖填沟槽 人工挖沟槽 一般土 | 10 | 0.324 | 854.99 | 540.96 |  |  | 173.11 | 70.32 | 70.6
37 | 010103002001 | 废方弃置 1.起始运距1km |  | 4.32 | 51.02 | 9.15 |  | 23.13 | 10.33 | 4.2 | 4.21
| B4-2090 | 人工、小型机械挖填沟槽、开挖路面 土方运输 人工装、自卸汽车运土方 运距≤1km | 100 | 0.0432 | 5101.98 | 915.36 |  | 2312.72 | 1032.99 | 419.65 | 421.26
38 | 桂010103003001 | 土（石）方运输增（减）m3·km 1.增运暂按2km，结算按实际运距调整 | ·km | 8.64 | 6.46 |  |  | 4.09 | 1.31 | 0.53 | 0.53
注：此表增值税是指建筑服务增值税，在一般计税法中为增值税销项税，其计算基数（各项费用）不含增值税进项税；在简易计税法中为应纳增值税，其计算基数（各项费用）包含增值税进项税。
表-09
综合单价分析表 （适用于单价合同）
工程名称:德保县2025年第二批农村综合改革转移支付资金项目（龙光乡） | [10 empty] | 第13页 共13页
序号 | 项目编码 | 项目名称及项目 特征描述 | 单位 | 工程量 | 综合单价 (元) | 综合单价(元)
[6 empty] | 人工费 | 材料费 | 机械费 | 管理费 | 利润 | 增值税 | 其中： 暂估价
| B4-2092 | 人工、小型机械挖填沟槽、开挖路面 土方运输 自卸汽车运土方 每增加1km运距 | 1000 | 0.00864 | 6458.12 |  |  | 4086.12 | 1307.56 | 531.2 | 533.24
39 | 桂030413011001 | 路灯基础 尺寸：0.6*0.6*1m 混凝土强度等级：C25混凝土基础 含模板、钢筋制作安装 做法详见立杆式路灯大样图 |  | 3.24 | 764.97 | 140.05 | 423.48 | 52.5 | 61.23 | 24.55 | 63.16
| B4-2107换 | 路灯基础、接线手井 现浇式 C20混凝土基础 |  | 3.24 | 601.92 | 83.64 | 358.72 | 49.81 | 42.7 | 17.35 | 49.7
| B4-2109 | 路灯基础、接线手井 现浇式 钢筋制作安装 >φ10 | t | 0.143 | 1517.48 | 887.21 | 17.27 | 61 | 303.43 | 123.27 | 125.3
| A-5-356换 | 铁件 预埋铁件 | t | 0.037 | 8413.37 | 1510.5 | 5603.99 |  | 450.13 | 154.07 | 694.68
标志碑
分部分项工程
40 | 030412007001 | 标志碑 标志碑正立面贴灰色大理石并刻上与项目有关的内容，具体由业主定。 | 个 | 1 | 545 |  | 500 |  |  |  | 45
| B- | 标志碑 | 个 | 1 | 545 |  | 500 |  |  |  | 45
注：此表增值税是指建筑服务增值税，在一般计税法中为增值税销项税，其计算基数（各项费用）不含增值税进项税；在简易计税法中为应纳增值税，其计算基数（各项费用）包含增值税进项税。
表-09

## 表-10总价措施项目费用表
总价措施项目费用表
工程名称:德保县2025年第二批农村综合改革转移支付资金项目（龙光乡） |  |  |  |  | 第1页 共2页
序 号 | 项目编码 | 项目名称 | 计算过程 | 金额 （元） | 增值税(元) | 含税金额 （元）
|  | 龙光乡洞内村果陋屯屯内亮化建设项目 |  | 479.83 | 43.18 | 523.01
一 |  | 2023给排水、燃气、电气、通风空调、消防、建筑智能、通信、自控仪表工程一般计税法 |  | 479.83 | 43.18 | 523.01
1 | 桂031401001001 | 安全文明施工费 | ∑分部分项及单价措施费定额(人工费+机械费) | 340.52 | 30.65 | 371.17
2 | 桂031401002001 | 检验试验配合费 |  | 15.48 | 1.39 | 16.87
3 | 桂031401003001 | 雨季施工增加费 |  | 123.83 | 11.14 | 134.97
|  | 合计 |  | 479.83 | 43.18 | 523.01
|  | 龙光乡洞内村巴翁屯屯内亮化建设项目 |  | 863.77 | 77.74 | 941.51
一 |  | 2023给排水、燃气、电气、通风空调、消防、建筑智能、通信、自控仪表工程一般计税法 |  | 863.77 | 77.74 | 941.51
1 | 桂031401001001 | 安全文明施工费 | ∑分部分项及单价措施费定额(人工费+机械费) | 613 | 55.17 | 668.17
2 | 桂031401002001 | 检验试验配合费 |  | 27.86 | 2.51 | 30.37
3 | 桂031401003001 | 雨季施工增加费 |  | 222.91 | 20.06 | 242.97
|  | 合计 |  | 863.77 | 77.74 | 941.51
|  | 龙光乡洞内村那中屯屯内亮化建设项目 |  | 812.83 | 73.16 | 885.99
一 |  | 2023给排水、燃气、电气、通风空调、消防、建筑智能、通信、自控仪表工程一般计税法 |  | 812.83 | 73.16 | 885.99
1 | 桂031401001001 | 安全文明施工费 | ∑分部分项及单价措施费定额(人工费+机械费) | 576.85 | 51.92 | 628.77
2 | 桂031401002001 | 检验试验配合费 |  | 26.22 | 2.36 | 28.58
3 | 桂031401003001 | 雨季施工增加费 |  | 209.76 | 18.88 | 228.64
|  | 合计 |  | 812.83 | 73.16 | 885.99
|  | 龙光乡果来村陇关屯/陇留屯屯内亮化建设项目 |  | 1392.1 | 125.28 | 1517.38
一 |  | 2023给排水、燃气、电气、通风空调、消防、建筑智能、通信、自控仪表工程一般计税法 |  | 1392.1 | 125.28 | 1517.38
1 | 桂031401001001 | 安全文明施工费 | ∑分部分项及单价措施费定额(人工费+机械费) | 987.94 | 88.91 | 1076.85
2 | 桂031401002001 | 检验试验配合费 |  | 44.91 | 4.04 | 48.95
3 | 桂031401003001 | 雨季施工增加费 |  | 359.25 | 32.33 | 391.58
|  | 合计 |  | 1392.1 | 125.28 | 1517.38
|  | 龙光乡那印村仲英屯屯内亮化建设项目 |  | 812.83 | 73.16 | 885.99
注：此表增值税是指建筑服务增值税，在一般计税法中为增值税销项税，在简易计税法中为应纳增值税。
表-10
总价措施项目费用表
工程名称:德保县2025年第二批农村综合改革转移支付资金项目（龙光乡） |  |  |  |  | 第2页 共2页
序 号 | 项目编码 | 项目名称 | 计算过程 | 金额 （元） | 增值税(元) | 含税金额 （元）
一 |  | 2023给排水、燃气、电气、通风空调、消防、建筑智能、通信、自控仪表工程一般计税法 |  | 812.83 | 73.16 | 885.99
1 | 桂031401001001 | 安全文明施工费 | ∑分部分项及单价措施费定额(人工费+机械费) | 576.85 | 51.92 | 628.77
2 | 桂031401002001 | 检验试验配合费 |  | 26.22 | 2.36 | 28.58
3 | 桂031401003001 | 雨季施工增加费 |  | 209.76 | 18.88 | 228.64
|  | 合计 |  | 812.83 | 73.16 | 885.99
|  | 龙光乡那印村农龙屯屯内亮化建设项目 |  | 609.77 | 54.88 | 664.65
一 |  | 2023给排水、燃气、电气、通风空调、消防、建筑智能、通信、自控仪表工程一般计税法 |  | 609.77 | 54.88 | 664.65
1 | 桂031401001001 | 安全文明施工费 | ∑分部分项及单价措施费定额(人工费+机械费) | 432.74 | 38.95 | 471.69
2 | 桂031401002001 | 检验试验配合费 |  | 19.67 | 1.77 | 21.44
3 | 桂031401003001 | 雨季施工增加费 |  | 157.36 | 14.16 | 171.52
|  | 合计 |  | 609.77 | 54.88 | 664.65
|  | 合计 |  | 4971.13 | 447.4 | 5418.53
注：此表增值税是指建筑服务增值税，在一般计税法中为增值税销项税，在简易计税法中为应纳增值税。
表-10

## 表-11其他项目费用汇总表
其他项目费用汇总表 （适用于单价合同）
工程名称:德保县2025年第二批农村综合改革转移支付资金项目（龙光乡） |  |  | 第1页 共2页
序号 | 项目名称 | 不含税金额(元) | 增值税(元) | 含税金额(元)
| 龙光乡洞内村果陋屯屯内亮化建设项目 | 78.09 | 7.03 | 85.12
一 | 2023给排水、燃气、电气、通风空调、消防、建筑智能、通信、自控仪表工程一般计税法 | 78.09 | 7.03 | 85.12
1 | 暂列金额
2 | 材料设备暂估价 | ― | ― | ―
3 | 专业工程暂估价
4 | 安全生产责任保险费暂估价 | 78.09 | 7.03 | 85.12
5 | 计日工
6 | 总承包服务费
| 龙光乡洞内村巴翁屯屯内亮化建设项目 | 145.66 | 13.11 | 158.77
一 | 2023给排水、燃气、电气、通风空调、消防、建筑智能、通信、自控仪表工程一般计税法 | 145.66 | 13.11 | 158.77
1 | 暂列金额
2 | 材料设备暂估价 | ― | ― | ―
3 | 专业工程暂估价
4 | 安全生产责任保险费暂估价 | 145.66 | 13.11 | 158.77
5 | 计日工
6 | 总承包服务费
| 龙光乡洞内村那中屯屯内亮化建设项目 | 116.88 | 10.52 | 127.4
一 | 2023给排水、燃气、电气、通风空调、消防、建筑智能、通信、自控仪表工程一般计税法 | 116.88 | 10.52 | 127.4
1 | 暂列金额
2 | 材料设备暂估价 | ― | ― | ―
3 | 专业工程暂估价
4 | 安全生产责任保险费暂估价 | 116.88 | 10.52 | 127.4
5 | 计日工
6 | 总承包服务费
| 龙光乡果来村陇关屯/陇留屯屯内亮化建设项目 | 201.49 | 18.13 | 219.62
一 | 2023给排水、燃气、电气、通风空调、消防、建筑智能、通信、自控仪表工程一般计税法 | 201.49 | 18.13 | 219.62
1 | 暂列金额
2 | 材料设备暂估价 | ― | ― | ―
3 | 专业工程暂估价
注：1.此表增值税是指建筑服务增值税，在一般计税法中为增值税销项税，在简易计税法中为应纳增值税。 2.材料暂估单价进入清单项目综合单价，此处不汇总。
表-11
其他项目费用汇总表 （适用于单价合同）
工程名称:德保县2025年第二批农村综合改革转移支付资金项目（龙光乡） |  |  | 第2页 共2页
序号 | 项目名称 | 不含税金额(元) | 增值税(元) | 含税金额(元)
4 | 安全生产责任保险费暂估价 | 201.49 | 18.13 | 219.62
5 | 计日工
6 | 总承包服务费
| 龙光乡那印村仲英屯屯内亮化建设项目 | 116.88 | 10.52 | 127.4
一 | 2023给排水、燃气、电气、通风空调、消防、建筑智能、通信、自控仪表工程一般计税法 | 116.88 | 10.52 | 127.4
1 | 暂列金额
2 | 材料设备暂估价 | ― | ― | ―
3 | 专业工程暂估价
4 | 安全生产责任保险费暂估价 | 116.88 | 10.52 | 127.4
5 | 计日工
6 | 总承包服务费
| 龙光乡那印村农龙屯屯内亮化建设项目 | 87.66 | 7.89 | 95.55
一 | 2023给排水、燃气、电气、通风空调、消防、建筑智能、通信、自控仪表工程一般计税法 | 87.66 | 7.89 | 95.55
1 | 暂列金额
2 | 材料设备暂估价 | ― | ― | ―
3 | 专业工程暂估价
4 | 安全生产责任保险费暂估价 | 87.66 | 7.89 | 95.55
5 | 计日工
6 | 总承包服务费
| 标志碑 | 1 | 0.09 | 1.09
一 | 2023给排水、燃气、电气、通风空调、消防、建筑智能、通信、自控仪表工程一般计税法 | 1 | 0.09 | 1.09
1 | 暂列金额
2 | 材料设备暂估价 | ― | ― | ―
3 | 专业工程暂估价
4 | 安全生产责任保险费暂估价 | 1 | 0.09 | 1.09
5 | 计日工
6 | 总承包服务费
| 合计 | 747.66 | 67.29 | 814.95
注：1.此表增值税是指建筑服务增值税，在一般计税法中为增值税销项税，在简易计税法中为应纳增值税。 2.材料暂估单价进入清单项目综合单价，此处不汇总。
表-11