## 工程项目总价表
工程项目总价表
招标编号：
工程名称： | 新化镇百坭村百布屯乡村旅游示范点配套设施项目 | 第1页 共1页
序号 | 工程项目名称 | 金额(元)
1 | 新建拦水坝 | 4112.14
2 | 新建集水池（砖砌加盖板） | 2996.04
3 | 200m³圆形蓄水池、消毒间 | 109849.21
4 | 管路工程 | 4499
5 | 人行道路面破除及恢复 | 15865.4
6 | 混凝土路面锯缝、拆除及恢复（20m） | 2305.8
7 | 消毒设备及安装 | 2200
8 | 外接电缆工程 | 55917.8
9 | 输配水管道、管材配件及安装 | 438369.78
10 | 措施项目 | 4650.2
11 | 其他项目 | 0
| 合计 | 640765.37

## 分类分项工程量清单(建筑)
分类分项工程量清单
招标编号：
工程名称： | 新化镇百坭村百布屯乡村旅游示范点配套设施项目 |  |  |  |  | 第1页 共7页
序号 | 项目编码 | 项目名称 | 计量 单位 | 工程 数量 | 综合单价 (元) | 合价 (元) | 主要技术条款编码 | 备注
1 |  | 新建拦水坝 |  |  |  | 4112.14
1.1 | 500101002001 | 1m³挖掘机挖装土自卸汽车运输，运距1km | m³ | 28.8 | 12.76 | 367.49 | 6.3
1.2 | 500101002002 | 一般石方开挖，风镐开凿，岩石级别Ⅴ | m³ | 10.8 | 28.56 | 308.45 | 7.3
1.3 | 500103001001 | 回填土石方，机械夯填土石 | m³ | 9.9 | 17.39 | 172.16 | 13.1
1.4 | 500105006001 | C20混凝土坝体 | m³ | 3.45 | 402.87 | 1389.9 | 14.5
1.5 | 500110001001 | 普通平面木模板制作与拆除 | m² | 7.44 | 112.19 | 834.69 | 14.3
1.6 |  | 材料二次搬运500米 |  |  |  | 1039.45
1.6.1 | 500114002001 | 人工装、卸畜力运输，水泥，装、运、卸500m | t | 1.09 | 137.69 | 150.08 | 2.13
1.6.2 | 500114002002 | 人工装、卸畜力运输，砂石料，装、运、卸500m | m³ | 4.94 | 175.23 | 865.64 | 2.13
1.6.3 | 500114002003 | 人工装、卸畜力运输，板枋材，装、运、卸500m | m³ | 0.17 | 139.59 | 23.73 | 2.13
2 |  | 新建集水池（砖砌加盖板） |  |  |  | 2996.04
2.1 |  | 新建集水池 |  |  |  | 2844.67
2.1.1 | 500101002003 | 1m³挖掘机挖装土自卸汽车运输，运距1km | m³ | 3.5 | 12.76 | 44.66 | 6.3
2.1.2 | 500102001001 | 一般石方开挖，风镐开凿，岩石级别Ⅴ | m³ | 6.8 | 28.56 | 194.21 | 7.3
2.1.3 | 500109001001 | C20砼底板 | m³ | 1.43 | 410.65 | 587.23 | 14.5
2.1.4 | 500109001002 | C20砼预制盖板 | m³ | 0.41 | 569.14 | 233.35 | 14.5
2.1.5 | 500105001001 | M7.5浆砌砖，混凝土砌块墙 | m³ | 2.69 | 293.88 | 790.54 | 16.2
2.1.6 | 500105010001 | 1:2水泥砂浆抹灰，立面 | m² | 23.48 | 19.15 | 449.64 | 16.1
2.1.7 | 500110001002 | 普通平面木模板制作与拆除 | m² | 2.04 | 112.19 | 228.87 | 14.3
2.1.8 | 500111001001 | 一般钢筋制作安装，人工 | t | 0.05 | 6323.46 | 316.17 | 14.1
2.2 |  | 材料二次搬运200米 |  |  |  | 151.37
2.2.1 | 500114002004 | 人工装、卸畜力运输，水泥，装、运、卸200m | t | 0.58 | 28.57 | 16.57 | 2.13
分类分项工程量清单
招标编号：
工程名称： | 新化镇百坭村百布屯乡村旅游示范点配套设施项目 |  |  |  |  | 第2页 共7页
序号 | 项目编码 | 项目名称 | 计量 单位 | 工程 数量 | 综合单价 (元) | 合价 (元) | 主要技术条款编码 | 备注
2.2.2 | 500114002005 | 人工装、卸畜力运输，砂石料，装、运、卸200m | m³ | 3.51 | 36.75 | 128.99 | 2.13
2.2.3 | 500114002006 | 人工装、卸畜力运输，板枋材，装、运、卸200m | m³ | 0.13 | 31.06 | 4.04 | 2.13
2.2.4 | 500114002007 | 人工装、卸畜力运输，钢筋，装、运、卸200m | t | 0.05 | 35.3 | 1.77 | 2.13
3 |  | 200m³圆形蓄水池、消毒间 |  |  |  | 109849.21
3.1 |  | 200m³圆形蓄水池 |  |  |  | 103407.93
3.1.1 | 500101002004 | 1m³挖掘机挖装土自卸汽车运输，运距1km | m³ | 85 | 12.76 | 1084.6 | 6.3
3.1.2 | 500102001002 | 一般石方开挖，风镐开凿，岩石级别Ⅴ | m³ | 36 | 28.56 | 1028.16 | 7.3
3.1.3 | 500103001002 | 回填土石方，机械夯填土石 | m³ | 31 | 17.39 | 539.09 | 13.1
3.1.4 | 500109001003 | C10砼垫层 | m³ | 8 | 371.18 | 2969.44 | 14.5
3.1.5 | 500109001004 | C25砼贮水池，池底 | m³ | 21.05 | 421.47 | 8871.94 | 14.5
3.1.6 | 500109001005 | C25砼贮水池，平板池盖 | m³ | 12.5 | 473.49 | 5918.63 | 14.5
3.1.7 | 500109001006 | C25砼贮水池，池壁 | m³ | 22.3 | 500.62 | 11163.83 | 14.5
3.1.8 | 500109001007 | C25砼立柱 | m³ | 1.5 | 490.02 | 735.03 | 14.5
3.1.9 | 500105010002 | 防水层，抹水泥砂浆，平面 | m² | 133 | 14.17 | 1884.61 | 16.1
3.1.10 | 500105010003 | 防水层，抹水泥砂浆，立面 | m² | 214.9 | 19.33 | 4154.02 | 16.1
3.1.11 | 500110001003 | 普通平面木模板制作与拆除 | m² | 63.59 | 112.19 | 7134.16 | 14.3
3.1.12 | 500110001004 | 水池木模板制作，安装、拆除 | m² | 208.12 | 117.2 | 24391.66 | 14.3
3.1.13 | 500111001002 | 一般钢筋制作安装，人工 | t | 4.93 | 6323.46 | 31174.66 | 14.1
3.1.14 | 500202009001 | 检修孔800*800 | 个 | 1 | 600 | 600
3.1.15 | 500202009002 | 通风管钢管DN100 | 根 | 2 | 58.42 | 116.84
3.1.16 | 500202009003 | 铁梯制作安装 | 座 | 1 | 500 | 500
3.1.17 | 500202009004 | 刚性防水套管DN65 | 只 | 3 | 65 | 195
3.1.18 | 500202009005 | 刚性防水套管DN100 | 只 | 1 | 105 | 105
3.1.19 | 500202009006 | 喇叭口支架 | 只 | 1 | 55 | 55
分类分项工程量清单
招标编号：
工程名称： | 新化镇百坭村百布屯乡村旅游示范点配套设施项目 |  |  |  |  | 第3页 共7页
序号 | 项目编码 | 项目名称 | 计量 单位 | 工程 数量 | 综合单价 (元) | 合价 (元) | 主要技术条款编码 | 备注
3.1.20 | 500202009007 | 喇叭口 | 只 | 1 | 30 | 30
3.1.21 | 500202009008 | 钢制弯头DN65*90° | 只 | 1 | 85 | 85
3.1.22 | 500202009009 | DN65镀锌钢管 | m | 6 | 53.21 | 319.26
3.1.23 | 500202009010 | DN100镀锌钢管 | m | 4 | 88 | 352
3.2 |  | 材料二次搬运100米 |  |  |  | 3928.2
3.2.1 | 500114002008 | 人工装、卸畜力运输，水泥，装、运、卸100m | t | 25 | 22.79 | 569.75 | 2.13
3.2.2 | 500114002009 | 人工装、卸畜力运输，砂石料，装、运、卸100m | m³ | 104.24 | 29.53 | 3078.21 | 2.13
3.2.3 | 500114002010 | 人工装、卸畜力运输，板枋材，装、运、卸100m | m³ | 4.99 | 25.9 | 129.24 | 2.13
3.2.4 | 500114002011 | 人工装、卸畜力运输，钢筋，装、运、卸100m | t | 5.3 | 28.49 | 151 | 2.13
3.3 |  | 消毒间 |  |  |  | 2513.08
3.3.1 | 500105001002 | M7.5浆砌砖，混凝土砌块墙 | m³ | 1.73 | 293.88 | 508.41 | 16.2
3.3.2 | 500109001008 | C20钢筋砼盖板 | m³ | 0.4 | 422.82 | 169.13 | 14.5
3.3.3 | 500105010004 | 砌体砂浆抹面，平均厚2cm，立面 | m² | 12.38 | 19.15 | 237.08 | 16.1
3.3.4 | 500111001003 | 一般钢筋制作安装，人工 | t | 0.03 | 6323.46 | 189.7 | 14.4
3.3.5 | 500110001005 | 普通平面木模板制作与拆除 | m² | 4 | 112.19 | 448.76 | 14.3
3.3.6 | 500114001001 | 不锈钢门（1000×1600mm） | m² | 1.6 | 600 | 960
4 |  | 管路工程 |  |  |  | 4499
4.1 |  | 砼镇墩（40座） |  |  |  | 4499
4.1.1 | 500109001009 | C20砼，垫层 | m³ | 1.44 | 418.21 | 602.22 | 14.5
4.1.2 | 500109001010 | C20砼镇(支)墩 | m³ | 2.56 | 400.28 | 1024.72 | 14.5
4.1.3 | 500110001006 | 普通平面木模板制作与拆除 | m² | 25.6 | 112.19 | 2872.06 | 14.3
5 |  | 人行道路面破除及恢复 |  |  |  | 15865.4
5.1 | 500101002005 | 风镐凿除原透水砖地面 | m³ | 30 | 128.16 | 3844.8 | 7.3
5.2 | 500109001011 | 人工铺筑碎石垫层 | m³ | 20 | 151.03 | 3020.6 | 13.1
5.3 | 500109001012 | 60mm厚人行道透水砖 | m² | 100 | 90 | 9000
分类分项工程量清单
招标编号：
工程名称： | 新化镇百坭村百布屯乡村旅游示范点配套设施项目 |  |  |  |  | 第4页 共7页
序号 | 项目编码 | 项目名称 | 计量 单位 | 工程 数量 | 综合单价 (元) | 合价 (元) | 主要技术条款编码 | 备注
6 |  | 混凝土路面锯缝、拆除及恢复（20m） |  |  |  | 2305.8
6.1 | 500101002006 | 混凝土路面锯缝 | m | 40 | 30 | 1200
6.2 | 500101002007 | 风镐凿除混凝土路面 | m³ | 2 | 128.16 | 256.32 | 7.3
6.3 | 500101002008 | 人工挖沟槽，Ⅲ类土，上口宽≤1m，深≤1m | m³ | 1 | 20.19 | 20.19 | 6.3
6.4 | 500103001003 | 回填土石方，机械夯填土石 | m³ | 1 | 17.39 | 17.39 | 13.1
6.5 | 500109001013 | 水泥混凝土公路路面，压实厚20cm | m² | 10 | 81.19 | 811.9 | 14.5

## 分类分项工程量清单(安装)
分类分项工程量清单
招标编号：
工程名称： | 新化镇百坭村百布屯乡村旅游示范点配套设施项目 | [7 empty] | 第5页 共7页
序号 | 项目编码 | 项目名称 | 计量 单位 | 工程 数量 | 永久设备及未计价装置性材料单价(元) | 安装单价 (元) | 永久设备及未计价装置性材料费(元) | 安装费 (元) | 合价 (元) | 主要技术条款编码 | 备注
7 |  | 消毒设备及安装 |  |  |  |  | 2000 | 200 | 2200
7.1 | 500201034001 | 全自动二氧化氯消毒器（含消毒配套阀门及管件等附件及安装、加药） | 套 | 1 | 2000 | 200 | 2000 | 200 | 2200
8 |  | 外接电缆工程 |  |  |  |  | 41636.7 | 14281.1 | 55917.8
8.1 | 500201023001 | 铜芯电力电缆敷设普通敷设WDZ-YJY-4x35+1x16mm² | m | 270 | 141.45 | 10.29 | 38191.5 | 2778.3 | 40969.8 | 23.1
8.2 | 500201023002 | 电力电缆头TDZ-YJY-4x35+1x16mm² | 个 | 16 | 0 | 50 | 0 | 800 | 800
8.3 | 500202008001 | 塑料管埋地敷设PEDN70mm | m | 270 | 12.76 | 39.64 | 3445.2 | 10702.8 | 14148 | 23.1
9 |  | 输配水管道、管材配件及安装 |  |  |  |  | 334778.27 | 103591.51 | 438369.78
9.1 |  | 输水管ND65 |  |  |  |  | 34382.7 | 12985.45 | 47368.15
9.1.1 | 500202008002 | 输水管道安装，钢管螺纹连接，公称直径65mm（壁厚4.0mm） | m | 740 | 38.98 | 11.58 | 28845.2 | 8569.2 | 37414.4 | 19.1
9.1.2 | 500202008003 | 焊接法兰片，公称直径65mm | 副 | 125 | 44.3 | 35.33 | 5537.5 | 4416.25 | 9953.75 | 19.1
9.2 |  | 输水管ND50(新建过滤池至旧水池、新建水池至学校及村部） |  |  |  |  | 231330.4 | 70538.4 | 301868.8
9.2.1 | 500202008004 | 输水管道安装，镀锌钢管螺纹连接，公称直径50mm（壁厚3.8mm） | m | 8080 | 28.63 | 8.73 | 231330.4 | 70538.4 | 301868.8 | 19.1
9.3 |  | 输水管ND25村内接管（含公共厕所、8个水箱拉管、村部拉管）） |  |  |  |  | 7394.4 | 2594.8 | 9989.2
9.3.1 | 500202008005 | 输水管道安装，镀锌钢管螺纹连接，公称直径25mm（壁厚2.8mm） | m | 520 | 14.22 | 4.99 | 7394.4 | 2594.8 | 9989.2 | 19.1
9.4 |  | 管材配件 |  |  |  |  | 26470.77 | 2488.19 | 28958.96
9.4.1 | 500202008006 | DN65闸阀 | 个 | 4 | 247.78 | 76.31 | 991.12 | 305.24 | 1296.36 | 19.1
分类分项工程量清单
招标编号：
工程名称： | 新化镇百坭村百布屯乡村旅游示范点配套设施项目 | [7 empty] | 第6页 共7页
序号 | 项目编码 | 项目名称 | 计量 单位 | 工程 数量 | 永久设备及未计价装置性材料单价(元) | 安装单价 (元) | 永久设备及未计价装置性材料费(元) | 安装费 (元) | 合价 (元) | 主要技术条款编码 | 备注
9.4.2 | 500202008007 | DN50闸阀 | 个 | 11 | 115.04 | 54.09 | 1265.44 | 594.99 | 1860.43 | 19.1
9.4.3 | 500202008008 | DN50排气、排沙阀 | 个 | 13 | 105.3 | 54.09 | 1368.9 | 703.17 | 2072.07 | 19.1
9.4.4 | 500202008009 | DN50止逆阀 | 个 | 10 | 176.99 | 54.09 | 1769.9 | 540.9 | 2310.8 | 19.1
9.4.5 | 500202008010 | DN25闸阀 | 个 | 9 | 23.09 | 32.87 | 207.81 | 295.83 | 503.64 | 19.1
9.4.6 | 500202008011 | DN50接头配件（直通、弯通、三通等) | 个 | 1270 | 16 | 0 | 20320 | 0 | 20320
9.4.7 | 500202008012 | DN25接头配件（直通、弯通、三通等) | 个 | 60 | 8 | 0 | 480 | 0 | 480
9.4.8 | 500202008013 | 水表DN25 | 个 | 1 | 67.6 | 48.06 | 67.6 | 48.06 | 115.66 | 19.1
9.5 | 500202008014 | 3吨不锈钢水塔（包架子）含安装 | 个 | 8 | 3750 | 0 | 30000 | 0 | 30000
9.6 | 500202008015 | 水塔增压泵 | 个 | 8 | 650 | 0 | 5200 | 0 | 5200
9.7 |  | 管材二次搬运 |  |  |  |  | 0 | 14984.67 | 14984.67
9.7.1 | 500114002012 | 人工装、卸畜力运输，钢材，装、运、卸4000m | t | 50.97 | 0 | 293.99 | 0 | 14984.67 | 14984.67 | 2.13

## 分类分项工程量清单(临时)
分类分项工程量清单
招标编号：
工程名称： | 新化镇百坭村百布屯乡村旅游示范点配套设施项目 |  |  |  |  | 第7页 共7页
序号 | 项目编码 | 项目名称 | 计量 单位 | 工程 数量 | 综合单价 (元) | 合价 (元) | 主要技术条款编码 | 备注

## 措施项目清单
措施项目清单
招标编号：
工程名称： | 新化镇百坭村百布屯乡村旅游示范点配套设施项目 |  | 第1页 共1页
序号 | 项目名称 | 金额(元) | 备注
1 | 其他施工临时工程 | 3865.5
2 | 建筑工程意外伤害保险费 | 784.7

## 零星工作(计日工)项目清单
零星工作(计日工)项目清单
招标编号：
工程名称： |  | 新化镇百坭村百布屯乡村旅游示范点配套设施项目 |  |  | 第1页 共1页
序号 | 名称 |  | 型号规格 | 计量单位 | 备注
1 | 人工
1.1
1.2
2 | 材料
2.1
2.2
3 | 机械
3.1
3.2

## 工程单价汇总表
工程单价汇总表
招标编号：
工程名称： |  | 新化镇百坭村百布屯乡村旅游示范点配套设施项目 | [10 empty] | 第1页 共7页
序号 | 项目编码 | 项目名称 | 计量 单位 | 人工费 | 材料费 | 机械 使用费 | 其他 直接费 | 现场 经费 | 施工 管理费 | 社会保障 及企业计 提费 | 企业 利润 | 价差 | 风险金 | 税金 | 合计
1 |  | 新建拦水坝
1.1 | 500101002001 | 1m³挖掘机挖装土自卸汽车运输，运距1km | m³ | 0.21 | 0.24 | 5.79 | 0.28 | 0.25 | 0.25 | 0.21 | 0.51 | 3.98 | 0 | 1.05 | 12.76
1.2 | 500101002002 | 一般石方开挖，风镐开凿，岩石级别Ⅴ | m³ | 5.5 | 2.3 | 5.22 | 0.59 | 0.78 | 0.82 | 2.16 | 1.22 | 7.62 | 0 | 2.36 | 28.56
1.3 | 500103001001 | 回填土石方，机械夯填土石 | m³ | 4.46 | 0.29 | 1.42 | 0.28 | 0.37 | 0.4 | 1.79 | 0.63 | 6.31 | 0 | 1.44 | 17.39
1.4 | 500105006001 | C20混凝土坝体 | m³ | 19.66 | 128.15 | 11.3 | 7.16 | 9.55 | 6.51 | 6.72 | 13.23 | 167.33 | 0 | 33.26 | 402.87
1.5 | 500110001001 | 普通平面木模板制作与拆除 | m² | 8.23 | 49.7 | 8.86 | 3.01 | 4.01 | 4.21 | 3.27 | 5.69 | 15.96 | 0 | 9.26 | 112.19
1.6 |  | 材料二次搬运500米
1.6.1 | 500114002001 | 人工装、卸畜力运输，水泥，装、运、卸500m | t | 46.09 | 0.23 | 0 | 2.08 | 2.32 | 2.43 | 15.12 | 4.78 | 53.28 | 0 | 11.37 | 137.69
1.6.2 | 500114002002 | 人工装、卸畜力运输，砂石料，装、运、卸500m | m³ | 58.65 | 0.3 | 0 | 2.65 | 2.95 | 3.1 | 19.24 | 6.08 | 67.8 | 0 | 14.47 | 175.23
1.6.3 | 500114002003 | 人工装、卸畜力运输，板枋材，装、运、卸500m | m³ | 46.71 | 0.26 | 0 | 2.11 | 2.35 | 2.47 | 15.32 | 4.85 | 54 | 0 | 11.53 | 139.59
2 |  | 新建集水池（砖砌加盖板）
2.1 |  | 新建集水池
2.1.1 | 500101002003 | 1m³挖掘机挖装土自卸汽车运输，运距1km | m³ | 0.21 | 0.24 | 5.79 | 0.28 | 0.25 | 0.25 | 0.21 | 0.51 | 3.98 | 0 | 1.05 | 12.76
2.1.2 | 500102001001 | 一般石方开挖，风镐开凿，岩石级别Ⅴ | m³ | 5.5 | 2.3 | 5.22 | 0.59 | 0.78 | 0.82 | 2.16 | 1.22 | 7.62 | 0 | 2.36 | 28.56
2.1.3 | 500109001001 | C20砼底板 | m³ | 22.01 | 126.36 | 13.14 | 7.27 | 9.69 | 6.6 | 7.64 | 13.49 | 170.55 | 0 | 33.91 | 410.65
2.1.4 | 500109001002 | C20砼预制盖板 | m³ | 70.66 | 137.27 | 10.81 | 9.84 | 13.12 | 8.94 | 23.75 | 19.21 | 228.55 | 0 | 46.99 | 569.14
2.1.5 | 500105001001 | M7.5浆砌砖，混凝土砌块墙 | m³ | 13.49 | 110.43 | 5.9 | 5.84 | 7.79 | 8.32 | 4.77 | 10.96 | 102.12 | 0 | 24.27 | 293.88
工程单价汇总表
招标编号：
工程名称： |  | 新化镇百坭村百布屯乡村旅游示范点配套设施项目 | [10 empty] | 第2页 共7页
序号 | 项目编码 | 项目名称 | 计量 单位 | 人工费 | 材料费 | 机械 使用费 | 其他 直接费 | 现场 经费 | 施工 管理费 | 社会保障 及企业计 提费 | 企业 利润 | 价差 | 风险金 | 税金 | 合计
2.1.6 | 500105010001 | 1:2水泥砂浆抹灰，立面 | m² | 3.19 | 4.46 | 0.09 | 0.35 | 0.47 | 0.5 | 1.05 | 0.71 | 6.74 | 0 | 1.58 | 19.15
2.1.7 | 500110001002 | 普通平面木模板制作与拆除 | m² | 8.23 | 49.7 | 8.86 | 3.01 | 4.01 | 4.21 | 3.27 | 5.69 | 15.96 | 0 | 9.26 | 112.19
2.1.8 | 500111001001 | 一般钢筋制作安装，人工 | t | 384.06 | 3311.39 | 133.14 | 172.29 | 114.86 | 144.05 | 126.63 | 307.05 | 1107.87 | 0 | 522.12 | 6323.46
2.2 |  | 材料二次搬运200米
2.2.1 | 500114002004 | 人工装、卸畜力运输，水泥，装、运、卸200m | t | 9.55 | 0.08 | 0 | 0.43 | 0.48 | 0.51 | 3.13 | 0.99 | 11.04 | 0 | 2.36 | 28.57
2.2.2 | 500114002005 | 人工装、卸畜力运输，砂石料，装、运、卸200m | m³ | 12.28 | 0.1 | 0 | 0.56 | 0.62 | 0.65 | 4.03 | 1.28 | 14.2 | 0 | 3.03 | 36.75
2.2.3 | 500114002006 | 人工装、卸畜力运输，板枋材，装、运、卸200m | m³ | 10.38 | 0.09 | 0 | 0.47 | 0.52 | 0.55 | 3.4 | 1.08 | 12 | 0 | 2.56 | 31.06
2.2.4 | 500114002007 | 人工装、卸畜力运输，钢筋，装、运、卸200m | t | 11.8 | 0.1 | 0 | 0.54 | 0.59 | 0.63 | 3.87 | 1.23 | 13.64 | 0 | 2.91 | 35.3
3 |  | 200m³圆形蓄水池、消毒间
3.1 |  | 200m³圆形蓄水池
3.1.1 | 500101002004 | 1m³挖掘机挖装土自卸汽车运输，运距1km | m³ | 0.21 | 0.24 | 5.79 | 0.28 | 0.25 | 0.25 | 0.21 | 0.51 | 3.98 | 0 | 1.05 | 12.76
3.1.2 | 500102001002 | 一般石方开挖，风镐开凿，岩石级别Ⅴ | m³ | 5.5 | 2.3 | 5.22 | 0.59 | 0.78 | 0.82 | 2.16 | 1.22 | 7.62 | 0 | 2.36 | 28.56
3.1.3 | 500103001002 | 回填土石方，机械夯填土石 | m³ | 4.46 | 0.29 | 1.42 | 0.28 | 0.37 | 0.4 | 1.79 | 0.63 | 6.31 | 0 | 1.44 | 17.39
3.1.4 | 500109001003 | C10砼垫层 | m³ | 23.81 | 110.92 | 14.78 | 6.73 | 8.97 | 6.11 | 8.23 | 12.57 | 148.42 | 0 | 30.65 | 371.18
3.1.5 | 500109001004 | C25砼贮水池，池底 | m³ | 23.6 | 134.34 | 7.55 | 7.45 | 9.93 | 6.77 | 8.01 | 13.83 | 175.19 | 0 | 34.8 | 421.47
3.1.6 | 500109001005 | C25砼贮水池，平板池盖 | m³ | 39.93 | 136.86 | 7.55 | 8.3 | 11.06 | 7.54 | 13.37 | 15.72 | 194.07 | 0 | 39.1 | 473.49
3.1.7 | 500109001006 | C25砼贮水池，池壁 | m³ | 49.04 | 136.86 | 7.55 | 8.7 | 11.61 | 7.91 | 16.36 | 16.66 | 204.6 | 0 | 41.34 | 500.62
工程单价汇总表
招标编号：
工程名称： |  | 新化镇百坭村百布屯乡村旅游示范点配套设施项目 | [10 empty] | 第3页 共7页
序号 | 项目编码 | 项目名称 | 计量 单位 | 人工费 | 材料费 | 机械 使用费 | 其他 直接费 | 现场 经费 | 施工 管理费 | 社会保障 及企业计 提费 | 企业 利润 | 价差 | 风险金 | 税金 | 合计
3.1.8 | 500109001007 | C25砼立柱 | m³ | 45.47 | 138.75 | 5.67 | 8.55 | 11.39 | 7.76 | 15.19 | 16.29 | 200.48 | 0 | 40.46 | 490.02
3.1.9 | 500105010002 | 防水层，抹水泥砂浆，平面 | m² | 2 | 3.78 | 0.04 | 0.26 | 0.29 | 0.31 | 0.66 | 0.51 | 5.15 | 0 | 1.17 | 14.17
3.1.10 | 500105010003 | 防水层，抹水泥砂浆，立面 | m² | 2.89 | 4.98 | 0.04 | 0.36 | 0.4 | 0.42 | 0.95 | 0.7 | 7.01 | 0 | 1.6 | 19.33
3.1.11 | 500110001003 | 普通平面木模板制作与拆除 | m² | 8.23 | 49.7 | 8.86 | 3.01 | 4.01 | 4.21 | 3.27 | 5.69 | 15.96 | 0 | 9.26 | 112.19
3.1.12 | 500110001004 | 水池木模板制作，安装、拆除 | m² | 17.37 | 30.36 | 10.3 | 2.61 | 3.48 | 3.65 | 6.53 | 5.2 | 28.02 | 0 | 9.68 | 117.2
3.1.13 | 500111001002 | 一般钢筋制作安装，人工 | t | 384.06 | 3311.39 | 133.14 | 172.29 | 114.86 | 144.05 | 126.63 | 307.05 | 1107.87 | 0 | 522.12 | 6323.46
3.1.14 | 500202009001 | 检修孔800*800 | 个 | [11 empty] | 600.00
3.1.15 | 500202009002 | 通风管钢管DN100 | 根 | [11 empty] | 58.42
3.1.16 | 500202009003 | 铁梯制作安装 | 座 | [11 empty] | 500.00
3.1.17 | 500202009004 | 刚性防水套管DN65 | 只 | [11 empty] | 65.00
3.1.18 | 500202009005 | 刚性防水套管DN100 | 只 | [11 empty] | 105.00
3.1.19 | 500202009006 | 喇叭口支架 | 只 | [11 empty] | 55.00
3.1.20 | 500202009007 | 喇叭口 | 只 | [11 empty] | 30.00
3.1.21 | 500202009008 | 钢制弯头DN65*90° | 只 | [11 empty] | 85.00
3.1.22 | 500202009009 | DN65镀锌钢管 | m | [11 empty] | 53.21
3.1.23 | 500202009010 | DN100镀锌钢管 | m | [11 empty] | 88.00
3.2 |  | 材料二次搬运100米
3.2.1 | 500114002008 | 人工装、卸畜力运输，水泥，装、运、卸100m | t | 7.61 | 0.08 | 0 | 0.35 | 0.38 | 0.4 | 2.5 | 0.79 | 8.8 | 0 | 1.88 | 22.79
工程单价汇总表
招标编号：
工程名称： |  | 新化镇百坭村百布屯乡村旅游示范点配套设施项目 | [10 empty] | 第4页 共7页
序号 | 项目编码 | 项目名称 | 计量 单位 | 人工费 | 材料费 | 机械 使用费 | 其他 直接费 | 现场 经费 | 施工 管理费 | 社会保障 及企业计 提费 | 企业 利润 | 价差 | 风险金 | 税金 | 合计
3.2.2 | 500114002009 | 人工装、卸畜力运输，砂石料，装、运、卸100m | m³ | 9.86 | 0.1 | 0 | 0.45 | 0.5 | 0.52 | 3.23 | 1.03 | 11.4 | 0 | 2.44 | 29.53
3.2.3 | 500114002010 | 人工装、卸畜力运输，板枋材，装、运、卸100m | m³ | 8.65 | 0.09 | 0 | 0.39 | 0.44 | 0.46 | 2.84 | 0.9 | 10 | 0 | 2.14 | 25.9
3.2.4 | 500114002011 | 人工装、卸畜力运输，钢筋，装、运、卸100m | t | 9.52 | 0.1 | 0 | 0.43 | 0.48 | 0.51 | 3.12 | 0.99 | 11 | 0 | 2.35 | 28.49
3.3 |  | 消毒间
3.3.1 | 500105001002 | M7.5浆砌砖，混凝土砌块墙 | m³ | 13.49 | 110.43 | 5.9 | 5.84 | 7.79 | 8.32 | 4.77 | 10.96 | 102.12 | 0 | 24.27 | 293.88
3.3.2 | 500109001008 | C20钢筋砼盖板 | m³ | 27.79 | 130.29 | 5.96 | 7.38 | 9.84 | 6.71 | 9.39 | 13.82 | 176.73 | 0 | 34.91 | 422.82
3.3.3 | 500105010004 | 砌体砂浆抹面，平均厚2cm，立面 | m² | 3.19 | 4.46 | 0.09 | 0.35 | 0.47 | 0.5 | 1.05 | 0.71 | 6.74 | 0 | 1.58 | 19.15
3.3.4 | 500111001003 | 一般钢筋制作安装，人工 | t | 384.06 | 3311.39 | 133.14 | 172.29 | 114.86 | 144.05 | 126.63 | 307.05 | 1107.87 | 0 | 522.12 | 6323.46
3.3.5 | 500110001005 | 普通平面木模板制作与拆除 | m² | 8.23 | 49.7 | 8.86 | 3.01 | 4.01 | 4.21 | 3.27 | 5.69 | 15.96 | 0 | 9.26 | 112.19
3.3.6 | 500114001001 | 不锈钢门（1000×1600mm） | m² | [11 empty] | 600.00
4 |  | 管路工程
4.1 |  | 砼镇墩（40座）
4.1.1 | 500109001009 | C20砼，垫层 | m³ | 23.81 | 126.36 | 14.78 | 7.42 | 9.9 | 6.74 | 8.23 | 13.81 | 172.63 | 0 | 34.53 | 418.21
4.1.2 | 500109001010 | C20砼镇(支)墩 | m³ | 20.01 | 131.95 | 4.79 | 7.05 | 9.4 | 6.41 | 6.84 | 13.05 | 167.73 | 0 | 33.05 | 400.28
4.1.3 | 500110001006 | 普通平面木模板制作与拆除 | m² | 8.23 | 49.7 | 8.86 | 3.01 | 4.01 | 4.21 | 3.27 | 5.69 | 15.96 | 0 | 9.26 | 112.19
5 |  | 人行道路面破除及恢复
5.1 | 500101002005 | 风镐凿除原透水砖地面 | m³ | 27.06 | 0.67 | 28.96 | 2.55 | 3.4 | 2.32 | 10.41 | 5.28 | 36.93 | 0 | 10.58 | 128.16
5.2 | 500109001011 | 人工铺筑碎石垫层 | m³ | 12.49 | 30.91 | 0 | 1.95 | 2.6 | 2.78 | 4.1 | 3.84 | 79.89 | 0 | 12.47 | 151.03
工程单价汇总表
招标编号：
工程名称： |  | 新化镇百坭村百布屯乡村旅游示范点配套设施项目 | [10 empty] | 第5页 共7页
序号 | 项目编码 | 项目名称 | 计量 单位 | 人工费 | 材料费 | 机械 使用费 | 其他 直接费 | 现场 经费 | 施工 管理费 | 社会保障 及企业计 提费 | 企业 利润 | 价差 | 风险金 | 税金 | 合计
5.3 | 500109001012 | 60mm厚人行道透水砖 | m² | [11 empty] | 90.00
6 |  | 混凝土路面锯缝、拆除及恢复（20m）
6.1 | 500101002006 | 混凝土路面锯缝 | m | [11 empty] | 30.00
6.2 | 500101002007 | 风镐凿除混凝土路面 | m³ | 27.06 | 0.67 | 28.96 | 2.55 | 3.4 | 2.32 | 10.41 | 5.28 | 36.93 | 0 | 10.58 | 128.16
6.3 | 500101002008 | 人工挖沟槽，Ⅲ类土，上口宽≤1m，深≤1m | m³ | 6.71 | 0.27 | 0 | 0.31 | 0.28 | 0.28 | 2.2 | 0.7 | 7.76 | 0 | 1.67 | 20.19
6.4 | 500103001003 | 回填土石方，机械夯填土石 | m³ | 4.46 | 0.29 | 1.42 | 0.28 | 0.37 | 0.4 | 1.79 | 0.63 | 6.31 | 0 | 1.44 | 17.39
6.5 | 500109001013 | 水泥混凝土公路路面，压实厚20cm | m² | 8.23 | 20.12 | 3.02 | 1.41 | 1.57 | 1.65 | 2.8 | 2.72 | 32.99 | 0 | 6.7 | 81.19
7 |  | 消毒设备及安装
7.1 | 500201034001 | 全自动二氧化氯消毒器（含消毒配套阀门及管件等附件及安装、加药） | 套 | [11 empty] | 200.00
8 |  | 外接电缆工程
8.1 | 500201023001 | 铜芯电力电缆敷设普通敷设WDZ-YJY-4x35+1x16mm² | m | 1.18 | 4.43 | 0.1 | 0.3 | 0.53 | 0.55 | 0.39 | 0.52 | 1.45 | 0 | 0.85 | 10.29
8.2 | 500201023002 | 电力电缆头TDZ-YJY-4x35+1x16mm² | 个 | [11 empty] | 50.00
8.3 | 500202008001 | 塑料管埋地敷设PEDN70mm | m | 7.47 | 5.93 | 1.75 | 0.79 | 3.36 | 3.51 | 2.51 | 1.77 | 9.28 | 0 | 3.27 | 39.64
9 |  | 输配水管道、管材配件及安装
9.1 |  | 输水管ND65
9.1.1 | 500202008002 | 输水管道安装，钢管螺纹连接，公称直径65mm（壁厚4.0mm） | m | 2.55 | 1.25 | 0 | 0.2 | 1.15 | 1.2 | 0.84 | 0.5 | 2.94 | 0 | 0.96 | 11.58
工程单价汇总表
招标编号：
工程名称： |  | 新化镇百坭村百布屯乡村旅游示范点配套设施项目 | [10 empty] | 第6页 共7页
序号 | 项目编码 | 项目名称 | 计量 单位 | 人工费 | 材料费 | 机械 使用费 | 其他 直接费 | 现场 经费 | 施工 管理费 | 社会保障 及企业计 提费 | 企业 利润 | 价差 | 风险金 | 税金 | 合计
9.1.2 | 500202008003 | 焊接法兰片，公称直径65mm | 副 | 6.64 | 2 | 5.45 | 0.73 | 2.99 | 3.12 | 2.18 | 1.62 | 7.68 | 0 | 2.92 | 35.33
9.2 |  | 输水管ND50(新建过滤池至旧水池、新建水池至学校及村部）
9.2.1 | 500202008004 | 输水管道安装，镀锌钢管螺纹连接，公称直径50mm（壁厚3.8mm） | m | 1.87 | 0.47 | 0.54 | 0.15 | 0.84 | 0.88 | 0.64 | 0.38 | 2.24 | 0 | 0.72 | 8.73
9.3 |  | 输水管ND25村内接管（含公共厕所、8个水箱拉管、村部拉管））
9.3.1 | 500202008005 | 输水管道安装，镀锌钢管螺纹连接，公称直径25mm（壁厚2.8mm） | m | 1.11 | 0.27 | 0.21 | 0.08 | 0.5 | 0.52 | 0.37 | 0.21 | 1.31 | 0 | 0.41 | 4.99
9.4 |  | 管材配件
9.4.1 | 500202008006 | DN65闸阀 | 个 | 12.8 | 14.42 | 5.32 | 1.69 | 5.76 | 6.02 | 4.52 | 3.54 | 15.94 | 0 | 6.3 | 76.31
9.4.2 | 500202008007 | DN50闸阀 | 个 | 7.96 | 12.12 | 5.18 | 1.31 | 3.58 | 3.74 | 2.91 | 2.58 | 10.24 | 0 | 4.47 | 54.09
9.4.3 | 500202008008 | DN50排气、排沙阀 | 个 | 7.96 | 12.12 | 5.18 | 1.31 | 3.58 | 3.74 | 2.91 | 2.58 | 10.24 | 0 | 4.47 | 54.09
9.4.4 | 500202008009 | DN50止逆阀 | 个 | 7.96 | 12.12 | 5.18 | 1.31 | 3.58 | 3.74 | 2.91 | 2.58 | 10.24 | 0 | 4.47 | 54.09
9.4.5 | 500202008010 | DN25闸阀 | 个 | 5.19 | 1.51 | 7.99 | 0.76 | 2.34 | 2.44 | 1.85 | 1.55 | 6.53 | 0 | 2.71 | 32.87
9.4.6 | 500202008011 | DN50接头配件（直通、弯通、三通等) | 个 | [11 empty] | 0.00
9.4.7 | 500202008012 | DN25接头配件（直通、弯通、三通等) | 个 | [11 empty] | 0.00
9.4.8 | 500202008013 | 水表DN25 | 个 | 4.91 | 0.74 | 0 | 0.29 | 2.21 | 2.31 | 1.61 | 0.84 | 5.68 | 0 | 3.97 | 48.06
9.5 | 500202008014 | 3吨不锈钢水塔（包架子）含安装 | 个 | [11 empty] | 0.00
工程单价汇总表
招标编号：
工程名称： |  | 新化镇百坭村百布屯乡村旅游示范点配套设施项目 | [10 empty] | 第7页 共7页
序号 | 项目编码 | 项目名称 | 计量 单位 | 人工费 | 材料费 | 机械 使用费 | 其他 直接费 | 现场 经费 | 施工 管理费 | 社会保障 及企业计 提费 | 企业 利润 | 价差 | 风险金 | 税金 | 合计
9.6 | 500202008015 | 水塔增压泵 | 个 | [11 empty] | 0.00
9.7 |  | 管材二次搬运
9.7.1 | 500114002012 | 人工装、卸畜力运输，钢材，装、运、卸4000m | t | 98.58 | 0.1 | 0 | 4.44 | 4.93 | 5.19 | 32.33 | 10.19 | 113.96 | 0 | 24.27 | 293.99

## 工程单价费(税)率汇总表
工程单价费(税)率汇总表
招标编号：
工程名称： |  | 新化镇百坭村百布屯乡村旅游示范点配套设施项目 | [6 empty] | 第1页 共1页
序号 | 工程类别 |  | 工程单价费(税)率(%) | [6 empty] | 备注
|  |  | 其他 直接费 | 现场 经费 | 施工 管理费 | 社会保障及企业计提费 | 企业 利润 | 风险金 | 税金
一 | 建筑工程
1 | 土方工程 |  | 4.5 | 4 | 3.7 | 32.8 | 7 | 0 | 9
2 | 石方工程 |  | 4.5 | 6 | 5.7 | 32.8 | 7 | 0 | 9
3 | 土石填筑工程 |  | 4.5 | 6 | 5.8 | 32.8 | 7 | 0 | 9
4 | 混凝土工程 |  | 4.5 | 6 | 3.7 | 32.8 | 7 | 0 | 9
5 | 钢筋制安工程 |  | 4.5 | 3 | 3.5 | 32.8 | 7 | 0 | 9
6 | 模板工程 |  | 4.5 | 6 | 5.7 | 32.8 | 7 | 0 | 9
7 | 钻孔灌浆锚固工程 |  | 4.5 | 7 | 6.6 | 32.8 | 7 | 0 | 9
8 | 自采砂石料工程 |  | 4.5 | 2 | 0 | 0 | 0 | 0 | 0
9 | 植物措施 |  | 4.5 | 4 | 3.8 | 32.8 | 7 | 0 | 9
10 | 疏浚工程 |  | 4.5 | 5 | 4.6 | 32.8 | 7 | 0 | 9
11 | 其他建筑工程 |  | 4.5 | 5 | 4.8 | 32.8 | 7 | 0 | 9
二 | 安装工程
1 | 安装工程 |  | 5.2 | 45 | 47 | 32.8 | 7 | 0 | 9

## 电、风、水、砂石基础单价汇总表
电、风、水、砂石基础单价汇总表
招标编号：
工程名称： |  | 新化镇百坭村百布屯乡村旅游示范点配套设施项目 | [6 empty] | 第1页 共1页
单位：元
序号 | 名称 |  | 型号规格 | 计量 单位 | 人工费 | 材料费 | 机械 使用费 | 其他 | 合计 | 备注
1 | 电 |  |  | kW.h |  |  |  |  | 0.73
2 | 水 |  |  | m³ |  |  |  |  | 3.84
3 | 风 |  |  | m³ |  |  |  |  | 0.15

## 混凝土配合比材料费表
混凝土配合比材料表
招标编号：
工程名称： |  | 新化镇百坭村百布屯乡村旅游示范点配套设施项目 | [8 empty] | 第1页 共1页
序号 | 工程 部位 |  | 混凝土 强度等级 | 水泥 强度等级 | 级配 | 水灰比 | 预算材料量(kg/m³) |  |  |  | 单价 (元/m³) | 备注
[7 empty] | 水泥 (kg) | 砂 (m³) | 石 (m³) | 水 (m³)
1 |  |  | C10 | 32.5 | 2 | 0.75 | 245 | 0.593 | 0.821 | 0.177 | 220.24
2 |  |  | C20 | 42.5 | 2 | 0.6 | 307 | 0.55 | 0.841 | 0.177 | 258.67
3 |  |  | C25 | 42.5 | 2 | 0.55 | 340 | 0.528 | 0.841 | 0.177 | 269.48
4 |  |  | M7.5水泥砂浆 | 32.5 |  |  | 261 | 1.11 |  | 0.157 | 201.93
5 |  |  | 1:2抹灰水泥砂浆 | 32.5 |  |  | 557 | 1.183 |  | 0.3 | 307.62

## 主要材料预算价格汇总表
主要材料预算价格汇总表
招标编号：
工程名称： |  | 新化镇百坭村百布屯乡村旅游示范点配套设施项目 |  |  |  | 第1页 共1页
序号 | 材料名称 |  | 型号规格 | 计量单位 | 预算价(元) | 备注
1 | 空心钢 |  |  | kg | 6.50
2 | 钢筋 |  |  | t | 3601.26
3 | 水泥 |  | 32.5MPa | t | 329.58
4 | 水泥 |  | 32.5MPa | t | 329.58
5 | 水泥 |  | 42.5MPa | t | 395.96
6 | 碎石 |  |  | m³ | 94.17
7 | 柴油 |  |  | kg | 6.80
8 | 汽油 |  |  | kg | 8.61
9 | 锯材 |  |  | m³ | 1150.44
10 | 铁件 |  |  | kg | 5.49
11 | 预埋铁件 |  |  | kg | 5.49
12 | 板枋材 |  |  | m³ | 973.45
13 | 砂 |  |  | m³ | 103.88
14 | 中砂 |  |  | m³ | 103.88

## 施工机械台时费汇总表
施工机械台时(班)费汇总表
招标编号：
工程名称： |  | 新化镇百坭村百布屯乡村旅游示范点配套设施项目 | [10 empty] | 第1页 共2页
单位：元/台时(班)
序号 | 机械名称 |  | 型号规格 | 一类费用 |  |  |  | 二类费用 | [5 empty] | 其他 费用 | 合计
|  |  |  | 折旧费 | 维修费 | 安拆费 | 小计 | 人工 | 柴油 | 电 | 汽油 | 其他 | 小计
1 | 单斗挖掘机 |  | 液压 斗容1m³ | 32.16 | 23.83 | 2.22 | 58.21 | 9.34 | 44.7 | 0 | 0 | 0 | 54.04 | 0 | 112.25
2 | 推土机 |  | 功率59kW | 9.56 | 11.94 | 0.49 | 21.99 | 8.3 | 25.2 | 0 | 0 | 0 | 33.5 | 0 | 55.49
3 | 蛙式夯实机 |  | 功率2.8kW | 0.15 | 0.93 | 0 | 1.08 | 6.92 | 0 | 1.83 | 0 | 0 | 8.75 | 0 | 9.83
4 | 风镐(铲) |  | 手持式 | 0.42 | 1.54 | 0 | 1.96 | 3.46 | 0 | 0 | 0 | 11.18 | 14.64 | 0 | 16.6
5 | 修钎设备 |  |  | 105.14 | 0 | 0 | 105.14 | 16.61 | 0 | 8.76 | 0 | 33 | 58.37 | 0 | 163.51
6 | 砂浆搅拌机 |  | 出料0.4m³ | 1.47 | 2.06 | 0.63 | 4.16 | 4.5 | 0 | 2.77 | 0 | 0 | 7.27 | 0 | 11.43
7 | 混凝土搅拌机 |  | 出料0.4m³ | 2.91 | 4.9 | 1.07 | 8.88 | 4.5 | 0 | 6.28 | 0 | 0 | 10.78 | 0 | 19.66
8 | 振动器 |  | 插入式 功率1.1kW | 0.28 | 1.12 | 0 | 1.4 | 0 | 0 | 0.58 | 0 | 0 | 0.58 | 0 | 1.98
9 | 振动器 |  | 插入式 功率2.2kW | 0.48 | 1.71 | 0 | 2.19 | 0 | 0 | 1.24 | 0 | 0 | 1.24 | 0 | 3.43
10 | 振动器 |  | 平板式 功率2.2kW | 0.38 | 1.14 | 0 | 1.52 | 0 | 0 | 1.24 | 0 | 0 | 1.24 | 0 | 2.76
11 | 振动器 |  | 变频机组 容量4.5kVA | 1.85 | 4.42 | 0 | 6.27 | 0 | 0 | 2.48 | 0 | 0 | 2.48 | 0 | 8.75
12 | 风(砂)水枪 |  | 耗风量6m³/min | 0.21 | 0.39 | 0 | 0.6 | 0 | 0 | 0 | 0 | 46.12 | 46.12 | 0 | 46.72
13 | 载重汽车 |  | 载重量4t | 6.23 | 9.03 | 0 | 15.26 | 4.5 | 0 | 0 | 21.6 | 0 | 26.1 | 0 | 41.36
14 | 载重汽车 |  | 载重量5t | 6.88 | 9.96 | 0 | 16.84 | 4.5 | 0 | 0 | 21.6 | 0 | 26.1 | 0 | 42.94
15 | 自卸汽车 |  | 载重量8t | 19.99 | 12.43 | 0 | 32.42 | 4.5 | 30.6 | 0 | 0 | 0 | 35.1 | 0 | 67.52
16 | 双胶轮车 |  |  | 0.23 | 0.59 | 0 | 0.82 | 0 | 0 | 0 | 0 | 0 | 0 | 0 | 0.82
施工机械台时(班)费汇总表
招标编号：
工程名称： |  | 新化镇百坭村百布屯乡村旅游示范点配套设施项目 |  | 二类费用 小计: 第2页 共2页
单位：元/台时(班)
序号 | 机械名称 |  | 型号规格 | 一类费用 折旧费: 一类费用; 二类费用 人工: 二类费用 | 其他 费用 | 合计
|  |  |  | 折旧费 | 维修费 | 安拆费 | 小计 | 人工 | 柴油 | 电 | 汽油 | 其他 | 小计
17 | 汽车起重机 |  | 起重量5t | 11.43 | 11.39 | 0 | 22.82 | 9.34 | 0 | 0 | 17.4 | 0 | 26.74 | 0 | 49.56
18 | 电动卷扬机 |  | 带塔(连架) 起重量5t | 6.19 | 5.19 | 3.58 | 14.96 | 4.5 | 0 | 4.09 | 0 | 0 | 8.59 | 0 | 23.55
19 | 灰浆搅拌机 |  |  | 0.73 | 2.09 | 0.2 | 3.02 | 4.5 | 0 | 4.6 | 0 | 0 | 9.1 | 0 | 12.12
20 | 空压机 |  | 电动移动式 排气量3m³/min | 1.35 | 2.87 | 0.43 | 4.65 | 4.5 | 0 | 11.02 | 0 | 0 | 15.52 | 0 | 20.17
21 | 离心水泵 |  | 单级双吸 功率20kW | 0.95 | 4.01 | 1.23 | 6.19 | 4.5 | 0 | 14.09 | 0 | 0 | 18.59 | 0 | 24.78
22 | 试压泵 |  | 2.5MPa | 0.38 | 0.36 | 0.26 | 1 | 4.5 | 0 | 1.1 | 0 | 0 | 5.6 | 0 | 6.6
23 | 电焊机 |  | 直流20kW | 0.83 | 0.55 | 0.17 | 1.55 | 0 | 0 | 14.6 | 0 | 0 | 14.6 | 0 | 16.15
24 | 电焊机 |  | 交流25kVA | 0.29 | 0.28 | 0.09 | 0.66 | 0 | 0 | 10.59 | 0 | 0 | 10.59 | 0 | 11.25
25 | 钢筋弯曲机 |  | 直径6～40 | 0.47 | 1.33 | 0.24 | 2.04 | 4.5 | 0 | 4.38 | 0 | 0 | 8.88 | 0 | 10.92
26 | 钢筋切断机 |  | 功率20kW | 1.04 | 1.57 | 0.28 | 2.89 | 4.5 | 0 | 12.56 | 0 | 0 | 17.06 | 0 | 19.95
27 | 圆盘锯 |  |  | 0.35 | 1.07 | 0.05 | 1.47 | 8.3 | 0 | 5.18 | 0 | 0 | 13.48 | 0 | 14.95
28 | 双面刨床 |  |  | 0.89 | 1.01 | 0.15 | 2.05 | 4.5 | 0 | 6.57 | 0 | 0 | 11.07 | 0 | 13.12
29 | 切管机 |  | 9A151 | 5.42 | 4.24 | 0.62 | 10.28 | 4.84 | 0 | 6.57 | 0 | 0 | 11.41 | 0 | 21.69
30 | 电动套丝机 |  | 直径39以内 | 1.27 | 2.33 | 0.22 | 3.82 | 0 | 0 | 4.6 | 0 | 0 | 4.6 | 0 | 8.42

## 工程单价计算表
工程单价计算表
1m³挖掘机挖装土自卸汽车运输，运距1km 工程
单价编号： | 1 |  |  | 定额单位：100m³
施工方法： | 定额编号:01226。 挖装、运输、卸除、空回。
序号 | 名称 | 型号规格 | 计量单位 |  | 数量 | 单价(元) | 合价(元)
1 | 直接费 |  | 元 |  |  |  | 676.64
1.1 | 人工费 |  | 元 |  |  |  | 20.76
| 人工 |  | 工时 |  | 6 | 3.46 | 20.76
1.2 | 材料费 |  | 元 |  |  |  | 23.99
| 零星材料费 |  | % |  | 4 | 599.64 | 23.99
1.3 | 机械使用费 |  | 元 |  |  |  | 578.88
| 单斗挖掘机 | 液压 斗容1m³ | 台时 |  | 1 | 112.25 | 112.25
| 推土机 | 功率59kW | 台时 |  | 0.5 | 55.49 | 27.75
| 自卸汽车 | 载重量8t | 台时 |  | 6.5 | 67.52 | 438.88
1.4 | 其他直接费 |  | 元 |  | 4.5% | 623.63 | 28.06
1.5 | 现场经费 |  | 元 |  | 4% | 623.63 | 24.95
2 | 施工管理费 |  | 元 |  | 3.7% | 676.64 | 25.04
3 | 社会保障及企业计提费 |  | 元 |  | 32.8% | 63.49 | 20.82
4 | 企业利润 |  | 元 |  | 7% | 722.5 | 50.58
5 | 价差 |  | 元 |  |  |  | 397.92
| 人工 |  | 工时 |  | 6 | 4 | 24
| 机械工 |  | 工时 |  | 12.35 | 4 | 49.4
| 柴油 |  | kg |  | 85.4 | 3.8 | 324.52
6 | 风险金 |  | 元 |  | 0% | 1171 | 0
7 | 税金 |  | 元 |  | 9% | 1171 | 105.39
| 合计 |  | 元 |  |  |  | 1276.39
| 单价 |  | 元 |  |  |  | 12.76
工程单价计算表
一般石方开挖，风镐开凿，岩石级别Ⅴ 工程
单价编号： | 2 |  |  | 定额单位：100m³
施工方法： | 定额编号:02026。 检查钻具、换钎、开挖。
序号 | 名称 | 型号规格 | 计量单位 |  | 数量 | 单价(元) | 合价(元)
1 | 直接费 |  | 元 |  |  |  | 1438.76
1.1 | 人工费 |  | 元 |  |  |  | 550.14
| 人工 |  | 工时 |  | 159 | 3.46 | 550.14
1.2 | 材料费 |  | 元 |  |  |  | 229.51
| 钢钎 |  | kg |  | 2.5 | 6 | 15
| 零星材料费 |  | % |  | 20 | 1072.54 | 214.51
1.3 | 机械使用费 |  | 元 |  |  |  | 522.4
| 风镐(铲) | 手持式 | 台时 |  | 31.47 | 16.6 | 522.4
1.4 | 其他直接费 |  | 元 |  | 4.5% | 1302.05 | 58.59
1.5 | 现场经费 |  | 元 |  | 6% | 1302.05 | 78.12
2 | 施工管理费 |  | 元 |  | 5.7% | 1438.76 | 82.01
3 | 社会保障及企业计提费 |  | 元 |  | 32.8% | 659.03 | 216.16
4 | 企业利润 |  | 元 |  | 7% | 1736.93 | 121.59
5 | 价差 |  | 元 |  |  |  | 761.88
| 人工 |  | 工时 |  | 159 | 4 | 636
| 机械工 |  | 工时 |  | 31.47 | 4 | 125.88
6 | 风险金 |  | 元 |  | 0% | 2620.4 | 0
7 | 税金 |  | 元 |  | 9% | 2620.4 | 235.84
| 合计 |  | 元 |  |  |  | 2856.24
| 单价 |  | 元 |  |  |  | 28.56
工程单价计算表
回填土石方，机械夯填土石 工程
单价编号： | 3 |  |  | 定额单位：100m³
施工方法： | 定额编号:03003。 包括5m内取土（石渣）回填、平土、简单压实。
序号 | 名称 | 型号规格 | 计量单位 |  | 数量 | 单价(元) | 合价(元)
1 | 直接费 |  | 元 |  |  |  | 682.1
1.1 | 人工费 |  | 元 |  |  |  | 446.34
| 人工 |  | 工时 |  | 129 | 3.46 | 446.34
1.2 | 材料费 |  | 元 |  |  |  | 29.39
| 零星材料费 |  | % |  | 5 | 587.89 | 29.39
1.3 | 机械使用费 |  | 元 |  |  |  | 141.55
| 蛙式夯实机 | 功率2.8kW | 台时 |  | 14.4 | 9.83 | 141.55
1.4 | 其他直接费 |  | 元 |  | 4.5% | 617.28 | 27.78
1.5 | 现场经费 |  | 元 |  | 6% | 617.28 | 37.04
2 | 施工管理费 |  | 元 |  | 5.8% | 682.1 | 39.56
3 | 社会保障及企业计提费 |  | 元 |  | 32.8% | 545.99 | 179.08
4 | 企业利润 |  | 元 |  | 7% | 900.74 | 63.05
5 | 价差 |  | 元 |  |  |  | 631.2
| 人工 |  | 工时 |  | 129 | 4 | 516
| 机械工 |  | 工时 |  | 28.8 | 4 | 115.2
6 | 风险金 |  | 元 |  | 0% | 1594.99 | 0
7 | 税金 |  | 元 |  | 9% | 1594.99 | 143.55
| 合计 |  | 元 |  |  |  | 1738.54
| 单价 |  | 元 |  |  |  | 17.39
工程单价计算表
C20坝体 工程
单价编号： | 4 |  |  | 定额单位：100m³
施工方法： | 定额编号:04034+04264*1.03。 其他混凝土，基础
序号 | 名称 | 型号规格 | 计量单位 |  | 数量 | 单价(元) | 合价(元)
1 | 直接费 |  | 元 |  |  |  | 17581.84
1.1 | 人工费 |  | 元 |  |  |  | 1966.18
| 人工 |  | 工时 |  | 319 | 3.46 | 1103.74
| 人工 |  | 工时 |  | 249.26 | 3.46 | 862.44
1.2 | 材料费 |  | 元 |  |  |  | 12815.2
| 水 |  | m³ |  | 100 | 3.84 | 384
| C20纯混凝土 | 42.5MPa 2级配 水灰比0.6 最大粒径40mm | m³ |  | 103 | 119.21 | 12278.63
| 其他材料费 |  | % |  | 1 | 12662.63 | 126.63
| 零星材料费 |  | % |  | 2 | 1297.04 | 25.94
1.3 | 机械使用费 |  | 元 |  |  |  | 1129.79
| 振动器 | 插入式 功率2.2kW | 台时 |  | 16.43 | 3.43 | 56.35
| 风(砂)水枪 | 耗风量6m³/min | 台时 |  | 10.24 | 46.72 | 478.41
| 其他机械费 |  | % |  | 30 | 534.76 | 160.43
| 混凝土搅拌机 | 出料0.4m³ | 台时 |  | 18.54 | 19.66 | 364.5
| 双胶轮车 |  | 台时 |  | 85.49 | 0.82 | 70.1
1.4 | 其他直接费 |  | 元 |  | 4.5% | 15911.17 | 716
1.5 | 现场经费 |  | 元 |  | 6% | 15911.17 | 954.67
2 | 施工管理费 |  | 元 |  | 3.7% | 17581.84 | 650.53
3 | 社会保障及企业计提费 |  | 元 |  | 32.8% | 2049.57 | 672.26
4 | 企业利润 |  | 元 |  | 7% | 18904.63 | 1323.32
5 | 价差 |  | 元 |  |  |  | 16732.87
| 人工 |  | 工时 |  | 568.26 | 4 | 2273.04
| 机械工 |  | 工时 |  | 24.102 | 4 | 96.41
| 水泥 | 42.5MPa | t |  | 31.6413 | 145.96 | 4618.36
| 碎石 |  | m³ |  | 86.6671 | 64.17 | 5561.43
| 中砂 |  | m³ |  | 56.6273 | 73.88 | 4183.63
6 | 风险金 |  | 元 |  | 0% | 36960.82 | 0
7 | 税金 |  | 元 |  | 9% | 36960.82 | 3326.47
| 合计 |  | 元 |  |  |  | 40287.29
工程单价计算表
C20坝体 工程
单价编号： | 4 |  |  | 定额单位：100m³
施工方法： | 定额编号:04034+04264*1.03。 其他混凝土，基础
序号 | 名称 | 型号规格 | 计量单位 |  | 数量 | 单价(元) | 合价(元)
| 单价 |  | 元 |  |  |  | 402.87
工程单价计算表
普通平面木模板制作与拆除 工程
单价编号： | 5 |  |  | 定额单位：100m²
施工方法： | 定额编号:05006+05007。 模板制作，立柱、围令制作，预埋铁件制作，模板运输；模板安装、拆除、除灰、刷脱模剂，维修、倒拉筋割断。
序号 | 名称 | 型号规格 | 计量单位 |  | 数量 | 单价(元) | 合价(元)
1 | 直接费 |  | 元 |  |  |  | 7380.47
1.1 | 人工费 |  | 元 |  |  |  | 823.48
| 人工 |  | 工时 |  | 67 | 3.46 | 231.82
| 人工 |  | 工时 |  | 171 | 3.46 | 591.66
1.2 | 材料费 |  | 元 |  |  |  | 4969.58
| 锯材 |  | m³ |  | 2.24 | 1150.44 | 2576.99
| 铁钉 |  | kg |  | 4.23 | 5.49 | 23.22
| 铁件 |  | kg |  | 20.69 | 5.49 | 113.59
| 其他材料费 |  | % |  | 2 | 2713.8 | 54.28
| 铁钉 |  | kg |  | 1.17 | 5.49 | 6.42
| 铁丝 |  | kg |  | 1.04 | 5.49 | 5.71
| 预埋铁件 |  | kg |  | 312.82 | 5.49 | 1717.38
| 混凝土柱 |  | m³ |  | 0.99 | 400 | 396
| 焊条 |  | kg |  | 5.08 | 6.46 | 32.82
| 其他材料费 |  | % |  | 2 | 2158.33 | 43.17
1.3 | 机械使用费 |  | 元 |  |  |  | 886.1
| 载重汽车 | 载重量5t | 台时 |  | 1.63 | 42.94 | 69.99
| 钢筋弯曲机 | 直径6～40 | 台时 |  | 0.43 | 10.92 | 4.7
| 钢筋切断机 | 功率20kW | 台时 |  | 0.16 | 19.95 | 3.19
| 圆盘锯 |  | 台时 |  | 4.55 | 14.95 | 68.02
| 双面刨床 |  | 台时 |  | 3.8 | 13.12 | 49.86
| 其他机械费 |  | % |  | 5 | 195.76 | 9.79
| 汽车起重机 | 起重量5t | 台时 |  | 11.6 | 49.56 | 574.9
| 电焊机 | 交流25kVA | 台时 |  | 6.51 | 11.25 | 73.24
| 其他机械费 |  | % |  | 5 | 648.14 | 32.41
1.4 | 其他直接费 |  | 元 |  | 4.5% | 6679.16 | 300.56
1.5 | 现场经费 |  | 元 |  | 6% | 6679.16 | 400.75
2 | 施工管理费 |  | 元 |  | 5.7% | 7380.47 | 420.69
3 | 社会保障及企业计提费 |  | 元 |  | 32.8% | 996.7 | 326.92
4 | 企业利润 |  | 元 |  | 7% | 8128.08 | 568.97
工程单价计算表
普通平面木模板制作与拆除 工程
单价编号： | 5 |  |  | 定额单位：100m²
施工方法： | 定额编号:05006+05007。 模板制作，立柱、围令制作，预埋铁件制作，模板运输；模板安装、拆除、除灰、刷脱模剂，维修、倒拉筋割断。
序号 | 名称 | 型号规格 | 计量单位 |  | 数量 | 单价(元) | 合价(元)
5 | 价差 |  | 元 |  |  |  | 1595.54
| 人工 |  | 工时 |  | 238 | 4 | 952
| 机械工 |  | 工时 |  | 50.066 | 4 | 200.26
| 汽油 |  | kg |  | 79.016 | 5.61 | 443.28
6 | 风险金 |  | 元 |  | 0% | 10292.59 | 0
7 | 税金 |  | 元 |  | 9% | 10292.59 | 926.33
| 合计 |  | 元 |  |  |  | 11218.92
| 单价 |  | 元 |  |  |  | 112.19
工程单价计算表
人工装、卸畜力运输，水泥，装、运、卸500m 工程
单价编号： | 6 |  |  | 定额单位：100t
施工方法： | 定额编号:YB1141+YB1147*8。 人工装、卸、空回。
序号 | 名称 | 型号规格 | 计量单位 |  | 数量 | 单价(元) | 合价(元)
1 | 直接费 |  | 元 |  |  |  | 5071.56
1.1 | 人工费 |  | 元 |  |  |  | 4608.72
| 人工 |  | 工时 |  | 660 | 3.46 | 2283.6
| 人工 |  | 工时 |  | 672 | 3.46 | 2325.12
1.2 | 材料费 |  | 元 |  |  |  | 22.84
| 零星材料费 |  | % |  | 1 | 2283.6 | 22.84
1.3 | 机械使用费 |  | 元 |  |  |  | 0
1.4 | 其他直接费 |  | 元 |  | 4.5% | 4631.56 | 208.42
1.5 | 现场经费 |  | 元 |  | 5% | 4631.56 | 231.58
2 | 施工管理费 |  | 元 |  | 4.8% | 5071.56 | 243.43
3 | 社会保障及企业计提费 |  | 元 |  | 32.8% | 4608.72 | 1511.66
4 | 企业利润 |  | 元 |  | 7% | 6826.65 | 477.87
5 | 价差 |  | 元 |  |  |  | 5328
| 人工 |  | 工时 |  | 1332 | 4 | 5328
6 | 风险金 |  | 元 |  | 0% | 12632.52 | 0
7 | 税金 |  | 元 |  | 9% | 12632.52 | 1136.93
| 合计 |  | 元 |  |  |  | 13769.45
| 单价 |  | 元 |  |  |  | 137.69
工程单价计算表
人工装、卸畜力运输，砂石料，装、运、卸500m 工程
单价编号： | 7 |  |  | 定额单位：100m³
施工方法： | 定额编号:YB1146+YB1152*8。 人工装、卸、空回。
序号 | 名称 | 型号规格 | 计量单位 |  | 数量 | 单价(元) | 合价(元)
1 | 直接费 |  | 元 |  |  |  | 6454.23
1.1 | 人工费 |  | 元 |  |  |  | 5864.7
| 人工 |  | 工时 |  | 855 | 3.46 | 2958.3
| 人工 |  | 工时 |  | 840 | 3.46 | 2906.4
1.2 | 材料费 |  | 元 |  |  |  | 29.58
| 零星材料费 |  | % |  | 1 | 2958.3 | 29.58
1.3 | 机械使用费 |  | 元 |  |  |  | 0
1.4 | 其他直接费 |  | 元 |  | 4.5% | 5894.28 | 265.24
1.5 | 现场经费 |  | 元 |  | 5% | 5894.28 | 294.71
2 | 施工管理费 |  | 元 |  | 4.8% | 6454.23 | 309.8
3 | 社会保障及企业计提费 |  | 元 |  | 32.8% | 5864.7 | 1923.62
4 | 企业利润 |  | 元 |  | 7% | 8687.65 | 608.14
5 | 价差 |  | 元 |  |  |  | 6780
| 人工 |  | 工时 |  | 1695 | 4 | 6780
6 | 风险金 |  | 元 |  | 0% | 16075.79 | 0
7 | 税金 |  | 元 |  | 9% | 16075.79 | 1446.82
| 合计 |  | 元 |  |  |  | 17522.61
| 单价 |  | 元 |  |  |  | 175.23
工程单价计算表
人工装、卸畜力运输，板枋材，装、运、卸500m 工程
单价编号： | 8 |  |  | 定额单位：100m³
施工方法： | 定额编号:YB1145+YB1151*8。 人工装、卸、空回。
序号 | 名称 | 型号规格 | 计量单位 |  | 数量 | 单价(元) | 合价(元)
1 | 直接费 |  | 元 |  |  |  | 5143.16
1.1 | 人工费 |  | 元 |  |  |  | 4671
| 人工 |  | 工时 |  | 750 | 3.46 | 2595
| 人工 |  | 工时 |  | 600 | 3.46 | 2076
1.2 | 材料费 |  | 元 |  |  |  | 25.95
| 零星材料费 |  | % |  | 1 | 2595 | 25.95
1.3 | 机械使用费 |  | 元 |  |  |  | 0
1.4 | 其他直接费 |  | 元 |  | 4.5% | 4696.95 | 211.36
1.5 | 现场经费 |  | 元 |  | 5% | 4696.95 | 234.85
2 | 施工管理费 |  | 元 |  | 4.8% | 5143.16 | 246.87
3 | 社会保障及企业计提费 |  | 元 |  | 32.8% | 4671 | 1532.09
4 | 企业利润 |  | 元 |  | 7% | 6922.12 | 484.55
5 | 价差 |  | 元 |  |  |  | 5400
| 人工 |  | 工时 |  | 1350 | 4 | 5400
6 | 风险金 |  | 元 |  | 0% | 12806.67 | 0
7 | 税金 |  | 元 |  | 9% | 12806.67 | 1152.6
| 合计 |  | 元 |  |  |  | 13959.27
| 单价 |  | 元 |  |  |  | 139.59
工程单价计算表
C20砼底板 工程
单价编号： | 9 |  |  | 定额单位：100m³
施工方法： | 定额编号:04036+04264*1.03。 施工准备、仓面冲（凿）毛、冲洗、清仓、验收、浇筑、养护等。 场内配运水泥、骨料、投料、加水、加外加剂、搅拌、出料、清洗。
序号 | 名称 | 型号规格 | 计量单位 |  | 数量 | 单价(元) | 合价(元)
1 | 直接费 |  | 元 |  |  |  | 17847.27
1.1 | 人工费 |  | 元 |  |  |  | 2201.46
| 人工 |  | 工时 |  | 387 | 3.46 | 1339.02
| 人工 |  | 工时 |  | 249.26 | 3.46 | 862.44
1.2 | 材料费 |  | 元 |  |  |  | 12636.11
| 水 |  | m³ |  | 70 | 3.84 | 268.8
| C20纯混凝土 | 42.5MPa 2级配 水灰比0.6 最大粒径40mm | m³ |  | 103 | 119.21 | 12278.63
| 其他材料费 |  | % |  | 0.5 | 12547.43 | 62.74
| 零星材料费 |  | % |  | 2 | 1297.04 | 25.94
1.3 | 机械使用费 |  | 元 |  |  |  | 1313.81
| 振动器 | 变频机组 容量4.5kVA | 台时 |  | 18.73 | 8.75 | 163.89
| 风(砂)水枪 | 耗风量6m³/min | 台时 |  | 10.059 | 46.72 | 469.96
| 离心水泵 | 单级双吸 功率20kW | 台时 |  | 9.55 | 24.78 | 236.65
| 其他机械费 |  | % |  | 1 | 870.5 | 8.71
| 混凝土搅拌机 | 出料0.4m³ | 台时 |  | 18.54 | 19.66 | 364.5
| 双胶轮车 |  | 台时 |  | 85.49 | 0.82 | 70.1
1.4 | 其他直接费 |  | 元 |  | 4.5% | 16151.38 | 726.81
1.5 | 现场经费 |  | 元 |  | 6% | 16151.38 | 969.08
2 | 施工管理费 |  | 元 |  | 3.7% | 17847.27 | 660.35
3 | 社会保障及企业计提费 |  | 元 |  | 32.8% | 2327.81 | 763.52
4 | 企业利润 |  | 元 |  | 7% | 19271.14 | 1348.98
5 | 价差 |  | 元 |  |  |  | 17054.53
| 人工 |  | 工时 |  | 636.26 | 4 | 2545.04
| 机械工 |  | 工时 |  | 36.517 | 4 | 146.07
| 水泥 | 42.5MPa | t |  | 31.6413 | 145.96 | 4618.36
| 碎石 |  | m³ |  | 86.6671 | 64.17 | 5561.43
| 中砂 |  | m³ |  | 56.6273 | 73.88 | 4183.63
6 | 风险金 |  | 元 |  | 0% | 37674.65 | 0
工程单价计算表
C20砼底板 工程
单价编号： | 9 |  |  | 定额单位：100m³
施工方法： | 定额编号:04036+04264*1.03。 施工准备、仓面冲（凿）毛、冲洗、清仓、验收、浇筑、养护等。 场内配运水泥、骨料、投料、加水、加外加剂、搅拌、出料、清洗。
序号 | 名称 | 型号规格 | 计量单位 |  | 数量 | 单价(元) | 合价(元)
7 | 税金 |  | 元 |  | 9% | 37674.65 | 3390.72
| 合计 |  | 元 |  |  |  | 41065.37
| 单价 |  | 元 |  |  |  | 410.65
工程单价计算表
预制混凝土盖板，厚8cm 工程
单价编号： | 10 |  |  | 定额单位：100m³
施工方法： | 定额编号:04181+04264*1.03。 模板制作、拆除、修理、混凝土拌和、场内运输、浇筑、养护、堆放。 场内配运水泥、骨料、投料、加水、加外加剂、搅拌、出料、清洗。
序号 | 名称 | 型号规格 | 计量单位 |  | 数量 | 单价(元) | 合价(元)
1 | 直接费 |  | 元 |  |  |  | 24170.59
1.1 | 人工费 |  | 元 |  |  |  | 7066.22
| 人工 |  | 工时 |  | 1793 | 3.46 | 6203.78
| 人工 |  | 工时 |  | 249.26 | 3.46 | 862.44
1.2 | 材料费 |  | 元 |  |  |  | 13726.84
| 水 |  | m³ |  | 240 | 3.84 | 921.6
| 专用钢模板 |  | kg |  | 116.41 | 3 | 349.23
| 铁件 |  | kg |  | 24.59 | 5.49 | 135
| C20纯混凝土 | 42.5MPa 2级配 水灰比0.6 最大粒径40mm | m³ |  | 102 | 119.21 | 12159.42
| 其他材料费 |  | % |  | 1 | 13565.25 | 135.65
| 零星材料费 |  | % |  | 2 | 1297.04 | 25.94
1.3 | 机械使用费 |  | 元 |  |  |  | 1080.78
| 混凝土搅拌机 | 出料0.4m³ | 台时 |  | 18.36 | 19.66 | 360.96
| 振动器 | 平板式 功率2.2kW | 台时 |  | 35.56 | 2.76 | 98.15
| 载重汽车 | 载重量5t | 台时 |  | 1.6 | 42.94 | 68.7
| 双胶轮车 |  | 台时 |  | 92.8 | 0.82 | 76.1
| 其他机械费 |  | % |  | 7 | 603.91 | 42.27
| 混凝土搅拌机 | 出料0.4m³ | 台时 |  | 18.54 | 19.66 | 364.5
| 双胶轮车 |  | 台时 |  | 85.49 | 0.82 | 70.1
1.4 | 其他直接费 |  | 元 |  | 4.5% | 21873.84 | 984.32
1.5 | 现场经费 |  | 元 |  | 6% | 21873.84 | 1312.43
2 | 施工管理费 |  | 元 |  | 3.7% | 24170.59 | 894.31
3 | 社会保障及企业计提费 |  | 元 |  | 32.8% | 7239.39 | 2374.52
4 | 企业利润 |  | 元 |  | 7% | 27439.42 | 1920.76
5 | 价差 |  | 元 |  |  |  | 22854.56
| 人工 |  | 工时 |  | 2042.26 | 4 | 8169.04
| 机械工 |  | 工时 |  | 50.05 | 4 | 200.2
| 专用钢模板 |  | kg |  | 116.41 | 1.69 | 196.73
| 水泥 | 42.5MPa | t |  | 31.3341 | 145.96 | 4573.52
工程单价计算表
预制混凝土盖板，厚8cm 工程
单价编号： | 10 |  |  | 定额单位：100m³
施工方法： | 定额编号:04181+04264*1.03。 模板制作、拆除、修理、混凝土拌和、场内运输、浇筑、养护、堆放。 场内配运水泥、骨料、投料、加水、加外加剂、搅拌、出料、清洗。
序号 | 名称 | 型号规格 | 计量单位 |  | 数量 | 单价(元) | 合价(元)
| 碎石 |  | m³ |  | 85.8257 | 64.17 | 5507.43
| 汽油 |  | kg |  | 11.52 | 5.61 | 64.63
| 中砂 |  | m³ |  | 56.0776 | 73.88 | 4143.01
6 | 风险金 |  | 元 |  | 0% | 52214.74 | 0
7 | 税金 |  | 元 |  | 9% | 52214.74 | 4699.33
| 合计 |  | 元 |  |  |  | 56914.07
| 单价 |  | 元 |  |  |  | 569.14
工程单价计算表
M7.5浆砌砖，混凝土砌块墙 工程
单价编号： | 11 |  |  | 定额单位：100m³
施工方法： | 定额编号:03157。 砌砖
序号 | 名称 | 型号规格 | 计量单位 |  | 数量 | 单价(元) | 合价(元)
1 | 直接费 |  | 元 |  |  |  | 14345.08
1.1 | 人工费 |  | 元 |  |  |  | 1349.05
| 人工 |  | 工时 |  | 389.9 | 3.46 | 1349.05
1.2 | 材料费 |  | 元 |  |  |  | 11042.67
| 水 |  | m³ |  | 15.8 | 3.84 | 60.67
| 铁钉 |  | kg |  | 3 | 5.49 | 16.47
| 板枋材 |  | m³ |  | 0.11 | 800 | 88
| 砼砌块 | 390×190×190 | 千块 |  | 6.65 | 1500 | 9975
| M7.5水泥砂浆 |  | m³ |  | 8 | 99.15 | 793.2
| 其他材料费 |  | % |  | 1 | 10933.34 | 109.33
1.3 | 机械使用费 |  | 元 |  |  |  | 590.25
| 双胶轮车 |  | 台时 |  | 114.6 | 0.82 | 93.97
| 电动卷扬机 | 带塔(连架) 起重量5t | 台时 |  | 18.5 | 23.55 | 435.68
| 灰浆搅拌机 |  | 台时 |  | 5 | 12.12 | 60.6
1.4 | 其他直接费 |  | 元 |  | 4.5% | 12981.97 | 584.19
1.5 | 现场经费 |  | 元 |  | 6% | 12981.97 | 778.92
2 | 施工管理费 |  | 元 |  | 5.8% | 14345.08 | 832.01
3 | 社会保障及企业计提费 |  | 元 |  | 32.8% | 1454.75 | 477.16
4 | 企业利润 |  | 元 |  | 7% | 15654.25 | 1095.8
5 | 价差 |  | 元 |  |  |  | 10211.82
| 人工 |  | 工时 |  | 389.9 | 4 | 1559.6
| 机械工 |  | 工时 |  | 30.55 | 4 | 122.2
| 水泥 | 32.5MPa | t |  | 2.088 | 79.58 | 166.16
| 板枋材 |  | m³ |  | 0.11 | 173.45 | 19.08
| 中砂 |  | m³ |  | 8.88 | 73.88 | 656.05
| 砼砌块 | 390×190×190 | 千块 |  | 6.65 | 1156.2 | 7688.73
6 | 风险金 |  | 元 |  | 0% | 26961.87 | 0
7 | 税金 |  | 元 |  | 9% | 26961.87 | 2426.57
| 合计 |  | 元 |  |  |  | 29388.44
| 单价 |  | 元 |  |  |  | 293.88
工程单价计算表
1:2水泥砂浆抹面，平均厚2cm，立面 工程
单价编号： | 12 |  |  | 定额单位：100m²
施工方法： | 定额编号:03159。 冲洗、抹灰、罩面、压光等。
序号 | 名称 | 型号规格 | 计量单位 |  | 数量 | 单价(元) | 合价(元)
1 | 直接费 |  | 元 |  |  |  | 856.46
1.1 | 人工费 |  | 元 |  |  |  | 319.36
| 人工 |  | 工时 |  | 92.3 | 3.46 | 319.36
1.2 | 材料费 |  | 元 |  |  |  | 446.45
| 水 |  | m³ |  | 2.3 | 3.84 | 8.83
| 1:2抹灰水泥砂浆 |  | m³ |  | 2.3 | 175.89 | 404.55
| 其他材料费 |  | % |  | 8 | 413.38 | 33.07
1.3 | 机械使用费 |  | 元 |  |  |  | 9.27
| 砂浆搅拌机 | 出料0.4m³ | 台时 |  | 0.41 | 11.43 | 4.69
| 双胶轮车 |  | 台时 |  | 5.59 | 0.82 | 4.58
1.4 | 其他直接费 |  | 元 |  | 4.5% | 775.08 | 34.88
1.5 | 现场经费 |  | 元 |  | 6% | 775.08 | 46.5
2 | 施工管理费 |  | 元 |  | 5.8% | 856.46 | 49.67
3 | 社会保障及企业计提费 |  | 元 |  | 32.8% | 321.2 | 105.35
4 | 企业利润 |  | 元 |  | 7% | 1011.48 | 70.8
5 | 价差 |  | 元 |  |  |  | 674.3
| 人工 |  | 工时 |  | 92.3 | 4 | 369.2
| 机械工 |  | 工时 |  | 0.533 | 4 | 2.13
| 水泥 | 32.5MPa | t |  | 1.2811 | 79.58 | 101.95
| 中砂 |  | m³ |  | 2.7209 | 73.88 | 201.02
6 | 风险金 |  | 元 |  | 0% | 1756.58 | 0
7 | 税金 |  | 元 |  | 9% | 1756.58 | 158.09
| 合计 |  | 元 |  |  |  | 1914.67
| 单价 |  | 元 |  |  |  | 19.15
工程单价计算表
一般钢筋制作安装，人工 工程
单价编号： | 13 |  |  | 定额单位：t
施工方法： | 定额编号:04430。 回直、除锈、切断、弯制、焊接、绑扎、加工场到施工场地运输。
序号 | 名称 | 型号规格 | 计量单位 |  | 数量 | 单价(元) | 合价(元)
1 | 直接费 |  | 元 |  |  |  | 4115.74
1.1 | 人工费 |  | 元 |  |  |  | 384.06
| 人工 |  | 工时 |  | 111 | 3.46 | 384.06
1.2 | 材料费 |  | 元 |  |  |  | 3311.39
| 钢筋 |  | t |  | 1.07 | 3000 | 3210
| 铁丝 |  | kg |  | 4 | 5.49 | 21.96
| 焊条 |  | kg |  | 7.22 | 6.46 | 46.64
| 其他材料费 |  | % |  | 1 | 3278.6 | 32.79
1.3 | 机械使用费 |  | 元 |  |  |  | 133.14
| 载重汽车 | 载重量5t | 台时 |  | 0.45 | 42.94 | 19.32
| 电焊机 | 交流25kVA | 台时 |  | 10 | 11.25 | 112.5
| 其他机械费 |  | % |  | 1 | 131.82 | 1.32
1.4 | 其他直接费 |  | 元 |  | 4.5% | 3828.59 | 172.29
1.5 | 现场经费 |  | 元 |  | 3% | 3828.59 | 114.86
2 | 施工管理费 |  | 元 |  | 3.5% | 4115.74 | 144.05
3 | 社会保障及企业计提费 |  | 元 |  | 32.8% | 386.08 | 126.63
4 | 企业利润 |  | 元 |  | 7% | 4386.42 | 307.05
5 | 价差 |  | 元 |  |  |  | 1107.87
| 人工 |  | 工时 |  | 111 | 4 | 444
| 机械工 |  | 工时 |  | 0.585 | 4 | 2.34
| 钢筋 |  | t |  | 1.07 | 601.26 | 643.35
| 汽油 |  | kg |  | 3.24 | 5.61 | 18.18
6 | 风险金 |  | 元 |  | 0% | 5801.34 | 0
7 | 税金 |  | 元 |  | 9% | 5801.34 | 522.12
| 合计 |  | 元 |  |  |  | 6323.46
| 单价 |  | 元 |  |  |  | 6323.46
工程单价计算表
人工装、卸畜力运输，水泥，装、运、卸200m 工程
单价编号： | 14 |  |  | 定额单位：100t
施工方法： | 定额编号:YB1141+YB1147*2。 人工装、卸、空回。
序号 | 名称 | 型号规格 | 计量单位 |  | 数量 | 单价(元) | 合价(元)
1 | 直接费 |  | 元 |  |  |  | 1054.02
1.1 | 人工费 |  | 元 |  |  |  | 954.96
| 人工 |  | 工时 |  | 220 | 3.46 | 761.2
| 人工 |  | 工时 |  | 56 | 3.46 | 193.76
1.2 | 材料费 |  | 元 |  |  |  | 7.61
| 零星材料费 |  | % |  | 1 | 761.2 | 7.61
1.3 | 机械使用费 |  | 元 |  |  |  | 0
1.4 | 其他直接费 |  | 元 |  | 4.5% | 962.57 | 43.32
1.5 | 现场经费 |  | 元 |  | 5% | 962.57 | 48.13
2 | 施工管理费 |  | 元 |  | 4.8% | 1054.02 | 50.59
3 | 社会保障及企业计提费 |  | 元 |  | 32.8% | 954.96 | 313.23
4 | 企业利润 |  | 元 |  | 7% | 1417.84 | 99.25
5 | 价差 |  | 元 |  |  |  | 1104
| 人工 |  | 工时 |  | 276 | 4 | 1104
6 | 风险金 |  | 元 |  | 0% | 2621.09 | 0
7 | 税金 |  | 元 |  | 9% | 2621.09 | 235.9
| 合计 |  | 元 |  |  |  | 2856.99
| 单价 |  | 元 |  |  |  | 28.57
工程单价计算表
人工装、卸畜力运输，砂石料，装、运、卸200m 工程
单价编号： | 15 |  |  | 定额单位：100m³
施工方法： | 定额编号:YB1146+YB1152*2。 人工装、卸、空回。
序号 | 名称 | 型号规格 | 计量单位 |  | 数量 | 单价(元) | 合价(元)
1 | 直接费 |  | 元 |  |  |  | 1355.79
1.1 | 人工费 |  | 元 |  |  |  | 1228.3
| 人工 |  | 工时 |  | 285 | 3.46 | 986.1
| 人工 |  | 工时 |  | 70 | 3.46 | 242.2
1.2 | 材料费 |  | 元 |  |  |  | 9.86
| 零星材料费 |  | % |  | 1 | 986.1 | 9.86
1.3 | 机械使用费 |  | 元 |  |  |  | 0
1.4 | 其他直接费 |  | 元 |  | 4.5% | 1238.16 | 55.72
1.5 | 现场经费 |  | 元 |  | 5% | 1238.16 | 61.91
2 | 施工管理费 |  | 元 |  | 4.8% | 1355.79 | 65.08
3 | 社会保障及企业计提费 |  | 元 |  | 32.8% | 1228.3 | 402.88
4 | 企业利润 |  | 元 |  | 7% | 1823.75 | 127.66
5 | 价差 |  | 元 |  |  |  | 1420
| 人工 |  | 工时 |  | 355 | 4 | 1420
6 | 风险金 |  | 元 |  | 0% | 3371.41 | 0
7 | 税金 |  | 元 |  | 9% | 3371.41 | 303.43
| 合计 |  | 元 |  |  |  | 3674.84
| 单价 |  | 元 |  |  |  | 36.75
工程单价计算表
人工装、卸畜力运输，板枋材，装、运、卸200m 工程
单价编号： | 16 |  |  | 定额单位：100m³
施工方法： | 定额编号:YB1145+YB1151*2。 人工装、卸、空回。
序号 | 名称 | 型号规格 | 计量单位 |  | 数量 | 单价(元) | 合价(元)
1 | 直接费 |  | 元 |  |  |  | 1146.08
1.1 | 人工费 |  | 元 |  |  |  | 1038
| 人工 |  | 工时 |  | 250 | 3.46 | 865
| 人工 |  | 工时 |  | 50 | 3.46 | 173
1.2 | 材料费 |  | 元 |  |  |  | 8.65
| 零星材料费 |  | % |  | 1 | 865 | 8.65
1.3 | 机械使用费 |  | 元 |  |  |  | 0
1.4 | 其他直接费 |  | 元 |  | 4.5% | 1046.65 | 47.1
1.5 | 现场经费 |  | 元 |  | 5% | 1046.65 | 52.33
2 | 施工管理费 |  | 元 |  | 4.8% | 1146.08 | 55.01
3 | 社会保障及企业计提费 |  | 元 |  | 32.8% | 1038 | 340.46
4 | 企业利润 |  | 元 |  | 7% | 1541.55 | 107.91
5 | 价差 |  | 元 |  |  |  | 1200
| 人工 |  | 工时 |  | 300 | 4 | 1200
6 | 风险金 |  | 元 |  | 0% | 2849.46 | 0
7 | 税金 |  | 元 |  | 9% | 2849.46 | 256.45
| 合计 |  | 元 |  |  |  | 3105.91
| 单价 |  | 元 |  |  |  | 31.06
工程单价计算表
人工装、卸畜力运输，钢筋，装、运、卸200m 工程
单价编号： | 17 |  |  | 定额单位：100t
施工方法： | 定额编号:YB1142+YB1148*2。 人工装、卸、空回。
序号 | 名称 | 型号规格 | 计量单位 |  | 数量 | 单价(元) | 合价(元)
1 | 直接费 |  | 元 |  |  |  | 1302.37
1.1 | 人工费 |  | 元 |  |  |  | 1179.86
| 人工 |  | 工时 |  | 275 | 3.46 | 951.5
| 人工 |  | 工时 |  | 66 | 3.46 | 228.36
1.2 | 材料费 |  | 元 |  |  |  | 9.52
| 零星材料费 |  | % |  | 1 | 951.5 | 9.52
1.3 | 机械使用费 |  | 元 |  |  |  | 0
1.4 | 其他直接费 |  | 元 |  | 4.5% | 1189.38 | 53.52
1.5 | 现场经费 |  | 元 |  | 5% | 1189.38 | 59.47
2 | 施工管理费 |  | 元 |  | 4.8% | 1302.37 | 62.51
3 | 社会保障及企业计提费 |  | 元 |  | 32.8% | 1179.86 | 386.99
4 | 企业利润 |  | 元 |  | 7% | 1751.87 | 122.63
5 | 价差 |  | 元 |  |  |  | 1364
| 人工 |  | 工时 |  | 341 | 4 | 1364
6 | 风险金 |  | 元 |  | 0% | 3238.5 | 0
7 | 税金 |  | 元 |  | 9% | 3238.5 | 291.47
| 合计 |  | 元 |  |  |  | 3529.97
| 单价 |  | 元 |  |  |  | 35.3
工程单价计算表
C10砼垫层 工程
单价编号： | 18 |  |  | 定额单位：100m³
施工方法： | 定额编号:04035+04264*1.03。 其他混凝土，基础 装、运、卸、清洗。 场内配运水泥、骨料、投料、加水、加外加剂、搅拌、出料、清洗。
序号 | 名称 | 型号规格 | 计量单位 |  | 数量 | 单价(元) | 合价(元)
1 | 直接费 |  | 元 |  |  |  | 16521.22
1.1 | 人工费 |  | 元 |  |  |  | 2381.38
| 人工 |  | 工时 |  | 439 | 3.46 | 1518.94
| 人工 |  | 工时 |  | 249.26 | 3.46 | 862.44
1.2 | 材料费 |  | 元 |  |  |  | 11091.66
| 水 |  | m³ |  | 70 | 3.84 | 268.8
| C10纯混凝土 | 32.5MPa 2级配 水灰比0.75 最大粒径40mm | m³ |  | 103 | 104.29 | 10741.87
| 其他材料费 |  | % |  | 0.5 | 11010.67 | 55.05
| 零星材料费 |  | % |  | 2 | 1297.04 | 25.94
1.3 | 机械使用费 |  | 元 |  |  |  | 1478.29
| 振动器 | 变频机组 容量4.5kVA | 台时 |  | 18.73 | 8.75 | 163.89
| 风(砂)水枪 | 耗风量6m³/min | 台时 |  | 13.545 | 46.72 | 632.82
| 离心水泵 | 单级双吸 功率20kW | 台时 |  | 9.55 | 24.78 | 236.65
| 其他机械费 |  | % |  | 1 | 1033.36 | 10.33
| 混凝土搅拌机 | 出料0.4m³ | 台时 |  | 18.54 | 19.66 | 364.5
| 双胶轮车 |  | 台时 |  | 85.49 | 0.82 | 70.1
1.4 | 其他直接费 |  | 元 |  | 4.5% | 14951.33 | 672.81
1.5 | 现场经费 |  | 元 |  | 6% | 14951.33 | 897.08
2 | 施工管理费 |  | 元 |  | 3.7% | 16521.22 | 611.29
3 | 社会保障及企业计提费 |  | 元 |  | 32.8% | 2507.73 | 822.54
4 | 企业利润 |  | 元 |  | 7% | 17955.05 | 1256.85
5 | 价差 |  | 元 |  |  |  | 14841.67
| 人工 |  | 工时 |  | 688.26 | 4 | 2753.04
| 机械工 |  | 工时 |  | 36.517 | 4 | 146.07
| 水泥 | 32.5MPa | t |  | 25.216 | 79.58 | 2006.69
| 碎石 |  | m³ |  | 84.5272 | 64.17 | 5424.11
| 中砂 |  | m³ |  | 61.0687 | 73.88 | 4511.76
工程单价计算表
C10砼垫层 工程
单价编号： | 18 |  |  | 定额单位：100m³
施工方法： | 定额编号:04035+04264*1.03。 其他混凝土，基础 装、运、卸、清洗。 场内配运水泥、骨料、投料、加水、加外加剂、搅拌、出料、清洗。
序号 | 名称 | 型号规格 | 计量单位 |  | 数量 | 单价(元) | 合价(元)
6 | 风险金 |  | 元 |  | 0% | 34053.57 | 0
7 | 税金 |  | 元 |  | 9% | 34053.57 | 3064.82
| 合计 |  | 元 |  |  |  | 37118.39
| 单价 |  | 元 |  |  |  | 371.18
工程单价计算表
C25砼贮水池，池底 工程
单价编号： | 19 |  |  | 定额单位：100m³
施工方法： | 定额编号:YB0403+04264*1.03。 贮水池，池底 装、运、卸、清洗。 场内配运水泥、骨料、投料、加水、加外加剂、搅拌、出料、清洗。
序号 | 名称 | 型号规格 | 计量单位 |  | 数量 | 单价(元) | 合价(元)
1 | 直接费 |  | 元 |  |  |  | 18286.07
1.1 | 人工费 |  | 元 |  |  |  | 2359.93
| 人工 |  | 工时 |  | 432.8 | 3.46 | 1497.49
| 人工 |  | 工时 |  | 249.26 | 3.46 | 862.44
1.2 | 材料费 |  | 元 |  |  |  | 13433.98
| 水 |  | m³ |  | 21.8 | 3.84 | 83.71
| C25纯混凝土 | 42.5MPa 2级配 水灰比0.55 最大粒径40mm | m³ |  | 103 | 126.81 | 13061.43
| 其他材料费 |  | % |  | 2 | 13145.14 | 262.9
| 零星材料费 |  | % |  | 2 | 1297.04 | 25.94
1.3 | 机械使用费 |  | 元 |  |  |  | 754.57
| 振动器 | 插入式 功率1.1kW | 台时 |  | 160 | 1.98 | 316.8
| 其他机械费 |  | % |  | 1 | 316.8 | 3.17
| 混凝土搅拌机 | 出料0.4m³ | 台时 |  | 18.54 | 19.66 | 364.5
| 双胶轮车 |  | 台时 |  | 85.49 | 0.82 | 70.1
1.4 | 其他直接费 |  | 元 |  | 4.5% | 16548.48 | 744.68
1.5 | 现场经费 |  | 元 |  | 6% | 16548.48 | 992.91
2 | 施工管理费 |  | 元 |  | 3.7% | 18286.07 | 676.58
3 | 社会保障及企业计提费 |  | 元 |  | 32.8% | 2443.32 | 801.41
4 | 企业利润 |  | 元 |  | 7% | 19764.06 | 1383.48
5 | 价差 |  | 元 |  |  |  | 17519.46
| 人工 |  | 工时 |  | 682.06 | 4 | 2728.24
| 机械工 |  | 工时 |  | 24.102 | 4 | 96.41
| 水泥 | 42.5MPa | t |  | 35.0358 | 145.96 | 5113.82
| 碎石 |  | m³ |  | 86.6671 | 64.17 | 5561.43
| 中砂 |  | m³ |  | 54.4067 | 73.88 | 4019.56
6 | 风险金 |  | 元 |  | 0% | 38667 | 0
7 | 税金 |  | 元 |  | 9% | 38667 | 3480.03
工程单价计算表
C25砼贮水池，池底 工程
单价编号： | 19 |  |  | 定额单位：100m³
施工方法： | 定额编号:YB0403+04264*1.03。 贮水池，池底 装、运、卸、清洗。 场内配运水泥、骨料、投料、加水、加外加剂、搅拌、出料、清洗。
序号 | 名称 | 型号规格 | 计量单位 |  | 数量 | 单价(元) | 合价(元)
| 合计 |  | 元 |  |  |  | 42147.03
| 单价 |  | 元 |  |  |  | 421.47
工程单价计算表
C25砼贮水池，平板池盖 工程
单价编号： | 20 |  |  | 定额单位：100m³
施工方法： | 定额编号:YB0405+04264*1.03。 贮水池，平板池盖 装、运、卸、清洗。 场内配运水泥、骨料、投料、加水、加外加剂、搅拌、出料、清洗。
序号 | 名称 | 型号规格 | 计量单位 |  | 数量 | 单价(元) | 合价(元)
1 | 直接费 |  | 元 |  |  |  | 20368.97
1.1 | 人工费 |  | 元 |  |  |  | 3993.05
| 人工 |  | 工时 |  | 904.8 | 3.46 | 3130.61
| 人工 |  | 工时 |  | 249.26 | 3.46 | 862.44
1.2 | 材料费 |  | 元 |  |  |  | 13685.83
| 水 |  | m³ |  | 86.1 | 3.84 | 330.62
| C25纯混凝土 | 42.5MPa 2级配 水灰比0.55 最大粒径40mm | m³ |  | 103 | 126.81 | 13061.43
| 其他材料费 |  | % |  | 2 | 13392.05 | 267.84
| 零星材料费 |  | % |  | 2 | 1297.04 | 25.94
1.3 | 机械使用费 |  | 元 |  |  |  | 754.57
| 振动器 | 插入式 功率1.1kW | 台时 |  | 160 | 1.98 | 316.8
| 其他机械费 |  | % |  | 1 | 316.8 | 3.17
| 混凝土搅拌机 | 出料0.4m³ | 台时 |  | 18.54 | 19.66 | 364.5
| 双胶轮车 |  | 台时 |  | 85.49 | 0.82 | 70.1
1.4 | 其他直接费 |  | 元 |  | 4.5% | 18433.45 | 829.51
1.5 | 现场经费 |  | 元 |  | 6% | 18433.45 | 1106.01
2 | 施工管理费 |  | 元 |  | 3.7% | 20368.97 | 753.65
3 | 社会保障及企业计提费 |  | 元 |  | 32.8% | 4076.44 | 1337.07
4 | 企业利润 |  | 元 |  | 7% | 22459.69 | 1572.18
5 | 价差 |  | 元 |  |  |  | 19407.46
| 人工 |  | 工时 |  | 1154.06 | 4 | 4616.24
| 机械工 |  | 工时 |  | 24.102 | 4 | 96.41
| 水泥 | 42.5MPa | t |  | 35.0358 | 145.96 | 5113.82
| 碎石 |  | m³ |  | 86.6671 | 64.17 | 5561.43
| 中砂 |  | m³ |  | 54.4067 | 73.88 | 4019.56
6 | 风险金 |  | 元 |  | 0% | 43439.33 | 0
7 | 税金 |  | 元 |  | 9% | 43439.33 | 3909.54
工程单价计算表
C25砼贮水池，平板池盖 工程
单价编号： | 20 |  |  | 定额单位：100m³
施工方法： | 定额编号:YB0405+04264*1.03。 贮水池，平板池盖 装、运、卸、清洗。 场内配运水泥、骨料、投料、加水、加外加剂、搅拌、出料、清洗。
序号 | 名称 | 型号规格 | 计量单位 |  | 数量 | 单价(元) | 合价(元)
| 合计 |  | 元 |  |  |  | 47348.87
| 单价 |  | 元 |  |  |  | 473.49
工程单价计算表
C25砼贮水池，池壁 工程
单价编号： | 21 |  |  | 定额单位：100m³
施工方法： | 定额编号:YB0404+04264*1.03。 贮水池，池壁 装、运、卸、清洗。 场内配运水泥、骨料、投料、加水、加外加剂、搅拌、出料、清洗。
序号 | 名称 | 型号规格 | 计量单位 |  | 数量 | 单价(元) | 合价(元)
1 | 直接费 |  | 元 |  |  |  | 21375.26
1.1 | 人工费 |  | 元 |  |  |  | 4903.72
| 人工 |  | 工时 |  | 1168 | 3.46 | 4041.28
| 人工 |  | 工时 |  | 249.26 | 3.46 | 862.44
1.2 | 材料费 |  | 元 |  |  |  | 13685.83
| 水 |  | m³ |  | 86.1 | 3.84 | 330.62
| C25纯混凝土 | 42.5MPa 2级配 水灰比0.55 最大粒径40mm | m³ |  | 103 | 126.81 | 13061.43
| 其他材料费 |  | % |  | 2 | 13392.05 | 267.84
| 零星材料费 |  | % |  | 2 | 1297.04 | 25.94
1.3 | 机械使用费 |  | 元 |  |  |  | 754.57
| 振动器 | 插入式 功率1.1kW | 台时 |  | 160 | 1.98 | 316.8
| 其他机械费 |  | % |  | 1 | 316.8 | 3.17
| 混凝土搅拌机 | 出料0.4m³ | 台时 |  | 18.54 | 19.66 | 364.5
| 双胶轮车 |  | 台时 |  | 85.49 | 0.82 | 70.1
1.4 | 其他直接费 |  | 元 |  | 4.5% | 19344.12 | 870.49
1.5 | 现场经费 |  | 元 |  | 6% | 19344.12 | 1160.65
2 | 施工管理费 |  | 元 |  | 3.7% | 21375.26 | 790.88
3 | 社会保障及企业计提费 |  | 元 |  | 32.8% | 4987.11 | 1635.77
4 | 企业利润 |  | 元 |  | 7% | 23801.91 | 1666.13
5 | 价差 |  | 元 |  |  |  | 20460.26
| 人工 |  | 工时 |  | 1417.26 | 4 | 5669.04
| 机械工 |  | 工时 |  | 24.102 | 4 | 96.41
| 水泥 | 42.5MPa | t |  | 35.0358 | 145.96 | 5113.82
| 碎石 |  | m³ |  | 86.6671 | 64.17 | 5561.43
| 中砂 |  | m³ |  | 54.4067 | 73.88 | 4019.56
6 | 风险金 |  | 元 |  | 0% | 45928.3 | 0
7 | 税金 |  | 元 |  | 9% | 45928.3 | 4133.55
工程单价计算表
C25砼贮水池，池壁 工程
单价编号： | 21 |  |  | 定额单位：100m³
施工方法： | 定额编号:YB0404+04264*1.03。 贮水池，池壁 装、运、卸、清洗。 场内配运水泥、骨料、投料、加水、加外加剂、搅拌、出料、清洗。
序号 | 名称 | 型号规格 | 计量单位 |  | 数量 | 单价(元) | 合价(元)
| 合计 |  | 元 |  |  |  | 50061.85
| 单价 |  | 元 |  |  |  | 500.62
工程单价计算表
C25砼立柱 工程
单价编号： | 22 |  |  | 定额单位：100m³
施工方法： | 定额编号:04097+04264*1.03。 施工准备、仓面冲（凿）毛、冲洗、清仓、验收、浇筑、养护等。 装、运、卸、清洗。 场内配运水泥、骨料、投料、加水、加外加剂、搅拌、出料、清洗。
序号 | 名称 | 型号规格 | 计量单位 |  | 数量 | 单价(元) | 合价(元)
1 | 直接费 |  | 元 |  |  |  | 20983.13
1.1 | 人工费 |  | 元 |  |  |  | 4547.34
| 人工 |  | 工时 |  | 1065 | 3.46 | 3684.9
| 人工 |  | 工时 |  | 249.26 | 3.46 | 862.44
1.2 | 材料费 |  | 元 |  |  |  | 13874.73
| 水 |  | m³ |  | 100 | 3.84 | 384
| C25纯混凝土 | 42.5MPa 2级配 水灰比0.55 最大粒径40mm | m³ |  | 103 | 126.81 | 13061.43
| 其他材料费 |  | % |  | 3 | 13445.43 | 403.36
| 零星材料费 |  | % |  | 2 | 1297.04 | 25.94
1.3 | 机械使用费 |  | 元 |  |  |  | 567.18
| 振动器 | 插入式 功率1.1kW | 台时 |  | 55.8 | 1.98 | 110.48
| 其他机械费 |  | % |  | 20 | 110.48 | 22.1
| 混凝土搅拌机 | 出料0.4m³ | 台时 |  | 18.54 | 19.66 | 364.5
| 双胶轮车 |  | 台时 |  | 85.49 | 0.82 | 70.1
1.4 | 其他直接费 |  | 元 |  | 4.5% | 18989.25 | 854.52
1.5 | 现场经费 |  | 元 |  | 6% | 18989.25 | 1139.36
2 | 施工管理费 |  | 元 |  | 3.7% | 20983.13 | 776.38
3 | 社会保障及企业计提费 |  | 元 |  | 32.8% | 4630.73 | 1518.88
4 | 企业利润 |  | 元 |  | 7% | 23278.39 | 1629.49
5 | 价差 |  | 元 |  |  |  | 20048.26
| 人工 |  | 工时 |  | 1314.26 | 4 | 5257.04
| 机械工 |  | 工时 |  | 24.102 | 4 | 96.41
| 水泥 | 42.5MPa | t |  | 35.0358 | 145.96 | 5113.82
| 碎石 |  | m³ |  | 86.6671 | 64.17 | 5561.43
| 中砂 |  | m³ |  | 54.4067 | 73.88 | 4019.56
6 | 风险金 |  | 元 |  | 0% | 44956.14 | 0
7 | 税金 |  | 元 |  | 9% | 44956.14 | 4046.05
工程单价计算表
C25砼立柱 工程
单价编号： | 22 |  |  | 定额单位：100m³
施工方法： | 定额编号:04097+04264*1.03。 施工准备、仓面冲（凿）毛、冲洗、清仓、验收、浇筑、养护等。 装、运、卸、清洗。 场内配运水泥、骨料、投料、加水、加外加剂、搅拌、出料、清洗。
序号 | 名称 | 型号规格 | 计量单位 |  | 数量 | 单价(元) | 合价(元)
| 合计 |  | 元 |  |  |  | 49002.19
| 单价 |  | 元 |  |  |  | 490.02
工程单价计算表
防水层，抹水泥砂浆，平面 工程
单价编号： | 23 |  |  | 定额单位：100m²
施工方法： | 定额编号:11022。 包括清洗、拌和、抹面。
序号 | 名称 | 型号规格 | 计量单位 |  | 数量 | 单价(元) | 合价(元)
1 | 直接费 |  | 元 |  |  |  | 637.28
1.1 | 人工费 |  | 元 |  |  |  | 200.33
| 人工 |  | 工时 |  | 57.9 | 3.46 | 200.33
1.2 | 材料费 |  | 元 |  |  |  | 378.15
| 水 |  | m³ |  | 1 | 3.84 | 3.84
| 水泥 | 32.5MPa | t |  | 1.14 | 250 | 285
| 砂 |  | m³ |  | 2.61 | 30 | 78.3
| 其他材料费 |  | % |  | 3 | 367.14 | 11.01
1.3 | 机械使用费 |  | 元 |  |  |  | 3.51
| 双胶轮车 |  | 台时 |  | 4.28 | 0.82 | 3.51
1.4 | 其他直接费 |  | 元 |  | 4.5% | 581.99 | 26.19
1.5 | 现场经费 |  | 元 |  | 5% | 581.99 | 29.1
2 | 施工管理费 |  | 元 |  | 4.8% | 637.28 | 30.59
3 | 社会保障及企业计提费 |  | 元 |  | 32.8% | 200.33 | 65.71
4 | 企业利润 |  | 元 |  | 7% | 733.58 | 51.35
5 | 价差 |  | 元 |  |  |  | 515.15
| 人工 |  | 工时 |  | 57.9 | 4 | 231.6
| 水泥 | 32.5MPa | t |  | 1.14 | 79.58 | 90.72
| 砂 |  | m³ |  | 2.61 | 73.88 | 192.83
6 | 风险金 |  | 元 |  | 0% | 1300.08 | 0
7 | 税金 |  | 元 |  | 9% | 1300.08 | 117.01
| 合计 |  | 元 |  |  |  | 1417.09
| 单价 |  | 元 |  |  |  | 14.17
工程单价计算表
防水层，抹水泥砂浆，立面 工程
单价编号： | 24 |  |  | 定额单位：100m²
施工方法： | 定额编号:11021。 包括清洗、拌和、抹面。
序号 | 名称 | 型号规格 | 计量单位 |  | 数量 | 单价(元) | 合价(元)
1 | 直接费 |  | 元 |  |  |  | 866.44
1.1 | 人工费 |  | 元 |  |  |  | 288.56
| 人工 |  | 工时 |  | 83.4 | 3.46 | 288.56
1.2 | 材料费 |  | 元 |  |  |  | 498.25
| 水 |  | m³ |  | 1 | 3.84 | 3.84
| 水泥 | 32.5MPa | t |  | 1.52 | 250 | 380
| 砂 |  | m³ |  | 3.33 | 30 | 99.9
| 其他材料费 |  | % |  | 3 | 483.74 | 14.51
1.3 | 机械使用费 |  | 元 |  |  |  | 4.46
| 双胶轮车 |  | 台时 |  | 5.44 | 0.82 | 4.46
1.4 | 其他直接费 |  | 元 |  | 4.5% | 791.27 | 35.61
1.5 | 现场经费 |  | 元 |  | 5% | 791.27 | 39.56
2 | 施工管理费 |  | 元 |  | 4.8% | 866.44 | 41.59
3 | 社会保障及企业计提费 |  | 元 |  | 32.8% | 288.56 | 94.65
4 | 企业利润 |  | 元 |  | 7% | 1002.68 | 70.19
5 | 价差 |  | 元 |  |  |  | 700.58
| 人工 |  | 工时 |  | 83.4 | 4 | 333.6
| 水泥 | 32.5MPa | t |  | 1.52 | 79.58 | 120.96
| 砂 |  | m³ |  | 3.33 | 73.88 | 246.02
6 | 风险金 |  | 元 |  | 0% | 1773.45 | 0
7 | 税金 |  | 元 |  | 9% | 1773.45 | 159.61
| 合计 |  | 元 |  |  |  | 1933.06
| 单价 |  | 元 |  |  |  | 19.33
工程单价计算表
水池木模板制作，安装、拆除 工程
单价编号： | 25 |  |  | 定额单位：100m²
施工方法： | 定额编号:YB0509+YB0511。 模板制作，立柱、围令制作，预埋铁件制作，模板运输；模板安装、拆除、除灰、刷脱模剂，维修、倒仓，拉筋割断。
序号 | 名称 | 型号规格 | 计量单位 |  | 数量 | 单价(元) | 合价(元)
1 | 直接费 |  | 元 |  |  |  | 6411.51
1.1 | 人工费 |  | 元 |  |  |  | 1736.92
| 人工 |  | 工时 |  | 325 | 3.46 | 1124.5
| 人工 |  | 工时 |  | 177 | 3.46 | 612.42
1.2 | 材料费 |  | 元 |  |  |  | 3035.69
| 锯材 |  | m³ |  | 1.67 | 1150.44 | 1921.23
| 铁钉 |  | kg |  | 16.5 | 5.49 | 90.59
| 铁件 |  | kg |  | 25.3 | 5.49 | 138.9
| 其他材料费 |  | % |  | 2 | 2150.72 | 43.01
| 铁钉 |  | kg |  | 5.73 | 5.49 | 31.46
| 铁件 |  | kg |  | 138 | 5.49 | 757.62
| 铁丝 |  | kg |  | 4.86 | 5.49 | 26.68
| 焊条 |  | kg |  | 1.5 | 6.46 | 9.69
| 其他材料费 |  | % |  | 2 | 825.45 | 16.51
1.3 | 机械使用费 |  | 元 |  |  |  | 1029.66
| 载重汽车 | 载重量4t | 台时 |  | 3.05 | 41.36 | 126.15
| 钢筋弯曲机 | 直径6～40 | 台时 |  | 0.34 | 10.92 | 3.71
| 钢筋切断机 | 功率20kW | 台时 |  | 0.69 | 19.95 | 13.77
| 圆盘锯 |  | 台时 |  | 12.87 | 14.95 | 192.41
| 双面刨床 |  | 台时 |  | 4.54 | 13.12 | 59.56
| 其他机械费 |  | % |  | 5 | 395.6 | 19.78
| 汽车起重机 | 起重量5t | 台时 |  | 11.6 | 49.56 | 574.9
| 电焊机 | 交流25kVA | 台时 |  | 3.5 | 11.25 | 39.38
1.4 | 其他直接费 |  | 元 |  | 4.5% | 5802.27 | 261.1
1.5 | 现场经费 |  | 元 |  | 6% | 5802.27 | 348.14
2 | 施工管理费 |  | 元 |  | 5.7% | 6411.51 | 365.46
3 | 社会保障及企业计提费 |  | 元 |  | 32.8% | 1990.93 | 653.03
4 | 企业利润 |  | 元 |  | 7% | 7430 | 520.1
5 | 价差 |  | 元 |  |  |  | 2802.3
| 人工 |  | 工时 |  | 502 | 4 | 2008
工程单价计算表
水池木模板制作，安装、拆除 工程
单价编号： | 25 |  |  | 定额单位：100m²
施工方法： | 定额编号:YB0509+YB0511。 模板制作，立柱、围令制作，预埋铁件制作，模板运输；模板安装、拆除、除灰、刷脱模剂，维修、倒仓，拉筋割断。
序号 | 名称 | 型号规格 | 计量单位 |  | 数量 | 单价(元) | 合价(元)
| 机械工 |  | 工时 |  | 73.414 | 4 | 293.66
| 汽油 |  | kg |  | 89.24 | 5.61 | 500.64
6 | 风险金 |  | 元 |  | 0% | 10752.4 | 0
7 | 税金 |  | 元 |  | 9% | 10752.4 | 967.72
| 合计 |  | 元 |  |  |  | 11720.12
| 单价 |  | 元 |  |  |  | 117.2
工程单价计算表
人工装、卸畜力运输，水泥，装、运、卸100m 工程
单价编号： | 26 |  |  | 定额单位：100t
施工方法： | 定额编号:YB1141。 人工装、卸、空回。
序号 | 名称 | 型号规格 | 计量单位 |  | 数量 | 单价(元) | 合价(元)
1 | 直接费 |  | 元 |  |  |  | 841.85
1.1 | 人工费 |  | 元 |  |  |  | 761.2
| 人工 |  | 工时 |  | 220 | 3.46 | 761.2
1.2 | 材料费 |  | 元 |  |  |  | 7.61
| 零星材料费 |  | % |  | 1 | 761.2 | 7.61
1.3 | 机械使用费 |  | 元 |  |  |  | 0
1.4 | 其他直接费 |  | 元 |  | 4.5% | 768.81 | 34.6
1.5 | 现场经费 |  | 元 |  | 5% | 768.81 | 38.44
2 | 施工管理费 |  | 元 |  | 4.8% | 841.85 | 40.41
3 | 社会保障及企业计提费 |  | 元 |  | 32.8% | 761.2 | 249.67
4 | 企业利润 |  | 元 |  | 7% | 1131.93 | 79.24
5 | 价差 |  | 元 |  |  |  | 880
| 人工 |  | 工时 |  | 220 | 4 | 880
6 | 风险金 |  | 元 |  | 0% | 2091.17 | 0
7 | 税金 |  | 元 |  | 9% | 2091.17 | 188.21
| 合计 |  | 元 |  |  |  | 2279.38
| 单价 |  | 元 |  |  |  | 22.79
工程单价计算表
人工装、卸畜力运输，砂石料，装、运、卸100m 工程
单价编号： | 27 |  |  | 定额单位：100m³
施工方法： | 定额编号:YB1146。 人工装、卸、空回。
序号 | 名称 | 型号规格 | 计量单位 |  | 数量 | 单价(元) | 合价(元)
1 | 直接费 |  | 元 |  |  |  | 1090.58
1.1 | 人工费 |  | 元 |  |  |  | 986.1
| 人工 |  | 工时 |  | 285 | 3.46 | 986.1
1.2 | 材料费 |  | 元 |  |  |  | 9.86
| 零星材料费 |  | % |  | 1 | 986.1 | 9.86
1.3 | 机械使用费 |  | 元 |  |  |  | 0
1.4 | 其他直接费 |  | 元 |  | 4.5% | 995.96 | 44.82
1.5 | 现场经费 |  | 元 |  | 5% | 995.96 | 49.8
2 | 施工管理费 |  | 元 |  | 4.8% | 1090.58 | 52.35
3 | 社会保障及企业计提费 |  | 元 |  | 32.8% | 986.1 | 323.44
4 | 企业利润 |  | 元 |  | 7% | 1466.37 | 102.65
5 | 价差 |  | 元 |  |  |  | 1140
| 人工 |  | 工时 |  | 285 | 4 | 1140
6 | 风险金 |  | 元 |  | 0% | 2709.02 | 0
7 | 税金 |  | 元 |  | 9% | 2709.02 | 243.81
| 合计 |  | 元 |  |  |  | 2952.83
| 单价 |  | 元 |  |  |  | 29.53
工程单价计算表
人工装、卸畜力运输，板枋材，装、运、卸100m 工程
单价编号： | 28 |  |  | 定额单位：100m³
施工方法： | 定额编号:YB1145。 人工装、卸、空回。
序号 | 名称 | 型号规格 | 计量单位 |  | 数量 | 单价(元) | 合价(元)
1 | 直接费 |  | 元 |  |  |  | 956.64
1.1 | 人工费 |  | 元 |  |  |  | 865
| 人工 |  | 工时 |  | 250 | 3.46 | 865
1.2 | 材料费 |  | 元 |  |  |  | 8.65
| 零星材料费 |  | % |  | 1 | 865 | 8.65
1.3 | 机械使用费 |  | 元 |  |  |  | 0
1.4 | 其他直接费 |  | 元 |  | 4.5% | 873.65 | 39.31
1.5 | 现场经费 |  | 元 |  | 5% | 873.65 | 43.68
2 | 施工管理费 |  | 元 |  | 4.8% | 956.64 | 45.92
3 | 社会保障及企业计提费 |  | 元 |  | 32.8% | 865 | 283.72
4 | 企业利润 |  | 元 |  | 7% | 1286.28 | 90.04
5 | 价差 |  | 元 |  |  |  | 1000
| 人工 |  | 工时 |  | 250 | 4 | 1000
6 | 风险金 |  | 元 |  | 0% | 2376.32 | 0
7 | 税金 |  | 元 |  | 9% | 2376.32 | 213.87
| 合计 |  | 元 |  |  |  | 2590.19
| 单价 |  | 元 |  |  |  | 25.9
工程单价计算表
人工装、卸畜力运输，钢筋，装、运、卸100m 工程
单价编号： | 29 |  |  | 定额单位：100t
施工方法： | 定额编号:YB1142。 人工装、卸、空回。
序号 | 名称 | 型号规格 | 计量单位 |  | 数量 | 单价(元) | 合价(元)
1 | 直接费 |  | 元 |  |  |  | 1052.32
1.1 | 人工费 |  | 元 |  |  |  | 951.5
| 人工 |  | 工时 |  | 275 | 3.46 | 951.5
1.2 | 材料费 |  | 元 |  |  |  | 9.52
| 零星材料费 |  | % |  | 1 | 951.5 | 9.52
1.3 | 机械使用费 |  | 元 |  |  |  | 0
1.4 | 其他直接费 |  | 元 |  | 4.5% | 961.02 | 43.25
1.5 | 现场经费 |  | 元 |  | 5% | 961.02 | 48.05
2 | 施工管理费 |  | 元 |  | 4.8% | 1052.32 | 50.51
3 | 社会保障及企业计提费 |  | 元 |  | 32.8% | 951.5 | 312.09
4 | 企业利润 |  | 元 |  | 7% | 1414.92 | 99.04
5 | 价差 |  | 元 |  |  |  | 1100
| 人工 |  | 工时 |  | 275 | 4 | 1100
6 | 风险金 |  | 元 |  | 0% | 2613.96 | 0
7 | 税金 |  | 元 |  | 9% | 2613.96 | 235.26
| 合计 |  | 元 |  |  |  | 2849.22
| 单价 |  | 元 |  |  |  | 28.49
工程单价计算表
C20钢筋砼盖板 工程
单价编号： | 30 |  |  | 定额单位：100m³
施工方法： | 定额编号:04095+04264*1.03。 施工准备、仓面冲（凿）毛、冲洗、清仓、验收、浇筑、养护等。 场内配运水泥、骨料、投料、加水、加外加剂、搅拌、出料、清洗。
序号 | 名称 | 型号规格 | 计量单位 |  | 数量 | 单价(元) | 合价(元)
1 | 直接费 |  | 元 |  |  |  | 18126.46
1.1 | 人工费 |  | 元 |  |  |  | 2779.28
| 人工 |  | 工时 |  | 554 | 3.46 | 1916.84
| 人工 |  | 工时 |  | 249.26 | 3.46 | 862.44
1.2 | 材料费 |  | 元 |  |  |  | 13028.9
| 水 |  | m³ |  | 90 | 3.84 | 345.6
| C20纯混凝土 | 42.5MPa 2级配 水灰比0.6 最大粒径40mm | m³ |  | 103 | 119.21 | 12278.63
| 其他材料费 |  | % |  | 3 | 12624.23 | 378.73
| 零星材料费 |  | % |  | 2 | 1297.04 | 25.94
1.3 | 机械使用费 |  | 元 |  |  |  | 595.86
| 振动器 | 插入式 功率1.1kW | 台时 |  | 28.35 | 1.98 | 56.13
| 振动器 | 平板式 功率2.2kW | 台时 |  | 28.35 | 2.76 | 78.25
| 其他机械费 |  | % |  | 20 | 134.38 | 26.88
| 混凝土搅拌机 | 出料0.4m³ | 台时 |  | 18.54 | 19.66 | 364.5
| 双胶轮车 |  | 台时 |  | 85.49 | 0.82 | 70.1
1.4 | 其他直接费 |  | 元 |  | 4.5% | 16404.04 | 738.18
1.5 | 现场经费 |  | 元 |  | 6% | 16404.04 | 984.24
2 | 施工管理费 |  | 元 |  | 3.7% | 18126.46 | 670.68
3 | 社会保障及企业计提费 |  | 元 |  | 32.8% | 2862.67 | 938.96
4 | 企业利润 |  | 元 |  | 7% | 19736.1 | 1381.53
5 | 价差 |  | 元 |  |  |  | 17672.87
| 人工 |  | 工时 |  | 803.26 | 4 | 3213.04
| 机械工 |  | 工时 |  | 24.102 | 4 | 96.41
| 水泥 | 42.5MPa | t |  | 31.6413 | 145.96 | 4618.36
| 碎石 |  | m³ |  | 86.6671 | 64.17 | 5561.43
| 中砂 |  | m³ |  | 56.6273 | 73.88 | 4183.63
6 | 风险金 |  | 元 |  | 0% | 38790.5 | 0
7 | 税金 |  | 元 |  | 9% | 38790.5 | 3491.15
工程单价计算表
C20钢筋砼盖板 工程
单价编号： | 30 |  |  | 定额单位：100m³
施工方法： | 定额编号:04095+04264*1.03。 施工准备、仓面冲（凿）毛、冲洗、清仓、验收、浇筑、养护等。 场内配运水泥、骨料、投料、加水、加外加剂、搅拌、出料、清洗。
序号 | 名称 | 型号规格 | 计量单位 |  | 数量 | 单价(元) | 合价(元)
| 合计 |  | 元 |  |  |  | 42281.65
| 单价 |  | 元 |  |  |  | 422.82
工程单价计算表
C20砼，垫层 工程
单价编号： | 31 |  |  | 定额单位：100m³
施工方法： | 定额编号:04035+04264*1.03。 施工准备、仓面冲（凿）毛、冲洗、清仓、验收、浇筑、养护等。 场内配运水泥、骨料、投料、加水、加外加剂、搅拌、出料、清洗。
序号 | 名称 | 型号规格 | 计量单位 |  | 数量 | 单价(元) | 合价(元)
1 | 直接费 |  | 元 |  |  |  | 18227.84
1.1 | 人工费 |  | 元 |  |  |  | 2381.38
| 人工 |  | 工时 |  | 439 | 3.46 | 1518.94
| 人工 |  | 工时 |  | 249.26 | 3.46 | 862.44
1.2 | 材料费 |  | 元 |  |  |  | 12636.11
| 水 |  | m³ |  | 70 | 3.84 | 268.8
| C20纯混凝土 | 42.5MPa 2级配 水灰比0.6 最大粒径40mm | m³ |  | 103 | 119.21 | 12278.63
| 其他材料费 |  | % |  | 0.5 | 12547.43 | 62.74
| 零星材料费 |  | % |  | 2 | 1297.04 | 25.94
1.3 | 机械使用费 |  | 元 |  |  |  | 1478.29
| 振动器 | 变频机组 容量4.5kVA | 台时 |  | 18.73 | 8.75 | 163.89
| 风(砂)水枪 | 耗风量6m³/min | 台时 |  | 13.545 | 46.72 | 632.82
| 离心水泵 | 单级双吸 功率20kW | 台时 |  | 9.55 | 24.78 | 236.65
| 其他机械费 |  | % |  | 1 | 1033.36 | 10.33
| 混凝土搅拌机 | 出料0.4m³ | 台时 |  | 18.54 | 19.66 | 364.5
| 双胶轮车 |  | 台时 |  | 85.49 | 0.82 | 70.1
1.4 | 其他直接费 |  | 元 |  | 4.5% | 16495.78 | 742.31
1.5 | 现场经费 |  | 元 |  | 6% | 16495.78 | 989.75
2 | 施工管理费 |  | 元 |  | 3.7% | 18227.84 | 674.43
3 | 社会保障及企业计提费 |  | 元 |  | 32.8% | 2507.73 | 822.54
4 | 企业利润 |  | 元 |  | 7% | 19724.81 | 1380.74
5 | 价差 |  | 元 |  |  |  | 17262.53
| 人工 |  | 工时 |  | 688.26 | 4 | 2753.04
| 机械工 |  | 工时 |  | 36.517 | 4 | 146.07
| 水泥 | 42.5MPa | t |  | 31.6413 | 145.96 | 4618.36
| 碎石 |  | m³ |  | 86.6671 | 64.17 | 5561.43
| 中砂 |  | m³ |  | 56.6273 | 73.88 | 4183.63
6 | 风险金 |  | 元 |  | 0% | 38368.08 | 0
工程单价计算表
C20砼，垫层 工程
单价编号： | 31 |  |  | 定额单位：100m³
施工方法： | 定额编号:04035+04264*1.03。 施工准备、仓面冲（凿）毛、冲洗、清仓、验收、浇筑、养护等。 场内配运水泥、骨料、投料、加水、加外加剂、搅拌、出料、清洗。
序号 | 名称 | 型号规格 | 计量单位 |  | 数量 | 单价(元) | 合价(元)
7 | 税金 |  | 元 |  | 9% | 38368.08 | 3453.13
| 合计 |  | 元 |  |  |  | 41821.21
| 单价 |  | 元 |  |  |  | 418.21
工程单价计算表
C20砼镇(支)墩 工程
单价编号： | 32 |  |  | 定额单位：100m³
施工方法： | 定额编号:04114+04264*1.03。 其他混凝土，镇(支)墩 装、运、卸、清洗。 场内配运水泥、骨料、投料、加水、加外加剂、搅拌、出料、清洗。
序号 | 名称 | 型号规格 | 计量单位 |  | 数量 | 单价(元) | 合价(元)
1 | 直接费 |  | 元 |  |  |  | 17320.77
1.1 | 人工费 |  | 元 |  |  |  | 2000.78
| 人工 |  | 工时 |  | 329 | 3.46 | 1138.34
| 人工 |  | 工时 |  | 249.26 | 3.46 | 862.44
1.2 | 材料费 |  | 元 |  |  |  | 13195.08
| 水 |  | m³ |  | 100 | 3.84 | 384
| C20纯混凝土 | 42.5MPa 2级配 水灰比0.6 最大粒径40mm | m³ |  | 103 | 119.21 | 12278.63
| 其他材料费 |  | % |  | 4 | 12662.63 | 506.51
| 零星材料费 |  | % |  | 2 | 1297.04 | 25.94
1.3 | 机械使用费 |  | 元 |  |  |  | 479.05
| 振动器 | 插入式 功率1.1kW | 台时 |  | 20.41 | 1.98 | 40.41
| 其他机械费 |  | % |  | 10 | 40.41 | 4.04
| 混凝土搅拌机 | 出料0.4m³ | 台时 |  | 18.54 | 19.66 | 364.5
| 双胶轮车 |  | 台时 |  | 85.49 | 0.82 | 70.1
1.4 | 其他直接费 |  | 元 |  | 4.5% | 15674.91 | 705.37
1.5 | 现场经费 |  | 元 |  | 6% | 15674.91 | 940.49
2 | 施工管理费 |  | 元 |  | 3.7% | 17320.77 | 640.87
3 | 社会保障及企业计提费 |  | 元 |  | 32.8% | 2084.17 | 683.61
4 | 企业利润 |  | 元 |  | 7% | 18645.25 | 1305.17
5 | 价差 |  | 元 |  |  |  | 16772.87
| 人工 |  | 工时 |  | 578.26 | 4 | 2313.04
| 机械工 |  | 工时 |  | 24.102 | 4 | 96.41
| 水泥 | 42.5MPa | t |  | 31.6413 | 145.96 | 4618.36
| 碎石 |  | m³ |  | 86.6671 | 64.17 | 5561.43
| 中砂 |  | m³ |  | 56.6273 | 73.88 | 4183.63
6 | 风险金 |  | 元 |  | 0% | 36723.29 | 0
7 | 税金 |  | 元 |  | 9% | 36723.29 | 3305.1
| 合计 |  | 元 |  |  |  | 40028.39
工程单价计算表
C20砼镇(支)墩 工程
单价编号： | 32 |  |  | 定额单位：100m³
施工方法： | 定额编号:04114+04264*1.03。 其他混凝土，镇(支)墩 装、运、卸、清洗。 场内配运水泥、骨料、投料、加水、加外加剂、搅拌、出料、清洗。
序号 | 名称 | 型号规格 | 计量单位 |  | 数量 | 单价(元) | 合价(元)
| 单价 |  | 元 |  |  |  | 400.28
工程单价计算表
风镐凿除原透水砖地面 工程
单价编号： | 33 |  |  | 定额单位：100m³
施工方法： | 定额编号:04442。 风镐凿除、清渣堆方等。
序号 | 名称 | 型号规格 | 计量单位 |  | 数量 | 单价(元) | 合价(元)
1 | 直接费 |  | 元 |  |  |  | 6264.4
1.1 | 人工费 |  | 元 |  |  |  | 2705.72
| 人工 |  | 工时 |  | 782 | 3.46 | 2705.72
1.2 | 材料费 |  | 元 |  |  |  | 67.21
| 空心钢 |  | kg |  | 6.27 | 3 | 18.81
| 煤 |  | kg |  | 186 | 0.2 | 37.2
| 其他材料费 |  | % |  | 20 | 56.01 | 11.2
1.3 | 机械使用费 |  | 元 |  |  |  | 2896.21
| 风镐(铲) | 手持式 | 台时 |  | 126.48 | 16.6 | 2099.57
| 修钎设备 |  | 台时 |  | 1.92 | 163.51 | 313.94
| 其他机械费 |  | % |  | 20 | 2413.51 | 482.7
1.4 | 其他直接费 |  | 元 |  | 4.5% | 5669.14 | 255.11
1.5 | 现场经费 |  | 元 |  | 6% | 5669.14 | 340.15
2 | 施工管理费 |  | 元 |  | 3.7% | 6264.4 | 231.78
3 | 社会保障及企业计提费 |  | 元 |  | 32.8% | 3175.23 | 1041.48
4 | 企业利润 |  | 元 |  | 7% | 7537.66 | 527.64
5 | 价差 |  | 元 |  |  |  | 3692.73
| 人工 |  | 工时 |  | 782 | 4 | 3128
| 机械工 |  | 工时 |  | 135.696 | 4 | 542.78
| 空心钢 |  | kg |  | 6.27 | 3.5 | 21.95
6 | 风险金 |  | 元 |  | 0% | 11758.03 | 0
7 | 税金 |  | 元 |  | 9% | 11758.03 | 1058.22
| 合计 |  | 元 |  |  |  | 12816.25
| 单价 |  | 元 |  |  |  | 128.16
工程单价计算表
人工挖沟槽，Ⅲ类土，上口宽≤1m，深≤1m 工程
单价编号： | 34 |  |  | 定额单位：100m³
施工方法： | 定额编号:01031。 挖土、修底、将土倒运至槽边两侧0.5m以外。
序号 | 名称 | 型号规格 | 计量单位 |  | 数量 | 单价(元) | 合价(元)
1 | 直接费 |  | 元 |  |  |  | 757.42
1.1 | 人工费 |  | 元 |  |  |  | 671.24
| 人工 |  | 工时 |  | 194 | 3.46 | 671.24
1.2 | 材料费 |  | 元 |  |  |  | 26.85
| 零星材料费 |  | % |  | 4 | 671.24 | 26.85
1.3 | 机械使用费 |  | 元 |  |  |  | 0
1.4 | 其他直接费 |  | 元 |  | 4.5% | 698.09 | 31.41
1.5 | 现场经费 |  | 元 |  | 4% | 698.09 | 27.92
2 | 施工管理费 |  | 元 |  | 3.7% | 757.42 | 28.02
3 | 社会保障及企业计提费 |  | 元 |  | 32.8% | 671.24 | 220.17
4 | 企业利润 |  | 元 |  | 7% | 1005.61 | 70.39
5 | 价差 |  | 元 |  |  |  | 776
| 人工 |  | 工时 |  | 194 | 4 | 776
6 | 风险金 |  | 元 |  | 0% | 1852 | 0
7 | 税金 |  | 元 |  | 9% | 1852 | 166.68
| 合计 |  | 元 |  |  |  | 2018.68
| 单价 |  | 元 |  |  |  | 20.19
工程单价计算表
人工铺筑碎石垫层 工程
单价编号： | 35 |  |  | 定额单位：100m³
施工方法： | 定额编号:03062。 运料、分层铺筑、压实、整平与修坡，基本运距30m。
序号 | 名称 | 型号规格 | 计量单位 |  | 数量 | 单价(元) | 合价(元)
1 | 直接费 |  | 元 |  |  |  | 4795.32
1.1 | 人工费 |  | 元 |  |  |  | 1249.06
| 人工 |  | 工时 |  | 361 | 3.46 | 1249.06
1.2 | 材料费 |  | 元 |  |  |  | 3090.6
| 碎石 |  | m³ |  | 102 | 30 | 3060
| 其他材料费 |  | % |  | 1 | 3060 | 30.6
1.3 | 机械使用费 |  | 元 |  |  |  | 0
1.4 | 其他直接费 |  | 元 |  | 4.5% | 4339.66 | 195.28
1.5 | 现场经费 |  | 元 |  | 6% | 4339.66 | 260.38
2 | 施工管理费 |  | 元 |  | 5.8% | 4795.32 | 278.13
3 | 社会保障及企业计提费 |  | 元 |  | 32.8% | 1249.06 | 409.69
4 | 企业利润 |  | 元 |  | 7% | 5483.14 | 383.82
5 | 价差 |  | 元 |  |  |  | 7989.34
| 人工 |  | 工时 |  | 361 | 4 | 1444
| 碎石 |  | m³ |  | 102 | 64.17 | 6545.34
6 | 风险金 |  | 元 |  | 0% | 13856.3 | 0
7 | 税金 |  | 元 |  | 9% | 13856.3 | 1247.07
| 合计 |  | 元 |  |  |  | 15103.37
| 单价 |  | 元 |  |  |  | 151.03
工程单价计算表
水泥混凝土公路路面，压实厚20cm 工程
单价编号： | 36 |  |  | 定额单位：1000m²
施工方法： | 定额编号:11132+11133*5。 包括模板制安、混凝土配料、拌和、运输、浇筑、振捣、养护等。
序号 | 名称 | 型号规格 | 计量单位 |  | 数量 | 单价(元) | 合价(元)
1 | 直接费 |  | 元 |  |  |  | 34344.28
1.1 | 人工费 |  | 元 |  |  |  | 8228.57
| 人工 |  | 工时 |  | 1914.7 | 3.46 | 6624.86
| 人工 |  | 工时 |  | 463.5 | 3.46 | 1603.71
1.2 | 材料费 |  | 元 |  |  |  | 20117.38
| 锯材 |  | m³ |  | 0.23 | 1150.44 | 264.6
| C25纯混凝土 | 42.5MPa 2级配 水灰比0.55 最大粒径40mm | m³ |  | 153 | 126.81 | 19401.93
| 其他材料费 |  | % |  | 2 | 19666.53 | 393.33
| 锯材 |  | m³ |  | 0.05 | 1150.44 | 57.52
| 混凝土 |  | m³ |  | 51 | 0 | 0
1.3 | 机械使用费 |  | 元 |  |  |  | 3018.69
| 混凝土搅拌机 | 出料0.4m³ | 台时 |  | 24 | 19.66 | 471.84
| 自卸汽车 | 载重量8t | 台时 |  | 25 | 67.52 | 1688
| 其他机械费 |  | % |  | 5 | 2159.84 | 107.99
| 混凝土搅拌机 | 出料0.4m³ | 台时 |  | 9 | 19.66 | 176.94
| 自卸汽车 | 载重量8t | 台时 |  | 8.5 | 67.52 | 573.92
1.4 | 其他直接费 |  | 元 |  | 4.5% | 31364.64 | 1411.41
1.5 | 现场经费 |  | 元 |  | 5% | 31364.64 | 1568.23
2 | 施工管理费 |  | 元 |  | 4.8% | 34344.28 | 1648.53
3 | 社会保障及企业计提费 |  | 元 |  | 32.8% | 8527.68 | 2797.08
4 | 企业利润 |  | 元 |  | 7% | 38789.89 | 2715.29
5 | 价差 |  | 元 |  |  |  | 32985.28
| 人工 |  | 工时 |  | 2378.2 | 4 | 9512.8
| 机械工 |  | 工时 |  | 86.45 | 4 | 345.8
| 水泥 | 42.5MPa | t |  | 52.0434 | 145.96 | 7596.26
| 碎石 |  | m³ |  | 128.7385 | 64.17 | 8261.15
| 柴油 |  | kg |  | 341.7 | 3.8 | 1298.46
| 中砂 |  | m³ |  | 80.8177 | 73.88 | 5970.81
工程单价计算表
水泥混凝土公路路面，压实厚20cm 工程
单价编号： | 36 |  |  | 定额单位：1000m²
施工方法： | 定额编号:11132+11133*5。 包括模板制安、混凝土配料、拌和、运输、浇筑、振捣、养护等。
序号 | 名称 | 型号规格 | 计量单位 |  | 数量 | 单价(元) | 合价(元)
6 | 风险金 |  | 元 |  | 0% | 74490.46 | 0
7 | 税金 |  | 元 |  | 9% | 74490.46 | 6704.14
| 合计 |  | 元 |  |  |  | 81194.6
| 单价 |  | 元 |  |  |  | 81.19
工程单价计算表
铜芯电力电缆敷设普通敷设WDZ-YJY-4x35+1x16mm² 工程
单价编号： | 37 |  |  | 定额单位：100m
施工方法： | 定额编号:16005。 电缆一般敷设，截面≤35mm²
序号 | 名称 | 型号规格 | 计量单位 |  | 数量 | 单价(元) | 合价(元)
1 | 直接费 |  | 元 |  |  |  | 652.52
1.1 | 人工费 |  | 元 |  |  |  | 117.64
| 人工 |  | 工时 |  | 34 | 3.46 | 117.64
1.2 | 材料费 |  | 元 |  |  |  | 442.59
| 电缆吊挂 |  | 套 |  | 7.2 | 3 | 21.6
| 电缆卡子 | 1.5×32 | 个 |  | 23 | 0.5 | 11.5
| 冲击钻头 | 直径6～8 | 个 |  | 0.5 | 5 | 2.5
| 镀锌铁丝 | 8#～10# | kg |  | 0.4 | 5.49 | 2.2
| 标志牌 |  | 个 |  | 6 | 50 | 300
| 封铅 |  | kg |  | 1.1 | 8 | 8.8
| 塑料膨胀管 | 直径6～8 | 个 |  | 24 | 1.1 | 26.4
| 镀锌螺栓 | M10×75 | kg |  | 2.16 | 5.49 | 11.86
| 其他材料费 |  | % |  | 15 | 384.86 | 57.73
1.3 | 机械使用费 |  | 元 |  |  |  | 9.71
| 载重汽车 | 载重量5t | 台时 |  | 0.1 | 42.94 | 4.29
| 汽车起重机 | 起重量5t | 台时 |  | 0.1 | 49.56 | 4.96
| 其他机械费 |  | % |  | 5 | 9.25 | 0.46
1.4 | 其他直接费 |  | 元 |  | 5.2% | 569.94 | 29.64
1.5 | 现场经费 |  | 元 |  | 45% | 117.64 | 52.94
2 | 施工管理费 |  | 元 |  | 47% | 117.64 | 55.29
3 | 社会保障及企业计提费 |  | 元 |  | 32.8% | 119.02 | 39.04
4 | 企业利润 |  | 元 |  | 7% | 746.85 | 52.28
5 | 装置性材料费 |  | 元 |  |  |  | 0
6 | 价差 |  | 元 |  |  |  | 144.89
| 人工 |  | 工时 |  | 34 | 4 | 136
| 机械工 |  | 工时 |  | 0.4 | 4 | 1.6
| 汽油 |  | kg |  | 1.3 | 5.61 | 7.29
7 | 风险金 |  | 元 |  | 0% | 944.02 | 0
8 | 税金 |  | 元 |  | 9% | 944.02 | 84.96
| 合计 |  | 元 |  |  |  | 1028.98
| 单价 |  | 元 |  |  |  | 10.29
工程单价计算表
塑料管埋地敷设PEDN70mm 工程
单价编号： | 38 |  |  | 定额单位：100m
施工方法： | 定额编号:16003。 电缆管敷设，公称直径70mm以内
序号 | 名称 | 型号规格 | 计量单位 |  | 数量 | 单价(元) | 合价(元)
1 | 直接费 |  | 元 |  |  |  | 1929.97
1.1 | 人工费 |  | 元 |  |  |  | 747.36
| 人工 |  | 工时 |  | 216 | 3.46 | 747.36
1.2 | 材料费 |  | 元 |  |  |  | 592.57
| 管卡子 | 32-100 | 个 |  | 52 | 0.5 | 26
| 防锈漆 |  | kg |  | 7.4 | 10.62 | 78.59
| 冲击钻头 | 直径6～8 | 个 |  | 0.8 | 5 | 4
| 镀锌管接头32～100 |  | 个 |  | 17 | 5 | 85
| 铅油 |  | kg |  | 2.3 | 10 | 23
| 护口32～100 |  | 个 |  | 16 | 3 | 48
| 焊条 |  | kg |  | 1.5 | 6.46 | 9.69
| 膨胀螺栓M6～8 |  | 套 |  | 102 | 1.5 | 153
| 锁紧螺母 | 32～100 | 个 |  | 16 | 5.5 | 88
| 其他材料费 |  | % |  | 15 | 515.28 | 77.29
1.3 | 机械使用费 |  | 元 |  |  |  | 174.96
| 载重汽车 | 载重量5t | 台时 |  | 1.1 | 42.94 | 47.23
| 空压机 | 电动移动式 排气量3m³/min | 台时 |  | 2.6 | 20.17 | 52.44
| 电焊机 | 交流25kVA | 台时 |  | 4.1 | 11.25 | 46.13
| 其他机械费 |  | % |  | 20 | 145.8 | 29.16
1.4 | 其他直接费 |  | 元 |  | 5.2% | 1514.89 | 78.77
1.5 | 现场经费 |  | 元 |  | 45% | 747.36 | 336.31
2 | 施工管理费 |  | 元 |  | 47% | 747.36 | 351.26
3 | 社会保障及企业计提费 |  | 元 |  | 32.8% | 764 | 250.59
4 | 企业利润 |  | 元 |  | 7% | 2531.82 | 177.23
5 | 装置性材料费 |  | 元 |  |  |  | 0
6 | 价差 |  | 元 |  |  |  | 927.67
| 人工 |  | 工时 |  | 216 | 4 | 864
| 机械工 |  | 工时 |  | 4.81 | 4 | 19.24
| 汽油 |  | kg |  | 7.92 | 5.61 | 44.43
7 | 风险金 |  | 元 |  | 0% | 3636.72 | 0
工程单价计算表
塑料管埋地敷设PEDN70mm 工程
单价编号： | 38 |  |  | 定额单位：100m
施工方法： | 定额编号:16003。 电缆管敷设，公称直径70mm以内
序号 | 名称 | 型号规格 | 计量单位 |  | 数量 | 单价(元) | 合价(元)
8 | 税金 |  | 元 |  | 9% | 3636.72 | 327.3
| 合计 |  | 元 |  |  |  | 3964.02
| 单价 |  | 元 |  |  |  | 39.64
工程单价计算表
输水管道安装，钢管法兰连接，公称直径65mm（壁厚4.0mm） 工程
单价编号： | 39 |  |  | 定额单位：100m
施工方法： | 定额编号:10232*0.4+10233*0.6。 输水管道安装，钢管法兰连接，公称直径50mm 输水管道安装，钢管法兰连接，公称直径75mm
序号 | 名称 | 型号规格 | 计量单位 |  | 数量 | 单价(元) | 合价(元)
1 | 直接费 |  | 元 |  |  |  | 514.42
1.1 | 人工费 |  | 元 |  |  |  | 254.66
| 人工 |  | 工时 |  | 28 | 3.46 | 96.88
| 人工 |  | 工时 |  | 45.6 | 3.46 | 157.78
1.2 | 材料费 |  | 元 |  |  |  | 125.4
| 橡胶板 | δ0.8～6 | kg |  | 0.56 | 8 | 4.48
| 螺栓 |  | kg |  | 2.856 | 5.49 | 15.68
| 其他材料费 |  | % |  | 100 | 20.16 | 20.16
| 橡胶板 | δ0.8～6 | kg |  | 1.2 | 8 | 9.6
| 螺栓 |  | kg |  | 6 | 5.49 | 32.94
| 其他材料费 |  | % |  | 100 | 42.54 | 42.54
1.3 | 机械使用费 |  | 元 |  |  |  | 0
1.4 | 其他直接费 |  | 元 |  | 5.2% | 380.06 | 19.76
1.5 | 现场经费 |  | 元 |  | 45% | 254.66 | 114.6
2 | 施工管理费 |  | 元 |  | 47% | 254.66 | 119.69
3 | 社会保障及企业计提费 |  | 元 |  | 32.8% | 254.66 | 83.53
4 | 企业利润 |  | 元 |  | 7% | 717.64 | 50.23
5 | 装置性材料费 |  | 元 |  |  |  | 0
6 | 价差 |  | 元 |  |  |  | 294.4
| 人工 |  | 工时 |  | 73.6 | 4 | 294.4
7 | 风险金 |  | 元 |  | 0% | 1062.27 | 0
8 | 税金 |  | 元 |  | 9% | 1062.27 | 95.6
| 合计 |  | 元 |  |  |  | 1157.87
| 单价 |  | 元 |  |  |  | 11.58
工程单价计算表
焊接法兰片，公称直径65mm 工程
单价编号： | 40 |  |  | 定额单位：副
施工方法： | 定额编号:YB1044。 切管、坡口、组对、焊接、磨平等。
序号 | 名称 | 型号规格 | 计量单位 |  | 数量 | 单价(元) | 合价(元)
1 | 直接费 |  | 元 |  |  |  | 17.81
1.1 | 人工费 |  | 元 |  |  |  | 6.64
| 人工 |  | 工时 |  | 1.92 | 3.46 | 6.64
1.2 | 材料费 |  | 元 |  |  |  | 2
| 尼龙砂轮片 | 直径100 | 片 |  | 0.09 | 1.31 | 0.12
| 氧气 |  | m³ |  | 0.07 | 3.98 | 0.28
| 乙炔气 |  | m³ |  | 0.03 | 6.46 | 0.19
| 电焊条J422综合 |  | kg |  | 0.19 | 6.46 | 1.23
| 其他材料费 |  | % |  | 10 | 1.82 | 0.18
1.3 | 机械使用费 |  | 元 |  |  |  | 5.45
| 电焊机 | 交流25kVA | 台时 |  | 0.44 | 11.25 | 4.95
| 其他机械费 |  | % |  | 10 | 4.95 | 0.5
1.4 | 其他直接费 |  | 元 |  | 5.2% | 14.09 | 0.73
1.5 | 现场经费 |  | 元 |  | 45% | 6.64 | 2.99
2 | 施工管理费 |  | 元 |  | 47% | 6.64 | 3.12
3 | 社会保障及企业计提费 |  | 元 |  | 32.8% | 6.64 | 2.18
4 | 企业利润 |  | 元 |  | 7% | 23.11 | 1.62
5 | 装置性材料费 |  | 元 |  |  |  | 0
6 | 价差 |  | 元 |  |  |  | 7.68
| 人工 |  | 工时 |  | 1.92 | 4 | 7.68
7 | 风险金 |  | 元 |  | 0% | 32.41 | 0
8 | 税金 |  | 元 |  | 9% | 32.41 | 2.92
| 合计 |  | 元 |  |  |  | 35.33
| 单价 |  | 元 |  |  |  | 35.33
工程单价计算表
输水管道安装，镀锌钢管螺纹连接，公称直径50mm（壁厚3.8mm） 工程
单价编号： | 41 |  |  | 定额单位：100m
施工方法： | 定额编号:10247。 管材清理及外观检查，调直、切口、套丝、上管件、管道安装、管道试压等。
序号 | 名称 | 型号规格 | 计量单位 |  | 数量 | 单价(元) | 合价(元)
1 | 直接费 |  | 元 |  |  |  | 387.27
1.1 | 人工费 |  | 元 |  |  |  | 186.84
| 人工 |  | 工时 |  | 54 | 3.46 | 186.84
1.2 | 材料费 |  | 元 |  |  |  | 47.04
| 机油 |  | kg |  | 1.2 | 15 | 18
| 砂轮片 | 直径200 | 片 |  | 0.4 | 8 | 3.2
| 锯条 |  | 根 |  | 1.6 | 2 | 3.2
| 铅油 |  | kg |  | 0.5 | 10 | 5
| 其他材料费 |  | % |  | 60 | 29.4 | 17.64
1.3 | 机械使用费 |  | 元 |  |  |  | 54.32
| 切管机 | 9A151 | 台时 |  | 1.5 | 21.69 | 32.54
| 电动套丝机 | 直径39以内 | 台时 |  | 2 | 8.42 | 16.84
| 其他机械费 |  | % |  | 10 | 49.38 | 4.94
1.4 | 其他直接费 |  | 元 |  | 5.2% | 288.2 | 14.99
1.5 | 现场经费 |  | 元 |  | 45% | 186.84 | 84.08
2 | 施工管理费 |  | 元 |  | 47% | 186.84 | 87.81
3 | 社会保障及企业计提费 |  | 元 |  | 32.8% | 194.11 | 63.67
4 | 企业利润 |  | 元 |  | 7% | 538.75 | 37.71
5 | 装置性材料费 |  | 元 |  |  |  | 0
6 | 价差 |  | 元 |  |  |  | 224.4
| 人工 |  | 工时 |  | 54 | 4 | 216
| 机械工 |  | 工时 |  | 2.1 | 4 | 8.4
7 | 风险金 |  | 元 |  | 0% | 800.86 | 0
8 | 税金 |  | 元 |  | 9% | 800.86 | 72.08
| 合计 |  | 元 |  |  |  | 872.94
| 单价 |  | 元 |  |  |  | 8.73
工程单价计算表
输水管道安装，镀锌钢管螺纹连接，公称直径25mm（壁厚2.8mm） 工程
单价编号： | 42 |  |  | 定额单位：100m
施工方法： | 定额编号:10244。 管材清理及外观检查，调直、切口、套丝、上管件、管道安装、管道试压等。
序号 | 名称 | 型号规格 | 计量单位 |  | 数量 | 单价(元) | 合价(元)
1 | 直接费 |  | 元 |  |  |  | 216.71
1.1 | 人工费 |  | 元 |  |  |  | 110.72
| 人工 |  | 工时 |  | 32 | 3.46 | 110.72
1.2 | 材料费 |  | 元 |  |  |  | 26.72
| 机油 |  | kg |  | 0.7 | 15 | 10.5
| 砂轮片 | 直径200 | 片 |  | 0.1 | 8 | 0.8
| 锯条 |  | 根 |  | 1.2 | 2 | 2.4
| 铅油 |  | kg |  | 0.3 | 10 | 3
| 其他材料费 |  | % |  | 60 | 16.7 | 10.02
1.3 | 机械使用费 |  | 元 |  |  |  | 21.2
| 切管机 | 9A151 | 台时 |  | 0.5 | 21.69 | 10.85
| 电动套丝机 | 直径39以内 | 台时 |  | 1 | 8.42 | 8.42
| 其他机械费 |  | % |  | 10 | 19.27 | 1.93
1.4 | 其他直接费 |  | 元 |  | 5.2% | 158.64 | 8.25
1.5 | 现场经费 |  | 元 |  | 45% | 110.72 | 49.82
2 | 施工管理费 |  | 元 |  | 47% | 110.72 | 52.04
3 | 社会保障及企业计提费 |  | 元 |  | 32.8% | 113.14 | 37.11
4 | 企业利润 |  | 元 |  | 7% | 305.86 | 21.41
5 | 装置性材料费 |  | 元 |  |  |  | 0
6 | 价差 |  | 元 |  |  |  | 130.8
| 人工 |  | 工时 |  | 32 | 4 | 128
| 机械工 |  | 工时 |  | 0.7 | 4 | 2.8
7 | 风险金 |  | 元 |  | 0% | 458.07 | 0
8 | 税金 |  | 元 |  | 9% | 458.07 | 41.23
| 合计 |  | 元 |  |  |  | 499.3
| 单价 |  | 元 |  |  |  | 4.99
工程单价计算表
DN65闸阀 工程
单价编号： | 43 |  |  | 定额单位：个
施工方法： | 定额编号:06036。 阀门壳体压力试验，阀门解体检查及研磨、阀门吊装就位、制垫、加垫、紧螺栓。
序号 | 名称 | 型号规格 | 计量单位 |  | 数量 | 单价(元) | 合价(元)
1 | 直接费 |  | 元 |  |  |  | 39.99
1.1 | 人工费 |  | 元 |  |  |  | 12.8
| 人工 |  | 工时 |  | 3.7 | 3.46 | 12.8
1.2 | 材料费 |  | 元 |  |  |  | 14.42
| 橡胶板 | δ0.8～6 | kg |  | 0.18 | 8 | 1.44
| 焊条 |  | kg |  | 0.17 | 6.46 | 1.1
| 螺栓 |  | kg |  | 0.85 | 5.49 | 4.67
| 其他材料费 |  | % |  | 100 | 7.21 | 7.21
1.3 | 机械使用费 |  | 元 |  |  |  | 5.32
| 试压泵 | 2.5MPa | 台时 |  | 0.22 | 6.6 | 1.45
| 电焊机 | 直流20kW | 台时 |  | 0.21 | 16.15 | 3.39
| 其他机械费 |  | % |  | 10 | 4.84 | 0.48
1.4 | 其他直接费 |  | 元 |  | 5.2% | 32.54 | 1.69
1.5 | 现场经费 |  | 元 |  | 45% | 12.8 | 5.76
2 | 施工管理费 |  | 元 |  | 47% | 12.8 | 6.02
3 | 社会保障及企业计提费 |  | 元 |  | 32.8% | 13.79 | 4.52
4 | 企业利润 |  | 元 |  | 7% | 50.53 | 3.54
5 | 装置性材料费 |  | 元 |  |  |  | 0
6 | 价差 |  | 元 |  |  |  | 15.94
| 人工 |  | 工时 |  | 3.7 | 4 | 14.8
| 机械工 |  | 工时 |  | 0.286 | 4 | 1.14
7 | 风险金 |  | 元 |  | 0% | 70.01 | 0
8 | 税金 |  | 元 |  | 9% | 70.01 | 6.3
| 合计 |  | 元 |  |  |  | 76.31
| 单价 |  | 元 |  |  |  | 76.31
工程单价计算表
DN50闸阀 工程
单价编号： | 44 |  |  | 定额单位：个
施工方法： | 定额编号:06035。 阀门壳体压力试验，阀门解体检查及研磨、阀门吊装就位、制垫、加垫、紧螺栓。
序号 | 名称 | 型号规格 | 计量单位 |  | 数量 | 单价(元) | 合价(元)
1 | 直接费 |  | 元 |  |  |  | 30.15
1.1 | 人工费 |  | 元 |  |  |  | 7.96
| 人工 |  | 工时 |  | 2.3 | 3.46 | 7.96
1.2 | 材料费 |  | 元 |  |  |  | 12.12
| 橡胶板 | δ0.8～6 | kg |  | 0.14 | 8 | 1.12
| 焊条 |  | kg |  | 0.17 | 6.46 | 1.1
| 螺栓 |  | kg |  | 0.7 | 5.49 | 3.84
| 其他材料费 |  | % |  | 100 | 6.06 | 6.06
1.3 | 机械使用费 |  | 元 |  |  |  | 5.18
| 试压泵 | 2.5MPa | 台时 |  | 0.2 | 6.6 | 1.32
| 电焊机 | 直流20kW | 台时 |  | 0.21 | 16.15 | 3.39
| 其他机械费 |  | % |  | 10 | 4.71 | 0.47
1.4 | 其他直接费 |  | 元 |  | 5.2% | 25.26 | 1.31
1.5 | 现场经费 |  | 元 |  | 45% | 7.96 | 3.58
2 | 施工管理费 |  | 元 |  | 47% | 7.96 | 3.74
3 | 社会保障及企业计提费 |  | 元 |  | 32.8% | 8.86 | 2.91
4 | 企业利润 |  | 元 |  | 7% | 36.8 | 2.58
5 | 装置性材料费 |  | 元 |  |  |  | 0
6 | 价差 |  | 元 |  |  |  | 10.24
| 人工 |  | 工时 |  | 2.3 | 4 | 9.2
| 机械工 |  | 工时 |  | 0.26 | 4 | 1.04
7 | 风险金 |  | 元 |  | 0% | 49.62 | 0
8 | 税金 |  | 元 |  | 9% | 49.62 | 4.47
| 合计 |  | 元 |  |  |  | 54.09
| 单价 |  | 元 |  |  |  | 54.09
工程单价计算表
DN50排气、排沙阀 工程
单价编号： | 45 |  |  | 定额单位：个
施工方法： | 定额编号:06035。 阀门壳体压力试验，阀门解体检查及研磨、阀门吊装就位、制垫、加垫、紧螺栓。
序号 | 名称 | 型号规格 | 计量单位 |  | 数量 | 单价(元) | 合价(元)
1 | 直接费 |  | 元 |  |  |  | 30.15
1.1 | 人工费 |  | 元 |  |  |  | 7.96
| 人工 |  | 工时 |  | 2.3 | 3.46 | 7.96
1.2 | 材料费 |  | 元 |  |  |  | 12.12
| 橡胶板 | δ0.8～6 | kg |  | 0.14 | 8 | 1.12
| 焊条 |  | kg |  | 0.17 | 6.46 | 1.1
| 螺栓 |  | kg |  | 0.7 | 5.49 | 3.84
| 其他材料费 |  | % |  | 100 | 6.06 | 6.06
1.3 | 机械使用费 |  | 元 |  |  |  | 5.18
| 试压泵 | 2.5MPa | 台时 |  | 0.2 | 6.6 | 1.32
| 电焊机 | 直流20kW | 台时 |  | 0.21 | 16.15 | 3.39
| 其他机械费 |  | % |  | 10 | 4.71 | 0.47
1.4 | 其他直接费 |  | 元 |  | 5.2% | 25.26 | 1.31
1.5 | 现场经费 |  | 元 |  | 45% | 7.96 | 3.58
2 | 施工管理费 |  | 元 |  | 47% | 7.96 | 3.74
3 | 社会保障及企业计提费 |  | 元 |  | 32.8% | 8.86 | 2.91
4 | 企业利润 |  | 元 |  | 7% | 36.8 | 2.58
5 | 装置性材料费 |  | 元 |  |  |  | 0
6 | 价差 |  | 元 |  |  |  | 10.24
| 人工 |  | 工时 |  | 2.3 | 4 | 9.2
| 机械工 |  | 工时 |  | 0.26 | 4 | 1.04
7 | 风险金 |  | 元 |  | 0% | 49.62 | 0
8 | 税金 |  | 元 |  | 9% | 49.62 | 4.47
| 合计 |  | 元 |  |  |  | 54.09
| 单价 |  | 元 |  |  |  | 54.09
工程单价计算表
DN25闸阀 工程
单价编号： | 46 |  |  | 定额单位：个
施工方法： | 定额编号:06027。 阀门壳体压力试验，阀门解体检查及研磨、阀门吊装就位、制垫、加垫、紧螺栓。
序号 | 名称 | 型号规格 | 计量单位 |  | 数量 | 单价(元) | 合价(元)
1 | 直接费 |  | 元 |  |  |  | 17.79
1.1 | 人工费 |  | 元 |  |  |  | 5.19
| 人工 |  | 工时 |  | 1.5 | 3.46 | 5.19
1.2 | 材料费 |  | 元 |  |  |  | 1.51
| 氧气 |  | m³ |  | 0.14 | 3.98 | 0.56
| 乙炔气 |  | m³ |  | 0.05 | 6.46 | 0.32
| 电焊条 |  | kg |  | 0.23 | 1.05 | 0.24
| 其他材料费 |  | % |  | 35 | 1.12 | 0.39
1.3 | 机械使用费 |  | 元 |  |  |  | 7.99
| 试压泵 | 2.5MPa | 台时 |  | 0.08 | 6.6 | 0.53
| 电焊机 | 交流25kVA | 台时 |  | 0.56 | 11.25 | 6.3
| 切管机 | 9A151 | 台时 |  | 0.02 | 21.69 | 0.43
| 其他机械费 |  | % |  | 10 | 7.26 | 0.73
1.4 | 其他直接费 |  | 元 |  | 5.2% | 14.69 | 0.76
1.5 | 现场经费 |  | 元 |  | 45% | 5.19 | 2.34
2 | 施工管理费 |  | 元 |  | 47% | 5.19 | 2.44
3 | 社会保障及企业计提费 |  | 元 |  | 32.8% | 5.65 | 1.85
4 | 企业利润 |  | 元 |  | 7% | 22.08 | 1.55
5 | 装置性材料费 |  | 元 |  |  |  | 0
6 | 价差 |  | 元 |  |  |  | 6.53
| 人工 |  | 工时 |  | 1.5 | 4 | 6
| 机械工 |  | 工时 |  | 0.132 | 4 | 0.53
7 | 风险金 |  | 元 |  | 0% | 30.16 | 0
8 | 税金 |  | 元 |  | 9% | 30.16 | 2.71
| 合计 |  | 元 |  |  |  | 32.87
| 单价 |  | 元 |  |  |  | 32.87
工程单价计算表
水表安装，螺纹连接，公称直径25mm 工程
单价编号： | 47 |  |  | 定额单位：个
施工方法： | 定额编号:YB1029。 外表检查、切管、安装内接、水表阀门、止回阀安装、螺纹连接、通水试验。
序号 | 名称 | 型号规格 | 计量单位 |  | 数量 | 单价(元) | 合价(元)
1 | 直接费 |  | 元 |  |  |  | 8.15
1.1 | 人工费 |  | 元 |  |  |  | 4.91
| 人工 |  | 工时 |  | 1.42 | 3.46 | 4.91
1.2 | 材料费 |  | 元 |  |  |  | 0.74
| 零星材料费 |  | % |  | 15 | 4.91 | 0.74
1.3 | 机械使用费 |  | 元 |  |  |  | 0
1.4 | 其他直接费 |  | 元 |  | 5.2% | 5.65 | 0.29
1.5 | 现场经费 |  | 元 |  | 45% | 4.91 | 2.21
2 | 施工管理费 |  | 元 |  | 47% | 4.91 | 2.31
3 | 社会保障及企业计提费 |  | 元 |  | 32.8% | 4.91 | 1.61
4 | 企业利润 |  | 元 |  | 7% | 12.07 | 0.84
5 | 装置性材料费 |  | 元 |  |  |  | 25.5
| 螺纹阀门 | dn25 | 个 |  | 1 | 25.5 | 25.5
6 | 价差 |  | 元 |  |  |  | 5.68
| 人工 |  | 工时 |  | 1.42 | 4 | 5.68
7 | 风险金 |  | 元 |  | 0% | 44.09 | 0
8 | 税金 |  | 元 |  | 9% | 44.09 | 3.97
| 合计 |  | 元 |  |  |  | 48.06
| 单价 |  | 元 |  |  |  | 48.06
工程单价计算表
人工装、卸畜力运输，钢材，装、运、卸4000m 工程
单价编号： | 48 |  |  | 定额单位：100t
施工方法： | 定额编号:YB1142+YB1148*78。 人工装、卸、空回。
序号 | 名称 | 型号规格 | 计量单位 |  | 数量 | 单价(元) | 合价(元)
1 | 直接费 |  | 元 |  |  |  | 10804.43
1.1 | 人工费 |  | 元 |  |  |  | 9857.54
| 人工 |  | 工时 |  | 275 | 3.46 | 951.5
| 人工 |  | 工时 |  | 2574 | 3.46 | 8906.04
1.2 | 材料费 |  | 元 |  |  |  | 9.52
| 零星材料费 |  | % |  | 1 | 951.5 | 9.52
1.3 | 机械使用费 |  | 元 |  |  |  | 0
1.4 | 其他直接费 |  | 元 |  | 4.5% | 9867.06 | 444.02
1.5 | 现场经费 |  | 元 |  | 5% | 9867.06 | 493.35
2 | 施工管理费 |  | 元 |  | 4.8% | 10804.43 | 518.61
3 | 社会保障及企业计提费 |  | 元 |  | 32.8% | 9857.54 | 3233.27
4 | 企业利润 |  | 元 |  | 7% | 14556.31 | 1018.94
5 | 价差 |  | 元 |  |  |  | 11396
| 人工 |  | 工时 |  | 2849 | 4 | 11396
6 | 风险金 |  | 元 |  | 0% | 26971.25 | 0
7 | 税金 |  | 元 |  | 9% | 26971.25 | 2427.41
| 合计 |  | 元 |  |  |  | 29398.66
| 单价 |  | 元 |  |  |  | 293.99
工程单价计算表
DN50止逆阀 工程
单价编号： | 50 |  |  | 定额单位：个
施工方法： | 定额编号:06035。 阀门壳体压力试验，阀门解体检查及研磨、阀门吊装就位、制垫、加垫、紧螺栓。
序号 | 名称 | 型号规格 | 计量单位 |  | 数量 | 单价(元) | 合价(元)
1 | 直接费 |  | 元 |  |  |  | 30.15
1.1 | 人工费 |  | 元 |  |  |  | 7.96
| 人工 |  | 工时 |  | 2.3 | 3.46 | 7.96
1.2 | 材料费 |  | 元 |  |  |  | 12.12
| 橡胶板 | δ0.8～6 | kg |  | 0.14 | 8 | 1.12
| 焊条 |  | kg |  | 0.17 | 6.46 | 1.1
| 螺栓 |  | kg |  | 0.7 | 5.49 | 3.84
| 其他材料费 |  | % |  | 100 | 6.06 | 6.06
1.3 | 机械使用费 |  | 元 |  |  |  | 5.18
| 试压泵 | 2.5MPa | 台时 |  | 0.2 | 6.6 | 1.32
| 电焊机 | 直流20kW | 台时 |  | 0.21 | 16.15 | 3.39
| 其他机械费 |  | % |  | 10 | 4.71 | 0.47
1.4 | 其他直接费 |  | 元 |  | 5.2% | 25.26 | 1.31
1.5 | 现场经费 |  | 元 |  | 45% | 7.96 | 3.58
2 | 施工管理费 |  | 元 |  | 47% | 7.96 | 3.74
3 | 社会保障及企业计提费 |  | 元 |  | 32.8% | 8.86 | 2.91
4 | 企业利润 |  | 元 |  | 7% | 36.8 | 2.58
5 | 装置性材料费 |  | 元 |  |  |  | 0
6 | 价差 |  | 元 |  |  |  | 10.24
| 人工 |  | 工时 |  | 2.3 | 4 | 9.2
| 机械工 |  | 工时 |  | 0.26 | 4 | 1.04
7 | 风险金 |  | 元 |  | 0% | 49.62 | 0
8 | 税金 |  | 元 |  | 9% | 49.62 | 4.47
| 合计 |  | 元 |  |  |  | 54.09
| 单价 |  | 元 |  |  |  | 54.09

## 人工费单价汇总表
人工费单价汇总表
招标编号：
工程名称： | 新化镇百坭村百布屯乡村旅游示范点配套设施项目
序号 | 工种 | 单位 | 单价(元) | 备注
1 | 人工 | 工时 | 7.46
2 | 机械工 | 工时 | 7.46

## 招标人提供施工设施表
招标人提供施工设施表
招标编号：
工程名称： |  | 新化镇百坭村百布屯乡村旅游示范点配套设施项目 |  |  | 第1页 共1页
序号 | 项目名称 |  | 计量单位 | 数量 | 备注
无