## 封-2招标控制价
靖西市化峒镇民强村村级组织活动场所建设工程
工程
招标控制价
靖西市化峒镇人民政府
招 标 人:
广西盛元华工程咨询有限公司
造价咨询人:
2025年08月
软件名称及版本号:博奥云计价软件
工程计价软件测评合格编号:2019J02
封-2

## 扉-2招标控制价
靖西市化峒镇民强村村级组织活动场所建设工程
工程
招标控制价
招标控制价(小写): |  |  | 1061943.50元
(大写): |  |  | 壹佰零陆万壹仟玖佰肆拾叁元伍角整
|  | 靖西市化峒镇人民政府 |  |  | 广西盛元华工程咨询有限公司
招标人: |  |  |  | 造价咨询人:
|  | (单位盖章) |  |  | (单位资质专用章)
法定代表人 或其授权人: |  |  |  | 法定代表人 或其授权人:
|  | (签字或盖章) |  |  | (签字或盖章)
编制人: |  |  |  | 复核人:
|  | (造价人员签字) |  |  | (造价工程师签字盖专用章)
编制时间: |  | 2025年08月 |  | 复核时间: | 2025年08月
扉-2

## 表-01总说明
总 说 明
工程名称:靖西市化峒镇民强村村级组织活动场所建设工程 | 第1页 共1页
一、工程概况：
1.本工程项目位于广西百色市靖西市化侗镇。
2.主要建设内容：本工程涉及拆除工程、改造工程，具体内容详见图纸及清单。
二、编制依据：
1.《建设工程工程量清单计价规范》（GB50500-2013）；
2.《建设工程工程量清单计价规范》（GB50500-2013）广西壮族自治区实施细则；
3.《建设工程工程量计算规范》（GB50854～50862-2013）；
4.《建设工程工程量计算规范（GB50854～50862-2013）广西壮族自治区实施细则》（修订版）；
5.2024年《广西壮族自治区建筑装饰装修工程消耗量定额》；
6.2023年《广西壮族自治区安装工程消耗量定额》；
7.2024年《广西壮族自治区建筑工程拆除消耗量定额》；
8.2022年《广西壮族自治区市政工程消耗量定额》；
9.2021年《广西壮族自治区园林工程消耗量定额》；
10.2016年《广西壮族自治区建设工程费用定额》；
11.桂建标[2016]17号文《自治区住房城乡建设厅关于建筑业实施营业税改增值税后广西壮族自治区建设工程计价依据调整的通知》；
12.桂建标[2018]19号文《自治区住房城乡建设厅关于调整建设工程定额人工费及有关费率的通知》；
13.桂建标[2023]7号文《自治区住房城乡建设厅关于调整建设工程定额人工费及有关费率的通知》；
14.桂建标[2023]6号文《自治区房屋建筑和市政基础设施工程安全生产责任保险计价规定的通知》；
15.桂造价[2019]10号文《关于调整除税价计算适用增值税税率的通知》；
16.桂建标[2024]8号文《自治区住房城乡建设厅关于颁布2024年建筑工程系列定额的通知》。
三、其他需要说明的问题：
1.本工程材料价格参照《百色市建设工程造价信息》（2025年第5期）靖西市除税价除税价格计取，靖西市价格没有的参照右江区除税计取，信息价不提供的，参照市场询价。
2.土方运距暂按5KM计算，结算按实际调整。
3.本工程采用现拌砂浆。
表-01

## 表-02建设项目建筑安装工程费汇总表
建设项目建筑安装工程费汇总表
工程名称:靖西市化峒镇民强村村级组织活动场所建设工程 |  |  | 第1页 共1页
序号 | 单项工程名称 | 金额(元) | 其中:(元)
|  |  | 暂估价 | 安全文明施工费
1.1 | 靖西市化峒镇民强村村级组织活动场所建设工程 | 1061943.5 | 1732.85 | 46609.98
| 建筑安装工程费合计 | 1061943.5 | 1732.85 | 46609.98
表-02

## 表-03单项工程建筑安装工程费汇总表
单项工程建筑安装工程费汇总表
工程名称:靖西市化峒镇民强村村级组织活动场所建设工程 |  |  | 第1页 共1页
序号 | 单位工程名称 | 金额(元) | 其中:(元)
|  |  | 暂估价 | 安全文明施工费
1.1.1 | 拆除工程 | 74972.13 | 149.64 | 2867.96
1.1.2 | 党群服务中心-建筑装饰改造工程 | 545778.25 | 1089.38 | 27771.87
1.1.3 | 党群服务中心-水电安装工程 | 72816.98 | 145.34 | 2279.31
1.1.4 | 道路工程 | 193781.67 |  | 5763.44
1.1.5 | 大门工程 | 38486.78 | 76.82 | 1631.64
1.1.6 | 铁艺围墙 | 102387.5 | 204.37 | 5387.85
1.1.7 | 原有围墙翻新 | 11364.39 | 22.68 | 594.75
1.1.8 | 路灯工程 | 21259.09 | 42.43 | 298.15
1.1.9 | 绿化工程 | 1096.71 | 2.19 | 15.01
| 建筑安装工程费合计 | 1061943.5 | 1732.85 | 46609.98
表-03

## 表-04单位工程建筑安装工程费汇总表
单位工程建筑安装工程费汇总表
工程名称:靖西市化峒镇民强村村级组织活动场所建设工程 |  | 第1页 共2页
序号 | 汇总内容 | 金额(元) | 备注
拆除工程
1 | 分部分项工程和单价措施项目费用合计 | 70965.08
1.1 | 其中:材料暂估价
2 | 总价措施项目费用合计 | 3857.41
| 其中:安全文明施工费 | 2867.96
3 | 其他项目费用合计 | 149.64
4 | 建筑安装工程费=1+2+3 | 74972.13
党群服务中心-建筑装饰改造工程
1 | 分部分项工程和单价措施项目费用合计 | 514372.41
1.1 | 其中:材料暂估价
2 | 总价措施项目费用合计 | 30316.46
| 其中:安全文明施工费 | 27771.87
3 | 其他项目费用合计 | 1089.38
4 | 建筑安装工程费=1+2+3 | 545778.25
党群服务中心-水电安装工程
1 | 分部分项工程和单价措施项目费用合计 | 69459.89
1.1 | 其中:材料暂估价
2 | 总价措施项目费用合计 | 3211.75
| 其中:安全文明施工费 | 2279.31
3 | 其他项目费用合计 | 145.34
4 | 建筑安装工程费=1+2+3 | 72816.98
道路工程
1 | 分部分项工程和单价措施项目费用合计 | 186289.19
1.1 | 其中:暂估价
2 | 总价措施项目费用合计 | 7492.48
| 其中:安全文明施工费 | 5763.44
3 | 其他项目费用合计
4 | 建筑安装工程费=1+2+3 | 193781.67
大门工程
1 | 分部分项工程和单价措施项目费用合计 | 36593.75
1.1 | 其中:材料暂估价
2 | 总价措施项目费用合计 | 1816.21
| 其中:安全文明施工费 | 1631.64
3 | 其他项目费用合计 | 76.82
4 | 建筑安装工程费=1+2+3 | 38486.78
表-04
单位工程建筑安装工程费汇总表
工程名称:靖西市化峒镇民强村村级组织活动场所建设工程 |  | 第2页 共2页
序号 | 汇总内容 | 金额(元) | 备注
铁艺围墙
1 | 分部分项工程和单价措施项目费用合计 | 96185.83
1.1 | 其中:材料暂估价
2 | 总价措施项目费用合计 | 5997.3
| 其中:安全文明施工费 | 5387.85
3 | 其他项目费用合计 | 204.37
4 | 建筑安装工程费=1+2+3 | 102387.5
原有围墙翻新
1 | 分部分项工程和单价措施项目费用合计 | 10679.69
1.1 | 其中:材料暂估价
2 | 总价措施项目费用合计 | 662.02
| 其中:安全文明施工费 | 594.75
3 | 其他项目费用合计 | 22.68
4 | 建筑安装工程费=1+2+3 | 11364.39
路灯工程
1 | 分部分项工程和单价措施项目费用合计 | 20796.54
1.1 | 其中:材料暂估价
2 | 总价措施项目费用合计 | 420.12
| 其中:安全文明施工费 | 298.15
3 | 其他项目费用合计 | 42.43
4 | 建筑安装工程费=1+2+3 | 21259.09
绿化工程
1 | 分部分项工程和单价措施项目费用合计 | 1072
1.1 | 其中:暂估价
2 | 总价措施项目费用合计 | 22.52
| 其中:安全文明施工费 | 15.01
3 | 其他项目费用合计 | 2.19
4 | 建筑安装工程费=1+2+3 | 1096.71
工程项目汇总
1 | 分部分项工程和单价措施项目费用合计 | 1006414.38
1.1 | 其中:材料暂估价
2 | 总价措施项目费用合计 | 53796.27
| 其中:安全文明施工费 | 46609.98
3 | 其他项目费用合计 | 1732.85
4 | 建筑安装工程费=1+2+3 | 1061943.5
表-04

## 表-08分部分项工程和单价措施项目费用表
分部分项工程和单价措施项目费用表
工程名称:靖西市化峒镇民强村村级组织活动场所建设工程 | [5 empty] | 第1页 共16页
序号 | 项目编码 | 项目名称及 项目特征描述 | 计量 单位 | 工程量 | 金额(元)
[5 empty] | 综合单价 | 合 价 | 其中： 暂估价
|  | 拆除工程 |  |  |  | 70965.08
|  | 分部分项工程 |  |  |  | 70965.08
| 1. | 第一章人工拆除工程 |  |  |  | 50124.64
1 | 011608002001 | 拆除原外墙涂料 部位：原有围墙翻新 | ㎡ | 379.79 | 10.48 | 3980.2
2 | 011608002002 | 铲除原内墙涂料面 部位：党群服务中心 | ㎡ | 1536.88 | 7 | 10758.16
3 | 011608002003 | 铲除原外墙涂料面 部位：党群服务中心 | ㎡ | 414.54 | 10.48 | 4344.38
4 | 011608002004 | 铲除原天棚涂料面 部位：党群服务中心 | ㎡ | 830.82 | 8.25 | 6854.27
5 | 011605002001 | 拆除外立面瓷砖 部位：党群服务中心 | ㎡ | 447.36 | 21.88 | 9788.24
6 | 011610002001 | 拆除原铝合金门窗 部位：党群服务中心 | ㎡ | 256.92 | 36.47 | 9369.87
7 | 011609001001 | 拆除原铁艺扶手栏杆 部位：党群服务中心 | m | 36.00 | 20.46 | 736.56
8 | 011609002001 | 拆除原50厚彩钢板隔断 部位：党群服务中心 | ㎡ | 126.30 | 14.58 | 1841.45
9 | 011609002002 | 拆除原彩钢板封窗 部位：党群服务中心 | ㎡ | 39.04 | 14.58 | 569.2
10 | 011601001001 | 砖砌体拆除 部位：原教室地台 |  | 9.02 | 144.45 | 1302.94
11 | 011601001002 | 砖砌体拆除 部位：党群服务中心 |  | 3.73 | 113.08 | 421.79
12 | 011602001001 | 混凝土构件拆除 部位：原卫生间 |  | 0.48 | 328.29 | 157.58
| 2. | 第二章机械拆除工程 |  |  |  | 22124.24
13 | 011602001002 | 原有混凝土路面拆除 |  | 139.95 | 117.83 | 16490.31
14 | 011601001003 | 原砖挡墙拆除 |  | 61.20 | 83.94 | 5137.13
15 | 011602001003 | 原旧大门拆除 | ㎡ | 18.00 | 27.6 | 496.8
| 4. | 第四章渣土运输 |  |  |  | -1283.8
16 | 010103002001 | 废渣弃置 废渣运距5km |  | 391.38 | 14.69 | 5749.37
17 | 桂010103003001 | 余渣运输增（减）m3·km 废渣运距5km | ·km | 1565.52 | 2.47 | 3866.83
18 | 010103002002 | 金属回收 包含：原铝合金门窗、原铁艺扶手、原50厚彩钢板隔断等 | 项 | 1 | -10900 | -10900
|  | 小计 |  |  |  | 70965.08
|  | ∑人工费 |  |  |  | 42229.3
|  | ∑材料费 |  |  |  | -10000
|  | ∑机械费 |  |  |  | 23549.67
|  | ∑管理费 |  |  |  | 6971.28
注：材料设备暂估价计入工程量清单综合单价报价。
表-08
分部分项工程和单价措施项目费用表
工程名称:靖西市化峒镇民强村村级组织活动场所建设工程 | [5 empty] | 第2页 共16页
序号 | 项目编码 | 项目名称及 项目特征描述 | 计量 单位 | 工程量 | 金额(元)
[5 empty] | 综合单价 | 合 价 | 其中： 暂估价
|  | ∑利润 |  |  |  | 2356.16
|  | ∑增值税 |  |  |  | 5858.72
|  | 合计 |  |  |  | 70965.08
|  | ∑人工费 |  |  |  | 42229.3
|  | ∑材料费 |  |  |  | -10000
|  | ∑机械费 |  |  |  | 23549.67
|  | ∑管理费 |  |  |  | 6971.28
|  | ∑利润 |  |  |  | 2356.16
|  | ∑增值税 |  |  |  | 5858.72
|  | 党群服务中心-建筑装饰改造工程 |  |  |  | 514372.41
|  | 分部分项工程 |  |  |  | 486129.46
| 4. | 砌筑工程 |  |  |  | 6851.03
19 | 010402001001 | 砌块墙 1.砖品种、规格、强度等级:普通混凝土空心砌块 390×190×190 2.墙体类型:内墙 3.墙体厚度:200厚 4.砂浆种类、强度等级:水泥砂浆中砂M5 |  | 11.49 | 596.26 | 6851.03
| 8. | 屋面及防水工程 |  |  |  | 55075.02
20 | 010902001001 | 屋面卷材防水 1.原钢筋混凝土结构板，表面清扫干净，刷素水泥浆一道 2.15厚(最薄处)1:3水泥砂浆找坡找平 3.1.5mm厚水性聚合物沥青防水涂料，四周翻起高于完成面300mm高 4.1.5mm厚水性聚合物沥青防水涂料，四周翻起高于完成面300mm高 5.3mm厚自粘聚合物改性沥青防水卷材(聚酯胎)，四周翻起高于完成面300mm高 6.干铺聚酯无纺布一层(不小于200克/平米) 7.20厚1:2水泥砂浆保护层，表面压光，保护层设1*1m的分隔缝缝宽10mm，缝内满灌聚氨酯密封膏 | ㎡ | 296.15 | 185.97 | 55075.02
| 10. | 楼地面装饰工程 |  |  |  | 155583.8
21 | 011102003001 | 块料楼地面 部位：楼梯间 1.8-14厚地砖800*800铺实拍平，水泥浆擦缝 2.5厚1:1水泥砂浆 3.20厚1:3水泥砂浆找平层 4.原钢筋混凝土楼板/混凝土地面 | ㎡ | 38.08 | 171.28 | 6522.34
22 | 011106002001 | 块料楼梯面层 部位：阶梯面 | ㎡ | 72.24 | 212.31 | 15337.27
注：材料设备暂估价计入工程量清单综合单价报价。
表-08
分部分项工程和单价措施项目费用表
工程名称:靖西市化峒镇民强村村级组织活动场所建设工程 | [5 empty] | 第3页 共16页
序号 | 项目编码 | 项目名称及 项目特征描述 | 计量 单位 | 工程量 | 金额(元)
[5 empty] | 综合单价 | 合 价 | 其中： 暂估价
1.8-14厚地砖800*800铺实拍平，水泥浆擦缝 2.5厚1:1水泥砂浆 3.20厚1:3水泥砂浆找平层 4.原钢筋混凝土楼板/混凝土地面
23 | 011102003002 | 块料楼地面 部位：走廊、服务大厅、办公室 1.8-14厚地砖800*800铺实拍平，水泥浆擦缝 2.5厚1:1水泥砂浆 3.20厚1:3水泥砂浆找平层 4.素水泥浆一遍 4.原钢筋混凝土楼板/混凝土地面 | ㎡ | 709.57 | 171.28 | 121535.15
24 | 011102003003 | 块料楼地面 部位：卫生间 1.8-14厚防滑地砖600*600铺实拍平，水泥浆擦缝 2.5厚1:1水泥砂浆 3.20厚1:3水泥砂浆找平层 4.素水泥浆一遍 4.原钢筋混凝土楼板/混凝土地面 | ㎡ | 17.60 | 123.65 | 2176.24
25 | 011105003001 | 块料踢脚线 1.铲除原内墙涂料以及抹灰至砖面层(150高) 2.15厚1:3水泥砂浆 3.3-4厚1:1水泥砂浆加水重20%建筑胶镶贴 4.8-10厚面砖，水泥浆擦缝 | m | 480.00 | 20.86 | 10012.8
| 11. | 墙、柱面装饰与隔断、幕墙工程 |  |  |  | 39464.84
26 | 011201001001 | 墙面一般抹灰 部位：内墙面 1.5厚1:3水泥砂浆找平 | ㎡ | 1536.88 | 19.53 | 30015.27
27 | 桂011204007001 | 块料墙面 部位：卫生间墙裙 1.铲除原内墙涂料以及抹灰至砖面层(1.8m高) 2.15厚1:3水泥砂浆 3.5厚涂刮型聚合物水泥防水砂浆 4.3-4厚1:1水泥砂浆加水重20%建筑胶镶贴 5.8-10厚面砖300*600，水泥浆擦缝 | ㎡ | 51.53 | 183.38 | 9449.57
| 13. | 门窗工程 |  |  |  | 146678.95
28 | 010802001001 | 成品钢质套装门 钢质防盗门门扇面板厚度0.8mm,门框板厚度≥1.2mm。铰链板厚度≥3.0mm，不带螺孔的加固件厚度≥1.2mm,带螺孔的加固件厚度≥3.0mm,含五金配件及门锁等 | ㎡ | 59.30 | 449.52 | 26656.54
29 | 010802001002 | 90系列铝合金平开门 洞口面积≤2㎡ 1.框、扇材质及质量:90系列普通铝合金窗框2mm 2.玻璃品种、厚度:钢化透明玻璃6mm | ㎡ | 2.94 | 533.51 | 1568.52
注：材料设备暂估价计入工程量清单综合单价报价。
表-08
分部分项工程和单价措施项目费用表
工程名称:靖西市化峒镇民强村村级组织活动场所建设工程 | [5 empty] | 第4页 共16页
序号 | 项目编码 | 项目名称及 项目特征描述 | 计量 单位 | 工程量 | 金额(元)
[5 empty] | 综合单价 | 合 价 | 其中： 暂估价
30 | 010807001001 | 90系列铝合金推拉窗 洞口面积＞2㎡ 1.框、扇材质及质量:90系列普通铝合金窗框1.8mm 2.玻璃品种、厚度:钢化透明玻璃6mm | ㎡ | 159.30 | 562.03 | 89531.38
31 | 010807005001 | 不锈钢防盗网 201材质 方型 1厚 国标◇38×25 Ф19 | ㎡ | 159.30 | 181.56 | 28922.51
| 14. | 油漆、涂料、裱糊工程 |  |  |  | 66249.52
32 | 011407001001 | 墙面喷（刷）涂料 部位：内墙面 1.铲除原内墙涂料以及至抹灰层 2.5厚干混普通抹灰砂浆 DP-G M10找平(另计) 3.刮白色腻子二遍 4.白色乳胶漆(两面一底) | ㎡ | 1536.88 | 18.85 | 28970.19
33 | 011407001002 | 墙面喷（刷）涂料 部位：外立面 1.清理原有墙面，达到下道施工顺序要求(另计) 2.批刮外墙柔性腻子两道 3.白色抗碱底漆喷涂两遍 4.弹线、分格、粘贴胶带 5.喷或滚刷底层涂料一遍 6.喷或滚刷面层涂料二遍（颜色由业主选定） | ㎡ | 768.79 | 28.12 | 21618.37
34 | 011407002001 | 天棚喷（刷）涂料 1.铲除原顶棚涂料(另计) 2.刮白色腻子二遍 3.白色乳胶漆(两面一底) | ㎡ | 830.82 | 18.85 | 15660.96
| 15. | 其他装饰工程 |  |  |  | 16226.3
35 | 011503001001 | 金属扶手、栏杆、栏板 1.不锈钢304扶手横杆φ60，壁厚2.0mm，样式同原有楼梯 2.不锈钢304竖杆φ20，壁厚1.0mm（间距100） 3.不锈钢304踏步竖杆立柱φ40，壁厚2.0mm（间距1m） 4.不锈钢304踏步横杆φ20，壁厚1.0mm | m | 36.00 | 269.01 | 9684.36
36 | 011508004001 | 金属字 800*800*50mm成品钛合金字体，字体间距可实际施工微调 | 个 | 12 | 295.37 | 3544.44
37 | 011506002001 | 金属旗杆 成品定制旗杆，高度为6m，上口径80mm，下口径140-165mm，304不锈钢材质，壁厚3.0mm,及配套红旗 | 根 | 1 | 2997.5 | 2997.5
|  | 小计 |  |  |  | 486129.46
|  | ∑人工费 |  |  |  | 122103.07
|  | ∑材料费 |  |  |  | 283077.58
|  | ∑机械费 |  |  |  | 402.49
注：材料设备暂估价计入工程量清单综合单价报价。
表-08
分部分项工程和单价措施项目费用表
工程名称:靖西市化峒镇民强村村级组织活动场所建设工程 | [5 empty] | 第5页 共16页
序号 | 项目编码 | 项目名称及 项目特征描述 | 计量 单位 | 工程量 | 金额(元)
[5 empty] | 综合单价 | 合 价 | 其中： 暂估价
|  | ∑管理费 |  |  |  | 30114.46
|  | ∑利润 |  |  |  | 10293.69
|  | ∑增值税 |  |  |  | 40138.22
|  | 单价措施项目 |  |  |  | 28242.95
| 011701 | 脚手架工程 |  |  |  | 28242.95
38 | 桂011701001001 | 外脚手架 1.单排、双排脚手架:单排 2.搭设高度:24m以内 3.脚手架材质:钢管 | ㎡ | 975.24 | 28.96 | 28242.95
|  | 小计 |  |  |  | 28242.95
|  | ∑人工费 |  |  |  | 19651.09
|  | ∑材料费 |  |  |  | 1053.26
|  | ∑机械费 |  |  |  | 1063.01
|  | ∑管理费 |  |  |  | 3091.51
|  | ∑利润 |  |  |  | 1053.26
|  | ∑增值税 |  |  |  | 2330.82
|  | 合计 |  |  |  | 514372.41
|  | ∑人工费 |  |  |  | 141754.16
|  | ∑材料费 |  |  |  | 284130.84
|  | ∑机械费 |  |  |  | 1465.5
|  | ∑管理费 |  |  |  | 33205.97
|  | ∑利润 |  |  |  | 11346.95
|  | ∑增值税 |  |  |  | 42469.04
|  | 党群服务中心-水电安装工程 |  |  |  | 69459.89
|  | 分部分项工程 |  |  |  | 69459.89
| 4. | B4 电气设备安装工程 |  |  |  | 48395.2
39 | 030404017001 | 总箱AP1配电箱 箱内元件详见配电箱系统图 | 台 | 1 | 906.07 | 906.07
40 | 030404017002 | 楼层配电箱 箱内元件详见配电箱系统图 | 台 | 3 | 1419.31 | 4257.93
41 | 030404017003 | A型应急照明配电箱ALE1 箱内元件详见配电箱系统图 | 台 | 1 | 818.87 | 818.87
42 | 030412005001 | 双管LED灯 1.型号规格：LED 光通6000lm K=3300-5300 2x30WxLED ~220V 2.安装方式：吸顶安装 3.含接线底盒 | 套 | 69 | 80.74 | 5571.06
43 | 030412001001 | LED吸顶灯 1.型号规格：LED 光通2000lm K=3300-5300 1x20WxLED ~220V | 套 | 26 | 98.74 | 2567.24
注：材料设备暂估价计入工程量清单综合单价报价。
表-08
分部分项工程和单价措施项目费用表
工程名称:靖西市化峒镇民强村村级组织活动场所建设工程 | [5 empty] | 第6页 共16页
序号 | 项目编码 | 项目名称及 项目特征描述 | 计量 单位 | 工程量 | 金额(元)
[5 empty] | 综合单价 | 合 价 | 其中： 暂估价
2.安装方式：吸顶安装 3.含接线底盒
44 | 030412001002 | LED防水防尘灯 1.型号规格：LED 光通2000lm K=3300-5300 1x20WxLED ~220V 2.安装方式：吸顶安装 3.含接线底盒 | 套 | 2 | 118.33 | 236.66
45 | 030412003001 | 中型应急出口标志灯 1.名称:A型灯具 2.型号:LED 2.5W DC36V 应急60min | 套 | 6 | 82.53 | 495.18
46 | 030412003002 | 中型单向疏散指示灯 1.名称:A型灯具 2.型号:LED 2.5W DC36V 应急60min | 套 | 12 | 69.3 | 831.6
47 | 030412003003 | 应急灯 1.名称:A型灯具 2.型号:LED 2.5W DC36V 应急60min | 套 | 19 | 92.28 | 1753.32
48 | 030404034001 | 单联单控开关 1.型号规格：型号由甲方定 10A ~250V 2.安装方式：距地1.3米暗装 | 套 | 15 | 27.15 | 407.25
49 | 030404034002 | 双联单控开关 1.型号规格：型号由甲方定 10A ~250V 2.安装方式：距地1.3米暗装 | 套 | 9 | 30.75 | 276.75
50 | 030404034003 | 三联单控开关 1.型号规格：型号由甲方定 10A ~250V 2.安装方式：距地1.3米暗装 | 套 | 12 | 33.1 | 397.2
51 | 030404035001 | 安全型二三孔插座 1.型号规格：型号由甲方定 10A ~250V 2.安装方式：距地0.3m嵌墙安装 | 套 | 33 | 36.79 | 1214.07
52 | 030404035002 | 挂式空调插座 1型号规格：型号由甲方定 10A ~250V 2.安装方式：距地0.3m嵌墙安装 | 套 | 12 | 31.32 | 375.84
53 | 030404033001 | 排风扇 | 台 | 4 | 211.11 | 844.44
54 | 030411001001 | 砖、混凝土结构楼板墙暗配 刚性阻燃管PC20 | m | 825.00 | 12.37 | 10205.25
55 | 030411004001 | 管内穿放 BV-0.45/0.75KV-3*2.5mm2 | m | 1889.40 | 3.83 | 7236.4
56 | 030411004002 | 管内穿放 BV-0.45/0.75KV-3*4mm2 | m | 800.70 | 5.17 | 4139.62
57 | 030411004003 | 管内穿放 BV-0.45/0.75KV-5*4mm2 | m | 1133.55 | 5.17 | 5860.45
|  | 弱电工程 |  |  |  | 6601.83
58 | 030411005001 | 住户进线箱 箱内元件详系统图 | 个 | 1 | 665.79 | 665.79
59 | 030411005002 | 弱电分线箱 箱内元件详系统图 | 个 | 2 | 447.79 | 895.58
60 | 030502004001 | 电话插座 安装方式：距地0.3m暗装 | 个 | 1 | 55.14 | 55.14
61 | 030502012001 | 信息插座 安装方式：距地0.3m暗装 | 个 | 16 | 48.88 | 782.08
62 | 030502003001 | 楼层显示器 | 台 | 3 | 351.05 | 1053.15
注：材料设备暂估价计入工程量清单综合单价报价。
表-08
分部分项工程和单价措施项目费用表
工程名称:靖西市化峒镇民强村村级组织活动场所建设工程 | [5 empty] | 第7页 共16页
序号 | 项目编码 | 项目名称及 项目特征描述 | 计量 单位 | 工程量 | 金额(元)
[5 empty] | 综合单价 | 合 价 | 其中： 暂估价
63 | 030411001002 | 砖、混凝土结构楼板墙暗配 刚性阻燃管PC20 | m | 150.00 | 12.37 | 1855.5
64 | 030502007001 | 管内穿放非屏蔽五类四对对绞线 Cat5 E | m | 154.80 | 3.64 | 563.47
65 | 030411004004 | 管内穿放 HYV-2*0.5mm2 | m | 148.00 | 4.94 | 731.12
| 9. | B9 给排水、燃气工程 |  |  |  | 14462.86
66 | 031001006001 | PP-R塑料给水管 De25 1.公称压力：PN=1.25MPa 2.连接方式：热熔连接 3.含管道消毒、冲洗、试压 | m | 32.00 | 30.51 | 976.32
67 | 040501004001 | PVC-U排水管 dn50 连接方式：粘接连接 | m | 37.40 | 46.45 | 1737.23
68 | 040501004002 | PVC-U排水管 dn110 连接方式：粘接连接 | m | 43.55 | 72.22 | 3145.18
69 | 040502009001 | 水表 DN40 | 个 | 1 | 397.73 | 397.73
70 | 031003001001 | 闸阀 DN32 | 个 | 1 | 39.44 | 39.44
71 | 031003001002 | 止回阀 DN40 | 个 | 1 | 87.51 | 87.51
72 | 031003001003 | 防回流污染止回阀 DN50 | 个 | 1 | 108.81 | 108.81
73 | 031003001004 | Y型过滤器 DN50 | 个 | 1 | 125.67 | 125.67
74 | 031004006001 | 蹲式大便器 含上下水配件、防污器及铜镀铬冲洗管 | 套 | 2 | 420.2 | 840.4
75 | 031004003001 | 立式洗手盆(含水龙头及配套五金) | 套 | 1 | 383.29 | 383.29
76 | 010401011001 | D700塑料污水检查井 | 座 | 1 | 1396.82 | 1396.82
77 | 030901013001 | 手提式磷酸铵盐干粉灭火器 MF/ABC3 | 具 | 6 | 71.41 | 428.46
78 | 桂010401015001 | 成品玻璃钢化粪池 有效容积4立方 | 座 | 1 | 4796 | 4796
|  | 小计 |  |  |  | 69459.89
|  | ∑人工费 |  |  |  | 18610.08
|  | ∑材料费 |  |  |  | 36129.46
|  | ∑机械费 |  |  |  | 400.04
|  | ∑管理费 |  |  |  | 6101.99
|  | ∑利润 |  |  |  | 2470.72
|  | ∑增值税 |  |  |  | 5747.6
|  | 合计 |  |  |  | 69459.89
|  | ∑人工费 |  |  |  | 18610.08
|  | ∑材料费 |  |  |  | 36129.46
|  | ∑机械费 |  |  |  | 400.04
|  | ∑管理费 |  |  |  | 6101.99
|  | ∑利润 |  |  |  | 2470.72
注：材料设备暂估价计入工程量清单综合单价报价。
表-08
分部分项工程和单价措施项目费用表
工程名称:靖西市化峒镇民强村村级组织活动场所建设工程 | [5 empty] | 第8页 共16页
序号 | 项目编码 | 项目名称及 项目特征描述 | 计量 单位 | 工程量 | 金额(元)
[5 empty] | 综合单价 | 合 价 | 其中： 暂估价
|  | ∑增值税 |  |  |  | 5747.6
|  | 道路工程 |  |  |  | 186289.19
|  | 分部分项工程 |  |  |  | 176096.99
|  | 沥青路面 |  |  |  | 27002.51
79 | 040202001001 | 铣刨机铣刨路面5cm 废渣运距5km |  | 313.00 | 19.61 | 6137.93
80 | 040203004001 | 铺设0.5mm聚酯玻纤布 |  | 313.00 | 10.58 | 3311.54
81 | 040203003001 | 乳化沥青透水渗透层0.5L/m2 |  | 313.00 | 1.69 | 528.97
82 | 040203006001 | 沥青混合料 1.沥青品种:橡胶沥青混凝土ARAC-13C ，干拌法,路用橡胶粉 2.石料品种:石灰岩 3.厚度:5cm 4.含运输及摊铺 | ㎡ | 313.00 | 54.39 | 17024.07
|  | 场地硬化及篮球场做法 |  |  |  | 114059.25
83 | 040202001002 | 路床(槽)整形 | ㎡ | 933.00 | 3.7 | 3452.1
84 | 040202011001 | 10cm厚级配碎石垫层 |  | 933.00 | 22.78 | 21253.74
85 | 040204002001 | 20cm厚C25水泥混凝土面层 |  | 933.00 | 95.77 | 89353.41
|  | 其他工程 |  |  |  | 35035.23
86 | 040205006001 | 消防通道画线 1.外框画线（200mm宽） 2.内部画线（150mm宽） 部位：门口消防通道 | ㎡ | 58.25 | 47.7 | 2778.53
87 | 040205006002 | 篮球场画线 5cm宽热熔漆白色线 部位：篮球场 | ㎡ | 288.00 | 47.7 | 13737.6
88 | 040203009001 | 篮球架 1.篮架高3050mm。 2.篮架立柱和伸臂:文柱和伸臂均采用150*100*2.5m优质方通焊接而成,伸臂加固横梁采用40*40*2.0mm方管焊接而成。伸臂长1800m。 3.篮架底座尺寸约:长1800mmX宽1000mmX后高350mm,外表面由20mm冷板折边焊接而成后箱预放置混凝土配重。 4.篮架拉杆:上下拉杆由$32、厚度2.0mm圆管焊接而成,后拉杆采用40*40*2.0mm方管焊接而成。 5.篮球板:配铝合金边透明钢化玻璃篮球板1800X1050m,橡胶包边。 6.篮球圈:普通实心篮球圈,由$18mm圆钢焊接而成。 7.所有钢制件表面均经酸洗,磷化等处理后在自动喷涂线上采用进口纯聚酯粉末喷涂完成最后表面处理。 | 套 | 1 | 7085 | 7085
89 | 040204007001 | 定制成品宣传栏 | m | 5.55 | 1962 | 10889.1
注：材料设备暂估价计入工程量清单综合单价报价。
表-08
分部分项工程和单价措施项目费用表
工程名称:靖西市化峒镇民强村村级组织活动场所建设工程 | [5 empty] | 第9页 共16页
序号 | 项目编码 | 项目名称及 项目特征描述 | 计量 单位 | 工程量 | 金额(元)
[5 empty] | 综合单价 | 合 价 | 其中： 暂估价
1.不锈钢方通压顶（仿拷木漆）6150*560*65 4mm厚 2.不锈钢方通立柱（仿拷木漆）2900*150*150 6mm厚 3.两根不锈钢方通横条（仿拷木漆）2550*85*85 4mm厚 4.两块有机板2240*1005 5mm厚 5.不锈钢装饰（仿拷木漆） 1mm厚
90 | 080802013001 | 竣工牌 灰色大理石刻字 | 块 | 1 | 545 | 545
|  | 小计 |  |  |  | 176096.99
|  | ∑人工费 |  |  |  | 24319.63
|  | ∑材料费 |  |  |  | 107606.65
|  | ∑机械费 |  |  |  | 13539.64
|  | ∑管理费 |  |  |  | 10852.33
|  | ∑利润 |  |  |  | 5233.55
|  | ∑增值税 |  |  |  | 14545.19
|  | 单价措施项目 |  |  |  | 10192.2
| 041106 | 大型机械、设备进出场及安拆、使用 |  |  |  | 10192.2
91 | 041106001001 | 摊铺机 场外运输费 | 台·次 | 1 | 5010.02 | 5010.02
92 | 041106001002 | 大型机械场外运输费 压路机 | 台·次 | 1 | 1152.2 | 1152.2
93 | 041106001003 | 大型机械场外运输费 铣刨机 | 台·次 | 1 | 2631.89 | 2631.89
94 | 041106001004 | 大型机械场外运输费 履带式挖掘机 1m3以外 | 台·次 | 1 | 1398.09 | 1398.09
|  | 小计 |  |  |  | 10192.2
|  | ∑人工费 |  |  |  | 800
|  | ∑材料费 |  |  |  | 479.26
|  | ∑机械费 |  |  |  | 5403.76
|  | ∑管理费 |  |  |  | 1799.09
|  | ∑利润 |  |  |  | 868.53
|  | ∑增值税 |  |  |  | 841.56
|  | 合计 |  |  |  | 186289.19
|  | ∑人工费 |  |  |  | 25119.63
|  | ∑材料费 |  |  |  | 108085.91
|  | ∑机械费 |  |  |  | 18943.4
|  | ∑管理费 |  |  |  | 12651.42
|  | ∑利润 |  |  |  | 6102.08
|  | ∑增值税 |  |  |  | 15386.75
注：材料设备暂估价计入工程量清单综合单价报价。
表-08
分部分项工程和单价措施项目费用表
工程名称:靖西市化峒镇民强村村级组织活动场所建设工程 | [5 empty] | 第10页 共16页
序号 | 项目编码 | 项目名称及 项目特征描述 | 计量 单位 | 工程量 | 金额(元)
[5 empty] | 综合单价 | 合 价 | 其中： 暂估价
|  | 大门工程 |  |  |  | 36593.75
|  | 分部分项工程 |  |  |  | 28799.71
| 1. | 土（石）方工程 |  |  |  | 518.17
95 | 010101004001 | 挖基坑土方-边挖边运 1.土壤类别:三类土 2.挖土深度:详设计图纸 3.弃土运距:投标人自行考虑 |  | 6.16 | 19.11 | 117.72
96 | 010101004002 | 挖基坑土方-留用回填 1.土壤类别:三类土 2.挖土深度:详设计图纸 |  | 22.74 | 12.53 | 284.93
97 | 010103001001 | 回填方 填方材料品种:原土回填 |  | 22.74 | 5.08 | 115.52
| 5. | 混凝土及钢筋混凝土工程 |  |  |  | 14388.69
98 | 010501001001 | 垫层 1.混凝土种类:普通拌制混凝土 2.混凝土强度等级:C15 |  | 1.41 | 444.87 | 627.27
99 | 010501003001 | 独立基础 1.混凝土种类:普通拌制混凝土 2.混凝土强度等级:C25 |  | 3.60 | 421.36 | 1516.9
100 | 010502001001 | 矩形柱 1.混凝土种类:普通拌制混凝土 2.混凝土强度等级:C25 |  | 3.30 | 476.41 | 1572.15
101 | 010503001001 | 基础梁 1.混凝土种类:普通拌制混凝土 2.混凝土强度等级:C25 |  | 0.58 | 419.05 | 243.05
102 | 010503002001 | 矩形梁 1.混凝土种类:普通拌制混凝土 2.混凝土强度等级:C25 |  | 1.60 | 427.13 | 683.41
103 | 010505003001 | 斜板 1.混凝土种类:普通拌制混凝土 2.混凝土强度等级:C25 |  | 1.11 | 445.29 | 494.27
104 | 010505003002 | 平板 1.混凝土种类:普通拌制混凝土 2.混凝土强度等级:C25 |  | 2.07 | 431.28 | 892.75
105 | 010505007001 | 挑檐板 1.混凝土种类:普通拌制混凝土 2.混凝土强度等级:C25 |  | 0.32 | 608.07 | 194.58
106 | 010515001001 | 现浇构件带肋钢筋制作安装 HRB400 10以内 | t | 1.010 | 5625.22 | 5681.47
107 | 010515001002 | 现浇构件带肋钢筋制作安装 HRB400 10以上 | t | 0.469 | 5293.9 | 2482.84
| 8. | 屋面及防水工程 |  |  |  | 706.66
108 | 010901001001 | 瓦屋面 仿古灰色青瓦 | ㎡ | 16.26 | 43.46 | 706.66
| 11. | 墙、柱面装饰与隔断、幕墙工程 |  |  |  | 4927.08
109 | 011201001001 | 墙面一般抹灰 20厚1:3水泥砂浆抹灰 | ㎡ | 1.12 | 65.86 | 73.76
注：材料设备暂估价计入工程量清单综合单价报价。
表-08
分部分项工程和单价措施项目费用表
工程名称:靖西市化峒镇民强村村级组织活动场所建设工程 | [5 empty] | 第11页 共16页
序号 | 项目编码 | 项目名称及 项目特征描述 | 计量 单位 | 工程量 | 金额(元)
[5 empty] | 综合单价 | 合 价 | 其中： 暂估价
110 | 011202001001 | 梁面一般抹灰 20厚1:3水泥砂浆抹灰 | ㎡ | 13.50 | 49.94 | 674.19
111 | 桂011205007001 | 块料柱面 参考15ZJ401外墙17A | ㎡ | 27.37 | 152.69 | 4179.13
| 13. | 门窗工程 |  |  |  | 7848
112 | 010802001001 | 3m高不锈钢格栅门 19mm*19mm*1.5mm201不锈钢管，含侧边小门 含制作、运输、安装等 | ㎡ | 18.00 | 436 | 7848
| 14. | 油漆、涂料、裱糊工程 |  |  |  | 411.11
113 | 011407001001 | 墙面喷（刷）涂料 1.批刮外墙柔性腻子两道 2.白色抗碱底漆喷涂两遍 3.弹线、分格、粘贴胶带 4.喷或滚刷底层涂料一遍 5.喷或滚刷面层涂料二遍（颜色由业主选定） | ㎡ | 14.62 | 28.12 | 411.11
|  | 小计 |  |  |  | 28799.71
|  | ∑人工费 |  |  |  | 5410.7
|  | ∑材料费 |  |  |  | 18165.3
|  | ∑机械费 |  |  |  | 696.07
|  | ∑管理费 |  |  |  | 1601.81
|  | ∑利润 |  |  |  | 547.9
|  | ∑增值税 |  |  |  | 2377.9
|  | 单价措施项目 |  |  |  | 7794.04
| 011701 | 脚手架工程 |  |  |  | 293.91
114 | 桂011701001001 | 外脚手架 | ㎡ | 49.90 | 5.89 | 293.91
| 011702 | 混凝土模板及支架(撑) |  |  |  | 7500.13
115 | 011702001001 | 混凝土基础垫层 模板、支撑材质:胶合板模板 木支撑 | ㎡ | 2.16 | 34.74 | 75.04
116 | 011702001002 | 独立基础 模板、支撑材质:胶合板模板 木支撑 | ㎡ | 6.00 | 60.56 | 363.36
117 | 011702002001 | 矩形柱 1.模板、支撑材质:胶合板模板 木支撑 2.支模高度:3.6m以内 | ㎡ | 5.57 | 70.5 | 392.69
118 | 011702002002 | 矩形柱 1.模板、支撑材质:胶合板模板 钢支撑 2.支模高度:4.08m | ㎡ | 20.74 | 73.28 | 1519.83
119 | 011702002003 | 矩形柱 1.模板、支撑材质:胶合板模板 钢支撑 2.支模高度:4.8m | ㎡ | 7.58 | 77.5 | 587.45
120 | 011702005001 | 基础梁 模板、支撑材质:胶合板模板 木支撑 | ㎡ | 7.20 | 65.61 | 472.39
注：材料设备暂估价计入工程量清单综合单价报价。
表-08
分部分项工程和单价措施项目费用表
工程名称:靖西市化峒镇民强村村级组织活动场所建设工程 | [5 empty] | 第12页 共16页
序号 | 项目编码 | 项目名称及 项目特征描述 | 计量 单位 | 工程量 | 金额(元)
[5 empty] | 综合单价 | 合 价 | 其中： 暂估价
121 | 011702006001 | 矩形梁 1.模板、支撑材质:胶合板模板 钢支撑 2.支模高度:4.08m | ㎡ | 0.37 | 91.06 | 33.69
122 | 011702006002 | 矩形梁 1.模板、支撑材质:胶合板模板 钢支撑 2.支模高度:4.8m | ㎡ | 12.60 | 98.8 | 1244.88
123 | 011702016001 | 斜板 模板、支撑材质:胶合板模板 钢支撑 | ㎡ | 22.16 | 65.29 | 1446.83
124 | 011702016002 | 平板 模板、支撑材质:胶合板模板 钢支撑 | ㎡ | 17.09 | 65.3 | 1115.98
125 | 011702022001 | 挑檐、 天沟 构件类型:胶合板模板 钢支撑 | ㎡ | 2.41 | 102.9 | 247.99
|  | 小计 |  |  |  | 7794.04
|  | ∑人工费 |  |  |  | 4093.54
|  | ∑材料费 |  |  |  | 1156.41
|  | ∑机械费 |  |  |  | 187.76
|  | ∑管理费 |  |  |  | 1275.9
|  | ∑利润 |  |  |  | 436.7
|  | ∑增值税 |  |  |  | 643.73
|  | 合计 |  |  |  | 36593.75
|  | ∑人工费 |  |  |  | 9504.24
|  | ∑材料费 |  |  |  | 19321.71
|  | ∑机械费 |  |  |  | 883.83
|  | ∑管理费 |  |  |  | 2877.71
|  | ∑利润 |  |  |  | 984.6
|  | ∑增值税 |  |  |  | 3021.63
|  | 铁艺围墙 |  |  |  | 96185.83
|  | 分部分项工程 |  |  |  | 94012.12
| 1. | 土（石）方工程 |  |  |  | 1886.14
126 | 010101003001 | 挖沟槽土方-边挖边运 1.土壤类别:三类土 2.挖土深度:详设计图纸 3.弃土运距:投标人自行考虑 |  | 55.80 | 19.11 | 1066.34
127 | 010101003002 | 挖沟槽土方-留用回填 1.土壤类别:三类土 2.挖土深度:详设计图纸 |  | 46.50 | 12.55 | 583.58
128 | 010103001001 | 回填方 填方材料品种:原土回填 |  | 46.50 | 5.08 | 236.22
| 4. | 砌筑工程 |  |  |  | 42300.95
129 | 010403001001 | 毛石基础 水泥砂浆中砂M10砌Mu40毛石 |  | 55.80 | 516.41 | 28815.68
注：材料设备暂估价计入工程量清单综合单价报价。
表-08
分部分项工程和单价措施项目费用表
工程名称:靖西市化峒镇民强村村级组织活动场所建设工程 | [5 empty] | 第13页 共16页
序号 | 项目编码 | 项目名称及 项目特征描述 | 计量 单位 | 工程量 | 金额(元)
[5 empty] | 综合单价 | 合 价 | 其中： 暂估价
130 | 010402001001 | 砌块墙 1.砖品种、规格、强度等级:390*190*190混凝土空心砌块 2.墙体厚度:200厚 |  | 22.74 | 593.02 | 13485.27
| 5. | 混凝土及钢筋混凝土工程 |  |  |  | 1146.51
131 | 010507007001 | 其他构件 1.混凝土种类:普通拌制混凝土 2.混凝土强度等级:C10 3.部位:栏杆底座 |  | 1.69 | 678.41 | 1146.51
| 11. | 墙、柱面装饰与隔断、幕墙工程 |  |  |  | 30783.93
132 | 桂011204007001 | 块料墙面 仿古青砖240*60 | ㎡ | 251.40 | 122.45 | 30783.93
| 0115 | 其他装饰工程 |  |  |  | 17894.59
133 | 011503001001 | 金属栏杆(铁艺) 栏杆高 2.2m | m | 84.56 | 211.62 | 17894.59
|  | 小计 |  |  |  | 94012.12
|  | ∑人工费 |  |  |  | 31952.03
|  | ∑材料费 |  |  |  | 41533.74
|  | ∑机械费 |  |  |  | 1196.17
|  | ∑管理费 |  |  |  | 8620.4
|  | ∑利润 |  |  |  | 2947.52
|  | ∑增值税 |  |  |  | 7762.28
|  | 单价措施项目 |  |  |  | 2173.71
| 011701 | 脚手架工程 |  |  |  | 312.99
134 | 桂011701001001 | 活动脚手架 墙砌筑或墙柱面装饰 | ㎡ | 53.14 | 5.89 | 312.99
| 011702 | 混凝土模板及支架(撑) |  |  |  | 1860.72
135 | 011702025001 | 小型构件 模板、支撑材质:胶合板模板 木支撑 | ㎡ | 17.76 | 104.77 | 1860.72
|  | 小计 |  |  |  | 2173.71
|  | ∑人工费 |  |  |  | 1107.34
|  | ∑材料费 |  |  |  | 377.92
|  | ∑机械费 |  |  |  | 46.88
|  | ∑管理费 |  |  |  | 344.03
|  | ∑利润 |  |  |  | 117.87
|  | ∑增值税 |  |  |  | 179.66
|  | 合计 |  |  |  | 96185.83
|  | ∑人工费 |  |  |  | 33059.37
|  | ∑材料费 |  |  |  | 41911.66
注：材料设备暂估价计入工程量清单综合单价报价。
表-08
分部分项工程和单价措施项目费用表
工程名称:靖西市化峒镇民强村村级组织活动场所建设工程 | [5 empty] | 第14页 共16页
序号 | 项目编码 | 项目名称及 项目特征描述 | 计量 单位 | 工程量 | 金额(元)
[5 empty] | 综合单价 | 合 价 | 其中： 暂估价
|  | ∑机械费 |  |  |  | 1243.05
|  | ∑管理费 |  |  |  | 8964.43
|  | ∑利润 |  |  |  | 3065.39
|  | ∑增值税 |  |  |  | 7941.94
|  | 原有围墙翻新 |  |  |  | 10679.69
|  | 分部分项工程 |  |  |  | 10679.69
| 14. | 油漆、涂料、裱糊工程 |  |  |  | 10679.69
136 | 011407001001 | 墙面喷（刷）涂料 1.清理原有墙面，达到下道施工顺序要求(另计) 2.批刮外墙柔性腻子两道 3.白色抗碱底漆喷涂两遍 4.弹线、分格、粘贴胶带 5.喷或滚刷底层涂料一遍 6.喷或滚刷面层涂料二遍（颜色由业主选定） | ㎡ | 379.79 | 28.12 | 10679.69
|  | 小计 |  |  |  | 10679.69
|  | ∑人工费 |  |  |  | 3786.51
|  | ∑材料费 |  |  |  | 4777.76
|  | ∑管理费 |  |  |  | 919.09
|  | ∑利润 |  |  |  | 315.23
|  | ∑增值税 |  |  |  | 881.11
|  | 合计 |  |  |  | 10679.69
|  | ∑人工费 |  |  |  | 3786.51
|  | ∑材料费 |  |  |  | 4777.76
|  | ∑管理费 |  |  |  | 919.09
|  | ∑利润 |  |  |  | 315.23
|  | ∑增值税 |  |  |  | 881.11
|  | 路灯工程 |  |  |  | 20796.54
|  | 分部分项工程 |  |  |  | 20796.54
137 | 030412007001 | 立杆式太阳能路灯 1.灯体高度：4米 2.灯体规格：120*120MM转80*80MM 3.灯杆厚度：2.0MM 4.灯杆材质：Q235优质镀锌钢材 5.光源瓦数：50W 6.系统参数：3.2V 60AH磷酸铁锂电池+80W单晶硅太阳能板，（3-5个阴雨天） 7.色温：5000K 8.灯杆颜色：咖啡色 9.法兰尺寸：220*220*8MM | 套 | 10 | 1664.83 | 16648.3
注：材料设备暂估价计入工程量清单综合单价报价。
表-08
分部分项工程和单价措施项目费用表
工程名称:靖西市化峒镇民强村村级组织活动场所建设工程 | [5 empty] | 第15页 共16页
序号 | 项目编码 | 项目名称及 项目特征描述 | 计量 单位 | 工程量 | 金额(元)
[5 empty] | 综合单价 | 合 价 | 其中： 暂估价
10.地笼尺寸：4*M16*400MM
138 | 030412007002 | 壁挂式太阳能路灯 1.灯具：60WLED金豆路灯头，压铸铝壳及钢化玻璃透光罩，灯罩防护等级IP65，维护系数0.6； 2.太阳能电池组件：18V120W多晶硅太阳能板（规格；1200*670*30mm），配12V60AH磷酸铁锂电池，含10A太阳能智能控制器，电池防水性能IP65； 3.φ65镀锌管主支架，φ38镀锌管支架； 4.30*60*2.5mm槽钢(膨胀钉)固定在居民房墙壁上； | 套 | 3 | 1174.93 | 3524.79
139 | 010101002001 | 路灯基础挖土方 |  | 0.80 | 85.51 | 68.41
140 | 010103002001 | 路灯基础余土弃置 |  | 0.80 | 50.27 | 40.22
141 | 010501003001 | 路灯C25混凝土基础 |  | 0.80 | 643.52 | 514.82
|  | 小计 |  |  |  | 20796.54
|  | ∑人工费 |  |  |  | 1365.13
|  | ∑材料费 |  |  |  | 15473.83
|  | ∑机械费 |  |  |  | 1121.51
|  | ∑管理费 |  |  |  | 795.71
|  | ∑利润 |  |  |  | 323.23
|  | ∑增值税 |  |  |  | 1717.1
|  | 合计 |  |  |  | 20796.54
|  | ∑人工费 |  |  |  | 1365.13
|  | ∑材料费 |  |  |  | 15473.83
|  | ∑机械费 |  |  |  | 1121.51
|  | ∑管理费 |  |  |  | 795.71
|  | ∑利润 |  |  |  | 323.23
|  | ∑增值税 |  |  |  | 1717.1
|  | 绿化工程 |  |  |  | 1072
|  | 分部分项工程 |  |  |  | 1072
| 1. | 绿化工程 |  |  |  | 1072
142 | 050101009001 | 种植土回(换)填 |  | 2.50 | 75.19 | 187.98
143 | 桂050102017001 | 栽植片植灌木（含花卉、地被植物） 1.种类:红花继木 2.冠丛高:25-30 3.蓬径:20-25 4.单位面积株数:36袋/㎡ 5.养护期:6个月 | ㎡ | 8.40 | 105.24 | 884.02
|  | 小计 |  |  |  | 1072
注：材料设备暂估价计入工程量清单综合单价报价。
表-08
分部分项工程和单价措施项目费用表
工程名称:靖西市化峒镇民强村村级组织活动场所建设工程 | [5 empty] | 第16页 共16页
序号 | 项目编码 | 项目名称及 项目特征描述 | 计量 单位 | 工程量 | 金额(元)
[5 empty] | 综合单价 | 合 价 | 其中： 暂估价
|  | ∑人工费 |  |  |  | 290.48
|  | ∑材料费 |  |  |  | 504.9
|  | ∑机械费 |  |  |  | 53.84
|  | ∑管理费 |  |  |  | 92.95
|  | ∑利润 |  |  |  | 41.3
|  | ∑增值税 |  |  |  | 88.53
|  | 合计 |  |  |  | 1072
|  | ∑人工费 |  |  |  | 290.48
|  | ∑材料费 |  |  |  | 504.9
|  | ∑机械费 |  |  |  | 53.84
|  | ∑管理费 |  |  |  | 92.95
|  | ∑利润 |  |  |  | 41.3
|  | ∑增值税 |  |  |  | 88.53
|  | 总计 |  |  |  | 1006414.38
|  | ∑人工费 |  |  |  | 275718.9
|  | ∑材料费 |  |  |  | 500336.07
|  | ∑机械费 |  |  |  | 47660.84
|  | ∑管理费 |  |  |  | 72580.55
|  | ∑利润 |  |  |  | 27005.66
|  | ∑增值税 |  |  |  | 83112.42
注：材料设备暂估价计入工程量清单综合单价报价。
表-08

## 表-09综合单价分析表
综合单价分析表
工程名称:靖西市化峒镇民强村村级组织活动场所建设工程 | [10 empty] | 第1页 共28页
序号 | 项目编码 | 项目名称及项目 特征描述 | 单位 | 工程量 | 综合单价 (元) | 综合单价
[6 empty] | 人工费 | 材料费 | 机械费 | 管理费 | 利润 | 增值税 | 其中： 暂估价
拆除工程
分部分项工程
| 1. | 第一章人工拆除工程
1 | 011608002001 | 拆除原外墙涂料 部位：原有围墙翻新 | ㎡ | 379.79 | 10.48 | 8.42 |  |  | 0.89 | 0.3 | 0.87
| AC-1-110 | 清理涂料层 外墙 | 100 | 3.7979 | 1048.71 | 842.49 |  |  | 89.3 | 30.33 | 86.59
2 | 011608002002 | 铲除原内墙涂料面 部位：党群服务中心 | ㎡ | 1536.88 | 7 | 5.62 |  |  | 0.6 | 0.2 | 0.58
| AC-1-109 | 清理涂料层 内墙 | 100 | 15.3688 | 699.15 | 561.66 |  |  | 59.54 | 20.22 | 57.73
3 | 011608002003 | 铲除原外墙涂料面 部位：党群服务中心 | ㎡ | 414.54 | 10.48 | 8.42 |  |  | 0.89 | 0.3 | 0.87
| AC-1-110 | 清理涂料层 外墙 | 100 | 4.1454 | 1048.71 | 842.49 |  |  | 89.3 | 30.33 | 86.59
4 | 011608002004 | 铲除原天棚涂料面 部位：党群服务中心 | ㎡ | 830.82 | 8.25 | 6.63 |  |  | 0.7 | 0.24 | 0.68
| AC-1-120 | 拆除天棚 清理涂料层 | 100 | 8.3082 | 825.6 | 663.25 |  |  | 70.3 | 23.88 | 68.17
5 | 011605002001 | 拆除外立面瓷砖 部位：党群服务中心 | ㎡ | 447.36 | 21.88 | 17.58 |  |  | 1.86 | 0.63 | 1.81
| AC-1-99 | 拆除墙柱面 各种块料面砖 | 100 | 4.4736 | 2188.62 | 1758.24 |  |  | 186.37 | 63.3 | 180.71
6 | 011610002001 | 拆除原铝合金门窗 部位：党群服务中心 | ㎡ | 256.92 | 36.47 | 29.3 |  |  | 3.11 | 1.05 | 3.01
| AC-1-130 | 拆除 铝合金门窗 | 10 | 25.692 | 364.77 | 293.04 |  |  | 31.06 | 10.55 | 30.12
7 | 011609001001 | 拆除原铁艺扶手栏杆 部位：党群服务中心 | m | 36.00 | 20.46 | 16.44 |  |  | 1.74 | 0.59 | 1.69
| AC-1-141 | 栏杆扶手拆除 金属栏杆 | 10m | 3.600 | 204.64 | 164.39 |  |  | 17.43 | 5.92 | 16.9
注：一般计税法的增值税为增值税销项税（各项费用的价格不包含增值税进项税额） 简易计税法的增值税为应纳增值税（各项费用的价格包含增值税进项税额）
表－09
综合单价分析表
工程名称:靖西市化峒镇民强村村级组织活动场所建设工程 | [10 empty] | 第2页 共28页
序号 | 项目编码 | 项目名称及项目 特征描述 | 单位 | 工程量 | 综合单价 (元) | 综合单价
[6 empty] | 人工费 | 材料费 | 机械费 | 管理费 | 利润 | 增值税 | 其中： 暂估价
8 | 011609002001 | 拆除原50厚彩钢板隔断 部位：党群服务中心 | ㎡ | 126.30 | 14.58 | 11.72 |  |  | 1.24 | 0.42 | 1.2
| AC-1-107 | 拆除 轻质板式隔墙 | 100 | 1.2630 | 1459.08 | 1172.16 |  |  | 124.25 | 42.2 | 120.47
9 | 011609002002 | 拆除原彩钢板封窗 部位：党群服务中心 | ㎡ | 39.04 | 14.58 | 11.72 |  |  | 1.24 | 0.42 | 1.2
| AC-1-107 | 拆除 轻质板式隔墙 | 100 | 0.3904 | 1459.08 | 1172.16 |  |  | 124.25 | 42.2 | 120.47
10 | 011601001001 | 砖砌体拆除 部位：原教室地台 |  | 9.02 | 144.45 | 116.04 |  |  | 12.3 | 4.18 | 11.93
| AC-1-26 | 拆除砌体 零星砌体 | 10 | 0.902 | 1444.5 | 1160.44 |  |  | 123.01 | 41.78 | 119.27
11 | 011601001002 | 砖砌体拆除 部位：党群服务中心 |  | 3.73 | 113.08 | 90.84 |  |  | 9.63 | 3.27 | 9.34
| AC-1-21 | 拆除砌体 砖墙 | 10 | 0.373 | 1130.78 | 908.42 |  |  | 96.29 | 32.7 | 93.37
12 | 011602001001 | 混凝土构件拆除 部位：原卫生间 |  | 0.48 | 328.29 | 263.73 |  |  | 27.96 | 9.5 | 27.1
| AC-1-84 | 拆除楼地面垫层 混凝土 | 10 | 0.048 | 3282.93 | 2637.36 |  |  | 279.56 | 94.94 | 271.07
| 2. | 第二章机械拆除工程
13 | 011602001002 | 原有混凝土路面拆除 |  | 139.95 | 117.83 | 5.86 |  | 88.8 | 10.03 | 3.41 | 9.73
| AC-2-9 | 履带式液压岩石破碎机拆除 混凝土垫层、地坪 | 10 | 13.995 | 1178.33 | 58.61 |  | 888.01 | 100.34 | 34.08 | 97.29
14 | 011601001003 | 原砖挡墙拆除 |  | 61.20 | 83.94 | 5.86 |  | 61.57 | 7.15 | 2.43 | 6.93
| AC-2-16 | 履带式液压岩石破碎机拆除 砖、砌块砌体 | 10 | 6.120 | 839.38 | 58.61 |  | 615.7 | 71.48 | 24.28 | 69.31
15 | 011602001003 | 原旧大门拆除 | ㎡ | 18.00 | 27.6 | 22.17 |  |  | 2.35 | 0.8 | 2.28
| AC-1-133 | 拆除 特种门 | 10 | 1.800 | 276 | 221.73 |  |  | 23.5 | 7.98 | 22.79
注：一般计税法的增值税为增值税销项税（各项费用的价格不包含增值税进项税额） 简易计税法的增值税为应纳增值税（各项费用的价格包含增值税进项税额）
表－09
综合单价分析表
工程名称:靖西市化峒镇民强村村级组织活动场所建设工程 | [10 empty] | 第3页 共28页
序号 | 项目编码 | 项目名称及项目 特征描述 | 单位 | 工程量 | 综合单价 (元) | 综合单价
[6 empty] | 人工费 | 材料费 | 机械费 | 管理费 | 利润 | 增值税 | 其中： 暂估价
| 4. | 第四章渣土运输
16 | 010103002001 | 废渣弃置 废渣运距5km |  | 391.38 | 14.69 | 0.98 |  | 10.83 | 1.25 | 0.42 | 1.21
| AC-4-8 | 自卸汽车运渣土 液压挖掘机装渣土(斗容量1) 1km以内 | 100 | 3.9138 | 1469.22 | 97.68 |  | 1082.63 | 125.11 | 42.49 | 121.31
17 | 桂010103003001 | 余渣运输增（减）m3·km 废渣运距5km | ·km | 1565.52 | 2.47 |  |  | 1.99 | 0.21 | 0.07 | 0.2
| AC-4-10 | 自卸汽车运渣土 每增加1km 10t | 100 | 15.6552 | 248.33 |  |  | 199.5 | 21.15 | 7.18 | 20.5
18 | 010103002002 | 金属回收 包含：原铝合金门窗、原铁艺扶手、原50厚彩钢板隔断等 | 项 | 1 | -10900 |  | -10000 |  |  |  | -900
| B-换 | 金属回收 | 项 | 1 | -10900 |  | -10000 |  |  |  | -900
党群服务中心-建筑装饰改造工程
分部分项工程
| 4. | 砌筑工程
19 | 010402001001 | 砌块墙 1.砖品种、规格、强度等级:普通混凝土空心砌块 390×190×190 2.墙体类型:内墙 3.墙体厚度:200厚 4.砂浆种类、强度等级:水泥砂浆中砂M5 |  | 11.49 | 596.26 | 211.35 | 250.69 | 0.32 | 63.08 | 21.59 | 49.23
| A-4-55换 | 小型空心砌块墙 墙体墙厚(190mm){换:预拌普通混凝土 C20 换:水泥砂浆中砂M5} | 10 | 1.149 | 5962.62 | 2113.49 | 2506.9 | 3.22 | 630.78 | 215.9 | 492.33
| 8. | 屋面及防水工程
20 | 010902001001 | 屋面卷材防水 | ㎡ | 296.15 | 185.97 | 45.74 | 108.92 | 0.07 | 11.84 | 4.05 | 15.35
注：一般计税法的增值税为增值税销项税（各项费用的价格不包含增值税进项税额） 简易计税法的增值税为应纳增值税（各项费用的价格包含增值税进项税额）
表－09
综合单价分析表
工程名称:靖西市化峒镇民强村村级组织活动场所建设工程 | [10 empty] | 第4页 共28页
序号 | 项目编码 | 项目名称及项目 特征描述 | 单位 | 工程量 | 综合单价 (元) | 综合单价
[6 empty] | 人工费 | 材料费 | 机械费 | 管理费 | 利润 | 增值税 | 其中： 暂估价
1.原钢筋混凝土结构板，表面清扫干净，刷素水泥浆一道 2.15厚(最薄处)1:3水泥砂浆找坡找平 3.1.5mm厚水性聚合物沥青防水涂料，四周翻起高于完成面300mm高 4.1.5mm厚水性聚合物沥青防水涂料，四周翻起高于完成面300mm高 5.3mm厚自粘聚合物改性沥青防水卷材(聚酯胎)，四周翻起高于完成面300mm高 6.干铺聚酯无纺布一层(不小于200克/平米) 7.20厚1:2水泥砂浆保护层，表面压光，保护层设1*1m的分隔缝缝宽10mm，缝内满灌聚氨酯密封膏
| A-10-17换 | 楼地面砂浆找平层 混凝土或硬基层上 20mm[实际厚度=15]{换:水泥砂浆 1∶3} | 100㎡ | 2.9615 | 3231.77 | 1395.6 | 1111.08 | 2.48 | 339.73 | 116.04 | 266.84
| A-8-69换 | 防水工程 聚合物复合改性沥青防水涂料 2mm厚 平面[实际厚度=3] | 100㎡ | 3.2325 | 4840.01 | 471.7 | 3780 |  | 140.57 | 48.11 | 399.63
| A-8-46换 | 防水工程 高聚物改性沥青自粘卷材 自粘法一层 平面 | 100㎡ | 3.2325 | 4332.01 | 574.34 | 3170.25 |  | 171.15 | 58.58 | 357.69
| A-8-68换 | 防水工程 高分子卷材 干铺聚酯无纺布 | 100㎡ | 2.9615 | 937.49 | 148.07 | 652.79 |  | 44.12 | 15.1 | 77.41
| A-10-25换 | 整体面层 水泥砂浆楼地面 填充材料上 20mm{换:水泥砂浆 1∶2} | 100㎡ | 2.9615 | 4415.95 | 1888.52 | 1541.71 | 4.1 | 459.91 | 157.09 | 364.62
| 10. | 楼地面装饰工程
21 | 011102003001 | 块料楼地面 部位：楼梯间 1.8-14厚地砖800*800铺实拍平，水泥浆擦缝 2.5厚1:1水泥砂浆 3.20厚1:3水泥砂浆找平层 4.原钢筋混凝土楼板/混凝土地面 | ㎡ | 38.08 | 171.28 | 40.02 | 104.04 | 0.03 | 9.73 | 3.32 | 14.14
注：一般计税法的增值税为增值税销项税（各项费用的价格不包含增值税进项税额） 简易计税法的增值税为应纳增值税（各项费用的价格包含增值税进项税额）
表－09
综合单价分析表
工程名称:靖西市化峒镇民强村村级组织活动场所建设工程 | [10 empty] | 第5页 共28页
序号 | 项目编码 | 项目名称及项目 特征描述 | 单位 | 工程量 | 综合单价 (元) | 综合单价
[6 empty] | 人工费 | 材料费 | 机械费 | 管理费 | 利润 | 增值税 | 其中： 暂估价
| A-10-62换 | 块料面层 陶瓷地面砖 预拌砂浆粘贴 0.64㎡以内{换:素水泥浆 换:水泥砂浆 1∶3} | 100㎡ | 0.3808 | 17128.35 | 4001.66 | 10403.53 | 3.28 | 973.2 | 332.41 | 1414.27
22 | 011106002001 | 块料楼梯面层 部位：阶梯面 1.8-14厚地砖800*800铺实拍平，水泥浆擦缝 2.5厚1:1水泥砂浆 3.20厚1:3水泥砂浆找平层 4.原钢筋混凝土楼板/混凝土地面 | ㎡ | 72.24 | 212.31 | 71.45 | 99.99 | 0.04 | 17.37 | 5.93 | 17.53
| A-10-114换 | 楼梯面层 陶瓷地面砖楼梯{换:素水泥浆 换:水泥砂浆 1∶3} | 100㎡ | 0.7224 | 21232.51 | 7144.97 | 9999.18 | 4.49 | 1737.32 | 593.41 | 1753.14
23 | 011102003002 | 块料楼地面 部位：走廊、服务大厅、办公室 1.8-14厚地砖800*800铺实拍平，水泥浆擦缝 2.5厚1:1水泥砂浆 3.20厚1:3水泥砂浆找平层 4.素水泥浆一遍 4.原钢筋混凝土楼板/混凝土地面 | ㎡ | 709.57 | 171.28 | 40.02 | 104.04 | 0.03 | 9.73 | 3.32 | 14.14
| A-10-62换 | 块料面层 陶瓷地面砖 预拌砂浆粘贴 0.64㎡以内{换:素水泥浆 换:水泥砂浆 1∶3} | 100㎡ | 7.0957 | 17128.35 | 4001.66 | 10403.53 | 3.28 | 973.2 | 332.41 | 1414.27
24 | 011102003003 | 块料楼地面 部位：卫生间 1.8-14厚防滑地砖600*600铺实拍平，水泥浆擦缝 2.5厚1:1水泥砂浆 3.20厚1:3水泥砂浆找平层 4.素水泥浆一遍 4.原钢筋混凝土楼板/混凝土地面 | ㎡ | 17.60 | 123.65 | 38.67 | 62.12 | 0.03 | 9.41 | 3.21 | 10.21
| A-10-61换 | 块料面层 陶瓷地面砖 预拌砂浆粘贴 0.36㎡以内{换:素水泥浆 换:水泥砂浆 1∶3} | 100㎡ | 0.1760 | 12365.65 | 3867.46 | 6212.03 | 3.28 | 940.59 | 321.27 | 1021.02
25 | 011105003001 | 块料踢脚线 1.铲除原内墙涂料以及抹灰至砖面层(150高) | m | 480.00 | 20.86 | 9.86 | 6.06 |  | 2.4 | 0.82 | 1.72
注：一般计税法的增值税为增值税销项税（各项费用的价格不包含增值税进项税额） 简易计税法的增值税为应纳增值税（各项费用的价格包含增值税进项税额）
表－09
综合单价分析表
工程名称:靖西市化峒镇民强村村级组织活动场所建设工程 | [10 empty] | 第6页 共28页
序号 | 项目编码 | 项目名称及项目 特征描述 | 单位 | 工程量 | 综合单价 (元) | 综合单价
[6 empty] | 人工费 | 材料费 | 机械费 | 管理费 | 利润 | 增值税 | 其中： 暂估价
2.15厚1:3水泥砂浆 3.3-4厚1:1水泥砂浆加水重20%建筑胶镶贴 4.8-10厚面砖，水泥浆擦缝
| A-10-105换 | 踢脚线 陶瓷地面砖{换:素水泥浆 换:水泥砂浆 1∶3} | 100m | 4.8000 | 2085.46 | 985.64 | 605.78 | 0.4 | 239.61 | 81.84 | 172.19
| 11. | 墙、柱面装饰与隔断、幕墙工程
26 | 011201001001 | 墙面一般抹灰 部位：内墙面 1.5厚1:3水泥砂浆找平 | ㎡ | 1536.88 | 19.53 | 11.12 | 3.17 | 0.01 | 2.7 | 0.92 | 1.61
| A-11-6换 | 找平层 内墙 找平层（15mm厚）[实际厚度=5]{换:水泥砂浆 1∶3} | 100㎡ | 15.3688 | 1954.14 | 1111.94 | 317.21 | 0.87 | 270.41 | 92.36 | 161.35
27 | 桂011204007001 | 块料墙面 部位：卫生间墙裙 1.铲除原内墙涂料以及抹灰至砖面层(1.8m高) 2.15厚1:3水泥砂浆 3.5厚涂刮型聚合物水泥防水砂浆 4.3-4厚1:1水泥砂浆加水重20%建筑胶镶贴 5.8-10厚面砖300*600，水泥浆擦缝 | ㎡ | 51.53 | 183.38 | 58.01 | 90.86 | 0.04 | 14.41 | 4.92 | 15.14
| A-11-65换 | 墙面块料面层 面砖 预拌砂浆 每块面积（≤0.20㎡）{换:素水泥浆 换:水泥砂浆 1∶3} | 100㎡ | 0.5153 | 16666.34 | 5246.22 | 8329.14 | 3.47 | 1275.67 | 435.72 | 1376.12
| A-8-102换 | 防水工程 刚性防水 聚合物水泥防水砂浆 10mm厚[实际厚度=5]{换:水泥砂浆 1∶2} | 100㎡ | 0.5153 | 1671.97 | 554.47 | 756.49 | 0.84 | 165.48 | 56.64 | 138.05
| 13. | 门窗工程
28 | 010802001001 | 成品钢质套装门 钢质防盗门门扇面板厚度0.8mm,门框板厚度≥1.2mm。铰链板厚度≥3.0mm，不带螺孔的加固件厚度≥1.2mm,带螺孔的加固件厚度≥3.0mm,含五金配件及门锁等 | ㎡ | 59.30 | 449.52 | 56.58 | 337.37 |  | 13.75 | 4.7 | 37.12
注：一般计税法的增值税为增值税销项税（各项费用的价格不包含增值税进项税额） 简易计税法的增值税为应纳增值税（各项费用的价格包含增值税进项税额）
表－09
综合单价分析表
工程名称:靖西市化峒镇民强村村级组织活动场所建设工程 | [10 empty] | 第7页 共28页
序号 | 项目编码 | 项目名称及项目 特征描述 | 单位 | 工程量 | 综合单价 (元) | 综合单价
[6 empty] | 人工费 | 材料费 | 机械费 | 管理费 | 利润 | 增值税 | 其中： 暂估价
| A-13-12换 | 钢质套装门安装{换:水泥砂浆中砂M5} | 100㎡ | 0.5930 | 44951.59 | 5658.27 | 33737.12 |  | 1374.96 | 469.64 | 3711.6
29 | 010802001002 | 90系列铝合金平开门 洞口面积≤2㎡ 1.框、扇材质及质量:90系列普通铝合金窗框2mm 2.玻璃品种、厚度:钢化透明玻璃6mm | ㎡ | 2.94 | 533.51 | 57.64 | 413.02 |  | 14.01 | 4.79 | 44.05
| A-13-7换 | 铝合金门安装 平开 | 100㎡ | 0.0294 | 50574.91 | 5764.26 | 38755.59 |  | 1400.72 | 478.43 | 4175.91
| B- | 钢化透明玻璃6mm与平板浮法玻璃5mm（53.1-26.55）=26.55） | m | 2.82 | 28.94 |  | 26.55 |  |  |  | 2.39
30 | 010807001001 | 90系列铝合金推拉窗 洞口面积＞2㎡ 1.框、扇材质及质量:90系列普通铝合金窗框1.8mm 2.玻璃品种、厚度:钢化透明玻璃6mm | ㎡ | 159.30 | 562.03 | 46.73 | 453.65 |  | 11.36 | 3.88 | 46.41
| A-13-41换 | 铝合金窗安装 推拉 | 100㎡ | 1.5930 | 45265.67 | 4673.44 | 35331.15 |  | 1135.65 | 387.9 | 3737.53
| B- | 钢化透明玻璃6mm与平板浮法玻璃5mm（53.1-26.55）=26.55） | ㎡ | 152.02 | 28.94 |  | 26.55 |  |  |  | 2.39
| B- | 1.4mm厚窗框与1.8mm厚窗框补差 | ㎡ | 159.30 | 81.75 |  | 75 |  |  |  | 6.75
31 | 010807005001 | 不锈钢防盗网 201材质 方型 1厚 国标◇38×25 Ф19 | ㎡ | 159.30 | 181.56 | 20.92 | 138.83 |  | 5.08 | 1.74 | 14.99
| A-13-56换 | 不锈钢防盗格 栅安装 | 100㎡ | 1.5930 | 18156.15 | 2091.86 | 13883.22 |  | 508.32 | 173.62 | 1499.13
| 14. | 油漆、涂料、裱糊工程
32 | 011407001001 | 墙面喷（刷）涂料 部位：内墙面 1.铲除原内墙涂料以及至抹灰层 2.5厚干混普通抹灰砂浆 DP-G M10找平(另计) 3.刮白色腻子二遍 4.白色乳胶漆(两面一底) | ㎡ | 1536.88 | 18.85 | 8.28 | 6.31 |  | 2.01 | 0.69 | 1.56
注：一般计税法的增值税为增值税销项税（各项费用的价格不包含增值税进项税额） 简易计税法的增值税为应纳增值税（各项费用的价格包含增值税进项税额）
表－09
综合单价分析表
工程名称:靖西市化峒镇民强村村级组织活动场所建设工程 | [10 empty] | 第8页 共28页
序号 | 项目编码 | 项目名称及项目 特征描述 | 单位 | 工程量 | 综合单价 (元) | 综合单价
[6 empty] | 人工费 | 材料费 | 机械费 | 管理费 | 利润 | 增值税 | 其中： 暂估价
| A-14-199换 | 抹灰面油漆 乳胶漆 内墙、柱、天棚抹灰面 二遍[实际遍数=3] | 100㎡ | 15.3688 | 1883.4 | 827.53 | 630.59 |  | 201.09 | 68.68 | 155.51
33 | 011407001002 | 墙面喷（刷）涂料 部位：外立面 1.清理原有墙面，达到下道施工顺序要求(另计) 2.批刮外墙柔性腻子两道 3.白色抗碱底漆喷涂两遍 4.弹线、分格、粘贴胶带 5.喷或滚刷底层涂料一遍 6.喷或滚刷面层涂料二遍（颜色由业主选定） | ㎡ | 768.79 | 28.12 | 9.97 | 12.58 |  | 2.42 | 0.83 | 2.32
| A-14-220 | 喷刷涂料 多彩涂料 墙面 | 100㎡ | 7.6879 | 2812.15 | 996.62 | 1258.43 |  | 242.18 | 82.72 | 232.2
34 | 011407002001 | 天棚喷（刷）涂料 1.铲除原顶棚涂料(另计) 2.刮白色腻子二遍 3.白色乳胶漆(两面一底) | ㎡ | 830.82 | 18.85 | 8.28 | 6.31 |  | 2.01 | 0.69 | 1.56
| A-14-199换 | 抹灰面油漆 乳胶漆 内墙、柱、天棚抹灰面 二遍[实际遍数=3] | 100㎡ | 8.3082 | 1883.4 | 827.53 | 630.59 |  | 201.09 | 68.68 | 155.51
| 15. | 其他装饰工程
35 | 011503001001 | 金属扶手、栏杆、栏板 1.不锈钢304扶手横杆φ60，壁厚2.0mm，样式同原有楼梯 2.不锈钢304竖杆φ20，壁厚1.0mm（间距100） 3.不锈钢304踏步竖杆立柱φ40，壁厚2.0mm（间距1m） 4.不锈钢304踏步横杆φ20，壁厚1.0mm | m | 36.00 | 269.01 | 90.14 | 114.95 | 9.3 | 24.16 | 8.25 | 22.21
| A-15-102换 | 不锈钢栏杆 直线型 组合式 （圆管） | 10m | 3.600 | 1866.59 | 683.21 | 755.95 | 38.15 | 175.29 | 59.87 | 154.12
| A-15-111换 | 不锈钢管扶手 直形 60 | 10m | 3.600 | 613.05 | 135.08 | 367.32 | 12.06 | 35.76 | 12.21 | 50.62
注：一般计税法的增值税为增值税销项税（各项费用的价格不包含增值税进项税额） 简易计税法的增值税为应纳增值税（各项费用的价格包含增值税进项税额）
表－09
综合单价分析表
工程名称:靖西市化峒镇民强村村级组织活动场所建设工程 | [10 empty] | 第9页 共28页
序号 | 项目编码 | 项目名称及项目 特征描述 | 单位 | 工程量 | 综合单价 (元) | 综合单价
[6 empty] | 人工费 | 材料费 | 机械费 | 管理费 | 利润 | 增值税 | 其中： 暂估价
| A-15-116换 | 不锈钢弯头 60 | 10个 | 1.2 | 631.58 | 249.38 | 78.67 | 128.27 | 91.77 | 31.34 | 52.15
36 | 011508004001 | 金属字 800*800*50mm成品钛合金字体，字体间距可实际施工微调 | 个 | 12 | 295.37 | 61.48 | 189.46 |  | 14.94 | 5.1 | 24.39
| A-15-220 | 金属字（面积1.0㎡以内） 其他面 | 10个 | 1.2 | 2953.66 | 614.79 | 1894.57 |  | 149.39 | 51.03 | 243.88
37 | 011506002001 | 金属旗杆 成品定制旗杆，高度为6m，上口径80mm，下口径140-165mm，304不锈钢材质，壁厚3.0mm,及配套红旗 | 根 | 1 | 2997.5 |  | 2750 |  |  |  | 247.5
| B- | 成品不锈钢旗杆 | 根 | 1 | 2997.5 |  | 2750 |  |  |  | 247.5
单价措施项目
| 011701 | 脚手架工程
38 | 桂011701001001 | 外脚手架 1.单排、双排脚手架:单排 2.搭设高度:24m以内 3.脚手架材质:钢管 | ㎡ | 975.24 | 28.96 | 20.15 | 1.08 | 1.09 | 3.17 | 1.08 | 2.39
| A-16-1 | 扣件式钢管外脚手架 单排24m以内 搭拆 | 100㎡ | 9.7524 | 2897.12 | 2015.49 | 108.11 | 109.34 | 316.6 | 108.37 | 239.21
| A-16-2 | 扣件式钢管外脚手架 单排24m以内 使用 | 100㎡·天 | 0.630 | 5.86 |  | 5.38 |  |  |  | 0.48
党群服务中心-水电安装工程
分部分项工程
| 4. | B4 电气设备安装工程
39 | 030404017001 | 总箱AP1配电箱 箱内元件详见配电箱系统图 | 台 | 1 | 906.07 | 147.11 | 590.65 | 18.83 | 53.1 | 21.57 | 74.81
| B4-0089 | 成套配电箱安装 悬挂嵌入式半周长1.0m | 台 | 1 | 906.07 | 147.11 | 590.65 | 18.83 | 53.1 | 21.57 | 74.81
注：一般计税法的增值税为增值税销项税（各项费用的价格不包含增值税进项税额） 简易计税法的增值税为应纳增值税（各项费用的价格包含增值税进项税额）
表－09
综合单价分析表
工程名称:靖西市化峒镇民强村村级组织活动场所建设工程 | [10 empty] | 第10页 共28页
序号 | 项目编码 | 项目名称及项目 特征描述 | 单位 | 工程量 | 综合单价 (元) | 综合单价
[6 empty] | 人工费 | 材料费 | 机械费 | 管理费 | 利润 | 增值税 | 其中： 暂估价
40 | 030404017002 | 楼层配电箱 箱内元件详见配电箱系统图 | 台 | 3 | 1419.31 | 187.98 | 993.31 | 24.99 | 68.15 | 27.69 | 117.19
| B4-0090 | 成套配电箱安装 悬挂嵌入式半周长1.5m | 台 | 3 | 1419.31 | 187.98 | 993.31 | 24.99 | 68.15 | 27.69 | 117.19
41 | 030404017003 | A型应急照明配电箱ALE1 箱内元件详见配电箱系统图 | 台 | 1 | 818.87 | 147.11 | 510.65 | 18.83 | 53.1 | 21.57 | 67.61
| B4-0089 | 成套配电箱安装 悬挂嵌入式半周长1.0m | 台 | 1 | 818.87 | 147.11 | 510.65 | 18.83 | 53.1 | 21.57 | 67.61
42 | 030412005001 | 双管LED灯 1.型号规格：LED 光通6000lm K=3300-5300 2x30WxLED ~220V 2.安装方式：吸顶安装 3.含接线底盒 | 套 | 69 | 80.74 | 25.99 | 36.19 | 0.13 | 8.36 | 3.4 | 6.67
| B4-1800 | 荧光灯具安装 壁装式、吸顶式 双管 | 10套 | 6.9 | 807.26 | 259.9 | 361.84 | 1.32 | 83.59 | 33.96 | 66.65
43 | 030412001001 | LED吸顶灯 1.型号规格：LED 光通2000lm K=3300-5300 1x20WxLED ~220V 2.安装方式：吸顶安装 3.含接线底盒 | 套 | 26 | 98.74 | 23.7 | 55.9 | 0.22 | 7.66 | 3.11 | 8.15
| B4-1659 | 普通灯具安装 吸顶灯具 灯罩周长（mm）≤2000 | 10套 | 2.6 | 987.41 | 237.01 | 559.01 | 2.21 | 76.55 | 31.1 | 81.53
44 | 030412001002 | LED防水防尘灯 1.型号规格：LED 光通2000lm K=3300-5300 1x20WxLED ~220V 2.安装方式：吸顶安装 3.含接线底盒 | 套 | 2 | 118.33 | 23.7 | 73.87 | 0.22 | 7.66 | 3.11 | 9.77
| B4-1659 | 普通灯具安装 吸顶灯具 灯罩周长（mm）≤2000 | 10套 | 0.2 | 1183.26 | 237.01 | 738.69 | 2.21 | 76.55 | 31.1 | 97.7
45 | 030412003001 | 中型应急出口标志灯 1.名称:A型灯具 2.型号:LED 2.5W DC36V 应急60min | 套 | 6 | 82.53 | 22.23 | 43.29 | 0.13 | 7.16 | 2.91 | 6.81
注：一般计税法的增值税为增值税销项税（各项费用的价格不包含增值税进项税额） 简易计税法的增值税为应纳增值税（各项费用的价格包含增值税进项税额）
表－09
综合单价分析表
工程名称:靖西市化峒镇民强村村级组织活动场所建设工程 | [10 empty] | 第11页 共28页
序号 | 项目编码 | 项目名称及项目 特征描述 | 单位 | 工程量 | 综合单价 (元) | 综合单价
[6 empty] | 人工费 | 材料费 | 机械费 | 管理费 | 利润 | 增值税 | 其中： 暂估价
| B4-1758 | 装饰灯具安装 荧光艺术装饰灯具 标志、诱导装饰灯、应急灯 吸顶式 示意图号171、172、173、174 | 10套 | 0.6 | 825.24 | 222.3 | 432.85 | 1.32 | 71.56 | 29.07 | 68.14
46 | 030412003002 | 中型单向疏散指示灯 1.名称:A型灯具 2.型号:LED 2.5W DC36V 应急60min | 套 | 12 | 69.3 | 22.23 | 31.15 | 0.13 | 7.16 | 2.91 | 5.72
| B4-1758 | 装饰灯具安装 荧光艺术装饰灯具 标志、诱导装饰灯、应急灯 吸顶式 示意图号171、172、173、174 | 10套 | 1.2 | 692.91 | 222.3 | 311.45 | 1.32 | 71.56 | 29.07 | 57.21
47 | 030412003003 | 应急灯 1.名称:A型灯具 2.型号:LED 2.5W DC36V 应急60min | 套 | 19 | 92.28 | 22.23 | 52.23 | 0.13 | 7.16 | 2.91 | 7.62
| B4-1758 | 装饰灯具安装 荧光艺术装饰灯具 标志、诱导装饰灯、应急灯 吸顶式 示意图号171、172、173、174 | 10套 | 1.9 | 922.67 | 222.3 | 522.24 | 1.32 | 71.56 | 29.07 | 76.18
48 | 030404034001 | 单联单控开关 1.型号规格：型号由甲方定 10A ~250V 2.安装方式：距地1.3米暗装 | 套 | 15 | 27.15 | 12.22 | 7.19 |  | 3.91 | 1.59 | 2.24
| B4-1956 | 照明开关、按钮、插座安装 开关及按钮 跷板暗开关（单控）单联 | 10套 | 1.5 | 271.64 | 122.23 | 71.98 |  | 39.11 | 15.89 | 22.43
49 | 030404034002 | 双联单控开关 1.型号规格：型号由甲方定 10A ~250V 2.安装方式：距地1.3米暗装 | 套 | 9 | 30.75 | 12.6 | 9.94 |  | 4.03 | 1.64 | 2.54
| B4-1957 | 照明开关、按钮、插座安装 开关及按钮 跷板暗开关（单控）双联 | 10套 | 0.9 | 307.38 | 125.95 | 99.38 |  | 40.3 | 16.37 | 25.38
50 | 030404034003 | 三联单控开关 1.型号规格：型号由甲方定 10A ~250V 2.安装方式：距地1.3米暗装 | 套 | 12 | 33.1 | 12.97 | 11.56 |  | 4.15 | 1.69 | 2.73
| B4-1958 | 照明开关、按钮、插座安装 开关及按钮 跷板暗开关（单控）三联 | 10套 | 1.2 | 330.92 | 129.68 | 115.56 |  | 41.5 | 16.86 | 27.32
51 | 030404035001 | 安全型二三孔插座 1.型号规格：型号由甲方定 10A ~250V | 套 | 33 | 36.79 | 15.53 | 10.91 | 0.22 | 5.04 | 2.05 | 3.04
注：一般计税法的增值税为增值税销项税（各项费用的价格不包含增值税进项税额） 简易计税法的增值税为应纳增值税（各项费用的价格包含增值税进项税额）
表－09
综合单价分析表
工程名称:靖西市化峒镇民强村村级组织活动场所建设工程 | [10 empty] | 第12页 共28页
序号 | 项目编码 | 项目名称及项目 特征描述 | 单位 | 工程量 | 综合单价 (元) | 综合单价
[6 empty] | 人工费 | 材料费 | 机械费 | 管理费 | 利润 | 增值税 | 其中： 暂估价
2.安装方式：距地0.3m嵌墙安装
| B4-1974 | 照明开关、按钮、插座安装 插座 单、三相明插座 单相明插座10A 5孔 | 10套 | 3.3 | 367.8 | 155.29 | 109.05 | 2.21 | 50.4 | 20.48 | 30.37
52 | 030404035002 | 挂式空调插座 1型号规格：型号由甲方定 10A ~250V 2.安装方式：距地0.3m嵌墙安装 | 套 | 12 | 31.32 | 13.98 | 8.14 | 0.22 | 4.54 | 1.85 | 2.59
| B4-1973 | 照明开关、按钮、插座安装 插座 单、三相明插座 单相明插座10A 3孔 | 10套 | 1.2 | 313.05 | 139.76 | 81.34 | 2.21 | 45.43 | 18.46 | 25.85
53 | 030404033001 | 排风扇 | 台 | 4 | 211.11 | 38.14 | 137.73 | 0.44 | 12.35 | 5.02 | 17.43
| B4-0422 | 安全变压器、电铃、风扇安装 风扇 排风扇 吸顶 | 台 | 4 | 211.11 | 38.14 | 137.73 | 0.44 | 12.35 | 5.02 | 17.43
54 | 030411001001 | 砖、混凝土结构楼板墙暗配 刚性阻燃管PC20 | m | 825.00 | 12.37 | 6.4 | 2.07 |  | 2.05 | 0.83 | 1.02
| B4-1454 | 塑料管敷设 砖、混凝土结构楼板墙暗配 塑料管公称外径（mm）≤20 | 100m | 8.2500 | 1236.96 | 640.03 | 206.79 |  | 204.81 | 83.2 | 102.13
55 | 030411004001 | 管内穿放 BV-0.45/0.75KV-3*2.5mm2 | m | 1889.40 | 3.83 | 0.71 | 2.48 |  | 0.23 | 0.09 | 0.32
| B4-1478 | 管内穿线 照明线路 铜芯 导线截面（≤2.5m㎡） | 100m单线 | 18.8940 | 381.84 | 70.83 | 247.6 |  | 22.67 | 9.21 | 31.53
56 | 030411004002 | 管内穿放 BV-0.45/0.75KV-3*4mm2 | m | 800.70 | 5.17 | 0.67 | 3.76 |  | 0.22 | 0.09 | 0.43
| B4-1479 | 管内穿线 照明线路 铜芯 导线截面（≤4m㎡） | 100m单线 | 8.0070 | 517.37 | 67.47 | 376.82 |  | 21.59 | 8.77 | 42.72
57 | 030411004003 | 管内穿放 BV-0.45/0.75KV-5*4mm2 | m | 1133.55 | 5.17 | 0.67 | 3.76 |  | 0.22 | 0.09 | 0.43
| B4-1479 | 管内穿线 照明线路 铜芯 导线截面（≤4m㎡） | 100m单线 | 11.3355 | 517.37 | 67.47 | 376.82 |  | 21.59 | 8.77 | 42.72
弱电工程
58 | 030411005001 | 住户进线箱 箱内元件详系统图 | 个 | 1 | 665.79 | 66.47 | 514.12 | 0.22 | 21.34 | 8.67 | 54.97
注：一般计税法的增值税为增值税销项税（各项费用的价格不包含增值税进项税额） 简易计税法的增值税为应纳增值税（各项费用的价格包含增值税进项税额）
表－09
综合单价分析表
工程名称:靖西市化峒镇民强村村级组织活动场所建设工程 | [10 empty] | 第13页 共28页
序号 | 项目编码 | 项目名称及项目 特征描述 | 单位 | 工程量 | 综合单价 (元) | 综合单价
[6 empty] | 人工费 | 材料费 | 机械费 | 管理费 | 利润 | 增值税 | 其中： 暂估价
| B4-1649 | 接线箱安装 明装 接线箱半周长（mm）≤700 | 个 | 1 | 665.79 | 66.47 | 514.12 | 0.22 | 21.34 | 8.67 | 54.97
59 | 030411005002 | 弱电分线箱 箱内元件详系统图 | 个 | 2 | 447.79 | 66.47 | 314.12 | 0.22 | 21.34 | 8.67 | 36.97
| B4-1649 | 接线箱安装 明装 接线箱半周长（mm）≤700 | 个 | 2 | 447.79 | 66.47 | 314.12 | 0.22 | 21.34 | 8.67 | 36.97
60 | 030502004001 | 电话插座 安装方式：距地0.3m暗装 | 个 | 1 | 55.14 | 8.94 | 37.63 |  | 2.86 | 1.16 | 4.55
| B5-0183 | 分线接线箱（盒）电话插座 | 10个 | 0.1 | 551.39 | 89.38 | 376.26 |  | 28.6 | 11.62 | 45.53
61 | 030502012001 | 信息插座 安装方式：距地0.3m暗装 | 个 | 16 | 48.88 | 13.67 | 25.02 |  | 4.37 | 1.78 | 4.04
| B5-0316 | 安装8位模块信息插座 单口 | 个 | 16 | 48.88 | 13.67 | 25.02 |  | 4.37 | 1.78 | 4.04
62 | 030502003001 | 楼层显示器 | 台 | 3 | 351.05 | 136.7 | 27.4 | 66.51 | 65.03 | 26.42 | 28.99
| B5-0799 | 显示设备 显示器 壁挂或悬挂 50"以下 | 台 | 3 | 351.05 | 136.7 | 27.4 | 66.51 | 65.03 | 26.42 | 28.99
63 | 030411001002 | 砖、混凝土结构楼板墙暗配 刚性阻燃管PC20 | m | 150.00 | 12.37 | 6.4 | 2.07 |  | 2.05 | 0.83 | 1.02
| B4-1454 | 塑料管敷设 砖、混凝土结构楼板墙暗配 塑料管公称外径（mm）≤20 | 100m | 1.5000 | 1236.96 | 640.03 | 206.79 |  | 204.81 | 83.2 | 102.13
64 | 030502007001 | 管内穿放非屏蔽五类四对对绞线 Cat5 E | m | 154.80 | 3.64 | 1.16 | 1.62 | 0.03 | 0.38 | 0.15 | 0.3
| B5-0255 | 双绞线缆 管内穿放 4对以下 | 100m | 1.5480 | 363.23 | 115.67 | 161.1 | 3.05 | 37.99 | 15.43 | 29.99
65 | 030411004004 | 管内穿放 HYV-2*0.5mm2 | m | 148.00 | 4.94 | 0.83 | 3.32 |  | 0.27 | 0.11 | 0.41
| B4-1525 | 管内穿线 多芯软导线 二芯 导线截面（≤1.5m㎡） | 100m束 | 1.4800 | 493.94 | 83.45 | 332.16 |  | 26.7 | 10.85 | 40.78
| 9. | B9 给排水、燃气工程
66 | 031001006001 | PP-R塑料给水管 De25 1.公称压力：PN=1.25MPa 2.连接方式：热熔连接 | m | 32.00 | 30.51 | 16.19 | 4.3 | 0.15 | 5.23 | 2.12 | 2.52
注：一般计税法的增值税为增值税销项税（各项费用的价格不包含增值税进项税额） 简易计税法的增值税为应纳增值税（各项费用的价格包含增值税进项税额）
表－09
综合单价分析表
工程名称:靖西市化峒镇民强村村级组织活动场所建设工程 | [10 empty] | 第14页 共28页
序号 | 项目编码 | 项目名称及项目 特征描述 | 单位 | 工程量 | 综合单价 (元) | 综合单价
[6 empty] | 人工费 | 材料费 | 机械费 | 管理费 | 利润 | 增值税 | 其中： 暂估价
3.含管道消毒、冲洗、试压
| B9-0125 | 塑料管安装 塑料给水管（热熔连接）安装 公称外径（25mm以内） | 10m | 3.200 | 305.06 | 161.91 | 42.99 | 1.45 | 52.28 | 21.24 | 25.19
67 | 040501004001 | PVC-U排水管 dn50 连接方式：粘接连接 | m | 37.40 | 46.45 | 18.9 | 15.14 | 0.05 | 6.06 | 2.46 | 3.84
| B9-0171换 | 塑料管安装 承插塑料排水管（粘接连接）公称外径（50mm以内） | 10m | 3.740 | 464.53 | 188.98 | 151.39 | 0.52 | 60.64 | 24.64 | 38.36
68 | 040501004002 | PVC-U排水管 dn110 连接方式：粘接连接 | m | 43.55 | 72.22 | 28.64 | 24.66 | 0.05 | 9.18 | 3.73 | 5.96
| B9-0173换 | 塑料管安装 承插塑料排水管（粘接连接）公称外径（mm以内）110 | 10m | 4.355 | 722.23 | 286.41 | 246.59 | 0.49 | 91.81 | 37.3 | 59.63
69 | 040502009001 | 水表 DN40 | 个 | 1 | 397.73 | 127.22 | 180.42 |  | 40.71 | 16.54 | 32.84
| B9-0567 | 水表安装 螺纹水表 公称直径(40mm以内) | 组 | 1 | 397.73 | 127.22 | 180.42 |  | 40.71 | 16.54 | 32.84
70 | 031003001001 | 闸阀 DN32 | 个 | 1 | 39.44 | 14.08 | 15.76 |  | 4.51 | 1.83 | 3.26
| B9-0382 | 螺纹阀门安装 螺纹阀 公称直径(mm以内) 32 | 个 | 1 | 39.44 | 14.08 | 15.76 |  | 4.51 | 1.83 | 3.26
71 | 031003001002 | 止回阀 DN40 | 个 | 1 | 87.51 | 23.43 | 46.3 |  | 7.5 | 3.05 | 7.23
| B9-0383 | 螺纹阀门安装 螺纹阀 公称直径(40mm以内) | 个 | 1 | 87.51 | 23.43 | 46.3 |  | 7.5 | 3.05 | 7.23
72 | 031003001003 | 防回流污染止回阀 DN50 | 个 | 1 | 108.81 | 23.43 | 65.85 |  | 7.5 | 3.05 | 8.98
| B9-0384 | 螺纹阀门安装 螺纹阀 公称直径(50mm以内) | 个 | 1 | 108.81 | 23.43 | 65.85 |  | 7.5 | 3.05 | 8.98
73 | 031003001004 | Y型过滤器 DN50 | 个 | 1 | 125.67 | 23.43 | 81.31 |  | 7.5 | 3.05 | 10.38
| B9-0384 | 螺纹阀门安装 螺纹阀 公称直径(50mm以内) | 个 | 1 | 125.67 | 23.43 | 81.31 |  | 7.5 | 3.05 | 10.38
74 | 031004006001 | 蹲式大便器 含上下水配件、防污器及铜镀铬冲洗管 | 套 | 2 | 420.2 | 115.8 | 217.58 |  | 37.06 | 15.06 | 34.7
注：一般计税法的增值税为增值税销项税（各项费用的价格不包含增值税进项税额） 简易计税法的增值税为应纳增值税（各项费用的价格包含增值税进项税额）
表－09
综合单价分析表
工程名称:靖西市化峒镇民强村村级组织活动场所建设工程 | [10 empty] | 第15页 共28页
序号 | 项目编码 | 项目名称及项目 特征描述 | 单位 | 工程量 | 综合单价 (元) | 综合单价
[6 empty] | 人工费 | 材料费 | 机械费 | 管理费 | 利润 | 增值税 | 其中： 暂估价
| B9-0611换 | 大便器安装 蹲式大便器安装 蹲式 低水箱 | 10套 | 0.2 | 4201.79 | 1158.01 | 2175.74 |  | 370.56 | 150.54 | 346.94
75 | 031004003001 | 立式洗手盆(含水龙头及配套五金) | 套 | 1 | 383.29 | 47.15 | 283.27 |  | 15.09 | 6.13 | 31.65
| B9-0595换 | 洗脸盆、洗手盆安装 立式洗脸盆 立式洗脸盆 冷水 | 10套 | 0.1 | 3832.88 | 471.49 | 2832.74 |  | 150.88 | 61.29 | 316.48
76 | 010401011001 | D700塑料污水检查井 | 座 | 1 | 1396.82 | 175.1 | 966.51 | 42.13 | 69.51 | 28.24 | 115.33
| C5-0960 | 成品塑料排水检查井安装 圆形，井室直径（mm）以内 700{预拌普通混凝土 C15} | 座 | 1 | 1396.82 | 175.1 | 966.51 | 42.13 | 69.51 | 28.24 | 115.33
77 | 030901013001 | 手提式磷酸铵盐干粉灭火器 MF/ABC3 | 具 | 6 | 71.41 | 5.45 | 57.61 |  | 1.74 | 0.71 | 5.9
| B9-0930 | 灭火器具安装 放置式 | 10具 | 0.600 | 714.07 | 54.49 | 576.1 |  | 17.44 | 7.08 | 58.96
78 | 桂010401015001 | 成品玻璃钢化粪池 有效容积4立方 | 座 | 1 | 4796 |  | 4400 |  |  |  | 396
| B-换 | 成品玻璃钢化粪池 | 座 | 1 | 4796 |  | 4400 |  |  |  | 396
道路工程
分部分项工程
沥青路面
79 | 040202001001 | 铣刨机铣刨路面5cm 废渣运距5km |  | 313.00 | 19.61 | 3.44 | 1.11 | 8.49 | 3.34 | 1.61 | 1.62
| C1-0443 | 铣刨机铣刨路面—遍（2-5cm） | 100㎡ | 3.1300 | 1854.67 | 344.4 | 110.63 | 768.12 | 322.63 | 155.75 | 153.14
| C1-0150换 | 自卸汽车运石方（运距1km内） 12t[实际运距=5] | 1000 | 0.01565 | 21084.14 |  |  | 16119.38 | 2256.71 | 967.16 | 1740.89
80 | 040203004001 | 铺设0.5mm聚酯玻纤布 |  | 313.00 | 10.58 | 5.66 | 2.07 |  | 1.36 | 0.62 | 0.87
| 换 | 铺聚酯玻纤布 | 100㎡ | 3.1300 | 1058.35 | 565.8 | 207.13 |  | 135.79 | 62.24 | 87.39
81 | 040203003001 | 乳化沥青透水渗透层0.5L/m2 |  | 313.00 | 1.69 | 0.01 | 1.35 | 0.13 | 0.04 | 0.02 | 0.14
注：一般计税法的增值税为增值税销项税（各项费用的价格不包含增值税进项税额） 简易计税法的增值税为应纳增值税（各项费用的价格包含增值税进项税额）
表－09
综合单价分析表
工程名称:靖西市化峒镇民强村村级组织活动场所建设工程 | [10 empty] | 第16页 共28页
序号 | 项目编码 | 项目名称及项目 特征描述 | 单位 | 工程量 | 综合单价 (元) | 综合单价
[6 empty] | 人工费 | 材料费 | 机械费 | 管理费 | 利润 | 增值税 | 其中： 暂估价
| C2-0060换 | 透层 半刚性基层 乳化沥青 0.5kg/m2 | 1000㎡ | 0.31300 | 1684.05 | 8.2 | 1348.25 | 129.39 | 39.9 | 19.26 | 139.05
82 | 040203006001 | 沥青混合料 1.沥青品种:橡胶沥青混凝土ARAC-13C ，干拌法,路用橡胶粉 2.石料品种:石灰岩 3.厚度:5cm 4.含运输及摊铺 | ㎡ | 313.00 | 54.39 | 0.45 | 46.03 | 2.26 | 0.78 | 0.38 | 4.49
| C2-0097 | 细粒式沥青混凝土路面 机械摊铺 厚5cm | 100㎡ | 3.1300 | 5438.79 | 44.7 | 4602.89 | 225.81 | 78.45 | 37.87 | 449.07
场地硬化及篮球场做法
83 | 040202001002 | 路床(槽)整形 | ㎡ | 933.00 | 3.7 | 0.36 |  | 2.01 | 0.69 | 0.33 | 0.31
| C2-0001 | 路床整形 路床碾压 | 100㎡ | 9.3300 | 369.85 | 35.9 |  | 201.38 | 68.81 | 33.22 | 30.54
84 | 040202011001 | 10cm厚级配碎石垫层 |  | 933.00 | 22.78 | 1.63 | 11.85 | 4.7 | 1.83 | 0.89 | 1.88
| C2-0021换 | 级配碎石摊铺 厚20cm[实际厚度=10] | 100㎡ | 9.3300 | 2277.99 | 163.1 | 1185.1 | 469.63 | 183.49 | 88.58 | 188.09
85 | 040204002001 | 20cm厚C25水泥混凝土面层 |  | 933.00 | 95.77 | 17.54 | 59.81 | 2.07 | 5.69 | 2.75 | 7.91
| C2-0134换 | 人行道块料铺设 混凝土基础 厚度10cm[实际厚度=20]{换:碎石 GD40 中砂水泥 42.5 C25} | 100㎡ | 9.3300 | 8700.41 | 1403 | 5965.77 | 6.97 | 408.89 | 197.4 | 718.38
| C1-0445 | 混凝土拌制 现场搅拌 | 10 | 18.94 | 431.59 | 173 | 7.68 | 98.52 | 78.74 | 38.01 | 35.64
其他工程
86 | 040205006001 | 消防通道画线 1.外框画线（200mm宽） 2.内部画线（150mm宽） 部位：门口消防通道 | ㎡ | 58.25 | 47.7 | 8.97 | 22.91 | 5.61 | 4.23 | 2.04 | 3.94
| C2-0200 | 普通标线 热熔涂料 标线 | 10㎡ | 5.825 | 476.91 | 89.7 | 229.05 | 56.09 | 42.28 | 20.41 | 39.38
87 | 040205006002 | 篮球场画线 | ㎡ | 288.00 | 47.7 | 8.97 | 22.91 | 5.61 | 4.23 | 2.04 | 3.94
注：一般计税法的增值税为增值税销项税（各项费用的价格不包含增值税进项税额） 简易计税法的增值税为应纳增值税（各项费用的价格包含增值税进项税额）
表－09
综合单价分析表
工程名称:靖西市化峒镇民强村村级组织活动场所建设工程 | [10 empty] | 第17页 共28页
序号 | 项目编码 | 项目名称及项目 特征描述 | 单位 | 工程量 | 综合单价 (元) | 综合单价
[6 empty] | 人工费 | 材料费 | 机械费 | 管理费 | 利润 | 增值税 | 其中： 暂估价
5cm宽热熔漆白色线 部位：篮球场
| C2-0200 | 普通标线 热熔涂料 标线 | 10㎡ | 28.800 | 476.91 | 89.7 | 229.05 | 56.09 | 42.28 | 20.41 | 39.38
88 | 040203009001 | 篮球架 1.篮架高3050mm。 2.篮架立柱和伸臂:文柱和伸臂均采用150*100*2.5m优质方通焊接而成,伸臂加固横梁采用40*40*2.0mm方管焊接而成。伸臂长1800m。 3.篮架底座尺寸约:长1800mmX宽1000mmX后高350mm,外表面由20mm冷板折边焊接而成后箱预放置混凝土配重。 4.篮架拉杆:上下拉杆由$32、厚度2.0mm圆管焊接而成,后拉杆采用40*40*2.0mm方管焊接而成。 5.篮球板:配铝合金边透明钢化玻璃篮球板1800X1050m,橡胶包边。 6.篮球圈:普通实心篮球圈,由$18mm圆钢焊接而成。 7.所有钢制件表面均经酸洗,磷化等处理后在自动喷涂线上采用进口纯聚酯粉末喷涂完成最后表面处理。 | 套 | 1 | 7085 |  | 6500 |  |  |  | 585
| B-换 | 篮球架 | 套 | 1 | 7085 |  | 6500 |  |  |  | 585
89 | 040204007001 | 定制成品宣传栏 1.不锈钢方通压顶（仿拷木漆）6150*560*65 4mm厚 2.不锈钢方通立柱（仿拷木漆）2900*150*150 6mm厚 3.两根不锈钢方通横条（仿拷木漆）2550*85*85 4mm厚 4.两块有机板2240*1005 5mm厚 | m | 5.55 | 1962 |  | 1800 |  |  |  | 162
注：一般计税法的增值税为增值税销项税（各项费用的价格不包含增值税进项税额） 简易计税法的增值税为应纳增值税（各项费用的价格包含增值税进项税额）
表－09
综合单价分析表
工程名称:靖西市化峒镇民强村村级组织活动场所建设工程 | [10 empty] | 第18页 共28页
序号 | 项目编码 | 项目名称及项目 特征描述 | 单位 | 工程量 | 综合单价 (元) | 综合单价
[6 empty] | 人工费 | 材料费 | 机械费 | 管理费 | 利润 | 增值税 | 其中： 暂估价
5.不锈钢装饰（仿拷木漆） 1mm厚
| B-换 | 定制成品宣传栏 | m | 5.55 | 1962 |  | 1800 |  |  |  | 162
90 | 080802013001 | 竣工牌 灰色大理石刻字 | 块 | 1 | 545 |  | 500 |  |  |  | 45
| B- | 竣工牌 | 块 | 1 | 545 |  | 500 |  |  |  | 45
单价措施项目
| 041106 | 大型机械、设备进出场及安拆、使用
91 | 041106001001 | 摊铺机 场外运输费 | 台·次 | 1 | 5010.02 | 400 | 141.39 | 2715.36 | 903.45 | 436.15 | 413.67
| C1-0519 | 摊铺机 场外运输费 | 台次 | 1 | 5010.02 | 400 | 141.39 | 2715.36 | 903.45 | 436.15 | 413.67
92 | 041106001002 | 大型机械场外运输费 压路机 | 台·次 | 1 | 1152.2 | 100 | 93.99 | 573.47 | 195.31 | 94.29 | 95.14
| C1-0514 | 大型机械场外运输费 压路机 | 台次 | 1 | 1152.2 | 100 | 93.99 | 573.47 | 195.31 | 94.29 | 95.14
93 | 041106001003 | 大型机械场外运输费 铣刨机 | 台·次 | 1 | 2631.89 | 200 | 107.79 | 1413.14 | 467.81 | 225.84 | 217.31
| C1-0520 | 大型机械场外运输费 铣刨机 | 台次 | 1 | 2631.89 | 200 | 107.79 | 1413.14 | 467.81 | 225.84 | 217.31
94 | 041106001004 | 大型机械场外运输费 履带式挖掘机 1m3以外 | 台·次 | 1 | 1398.09 | 100 | 136.09 | 701.79 | 232.52 | 112.25 | 115.44
| C1-0506 | 大型机械场外运输费 履带式挖掘机 1m3以外 | 台次 | 1 | 1398.09 | 100 | 136.09 | 701.79 | 232.52 | 112.25 | 115.44
大门工程
分部分项工程
| 1. | 土（石）方工程
95 | 010101004001 | 挖基坑土方-边挖边运 1.土壤类别:三类土 2.挖土深度:详设计图纸 |  | 6.16 | 19.11 | 0.67 |  | 14.55 | 1.72 | 0.59 | 1.58
注：一般计税法的增值税为增值税销项税（各项费用的价格不包含增值税进项税额） 简易计税法的增值税为应纳增值税（各项费用的价格包含增值税进项税额）
表－09
综合单价分析表
工程名称:靖西市化峒镇民强村村级组织活动场所建设工程 | [10 empty] | 第19页 共28页
序号 | 项目编码 | 项目名称及项目 特征描述 | 单位 | 工程量 | 综合单价 (元) | 综合单价
[6 empty] | 人工费 | 材料费 | 机械费 | 管理费 | 利润 | 增值税 | 其中： 暂估价
3.弃土运距:投标人自行考虑
| A-1-27 | 液压挖掘机挖沟槽（基坑）土方 斗容量（1.25） | 1000 | 0.00616 | 5374.44 | 673.06 |  | 3607.05 | 483.65 | 166.92 | 443.76
| A-1-134换 | 自卸汽车运土（运距1km以内）12t[实际运距=5] | 1000 | 0.00616 | 13740.99 |  |  | 10943.06 | 1236.57 | 426.78 | 1134.58
96 | 010101004002 | 挖基坑土方-留用回填 1.土壤类别:三类土 2.挖土深度:详设计图纸 |  | 22.74 | 12.53 | 6.73 |  | 3.25 | 1.13 | 0.39 | 1.03
| A-1-10 | 人工挖沟槽（基坑） 三类土 深2m以内 | 100 | 0.0227 | 7709.79 | 6135.44 |  | 4.49 | 693.81 | 239.46 | 636.59
| A-1-27 | 液压挖掘机挖沟槽（基坑）土方 斗容量（1.25） | 1000 | 0.02047 | 5374.44 | 673.06 |  | 3607.05 | 483.65 | 166.92 | 443.76
97 | 010103001001 | 回填方 填方材料品种:原土回填 |  | 22.74 | 5.08 | 0.67 | 0.58 | 2.87 | 0.4 | 0.14 | 0.42
| A-1-94 | 挖掘机回填 土 | 100 | 0.2274 | 508.01 | 67.31 | 57.6 | 287.25 | 40.07 | 13.83 | 41.95
| 5. | 混凝土及钢筋混凝土工程
98 | 010501001001 | 垫层 1.混凝土种类:普通拌制混凝土 2.混凝土强度等级:C15 |  | 1.41 | 444.87 | 80.3 | 254.72 | 29.28 | 32.65 | 11.18 | 36.74
| A-5-3换 | 混凝土垫层{换:碎石 GD40 中砂水泥 42.5 C15} | 10 | 0.141 | 3902.67 | 735.2 | 2539.51 | 8.31 | 221.57 | 75.84 | 322.24
| A-5-1 | 混凝土拌制 搅拌机 | 10 | 0.142 | 542.28 | 67.31 | 7.68 | 282.56 | 104.26 | 35.69 | 44.78
99 | 010501003001 | 独立基础 1.混凝土种类:普通拌制混凝土 2.混凝土强度等级:C25 |  | 3.60 | 421.36 | 47.46 | 278.91 | 29.44 | 22.92 | 7.84 | 34.79
| A-5-7换 | 独立基础 混凝土{换:碎石 GD40 中砂水泥 42.5 C25} | 10 | 0.360 | 3663.81 | 406.32 | 2781.29 | 7.96 | 123.46 | 42.26 | 302.52
| A-5-1 | 混凝土拌制 搅拌机 | 10 | 0.365 | 542.28 | 67.31 | 7.68 | 282.56 | 104.26 | 35.69 | 44.78
100 | 010502001001 | 矩形柱 |  | 3.30 | 476.41 | 83 | 278.92 | 29.97 | 33.66 | 11.52 | 39.34
注：一般计税法的增值税为增值税销项税（各项费用的价格不包含增值税进项税额） 简易计税法的增值税为应纳增值税（各项费用的价格包含增值税进项税额）
表－09
综合单价分析表
工程名称:靖西市化峒镇民强村村级组织活动场所建设工程 | [10 empty] | 第20页 共28页
序号 | 项目编码 | 项目名称及项目 特征描述 | 单位 | 工程量 | 综合单价 (元) | 综合单价
[6 empty] | 人工费 | 材料费 | 机械费 | 管理费 | 利润 | 增值税 | 其中： 暂估价
1.混凝土种类:普通拌制混凝土 2.混凝土强度等级:C25
| A-5-18换 | 混凝土柱 矩形{换:碎石 GD40 中砂水泥 42.5 C25} | 10 | 0.330 | 4213.66 | 761.68 | 2781.44 | 12.82 | 230.8 | 79 | 347.92
| A-5-1 | 混凝土拌制 搅拌机 | 10 | 0.335 | 542.28 | 67.31 | 7.68 | 282.56 | 104.26 | 35.69 | 44.78
101 | 010503001001 | 基础梁 1.混凝土种类:普通拌制混凝土 2.混凝土强度等级:C25 |  | 0.58 | 419.05 | 45 | 279.4 | 30.03 | 22.36 | 7.66 | 34.6
| A-5-21换 | 混凝土 基础梁{换:碎石 GD40 中砂水泥 42.5 C25} | 10 | 0.058 | 3638.88 | 381.5 | 2786.22 | 12.93 | 117.54 | 40.23 | 300.46
| A-5-1 | 混凝土拌制 搅拌机 | 10 | 0.059 | 542.28 | 67.31 | 7.68 | 282.56 | 104.26 | 35.69 | 44.78
102 | 010503002001 | 矩形梁 1.混凝土种类:普通拌制混凝土 2.混凝土强度等级:C25 |  | 1.60 | 427.13 | 50.44 | 279.39 | 29.9 | 23.94 | 8.19 | 35.27
| A-5-22换 | 混凝土 单梁、连续梁{换:碎石 GD40 中砂水泥 42.5 C25} | 10 | 0.160 | 3722.47 | 436.32 | 2786.16 | 12.93 | 133.88 | 45.82 | 307.36
| A-5-1 | 混凝土拌制 搅拌机 | 10 | 0.162 | 542.28 | 67.31 | 7.68 | 282.56 | 104.26 | 35.69 | 44.78
103 | 010505003001 | 斜板 1.混凝土种类:普通拌制混凝土 2.混凝土强度等级:C25 |  | 1.11 | 445.29 | 61.11 | 280.86 | 30.08 | 27.17 | 9.3 | 36.77
| A-5-32换 | 混凝土 平板{换:碎石 GD40 中砂水泥 42.5 C25} | 10 | 0.111 | 3900.71 | 542.54 | 2800.68 | 13.14 | 165.59 | 56.68 | 322.08
| A-5-1 | 混凝土拌制 搅拌机 | 10 | 0.113 | 542.28 | 67.31 | 7.68 | 282.56 | 104.26 | 35.69 | 44.78
104 | 010505003002 | 平板 1.混凝土种类:普通拌制混凝土 2.混凝土强度等级:C25 |  | 2.07 | 431.28 | 52.04 | 280.85 | 29.98 | 24.44 | 8.36 | 35.61
| A-5-32换 | 混凝土 平板{换:碎石 GD40 中砂水泥 42.5 C25} | 10 | 0.207 | 3762.73 | 452.12 | 2800.68 | 13.14 | 138.65 | 47.46 | 310.68
| A-5-1 | 混凝土拌制 搅拌机 | 10 | 0.21 | 542.28 | 67.31 | 7.68 | 282.56 | 104.26 | 35.69 | 44.78
注：一般计税法的增值税为增值税销项税（各项费用的价格不包含增值税进项税额） 简易计税法的增值税为应纳增值税（各项费用的价格包含增值税进项税额）
表－09
综合单价分析表
工程名称:靖西市化峒镇民强村村级组织活动场所建设工程 | [10 empty] | 第21页 共28页
序号 | 项目编码 | 项目名称及项目 特征描述 | 单位 | 工程量 | 综合单价 (元) | 综合单价
[6 empty] | 人工费 | 材料费 | 机械费 | 管理费 | 利润 | 增值税 | 其中： 暂估价
105 | 010505007001 | 挑檐板 1.混凝土种类:普通拌制混凝土 2.混凝土强度等级:C25 |  | 0.32 | 608.07 | 166.25 | 281.41 | 31.19 | 58.84 | 20.16 | 50.22
| A-5-35换 | 混凝土 天沟、挑檐板{换:碎石 GD40 中砂水泥 42.5 C25} | 10 | 0.032 | 5521.56 | 1593.1 | 2806.35 | 20.68 | 480.91 | 164.61 | 455.91
| A-5-1 | 混凝土拌制 搅拌机 | 10 | 0.033 | 542.28 | 67.31 | 7.68 | 282.56 | 104.26 | 35.69 | 44.78
106 | 010515001001 | 现浇构件带肋钢筋制作安装 HRB400 10以内 | t | 1.010 | 5625.22 | 1065.55 | 3638.09 | 22.06 | 324.11 | 110.94 | 464.47
| A-5-291 | 现浇构件带肋钢筋制作安装 HRB400 10以内 | t | 1.010 | 5625.22 | 1065.55 | 3638.09 | 22.06 | 324.11 | 110.94 | 464.47
107 | 010515001002 | 现浇构件带肋钢筋制作安装 HRB400 10以上 | t | 0.469 | 5293.9 | 807.33 | 3647.53 | 56.44 | 257.4 | 88.1 | 437.1
| A-5-292 | 现浇构件带肋钢筋制作安装 HRB400 10以上 | t | 0.469 | 5293.91 | 807.33 | 3647.53 | 56.44 | 257.4 | 88.1 | 437.11
| 8. | 屋面及防水工程
108 | 010901001001 | 瓦屋面 仿古灰色青瓦 | ㎡ | 16.26 | 43.46 | 17.07 | 15.97 |  | 5.09 | 1.74 | 3.59
| A-8-4换 | 屋面工程 瓦屋面 水泥瓦 混凝土板上浆贴{换:水泥砂浆 1∶3} | 100㎡ | 0.1626 | 4346.53 | 1707.47 | 1597.18 |  | 508.83 | 174.16 | 358.89
| 11. | 墙、柱面装饰与隔断、幕墙工程
109 | 011201001001 | 墙面一般抹灰 20厚1:3水泥砂浆抹灰 | ㎡ | 1.12 | 65.86 | 35.92 | 12.74 | 0.04 | 8.74 | 2.98 | 5.44
| A-11-12换 | 一般抹灰 外墙 （15+5）mm{换:水泥砂浆 1∶3} | 100㎡ | 0.0112 | 6585.52 | 3591.77 | 1274.12 | 3.73 | 873.71 | 298.43 | 543.76
110 | 011202001001 | 梁面一般抹灰 20厚1:3水泥砂浆抹灰 | ㎡ | 13.50 | 49.94 | 25.12 | 12.46 | 0.04 | 6.11 | 2.09 | 4.12
| A-11-35换 | 一般抹灰 矩形柱（梁）面{换:水泥砂浆 1∶3} | 100㎡ | 0.1350 | 4994.52 | 2511.99 | 1246.41 | 3.63 | 611.3 | 208.8 | 412.39
111 | 桂011205007001 | 块料柱面 参考15ZJ401外墙17A | ㎡ | 27.37 | 152.69 | 76.26 | 38.91 | 0.04 | 18.54 | 6.33 | 12.61
注：一般计税法的增值税为增值税销项税（各项费用的价格不包含增值税进项税额） 简易计税法的增值税为应纳增值税（各项费用的价格包含增值税进项税额）
表－09
综合单价分析表
工程名称:靖西市化峒镇民强村村级组织活动场所建设工程 | [10 empty] | 第22页 共28页
序号 | 项目编码 | 项目名称及项目 特征描述 | 单位 | 工程量 | 综合单价 (元) | 综合单价
[6 empty] | 人工费 | 材料费 | 机械费 | 管理费 | 利润 | 增值税 | 其中： 暂估价
| A-11-92换 | 柱面块料面层 面砖 矩形柱 预拌砂浆 勾缝{换:素水泥浆 换:水泥砂浆 1∶3} | 100㎡ | 0.2737 | 15269.25 | 7626.28 | 3891.06 | 3.76 | 1854.1 | 633.29 | 1260.76
| 13. | 门窗工程
112 | 010802001001 | 3m高不锈钢格栅门 19mm*19mm*1.5mm201不锈钢管，含侧边小门 含制作、运输、安装等 | ㎡ | 18.00 | 436 |  | 400 |  |  |  | 36
| B-换 | 3m高不锈钢格栅门 | ㎡ | 18.00 | 436 |  | 400 |  |  |  | 36
| 14. | 油漆、涂料、裱糊工程
113 | 011407001001 | 墙面喷（刷）涂料 1.批刮外墙柔性腻子两道 2.白色抗碱底漆喷涂两遍 3.弹线、分格、粘贴胶带 4.喷或滚刷底层涂料一遍 5.喷或滚刷面层涂料二遍（颜色由业主选定） | ㎡ | 14.62 | 28.12 | 9.97 | 12.58 |  | 2.42 | 0.83 | 2.32
| A-14-220 | 喷刷涂料 多彩涂料 墙面 | 100㎡ | 0.1462 | 2812.15 | 996.62 | 1258.43 |  | 242.18 | 82.72 | 232.2
单价措施项目
| 011701 | 脚手架工程
114 | 桂011701001001 | 外脚手架 | ㎡ | 49.90 | 5.89 | 3.77 | 0.09 | 0.02 | 1.13 | 0.39 | 0.49
| A-16-29 | 活动脚手架 墙砌筑或墙柱面装饰 | 100㎡ | 0.4990 | 589.47 | 377.5 | 9.23 | 2.19 | 113.15 | 38.73 | 48.67
| 011702 | 混凝土模板及支架(撑)
115 | 011702001001 | 混凝土基础垫层 模板、支撑材质:胶合板模板 木支撑 | ㎡ | 2.16 | 34.74 | 13.61 | 12.8 | 0.01 | 4.06 | 1.39 | 2.87
| A-5-169 | 混凝土基础垫层 胶合板模板 木支撑 | 100㎡ | 0.0216 | 3473.44 | 1360.69 | 1280.21 | 1.04 | 405.8 | 138.9 | 286.8
116 | 011702001002 | 独立基础 模板、支撑材质:胶合板模板 木支撑 | ㎡ | 6.00 | 60.56 | 32.46 | 9.32 | 0.57 | 9.84 | 3.37 | 5
注：一般计税法的增值税为增值税销项税（各项费用的价格不包含增值税进项税额） 简易计税法的增值税为应纳增值税（各项费用的价格包含增值税进项税额）
表－09
综合单价分析表
工程名称:靖西市化峒镇民强村村级组织活动场所建设工程 | [10 empty] | 第23页 共28页
序号 | 项目编码 | 项目名称及项目 特征描述 | 单位 | 工程量 | 综合单价 (元) | 综合单价
[6 empty] | 人工费 | 材料费 | 机械费 | 管理费 | 利润 | 增值税 | 其中： 暂估价
| A-5-174 | 独立基础 胶合板模板 木支撑 | 100㎡ | 0.0600 | 6055.75 | 3246.37 | 931.69 | 56.52 | 984.26 | 336.89 | 500.02
117 | 011702002001 | 矩形柱 1.模板、支撑材质:胶合板模板 木支撑 2.支模高度:3.6m以内 | ㎡ | 5.57 | 70.5 | 38.75 | 9.21 | 0.87 | 11.81 | 4.04 | 5.82
| A-5-186 | 矩形柱 胶合板模板 钢支撑 | 100㎡ | 0.0557 | 7048.75 | 3875 | 920.63 | 86.51 | 1180.53 | 404.07 | 582.01
118 | 011702002002 | 矩形柱 1.模板、支撑材质:胶合板模板 钢支撑 2.支模高度:4.08m | ㎡ | 20.74 | 73.28 | 40.44 | 9.39 | 0.88 | 12.31 | 4.21 | 6.05
| A-5-186换 | 矩形柱 胶合板模板 钢支撑[实际高度=4.08] | 100㎡ | 0.2074 | 7328.76 | 4044.07 | 939.24 | 87.64 | 1231.25 | 421.43 | 605.13
119 | 011702002003 | 矩形柱 1.模板、支撑材质:胶合板模板 钢支撑 2.支模高度:4.8m | ㎡ | 7.58 | 77.5 | 42.98 | 9.67 | 0.9 | 13.08 | 4.47 | 6.4
| A-5-186换 | 矩形柱 胶合板模板 钢支撑[实际高度=4.8] | 100㎡ | 0.0758 | 7749.64 | 4297.68 | 967.14 | 89.91 | 1307.5 | 447.53 | 639.88
120 | 011702005001 | 基础梁 模板、支撑材质:胶合板模板 木支撑 | ㎡ | 7.20 | 65.61 | 32.24 | 14.1 | 0.68 | 9.81 | 3.36 | 5.42
| A-5-195 | 基础梁 胶合板模板 木支撑 | 100㎡ | 0.0720 | 6559.75 | 3223.93 | 1409.57 | 67.89 | 980.96 | 335.77 | 541.63
121 | 011702006001 | 矩形梁 1.模板、支撑材质:胶合板模板 钢支撑 2.支模高度:4.08m | ㎡ | 0.37 | 91.06 | 44.49 | 12.05 | 6.57 | 15.22 | 5.22 | 7.51
| A-5-196换 | 矩形梁 胶合板模板 钢支撑[实际高度=4.08] | 100㎡ | 0.0037 | 9102.03 | 4448.36 | 1204.82 | 655.69 | 1521.01 | 520.61 | 751.54
122 | 011702006002 | 矩形梁 1.模板、支撑材质:胶合板模板 钢支撑 2.支模高度:4.8m | ㎡ | 12.60 | 98.8 | 49.12 | 12.46 | 6.72 | 16.64 | 5.7 | 8.16
| A-5-196换 | 矩形梁 胶合板模板 钢支撑[实际高度=4.8] | 100㎡ | 0.1260 | 9879.55 | 4911.96 | 1246.06 | 672.15 | 1664.06 | 569.58 | 815.74
123 | 011702016001 | 斜板 模板、支撑材质:胶合板模板 钢支撑 | ㎡ | 22.16 | 65.29 | 33.57 | 11.15 | 1.25 | 10.38 | 3.55 | 5.39
注：一般计税法的增值税为增值税销项税（各项费用的价格不包含增值税进项税额） 简易计税法的增值税为应纳增值税（各项费用的价格包含增值税进项税额）
表－09
综合单价分析表
工程名称:靖西市化峒镇民强村村级组织活动场所建设工程 | [10 empty] | 第24页 共28页
序号 | 项目编码 | 项目名称及项目 特征描述 | 单位 | 工程量 | 综合单价 (元) | 综合单价
[6 empty] | 人工费 | 材料费 | 机械费 | 管理费 | 利润 | 增值税 | 其中： 暂估价
| A-5-216 | 斜板 胶合板模板 钢支撑 | 100㎡ | 0.2216 | 6530.62 | 3357.43 | 1115.29 | 125.5 | 1037.91 | 355.26 | 539.23
124 | 011702016002 | 平板 模板、支撑材质:胶合板模板 钢支撑 | ㎡ | 17.09 | 65.3 | 33.57 | 11.15 | 1.26 | 10.38 | 3.55 | 5.39
| A-5-216 | 平板 胶合板模板 钢支撑 | 100㎡ | 0.1709 | 6530.62 | 3357.43 | 1115.29 | 125.5 | 1037.91 | 355.26 | 539.23
125 | 011702022001 | 挑檐、 天沟 构件类型:胶合板模板 钢支撑 | ㎡ | 2.41 | 102.9 | 48.04 | 20.08 | 5.05 | 15.82 | 5.41 | 8.5
| A-5-236 | 挑檐、 天沟 胶合板模板 钢支撑 | 100㎡ | 0.0241 | 10290.81 | 4803.99 | 2008.25 | 505.19 | 1582.14 | 541.54 | 849.7
铁艺围墙
分部分项工程
| 1. | 土（石）方工程
126 | 010101003001 | 挖沟槽土方-边挖边运 1.土壤类别:三类土 2.挖土深度:详设计图纸 3.弃土运距:投标人自行考虑 |  | 55.80 | 19.11 | 0.67 |  | 14.55 | 1.72 | 0.59 | 1.58
| A-1-27 | 液压挖掘机挖沟槽（基坑）土方 斗容量（1.25） | 1000 | 0.05580 | 5374.44 | 673.06 |  | 3607.05 | 483.65 | 166.92 | 443.76
| A-1-134换 | 自卸汽车运土（运距1km以内）12t[实际运距=5] | 1000 | 0.05580 | 13740.99 |  |  | 10943.06 | 1236.57 | 426.78 | 1134.58
127 | 010101003002 | 挖沟槽土方-留用回填 1.土壤类别:三类土 2.挖土深度:详设计图纸 |  | 46.50 | 12.55 | 6.74 |  | 3.25 | 1.13 | 0.39 | 1.04
| A-1-10 | 人工挖沟槽（基坑） 三类土 深2m以内 | 100 | 0.0465 | 7709.79 | 6135.44 |  | 4.49 | 693.81 | 239.46 | 636.59
| A-1-27 | 液压挖掘机挖沟槽（基坑）土方 斗容量（1.25） | 1000 | 0.04185 | 5374.44 | 673.06 |  | 3607.05 | 483.65 | 166.92 | 443.76
128 | 010103001001 | 回填方 填方材料品种:原土回填 |  | 46.50 | 5.08 | 0.67 | 0.58 | 2.87 | 0.4 | 0.14 | 0.42
| A-1-94 | 挖掘机回填 土 | 100 | 0.4650 | 508.01 | 67.31 | 57.6 | 287.25 | 40.07 | 13.83 | 41.95
注：一般计税法的增值税为增值税销项税（各项费用的价格不包含增值税进项税额） 简易计税法的增值税为应纳增值税（各项费用的价格包含增值税进项税额）
表－09
综合单价分析表
工程名称:靖西市化峒镇民强村村级组织活动场所建设工程 | [10 empty] | 第25页 共28页
序号 | 项目编码 | 项目名称及项目 特征描述 | 单位 | 工程量 | 综合单价 (元) | 综合单价
[6 empty] | 人工费 | 材料费 | 机械费 | 管理费 | 利润 | 增值税 | 其中： 暂估价
| 4. | 砌筑工程
129 | 010403001001 | 毛石基础 水泥砂浆中砂M10砌Mu40毛石 |  | 55.80 | 516.41 | 153.32 | 258.18 | 0.67 | 45.89 | 15.71 | 42.64
| A-4-80换 | 石基础 毛石 浆砌{换:水泥砂浆中砂M10} | 10 | 5.580 | 5164.15 | 1533.19 | 2581.85 | 6.74 | 458.9 | 157.07 | 426.4
130 | 010402001001 | 砌块墙 1.砖品种、规格、强度等级:390*190*190混凝土空心砌块 2.墙体厚度:200厚 |  | 22.74 | 593.02 | 208.18 | 252.39 | 0.16 | 62.08 | 21.25 | 48.96
| A-4-55换 | 小型空心砌块墙 墙体墙厚(190mm){换:预拌普通混凝土 C20 换:水泥砂浆中砂M5} | 10 | 2.274 | 5930.24 | 2081.75 | 2523.89 | 1.61 | 620.84 | 212.5 | 489.65
| 5. | 混凝土及钢筋混凝土工程
131 | 010507007001 | 其他构件 1.混凝土种类:普通拌制混凝土 2.混凝土强度等级:C10 3.部位:栏杆底座 |  | 1.69 | 678.41 | 237.04 | 250.28 | 28.76 | 79.21 | 27.11 | 56.01
| A-5-54换 | 混凝土 小型构件{换:碎石 GD40 中砂水泥 42.5 C10} | 10 | 0.169 | 6232.15 | 2301.85 | 2494.98 |  | 685.95 | 234.79 | 514.58
| A-5-1 | 混凝土拌制 搅拌机 | 10 | 0.172 | 542.28 | 67.31 | 7.68 | 282.56 | 104.26 | 35.69 | 44.78
| 11. | 墙、柱面装饰与隔断、幕墙工程
132 | 桂011204007001 | 块料墙面 仿古青砖240*60 | ㎡ | 251.40 | 122.45 | 56.75 | 37.04 | 0.04 | 13.8 | 4.71 | 10.11
| A-11-61换 | 墙面块料面层 面砖每块面积0.02㎡以内 预拌砂浆 面砖灰缝（10mm以内）{换:素水泥浆 换:水泥砂浆 1∶3} | 100㎡ | 2.5140 | 12245.99 | 5675.29 | 3704.3 | 3.86 | 1380.03 | 471.37 | 1011.14
| 0115 | 其他装饰工程
133 | 011503001001 | 金属栏杆(铁艺) | m | 84.56 | 211.62 | 42.73 | 137.49 |  | 10.38 | 3.55 | 17.47
注：一般计税法的增值税为增值税销项税（各项费用的价格不包含增值税进项税额） 简易计税法的增值税为应纳增值税（各项费用的价格包含增值税进项税额）
表－09
综合单价分析表
工程名称:靖西市化峒镇民强村村级组织活动场所建设工程 | [10 empty] | 第26页 共28页
序号 | 项目编码 | 项目名称及项目 特征描述 | 单位 | 工程量 | 综合单价 (元) | 综合单价
[6 empty] | 人工费 | 材料费 | 机械费 | 管理费 | 利润 | 增值税 | 其中： 暂估价
栏杆高 2.2m
| A-15-139 | 铸铁花件围墙栏杆 | 10m | 8.456 | 2116.32 | 427.33 | 1374.94 |  | 103.84 | 35.47 | 174.74
单价措施项目
| 011701 | 脚手架工程
134 | 桂011701001001 | 活动脚手架 墙砌筑或墙柱面装饰 | ㎡ | 53.14 | 5.89 | 3.77 | 0.09 | 0.02 | 1.13 | 0.39 | 0.49
| A-16-29 | 活动脚手架 墙砌筑或墙柱面装饰 | 100㎡ | 0.5314 | 589.47 | 377.5 | 9.23 | 2.19 | 113.15 | 38.73 | 48.67
| 011702 | 混凝土模板及支架(撑)
135 | 011702025001 | 小型构件 模板、支撑材质:胶合板模板 木支撑 | ㎡ | 17.76 | 104.77 | 51.07 | 21.01 | 2.58 | 15.99 | 5.47 | 8.65
| A-5-241 | 小型构件 胶合板木支撑 | 100㎡ | 0.1776 | 10477.19 | 5107.37 | 2101.03 | 257.68 | 1598.78 | 547.24 | 865.09
原有围墙翻新
分部分项工程
| 14. | 油漆、涂料、裱糊工程
136 | 011407001001 | 墙面喷（刷）涂料 1.清理原有墙面，达到下道施工顺序要求(另计) 2.批刮外墙柔性腻子两道 3.白色抗碱底漆喷涂两遍 4.弹线、分格、粘贴胶带 5.喷或滚刷底层涂料一遍 6.喷或滚刷面层涂料二遍（颜色由业主选定） | ㎡ | 379.79 | 28.12 | 9.97 | 12.58 |  | 2.42 | 0.83 | 2.32
| A-14-220 | 喷刷涂料 多彩涂料 墙面 | 100㎡ | 3.7979 | 2812.15 | 996.62 | 1258.43 |  | 242.18 | 82.72 | 232.2
路灯工程
注：一般计税法的增值税为增值税销项税（各项费用的价格不包含增值税进项税额） 简易计税法的增值税为应纳增值税（各项费用的价格包含增值税进项税额）
表－09
综合单价分析表
工程名称:靖西市化峒镇民强村村级组织活动场所建设工程 | [10 empty] | 第27页 共28页
序号 | 项目编码 | 项目名称及项目 特征描述 | 单位 | 工程量 | 综合单价 (元) | 综合单价
[6 empty] | 人工费 | 材料费 | 机械费 | 管理费 | 利润 | 增值税 | 其中： 暂估价
分部分项工程
137 | 030412007001 | 立杆式太阳能路灯 1.灯体高度：4米 2.灯体规格：120*120MM转80*80MM 3.灯杆厚度：2.0MM 4.灯杆材质：Q235优质镀锌钢材 5.光源瓦数：50W 6.系统参数：3.2V 60AH磷酸铁锂电池+80W单晶硅太阳能板，（3-5个阴雨天） 7.色温：5000K 8.灯杆颜色：咖啡色 9.法兰尺寸：220*220*8MM 10.地笼尺寸：4*M16*400MM | 套 | 10 | 1664.83 | 93.35 | 1274.48 | 81.06 | 55.81 | 22.67 | 137.46
| B4-1839 | 一般路灯安装 单臂悬挑灯 臂长（≤1.5m） | 10套 | 1.0 | 16648.4 | 933.53 | 12744.8 | 810.58 | 558.12 | 226.73 | 1374.64
138 | 030412007002 | 壁挂式太阳能路灯 1.灯具：60WLED金豆路灯头，压铸铝壳及钢化玻璃透光罩，灯罩防护等级IP65，维护系数0.6； 2.太阳能电池组件：18V120W多晶硅太阳能板（规格；1200*670*30mm），配12V60AH磷酸铁锂电池，含10A太阳能智能控制器，电池防水性能IP65； 3.φ65镀锌管主支架，φ38镀锌管支架； 4.30*60*2.5mm槽钢(膨胀钉)固定在居民房墙壁上； | 套 | 3 | 1174.93 | 93.35 | 825.03 | 81.06 | 55.81 | 22.67 | 97.01
| B4-1839 | 一般路灯安装 单臂悬挑灯 臂长（≤1.5m） | 10套 | 0.3 | 11749.39 | 933.53 | 8250.3 | 810.58 | 558.12 | 226.73 | 970.13
139 | 010101002001 | 路灯基础挖土方 |  | 0.80 | 85.51 | 54.1 |  |  | 17.31 | 7.04 | 7.06
| B4-2079 | 人工、小型机械挖填沟槽、开挖路面 人工挖填沟槽 人工挖沟槽 一般土 | 10 | 0.08 | 854.99 | 540.96 |  |  | 173.11 | 70.32 | 70.6
注：一般计税法的增值税为增值税销项税（各项费用的价格不包含增值税进项税额） 简易计税法的增值税为应纳增值税（各项费用的价格包含增值税进项税额）
表－09
综合单价分析表
工程名称:靖西市化峒镇民强村村级组织活动场所建设工程 | [10 empty] | 第28页 共28页
序号 | 项目编码 | 项目名称及项目 特征描述 | 单位 | 工程量 | 综合单价 (元) | 综合单价
[6 empty] | 人工费 | 材料费 | 机械费 | 管理费 | 利润 | 增值税 | 其中： 暂估价
140 | 010103002001 | 路灯基础余土弃置 |  | 0.80 | 50.27 | 9.15 |  | 22.65 | 10.18 | 4.14 | 4.15
| B4-2090 | 人工、小型机械挖填沟槽、开挖路面 土方运输 人工装、自卸汽车运土方 运距≤1km | 100 | 0.0080 | 5026.34 | 915.36 |  | 2264.86 | 1017.67 | 413.43 | 415.02
141 | 010501003001 | 路灯C25混凝土基础 |  | 0.80 | 643.52 | 126.23 | 317.43 | 62.01 | 60.24 | 24.48 | 53.13
| B4-2107 | 路灯基础、接线手井 现浇式 C25混凝土基础 |  | 0.80 | 643.5 | 126.23 | 317.42 | 62.01 | 60.24 | 24.47 | 53.13
绿化工程
分部分项工程
| 1. | 绿化工程
142 | 050101009001 | 种植土回(换)填 |  | 2.50 | 75.19 | 29.57 | 27.88 |  | 7.98 | 3.55 | 6.21
| D1-443 | 人工回填 种植土 |  | 2.50 | 75.19 | 29.57 | 27.88 |  | 7.98 | 3.55 | 6.21
143 | 桂050102017001 | 栽植片植灌木（含花卉、地被植物） 1.种类:红花继木 2.冠丛高:25-30 3.蓬径:20-25 4.单位面积株数:36袋/㎡ 5.养护期:6个月 | ㎡ | 8.40 | 105.24 | 25.78 | 51.81 | 6.41 | 8.69 | 3.86 | 8.69
| D1-325 | 栽植成片灌木 种植密度（株/m2） ≤36 | 10㎡ | 0.840 | 783.35 | 158.71 | 484.84 | 9.51 | 45.42 | 20.19 | 64.68
| D1-472换 | 片植灌木养护 高度（cm) ≤40 | 10㎡ | 0.840 | 269.12 | 99.1 | 33.29 | 54.58 | 41.49 | 18.44 | 22.22
注：一般计税法的增值税为增值税销项税（各项费用的价格不包含增值税进项税额） 简易计税法的增值税为应纳增值税（各项费用的价格包含增值税进项税额）
表－09

## 表-10总价措施项目费用表
总价措施项目费用表
工程名称:靖西市化峒镇民强村村级组织活动场所建设工程 |  |  |  |  | 第1页 共3页
序 号 | 项目编码 | 项目名称 | 计算过程 | 金额(元) | 增值税 (元) | 含税金额 (元)
|  | 拆除工程 |  |  |  | 3857.41
一 |  | 2024拆除工程一般计税法 |  | 3538.91 | 318.5 | 3857.41
1 | 桂011801001 | 安全文明施工费 | ∑(分部分项人机+单价措施人机) (42229.30+23549.67)*4.00% | 2631.16 | 236.8 | 2867.96
3 | 桂011801003 | 雨季施工增加费 | ∑(分部分项人机+单价措施人机) (42229.30+23549.67)*1.25% | 822.24 | 74 | 896.24
4 | 桂011801004 | 工程定位复测费 | ∑(分部分项人机+单价措施人机) (42229.30+23549.67)*0.13% | 85.51 | 7.7 | 93.21
|  | 党群服务中心-建筑装饰改造工程 |  |  |  | 30316.46
一 |  | 2024建筑装饰装修工程一般计税法 |  | 27813.27 | 2503.19 | 30316.46
1 | 桂011801001 | 安全文明施工费 | ∑(分部分项人机+单价措施人机) (122103.07+402.49+19651.09+1063.01)*17.79% | 25478.78 | 2293.09 | 27771.87
2 | 桂011801002 | 检验试验配合费 | ∑(分部分项人机+单价措施人机) (122103.07+402.49+19651.09+1063.01)*0.25% | 358.05 | 32.22 | 390.27
3 | 桂011801003 | 雨季施工增加费 | ∑(分部分项人机+单价措施人机) (122103.07+402.49+19651.09+1063.01)*1.25% | 1790.25 | 161.12 | 1951.37
4 | 桂011801004 | 工程定位复测费 | ∑(分部分项人机+单价措施人机) (122103.07+402.49+19651.09+1063.01)*0.13% | 186.19 | 16.76 | 202.95
|  | 党群服务中心-水电安装工程 |  |  |  | 3211.75
一 |  | 2023给排水、燃气、电气、通风空调、消防、建筑智能、通信、自控仪表工程一般计税法 |  | 2946.56 | 265.19 | 3211.75
1 | 桂031401001 | 安全文明施工费 | ∑分部分项及单价措施费定额(人工费+机械费) (18610.08+400.04)*11% | 2091.11 | 188.2 | 2279.31
2 | 桂031401002 | 检验试验配合费 | ∑分部分项及单价措施费定额(人工费+机械费) (18610.08+400.04)*0.5% | 95.05 | 8.55 | 103.6
3 | 桂031401003 | 雨季施工增加费 | ∑分部分项及单价措施费定额(人工费+机械费) (18610.08+400.04)*4% | 760.4 | 68.44 | 828.84
|  | 道路工程 |  |  |  | 7492.48
一 |  | 2022市政综合工程一般计税法 |  | 6873.83 | 618.65 | 7492.48
1 | 桂041201001001 | 安全文明施工费 | ∑分部分项及单价措施费定额（人工费＋机械费） (24319.63+13539.64+800.00+5403.76)*12.00% | 5287.56 | 475.88 | 5763.44
2 | 桂041201002001 | 检验试验配合费 | ∑分部分项及单价措施费定额（人工费＋机械费） (24319.63+13539.64+800.00+5403.76)*0.30% | 132.19 | 11.9 | 144.09
表-10
总价措施项目费用表
工程名称:靖西市化峒镇民强村村级组织活动场所建设工程 |  |  |  |  | 第2页 共3页
序 号 | 项目编码 | 项目名称 | 计算过程 | 金额(元) | 增值税 (元) | 含税金额 (元)
3 | 桂041201003001 | 雨季施工增加费 | ∑分部分项及单价措施费定额（人工费＋机械费） (24319.63+13539.64+800.00+5403.76)*3.00% | 1321.89 | 118.97 | 1440.86
4 | 桂041201004001 | 工程定位复测费 | ∑分部分项及单价措施费定额（人工费＋机械费） (24319.63+13539.64+800.00+5403.76)*0.30% | 132.19 | 11.9 | 144.09
|  | 大门工程 |  |  |  | 1816.21
一 |  | 2024建筑装饰装修工程一般计税法 |  | 1666.24 | 149.97 | 1816.21
1 | 桂011801001 | 安全文明施工费 | ∑(分部分项人机+单价措施人机) (5410.70+696.07+4093.54+187.76)*14.41% | 1496.92 | 134.72 | 1631.64
2 | 桂011801002 | 检验试验配合费 | ∑(分部分项人机+单价措施人机) (5410.70+696.07+4093.54+187.76)*0.25% | 25.97 | 2.34 | 28.31
3 | 桂011801003 | 雨季施工增加费 | ∑(分部分项人机+单价措施人机) (5410.70+696.07+4093.54+187.76)*1.25% | 129.85 | 11.69 | 141.54
4 | 桂011801004 | 工程定位复测费 | ∑(分部分项人机+单价措施人机) (5410.70+696.07+4093.54+187.76)*0.13% | 13.5 | 1.22 | 14.72
|  | 铁艺围墙 |  |  |  | 5997.3
一 |  | 2024建筑装饰装修工程一般计税法 |  | 5502.11 | 495.19 | 5997.3
1 | 桂011801001 | 安全文明施工费 | ∑(分部分项人机+单价措施人机) (31952.03+1196.17+1107.34+46.88)*14.41% | 4942.98 | 444.87 | 5387.85
2 | 桂011801002 | 检验试验配合费 | ∑(分部分项人机+单价措施人机) (31952.03+1196.17+1107.34+46.88)*0.25% | 85.76 | 7.72 | 93.48
3 | 桂011801003 | 雨季施工增加费 | ∑(分部分项人机+单价措施人机) (31952.03+1196.17+1107.34+46.88)*1.25% | 428.78 | 38.59 | 467.37
4 | 桂011801004 | 工程定位复测费 | ∑(分部分项人机+单价措施人机) (31952.03+1196.17+1107.34+46.88)*0.13% | 44.59 | 4.01 | 48.6
|  | 原有围墙翻新 |  |  |  | 662.02
一 |  | 2024建筑装饰装修工程一般计税法 |  | 607.36 | 54.66 | 662.02
1 | 桂011801001 | 安全文明施工费 | ∑(分部分项人机+单价措施人机) (3786.51)*14.41% | 545.64 | 49.11 | 594.75
2 | 桂011801002 | 检验试验配合费 | ∑(分部分项人机+单价措施人机) (3786.51)*0.25% | 9.47 | 0.85 | 10.32
3 | 桂011801003 | 雨季施工增加费 | ∑(分部分项人机+单价措施人机) (3786.51)*1.25% | 47.33 | 4.26 | 51.59
4 | 桂011801004 | 工程定位复测费 | ∑(分部分项人机+单价措施人机) (3786.51)*0.13% | 4.92 | 0.44 | 5.36
|  | 路灯工程 |  |  |  | 420.12
表-10
总价措施项目费用表
工程名称:靖西市化峒镇民强村村级组织活动场所建设工程 |  |  |  |  | 第3页 共3页
序 号 | 项目编码 | 项目名称 | 计算过程 | 金额(元) | 增值税 (元) | 含税金额 (元)
一 |  | 2023给排水、燃气、电气、通风空调、消防、建筑智能、通信、自控仪表工程一般计税法 |  | 385.43 | 34.69 | 420.12
1 | 桂031401001 | 安全文明施工费 | ∑分部分项及单价措施费定额(人工费+机械费) (1365.13+1121.51)*11% | 273.53 | 24.62 | 298.15
2 | 桂031401002 | 检验试验配合费 | ∑分部分项及单价措施费定额(人工费+机械费) (1365.13+1121.51)*0.5% | 12.43 | 1.12 | 13.55
3 | 桂031401003 | 雨季施工增加费 | ∑分部分项及单价措施费定额(人工费+机械费) (1365.13+1121.51)*4% | 99.47 | 8.95 | 108.42
|  | 绿化工程 |  |  |  | 22.52
一 |  | 2021绿化工程一般计税法 |  | 20.66 | 1.86 | 22.52
1 | 桂050501001001 | 安全文明施工费 | ∑分部分项及单价措施费定额（人工费＋机械费） (290.48+53.84)*4.00% | 13.77 | 1.24 | 15.01
3 | 桂050501003001 | 雨季施工增加费 | ∑分部分项及单价措施费定额（人工费＋机械费） (290.48+53.84)*2.00% | 6.89 | 0.62 | 7.51
|  | 合计 |  |  |  | 53796.27
表-10

## 表-11其他项目费用汇总表
其他项目费用汇总表
工程名称:靖西市化峒镇民强村村级组织活动场所建设工程 |  |  |  | 第1页 共2页
序号 | 项目名称 | 金额(元) | 增值税(元) | 含税金额(元)
| 拆除工程 |  |  | 149.64
1 | 暂列金额
2 | 材料设备暂估价
3 | 专业工程暂估价
4 | 计日工
5 | 总承包服务费
6 | 安全生产责任保险费暂估价 | 137.28 | 12.36 | 149.64
| 党群服务中心-建筑装饰改造工程 |  |  | 1089.38
1 | 暂列金额
2 | 材料设备暂估价
3 | 专业工程暂估价
4 | 计日工
5 | 总承包服务费
6 | 安全生产责任保险费暂估价 | 999.43 | 89.95 | 1089.38
| 党群服务中心-水电安装工程 |  |  | 145.34
1 | 暂列金额
2 | 材料设备暂估价
3 | 专业工程暂估价
4 | 安全生产责任保险费暂估价 | 133.34 | 12 | 145.34
5 | 计日工
6 | 总承包服务费
道路工程
1 | 暂列金额
2 | 材料设备暂估价
3 | 专业工程暂估价
4 | 计日工
5 | 总承包服务费
6 | 安全生产责任保险费暂估价
| 大门工程 |  |  | 76.82
1 | 暂列金额
2 | 材料设备暂估价
3 | 专业工程暂估价
4 | 计日工
5 | 总承包服务费
注：1 一般计税法的增值税为增值税销项税（各项费用的价格不包含增值税进项税额）， 简易计税法的增值税为应纳增值税（各项费用的价格包含增值税进项税额）。 2 材料设备暂估价计入清单项目综合单价，此处不汇。
表-11
其他项目费用汇总表
工程名称:靖西市化峒镇民强村村级组织活动场所建设工程 |  |  |  | 第2页 共2页
序号 | 项目名称 | 金额(元) | 增值税(元) | 含税金额(元)
6 | 安全生产责任保险费暂估价 | 70.48 | 6.34 | 76.82
| 铁艺围墙 |  |  | 204.37
1 | 暂列金额
2 | 材料设备暂估价
3 | 专业工程暂估价
4 | 计日工
5 | 总承包服务费
6 | 安全生产责任保险费暂估价 | 187.5 | 16.87 | 204.37
| 原有围墙翻新 |  |  | 22.68
1 | 暂列金额
2 | 材料设备暂估价
3 | 专业工程暂估价
4 | 计日工
5 | 总承包服务费
6 | 安全生产责任保险费暂估价 | 20.81 | 1.87 | 22.68
| 路灯工程 |  |  | 42.43
1 | 暂列金额
2 | 材料设备暂估价
3 | 专业工程暂估价
4 | 安全生产责任保险费暂估价 | 38.93 | 3.5 | 42.43
5 | 计日工
6 | 总承包服务费
| 绿化工程 |  |  | 2.19
1 | 暂列金额
2 | 材料设备暂估价
3 | 专业工程暂估价
4 | 计日工
5 | 总承包服务费
6 | 安全生产责任保险费暂估价 | 2.01 | 0.18 | 2.19
| 合计 |  |  | 1732.85
注：1 一般计税法的增值税为增值税销项税（各项费用的价格不包含增值税进项税额）， 简易计税法的增值税为应纳增值税（各项费用的价格包含增值税进项税额）。 2 材料设备暂估价计入清单项目综合单价，此处不汇。
表-11