## 封-2招标控制价
百色市田阳区2025年谷物收储机械化示范培训基地项目
工程
招 标 控 制 价
百色市田阳区农业机械化服务中心
招 标 人:
(单位盖章)
广西华寅工程造价咨询有限公司
造价咨询人:
(单位盖章)
2025年06月05日
软件名称及版本号:博奥云计价软件
| 工程计价软件测评合格编号:2019J02 |  |  | 封-1

## 扉-2招标控制价
百色市田阳区2025年谷物收储机械化示范培训基地项目
工程
招 标 控 制 价
招标控制价 |  | (小写): |  | 2387525.47元
|  | (大写): |  | 贰佰叁拾捌万柒仟伍佰贰拾伍元肆角柒分
|  |  | 百色市田阳区农业机械化服务中心 |  |  | 广西华寅工程造价咨询有限公司
招标人: |  |  |  |  | 造价咨询人:
|  |  | (单位盖章) |  |  | (单位资质专用章)
法定代表人 或其授权人: |  |  |  |  | 法定代表人 或其授权人:
|  |  | (签字或盖章) |  |  | (签字或盖章)
编制人: |  |  |  |  | 复核人:
|  |  | (造价人员签字) |  |  | (造价工程师签字盖专用章)
编制时间: |  |  | 2025年06月05日 |  | 复核时间: | 2025年06月05日
扉-2

## 表-01总说明
总 说 明
工程名称:百色市田阳区2025年谷物收储机械化示范培训基地项目 | 第1页 共1页
一、工程概况：
本工程项目名称为百色市田阳区2025年谷物收储机械化示范培训基地项目，建设单位是百色市田阳区农业机械化服务中心，建设地点位于广西壮族自治区百色市田阳区。本项目占地面积1629.92㎡，总建筑面积1922.26㎡，结构形式为钢架结构。
二、预算范围：
本项目包括施工图范围内的建筑装饰装修工程、安装工程、拆除工程、电缆等。
三、编制依据：
1、本工程的设计施工图；
2、《建设工程工程量清单计价规范》（GB50500-2013）及其广西壮族自治区实施细则；
3、《建设工程工程量计算规范》（GB50854～50862-2013）及其广西壮族自治区实施细则(修订本)；
4、2024年《广西壮族自治区建筑装饰装修工程消耗量定额》及其配套费用定额；
5、2024年《广西壮族自治区建筑工程拆除消耗量定额》及其配套费用定额；
6、2023年《广西壮族自治区安装工程消耗量定额》及其配套费用定额；
7、2021年《广西壮族自治区园林绿化工程消耗量定额》及其配套费用定额；
8、2013年《广西壮族自治区安装拆除工程消耗量定额》及其配套费用定额；
9、自治区住房城乡建设厅关于调整建设工程计价增值税税率的通知（桂建标[2019]12号
10、其他补充定额、计价相关规定。
11、广西壮族自治区住房和城乡建设厅发布的《自治区住房城乡建设厅关于调整建设工程定额人工费及相关费率的通知》桂建标字[2023]7号；
12、根据广西建设工程造价管理总站百色市站编写的《百色市建设工程造价信息》2025年第3期信息价中的田阳区除税信息价及工程所在地建材市场材料价，缺项部分按市场询价综合确定。
四、需要说明的问题：
1、本工程采用商品砼；
2、本工程渣土运距按3km计算，结算时按实际运距计算；
3、防火涂料根据后期装修方案实施，不在本次工程预算范围。
表-01

## 表-02建设项目招标控制价汇总表
建设项目招标控制价汇总表
工程名称:百色市田阳区2025年谷物收储机械化示范培训基地项目 |  |  | 第1页 共1页
序号 | 单项工程名称 | 金额(元) | 其中:(元)
|  |  | 暂估价 | 安全文明 施工费
1.1 | 百色市田阳区2025年谷物收储机械化示范培训基地项目 | 2387525.47 | 4762.15 | 101937.21
| 招标控制价合计 | 2387525.47 | 4762.15 | 101937.21
表-02

## 表-03单项工程招标控制价汇总表
单项工程招标控制价汇总表
工程名称:百色市田阳区2025年谷物收储机械化示范培训基地项目 |  |  | 第1页 共1页
序号 | 单位工程名称 | 金额(元) | 其中:(元)
|  |  | 暂估价 | 安全文明 施工费
1.1.1 | 建筑工程 | 2037988.22 | 4067.84 | 95494.33
1.1.2 | 建筑拆除工程 | 7671.05 | 15.31 | 256.05
1.1.3 | 园林拆除工程 | 5872.16 | 9.18 | 143.45
1.1.4 | 安装工程 | 115198.6 | 229.94 | 2943.11
1.1.5 | 原农机局专变增容250kVA+新建250kVA专变安装工程-安装拆除工程 | 2390.11 | 3.94 | 106.87
1.1.6 | 原农机局专变增容250kVA+新建250kVA专变安装工程-电缆 | 218405.33 | 435.94 | 2993.4
| 招标控制价合计 | 2387525.47 | 4762.15 | 101937.21
表-03

## 表-04单位工程招标控制价汇总表
单位工程招标控制价汇总表
工程名称:百色市田阳区2025年谷物收储机械化示范培训基地项目 |  | 第1页 共2页
序号 | 汇总内容 | 金额(元) | 备注
建筑工程
1 | 分部分项工程和单价措施项目费用合计 | 1928703.65
1.1 | 其中:材料暂估价
2 | 总价措施项目费用合计 | 105216.73
2.1 | 其中:安全文明施工费 | 95494.33
3 | 其他项目费用合计 | 4067.84
4 | 建筑安装工程费=1+2+3 | 2037988.22
建筑拆除工程
1 | 分部分项工程和单价措施项目费用合计 | 7311.35
1.1 | 其中:材料暂估价
2 | 总价措施项目费用合计 | 344.39
2.1 | 其中:安全文明施工费 | 256.05
3 | 其他项目费用合计 | 15.31
4 | 建筑安装工程费=1+2+3 | 7671.05
园林拆除工程
1 | 分部分项工程和单价措施项目清单计价合计 | 4383.72
1.1 | 其中:暂估价
2 | 总价措施项目清单计价合计 | 207.2
2.1 | 其中:安全文明施工费 | 143.45
3 | 其他项目清单计价合计 | 9.18
4 | 税前项目清单计价合计
5 | 规费 | 787.2
6 | 增值税 | 484.86
7 | 工程总造价=1+2+3+4+5+6 | 5872.16
安装工程
1 | 分部分项工程和单价措施项目费用合计 | 110821.54
1.1 | 其中:材料暂估价
2 | 总价措施项目费用合计 | 4147.12
2.1 | 其中:安全文明施工费 | 2943.11
3 | 其他项目费用合计 | 229.94
4 | 建筑安装工程费=1+2+3 | 115198.6
原农机局专变增容250kVA+新建250kVA专变安装工程-安装拆除工程
1 | 分部分项工程和单价措施项目清单计价合计 | 1835.01
1.1 | 其中:暂估价
2 | 总价措施项目清单计价合计 | 134.24
2.1 | 其中:安全文明施工费 | 106.87
表-04
单位工程招标控制价汇总表
工程名称:百色市田阳区2025年谷物收储机械化示范培训基地项目 |  | 第2页 共2页
序号 | 汇总内容 | 金额(元) | 备注
3 | 其他项目清单计价合计 | 3.94
4 | 税前项目清单计价合计
5 | 规费、税金项目清单计价合计 | 416.92
5.1 | 其中:增值税 | 69.31
6 | 工程总造价=1+2+3+4+5 | 2390.11
原农机局专变增容250kVA+新建250kVA专变安装工程-电缆
1 | 分部分项工程和单价措施项目费用合计 | 213751.42
1.1 | 其中:材料暂估价
2 | 总价措施项目费用合计 | 4217.97
2.1 | 其中:安全文明施工费 | 2993.4
3 | 其他项目费用合计 | 435.94
4 | 建筑安装工程费=1+2+3 | 218405.33
工程项目汇总
1 | 分部分项工程和单价措施项目费用合计 | 2266806.69
1.1 | 其中:材料暂估价
2 | 总价措施项目费用合计 | 114267.65
2.1 | 其中:安全文明施工费 | 101937.21
3 | 其他项目费用合计 | 4762.15
4 | 建筑安装工程费=1+2+3 | 2387525.47
4 | 税前项目清单计价合计
5 | 规费 | 787.2
6 | 增值税 | 554.17
5 | 规费、税金项目清单计价合计 | 416.92
表-04

## 表-08分部分项工程和单价措施项目清单与计价表
分部分项工程和单价措施项目清单与计价表
工程名称:百色市田阳区2025年谷物收储机械化示范培训基地项目 | [5 empty] | 第1页 共12页
序号 | 项目编码 | 项目名称及 项目特征描述 | 计量 单位 | 工程量 | 金额(元)
[5 empty] | 综合单价 | 合 价 | 其中： 暂估价
|  | 建筑工程 |  |  |  | 1928703.65
|  | 分部分项工程 |  |  |  | 1768492.34
|  | A.1 土（石）方工程 |  |  |  | 44985.95
1 | 010101001001 | 平整场地 | ㎡ | 1214.84 | 2.04 | 2478.27
2 | 010101002001 | 挖一般土方 |  | 126.27 | 10.49 | 1324.57
土壤类别:三类土
深度：1.5m以内
3 | 010101004001 | 挖基坑土方 |  | 640.48 | 15.57 | 9972.27
土壤类别:三类土
深度：6m以内
4 | 010101004002 | 挖基坑土方 |  | 1135.66 | 14.19 | 16115.02
土壤类别:三类土
深度：4m以内
5 | 010101003001 | 挖沟槽土方 |  | 9.25 | 12.81 | 118.49
土壤类别:三类土
深度：2m以内
6 | 010103001001 | 基础回填土方 |  | 1426.43 | 5.15 | 7346.11
密实度::按设计及施工规范要求
填方来源:原土回填
7 | 010103001002 | 室内回填土方 |  | 37.22 | 27.02 | 1005.68
密实度:按设计及施工规范要求
土壤类别：原土回填
8 | 010103002001 | 余土弃置 |  | 485.23 | 13.65 | 6623.39
运距:3km
9 | 桂010103003001 | 土（石）方运输增（减）m3·km | ·km | 1.00 | 2.15 | 2.15
|  | 砌筑工程 |  |  |  | 59044.66
10 | 010401004001 | 多孔砖墙 |  | 99.37 | 594.19 | 59044.66
砖品种、规格、强度等级:页岩烧结多孔砖
墙体厚度:190mm
砂浆种类、强度等级:M7.5混合砂浆
| 5. | 混凝土及钢筋混凝土工程 |  |  |  | 445186.48
11 | 010501001001 | C15混凝土地面垫层 |  | 77.40 | 489.07 | 37854.02
混凝土种类：商品混凝土
12 | 010501001002 | C15混凝土基础垫层 |  | 60.20 | 489.07 | 29442.01
表-08
分部分项工程和单价措施项目清单与计价表
工程名称:百色市田阳区2025年谷物收储机械化示范培训基地项目 | [5 empty] | 第2页 共12页
序号 | 项目编码 | 项目名称及 项目特征描述 | 计量 单位 | 工程量 | 金额(元)
[5 empty] | 综合单价 | 合 价 | 其中： 暂估价
混凝土种类：商品混凝土
13 | 010501001003 | C35细石混凝土 |  | 0.13 | 918.16 | 119.36
混凝土种类：商品混凝土
部位：柱脚外包
14 | 010501001004 | C30素混凝土包脚 |  | 0.93 | 525.76 | 488.96
混凝土种类：商品混凝土
部位：柱脚外包
15 | 010501003001 | C30混凝土独立基础 |  | 52.08 | 470.99 | 24529.16
混凝土种类：商品混凝土
16 | 010503001001 | C30混凝土基础梁 |  | 23.25 | 468.49 | 10892.39
混凝土种类：商品混凝土
17 | 010501004001 | C30混凝土满堂基础 |  | 149.99 | 467.47 | 70115.83
混凝土种类：商品混凝土
18 | 010502001001 | C30混凝土矩形柱 |  | 43.75 | 525.98 | 23011.63
混凝土种类：商品混凝土
19 | 010505001001 | C30混凝土有梁板 |  | 42.56 | 467.87 | 19912.55
混凝土种类：商品混凝土
20 | 010504001001 | C30混凝土直形墙 |  | 30.78 | 480.96 | 14803.95
混凝土种类：商品混凝土
21 | 010502002001 | C25混凝土构造柱 |  | 4.83 | 553.65 | 2674.13
混凝土种类：商品混凝土
22 | 010503004001 | C25混凝土圈梁 |  | 3.21 | 545.1 | 1749.77
混凝土种类：商品混凝土
23 | 010503005001 | C25混凝土过梁 |  | 0.27 | 576.26 | 155.59
混凝土种类：商品混凝土
24 | 桂010515011001 | 砌体加固筋 | t | 0.449 | 9350.19 | 4198.24
25 | 010515001001 | 现浇构件圆钢筋制作安装 HPB300 10以内 | t | 0.308 | 5771.68 | 1777.68
26 | 010515001002 | 现浇构件带肋钢筋制作安装 HRB400以上 10以内 | t | 8.159 | 6028.07 | 49183.02
27 | 010515001003 | 现浇构件带肋钢筋制作安装 HRB400以上 10以上 | t | 26.428 | 5643.29 | 149140.87
28 | 桂010516004001 | 钢筋接头 钢筋气压焊接头≤25 | 个 | 372 | 13.81 | 5137.32
| 6. | 金属结构工程 |  |  |  | 909307.29
29 | 010603003001 | 钢管柱制作、安装、运输 | t | 18.193 | 9315.05 | 169468.7
钢材品种、规格:WH500*200*8*10、WH400*200*8*10， Q355B
表-08
分部分项工程和单价措施项目清单与计价表
工程名称:百色市田阳区2025年谷物收储机械化示范培训基地项目 | [5 empty] | 第3页 共12页
序号 | 项目编码 | 项目名称及 项目特征描述 | 计量 单位 | 工程量 | 金额(元)
[5 empty] | 综合单价 | 合 价 | 其中： 暂估价
单根柱质量:≤3t
构件运距:1km以内
30 | 010602001001 | 钢屋架制作、安装、运输 | t | 4.511 | 9488.94 | 42804.61
钢材品种、规格:WH500*200*6*8、WH400*200*6*8， Q355B
单榀质量:≤1.5t
构件运距:1km以内
31 | 010604001001 | 钢梁制作、安装、运输 | t | 3.978 | 9329.92 | 37114.42
钢材品种、规格:H(250~300)X200X6X8、114x3.0焊接钢管，Q235B
单根质量:≤1.5t
构件运距:1km以内
32 | 010606002001 | 屋面檩条制作、安装、运输 | t | 6.193 | 8470.22 | 52456.07
钢材品种、规格: WLT1-XZ180*70*20*2.0，Q355B
构件运距:1km以内
33 | 010606001001 | 钢支撑、钢拉条制作、安装、运输 | t | 1.183 | 8460.83 | 10009.16
钢材品种、规格:12圆钢、20圆钢、-8*100*200钢板、76*3钢管，Q235B
构件运距:1km以内
34 | 010606001002 | 钢檩条制作、安装、运输 | t | 13.052 | 8460.82 | 110430.62
钢材品种、规格:C160X60X20X2.5、C160X60X20X2.0、12圆钢、L50x3.0、32*2.5钢管，Q235B
构件运距:1km以内
35 | 040901010001 | M20高强螺栓 | 套 | 80 | 18.48 | 1478.4
36 | 040901010002 | M30花篮螺栓 | 套 | 46 | 23.31 | 1072.26
37 | 010605002001 | 钢板墙板 | ㎡ | 2016.57 | 142.16 | 286675.59
0.7mm厚单层彩钢板
38 | 010901002001 | 型材屋面 | ㎡ | 1407.26 | 133.32 | 187615.9
0.7mm厚单层彩钢板，用垫片及螺钉固定于檩条之上
39 | 010606008001 | 钢爬梯制作、安装、运输 | t | 0.498 | 6256.58 | 3115.78
做法详15J401(A18)，钢梯T4D06
40 | 010606006001 | 爬梯钢平台制作、安装、运输 | t | 0.049 | 6411.02 | 314.14
做法详15J401(A18)，钢梯T4D06
41 | 010605002002 | 卸粮坑钢盖板 | ㎡ | 27.09 | 249.23 | 6751.64
| 8. | 屋面及防水工程 |  |  |  | 18011.52
表-08
分部分项工程和单价措施项目清单与计价表
工程名称:百色市田阳区2025年谷物收储机械化示范培训基地项目 | [5 empty] | 第4页 共12页
序号 | 项目编码 | 项目名称及 项目特征描述 | 计量 单位 | 工程量 | 金额(元)
[5 empty] | 综合单价 | 合 价 | 其中： 暂估价
42 | 010902002001 | 屋面防水涂料 | ㎡ | 1407.26 | 9.29 | 13073.45
43 | 011201001001 | 外墙面一般抹灰 | ㎡ | 336.84 | 14.66 | 4938.07
5厚干分类聚合物水泥防水砂浆，中间压入一层耐碱玻璃纤维网布
| 10. | 楼地面装饰工程 |  |  |  | 86222.9
44 | 010404001001 | 中粗砂垫层 |  | 38.30 | 306.76 | 11748.91
部位：独立基础
45 | 011101001001 | 水泥砂浆楼地面 | ㎡ | 1273.04 | 35.29 | 44925.58
20厚M15或1:2水泥砂浆抹面压光
素水泥浆一遍
46 | 011702029001 | 水泥砂浆散水 | ㎡ | 312.53 | 35.16 | 10988.55
20厚1:2.5水泥砂浆抹面压光
素水泥浆一遍
47 | 010404001002 | 散水垫层 灰土 3 ：7 |  | 46.88 | 388.9 | 18231.63
48 | 011105001001 | 水泥砂浆踢脚线 | ㎡ | 28.97 | 11.33 | 328.23
15厚1:3水泥砂浆
10厚1:2水泥砂浆
| 11. | 墙、柱面装饰与隔断、幕墙工程 |  |  |  | 54706.08
49 | 011201001002 | 内墙面一般抹灰 | ㎡ | 1031.38 | 36.65 | 37800.08
15厚1:3水泥砂浆
5厚1:2水泥砂浆
50 | 011201001003 | 外墙面一般抹灰 | ㎡ | 336.84 | 50.19 | 16906
15厚1:3水泥砂浆
| 13. | 门窗工程 |  |  |  | 92433.02
51 | 桂010803003001 | 卷闸门安装 铝合金 | ㎡ | 108.64 | 259.26 | 28166.01
52 | 010802001001 | 塑钢门安装 平开 | ㎡ | 4.20 | 359.2 | 1508.64
53 | 010807003001 | 塑钢百叶窗安装 | ㎡ | 182.40 | 344.07 | 62758.37
| 14. | 油漆、涂料、裱糊工程 |  |  |  | 54001.68
54 | 011407001001 | 外墙涂料 | ㎡ | 336.84 | 37.83 | 12742.66
喷或滚刷底涂料一遍
喷或滚刷面层涂料二遍
55 | 011405001001 | 金属面油漆 | ㎡ | 2016.57 | 20.46 | 41259.02
喷刷防锈漆2道
喷刷调和漆1道
部位：彩钢板墙面
表-08
分部分项工程和单价措施项目清单与计价表
工程名称:百色市田阳区2025年谷物收储机械化示范培训基地项目 | [5 empty] | 第5页 共12页
序号 | 项目编码 | 项目名称及 项目特征描述 | 计量 单位 | 工程量 | 金额(元)
[5 empty] | 综合单价 | 合 价 | 其中： 暂估价
| 15. | 其他装饰工程 |  |  |  | 4592.76
56 | 011503001001 | 钢爬梯 扶手、栏杆 | m | 19.92 | 230.56 | 4592.76
栏杆类型:33.5*3.25钢管
扶手材料种类、规格:50*2.5钢管
|  | 单价措施项目 |  |  |  | 160211.31
| 0117 | 单价措施项目 |  | 1 |  | 31240.14
57 | 桂011701001001 | 扣件式钢管外脚手架搭拆 双排 24m以内 | ㎡ | 246.03 | 41.47 | 10202.86
58 | 桂011701002001 | 扣件式钢管里脚手架3.6m以上 | ㎡ | 281.63 | 12.86 | 3621.76
59 | 桂011701009001 | 钢管现浇混凝土运输道 满堂基础 6m以内 | ㎡ | 465.95 | 27.62 | 12869.54
60 | 桂011701011001 | 钢管现浇混凝土运输道 楼板钢管架 | ㎡ | 274.35 | 16.57 | 4545.98
结构类型:框架结构
泵送、非泵送:非泵送
| 011702 | 混凝土模板及支架(撑) |  | 1 |  | 116673.19
61 | 011702001001 | 混凝土基础垫层 胶合板模板 木支撑 | ㎡ | 33.99 | 35.23 | 1197.47
62 | 011702001002 | 混凝土包脚 胶合板模板 钢支撑 | ㎡ | 15.60 | 70.63 | 1101.83
63 | 011702001003 | 独立基础 胶合板模板 木支撑 | ㎡ | 108.03 | 60.88 | 6576.87
64 | 011702001004 | 基础梁 胶合板模板 木支撑 | ㎡ | 223.02 | 66.14 | 14750.54
65 | 011702001005 | 满堂基础无梁式胶合板模板 木支撑 | ㎡ | 37.96 | 55.2 | 2095.39
66 | 011702002001 | 矩形柱 胶合板模板 钢支撑 | ㎡ | 108.73 | 70.63 | 7679.6
67 | 011702002002 | 矩形柱 胶合板模板 钢支撑[实际高度=6] | ㎡ | 209.20 | 82.38 | 17233.9
68 | 011702003001 | 构造柱 胶合板模板 木支撑 | ㎡ | 10.75 | 79.37 | 853.23
69 | 011702003002 | 构造柱 胶合板模板 木支撑[实际高度=5.5] | ㎡ | 49.00 | 92.82 | 4548.18
70 | 011702011001 | 直形墙 胶合板模板 钢支撑[实际高度=5] | ㎡ | 205.22 | 72.18 | 14812.78
71 | 011702014001 | 有梁板 胶合板模板 钢支撑[实际高度=5.9] | ㎡ | 397.62 | 100.52 | 39968.76
72 | 011702008001 | 圈梁直形 胶合板模板 钢支撑 | ㎡ | 32.21 | 61.16 | 1969.96
73 | 011702009001 | 过梁 胶合板模板 钢支撑 | ㎡ | 3.69 | 100.77 | 371.84
74 | 011702029002 | 混凝土散水 混凝土60mm 厚 木模板木支撑 | ㎡ | 312.53 | 11.24 | 3512.84
| 011703 | 垂直运输 |  |  |  | 10754.65
75 | 011703001001 | 建筑物垂直运输 | 台·月 | 1 | 10754.65 | 10754.65
建筑物建筑类型及结构形式：框架结构
泵送、非泵送:非泵送
建筑物垂直高度：40m以内
暂定3台.月，结算以施工组织设计及现场实际为准
表-08
分部分项工程和单价措施项目清单与计价表
工程名称:百色市田阳区2025年谷物收储机械化示范培训基地项目 | [5 empty] | 第6页 共12页
序号 | 项目编码 | 项目名称及 项目特征描述 | 计量 单位 | 工程量 | 金额(元)
[5 empty] | 综合单价 | 合 价 | 其中： 暂估价
| 011705 | 大型机械设备进出场及安拆 |  |  |  | 1543.33
76 | 011705001001 | 履带式挖掘机进出场费 斗容量（1以内） | 台次 | 1 | 1543.33 | 1543.33
|  | 建筑拆除工程 |  |  |  | 7311.35
|  | 分部分项工程 |  |  |  | 7311.35
| 0116 | 拆除工程 |  |  |  | 7311.35
77 | 011601001001 | 砖混结构房屋整体机械拆除 砖混结构 单层 | ㎡ | 200.00 | 30.49 | 6098
78 | 010103002002 | 渣土弃置 |  | 60.00 | 20.18 | 1210.8
运距:3km
79 | 桂010103003002 | 土（石）方运输增（减）m3·km | ·km | 1.00 | 2.55 | 2.55
单价措施项目
|  | 园林拆除工程 |  |  |  | 4383.72
|  | 分部分项工程 |  |  |  | 4383.72
| 0116 | 拆除工程 |  |  |  | 4383.72
80 | 桂050101014001 | 砍伐乔木 | 株 | 6 | 730.62 | 4383.72
胸径约60-80cm
锯倒、砍枝、截断、清运树干枝叶、刨挖树蔸、维护安全
单价措施项目
|  | 安装工程 |  |  |  | 110821.54
|  | 分部分项工程 |  |  |  | 110821.54
| 4. | B4 电气设备安装工程 |  |  |  | 97500.02
81 | 030404017001 | 配电箱 1AW | 台 | 1 | 6465.43 | 6465.43
安装方式：箱体底边距地1.5m明装
电器元件：详见系统图
82 | 030404017002 | 应急照明配电箱 1ALE | 台 | 1 | 1420.36 | 1420.36
安装方式：箱体底边距地1.5m明装
电器元件：详见系统图
83 | 030404017003 | 照明配电箱 1AL | 台 | 1 | 1750.25 | 1750.25
安装方式：箱体底边距地1.5m明装
电器元件：详见系统图
84 | 030412002001 | 工矿灯 | 套 | 24 | 171.04 | 4104.96
规格型号：200WxLED ~220V Φ=24000lm 4000K
安装方式：吸顶
含接线底盒安装
表-08
分部分项工程和单价措施项目清单与计价表
工程名称:百色市田阳区2025年谷物收储机械化示范培训基地项目 | [5 empty] | 第7页 共12页
序号 | 项目编码 | 项目名称及 项目特征描述 | 计量 单位 | 工程量 | 金额(元)
[5 empty] | 综合单价 | 合 价 | 其中： 暂估价
85 | 030412005001 | 双管荧光灯 | 套 | 14 | 118.24 | 1655.36
规格型号：2*36WxLED ~220V Φ=2*4320lm 4000K
安装方式：吸顶
含接线底盒安装
86 | 030412004001 | 安全出口标志灯 | 套 | 6 | 100.22 | 601.32
规格型号：(A型大型)1x1.5WxLED，-24V(常亮)
安装方式：距地门顶0.2米壁装
含接线底盒安装
自带蓄电池;初装容量备用时间90min;应急转换时间不大于1.5s;应急点亮时间不超过30min;
87 | 030412004002 | 方向(右)标志灯 | 套 | 3 | 100.22 | 300.66
规格型号：(A型大型)1x1.5WxLED，-24V(常亮)
安装方式：距地0.3米壁装
含接线底盒安装
自带蓄电池;初装容量备用时间90min;应急转换时间不大于1.5s;应急点亮时间不超过30min;
88 | 030412004003 | 方向(左)标志灯 | 套 | 1 | 100.22 | 100.22
规格型号：(A型大型)1x1.5WxLED，-24V(常亮)
安装方式：距地0.3米壁装
含接线底盒安装
自带蓄电池;初装容量备用时间90min;应急转换时间不大于1.5s;应急点亮时间不超过30min;
89 | 030412004004 | 方向(双向)标志灯 | 套 | 1 | 100.22 | 100.22
规格型号：(A型大型)1x1.5WxLED，-24V(常亮)
安装方式：距地0.3米壁装
含接线底盒安装
自带蓄电池;初装容量备用时间90min;应急转换时间不大于1.5s;应急点亮时间不超过30min;
90 | 030412004005 | 壁装疏散照明灯 | 套 | 26 | 112.89 | 2935.14
规格型号：(A型大型)9WxLED，-24V(急)
安装方式：距地2.8米壁装
含接线底盒安装
表-08
分部分项工程和单价措施项目清单与计价表
工程名称:百色市田阳区2025年谷物收储机械化示范培训基地项目 | [5 empty] | 第8页 共12页
序号 | 项目编码 | 项目名称及 项目特征描述 | 计量 单位 | 工程量 | 金额(元)
[5 empty] | 综合单价 | 合 价 | 其中： 暂估价
自带蓄电池;初装容量备用时间90min;应急转换时间不大于1.5s;应急点亮时间不超过30min;
91 | 030404034001 | 单联开关 | 套 | 4 | 22.52 | 90.08
规格型号：250V,16A
安装方式：距地1.3米明装
含开关盒安装
92 | 030404034002 | 双联开关 | 套 | 2 | 27.68 | 55.36
规格型号：250V,16A
安装方式：距地1.3米明装
含开关盒安装
93 | 030404035001 | 二三孔插座 | 套 | 7 | 37.17 | 260.19
规格型号：250V,16A
安装方式：距地0.3米暗装
含开关盒安装
94 | 030408001001 | 电力电缆 YJV-5*4mm2 | m | 14.00 | 35.65 | 499.1
95 | 030408001002 | 电力电缆 YJV-5*6mm2 | m | 16.62 | 43.69 | 726.13
96 | 030408001003 | 电力电缆 YJV-5*16mm2 | m | 259.05 | 88.08 | 22817.12
97 | 030408001004 | 电力电缆 YJV-4*35+1*25mm2 | m | 70.25 | 160.66 | 11286.37
98 | 030411004001 | 管内穿线 WDZN-BYJ-4mm2 | m | 44.28 | 5.87 | 259.92
99 | 030411004002 | 管内穿线 WDZN-BYJ-2.5mm2 | m | 597.24 | 4.27 | 2550.21
100 | 030411004003 | 管内穿线 WDZN-RYJS-2.5mm2 | m | 597.24 | 4.22 | 2520.35
101 | 030411004004 | 管内穿线 BV-2.5mm2 | m | 1452.91 | 3.76 | 5462.94
102 | 030411004005 | 管内穿线 BV-4mm2 | m | 186.42 | 5.2 | 969.38
103 | 030408006001 | 电力电缆头制作、安装 终端头 10KV以下 户内冷缩式 终端头 截面(≤16m㎡) | 个 | 16 | 154.97 | 2479.52
104 | 030408006002 | 电力电缆头制作、安装 终端头 10KV以下 户内冷缩式 终端头 截面(≤35m㎡) | 个 | 4 | 320.2 | 1280.8
105 | 030411001001 | 砖、混凝土结构暗配 JDG70 | m | 57.54 | 53.54 | 3080.69
106 | 030411001002 | 砖、混凝土结构暗配 JDG50 | m | 208.73 | 27.56 | 5752.6
107 | 030411001003 | 砖、混凝土结构暗配 JDG32 | m | 13.71 | 19.79 | 271.32
108 | 030411001004 | 砖、混凝土结构暗配 JDG25 | m | 11.16 | 17.97 | 200.55
109 | 030411001005 | 砖、混凝土结构暗配 JDG20 | m | 508.76 | 16.18 | 8231.74
110 | 030411001006 | 砖、混凝土结构暗配 SC25 | m | 12.26 | 36.12 | 442.83
111 | 030411001007 | 砖、混凝土结构暗配 SC20 | m | 258.12 | 28.56 | 7371.91
112 | 030413002001 | 凿(压)槽及恢复 砖结构公称管径（≤20mm） | m | 71.60 | 14.23 | 1018.87
表-08
分部分项工程和单价措施项目清单与计价表
工程名称:百色市田阳区2025年谷物收储机械化示范培训基地项目 | [5 empty] | 第9页 共12页
序号 | 项目编码 | 项目名称及 项目特征描述 | 计量 单位 | 工程量 | 金额(元)
[5 empty] | 综合单价 | 合 价 | 其中： 暂估价
113 | 030413002002 | 凿(压)槽及恢复 砖结构公称管径（≤32mm） | m | 6.00 | 18.68 | 112.08
114 | 030413002003 | 凿(压)槽及恢复 砖结构公称管径（≤50mm） | m | 9.60 | 23.31 | 223.78
115 | 030413002004 | 凿(压)槽及恢复 砖结构公称管径（≤100mm） | m | 2.40 | 42.61 | 102.26
|  | 防雷安装工程 |  |  |  | 13321.52
116 | 030409003001 | 避雷引下线敷设 利用建筑物主筋引下 | m | 200.20 | 17.98 | 3599.6
117 | 030409006001 | Φ12的热镀锌圆钢避雷针 L=0.3m | 根 | 10 | 182.87 | 1828.7
118 | 030409002001 | 钢接地母线敷设 -40*5不锈钢扁钢 | m | 263.80 | 26.24 | 6922.11
119 | 030409008001 | 总等电位端子联接板MEB | 台 | 1 | 287.64 | 287.64
120 | 030409008002 | 接地测试板 | 块 | 3 | 67.01 | 201.03
121 | 030414011001 | 接地装置调试 独立接地装置 | 系统（组 | 1 | 482.44 | 482.44
单价措施项目
|  | 原农机局专变增容250kVA+新建250kVA专变安装工程-安装拆除工程 |  |  |  | 1835.01
|  | 分部分项工程 |  |  |  | 1835.01
|  | 10kV线路部分 |  |  |  | 870.54
122 | 030410003001 | 拆除10kV线路 70mm2导线 | km | 252.000 | 0.82 | 206.64
人工拆除
123 | 030410001001 | 电杆拆除 | 根 | 1 | 663.9 | 663.9
人工拆除
|  | 农机局专变增容 |  |  |  | 964.47
124 | 030410004001 | 拆除杆上变压器 | 台 | 1 | 710.61 | 710.61
型号：S11-M-50/10
125 | 030410004002 | 拆除杆上配电箱 | 台 | 1 | 253.86 | 253.86
型号：XM-100A
单价措施项目
|  | 原农机局专变增容250kVA+新建250kVA专变安装工程-电缆 |  |  |  | 213751.42
|  | 分部分项工程 |  |  |  | 213751.42
|  | 10kV线路部分 |  |  |  | 58531.44
126 | 030410001002 | 电杆组立 | 根 | 1 | 7148.92 | 7148.92
型号：混凝土杆大拔稍电杆 D230*12米
定位复测、基坑开挖、汽车组立
基础土方开挖、回填
127 | 030410004003 | 杆上设备 | 组 | 1 | 1819.75 | 1819.75
表-08
分部分项工程和单价措施项目清单与计价表
工程名称:百色市田阳区2025年谷物收储机械化示范培训基地项目 | [5 empty] | 第10页 共12页
序号 | 项目编码 | 项目名称及 项目特征描述 | 计量 单位 | 工程量 | 金额(元)
[5 empty] | 综合单价 | 合 价 | 其中： 暂估价
部位：混凝土杆大拔稍电杆 D230*12米
含绝缘子、横担、螺栓等所有杆上设备
128 | 030410001003 | 电杆组立 | 根 | 1 | 3734.23 | 3734.23
型号：混凝土普通电杆 D190*12米
定位复测、基坑开挖、汽车组立
基础土方开挖、回填
129 | 030410004004 | 杆上设备 | 组 | 1 | 1870.88 | 1870.88
部位：混凝土普通电杆 D190*12米
含绝缘子、横担、螺栓等所有杆上设备
130 | 030411005001 | 拉线 GJ-50 | 根 | 1 | 1117.28 | 1117.28
部位：混凝土普通电杆 D190*12米
131 | 030414011002 | 电杆接地装置 | 组 | 2 | 768.22 | 1536.44
接地角钢 L50*5，L=2.5m
接地扁钢 -50*5*6000
132 | 桂030413011001 | C25混凝土电杆基础 |  | 1.20 | 603.79 | 724.55
现场搅拌混凝土
含模板制作安拆
133 | 030408003001 | 电缆保护管 | m | 160.00 | 41.73 | 6676.8
预埋2*CPVC-110
134 | 030408001005 | 铜芯电力电缆敷设 YJV22-8.7/15KV-3*95 | m | 105.58 | 280.96 | 29663.76
135 | 030408006003 | 电力电缆头制作、安装 终端头 10KV以下 户外冷缩式 终端头 截面(≤120m㎡) | 个 | 2 | 842.1 | 1684.2
136 | 桂030413013001 | 人工、小型机械挖填沟槽、开挖路面 小型机械挖填沟槽 小型机械挖沟槽 一般土 |  | 106.23 | 13.93 | 1479.78
137 | 桂030413014001 | 人工、小型机械挖填沟槽、开挖路面 小型机械挖填沟槽 机械回填沟槽 土方 |  | 104.19 | 7.65 | 797.05
138 | 050307009001 | 杆号标志牌320*260 | 个 | 2 | 25.46 | 50.92
139 | 030414011003 | 接地装置调试 一柱一接地极 | 根 | 2 | 113.44 | 226.88
|  | 农机局专变增容 |  |  |  | 67038.36
140 | 030410004005 | 综合配电箱 XM-500A | 台 | 1 | 19409.12 | 19409.12
141 | 030401001001 | 油浸式变压器 S11-M-250kVA | 台 | 1 | 38013.36 | 38013.36
142 | 030410004006 | 原50KVA增容250kVA变压器 | 套 | 1 | 5047.11 | 5047.11
除了低压计量箱、油浸式变压器、顶相支持器、负控管理终端、高压熔丝、三相多功能电表(费控)、
铝芯塑料线 BLV-240mm2是新增设备，其余设备均为利旧
143 | 050307009002 | 配电箱标志牌320*200 | 个 | 1 | 21.8 | 21.8
表-08
分部分项工程和单价措施项目清单与计价表
工程名称:百色市田阳区2025年谷物收储机械化示范培训基地项目 | [5 empty] | 第11页 共12页
序号 | 项目编码 | 项目名称及 项目特征描述 | 计量 单位 | 工程量 | 金额(元)
[5 empty] | 综合单价 | 合 价 | 其中： 暂估价
144 | 050307009003 | 变压器标志牌320*200 | 个 | 1 | 21.8 | 21.8
145 | 030414001001 | 电力变压器系统调试 10kV以下变压器容量（kv.A）≤800 | 系统 | 1 | 1548.66 | 1548.66
146 | 030414002001 | 送配电装置系统调试 10kV以下交流供电 负荷隔离开关 | 系统 | 1 | 2976.51 | 2976.51
|  | 新建250kVA变压器 |  |  |  | 88181.62
147 | 030410001004 | 电杆组立 | 根 | 2 | 2752.29 | 5504.58
型号：混凝土普通电杆 D190*12米
定位复测、基坑开挖、汽车组立
基础土方开挖、回填
148 | 030410004007 | 综合配电箱 XM-500A | 台 | 1 | 19409.12 | 19409.12
149 | 030401001002 | 油浸式变压器 S11-M-250kVA | 台 | 1 | 38013.36 | 38013.36
150 | 030402010001 | 高压避雷器 Y5WS-17/50FT | 组 | 1 | 475.21 | 475.21
151 | 030402009001 | 户外跌落式熔断器 RW12-12/200A | 组 | 1 | 2902.79 | 2902.79
配20A高压熔丝
152 | 030402006001 | 高压隔离刀闸 GW9-12/630A | 组 | 1 | 1081.46 | 1081.46
153 | 030410003002 | 架空绝缘导线 JKLGYJ-70/10 | km | 0.045 | 11110.88 | 499.99
154 | 030410004008 | 杆上设备 | 组 | 1 | 5923.92 | 5923.92
部位：混凝土普通电杆 D190*12米
含绝缘子、横担、螺栓等所有杆上设备
155 | 030414011004 | 电杆接地装置 | 组 | 2 | 147.67 | 295.34
接地角钢 L50*5，L=2.5m
接地扁钢 -50*5*6000
156 | 030414011005 | 双杆台架变压器接地装置 | 组 | 1 | 1003.73 | 1003.73
接地角钢 L50*5，L=2.5m
接地扁钢 -50*5*6000
157 | 050307009004 | 杆号标志牌320*260 | 个 | 2 | 25.46 | 50.92
158 | 050307009005 | 变压器标志牌320*200 | 个 | 1 | 21.8 | 21.8
159 | 050307009006 | 高压隔离刀闸标志牌320*200 | 个 | 1 | 21.8 | 21.8
160 | 050307009007 | 变压器令克320*200 | 个 | 1 | 21.8 | 21.8
161 | 050307009008 | 高压相序牌 圆形直径=200 | 个 | 3 | 21.8 | 65.4
162 | 050307009009 | 配电箱标志牌320*200 | 个 | 1 | 21.8 | 21.8
163 | 050307009010 | 断路器标志牌320*200 | 个 | 1 | 21.8 | 21.8
164 | 050307009011 | 高压避雷器标志牌320*200 | 个 | 1 | 21.8 | 21.8
165 | 030414001002 | 电力变压器系统调试 10kV以下变压器容量（kv.A）≤800 | 系统 | 1 | 1548.66 | 1548.66
表-08
分部分项工程和单价措施项目清单与计价表
工程名称:百色市田阳区2025年谷物收储机械化示范培训基地项目 | [5 empty] | 第12页 共12页
序号 | 项目编码 | 项目名称及 项目特征描述 | 计量 单位 | 工程量 | 金额(元)
[5 empty] | 综合单价 | 合 价 | 其中： 暂估价
166 | 030414002002 | 送配电装置系统调试 10KV以下交流供电 负荷开关 | 系统 | 1 | 2976.51 | 2976.51
167 | 030402010002 | 送配电装置系统调试 10kV以下交流供电 断路器 | 组 | 1 | 5096.44 | 5096.44
168 | 030414011006 | 接地装置调试 一柱一接地极 | 根 | 2 | 113.44 | 226.88
169 | 030414002003 | 送配电装置系统调试 10kV以下 交流供电（综合） | 系统 | 1 | 2976.51 | 2976.51
单价措施项目
|  | 合 计 |  |  |  | 2266806.69
|  | ∑人工费 |  |  |  | 527501.25
|  | ∑材料费 |  |  |  | 1223755.76
|  | ∑机械费 |  |  |  | 79861.71
|  | ∑管理费 |  |  |  | 180079.01
|  | ∑利 润 |  |  |  | 68933.89
表-08

## 表-09工程量清单综合单价分析表
工程量清单综合单价分析表
工程名称:百色市田阳区2025年谷物收储机械化示范培训基地项目 | [9 empty] | 第1页 共33页
序号 | 项目编码 | 项目名称及项目 特征描述 | 单位 | 工程量 | 综合单价 (元) | 综合单价
[6 empty] | 人工费 | 材料费 | 机械费 | 管理费 | 利润 | 其中： 暂估价
建筑工程
分部分项工程
A.1 土（石）方工程
1 | 010101001001 | 平整场地 | ㎡ | 1214.84 | 2.04 | 0.08 |  | 1.55 | 0.18 | 0.06
| A-1-2 | 机械平整场地 | 100㎡ | 13.4400 | 184.56 | 7.27 |  | 139.71 | 16.61 | 5.73
2 | 010101002001 | 挖一般土方 |  | 126.27 | 10.49 | 5.42 |  | 2.93 | 0.94 | 0.33
土壤类别:三类土
深度：1.5m以内
| A-1-5换 | 人工挖一般土方 深1.5m以内 三类土 | 100 | 0.1263 | 6045.9 | 4814.84 |  |  | 544.08 | 187.78
| A-1-19 | 液压挖掘机挖一般土方 斗容量（1.0） | 1000 | 0.11365 | 4939.8 | 673.06 |  | 3260.91 | 444.54 | 153.42
3 | 010101004001 | 挖基坑土方 |  | 640.48 | 15.57 | 8.91 |  | 3.49 | 1.4 | 0.48
土壤类别:三类土
深度：6m以内
| A-1-12换 | 人工挖沟槽（基坑） 三类土 深6m以内 | 100 | 0.6405 | 10429.75 | 8304.81 |  | 1.25 | 938.58 | 323.94
| A-1-26 | 液压挖掘机挖沟槽（基坑）土方 斗容量（1.0） | 1000 | 0.57643 | 5709.02 | 673.06 |  | 3873.49 | 513.76 | 177.32
4 | 010101004002 | 挖基坑土方 |  | 1135.66 | 14.19 | 7.81 |  | 3.49 | 1.28 | 0.44
土壤类别:三类土
深度：4m以内
| A-1-11换 | 人工挖沟槽（基坑） 三类土 深4m以内 | 100 | 1.1357 | 9049.99 | 7205.24 |  | 2 | 814.42 | 281.08
| A-1-26 | 液压挖掘机挖沟槽（基坑）土方 斗容量（1.0） | 1000 | 1.02209 | 5709.02 | 673.06 |  | 3873.49 | 513.76 | 177.32
5 | 010101003001 | 挖沟槽土方 |  | 9.25 | 12.81 | 6.71 |  | 3.49 | 1.15 | 0.4
表－09
工程量清单综合单价分析表
工程名称:百色市田阳区2025年谷物收储机械化示范培训基地项目 | [9 empty] | 第2页 共33页
序号 | 项目编码 | 项目名称及项目 特征描述 | 单位 | 工程量 | 综合单价 (元) | 综合单价
[6 empty] | 人工费 | 材料费 | 机械费 | 管理费 | 利润 | 其中： 暂估价
土壤类别:三类土
深度：2m以内
| A-1-10换 | 人工挖沟槽（基坑） 三类土 深2m以内 | 100 | 0.0092 | 7709.79 | 6135.44 |  | 4.49 | 693.81 | 239.46
| A-1-26 | 液压挖掘机挖沟槽（基坑）土方 斗容量（1.0） | 1000 | 0.00832 | 5709.02 | 673.06 |  | 3873.49 | 513.76 | 177.32
6 | 010103001001 | 基础回填土方 |  | 1426.43 | 5.15 | 0.67 | 0.57 | 2.93 | 0.41 | 0.14
密实度::按设计及施工规范要求
填方来源:原土回填
| A-1-94 | 挖掘机回填 土 | 100 | 14.2263 | 516.68 | 67.31 | 57.6 | 294.16 | 40.85 | 14.1
7 | 010103001002 | 室内回填土方 |  | 37.22 | 27.02 | 19.14 |  | 2.38 | 2.43 | 0.84
密实度:按设计及施工规范要求
土壤类别：原土回填
| A-1-93 | 人工回填土 夯填 | 100 | 0.3722 | 2702.57 | 1913.9 |  | 238.37 | 243.21 | 83.94
8 | 010103002001 | 余土弃置 |  | 485.23 | 13.65 | 0.67 |  | 10.2 | 1.23 | 0.42
运距:3km
| A-1-127换 | 装载机装土斗容量（1）自卸汽车运土（运距1km以内）10t[实际运距=3] | 1000 | 0.48523 | 13653.38 | 673.06 |  | 10200.24 | 1228.68 | 424.06
9 | 桂010103003001 | 土（石）方运输增（减）m3·km | ·km | 1.00 | 2.15 |  |  | 1.71 | 0.19 | 0.07
| A-1-142 | 自卸汽车运土方（每增加1km运距） 10t | 1000 | 0.00100 | 2153.2 |  |  | 1714.76 | 193.77 | 66.88
砌筑工程
10 | 010401004001 | 多孔砖墙 |  | 99.37 | 594.19 | 201.11 | 261.52 | 1.47 | 60.37 | 20.66
砖品种、规格、强度等级:页岩烧结多孔砖
表－09
工程量清单综合单价分析表
工程名称:百色市田阳区2025年谷物收储机械化示范培训基地项目 | [9 empty] | 第3页 共33页
序号 | 项目编码 | 项目名称及项目 特征描述 | 单位 | 工程量 | 综合单价 (元) | 综合单价
[6 empty] | 人工费 | 材料费 | 机械费 | 管理费 | 利润 | 其中： 暂估价
墙体厚度:190mm
砂浆种类、强度等级:M7.5混合砂浆
| A-4-14换 | 混水砖墙 多孔砖 240×180×90 墙体厚度(190mm){换:水泥石灰砂浆中砂M7.5} | 10 | 9.937 | 5942.1 | 2011.13 | 2615.24 | 14.75 | 603.71 | 206.64
| 5. | 混凝土及钢筋混凝土工程
11 | 010501001001 | C15混凝土地面垫层 |  | 77.40 | 489.07 | 115.26 | 296.52 | 0.83 | 26.87 | 9.21
混凝土种类：商品混凝土
| A-5-3换 | 混凝土垫层{换:预拌普通混凝土 C15[商品砼]} | 10 | 7.740 | 4366.7 | 735.2 | 2965.23 | 8.31 | 221.57 | 75.84
| A-18-13 | 非泵送混凝土浇捣增加费 | 100 | 0.7817 | 5189.48 | 4132.8 |  |  | 467.01 | 161.18
12 | 010501001002 | C15混凝土基础垫层 |  | 60.20 | 489.07 | 115.26 | 296.52 | 0.83 | 26.87 | 9.21
混凝土种类：商品混凝土
| A-5-3换 | 混凝土垫层{换:预拌普通混凝土 C15[商品砼]} | 10 | 6.020 | 4366.7 | 735.2 | 2965.23 | 8.31 | 221.57 | 75.84
| A-18-13 | 非泵送混凝土浇捣增加费 | 100 | 0.608 | 5189.48 | 4132.8 |  |  | 467.01 | 161.18
13 | 010501001003 | C35细石混凝土 |  | 0.13 | 918.16 | 327.23 | 392.54 | 1.31 | 90.31 | 30.92
混凝土种类：商品混凝土
部位：柱脚外包
| A-5-17换 | 基础 二次灌浆 混凝土{换:预拌细石混凝土 C35[商品砼]} | 10 | 0.013 | 8661.88 | 2859.47 | 3925.32 | 12.93 | 855.98 | 292.98
| A-18-13 | 非泵送混凝土浇捣增加费 | 100 | 0.0013 | 5189.48 | 4132.8 |  |  | 467.01 | 161.18
14 | 010501001004 | C30素混凝土包脚 |  | 0.93 | 525.76 | 117.95 | 325.78 | 1.28 | 27.8 | 9.54
混凝土种类：商品混凝土
部位：柱脚外包
表－09
工程量清单综合单价分析表
工程名称:百色市田阳区2025年谷物收储机械化示范培训基地项目 | [9 empty] | 第4页 共33页
序号 | 项目编码 | 项目名称及项目 特征描述 | 单位 | 工程量 | 综合单价 (元) | 综合单价
[6 empty] | 人工费 | 材料费 | 机械费 | 管理费 | 利润 | 其中： 暂估价
| A-5-18换 | 混凝土柱 矩形{换:预拌普通混凝土 C30[商品砼]} | 10 | 0.093 | 4732.98 | 761.68 | 3257.88 | 12.82 | 230.8 | 79
| A-18-13 | 非泵送混凝土浇捣增加费 | 100 | 0.0094 | 5189.48 | 4132.8 |  |  | 467.01 | 161.18
15 | 010501003001 | C30混凝土独立基础 |  | 52.08 | 470.99 | 82.58 | 325.77 | 0.8 | 17.09 | 5.86
混凝土种类：商品混凝土
| A-5-7换 | 独立基础 混凝土{换:预拌普通混凝土 C30[商品砼]} | 10 | 5.208 | 4183.13 | 406.32 | 3257.73 | 7.96 | 123.46 | 42.26
| A-18-13 | 非泵送混凝土浇捣增加费 | 100 | 0.5286 | 5189.48 | 4132.8 |  |  | 467.01 | 161.18
16 | 010503001001 | C30混凝土基础梁 |  | 23.25 | 468.49 | 80.1 | 326.27 | 1.29 | 16.49 | 5.66
混凝土种类：商品混凝土
| A-5-21换 | 混凝土 基础梁{换:预拌普通混凝土 C30[商品砼]} | 10 | 2.325 | 4158.2 | 381.5 | 3262.66 | 12.93 | 117.54 | 40.23
| A-18-13 | 非泵送混凝土浇捣增加费 | 100 | 0.2360 | 5189.48 | 4132.8 |  |  | 467.01 | 161.18
17 | 010501004001 | C30混凝土满堂基础 |  | 149.99 | 467.47 | 80.1 | 326.01 | 0.8 | 16.35 | 5.61
混凝土种类：商品混凝土
| A-5-10换 | 混凝土满堂基础 无梁式{换:预拌普通混凝土 C30[商品砼]} | 10 | 14.999 | 4147.78 | 381.5 | 3260.06 | 7.96 | 116.06 | 39.72
| A-18-13 | 非泵送混凝土浇捣增加费 | 100 | 1.5224 | 5189.48 | 4132.8 |  |  | 467.01 | 161.18
18 | 010502001001 | C30混凝土矩形柱 |  | 43.75 | 525.98 | 118.12 | 325.79 | 1.28 | 27.82 | 9.54
混凝土种类：商品混凝土
| A-5-18换 | 混凝土柱 矩形{换:预拌普通混凝土 C30[商品砼]} | 10 | 4.375 | 4732.98 | 761.68 | 3257.88 | 12.82 | 230.8 | 79
| A-18-13 | 非泵送混凝土浇捣增加费 | 100 | 0.4441 | 5189.48 | 4132.8 |  |  | 467.01 | 161.18
19 | 010505001001 | C30混凝土有梁板 |  | 42.56 | 467.87 | 79.15 | 327 | 1.31 | 16.22 | 5.56
混凝土种类：商品混凝土
表－09
工程量清单综合单价分析表
工程名称:百色市田阳区2025年谷物收储机械化示范培训基地项目 | [9 empty] | 第5页 共33页
序号 | 项目编码 | 项目名称及项目 特征描述 | 单位 | 工程量 | 综合单价 (元) | 综合单价
[6 empty] | 人工费 | 材料费 | 机械费 | 管理费 | 利润 | 其中： 暂估价
| A-5-30换 | 混凝土 有梁板{换:预拌普通混凝土 C30[商品砼]} | 10 | 4.256 | 4152 | 371.97 | 3270.02 | 13.14 | 114.76 | 39.28
| A-18-13 | 非泵送混凝土浇捣增加费 | 100 | 0.4320 | 5189.48 | 4132.8 |  |  | 467.01 | 161.18
20 | 010504001001 | C30混凝土直形墙 |  | 30.78 | 480.96 | 88.72 | 325.68 | 1.26 | 19.05 | 6.54
混凝土种类：商品混凝土
| A-5-28换 | 混凝土墙 直形{换:预拌普通混凝土 C30[商品砼]} | 10 | 3.078 | 4282.97 | 467.77 | 3256.8 | 12.61 | 143.15 | 49
| A-18-13 | 非泵送混凝土浇捣增加费 | 100 | 0.3124 | 5189.48 | 4132.8 |  |  | 467.01 | 161.18
21 | 010502002001 | C25混凝土构造柱 |  | 4.83 | 553.65 | 143.34 | 315.87 | 1.28 | 35.34 | 12.11
混凝土种类：商品混凝土
| A-5-20换 | 混凝土柱 构造柱{换:预拌普通混凝土 C25[商品砼]} | 10 | 0.483 | 5010.05 | 1014.07 | 3158.74 | 12.82 | 306.01 | 104.74
| A-18-13 | 非泵送混凝土浇捣增加费 | 100 | 0.0490 | 5189.48 | 4132.8 |  |  | 467.01 | 161.18
22 | 010503004001 | C25混凝土圈梁 |  | 3.21 | 545.1 | 137.85 | 316.39 | 0.8 | 33.55 | 11.5
混凝土种类：商品混凝土
| A-5-24换 | 混凝土 圈梁{换:预拌普通混凝土 C25[商品砼]} | 10 | 0.321 | 4923.89 | 958.77 | 3163.9 | 7.96 | 288.09 | 98.61
| A-18-13 | 非泵送混凝土浇捣增加费 | 100 | 0.0326 | 5189.48 | 4132.8 |  |  | 467.01 | 161.18
23 | 010503005001 | C25混凝土过梁 |  | 0.27 | 576.26 | 156.37 | 318.19 | 1.3 | 39.33 | 13.48
混凝土种类：商品混凝土
| A-5-25换 | 混凝土 过梁{换:预拌普通混凝土 C25[商品砼]} | 10 | 0.027 | 5243.46 | 1150.52 | 3181.68 | 12.93 | 346.71 | 118.67
| A-18-13 | 非泵送混凝土浇捣增加费 | 100 | 0.0027 | 5189.48 | 4132.8 |  |  | 467.01 | 161.18
24 | 桂010515011001 | 砌体加固筋 | t | 0.449 | 9350.19 | 3328 | 3895.88 | 16.48 | 996.66 | 341.14
| A-5-355 | 砌体加固钢筋 | t | 0.449 | 9350.19 | 3327.99 | 3895.88 | 16.49 | 996.66 | 341.14
25 | 010515001001 | 现浇构件圆钢筋制作安装 HPB300 10以内 | t | 0.308 | 5771.68 | 1012.27 | 3853.08 | 17.76 | 306.95 | 105.06
表－09
工程量清单综合单价分析表
工程名称:百色市田阳区2025年谷物收储机械化示范培训基地项目 | [9 empty] | 第6页 共33页
序号 | 项目编码 | 项目名称及项目 特征描述 | 单位 | 工程量 | 综合单价 (元) | 综合单价
[6 empty] | 人工费 | 材料费 | 机械费 | 管理费 | 利润 | 其中： 暂估价
| A-5-289 | 现浇构件圆钢筋制作安装 HPB300 10以内 | t | 0.308 | 5771.68 | 1012.27 | 3853.08 | 17.76 | 306.95 | 105.06
26 | 010515001002 | 现浇构件带肋钢筋制作安装 HRB400以上 10以内 | t | 8.159 | 6028.07 | 1172.11 | 3818.62 | 50.55 | 364.35 | 124.71
| A-5-293 | 现浇构件带肋钢筋制作安装 HRB400以上 10以内 | t | 8.159 | 6028.07 | 1172.11 | 3818.62 | 50.55 | 364.35 | 124.71
27 | 010515001003 | 现浇构件带肋钢筋制作安装 HRB400以上 10以上 | t | 26.428 | 5643.29 | 888.06 | 3843.19 | 64.9 | 283.98 | 97.2
| A-5-294 | 现浇构件带肋钢筋制作安装 HRB400以上 10以上 | t | 26.428 | 5643.29 | 888.06 | 3843.19 | 64.9 | 283.98 | 97.2
28 | 桂010516004001 | 钢筋接头 钢筋气压焊接头≤25 | 个 | 372 | 13.81 | 2.93 | 3.06 | 3.93 | 2.05 | 0.7
| A-5-347 | 钢筋接头 钢筋气压焊接头≤25 | 10个 | 37.2 | 138 | 29.3 | 30.55 | 39.31 | 20.45 | 7
| 6. | 金属结构工程
29 | 010603003001 | 钢管柱制作、安装、运输 | t | 18.193 | 9315.05 | 1952.26 | 4665.49 | 698.66 | 891.96 | 337.55
钢材品种、规格:WH500*200*8*10、WH400*200*8*10， Q355B
单根柱质量:≤3t
构件运距:1km以内
| A-6-80换 | 钢构件制作 钢柱、钢梁、钢屋架 型钢 | t | 18.193 | 7848.99 | 1528.91 | 4453.49 | 433.53 | 584.81 | 200.17
| A-6-18换 | 预制钢材构件安装 厂（库）房钢结构 钢柱 质量（≤3t） | t | 18.193 | 1358.3 | 411.68 | 206.39 | 210.19 | 287.3 | 130.59
| A-6-83 | 钢构件运输 钢柱、钢梁、钢屋架构件运输 运距1km以内 | 10t | 1.8193 | 1077.55 | 116.66 | 56.13 | 549.37 | 198.48 | 67.94
30 | 010602001001 | 钢屋架制作、安装、运输 | t | 4.511 | 9488.94 | 1898.8 | 4625.95 | 871.17 | 946.97 | 362.56
钢材品种、规格:WH500*200*6*8、WH400*200*6*8， Q355B
单榀质量:≤1.5t
构件运距:1km以内
| A-6-80 | 钢构件制作 钢柱、钢梁、钢屋架 型钢 | t | 4.511 | 7836.83 | 1528.91 | 4442.33 | 433.53 | 584.81 | 200.17
表－09
工程量清单综合单价分析表
工程名称:百色市田阳区2025年谷物收储机械化示范培训基地项目 | [9 empty] | 第7页 共33页
序号 | 项目编码 | 项目名称及项目 特征描述 | 单位 | 工程量 | 综合单价 (元) | 综合单价
[6 empty] | 人工费 | 材料费 | 机械费 | 管理费 | 利润 | 其中： 暂估价
| A-6-7换 | 预制钢材构件安装 厂（库）房钢结构 钢屋架（刚托架）质量（≤1.5t） | t | 4.511 | 1544.34 | 358.22 | 178.01 | 382.7 | 342.31 | 155.59
| A-6-83 | 钢构件运输 钢柱、钢梁、钢屋架构件运输 运距1km以内 | 10t | 0.4511 | 1077.55 | 116.66 | 56.13 | 549.37 | 198.48 | 67.94
31 | 010604001001 | 钢梁制作、安装、运输 | t | 3.978 | 9329.92 | 1825.76 | 4667.12 | 832.34 | 895.28 | 339.06
钢材品种、规格:H(250~300)X200X6X8、114x3.0焊接钢管，Q235B
单根质量:≤1.5t
构件运距:1km以内
| A-6-80 | 钢构件制作 钢柱、钢梁、钢屋架 型钢 | t | 3.978 | 7836.83 | 1528.91 | 4442.33 | 433.53 | 584.81 | 200.17
| A-6-22换 | 预制钢材构件安装 厂（库）房钢结构 钢梁 质量（≤1.5t） | t | 3.978 | 1385.34 | 285.18 | 219.18 | 343.87 | 290.62 | 132.1
| A-6-83 | 钢构件运输 钢柱、钢梁、钢屋架构件运输 运距1km以内 | 10t | 0.3978 | 1077.55 | 116.66 | 56.13 | 549.37 | 198.48 | 67.94
32 | 010606002001 | 屋面檩条制作、安装、运输 | t | 6.193 | 8470.22 | 1477.01 | 4646.58 | 629.28 | 733.46 | 284.51
钢材品种、规格: WLT1-XZ180*70*20*2.0，Q355B
构件运距:1km以内
| A-6-81换 | 钢构件制作 其他钢构件 | t | 6.193 | 6933.24 | 1130.91 | 4391.18 | 275.94 | 419.24 | 143.5
| A-6-34换 | 预制钢材构件安装 厂（库）房钢结构 钢支撑等其他构件 | t | 6.193 | 1448.2 | 337.57 | 250.11 | 307.47 | 298.01 | 135.46
| A-6-85 | 钢构件运输 其他金属构件运输 运距1km以内 | 10t | 0.6193 | 887.63 | 85.25 | 52.85 | 458.67 | 162.09 | 55.48
33 | 010606001001 | 钢支撑、钢拉条制作、安装、运输 | t | 1.183 | 8460.83 | 1477.02 | 4637.95 | 629.28 | 733.47 | 284.51
钢材品种、规格:12圆钢、20圆钢、-8*100*200钢板、76*3钢管，Q235B
构件运距:1km以内
| A-6-81 | 钢构件制作 其他钢构件 | t | 1.183 | 6923.84 | 1130.91 | 4382.56 | 275.94 | 419.24 | 143.5
表－09
工程量清单综合单价分析表
工程名称:百色市田阳区2025年谷物收储机械化示范培训基地项目 | [9 empty] | 第8页 共33页
序号 | 项目编码 | 项目名称及项目 特征描述 | 单位 | 工程量 | 综合单价 (元) | 综合单价
[6 empty] | 人工费 | 材料费 | 机械费 | 管理费 | 利润 | 其中： 暂估价
| A-6-34换 | 预制钢材构件安装 厂（库）房钢结构 钢支撑等其他构件 | t | 1.183 | 1448.2 | 337.57 | 250.11 | 307.47 | 298.01 | 135.46
| A-6-85 | 钢构件运输 其他金属构件运输 运距1km以内 | 10t | 0.1183 | 887.63 | 85.25 | 52.85 | 458.67 | 162.09 | 55.48
34 | 010606001002 | 钢檩条制作、安装、运输 | t | 13.052 | 8460.82 | 1477.01 | 4637.96 | 629.28 | 733.46 | 284.51
钢材品种、规格:C160X60X20X2.5、C160X60X20X2.0、12圆钢、L50x3.0、32*2.5钢管，Q235B
构件运距:1km以内
| A-6-81 | 钢构件制作 其他钢构件 | t | 13.052 | 6923.84 | 1130.91 | 4382.56 | 275.94 | 419.24 | 143.5
| A-6-34换 | 预制钢材构件安装 厂（库）房钢结构 钢支撑等其他构件 | t | 13.052 | 1448.2 | 337.57 | 250.11 | 307.47 | 298.01 | 135.46
| A-6-85 | 钢构件运输 其他金属构件运输 运距1km以内 | 10t | 1.3052 | 887.63 | 85.25 | 52.85 | 458.67 | 162.09 | 55.48
35 | 040901010001 | M20高强螺栓 | 套 | 80 | 18.48 | 1.29 | 13.45 | 0.8 | 0.97 | 0.44
| A-6-50 | 预制钢材构件安装 钢结构安装配件 高强螺栓 | 100套 | 0.80 | 1847.51 | 129 | 1345.03 | 80.29 | 96.69 | 43.95
36 | 040901010002 | M30花篮螺栓 | 套 | 46 | 23.31 | 1.29 | 17.89 | 0.8 | 0.97 | 0.44
| A-6-51换 | 预制钢材构件安装 钢结构安装配件 花篮螺栓 | 100套 | 0.46 | 2331.14 | 129 | 1788.73 | 80.29 | 96.69 | 43.95
37 | 010605002001 | 钢板墙板 | ㎡ | 2016.57 | 142.16 | 24.77 | 86.99 | 1.21 | 12 | 5.45
0.7mm厚单层彩钢板
| A-6-57换 | 围护体系安装 墙面板 压型钢板 | 100㎡ | 20.1657 | 14215.26 | 2476.61 | 8698.92 | 120.64 | 1199.93 | 545.42
38 | 010901002001 | 型材屋面 | ㎡ | 1407.26 | 133.32 | 21.66 | 84.08 | 1.21 | 10.56 | 4.8
0.7mm厚单层彩钢板，用垫片及螺钉固定于檩条之上
| A-6-69换 | 围护体系安装 屋面板 压型钢板 | 100㎡ | 14.0726 | 13331.84 | 2166.12 | 8407.59 | 120.64 | 1056.48 | 480.22
39 | 010606008001 | 钢爬梯制作、安装、运输 | t | 0.498 | 6256.58 | 716.27 | 4045.06 | 306.29 | 463.49 | 208.86
表－09
工程量清单综合单价分析表
工程名称:百色市田阳区2025年谷物收储机械化示范培训基地项目 | [9 empty] | 第9页 共33页
序号 | 项目编码 | 项目名称及项目 特征描述 | 单位 | 工程量 | 综合单价 (元) | 综合单价
[6 empty] | 人工费 | 材料费 | 机械费 | 管理费 | 利润 | 其中： 暂估价
做法详15J401(A18)，钢梯T4D06
| A-6-31 | 预制钢材构件安装 厂（库）房钢结构 钢楼梯 踏步式 | t | 0.498 | 6167.8 | 707.73 | 4039.78 | 260.42 | 447.29 | 203.31
| A-6-85 | 钢构件运输 其他金属构件运输 运距1km以内 | 10t | 0.0498 | 887.63 | 85.25 | 52.85 | 458.67 | 162.09 | 55.48
40 | 010606006001 | 爬梯钢平台制作、安装、运输 | t | 0.049 | 6411.02 | 724.29 | 4068.57 | 368.98 | 496.12 | 223.67
做法详15J401(A18)，钢梯T4D06
| A-6-30 | 预制钢材构件安装 厂（库）房钢结构 钢平台（钢走道） | t | 0.049 | 6322.37 | 715.8 | 4063.22 | 323.15 | 479.99 | 218.18
| A-6-85 | 钢构件运输 其他金属构件运输 运距1km以内 | 10t | 0.0049 | 887.63 | 85.25 | 52.85 | 458.67 | 162.09 | 55.48
41 | 010605002002 | 卸粮坑钢盖板 | ㎡ | 27.09 | 249.23 | 21.98 | 183.67 | 4.92 | 12.43 | 5.65
| A-6-54换 | 围护体系安装 钢盖板 | 100㎡ | 0.2709 | 24921.31 | 2197.8 | 18366.7 | 491.73 | 1242.56 | 564.8
| 8. | 屋面及防水工程
42 | 010902002001 | 屋面防水涂料 | ㎡ | 1407.26 | 9.29 | 3.79 | 3.5 |  | 0.92 | 0.31
| A-14-174换 | 金属面 防水底漆一遍 | 100㎡ | 14.0726 | 929.54 | 379.4 | 349.71 |  | 92.19 | 31.49
43 | 011201001001 | 外墙面一般抹灰 | ㎡ | 336.84 | 14.66 | 6.03 | 5.1 | 0.01 | 1.72 | 0.59
5厚干分类聚合物水泥防水砂浆，中间压入一层耐碱玻璃纤维网布
| A-8-102换 | 防水工程 刚性防水 聚合物水泥防水砂浆 10mm厚[实际厚度=5]{换:水泥砂浆细砂M15} | 100㎡ | 3.3684 | 1048.94 | 457.67 | 320.41 | 0.84 | 136.64 | 46.77
| A-11-22 | 贴挂网 贴玻纤网格布 | 100㎡ | 3.3684 | 417.02 | 145.52 | 189.63 |  | 35.36 | 12.08
| 10. | 楼地面装饰工程
44 | 010404001001 | 中粗砂垫层 |  | 38.30 | 306.76 | 52.27 | 211.59 | 0.4 | 12.8 | 4.37
部位：独立基础
| A-10-3换 | 垫层 砂 | 10 | 3.830 | 3067.61 | 522.74 | 2115.87 | 3.99 | 128 | 43.72
表－09
工程量清单综合单价分析表
工程名称:百色市田阳区2025年谷物收储机械化示范培训基地项目 | [9 empty] | 第10页 共33页
序号 | 项目编码 | 项目名称及项目 特征描述 | 单位 | 工程量 | 综合单价 (元) | 综合单价
[6 empty] | 人工费 | 材料费 | 机械费 | 管理费 | 利润 | 其中： 暂估价
45 | 011101001001 | 水泥砂浆楼地面 | ㎡ | 1273.04 | 35.29 | 18.33 | 8.04 | 0.03 | 4.46 | 1.52
20厚M15或1:2水泥砂浆抹面压光
素水泥浆一遍
| A-10-24换 | 整体面层 水泥砂浆楼地面 混凝土或硬基层上 20mm{换:水泥砂浆 1∶2} | 100㎡ | 12.7304 | 3263.99 | 1691.41 | 747.33 | 3.28 | 411.81 | 140.66
| A-10-23 | 整体面层 楼地面素水泥浆一遍 无建筑胶{素水泥浆} | 100㎡ | 12.7304 | 265.44 | 141.16 | 56.34 |  | 34.3 | 11.72
46 | 011702029001 | 水泥砂浆散水 | ㎡ | 312.53 | 35.16 | 18.33 | 7.92 | 0.03 | 4.46 | 1.52
20厚1:2.5水泥砂浆抹面压光
素水泥浆一遍
| A-10-24换 | 整体面层 水泥砂浆楼地面 混凝土或硬基层上 20mm{换:水泥砂浆 1∶2.5} | 100㎡ | 3.1253 | 3250.98 | 1691.41 | 735.39 | 3.28 | 411.81 | 140.66
| A-10-23 | 整体面层 楼地面素水泥浆一遍 无建筑胶{素水泥浆} | 100㎡ | 3.1253 | 265.44 | 141.16 | 56.34 |  | 34.3 | 11.72
47 | 010404001002 | 散水垫层 灰土 3 ：7 |  | 46.88 | 388.9 | 90.98 | 234.7 | 1.1 | 22.37 | 7.64
| A-10-1换 | 垫层 灰土 3 ：7 | 10 | 4.688 | 3889.05 | 909.75 | 2347.05 | 10.98 | 223.74 | 76.42
48 | 011105001001 | 水泥砂浆踢脚线 | ㎡ | 28.97 | 11.33 | 7.07 | 1.01 |  | 1.72 | 0.59
15厚1:3水泥砂浆
10厚1:2水泥砂浆
| A-10-103换 | 踢脚线 水泥砂浆{换:水泥砂浆细砂M15} | 100m | 0.2897 | 1132.97 | 707.12 | 101.12 | 0.5 | 171.95 | 58.73
| 11. | 墙、柱面装饰与隔断、幕墙工程
49 | 011201001002 | 内墙面一般抹灰 | ㎡ | 1031.38 | 36.65 | 19.46 | 7.76 | 0.04 | 4.74 | 1.62
15厚1:3水泥砂浆
5厚1:2水泥砂浆
表－09
工程量清单综合单价分析表
工程名称:百色市田阳区2025年谷物收储机械化示范培训基地项目 | [9 empty] | 第11页 共33页
序号 | 项目编码 | 项目名称及项目 特征描述 | 单位 | 工程量 | 综合单价 (元) | 综合单价
[6 empty] | 人工费 | 材料费 | 机械费 | 管理费 | 利润 | 其中： 暂估价
| A-11-11换 | 一般抹灰 内墙 （15+5）mm{换:水泥砂浆细砂M15} | 100㎡ | 10.3138 | 3663.94 | 1945.71 | 776.46 | 3.73 | 473.71 | 161.8
50 | 011201001003 | 外墙面一般抹灰 | ㎡ | 336.84 | 50.19 | 31.8 | 3.86 | 0.02 | 7.73 | 2.64
15厚1:3水泥砂浆
| A-11-12换 | 一般抹灰 外墙 （15+5）mm[实际厚度=5]{换:水泥砂浆细砂M15 换:水泥砂浆细砂M15} | 100㎡ | 3.3684 | 5019.6 | 3179.75 | 386.4 | 1.8 | 773.12 | 264.07
| 13. | 门窗工程
51 | 桂010803003001 | 卷闸门安装 铝合金 | ㎡ | 108.64 | 259.26 | 53.6 | 166.48 | 0.22 | 13.08 | 4.47
| A-13-15 | 金属卷帘（闸）门安装 铝合金 | 100㎡ | 1.0864 | 25925.44 | 5359.85 | 16648.45 | 22.02 | 1307.79 | 446.7
52 | 010802001001 | 塑钢门安装 平开 | ㎡ | 4.20 | 359.2 | 41.36 | 274.7 |  | 10.05 | 3.43
| A-13-10 | 塑钢门安装 平开 | 100㎡ | 0.0420 | 35920.54 | 4135.84 | 27470.5 |  | 1005.01 | 343.27
53 | 010807003001 | 塑钢百叶窗安装 | ㎡ | 182.40 | 344.07 | 29.91 | 276 |  | 7.27 | 2.48
| A-13-51 | 塑钢百叶窗安装 | 100㎡ | 1.8240 | 34406.45 | 2990.89 | 27599.63 |  | 726.79 | 248.24
| 14. | 油漆、涂料、裱糊工程
54 | 011407001001 | 外墙涂料 | ㎡ | 336.84 | 37.83 | 9.97 | 21.49 |  | 2.42 | 0.83
喷或滚刷底涂料一遍
喷或滚刷面层涂料二遍
| A-14-220 | 喷刷涂料 多彩涂料 墙面 | 100㎡ | 3.3684 | 3783.38 | 996.62 | 2149.47 |  | 242.18 | 82.72
55 | 011405001001 | 金属面油漆 | ㎡ | 2016.57 | 20.46 | 11.38 | 3.69 |  | 2.76 | 0.94
喷刷防锈漆2道
喷刷调和漆1道
部位：彩钢板墙面
表－09
工程量清单综合单价分析表
工程名称:百色市田阳区2025年谷物收储机械化示范培训基地项目 | [9 empty] | 第12页 共33页
序号 | 项目编码 | 项目名称及项目 特征描述 | 单位 | 工程量 | 综合单价 (元) | 综合单价
[6 empty] | 人工费 | 材料费 | 机械费 | 管理费 | 利润 | 其中： 暂估价
| A-14-175换 | 金属面其他油漆 金属面 调和漆二遍[实际遍数=1] | 100㎡ | 20.4809 | 625.85 | 361.48 | 94.85 |  | 87.84 | 30
| A-14-174 | 金属面其他油漆 金属面 红丹防锈漆一遍 | 100㎡ | 20.4809 | 694.55 | 379.4 | 134.12 |  | 92.19 | 31.49
| A-14-174 | 金属面其他油漆 金属面 红丹防锈漆一遍 | 100㎡ | 20.4809 | 694.55 | 379.4 | 134.12 |  | 92.19 | 31.49
| 15. | 其他装饰工程
56 | 011503001001 | 钢爬梯 扶手、栏杆 | m | 19.92 | 230.56 | 76.34 | 91.75 | 13.98 | 21.95 | 7.5
栏杆类型:33.5*3.25钢管
扶手材料种类、规格:50*2.5钢管
| A-15-140 | 钢管扶手 50圆管 | 10m | 1.992 | 428.58 | 137.68 | 194.63 | 12.06 | 36.39 | 12.43
| A-15-142 | 钢管弯头 50圆管 | 10个 | 0.2 | 633.03 | 203.92 | 159.05 | 114.11 | 77.28 | 26.4
| A-15-135换 | 普通型钢栏杆 钢管 | 10m | 1.992 | 1813.4 | 605.28 | 706.93 | 116.24 | 175.33 | 59.89
单价措施项目
| 0117 | 单价措施项目 |  | 1
57 | 桂011701001001 | 扣件式钢管外脚手架搭拆 双排 24m以内 | ㎡ | 246.03 | 41.47 | 24.15 | 6.07 | 2.5 | 3.97 | 1.36
| A-16-3 | 扣件式钢管外脚手架搭拆 双排 24m以内 | 100㎡ | 2.4603 | 4147.23 | 2415.07 | 606.75 | 249.97 | 397.09 | 135.92
58 | 桂011701002001 | 扣件式钢管里脚手架3.6m以上 | ㎡ | 281.63 | 12.86 | 7.09 | 1.36 | 0.37 | 2.22 | 0.76
| A-16-15 | 扣件式钢管里脚手架3.6m以上 | 100㎡ | 2.8163 | 1285.94 | 708.95 | 136.11 | 36.51 | 222.15 | 76.04
59 | 桂011701009001 | 钢管现浇混凝土运输道 满堂基础 6m以内 | ㎡ | 465.95 | 27.62 | 15.75 | 2.18 | 0.79 | 4.93 | 1.69
| A-16-17 | 钢管现浇混凝土运输道 满堂基础 6m以内 | 100㎡ | 4.6595 | 2761.35 | 1574.95 | 218.32 | 78.64 | 492.77 | 168.67
60 | 桂011701011001 | 钢管现浇混凝土运输道 楼板钢管架 | ㎡ | 274.35 | 16.57 | 8.16 | 2.32 | 1.04 | 2.74 | 0.94
结构类型:框架结构
泵送、非泵送:非泵送
表－09
工程量清单综合单价分析表
工程名称:百色市田阳区2025年谷物收储机械化示范培训基地项目 | [9 empty] | 第13页 共33页
序号 | 项目编码 | 项目名称及项目 特征描述 | 单位 | 工程量 | 综合单价 (元) | 综合单价
[6 empty] | 人工费 | 材料费 | 机械费 | 管理费 | 利润 | 其中： 暂估价
| A-16-19 | 钢管现浇混凝土运输道 楼板钢管架 | 100㎡ | 2.7435 | 1656.32 | 815.52 | 232.35 | 103.92 | 273.99 | 93.78
| 011702 | 混凝土模板及支架(撑) |  | 1
61 | 011702001001 | 混凝土基础垫层 胶合板模板 木支撑 | ㎡ | 33.99 | 35.23 | 13.61 | 13.25 | 0.01 | 4.06 | 1.39
| A-5-169 | 混凝土基础垫层 胶合板模板 木支撑 | 100㎡ | 0.3399 | 3522.18 | 1360.69 | 1324.93 | 1.04 | 405.8 | 138.9
62 | 011702001002 | 混凝土包脚 胶合板模板 钢支撑 | ㎡ | 15.60 | 70.63 | 38.75 | 9.31 | 0.89 | 11.81 | 4.04
| A-5-186 | 矩形柱 胶合板模板 钢支撑 | 100㎡ | 0.1560 | 7063.82 | 3875 | 931.35 | 88.73 | 1181.19 | 404.3
63 | 011702001003 | 独立基础 胶合板模板 木支撑 | ㎡ | 108.03 | 60.88 | 32.46 | 9.59 | 0.58 | 9.85 | 3.37
| A-5-174 | 独立基础 胶合板模板 木支撑 | 100㎡ | 1.0803 | 6087.41 | 3246.37 | 958.63 | 58.02 | 984.71 | 337.05
64 | 011702001004 | 基础梁 胶合板模板 木支撑 | ㎡ | 223.02 | 66.14 | 32.24 | 14.57 | 0.7 | 9.81 | 3.36
| A-5-195 | 基础梁 胶合板模板 木支撑 | 100㎡ | 2.2302 | 6613.89 | 3223.93 | 1456.77 | 69.65 | 981.49 | 335.95
65 | 011702001005 | 满堂基础无梁式胶合板模板 木支撑 | ㎡ | 37.96 | 55.2 | 31.53 | 6.07 | 0.3 | 9.49 | 3.25
| A-5-176 | 满堂基础无梁式胶合板模板 木支撑 | 100㎡ | 0.3796 | 5519.23 | 3152.92 | 606.85 | 30.41 | 948.63 | 324.7
66 | 011702002001 | 矩形柱 胶合板模板 钢支撑 | ㎡ | 108.73 | 70.63 | 38.75 | 9.31 | 0.89 | 11.81 | 4.04
| A-5-186 | 矩形柱 胶合板模板 钢支撑 | 100㎡ | 1.0873 | 7063.82 | 3875 | 931.35 | 88.73 | 1181.19 | 404.3
67 | 011702002002 | 矩形柱 胶合板模板 钢支撑[实际高度=6] | ㎡ | 209.20 | 82.38 | 45.81 | 10.12 | 0.95 | 13.93 | 4.77
| A-5-186换 | 矩形柱 胶合板模板 钢支撑[实际高度=6] | 100㎡ | 2.0925 | 8235.47 | 4579.46 | 1011.83 | 94.58 | 1392.86 | 476.75
68 | 011702003001 | 构造柱 胶合板模板 木支撑 | ㎡ | 10.75 | 79.37 | 41.63 | 14.05 | 0.35 | 12.51 | 4.28
| A-5-189 | 构造柱 胶合板模板 木支撑 | 100㎡ | 0.1075 | 7937.93 | 4162.85 | 1405 | 35.36 | 1251.07 | 428.22
69 | 011702003002 | 构造柱 胶合板模板 木支撑[实际高度=5.5] | ㎡ | 49.00 | 92.82 | 48.67 | 16.44 | 0.41 | 14.63 | 5.01
| A-5-189换 | 构造柱 胶合板模板 木支撑[实际高度=5.5] | 100㎡ | 0.4900 | 9282.68 | 4867.31 | 1644.29 | 41.21 | 1462.74 | 500.67
70 | 011702011001 | 直形墙 胶合板模板 钢支撑[实际高度=5] | ㎡ | 205.22 | 72.18 | 38.46 | 11.1 | 0.91 | 11.73 | 4.02
表－09
工程量清单综合单价分析表
工程名称:百色市田阳区2025年谷物收储机械化示范培训基地项目 | [9 empty] | 第14页 共33页
序号 | 项目编码 | 项目名称及项目 特征描述 | 单位 | 工程量 | 综合单价 (元) | 综合单价
[6 empty] | 人工费 | 材料费 | 机械费 | 管理费 | 利润 | 其中： 暂估价
| A-5-207换 | 直形墙 胶合板模板 钢支撑[实际高度=5] | 100㎡ | 2.0522 | 7217.66 | 3845.63 | 1109.81 | 91.44 | 1173.25 | 401.58
71 | 011702014001 | 有梁板 胶合板模板 钢支撑[实际高度=5.9] | ㎡ | 397.62 | 100.52 | 53.53 | 14.73 | 1.82 | 16.49 | 5.65
| A-5-214换 | 有梁板 胶合板模板 钢支撑[实际高度=5.9] | 100㎡ | 3.9762 | 10050.96 | 5353.03 | 1472.53 | 181.63 | 1649.33 | 564.54
72 | 011702008001 | 圈梁直形 胶合板模板 钢支撑 | ㎡ | 32.21 | 61.16 | 33.38 | 7.76 | 1.16 | 10.29 | 3.52
| A-5-198 | 圈梁直形 胶合板模板 钢支撑 | 100㎡ | 0.3221 | 6117.33 | 3338.36 | 776.37 | 115.82 | 1029.35 | 352.33
73 | 011702009001 | 过梁 胶合板模板 钢支撑 | ㎡ | 3.69 | 100.77 | 50.08 | 15.21 | 5.09 | 16.44 | 5.63
| A-5-200 | 过梁 胶合板模板 钢支撑 | 100㎡ | 0.0369 | 10076.81 | 5007.54 | 1520.96 | 509.47 | 1644.07 | 562.74
74 | 011702029002 | 混凝土散水 混凝土60mm 厚 木模板木支撑 | ㎡ | 312.53 | 11.24 | 5.52 | 2.59 |  | 1.64 | 0.56
| A-5-243 | 混凝土散水 混凝土60mm 厚 木模板木支撑 | 100㎡投影面积 | 3.1253 | 1124.3 | 551.91 | 258.8 |  | 164.47 | 56.29
| 011703 | 垂直运输
75 | 011703001001 | 建筑物垂直运输 | 台·月 | 1 | 10754.65 | 5500 | 795.7 | 2650 | 611.25 | 309.7
建筑物建筑类型及结构形式：框架结构
泵送、非泵送:非泵送
建筑物垂直高度：40m以内
暂定3台.月，结算以施工组织设计及现场实际为准
| A-17-1 | 卷扬机 檐口高度（40m以内） | 台·月 | 1 | 10754.65 | 5500 | 795.7 | 2650 | 611.25 | 309.7
| 011705 | 大型机械设备进出场及安拆
76 | 011705001001 | 履带式挖掘机进出场费 斗容量（1以内） | 台次 | 1 | 1543.33 | 112.18 | 110.19 | 1021.25 | 128.08 | 44.2
| A-21-35 | 履带式挖掘机进出场费 斗容量（1以内） | 台次 | 1 | 1543.33 | 112.18 | 110.19 | 1021.25 | 128.08 | 44.2
建筑拆除工程
表－09
工程量清单综合单价分析表
工程名称:百色市田阳区2025年谷物收储机械化示范培训基地项目 | [9 empty] | 第15页 共33页
序号 | 项目编码 | 项目名称及项目 特征描述 | 单位 | 工程量 | 综合单价 (元) | 综合单价
[6 empty] | 人工费 | 材料费 | 机械费 | 管理费 | 利润 | 其中： 暂估价
分部分项工程
| 0116 | 拆除工程
77 | 011601001001 | 砖混结构房屋整体机械拆除 砖混结构 单层 | ㎡ | 200.00 | 30.49 | 5.86 |  | 18.63 | 2.6 | 0.88
| AC-2-3 | 砖混结构房屋整体机械拆除 砖混结构 单层 | 100 | 2.0000 | 3048.08 | 586.08 |  | 1862.61 | 259.56 | 88.15
78 | 010103002002 | 渣土弃置 |  | 60.00 | 20.18 | 0.98 |  | 15.23 | 1.72 | 0.58
运距:3km
| AC-4-8 | 自卸汽车运渣土 液压挖掘机装渣土(斗容量1) 1km以内 | 100 | 0.6000 | 1506.29 | 97.68 |  | 1112.41 | 128.27 | 43.56
| AC-4-10 | 自卸汽车运渣土 每增加1km 10t | 100 | 0.6000 | 511.49 |  |  | 410.91 | 43.56 | 14.79
79 | 桂010103003002 | 土（石）方运输增（减）m3·km | ·km | 1.00 | 2.55 |  |  | 2.05 | 0.22 | 0.07
| AC-4-10 | 自卸汽车运渣土 每增加1km 10t | 100 | 0.0100 | 255.75 |  |  | 205.45 | 21.78 | 7.4
园林拆除工程
分部分项工程
| 0116 | 拆除工程
80 | 桂050101014001 | 砍伐乔木 | 株 | 6 | 730.62 | 415.19 |  | 138.23 | 114.89 | 62.31
胸径约60-80cm
锯倒、砍枝、截断、清运树干枝叶、刨挖树蔸、维护安全
| D1-9 | 无障碍条件下砍树(乔木) 离地面10cm处树干直径 65cm以外 | 10株 | 0.6 | 7306.16 | 4151.88 |  | 1382.25 | 1148.89 | 623.14
安装工程
分部分项工程
| 4. | B4 电气设备安装工程
表－09
工程量清单综合单价分析表
工程名称:百色市田阳区2025年谷物收储机械化示范培训基地项目 | [9 empty] | 第16页 共33页
序号 | 项目编码 | 项目名称及项目 特征描述 | 单位 | 工程量 | 综合单价 (元) | 综合单价
[6 empty] | 人工费 | 材料费 | 机械费 | 管理费 | 利润 | 其中： 暂估价
81 | 030404017001 | 配电箱 1AW | 台 | 1 | 6465.43 | 187.98 | 5622.78 | 24.99 | 68.15 | 27.69
安装方式：箱体底边距地1.5m明装
电器元件：详见系统图
| B4-0090 | 成套配电箱安装 悬挂嵌入式半周长1.5m | 台 | 1 | 6465.43 | 187.98 | 5622.78 | 24.99 | 68.15 | 27.69
82 | 030404017002 | 应急照明配电箱 1ALE | 台 | 1 | 1420.36 | 147.11 | 1062.47 | 18.83 | 53.1 | 21.57
安装方式：箱体底边距地1.5m明装
电器元件：详见系统图
| B4-0089 | 成套配电箱安装 悬挂嵌入式半周长1.0m | 台 | 1 | 1420.36 | 147.11 | 1062.47 | 18.83 | 53.1 | 21.57
83 | 030404017003 | 照明配电箱 1AL | 台 | 1 | 1750.25 | 147.11 | 1365.12 | 18.83 | 53.1 | 21.57
安装方式：箱体底边距地1.5m明装
电器元件：详见系统图
| B4-0089 | 成套配电箱安装 悬挂嵌入式半周长1.0m | 台 | 1 | 1750.25 | 147.11 | 1365.12 | 18.83 | 53.1 | 21.57
84 | 030412002001 | 工矿灯 | 套 | 24 | 171.04 | 20.51 | 126.85 | 0.22 | 6.64 | 2.7
规格型号：200WxLED ~220V Φ=24000lm 4000K
安装方式：吸顶
含接线底盒安装
| B4-1808 | 工厂灯安装 工厂罩灯及防水防尘灯 工厂罩灯 | 10套 | 2.4 | 1710.32 | 205.14 | 1268.44 | 2.21 | 66.35 | 26.96
85 | 030412005001 | 双管荧光灯 | 套 | 14 | 118.24 | 25.99 | 70.6 | 0.13 | 8.36 | 3.4
规格型号：2*36WxLED ~220V Φ=2*4320lm 4000K
安装方式：吸顶
含接线底盒安装
表－09
工程量清单综合单价分析表
工程名称:百色市田阳区2025年谷物收储机械化示范培训基地项目 | [9 empty] | 第17页 共33页
序号 | 项目编码 | 项目名称及项目 特征描述 | 单位 | 工程量 | 综合单价 (元) | 综合单价
[6 empty] | 人工费 | 材料费 | 机械费 | 管理费 | 利润 | 其中： 暂估价
| B4-1800 | 荧光灯具安装 壁装式、吸顶式 双管 | 10套 | 1.4 | 1182.33 | 259.9 | 705.94 | 1.32 | 83.59 | 33.96
86 | 030412004001 | 安全出口标志灯 | 套 | 6 | 100.22 | 22.39 | 59.29 | 0.13 | 7.21 | 2.93
规格型号：(A型大型)1x1.5WxLED，-24V(常亮)
安装方式：距地门顶0.2米壁装
含接线底盒安装
自带蓄电池;初装容量备用时间90min;应急转换时间不大于1.5s;应急点亮时间不超过30min;
| B4-1760 | 装饰灯具安装 荧光艺术装饰灯具 标志、诱导装饰灯、应急灯 墙壁式 示意图号171、172、173、174 | 10套 | 0.6 | 1002.09 | 223.85 | 592.86 | 1.32 | 72.05 | 29.27
87 | 030412004002 | 方向(右)标志灯 | 套 | 3 | 100.22 | 22.39 | 59.29 | 0.13 | 7.21 | 2.93
规格型号：(A型大型)1x1.5WxLED，-24V(常亮)
安装方式：距地0.3米壁装
含接线底盒安装
自带蓄电池;初装容量备用时间90min;应急转换时间不大于1.5s;应急点亮时间不超过30min;
| B4-1760 | 装饰灯具安装 荧光艺术装饰灯具 标志、诱导装饰灯、应急灯 墙壁式 示意图号171、172、173、174 | 10套 | 0.3 | 1002.09 | 223.85 | 592.86 | 1.32 | 72.05 | 29.27
88 | 030412004003 | 方向(左)标志灯 | 套 | 1 | 100.22 | 22.39 | 59.29 | 0.13 | 7.21 | 2.93
规格型号：(A型大型)1x1.5WxLED，-24V(常亮)
安装方式：距地0.3米壁装
含接线底盒安装
自带蓄电池;初装容量备用时间90min;应急转换时间不大于1.5s;应急点亮时间不超过30min;
| B4-1760 | 装饰灯具安装 荧光艺术装饰灯具 标志、诱导装饰灯、应急灯 墙壁式 示意图号171、172、173、174 | 10套 | 0.1 | 1002.09 | 223.85 | 592.86 | 1.32 | 72.05 | 29.27
表－09
工程量清单综合单价分析表
工程名称:百色市田阳区2025年谷物收储机械化示范培训基地项目 | [9 empty] | 第18页 共33页
序号 | 项目编码 | 项目名称及项目 特征描述 | 单位 | 工程量 | 综合单价 (元) | 综合单价
[6 empty] | 人工费 | 材料费 | 机械费 | 管理费 | 利润 | 其中： 暂估价
89 | 030412004004 | 方向(双向)标志灯 | 套 | 1 | 100.22 | 22.39 | 59.29 | 0.13 | 7.21 | 2.93
规格型号：(A型大型)1x1.5WxLED，-24V(常亮)
安装方式：距地0.3米壁装
含接线底盒安装
自带蓄电池;初装容量备用时间90min;应急转换时间不大于1.5s;应急点亮时间不超过30min;
| B4-1760 | 装饰灯具安装 荧光艺术装饰灯具 标志、诱导装饰灯、应急灯 墙壁式 示意图号171、172、173、174 | 10套 | 0.1 | 1002.09 | 223.85 | 592.86 | 1.32 | 72.05 | 29.27
90 | 030412004005 | 壁装疏散照明灯 | 套 | 26 | 112.89 | 22.39 | 70.91 | 0.13 | 7.21 | 2.93
规格型号：(A型大型)9WxLED，-24V(急)
安装方式：距地2.8米壁装
含接线底盒安装
自带蓄电池;初装容量备用时间90min;应急转换时间不大于1.5s;应急点亮时间不超过30min;
| B4-1760 | 装饰灯具安装 荧光艺术装饰灯具 标志、诱导装饰灯、应急灯 墙壁式 示意图号171、172、173、174 | 10套 | 2.6 | 1128.8 | 223.85 | 709.11 | 1.32 | 72.05 | 29.27
91 | 030404034001 | 单联开关 | 套 | 4 | 22.52 | 10.71 | 4.94 | 0.13 | 3.47 | 1.41
规格型号：250V,16A
安装方式：距地1.3米明装
含开关盒安装
| B4-1952 | 照明开关、按钮、插座安装 开关及按钮 跷板开关明装 单联 | 10套 | 0.4 | 225.03 | 107.06 | 49.3 | 1.32 | 34.68 | 14.09
92 | 030404034002 | 双联开关 | 套 | 2 | 27.68 | 11.34 | 8.76 | 0.13 | 3.67 | 1.49
规格型号：250V,16A
表－09
工程量清单综合单价分析表
工程名称:百色市田阳区2025年谷物收储机械化示范培训基地项目 | [9 empty] | 第19页 共33页
序号 | 项目编码 | 项目名称及项目 特征描述 | 单位 | 工程量 | 综合单价 (元) | 综合单价
[6 empty] | 人工费 | 材料费 | 机械费 | 管理费 | 利润 | 其中： 暂估价
安装方式：距地1.3米明装
含开关盒安装
| B4-1953 | 照明开关、按钮、插座安装 开关及按钮 跷板开关明装 双联 | 10套 | 0.2 | 276.86 | 113.42 | 87.62 | 1.32 | 36.72 | 14.92
93 | 030404035001 | 二三孔插座 | 套 | 7 | 37.17 | 16.53 | 10.13 |  | 5.29 | 2.15
规格型号：250V,16A
安装方式：距地0.3米暗装
含开关盒安装
| B4-1984 | 照明开关、按钮、插座安装 插座 单、三相暗插座 单相暗插座10A 5孔带开关 | 10套 | 0.7 | 371.67 | 165.27 | 101.33 |  | 52.89 | 21.49
94 | 030408001001 | 电力电缆 YJV-5*4mm2 | m | 14.00 | 35.65 | 4.73 | 25.56 | 0.2 | 1.58 | 0.64
| B4-0915换 | 铜芯电力电缆敷设 电缆截面（≤10m㎡） | 100m | 0.1400 | 3564.23 | 472.8 | 2555.35 | 20.02 | 157.7 | 64.07
95 | 030408001002 | 电力电缆 YJV-5*6mm2 | m | 16.62 | 43.69 | 4.73 | 32.93 | 0.2 | 1.58 | 0.64
| B4-0915换 | 铜芯电力电缆敷设 电缆截面（≤10m㎡） | 100m | 0.1662 | 4367.89 | 472.8 | 3292.65 | 20.02 | 157.7 | 64.07
96 | 030408001003 | 电力电缆 YJV-5*16mm2 | m | 259.05 | 88.08 | 5.2 | 72.98 | 0.2 | 1.73 | 0.7
| B4-0916换 | 铜芯电力电缆敷设 电缆截面（≤16m㎡） | 100m | 2.5905 | 8808.61 | 520.03 | 7298.21 | 20.02 | 172.82 | 70.21
97 | 030408001004 | 电力电缆 YJV-4*35+1*25mm2 | m | 70.25 | 160.66 | 6.67 | 137.18 | 0.37 | 2.25 | 0.92
| B4-0917换 | 铜芯电力电缆敷设 电缆截面（≤35m㎡） | 100m | 0.7025 | 16066.39 | 667 | 13718.43 | 37.4 | 225.41 | 91.57
98 | 030411004001 | 管内穿线 WDZN-BYJ-4mm2 | m | 44.28 | 5.87 | 0.67 | 4.41 |  | 0.22 | 0.09
| B4-1479 | 管内穿线 照明线路 铜芯 导线截面（≤4m㎡） | 100m单线 | 0.4428 | 587.25 | 67.47 | 440.93 |  | 21.59 | 8.77
99 | 030411004002 | 管内穿线 WDZN-BYJ-2.5mm2 | m | 597.24 | 4.27 | 0.71 | 2.89 |  | 0.23 | 0.09
表－09
工程量清单综合单价分析表
工程名称:百色市田阳区2025年谷物收储机械化示范培训基地项目 | [9 empty] | 第20页 共33页
序号 | 项目编码 | 项目名称及项目 特征描述 | 单位 | 工程量 | 综合单价 (元) | 综合单价
[6 empty] | 人工费 | 材料费 | 机械费 | 管理费 | 利润 | 其中： 暂估价
| B4-1478 | 管内穿线 照明线路 铜芯 导线截面（≤2.5m㎡） | 100m单线 | 5.9724 | 427 | 70.83 | 289.03 |  | 22.67 | 9.21
100 | 030411004003 | 管内穿线 WDZN-RYJS-2.5mm2 | m | 597.24 | 4.22 | 0.79 | 2.69 | 0.02 | 0.26 | 0.11
| B5-0239 | 管/暗槽内穿放广播线 屏蔽软线（RVP）导线截面（1.5m㎡以内） | 100m | 5.9724 | 421.79 | 78.86 | 269.03 | 2.47 | 26.03 | 10.57
101 | 030411004004 | 管内穿线 BV-2.5mm2 | m | 1452.91 | 3.76 | 0.69 | 2.45 |  | 0.22 | 0.09
| B4-1477 | 管内穿线 照明线路 铜芯 导线截面（≤1.5m㎡） | 100m单线 | 14.5291 | 376.51 | 69.38 | 244.82 |  | 22.2 | 9.02
102 | 030411004005 | 管内穿线 BV-4mm2 | m | 186.42 | 5.2 | 0.75 | 3.68 |  | 0.24 | 0.1
| B4-1497 | 管内穿线 动力线路 铜芯 导线截面（≤4m㎡） | 100m单线 | 1.8642 | 520.06 | 75.37 | 367.83 |  | 24.12 | 9.8
103 | 030408006001 | 电力电缆头制作、安装 终端头 10KV以下 户内冷缩式 终端头 截面(≤16m㎡) | 个 | 16 | 154.97 | 47.31 | 70.75 | 1.95 | 15.76 | 6.4
| B4-1033 | 电力电缆头制作、安装 终端头 10KV以下 户内热缩式 终端头 截面(≤16m㎡) | 个 | 16 | 154.97 | 47.31 | 70.75 | 1.95 | 15.76 | 6.4
104 | 030408006002 | 电力电缆头制作、安装 终端头 10KV以下 户内冷缩式 终端头 截面(≤35m㎡) | 个 | 4 | 320.2 | 78.82 | 176.64 | 1.95 | 25.85 | 10.5
| B4-1034 | 电力电缆头制作、安装 终端头 10KV以下 户内热缩式 终端头 截面(≤35m㎡) | 个 | 4 | 320.2 | 78.82 | 176.64 | 1.95 | 25.85 | 10.5
105 | 030411001001 | 砖、混凝土结构暗配 JDG70 | m | 57.54 | 53.54 | 10.42 | 33.86 | 0.1 | 3.37 | 1.37
| B4-1353 | 砖、混凝土结构暗配 扣压式（KBG）、紧定式（JDG）电气钢导管外径（≤40mm） | 100m | 0.5754 | 5354.08 | 1041.95 | 3386.36 | 10.22 | 336.69 | 136.78
106 | 030411001002 | 砖、混凝土结构暗配 JDG50 | m | 208.73 | 27.56 | 10.42 | 10.02 | 0.1 | 3.37 | 1.37
| B4-1353 | 砖、混凝土结构暗配 扣压式（KBG）、紧定式（JDG）电气钢导管外径（≤40mm） | 100m | 2.0873 | 2756.15 | 1041.95 | 1002.94 | 10.22 | 336.69 | 136.78
107 | 030411001003 | 砖、混凝土结构暗配 JDG32 | m | 13.71 | 19.79 | 9.1 | 4.89 | 0.05 | 2.93 | 1.19
| B4-1352 | 砖、混凝土结构暗配 扣压式（KBG）、紧定式（JDG）电气钢导管外径（≤32mm） | 100m | 0.1371 | 1978.76 | 910.1 | 488.89 | 4.72 | 292.74 | 118.93
表－09
工程量清单综合单价分析表
工程名称:百色市田阳区2025年谷物收储机械化示范培训基地项目 | [9 empty] | 第21页 共33页
序号 | 项目编码 | 项目名称及项目 特征描述 | 单位 | 工程量 | 综合单价 (元) | 综合单价
[6 empty] | 人工费 | 材料费 | 机械费 | 管理费 | 利润 | 其中： 暂估价
108 | 030411001004 | 砖、混凝土结构暗配 JDG25 | m | 11.16 | 17.97 | 8.27 | 4.43 | 0.05 | 2.66 | 1.08
| B4-1351 | 砖、混凝土结构暗配 扣压式（KBG）、紧定式（JDG）电气钢导管外径（≤25mm） | 100m | 0.1116 | 1798.76 | 827.46 | 443.58 | 4.72 | 266.3 | 108.18
109 | 030411001005 | 砖、混凝土结构暗配 JDG20 | m | 508.76 | 16.18 | 7.52 | 3.94 |  | 2.4 | 0.98
| B4-1350 | 砖、混凝土结构暗配 扣压式（KBG）、紧定式（JDG）电气钢导管外径（≤20mm） | 100m | 5.0876 | 1617.97 | 751.54 | 394.65 |  | 240.49 | 97.7
110 | 030411001006 | 砖、混凝土结构暗配 SC25 | m | 12.26 | 36.12 | 10.68 | 15.74 | 1.32 | 3.84 | 1.56
| B4-1412 | 防爆镀锌钢管敷设 砖、混凝土结构暗配 钢管公称直径（≤25mm） | 100m | 0.1226 | 3611.58 | 1068.02 | 1573.71 | 131.75 | 383.93 | 155.97
111 | 030411001007 | 砖、混凝土结构暗配 SC20 | m | 258.12 | 28.56 | 8.73 | 11.66 | 1.3 | 3.21 | 1.3
| B4-1411 | 防爆镀锌钢管敷设 砖、混凝土结构暗配 钢管公称直径（≤20mm） | 100m | 2.5812 | 2856.12 | 872.96 | 1166.18 | 129.87 | 320.91 | 130.37
112 | 030413002001 | 凿(压)槽及恢复 砖结构公称管径（≤20mm） | m | 71.60 | 14.23 | 6.9 | 2.67 | 0.26 | 2.29 | 0.93
| B4-2032 | 凿槽、刨沟 凿槽、刨沟 砖结构公称管径（≤20mm） | 10m | 7.160 | 82.1 | 43.59 | 9.49 | 1.81 | 14.53 | 5.9
| B4-2044 | 凿槽、刨沟 所凿沟槽恢复 沟槽尺寸公称管径（≤20mm）{水泥砂浆 1∶3} | 10m | 7.160 | 60.22 | 25.43 | 17.23 | 0.79 | 8.39 | 3.41
113 | 030413002002 | 凿(压)槽及恢复 砖结构公称管径（≤32mm） | m | 6.00 | 18.68 | 9.44 | 3.04 | 0.28 | 3.11 | 1.27
| B4-2033 | 凿槽、刨沟 凿槽、刨沟 砖结构公称管径（≤32mm） | 10m | 0.600 | 110.85 | 61.75 | 9.54 | 1.81 | 20.34 | 8.26
| B4-2045 | 凿槽、刨沟 所凿沟槽恢复 沟槽尺寸公称管径（≤32mm）{水泥砂浆 1∶3} | 10m | 0.600 | 76.02 | 32.69 | 20.88 | 1.01 | 10.78 | 4.38
114 | 030413002003 | 凿(压)槽及恢复 砖结构公称管径（≤50mm） | m | 9.60 | 23.31 | 11.99 | 3.55 | 0.31 | 3.94 | 1.6
| B4-2034 | 凿槽、刨沟 凿槽、刨沟 砖结构公称管径（≤50mm） | 10m | 0.960 | 135.3 | 77.19 | 9.58 | 1.81 | 25.28 | 10.27
| B4-2046 | 凿槽、刨沟 所凿沟槽恢复 沟槽尺寸公称管径（≤50mm）{水泥砂浆 1∶3} | 10m | 0.960 | 97.71 | 42.68 | 25.87 | 1.3 | 14.07 | 5.72
115 | 030413002004 | 凿(压)槽及恢复 砖结构公称管径（≤100mm） | m | 2.40 | 42.61 | 21.8 | 6.74 | 0.51 | 7.14 | 2.9
表－09
工程量清单综合单价分析表
工程名称:百色市田阳区2025年谷物收储机械化示范培训基地项目 | [9 empty] | 第22页 共33页
序号 | 项目编码 | 项目名称及项目 特征描述 | 单位 | 工程量 | 综合单价 (元) | 综合单价
[6 empty] | 人工费 | 材料费 | 机械费 | 管理费 | 利润 | 其中： 暂估价
| B4-2036 | 凿槽、刨沟 凿槽、刨沟 砖结构公称管径（≤100mm） | 10m | 0.240 | 218.7 | 129.86 | 9.72 | 1.81 | 42.13 | 17.12
| B4-2048 | 凿槽、刨沟 所凿沟槽恢复 沟槽尺寸公称管径（≤100mm）{水泥砂浆 1∶3} | 10m | 0.240 | 207.27 | 88.09 | 57.66 | 3.29 | 29.24 | 11.88
防雷安装工程
116 | 030409003001 | 避雷引下线敷设 利用建筑物主筋引下 | m | 200.20 | 17.98 | 7.45 | 0.67 | 3.47 | 3.49 | 1.42
| B4-1154 | 避雷引下线敷设 利用建筑物主筋引下 | 10m | 20.020 | 179.75 | 74.46 | 6.66 | 34.68 | 34.92 | 14.19
117 | 030409006001 | Φ12的热镀锌圆钢避雷针 L=0.3m | 根 | 10 | 182.87 | 60.48 | 57.73 | 15.41 | 24.28 | 9.87
| B4-1176 | 避雷针制作、安装 平屋面上安装 针长（≤2m） | 根 | 10 | 182.87 | 60.48 | 57.73 | 15.41 | 24.28 | 9.87
118 | 030409002001 | 钢接地母线敷设 -40*5不锈钢扁钢 | m | 263.80 | 26.24 | 11.2 | 6.95 | 0.61 | 3.78 | 1.53
| B4-1129 | 接地母线敷设 户内钢接地母线敷设 | 10m | 26.380 | 262.32 | 111.97 | 69.52 | 6.06 | 37.77 | 15.34
119 | 030409008001 | 总等电位端子联接板MEB | 台 | 1 | 287.64 | 108.97 | 102.7 | 2.2 | 35.57 | 14.45
| B4-1202 | 等电位联结 总等电位端子联结箱 | 台 | 1 | 287.64 | 108.97 | 102.7 | 2.2 | 35.57 | 14.45
120 | 030409008002 | 接地测试板 | 块 | 3 | 67.01 | 25.43 | 19.02 | 3.85 | 9.37 | 3.81
| B4-1204 | 接地测试板 | 块 | 3 | 67.01 | 25.43 | 19.02 | 3.85 | 9.37 | 3.81
121 | 030414011001 | 接地装置调试 独立接地装置 | 系统（组 | 1 | 482.44 | 252.36 | 1.67 | 51.74 | 97.31 | 39.53
| B4-2143 | 接地装置调试 独立接地装置 | 组 | 1 | 482.44 | 252.36 | 1.67 | 51.74 | 97.31 | 39.53
原农机局专变增容250kVA+新建250kVA专变安装工程-安装拆除工程
分部分项工程
10kV线路部分
122 | 030410003001 | 拆除10kV线路 70mm2导线 | km | 252.000 | 0.82 | 0.53 | 0.08 | 0.06 | 0.1 | 0.05
人工拆除
表－09
工程量清单综合单价分析表
工程名称:百色市田阳区2025年谷物收储机械化示范培训基地项目 | [9 empty] | 第23页 共33页
序号 | 项目编码 | 项目名称及项目 特征描述 | 单位 | 工程量 | 综合单价 (元) | 综合单价
[6 empty] | 人工费 | 材料费 | 机械费 | 管理费 | 利润 | 其中： 暂估价
| 0901145换 | 架空导线拆除 钢芯铝绞线(截面m㎡以下)95 | 1km/单线 | 0.252 | 813.43 | 530.65 | 81 | 56.94 | 96.54 | 48.3
123 | 030410001001 | 电杆拆除 | 根 | 1 | 663.9 | 498.58 | 10.3 | 25.77 | 86.15 | 43.1
人工拆除
| 0901122换 | 混凝土杆(m以内)人工拆除混凝土杆 12 | 根 | 1 | 663.9 | 498.58 | 10.3 | 25.77 | 86.15 | 43.1
农机局专变增容
124 | 030410004001 | 拆除杆上变压器 | 台 | 1 | 710.61 | 334.17 | 5 | 231.9 | 93.01 | 46.53
型号：S11-M-50/10
| 0901001 | 油浸电力变压器拆除(容量kV·A以下)800 | 台 | 1 | 710.61 | 334.17 | 5 | 231.9 | 93.01 | 46.53
125 | 030410004002 | 拆除杆上配电箱 | 台 | 1 | 253.86 | 100.11 | 3 | 101.14 | 33.07 | 16.54
型号：XM-100A
| 0901044 | 低压配电柜拆除 | 台 | 1 | 253.86 | 100.11 | 3 | 101.14 | 33.07 | 16.54
原农机局专变增容250kVA+新建250kVA专变安装工程-电缆
分部分项工程
10kV线路部分
126 | 030410001002 | 电杆组立 | 根 | 1 | 7148.92 | 281.41 | 6042.56 | 74.5 | 113.89 | 46.28
型号：混凝土杆大拔稍电杆 D230*12米
定位复测、基坑开挖、汽车组立
基础土方开挖、回填
| B4-1211换 | 电杆土石方工程 施工定位 单杆 | 基 | 1 | 84.89 | 44.75 | 9.44 | 2.45 | 15.1 | 6.14
| B4-1216 | 电杆土石方工程 杆坑土石方工程 普通土 | 10 | 0.100 | 1034.22 | 641.21 | 19.07 |  | 205.19 | 83.36
表－09
工程量清单综合单价分析表
工程名称:百色市田阳区2025年谷物收储机械化示范培训基地项目 | [9 empty] | 第24页 共33页
序号 | 项目编码 | 项目名称及项目 特征描述 | 单位 | 工程量 | 综合单价 (元) | 综合单价
[6 empty] | 人工费 | 材料费 | 机械费 | 管理费 | 利润 | 其中： 暂估价
| B4-1230换 | 电杆装配及组立 汽车组立混凝土杆 杆高（≤12m） | 根 | 1 | 6960.6 | 172.54 | 6031.21 | 72.05 | 78.27 | 31.8
127 | 030410004003 | 杆上设备 | 组 | 1 | 1819.75 | 276.81 | 1256.69 | 7.92 | 91.11 | 37.03
部位：混凝土杆大拔稍电杆 D230*12米
含绝缘子、横担、螺栓等所有杆上设备
| B-换 | 扁铁抱箍 -60*6*D240 | 付 | 1 | 33.76 |  | 30.97
| B4-0126 | 钢化玻璃绝缘子 LXP-70 | 10串 | 0.300 | 793.89 | 113.51 | 562.15 | 1.1 | 36.68 | 14.9
| B4-1272 | 高压耐张横担∠63*6*1500 | 组 | 1 | 86.98 | 29.97 | 36.34 |  | 9.59 | 3.9
| B-换 | 双头螺栓 M16×350 | 套 | 4 | 5.45 |  | 5
| B4-0126 | 瓷横担绝缘子SC-210 | 10串 | 0.300 | 504.5 | 113.51 | 296.65 | 1.1 | 36.68 | 14.9
| B4-1272 | 引线横担∠63*6*1500 | 组 | 1 | 86.98 | 29.97 | 36.34 |  | 9.59 | 3.9
| B4-1296换 | 导线架设 钢芯铝绞线架设 钢芯铝绞线截面（≤95m㎡） | 1km/单线 | 0.030 | 1631.1 | 876.32 | 114.8 | 76.52 | 304.91 | 123.87
| B-换 | 绝缘导线 JKLGYJ-10kV-70/10 | m | 30.00 | 9.48 |  | 8.7
| B-换 | C型设备线夹 SCK-931 | 只 | 3 | 31.83 |  | 29.2
| B-换 | 电缆故障指示器 | 个 | 1 | 338.58 |  | 310.62
| B-换 | 电缆抱箍 Φ16*D360 | 付 | 3 | 5.79 |  | 5.31
| B4-0822换 | 其他电缆保护管敷设 电缆保护管敷设(管径≤150mm) 钢管 DN110 | 10m | 0.300 | 1386.44 | 408.28 | 656 | 16.52 | 135.94 | 55.22
128 | 030410001003 | 电杆组立 | 根 | 1 | 3734.23 | 281.41 | 2909.82 | 74.5 | 113.89 | 46.28
型号：混凝土普通电杆 D190*12米
定位复测、基坑开挖、汽车组立
基础土方开挖、回填
表－09
工程量清单综合单价分析表
工程名称:百色市田阳区2025年谷物收储机械化示范培训基地项目 | [9 empty] | 第25页 共33页
序号 | 项目编码 | 项目名称及项目 特征描述 | 单位 | 工程量 | 综合单价 (元) | 综合单价
[6 empty] | 人工费 | 材料费 | 机械费 | 管理费 | 利润 | 其中： 暂估价
| B4-1211换 | 电杆土石方工程 施工定位 单杆 | 基 | 1 | 84.89 | 44.75 | 9.44 | 2.45 | 15.1 | 6.14
| B4-1216 | 电杆土石方工程 杆坑土石方工程 普通土 | 10 | 0.100 | 1034.22 | 641.21 | 19.07 |  | 205.19 | 83.36
| B4-1230换 | 电杆装配及组立 汽车组立混凝土杆 杆高（≤12m） | 根 | 1 | 3545.91 | 172.54 | 2898.47 | 72.05 | 78.27 | 31.8
129 | 030410004004 | 杆上设备 | 组 | 1 | 1870.88 | 276.81 | 1303.6 | 7.92 | 91.11 | 37.03
部位：混凝土普通电杆 D190*12米
含绝缘子、横担、螺栓等所有杆上设备
| B-换 | 扁铁抱箍 -60*6*D190 | 付 | 1 | 27.01 |  | 24.78
| B4-0126 | 钢化玻璃绝缘子 LXP-70 | 10串 | 0.300 | 793.89 | 113.51 | 562.15 | 1.1 | 36.68 | 14.9
| B4-1272 | 高压耐张横担∠63*6*1500 | 组 | 1 | 115.92 | 29.97 | 62.89 |  | 9.59 | 3.9
| B-换 | 双头螺栓 M16×350 | 套 | 4 | 5.45 |  | 5
| B4-0126 | 瓷横担绝缘子SC-210 | 10串 | 0.300 | 504.5 | 113.51 | 296.65 | 1.1 | 36.68 | 14.9
| B4-1272 | 引线横担∠63*6*1500 | 组 | 1 | 115.92 | 29.97 | 62.89 |  | 9.59 | 3.9
| B4-1296换 | 导线架设 钢芯铝绞线架设 钢芯铝绞线截面（≤95m㎡） | 1km/单线 | 0.030 | 1631.1 | 876.32 | 114.8 | 76.52 | 304.91 | 123.87
| B- | 绝缘导线 JKLGYJ-10kV-70/10 | m | 30.00 | 9.48 |  | 8.7
| B- | C型设备线夹 SCK-931 | 只 | 3 | 31.83 |  | 29.2
| B-换 | 电缆故障指示器 | 个 | 1 | 338.58 |  | 310.62
| B-换 | 电缆抱箍 Φ16*D360 | 付 | 3 | 5.79 |  | 5.31
| B4-0822换 | 其他电缆保护管敷设 电缆保护管敷设(管径≤150mm) 钢管 DN110 | 10m | 0.300 | 1386.44 | 408.28 | 656 | 16.52 | 135.94 | 55.22
130 | 030411005001 | 拉线 GJ-50 | 根 | 1 | 1117.28 | 81.28 | 907.01 | 0.11 | 26.04 | 10.58
部位：混凝土普通电杆 D190*12米
表－09
工程量清单综合单价分析表
工程名称:百色市田阳区2025年谷物收储机械化示范培训基地项目 | [9 empty] | 第26页 共33页
序号 | 项目编码 | 项目名称及项目 特征描述 | 单位 | 工程量 | 综合单价 (元) | 综合单价
[6 empty] | 人工费 | 材料费 | 机械费 | 管理费 | 利润 | 其中： 暂估价
| B- | 拉线抱箍BGL-50 | 付 | 1 | 59.81 |  | 54.87
| B- | 延长环 PH-10 | 个 | 1 | 23.15 |  | 21.24
| B- | 楔形线夹 NE-2 | 个 | 3 | 49.19 |  | 45.13
| B- | 球头挂环 Q-7 | 个 | 1 | 20.25 |  | 18.58
| B4-0126 | 绝缘子 | 10串 | 0.100 | 504.5 | 113.51 | 296.65 | 1.1 | 36.68 | 14.9
| B- | 碗头挂板 WS-7 | 个 | 1 | 16.39 |  | 15.04
| B4-1286换 | 拉线 | 根 | 1 | 355.53 | 49.95 | 253.75 |  | 15.98 | 6.49
| B- | UT线夹 NUT-2 | 只 | 1 | 67.53 |  | 61.95
| B- | 防卸帽 FX-2 | 个 | 2 | 7.96 |  | 7.3
| B- | 拉线棒 φ16×2500 | 根 | 1 | 103.38 |  | 94.84
| B- | U型环 U-25 | 付 | 1 | 48.23 |  | 44.25
| B4-1224 | 拉线盘 LP-8 | 块 | 1 | 209.06 | 19.98 | 162.83 |  | 6.39 | 2.6
131 | 030414011002 | 电杆接地装置 | 组 | 2 | 768.22 | 253.53 | 242.51 | 65.3 | 102 | 41.46
接地角钢 L50*5，L=2.5m
接地扁钢 -50*5*6000
| B4-1111换 | 角钢接地极 L50*5，L=2.5m | 根 | 12 | 118.22 | 39.23 | 37.21 | 9.91 | 15.72 | 6.39
| B4-1147换 | 接地扁钢 -50*5*6000 | 10处 | 0.400 | 294.41 | 90.72 | 96.24 | 29.18 | 38.37 | 15.59
132 | 桂030413011001 | C25混凝土电杆基础 |  | 1.20 | 603.79 | 126.23 | 280.09 | 62.63 | 60.44 | 24.55
现场搅拌混凝土
含模板制作安拆
| B4-2107 | 基础 现浇式 C25混凝土基础 |  | 1.20 | 603.79 | 126.23 | 280.09 | 62.63 | 60.44 | 24.55
表－09
工程量清单综合单价分析表
工程名称:百色市田阳区2025年谷物收储机械化示范培训基地项目 | [9 empty] | 第27页 共33页
序号 | 项目编码 | 项目名称及项目 特征描述 | 单位 | 工程量 | 综合单价 (元) | 综合单价
[6 empty] | 人工费 | 材料费 | 机械费 | 管理费 | 利润 | 其中： 暂估价
133 | 030408003001 | 电缆保护管 | m | 160.00 | 41.73 | 8.34 | 22.91 | 2.26 | 3.39 | 1.38
预埋2*CPVC-110
| B4-0782换 | 塑料管埋地敷设 外径(≤150mm) | 100m | 1.6000 | 4172.3 | 833.64 | 2291.09 | 226.16 | 339.14 | 137.77
134 | 030408001005 | 铜芯电力电缆敷设 YJV22-8.7/15KV-3*95 | m | 105.58 | 280.96 | 12.43 | 238.32 | 0.98 | 4.29 | 1.74
| B4-0919换 | 铜芯电力电缆敷设 YJV22-8.7/15KV-3*95 | 100m | 1.0558 | 28096.18 | 1242.61 | 23832.3 | 98.09 | 429.02 | 174.29
135 | 030408006003 | 电力电缆头制作、安装 终端头 10KV以下 户外冷缩式 终端头 截面(≤120m㎡) | 个 | 2 | 842.1 | 242.19 | 418 | 2.34 | 78.25 | 31.79
| B4-1068换 | 电力电缆头制作、安装 终端头 10KV以下 户外冷缩式 终端头 截面(≤120m㎡) | 个 | 2 | 842.1 | 242.19 | 418 | 2.34 | 78.25 | 31.79
136 | 桂030413013001 | 人工、小型机械挖填沟槽、开挖路面 小型机械挖填沟槽 小型机械挖沟槽 一般土 |  | 106.23 | 13.93 | 0.67 |  | 8.14 | 2.82 | 1.15
| B4-2085 | 人工、小型机械挖填沟槽、开挖路面 小型机械挖填沟槽 小型机械挖沟槽 一般土 | 10 | 10.623 | 139.33 | 6.72 |  | 81.44 | 28.21 | 11.46
137 | 桂030413014001 | 人工、小型机械挖填沟槽、开挖路面 小型机械挖填沟槽 机械回填沟槽 土方 |  | 104.19 | 7.65 | 1.11 |  | 3.73 | 1.55 | 0.63
| B4-2088 | 人工、小型机械挖填沟槽、开挖路面 小型机械挖填沟槽 机械回填沟槽 土方 | 10 | 10.419 | 76.47 | 11.08 |  | 37.31 | 15.48 | 6.29
138 | 050307009001 | 杆号标志牌320*260 | 个 | 2 | 25.46 | 2.16 | 20.23 |  | 0.69 | 0.28
| B4-2010换 | 杆号牌、高压开关牌、刀闸牌 | 100个 | 0.02 | 2545.85 | 215.67 | 2022.92 |  | 69.01 | 28.04
139 | 030414011003 | 接地装置调试 一柱一接地极 | 根 | 2 | 113.44 | 63.09 | 1.34 | 7.76 | 22.67 | 9.21
| B4-2142 | 接地装置调试 一柱一接地极 | 根 | 2 | 113.44 | 63.09 | 1.34 | 7.76 | 22.67 | 9.21
农机局专变增容
140 | 030410004005 | 综合配电箱 XM-500A | 台 | 1 | 19409.12 | 286.05 | 17385.14 | 4.56 | 93 | 37.78
| B4-1333 | 杆上配电设备安装 杆上变压器安装 配电箱 | 台 | 1 | 502.93 | 286.05 | 40.01 | 4.56 | 93 | 37.78
| B-换 | 综合配电箱 XM-500A | 台 | 1 | 18906.19 |  | 17345.13
表－09
工程量清单综合单价分析表
工程名称:百色市田阳区2025年谷物收储机械化示范培训基地项目 | [9 empty] | 第28页 共33页
序号 | 项目编码 | 项目名称及项目 特征描述 | 单位 | 工程量 | 综合单价 (元) | 综合单价
[6 empty] | 人工费 | 材料费 | 机械费 | 管理费 | 利润 | 其中： 暂估价
141 | 030401001001 | 油浸式变压器 S11-M-250kVA | 台 | 1 | 38013.36 | 1095.17 | 32468.63 | 564.15 | 530.98 | 215.71
| B4-1322 | 杆上变配电设备安装 杆上变压器 变压器容量（≤320KV·A） | 台 | 1 | 2697.36 | 1095.17 | 68.63 | 564.15 | 530.98 | 215.71
| B-换 | 油浸式变压器 S11-M-250kVA | 台 | 1 | 35316 |  | 32400
142 | 030410004006 | 原50KVA增容250kVA变压器 | 套 | 1 | 5047.11 | 143.84 | 4417.7 | 2.89 | 46.95 | 19.07
除了低压计量箱、油浸式变压器、顶相支持器、负控管理终端、高压熔丝、三相多功能电表(费控)、
铝芯塑料线 BLV-240mm2是新增设备，其余设备均为利旧
| B- | 顶相支持器 -60*6*D160 | 只 | 1 | 8.68 |  | 7.96
| B5-0796 | 负控管理终端 FKGA22-HX3000 | 只 | 1 | 3966.96 | 84.12 | 3516.6 | 0.58 | 27.1 | 11.01
| B- | 高压熔丝 20A | 条 | 3 | 5.36 |  | 4.92
| B4-0359换 | 三相多功能电表(费控) 3*220/380V 3*1(10)A | 个 | 1 | 545.86 | 21.07 | 469.88 | 0.25 | 6.82 | 2.77
| B4-1306换 | 导线架设 绝缘铝绞线架设 绝缘铝绞线截面（≤240m㎡） | 1km/单线 | 0.020 | 3876.5 | 1932.44 | 605.18 | 102.9 | 651.31 | 264.59
| B- | 铝芯塑料线 BLV-240mm2 | m | 20.00 | 21.6 |  | 19.82
143 | 050307009002 | 配电箱标志牌320*200 | 个 | 1 | 21.8 |  | 20
| B-换 | 配电箱标志牌320*200 | 个 | 1 | 21.8 |  | 20
144 | 050307009003 | 变压器标志牌320*200 | 个 | 1 | 21.8 |  | 20
| B-换 | 变压器标志牌320*200 | 个 | 1 | 21.8 |  | 20
145 | 030414001001 | 电力变压器系统调试 10kV以下变压器容量（kv.A）≤800 | 系统 | 1 | 1548.66 | 582.53 | 12.55 | 388.67 | 310.78 | 126.26
| B4-2114 | 电力变压器系统调试 10kV以下变压器容量（kv.A）≤800 | 系统 | 1 | 1548.66 | 582.53 | 12.55 | 388.67 | 310.78 | 126.26
表－09
工程量清单综合单价分析表
工程名称:百色市田阳区2025年谷物收储机械化示范培训基地项目 | [9 empty] | 第29页 共33页
序号 | 项目编码 | 项目名称及项目 特征描述 | 单位 | 工程量 | 综合单价 (元) | 综合单价
[6 empty] | 人工费 | 材料费 | 机械费 | 管理费 | 利润 | 其中： 暂估价
146 | 030414002001 | 送配电装置系统调试 10kV以下交流供电 负荷隔离开关 | 系统 | 1 | 2976.51 | 1577.25 | 10.45 | 298.81 | 600.34 | 243.89
| B4-2121 | 送配电装置系统调试 10kV以下交流供电 负荷隔离开关 | 系统 | 1 | 2976.51 | 1577.25 | 10.45 | 298.81 | 600.34 | 243.89
新建250kVA变压器
147 | 030410001004 | 电杆组立 | 根 | 2 | 2752.29 | 281.41 | 2008.96 | 74.5 | 113.89 | 46.28
型号：混凝土普通电杆 D190*12米
定位复测、基坑开挖、汽车组立
基础土方开挖、回填
| B4-1211换 | 电杆土石方工程 施工定位 单杆 | 基 | 2 | 84.89 | 44.75 | 9.44 | 2.45 | 15.1 | 6.14
| B4-1216 | 电杆土石方工程 杆坑土石方工程 普通土 | 10 | 0.200 | 1034.22 | 641.21 | 19.07 |  | 205.19 | 83.36
| B4-1230换 | 电杆装配及组立 汽车组立混凝土杆 杆高（≤12m） | 根 | 2 | 2563.97 | 172.54 | 1997.61 | 72.05 | 78.27 | 31.8
148 | 030410004007 | 综合配电箱 XM-500A | 台 | 1 | 19409.12 | 286.05 | 17385.14 | 4.56 | 93 | 37.78
| B4-1333 | 杆上配电设备安装 杆上变压器安装 配电箱 | 台 | 1 | 502.93 | 286.05 | 40.01 | 4.56 | 93 | 37.78
| B-换 | 综合配电箱 XM-500A | 台 | 1 | 18906.19 |  | 17345.13
149 | 030401001002 | 油浸式变压器 S11-M-250kVA | 台 | 1 | 38013.36 | 1095.17 | 32468.63 | 564.15 | 530.98 | 215.71
| B4-1322 | 杆上变配电设备安装 杆上变压器 变压器容量（≤320KV·A） | 台 | 1 | 2697.36 | 1095.17 | 68.63 | 564.15 | 530.98 | 215.71
| B-换 | 油浸式变压器 S11-M-250kVA | 台 | 1 | 35316 |  | 32400
150 | 030402010001 | 高压避雷器 Y5WS-17/50FT | 组 | 1 | 475.21 | 121.69 | 251.08 | 5.82 | 40.8 | 16.58
| B4-1328 | 杆上配电设备安装 杆上变压器安装 避雷器 | 组 | 1 | 255.28 | 121.69 | 49.31 | 5.82 | 40.8 | 16.58
| B-换 | 高压避雷器 Y5WS-17/50FT | 组 | 1 | 219.93 |  | 201.77
151 | 030402009001 | 户外跌落式熔断器 RW12-12/200A | 组 | 1 | 2902.79 | 111.7 | 2492.7 | 5.82 | 37.61 | 15.28
表－09
工程量清单综合单价分析表
工程名称:百色市田阳区2025年谷物收储机械化示范培训基地项目 | [9 empty] | 第30页 共33页
序号 | 项目编码 | 项目名称及项目 特征描述 | 单位 | 工程量 | 综合单价 (元) | 综合单价
[6 empty] | 人工费 | 材料费 | 机械费 | 管理费 | 利润 | 其中： 暂估价
配20A高压熔丝
| B4-1326 | 杆上配电设备安装 杆上变压器安装 跌落式熔断器 | 组 | 1 | 226.48 | 111.7 | 37.37 | 5.82 | 37.61 | 15.28
| B-换 | 户外跌落式熔断器 RW12-12/200A | 组 | 1 | 2676.31 |  | 2455.33
152 | 030402006001 | 高压隔离刀闸 GW9-12/630A | 组 | 1 | 1081.46 | 144.48 | 639.64 | 98.64 | 77.8 | 31.61
| B4-0038 | 隔离开关、负荷开关安装 隔离开关、负荷开关(≤1000电流 A) | 组 | 1 | 422.23 | 144.48 | 34.84 | 98.64 | 77.8 | 31.61
| B-换 | 高压隔离刀闸 GW9-12/630A | 组 | 1 | 659.23 |  | 604.8
153 | 030410003002 | 架空绝缘导线 JKLGYJ-70/10 | km | 0.045 | 11110.88 | 876.22 | 8814.88 | 76.44 | 304.89 | 123.78
| B4-1296换 | 导线架设 钢芯铝绞线架设 钢芯铝绞线截面（m㎡）≤95 | 1km/单线 | 0.045 | 1631.1 | 876.32 | 114.8 | 76.52 | 304.91 | 123.87
| B-换 | 架空绝缘导线 JKLGYJ-70/10 | m | 45.00 | 9.48 |  | 8.7
154 | 030410004008 | 杆上设备 | 组 | 1 | 5923.92 | 788.96 | 4286.81 | 6.71 | 250.96 | 101.37
部位：混凝土普通电杆 D190*12米
含绝缘子、横担、螺栓等所有杆上设备
| B- | C型线夹 | 只 | 6 | 31.83 |  | 29.2
| B5-0796 | 负控管理终端 FKGA22-HX3000 | 只 | 1 | 151.96 | 84.12 | 16.6 | 0.58 | 27.1 | 11.01
| B4-0359换 | 三相多功能电表(费控) 3*220/380V 3*1(10)A | 个 | 1 | 545.86 | 21.07 | 469.88 | 0.25 | 6.82 | 2.77
| B8-0364换 | PVC塑料管(承插粘接) 公称外径 (160mm 以内) | 10m | 0.262 | 612.86 | 199.57 | 294.8 | 0.03 | 49.9 | 17.96
| B- | PVC塑料管弯头 160 | 个 | 4 | 19.29 |  | 17.7
| B4-1273 | 变压器台架槽钢[14×3300 双根 | 组 | 1 | 906.34 | 47.22 | 763.03 |  | 15.11 | 6.14
| B4-1273 | 配电箱台架槽钢[10×3300 双根 | 组 | 1 | 764.33 | 47.22 | 632.75 |  | 15.11 | 6.14
| B4-1272 | 高压熔断器横担 ∠63*6*3300 单根 | 组 | 1 | 192.32 | 29.97 | 132.98 |  | 9.59 | 3.9
表－09
工程量清单综合单价分析表
工程名称:百色市田阳区2025年谷物收储机械化示范培训基地项目 | [9 empty] | 第31页 共33页
序号 | 项目编码 | 项目名称及项目 特征描述 | 单位 | 工程量 | 综合单价 (元) | 综合单价
[6 empty] | 人工费 | 材料费 | 机械费 | 管理费 | 利润 | 其中： 暂估价
| B4-1272 | 高压避雷器横担 ∠63*6*3300 单根 | 组 | 1 | 192.32 | 29.97 | 132.98 |  | 9.59 | 3.9
| B-换 | U型抱箍 16*220 | 付 | 2 | 19.29 |  | 17.7
| B-换 | U型抱箍 16*240 | 付 | 2 | 15.43 |  | 14.16
| B-换 | U型抱箍 16*260 | 付 | 1 | 16.39 |  | 15.04
| B-换 | 镀锌螺栓 16*400 | 条 | 6 | 6 |  | 5.5
| B-换 | 镀锌螺栓 16*450 | 条 | 6 | 6.54 |  | 6
| B4-1272 | 高压直线担 ∠63*6*1500 单根 | 组 | 1 | 115.92 | 29.97 | 62.89 |  | 9.59 | 3.9
| B-换 | 扁铁抱箍 -60*6 | 付 | 1 | 34.73 |  | 31.86
| B-换 | 加强扁铁抱箍 -60*6*D260 | 付 | 2 | 34.73 |  | 31.86
| B-换 | 加强扁铁抱箍 -60*6*D300 | 付 | 2 | 38.59 |  | 35.4
| B4-0126换 | 高压柱式瓷瓶 PS-15/500 | 只 | 3 | 233.48 | 113.51 | 48.01 | 1.1 | 36.68 | 14.9
| B4-1306换 | 导线架设 绝缘铝绞线架设 绝缘铝绞线截面（≤240m㎡） | 1km/单线 | 0.020 | 3876.5 | 1932.44 | 605.18 | 102.9 | 651.31 | 264.59
| B- | 铝芯塑料线 BLV-240mm2 | m | 20.00 | 21.6 |  | 19.82
| B4-1272 | 高压隔离刀闸横担 ∠63*6*3300 单根 | 条 | 1 | 192.32 | 29.97 | 132.98 |  | 9.59 | 3.9
| B-换 | 台架警告牌320*400 | 块 | 2 | 43.6 |  | 40
| B-换 | 接地挂环 | 组 | 1 | 58.86 |  | 54
| B-换 | 铜接线耳 DT-25 | 只 | 10 | 1.96 |  | 1.8
| B-换 | C型设备线夹 SCK-931 | 只 | 16 | 31.83 |  | 29.2
| B4-1307换 | 接地线 BVV-25mm2 | 1km/单线 | 0.010 | 1416.78 | 800.94 | 64.04 | 51.31 | 272.72 | 110.79
| B4-1272 | 引线横担 ∠63*6*3300 单根 | 条 | 1 | 192.32 | 29.97 | 132.98 |  | 9.59 | 3.9
表－09
工程量清单综合单价分析表
工程名称:百色市田阳区2025年谷物收储机械化示范培训基地项目 | [9 empty] | 第32页 共33页
序号 | 项目编码 | 项目名称及项目 特征描述 | 单位 | 工程量 | 综合单价 (元) | 综合单价
[6 empty] | 人工费 | 材料费 | 机械费 | 管理费 | 利润 | 其中： 暂估价
155 | 030414011004 | 电杆接地装置 | 组 | 2 | 147.67 | 48.3 | 46.84 | 12.83 | 19.56 | 7.95
接地角钢 L50*5，L=2.5m
接地扁钢 -50*5*6000
| B4-1111换 | 角钢接地极 L50*5，L=2.5m | 根 | 2 | 118.22 | 39.23 | 37.21 | 9.91 | 15.72 | 6.39
| B4-1147换 | 接地扁钢 -50*5*6000 | 10处 | 0.200 | 294.41 | 90.72 | 96.24 | 29.18 | 38.37 | 15.59
156 | 030414011005 | 双杆台架变压器接地装置 | 组 | 1 | 1003.73 | 326.1 | 319.5 | 88.64 | 132.69 | 53.93
接地角钢 L50*5，L=2.5m
接地扁钢 -50*5*6000
| B4-1111换 | 角钢接地极 L50*5，L=2.5m | 根 | 6 | 118.22 | 39.23 | 37.21 | 9.91 | 15.72 | 6.39
| B4-1147换 | 接地扁钢 -50*5*6000 | 10处 | 1.000 | 294.41 | 90.72 | 96.24 | 29.18 | 38.37 | 15.59
157 | 050307009004 | 杆号标志牌320*260 | 个 | 2 | 25.46 | 2.16 | 20.23 |  | 0.69 | 0.28
| B4-2010换 | 杆号牌、高压开关牌、刀闸牌 | 100个 | 0.02 | 2545.85 | 215.67 | 2022.92 |  | 69.01 | 28.04
158 | 050307009005 | 变压器标志牌320*200 | 个 | 1 | 21.8 |  | 20
| B-换 | 变压器标志牌320*200 | 个 | 1 | 21.8 |  | 20
159 | 050307009006 | 高压隔离刀闸标志牌320*200 | 个 | 1 | 21.8 |  | 20
| B-换 | 高压隔离刀闸标志牌320*200 | 个 | 1 | 21.8 |  | 20
160 | 050307009007 | 变压器令克320*200 | 个 | 1 | 21.8 |  | 20
| B-换 | 变压器令克320*200 | 个 | 1 | 21.8 |  | 20
161 | 050307009008 | 高压相序牌 圆形直径=200 | 个 | 3 | 21.8 |  | 20
| B-换 | 高压相序牌 圆形直径=200 | 个 | 3 | 21.8 |  | 20
162 | 050307009009 | 配电箱标志牌320*200 | 个 | 1 | 21.8 |  | 20
表－09
工程量清单综合单价分析表
工程名称:百色市田阳区2025年谷物收储机械化示范培训基地项目 | [9 empty] | 第33页 共33页
序号 | 项目编码 | 项目名称及项目 特征描述 | 单位 | 工程量 | 综合单价 (元) | 综合单价
[6 empty] | 人工费 | 材料费 | 机械费 | 管理费 | 利润 | 其中： 暂估价
| B-换 | 配电箱标志牌320*200 | 个 | 1 | 21.8 |  | 20
163 | 050307009010 | 断路器标志牌320*200 | 个 | 1 | 21.8 |  | 20
| B-换 | 断路器标志牌320*200 | 个 | 1 | 21.8 |  | 20
164 | 050307009011 | 高压避雷器标志牌320*200 | 个 | 1 | 21.8 |  | 20
| B-换 | 高压避雷器标志牌320*200 | 个 | 1 | 21.8 |  | 20
165 | 030414001002 | 电力变压器系统调试 10kV以下变压器容量（kv.A）≤800 | 系统 | 1 | 1548.66 | 582.53 | 12.55 | 388.67 | 310.78 | 126.26
| B4-2114 | 电力变压器系统调试 10kV以下变压器容量（kv.A）≤800 | 系统 | 1 | 1548.66 | 582.53 | 12.55 | 388.67 | 310.78 | 126.26
166 | 030414002002 | 送配电装置系统调试 10KV以下交流供电 负荷开关 | 系统 | 1 | 2976.51 | 1577.25 | 10.45 | 298.81 | 600.34 | 243.89
| B4-2121 | 送配电装置系统调试 10kV以下交流供电 负荷隔离开关 | 系统 | 1 | 2976.51 | 1577.25 | 10.45 | 298.81 | 600.34 | 243.89
167 | 030402010002 | 送配电装置系统调试 10kV以下交流供电 断路器 | 组 | 1 | 5096.44 | 2523.6 | 16.72 | 689.44 | 1028.17 | 417.7
| B4-2122 | 送配电装置系统调试 10kV以下交流供电 断路器 | 系统 | 1 | 5096.44 | 2523.6 | 16.72 | 689.44 | 1028.17 | 417.7
168 | 030414011006 | 接地装置调试 一柱一接地极 | 根 | 2 | 113.44 | 63.09 | 1.34 | 7.76 | 22.67 | 9.21
| B4-2142 | 接地装置调试 一柱一接地极 | 根 | 2 | 113.44 | 63.09 | 1.34 | 7.76 | 22.67 | 9.21
169 | 030414002003 | 送配电装置系统调试 10kV以下 交流供电（综合） | 系统 | 1 | 2976.51 | 1577.25 | 10.45 | 298.81 | 600.34 | 243.89
| B4-2121 | 送配电装置系统调试 10kV以下 交流供电（综合） | 系统 | 1 | 2976.51 | 1577.25 | 10.45 | 298.81 | 600.34 | 243.89
表－09

## 表-11总价措施项目清单与计价表
总价措施项目清单与计价表
工程名称:百色市田阳区2025年谷物收储机械化示范培训基地项目 |  |  |  |  | 第1页 共1页
序 号 | 项目编码 | 项 目 名 称 | 计 算 基 础 | 费 率(%) 或标准 | 金 额(元) | 备注
|  | 建筑工程 |  |  | 105216.73
1 | 桂011801001001 | 安全文明施工费 | ∑(分部分项人机+单价措施人机) | 16.01 | 95494.33
2 | 桂011801002001 | 检验试验配合费 |  | 0.25 | 1491.16
3 | 桂011801003001 | 雨季施工增加费 |  | 1.25 | 7455.84
4 | 桂011801004001 | 工程定位复测费 |  | 0.13 | 775.4
|  | 建筑拆除工程 |  |  | 344.39
1 | 桂011801001002 | 安全文明施工费 | ∑(分部分项人机+单价措施人机) |  | 256.05
3 | 桂011801003002 | 雨季施工增加费 |  |  | 80.02
4 | 桂011801004002 | 工程定位复测费 |  |  | 8.32
|  | 园林拆除工程 |  |  | 207.2
1 | 桂050501001 | 安全文明施工费 | ∑分部分项、单价措施(人工费+机械费) |  | 143.45
3 | 桂050501003 | 雨季施工增加费 |  |  | 63.75
|  | 安装工程 |  |  | 4147.12
1 | 桂031401001001 | 安全文明施工费 | ∑分部分项及单价措施费定额(人工费+机械费) |  | 2943.11
2 | 桂031401002001 | 检验试验配合费 |  |  | 133.78
3 | 桂031401003001 | 雨季施工增加费 |  |  | 1070.23
|  | 原农机局专变增容250kVA+新建250kVA专变安装工程-安装拆除工程 |  |  | 134.24
1 | 桂031401001002 | 安全文明施工费 | ∑分部分项、单价措施(人工费+机械费) |  | 106.87
2 |  | 环境保护费 |  |  | 4.18
3 |  | 文明施工费 |  |  | 13.68
4 |  | 安全施工费 |  |  | 34.28
5 |  | 临时设施费 |  |  | 54.73
7 | 桂031401003002 | 雨季施工增加费 |  |  | 27.37
|  | 原农机局专变增容250kVA+新建250kVA专变安装工程-电缆 |  |  | 4217.97
1 | 桂031401001003 | 安全文明施工费 | ∑分部分项及单价措施费定额(人工费+机械费) |  | 2993.4
2 | 桂031401002003 | 检验试验配合费 |  |  | 136.06
3 | 桂031401003003 | 雨季施工增加费 |  |  | 1088.51
|  | 合 计 |  |  | 114267.65
注：以项计算的总价措施，无“计算基础”和“费率”的数值，可只填“金额”数值， 但应在备注栏说明施工方案出处或计算方式。
表-11

## 表-12其他项目清单与计价汇总表
其他项目清单与计价汇总表
工程名称:百色市田阳区2025年谷物收储机械化示范培训基地项目 |  | 第1页 共2页
序号 | 项目名称 | 金额（元） | 备注
| 建筑工程 | 4067.84
1 | 暂列金额 |  | 明细详见表－12－1
2 | 材料暂估价 |  | 明细详见表－12－2
3 | 专业工程暂估价 |  | 明细详见表－12－3
4 | 计日工 |  | 明细详见表－12－4
5 | 总承包服务费 |  | 明细详见表－12－5
6 | 安全生产责任保险费暂估价 | 4067.84 | 分部分项工程费及措施项目费
| 建筑拆除工程 | 15.31
1 | 暂列金额 |  | 明细详见表－12－1
2 | 材料暂估价 |  | 明细详见表－12－2
3 | 专业工程暂估价 |  | 明细详见表－12－3
4 | 计日工 |  | 明细详见表－12－4
5 | 总承包服务费 |  | 明细详见表－12－5
6 | 安全生产责任保险费暂估价 | 15.31 | 分部分项工程费及措施项目费
| 园林拆除工程 | 9.18
1 | 暂列金额 |  | 明细详见表－12－1
2 | 材料暂估价 |  | 明细详见表－12－2
3 | 专业工程暂估价 |  | 明细详见表－12－3
4 | 计日工 |  | 明细详见表－12－4
5 | 总承包服务费 |  | 明细详见表－12－5
6 | 安全生产责任保险费暂估价 | 9.18 | 分部分项工程费及措施项目费
| 安装工程 | 229.94
1 | 暂列金额 |  | 明细详见表-11-1
2 | 材料暂估价 |  | 明细详见表-11-2
3 | 专业工程暂估价 |  | 明细详见表-11-3
4 | 安全生产责任保险费暂估价 | 229.94 | 分部分项工程费及措施项目费
5 | 计日工 |  | 明细详见表-11-4
6 | 总承包服务费 |  | 明细详见表-11-5
| 原农机局专变增容250kVA+新建250kVA专变安装工程-安装拆除工程 | 3.94
1 | 暂列金额 |  | 明细详见表－12－1
2 | 材料暂估价 |  | 明细详见表－12－2
3 | 专业工程暂估价 |  | 明细详见表－12－3
4 | 计日工 |  | 明细详见表－12－4
注:材料暂估单价进入清单项目综合单价，此处不汇总。
表－12
其他项目清单与计价汇总表
工程名称:百色市田阳区2025年谷物收储机械化示范培训基地项目 |  | 第2页 共2页
序号 | 项目名称 | 金额（元） | 备注
5 | 总承包服务费 |  | 明细详见表－12－5
6 | 安全生产责任保险费暂估价 | 3.94 | 分部分项工程费及措施项目费
| 原农机局专变增容250kVA+新建250kVA专变安装工程-电缆 | 435.94
1 | 暂列金额 |  | 明细详见表-11-1
2 | 材料暂估价 |  | 明细详见表-11-2
3 | 专业工程暂估价 |  | 明细详见表-11-3
4 | 安全生产责任保险费暂估价 | 435.94 | 分部分项工程费及措施项目费
5 | 计日工 |  | 明细详见表-11-4
6 | 总承包服务费 |  | 明细详见表-11-5
| 合 计 | 4762.15
注:材料暂估单价进入清单项目综合单价，此处不汇总。
表－12

## 表-14税前项目清单与计价表
税前项目清单与计价表
工程名称:百色市田阳区2025年谷物收储机械化示范培训基地项目 |  |  |  |  | 第1页 共1页
序号 | 项目编码 | 项目名称及项目特征 描述 | 计量 单位 | 工程量 | 金 额(元)
[5 empty] | 单价 | 合价
合 计
注：税前项目包含除增值税以外的所有费用。
表-14

## 表-15规费、增值税计价表
规费、增值税计价表
工程名称:百色市田阳区2025年谷物收储机械化示范培训基地项目 |  |  | 第1页 共1页
序号 | 项目名称 | 计算基础 | 计算费率(%) | 金额(元)
建筑工程
建筑拆除工程
| 园林拆除工程 |  |  | 1272.06
1 | 规费 |  |  | 787.2
1.1 | 社会保险费 | ∑(分部分项人工费+单价措施人工费) (2491.14+0) | 29.35 | 731.15
1.1.1 | 养老保险费 |  | 17.22 | 428.97
1.1.2 | 失业保险费 |  | 0.34 | 8.47
1.1.3 | 医疗保险费 |  | 10.25 | 255.34
1.1.4 | 生育保险费 |  | 0.64 | 15.94
1.1.5 | 工伤保险费 |  | 0.9 | 22.42
1.2 | 住房公积金 |  | 1.85 | 46.09
1.3 | 工程排污费 |  | 0.40 | 9.96
2 | 增值税 | Σ（分部分项工程费及单价措施项目费+总价措施项目费+其他项目费+税前项目费+规费） | 9.00 | 484.86
安装工程
| 原农机局专变增容250kVA+新建250kVA专变安装工程-安装拆除工程 |  |  | 416.92
1 | 规费 |  |  | 336.99
1.1 | 社会保险费 | ∑(分部分项人工费+单价措施人工费) (1066.42+0) | 29.35 | 312.99
1.1.1 | 养老保险费 |  | 17.22 | 183.64
1.1.2 | 失业保险费 |  | 0.34 | 3.63
1.1.3 | 医疗保险费 |  | 10.25 | 109.31
1.1.4 | 生育保险费 |  | 0.64 | 6.83
1.1.5 | 工伤保险费 |  | 0.9 | 9.6
1.2 | 住房公积金 |  | 1.85 | 19.73
1.3 | 工程排污费 |  | 0.40 | 4.27
2 | 税金 | 分部分项及单价措施工程费+总价措施项目费+其他项目费+税前项目费+规费 | 3.46 | 79.93
2.1 | 增值税 |  | 3.00 | 69.31
2.2 | 城市维护建设税 |  | 0.21 | 4.85
2.3 | 教育附加费 |  | 0.09 | 2.08
2.4 | 地方教育附加费 |  | 0.06 | 1.39
2.5 | 水利建设基金 |  | 0.10 | 2.31
原农机局专变增容250kVA+新建250kVA专变安装工程-电缆
| 合 计 |  |  | 1688.98
表-15

## 主要材料及价格表全部工料机
主要材料及价格表
工程名称:百色市田阳区2025年谷物收储机械化示范培训基地项目 |  |  |  | 第1页 共14页
序号 | 材料编码 | 项目名称及规格、型号等特殊要求 | 单位 | 数量 | 单价（元）
1 |  | ◆人工◆
2 | 000502000 | 2023安装人工费 | 元 | 41810.045 | 1
3 | 000901000 | 园林绿化人工 | 元 | 1660.752 | 1.5
4 | 002401000 | 建筑装饰人工 | 元 | 482119.029 | 1
5 | R09001 | 安装拆除工日 | 元 | 711.054 | 1.5
6 |  | ◆材料◆
7 | 010000102 | 型钢（综合） | t | 46.156 | 3694.69
8 | 010106001 | 热轧带肋钢筋HRB400以上 10以内（综合） | t | 8.322 | 3716.81
9 | 010106002 | 热轧带肋钢筋HRB400以上 10以上（综合） | t | 27.089 | 3690.27
10 | 010301002 | 钢丝 Φ1.6 | kg | 1.799 | 6.73
11 | 010308003 | 铁线 Φ2 | m | 12.744 | 0.44
12 | 010310001 | 镀锌铁丝（综合） | kg | 36.54 | 4.6
13 | 010310001 | 镀锌铁丝(综合) | kg | 23.853 | 4.6
14 | 010310002 | 镀锌铁丝φ4 | kg | 249.441 | 4.42
15 | 010310013 | 镀锌铁丝φ0.7 | kg | 149.295 | 4.87
16 | 010501001 | 钢丝绳（综合） | kg | 224.878 | 8.41
17 | 010502009 | 钢丝绳 Φ20 | m | 20 | 10.09
18 | 010902001 | 圆钢HPB300φ10以内（综合） | t | 0.772 | 3734.51
19 | 010902010 | 圆钢HPB300φ16 | t | 0.034 | 3716.81
20 | 010903001 | 圆钢HPB300φ10以内（综合） | kg | 0.542 | 3.73
21 | 010903001 | 圆钢HPB300 Φ10以内(综合) | kg | 11.211 | 3.73
22 | 010904001 | 镀锌圆钢(综合) | kg | 8.04 | 3.73
23 | 010904001.2 | 镀锌圆钢(综合) | kg | 16.08 | 3.73
24 | 011301001 | 扁钢（综合） | t | 0.026 | 3805.31
25 | 011303001 | 镀锌扁钢(综合) | kg | 44.225 | 3.81
26 | 012901031 | 中厚钢板（4.1~20）mm | t | 3.782 | 3637.17
27 | 012903004.1 | 钢板 | ㎡ | 28.174 | 171.44
28 | 012915008 | 热轧薄钢板δ 3.0 | ㎡ | 0.56 | 108.58
29 | 014304001 | 铝包带 1×10mm | kg | 0.266 | 12.57
30 | 014702002 | 铝绑线 Φ3.2 | m | 10.531 | 0.32
31 | 015303002 | 封铅 含铅 65% 含锡 35 % | kg | 4.658 | 10.51
32 | 020101002 | 橡胶板 2mm | ㎡ | 0.395 | 11.15
33 | 020303002 | 橡胶密封条20×4 | m | 5933.498 | 2.89
34 | 020509001 | 彩钢密封圈 | 只 | 22001.588 | 0.88
35 | 020901009 | 塑料薄膜（养护） | ㎡ | 1655.545 | 0.09
36 | 021304002 | 聚四氟乙烯生料带 宽30mm | kg | 2.56 | 22.12
37 | 022701002 | 毛刷 1# | 把 | 6 | 0.88
主要材料及价格表
工程名称:百色市田阳区2025年谷物收储机械化示范培训基地项目 |  |  |  | 第2页 共14页
序号 | 材料编码 | 项目名称及规格、型号等特殊要求 | 单位 | 数量 | 单价（元）
38 | 022705004 | 棉纱头 | kg | 5.212 | 7.03
39 | 022705004.1 | 棉纱头 | kg | 1.676 | 7.03
40 | 022705004.2 | 棉纱头 | kg | 1.203 | 7.02
41 | 022706010 | 破布 | kg | 7.377 | 1.77
42 | 030104004 | 铝拉铆钉M5×40mm | 百个 | 162.052 | 10.75
43 | 030108001 | 自攻螺钉 | 百个 | 220.016 | 12.36
44 | 030110003 | 镀锌自攻螺钉 M4～6×20～35 | 个 | 205.92 | 0.07
45 | 030112005 | 木螺钉 m2～4×6～65 | 个 | 24.96 | 0.07
46 | 030113002 | 镀锌木螺钉 M4.5～6×15～100 | 个 | 14.56 | 0.22
47 | 030120001 | 镀锌机螺钉 M2～5×4～50 | 个 | 48.96 | 0.09
48 | 030127008 | 镀锌螺栓 M6×14～75 | 套 | 6 | 0.44
49 | 030127033 | 镀锌螺栓M 10×90 | 套 | 4.08 | 0.99
50 | 030127034 | 镀锌螺栓 M10×100 | 套 | 90.34 | 1.12
51 | 030127042 | 镀锌螺栓 M12×100 | 套 | 20.3 | 1.28
52 | 030127057 | 镀锌螺栓 M16×100 | 套 | 53.14 | 2.32
53 | 030135101 | 带帽螺栓 | kg | 197.778 | 4.42
54 | 030143001 | 对拉螺栓 | kg | 141.397 | 5.58
55 | 030144008 | 高强螺栓 M24 | 套 | 81.6 | 12.96
56 | 030148016 | 地脚螺栓 M16×230 | 套 | 41.2 | 2.9
57 | 030152006.1 | 花篮螺栓 M30×300 | 套 | 46.92 | 17.31
58 | 030156011 | 膨胀螺栓 M6×85 | 套 | 1093.014 | 0.71
59 | 030156018 | 膨胀螺栓 M10 | 套 | 12.6 | 1.14
60 | 030156031 | 膨胀螺栓 M12×110 | 套 | 575.792 | 1.64
61 | 030168004 | 镀锌锁紧螺母 20 | 个 | 195.7 | 0.27
62 | 030182005 | 塑料胀管 Φ6～8 | 颗 | 230.88 | 0.05
63 | 030183001 | 铁钉(综合) | kg | 0.18 | 5.49
64 | 030185002 | 水泥钉10# | 个 | 1.664 | 0.07
65 | 031311001 | 电焊条（综合） | kg | 907.64 | 6.46
66 | 031311002 | 电焊条 结422 Φ2.5～3.2 | kg | 29.504 | 6.46
67 | 031311008 | 碳钢焊条 | kg | 10.321 | 4.12
68 | 031311008 | 低碳钢电焊条 | kg | 0.057 | 6.46
69 | 031312001 | 合金钢电焊条 | kg | 173.156 | 6.46
70 | 031314001 | 耐热电焊条 | kg | 114.583 | 6.46
71 | 031319001 | 电焊丝 | kg | 36.611 | 4.42
72 | 031321001 | 焊锡丝 综合 | kg | 4.92 | 66.37
73 | 031321003 | 焊锡 | kg | 3.686 | 61.95
74 | 031332001 | 焊锡膏 | kg | 0.02 | 47.79
主要材料及价格表
工程名称:百色市田阳区2025年谷物收储机械化示范培训基地项目 |  |  |  | 第3页 共14页
序号 | 材料编码 | 项目名称及规格、型号等特殊要求 | 单位 | 数量 | 单价（元）
75 | 031332002 | 焊锡膏 瓶装50g | kg | 1.148 | 47.79
76 | 031337001 | 冲击钻头（综合） | 根 | 1.386 | 6.02
77 | 031337010 | 冲击钻头 φ12 | 个 | 0.456 | 4.5
78 | 031338001 | 合金钢钻头（综合） | 个 | 20.543 | 6.12
79 | 031342001 | 麻花钻头 Φ6～10 | 个 | 0.2 | 5.4
80 | 031345001 | 钢锯条 | 根 | 41.372 | 0.33
81 | 031345001.1 | 钢锯条 | 根 | 27.76 | 0.33
82 | 031345001.2 | 钢锯条 | 根 | 0.054 | 0.33
83 | 031345007 | 钢割片 | 片 | 3.942 | 11.95
84 | 031347001 | 砂纸 | 张 | 179.837 | 0.44
85 | 031347004 | 铁砂布 | 张 | 3.64 | 2.47
86 | 032116001 | 铁件（综合） | kg | 549.73 | 5.49
87 | 032116017 | 门窗固定连接铁件（地脚）3×30×300 | 个 | 1081.86 | 3.1
88 | 032126003 | 金属堵头 | 只 | 816.211 | 0.58
89 | 040101002 | 水泥(综合) | kg | 396 | 0.37
90 | 040102001 | 砌筑水泥 M32.5 | t | 0.219 | 336.28
91 | 040102001.1 | 砌筑水泥 M32.5 | t | 3.871 | 336.28
92 | 040102001.2 | 砌筑水泥 M32.5 | t | 20.062 | 336.28
93 | 040102003 | 普通硅酸盐水泥 P.O 42.5MPa | t | 10.583 | 402.65
94 | 040102004 | 普通硅酸盐水泥 P.O 42.5MPa | kg | 1.89 | 0.4
95 | 040301001 | 砂(综合) |  | 0.667 | 155.34
96 | 040301001 | 砂（综合） |  | 36.643 | 155.34
97 | 040301002 | 砂(综合) | kg | 745.2 | 0.1
98 | 040301003 | 细砂 |  | 35.177 | 155.34
99 | 040301004 | 中砂 |  | 18.644 | 155.34
100 | 040301006 | 天然中（粗）砂 |  | 55.344 | 145.63
101 | 040502001 | 碎石(综合) |  | 1.008 | 92.23
102 | 040902002 | 生石灰 | t | 14.059 | 780
103 | 040902004 | 石灰膏 |  | 1.659 | 514.56
104 | 041302002.1 | 多孔页岩砖 240×190×90 | 千块 | 22.557 | 922.33
105 | 050101001 | 木材(综合) |  | 0.008 | 1150.44
106 | 050102005 | 周转圆木 |  | 0.017 | 929.2
107 | 050304004 | 二等松杂板枋材（综合） |  | 0.156 | 1150.44
108 | 050306001 | 周转板枋材 |  | 0.058 | 1150.44
109 | 050306002 | 周转枋材 |  | 6.283 | 1150.44
110 | 050306003 | 周转板材 |  | 0.729 | 1150.44
111 | 052501001 | 木桩 |  | 0.073 | 496.46
主要材料及价格表
工程名称:百色市田阳区2025年谷物收储机械化示范培训基地项目 |  |  |  | 第4页 共14页
序号 | 材料编码 | 项目名称及规格、型号等特殊要求 | 单位 | 数量 | 单价（元）
112 | 052502007 | 垫木 |  | 1.947 | 876.11
113 | 053501002 | 竹篾 | 百根 | 19.651 | 3.03
114 | 090508010.1 | 彩钢板 0.7mm | ㎡ | 3601.114 | 55
115 | 090508010.1 | 彩钢板 0.7mm | ㎡ | 598.501 | 55
116 | 092701005 | 耐碱玻璃纤维网格布 | ㎡ | 353.682 | 1.77
117 | 111102001 | 塑钢平开门（成品） | ㎡ | 4.034 | 234.51
118 | 111108002 | 塑钢百叶窗 | ㎡ | 168.975 | 221.24
119 | 112502001 | 铝合金卷帘门 | ㎡ | 108.64 | 155.82
120 | 112701001 | 钢楼梯（踏步式） | t | 0.498 | 3778.76
121 | 122312001 | 钢管弯头50 | 个 | 2.02 | 14.84
122 | 130102001 | 调和漆(综合) | kg | 7.366 | 10.62
123 | 130102001.2 | 调和漆(综合) | kg | 1.44 | 10.62
124 | 130105001 | 酚醛调和漆(各色） | kg | 0.054 | 10.62
125 | 130105001 | 酚醛调和漆（各色） | kg | 169.377 | 10.62
126 | 130109001 | 酚醛磁漆(各种颜色) | kg | 0.214 | 15.93
127 | 130306001 | 防水底漆 | kg | 171.404 | 28.32
128 | 130307021 | 水性封底漆（普通） | kg | 42.105 | 10.62
129 | 130309007 | 多彩底涂料 | kg | 35.031 | 28.32
130 | 130309008 | 多彩中涂料 | kg | 70.063 | 28.32
131 | 130309009 | 多彩面涂料 | kg | 116.21 | 28.32
132 | 130311003 | 成品腻子粉（一般型） | kg | 668.459 | 0.71
133 | 130503001 | 沥青漆 | kg | 1.36 | 9.29
134 | 130507001 | 防锈漆 | kg | 43.613 | 10.62
135 | 130507001.2 | 防锈漆 | kg | 0.796 | 10.62
136 | 130507002 | 红丹防锈漆 | kg | 3.17 | 10.62
137 | 130507004 | 红丹酚醛防锈漆 | kg | 498.914 | 10.62
138 | 130508002 | 环氧富锌底漆 | kg | 357.122 | 42.48
139 | 130519001 | 沥青绝缘漆 | kg | 0.49 | 7.65
140 | 130705002 | 铅油 | kg | 0.488 | 7.76
141 | 134101001 | 嵌缝料 | kg | 140.108 | 2.48
142 | 140101001 | 清油 | kg | 0.016 | 9.91
143 | 140301004 | 国V汽油 92# | kg | 23.058 | 9.2
144 | 140301004.1 | 国V汽油 92# | kg | 4.171 | 9.2
145 | 140501003 | 油漆溶剂油 | kg | 48.887 | 5.4
146 | 140702001 | 机油（综合） | kg | 0.1 | 5.31
147 | 140901001 | 电力复合酯 | kg | 0.05 | 15.93
148 | 140901002 | 电力复合酯 一级 | kg | 1.87 | 17.7
主要材料及价格表
工程名称:百色市田阳区2025年谷物收储机械化示范培训基地项目 |  |  |  | 第5页 共14页
序号 | 材料编码 | 项目名称及规格、型号等特殊要求 | 单位 | 数量 | 单价（元）
149 | 140901002.2 | 电力复合酯 一级 | kg | 0.208 | 17.7
150 | 143303001 | 硬酯酸 一级 | kg | 0.249 | 7.52
151 | 143309001 | 丙酮 | kg | 8.4 | 9.73
152 | 143504026 | 环氧富锌底漆稀释剂 | kg | 35.747 | 10.62
153 | 143504037 | 酚醛树脂稀释剂 | kg | 0.054 | 32.74
154 | 143520001 | 隔离剂 | kg | 143.507 | 1.33
155 | 143537001 | 聚合物胶浆 | kg | 136.083 | 3.1
156 | 143901001 | 乙炔气 |  | 64.927 | 6.64
157 | 143901002a | 乙炔气（带气瓶） | kg | 0.21 | 16.13
158 | 143906001 | 氧气 |  | 419.267 | 3.98
159 | 143907001 | 二氧化碳 |  | 24.197 | 8.74
160 | 144110004 | 硅酮耐候密封胶 | kg | 278.847 | 17.7
161 | 144114004 | 密封胶 | 支 | 1208.206 | 13.67
162 | 144114009 | 聚氨酯发泡密封胶（750mL/支） | 支 | 411.878 | 9.73
163 | 144116005 | 粘合剂 | kg | 0.411 | 11.75
164 | 144301004 | 自粘性橡胶带 20mm×5m | 卷 | 9.71 | 7.96
165 | 144301008 | 自粘性橡胶带 25mm×20m | 卷 | 1.34 | 12.27
166 | 144309002 | 塑料胶布带 20mm×10m | 卷 | 1.491 | 5.75
167 | 144309004 | 塑料胶布带 25mm×10m | 卷 | 10.589 | 7.35
168 | 170103002.1 | 焊接钢管 DN33.5 | m | 83.764 | 13.02
169 | 170103006 | 焊接钢管 DN50 | m | 18.705 | 20.3
170 | 172513000 | 塑料软管 | kg | 0.48 | 10.62
171 | 172514002 | 塑料软管 Φ5 | m | 4 | 0.24
172 | 172514005 | 塑料软管 Φ8 | m | 35 | 0.42
173 | 172517001 | 异型塑料管 Φ2.5～5 | m | 0.2 | 2.48
174 | 181512002 | 镀锌管箍 DN20 | 个 | 42.538 | 1.79
175 | 181512003 | 镀锌管箍 DN25 | 个 | 2.02 | 2.39
176 | 181515002 | 钢制活接头 DN20 | 个 | 66.466 | 2.12
177 | 181515003 | 钢制活接头 DN25 | 个 | 1.894 | 3.01
178 | 182503011 | 镀锌管卡子(钢管用) DN150 | 个 | 2.448 | 1.32
179 | 182511000 | 接地卡子(综合) | 个 | 942.197 | 1.42
180 | 182515003 | 钢线卡子 Φ10～20 | 个 | 8 | 2.73
181 | 182519002 | 固定卡子 3×80 | 套 | 41.2 | 1.86
182 | 243301001 | 色带20mm×20m | 卷 | 2 | 3.36
183 | 270604001 | 镀锌接地板 40×5×120 | 个 | 5.23 | 1.33
184 | 271702001 | 绝缘黑胶布 20mm×20m | 卷 | 0.02 | 3.36
185 | 280104002 | 镀锡裸铜绞线 TJX-16 | kg | 4.4 | 29.2
主要材料及价格表
工程名称:百色市田阳区2025年谷物收储机械化示范培训基地项目 |  |  |  | 第6页 共14页
序号 | 材料编码 | 项目名称及规格、型号等特殊要求 | 单位 | 数量 | 单价（元）
186 | 280301007 | 铜芯塑料绝缘导线 BV-6.0 | m | 4.08 | 4.95
187 | 280304003 | 塑料软铜绝缘导线 BVR-4 | m | 123.182 | 2.01
188 | 280307002 | 橡皮绝缘线 BX-2.5 | m | 2.678 | 1.89
189 | 290616002 | 线号套管 Φ3.5(综合) | 只 | 12.542 | 0.09
190 | 290623002 | 直管接头Φ20 | 个 | 131.006 | 0.55
191 | 290623003 | 直管接头Φ25 | 个 | 2.874 | 0.8
192 | 290623004 | 直管接头Φ32 | 个 | 3.53 | 0.97
193 | 290623005 | 直管接头Φ40 | 个 | 68.565 | 1.37
194 | 290624007 | 硬塑料管接头D150 | 个 | 25.6 | 8.05
195 | 290628002 | 塑料护口 15～20 | 个 | 195.7 | 0.12
196 | 290631007 | 电缆吊挂 3×50 | 套 | 39.633 | 2.65
197 | 290905002 | 铜接线端子 DT-4mm2 | 个 | 37.555 | 0.61
198 | 290905003 | 铜接线端子 DT-6mm2 | 个 | 4.08 | 1.15
199 | 290905005 | 铜接线端子 DT-16mm2 | 个 | 69.36 | 2.65
200 | 290905007 | 铜接线端子 DT-35mm2 | 个 | 12.24 | 5.02
201 | 290905009 | 铜接线端子 DT-70mm2 | 个 | 2.04 | 9.65
202 | 290905011 | 铜接线端子 DT-120mm2 | 个 | 6.12 | 15.49
203 | 291112001 | 接线盒 | 个 | 82.89 | 1.15
204 | 292702006 | 尼龙扎带(综合) | 个 | 26.136 | 0.18
205 | 292703001 | 钢精扎头 1#～5# | 包 | 0.04 | 1.33
206 | 330106010 | 钢平台 | t | 0.049 | 3823.01
207 | 330108001 | 钢板底座 300×300×6 | kg | 45 | 3.74
208 | 340702001 | 防尘面罩 | 套 | 0.896 | 22.12
209 | 340703001 | 护目镜 | 套 | 0.896 | 14.87
210 | 341101001 | 水 |  | 0.32 | 3.34
211 | 341101001 | 水 |  | 0.746 | 3.84
212 | 341101001.2 | 水 |  | 15.677 | 3.84
213 | 341101001.3 | 水 |  | 456.723 | 3.84
214 | 341103001.1 | 电 | kW·h | 1129.102 | 0.73
215 | 341301011 | 标志牌 塑料扁形 | 个 | 33.775 | 0.13
216 | 341508001 | 其他材料费 | 元 | 11168.627 | 0.9
217 | 341508006 | 其他材料费 | 元 | 255.681 | 0.9
218 | 341509001 | 校验材料费 | 元 | 61.23 | 0.9
219 | 350102003 | 组合钢模板 | kg | 1.248 | 4.69
220 | 350103001 | 胶合板模板1830×915×18 | ㎡ | 217.152 | 26.55
221 | 350201001 | 模板钢支撑 | kg | 1.092 | 5.75
222 | 350202001 | 模板支撑钢管及扣件 | kg | 495.383 | 4.87
主要材料及价格表
工程名称:百色市田阳区2025年谷物收储机械化示范培训基地项目 |  |  |  | 第7页 共14页
序号 | 材料编码 | 项目名称及规格、型号等特殊要求 | 单位 | 数量 | 单价（元）
223 | 350203001 | 零星卡具 | kg | 0.3 | 4.07
224 | 350302001 | 回转扣件 | 个 | 1.879 | 7.26
225 | 350302002 | 对接扣件 | 个 | 3.904 | 7.3
226 | 350302003 | 直角扣件 | 个 | 20.744 | 7.26
227 | 350303001 | 脚手架焊接钢管48.3×3.6 | t | 0.174 | 4292.04
228 | 350305001 | 金属脚手架底座 | 个 | 0.466 | 4.51
229 | 350306001 | 木脚手板（松杂） |  | 0.192 | 824.78
230 | 350307002 | 竹脚手板 | ㎡ | 32.785 | 18.58
231 | 350309001 | 挡脚板（综合） | m | 73.809 | 1.14
232 | 3509010001 | 钢肋板 6mm | kg | 41.6 | 5.02
233 | 350907003 | 钢支架摊销 | kg | 4.216 | 7.52
234 | 351101001 | 钢凿 | 个 | 1.344 | 2.3
235 | 370501003 | 枕木 |  | 0.08 | 927.43
236 | 370905001 | 钢垫板 | kg | 8.61 | 3.72
237 | 370905010 | 钢垫板 1～2mm | kg | 1 | 4.6
238 | B-.1 | 拉线棒 φ16×2500 | 根 | 1 | 42.95
239 | B-.2 | 防卸帽 FX-2 | 个 | 2 | 5.3
240 | B-.3 | PVC塑料管弯头 160 | 个 | 4 | 17.7
241 | C00010160 | 其他材料费 | 元 | 36.412 | 1
242 | C24010280 | 木材(综合) |  | 0.002 | 1150.44
243 |  | ◆商品砼◆
244 | 043104002.1 | 预拌普通混凝土 C15[商品砼] |  | 138.976 | 291.26
245 | 043104004.2 | 预拌普通混凝土 C25[商品砼] |  | 8.434 | 310.68
246 | 043104005.1 | 预拌普通混凝土 C30[商品砼] |  | 348.49 | 320.39
247 | 043115002 | 预拌细石混凝土 C35[商品砼] |  | 0.134 | 380.1
248 |  | ◆配合比◆
249 | 800101012 | 水泥砂浆细砂M15 |  | 29.812 | 327.47
250 | 800102003 | 水泥砂浆 1∶2 |  | 25.715 | 362.91
251 | 800102004 | 水泥砂浆 1∶2.5 |  | 6.404 | 357
252 | 800102005 | 水泥砂浆 1∶3 |  | 0.428 | 329.42
253 | 800301005 | 水泥石灰砂浆中砂M7.5 |  | 15.8 | 320.74
254 | 801101001 | 素水泥浆 |  | 1.744 | 512.14
255 |  | ◆主材◆
256 | 170014000.1 | 钢管 DN110 | m | 3.09 | 58.42
257 | 170014000.2 | 钢管 DN110 | m | 3.09 | 58.42
258 | 172500000.1 | 塑料管CPVC-110 | m | 169.6 | 20.35
259 | 172500000.2 | PVC塑料管 160 | m | 2.62 | 29.2
主要材料及价格表
工程名称:百色市田阳区2025年谷物收储机械化示范培训基地项目 |  |  |  | 第8页 共14页
序号 | 材料编码 | 项目名称及规格、型号等特殊要求 | 单位 | 数量 | 单价（元）
260 | 240402000.1 | 三相电度表 | 个 | 2.02 | 461.75
261 | 270504001.1 | Φ12的热镀锌圆钢避雷针 L=0.3m | 根 | 10 | 4
262 | 270605000.1 | 接地测试板 | 块 | 3.03 | 15
263 | 270606000.1 | 角钢接地极 L50*5，L=2.5m | 根 | 20 | 35.72
264 | 2811.1 | 铜芯电力电缆敷设 YJV22-8.7/15KV-3*95 | m | 106.636 | 235.5
265 | 2811.1 | YJV-5*4mm2 | m | 14.14 | 24.87
266 | 2811.2 | YJV-5*6mm2 | m | 16.786 | 32.17
267 | 2811.3 | YJV-5*16mm2 | m | 261.641 | 71.8
268 | 2811.4 | YJV-4*35+1*25mm2 | m | 70.953 | 135.26
269 | 282703001.1 | WDZN-RYJS-2*2.5mm2 | m | 627.102 | 2.48
270 | 290603000.1 | JDG70 | m | 59.266 | 31.3
271 | 290603000.2 | JDG50 | m | 214.992 | 8.16
272 | 290603000.3 | JDG32 | m | 14.121 | 3.13
273 | 290603000.4 | JDG25 | m | 11.495 | 2.74
274 | 290603000.5 | JDG20 | m | 524.023 | 2.06
275 | 290702000.1 | 户内热缩式电缆终端头 YJV-4*35+1*25mm2 | 套 | 4.08 | 98
276 | 290702000.2 | 户内热缩式电缆终端头 YJV-5*16mm2 | 套 | 16.32 | 14.42
277 | 290702100.1 | 冷缩式电缆终端头3*95 | 套 | 2.04 | 324.39
278 | 291902001.1 | 混凝土杆普通D190*12米 | 根 | 2 | 1931
279 | 291902001.2 | 混凝土杆普通D190*12米 | 根 | 1 | 2831.86
280 | 291902001.3 | 混凝土杆大拔稍D230*12米 | 根 | 1 | 5964.6
281 | 341305000.1 | 杆号标志牌320*260 | 个 | 4.04 | 20
282 | 550117001.1 | 配电箱 1AW | 台 | 1 | 5589.47
283 | 550117001.2 | 应急照明配电箱 1ALE | 台 | 1 | 1031.82
284 | 550117001.3 | 照明配电箱 1AL | 台 | 1 | 1334.47
285 | 550910000.1 | 总等电位端子联结箱 | 个 | 1.01 | 88.5
286 | B-.3 | 油浸式变压器 S11-M-250kVA | 台 | 1 | 32400
287 | B-.5 | 扁铁抱箍 -60*6*D240 | 付 | 1 | 30.97
288 | B-.6 | 双头螺栓 M16×350 | 套 | 4 | 5
289 | B-.7 | 铝芯塑料线 BLV-240mm2 | m | 40 | 19.82
290 | B-.8 | 电缆故障指示器 | 个 | 2 | 310.62
291 | B-.9 | 扁铁抱箍 -60*6*D190 | 付 | 1 | 24.78
292 | B-.10 | 电缆抱箍 Φ16*D360 | 付 | 3 | 5.31
293 | B-.11 | 高压隔离刀闸标志牌320*200 | 个 | 1 | 20
294 | B-.12 | 油浸式变压器 S11-M-250kVA | 台 | 1 | 32400
295 | B-.13 | 综合配电箱 XM-500A | 台 | 2 | 17345.13
296 | B-.14 | 户外跌落式熔断器 RW12-12/200A | 台 | 1 | 2455.33
主要材料及价格表
工程名称:百色市田阳区2025年谷物收储机械化示范培训基地项目 |  |  |  | 第9页 共14页
序号 | 材料编码 | 项目名称及规格、型号等特殊要求 | 单位 | 数量 | 单价（元）
297 | B-.15 | U型抱箍 16*220 | 付 | 2 | 17.7
298 | B-.16 | 延长环 PH-10 | 个 | 1 | 21.24
299 | B-.17 | C型设备线夹 SCK-931 | 个 | 3 | 29.2
300 | B-.18 | 楔形线夹 NE-2 | 个 | 3 | 45.13
301 | B-.19 | 加强扁铁抱箍 -60*6*D260 | 付 | 2 | 31.86
302 | B-.20 | 碗头挂板 WS-7 | 个 | 1 | 15.04
303 | B-.21 | 防卸帽 FX-2 | 个 | 2 | 2
304 | B-.22 | 镀锌螺栓 16*400 | 条 | 6 | 5.5
305 | B-.23 | U型抱箍 16*240 | 付 | 2 | 14.16
306 | B-.24 | U型抱箍 16*260 | 付 | 1 | 15.04
307 | B-.25 | 镀锌螺栓 16*450 | 条 | 6 | 6
308 | B-.26 | 扁铁抱箍 -60*6 | 付 | 1 | 31.86
309 | B-.27 | 加强扁铁抱箍 -60*6*D300 | 付 | 2 | 35.4
310 | B-.28 | 拉线棒 φ16×2500 | 根 | 1 | 51.89
311 | B-.29 | 架空绝缘导线 JKLGYJ-70/10 | m | 45 | 8.7
312 | B-.30 | 接地挂环 | 组 | 1 | 54
313 | B-.31 | 台架警告牌320*400 | 块 | 2 | 40
314 | B-.32 | 铜接线耳 DT-25 | 只 | 10 | 1.8
315 | B-.33 | 高压隔离刀闸 GW9-12/630A | 台 | 1 | 604.8
316 | B-.34 | 绝缘导线 JKLGYJ-10kV-70/10 | m | 30 | 8.7
317 | B-.35 | 变压器标志牌320*200 | 个 | 2 | 20
318 | B-.36 | 变压器令克320*200 | 个 | 1 | 20
319 | B-.37 | 高压相序牌 圆形直径=200 | 个 | 3 | 20
320 | B-.38 | 配电箱标志牌320*200 | 个 | 2 | 20
321 | B-.39 | 断路器标志牌320*200 | 个 | 1 | 20
322 | B-.40 | 高压避雷器标志牌320*200 | 个 | 1 | 20
323 | B-.41 | 双头螺栓 M16×350 | 套 | 4 | 5
324 | B-.42 | 高压避雷器 Y5WS-17/50FT | 台 | 1 | 201.77
325 | B-.43 | 球头挂环 Q-7 | 个 | 1 | 18.58
326 | B-.44 | U型环 U-25 | 付 | 1 | 44.25
327 | B-.45 | UT线夹 NUT-2 | 只 | 1 | 61.95
328 | B-.46 | 拉线抱箍BGL-50 | 付 | 1 | 54.87
329 | B-.47 | 电缆抱箍 Φ16*D360 | 付 | 3 | 5.31
330 | B-.48 | 绝缘导线 JKLGYJ-10kV-70/10 | m | 30 | 8.7
331 | B-.50 | C型设备线夹 SCK-931 | 只 | 3 | 29.2
332 | B-.51 | C型线夹 | 只 | 6 | 29.2
333 | B-.52 | C型设备线夹 SCK-931 | 个 | 16 | 29.2
主要材料及价格表
工程名称:百色市田阳区2025年谷物收储机械化示范培训基地项目 |  |  |  | 第10页 共14页
序号 | 材料编码 | 项目名称及规格、型号等特殊要求 | 单位 | 数量 | 单价（元）
334 | B-.53 | 顶相支持器 -60*6*D160 | 只 | 1 | 7.96
335 | B-.54 | 高压熔丝 20A | 条 | 3 | 4.92
336 | B4-0121.1 | 高压柱式瓷瓶 PS-15/500 | 只 | 3 | 43.36
337 | B4-0126.1 | 钢化玻璃绝缘子 LXP-70 | 串 | 6 | 55.75
338 | B4-0126.2 | 瓷横担绝缘子SC-210 | 串 | 6 | 29.2
339 | B4-0126.3 | 绝缘子 | 串 | 1 | 29.2
340 | B4-1224.1 | 拉线盘 LP-8 | 块 | 1 | 162.83
341 | B4-1272.1 | 高压耐张横担∠63*6*1500 | 组 | 1 | 58.41
342 | B4-1272.2 | 引线横担∠63*6*1500 | 组 | 1 | 58.41
343 | B4-1272.3 | 引线横担∠63*6*1500 | 组 | 1 | 31.86
344 | B4-1272.4 | 高压耐张横担∠63*6*1500 | 组 | 1 | 31.86
345 | B4-1272.5 | 高压直线担 ∠63*6*1500 单根 | 组 | 1 | 58.41
346 | B4-1272.6 | 引线横担 ∠63*6*3300 单根 | 条 | 1 | 128.5
347 | B4-1272.7 | 高压隔离刀闸横担 ∠63*6*3300 单根 | 条 | 1 | 128.5
348 | B4-1272.8 | 高压避雷器横担 ∠63*6*3300 单根 | 组 | 1 | 128.5
349 | B4-1272.9 | 高压熔断器横担 ∠63*6*3300 单根 | 组 | 1 | 128.5
350 | B4-1273.1 | 变压器台架槽钢[14×3300 双根 | 组 | 1 | 757.52
351 | B4-1273.2 | 配电箱台架槽钢[10×3300 双根 | 组 | 1 | 627.24
352 | B4-1286.1 | 拉线 | 根 | 1 | 250
353 | B5-0796.1 | 负控管理终端 FKGA22-HX3000 | 只 | 1 | 3500
354 | Z170303000.1 | 镀锌钢管 SC25 | m | 12.628 | 13.05
355 | Z170303000.2 | 镀锌钢管 SC20 | m | 265.864 | 8.79
356 | Z250001001.1 | 安全出口标志灯 | 套 | 6.06 | 55.75
357 | Z250001001.2 | 方向(右)标志灯 | 套 | 3.03 | 55.75
358 | Z250001001.3 | 方向(左)标志灯 | 套 | 1.01 | 55.75
359 | Z250001001.4 | 方向(双向)标志灯 | 套 | 1.01 | 55.75
360 | Z250001001.5 | 壁装疏散照明灯 | 套 | 26.26 | 67.26
361 | Z250001001.6 | 双管荧光灯 | 套 | 14.14 | 67.53
362 | Z250001001.7 | 工矿灯 | 套 | 24.24 | 122.71
363 | Z260501001.1 | 双联开关 | 个 | 2.04 | 7.48
364 | Z260501001.2 | 单联开关 | 个 | 4.08 | 3.73
365 | Z264101001.1 | 二三孔插座 | 套 | 7.14 | 7.48
366 | Z270603001.1 | 接地母线 -40*5不锈钢扁钢 | m | 276.99 | 5.95
367 | Z280301000.1 | WDZN-BYJ-2.5mm2 | m | 645.019 | 2.48
368 | Z280301000.2 | WDZN-BYJ-4mm2 | m | 47.822 | 3.89
369 | Z280301000.3 | 铜芯塑料绝缘导线 BV-2.5mm2 | m | 1569.143 | 2.1
370 | Z280301000.4 | 铜芯塑料绝缘导线 BV-4mm2 | m | 195.741 | 3.3
主要材料及价格表
工程名称:百色市田阳区2025年谷物收储机械化示范培训基地项目 |  |  |  | 第11页 共14页
序号 | 材料编码 | 项目名称及规格、型号等特殊要求 | 单位 | 数量 | 单价（元）
371 | Z290626002.1 | 钳接管 QL-95 | 只 | 0.213 | 3
372 | Z290626004.1 | 钳接管 QL-240 | 只 | 0.324 | 33
373 | Z290627003.1 | 铜压接管35 | 个 | 0.04 | 4.94
374 | Z291701001 | 并沟线夹JB-l | 只 | 0.051
375 | Z291701002.1 | 并沟线夹JB-2 | 只 | 0.152 | 8
376 | Z291701002.2 | 并沟线夹JB-2 | 只 | 0.152 | 8
377 | Z291701002.3 | 并沟线夹JB-2 | 只 | 0.227 | 8
378 | Z291701004.1 | 并沟线夹JB-4 | 只 | 0.202 | 18
379 |  | ◆机械台班组成◆
380 | 000301001 | 机械台班人工费 | 元 | 118.238 | 1
381 | 000301001 | 机械台班人工费 | 元 | 106.875 | 1.5
382 | 000502001 | 2023安装机械台班人工费 | 元 | 1.688 | 1
383 | 000502002 | 2023安装机械第一类费用 | 元 | 171.177 | 1
384 | 002401001 | 机械台班人工费 | 元 | 18440.22 | 1
385 | 140301004 | 汽油92# | kg | 87.746 | 9.2
386 | 140301004 | 国V汽油 92# | kg | 7.5 | 9.2
387 | 140301004.3 | 国V汽油 92# | kg | 17.434 | 9.2
388 | 140304001 | 轻柴油 0# | kg | 49.86 | 7.33
389 | 140304001 | 轻柴油0# | kg | 2022.52 | 7.33
390 | 140304001 | 轻柴油 0# | kg | 79.732 | 7.33
391 | 341103001 | 电 | kW·h | 1706.382 | 0.73
392 | 341103001.2 | 电 | kW·h | 13894.175 | 0.73
393 | 341103001.3 | 电 | kW.h | 14.288 | 0.73
394 | 994701001 | 其他机械费 | 元 | 57.99 | 0.9
395 | 994701003 | 停滞费 | 元 | 348.765
396 | 994701004 | 折旧费 | 元 | 85.05 | 0.85
397 | 994701004 | 折旧费 | 元 | 1569.059 | 1
398 | 994701004.1 | 折旧费 | 元 | 1023.444 | 1
399 | 994701004.2 | 折旧费 | 元 | 10120.517 | 1
400 | 994701004.3 | 折旧费 | 元 | 4.912 | 0.85
401 | 994701005 | 检修费 | 元 | 313.372 | 1
402 | 994701005 | 大修理费 | 元 | 12.9 | 0.85
403 | 994701005.1 | 检修费 | 元 | 314.469 | 1
404 | 994701005.2 | 检修费 | 元 | 2741.082 | 1
405 | 994701005.3 | 大修理费 | 元 | 1.045 | 0.85
406 | 994701006 | 经常修理费 | 元 | 72.375 | 0.9
407 | 994701006 | 维护费 | 元 | 796.44 | 1
主要材料及价格表
工程名称:百色市田阳区2025年谷物收储机械化示范培训基地项目 |  |  |  | 第12页 共14页
序号 | 材料编码 | 项目名称及规格、型号等特殊要求 | 单位 | 数量 | 单价（元）
408 | 994701006.1 | 维护费 | 元 | 676.377 | 1
409 | 994701006.2 | 维护费 | 元 | 6789.003 | 1
410 | 994701006.3 | 经常修理费 | 元 | 4.182 | 0.9
411 | 994701007 | 安拆及场外运输费 | 元 | 1460.182 | 1
412 | 994701008 | 其他费 | 元 | 532.111 | 1
413 | 994701008 | 其他费用 | 元 | 33.69 | 1
414 |  | ◆机械◆
415 | 341509003 | 其他机械费 | 元 | 9.231 | 0.9
416 | 980101003 | 变比自动测量仪 AOJ-2 | 台班 | 1.64 | 9.73
417 | 980307002 | 数字电桥 | 台班 | 3.094 | 7.86
418 | 980502011 | 手持式万用表 | 台班 | 9.64 | 6.57
419 | 980502012 | 工业用真效值万用表 | 台班 | 0.2 | 5.8
420 | 980504001 | 数字高压表 GYB-Ⅱ | 台班 | 4.5 | 5.75
421 | 980506001 | 电能校验仪 ST9040 | 台班 | 8 | 38.64
422 | 980507001 | 电压、电流互感升流器 HJ-12E | 台班 | 1.5 | 27.69
423 | 980508001 | 电压电流表（各种量程） | 台班 | 8 | 14.59
424 | 980604001 | 计时／ 计频器／ 校准器 | 台班 | 1.64 | 163.44
425 | 981101003 | 接地电阻测试仪 DET-3/2 | 台班 | 3.2 | 25.87
426 | 981110001 | 绝缘电阻测试仪 3141 | 台班 | 0.43 | 10.96
427 | 981110002 | 绝缘电阻测试仪 ZC-8 | 台班 | 4.515 | 30.8
428 | 981113001 | 真空断路器测试仪 VIDAR | 台班 | 1 | 82.89
429 | 981117001 | 交/直流低电阻测试仪 | 台班 | 1.64 | 7.61
430 | 981303002 | 数字频率计 量程：10Hz-18GHz | 台班 | 1.64 | 81.22
431 | 981508007 | 微机继电保护测试仪 | 台班 | 3.094 | 72.16
432 | 981508008 | 变压器特性综合测试台 | 台班 | 1.094 | 114.95
433 | 981509001 | 变压器直流电阻测试仪 JD2520 | 台班 | 1.98 | 37.86
434 | 981509003 | 变压器绕组变形测试仪 | 台班 | 0.66 | 50.89
435 | 981701001 | 对讲机 C15 | 台班 | 2.986 | 4.94
436 | 982303000 | 数字示波器 | 台班 | 1.532 | 48.26
437 | 983101002 | 相位表 | 台班 | 1.532 | 9.78
438 | 983510001 | 电缆测试仪 JH5132 | 台班 | 5 | 8.33
439 | 984103001 | 高压整流硅堆、滤波器 | 台班 | 4.5 | 8.37
440 | 984110001 | 直流高压发生器 ZGF-200 | 台班 | 5.16 | 70.8
441 | 984114001 | 光导介损测量仪 | 台班 | 1.66 | 28.22
442 | 984117001 | TPFRC电容分压器交直流高压测量系统 | 台班 | 0.912 | 117.73
443 | 984118000 | 高压试验变压器配套操作箱、调压器 | 台班 | 1.32 | 38.07
444 | 984118001 | ＹＤＱ 充气式试验变压器 | 台班 | 5.412 | 54.27
主要材料及价格表
工程名称:百色市田阳区2025年谷物收储机械化示范培训基地项目 |  |  |  | 第13页 共14页
序号 | 材料编码 | 项目名称及规格、型号等特殊要求 | 单位 | 数量 | 单价（元）
445 | 984714001 | 高压绝缘电阻测试仪 3124 | 台班 | 6.259 | 31.69
446 | 984717001 | 其他各种仪器仪表 | 台班 | 0.6 | 12.74
447 | 990101002 | 履带式单斗液压挖掘机 斗容量0.4 | 台班 | 1.289 | 958.07
448 | 990101005 | 履带式单斗液压挖掘机 斗容量1 | 台班 | 7.41 | 1455.07
449 | 990504001 | 单卧轴式混凝土搅拌机 出料容量250L | 台班 | 0.047 | 319.42
450 | 990506001 | 混凝土振捣器 平板式 | 台班 | 13.552 | 10.52
451 | 990506002 | 混凝土振捣器 插入式 | 台班 | 31.337 | 10.34
452 | 990509001.1 | 灰浆搅拌机[拌筒容量200L] | 台班 | 1.659 | 88.34
453 | 990509001.2 | 灰浆搅拌机 拌筒容量200L | 台班 | 6.189 | 16.08
454 | 990701004 | 履带式推土机 功率75kW | 台班 | 2.671 | 931.43
455 | 990703002 | 轮胎式装载机 斗容量1 | 台班 | 1.068 | 717.75
456 | 990704001 | 载重汽车 装载质量2t | 台班 | 0.02 | 490.29
457 | 990704002 | 载重汽车 装载质量2.5t | 台班 | 0.026 | 492.65
458 | 990704004 | 载重汽车 装载质量4t | 台班 | 3.088 | 561.73
459 | 990704005 | 载重汽车 装载质量5t | 台班 | 0.076 | 567.28
460 | 990704006 | 载重汽车 装载质量6t | 台班 | 1.771 | 584.53
461 | 990704006 | 载货汽车[装载质量6t] | 台班 | 1.5 | 472.14
462 | 990705006 | 自卸汽车 装载质量10t | 台班 | 6.147 | 790.21
463 | 990706001 | 机动翻斗车 装载质量1t | 台班 | 0.155 | 324.25
464 | 990707004 | 平板拖车组 装载质量20t | 台班 | 1.541 | 954.93
465 | 990707005 | 平板拖车组 装载质量25t | 台班 | 1 | 1021.25
466 | 990902002 | 门式起重机 提升质量10t | 台班 | 15.889 | 468.56
467 | 990903001 | 汽车式起重机 提升质量5t | 台班 | 1.098 | 582.57
468 | 990903002 | 汽车式起重机 提升质量8t | 台班 | 1.009 | 769.71
469 | 990903002.1 | 汽车式起重机 提升质量8t | 台班 | 0.073 | 769.71
470 | 990903004 | 汽车式起重机 提升质量12t | 台班 | 0.32 | 900.58
471 | 990903005 | 汽车式起重机 提升质量16t | 台班 | 0.06 | 1017.61
472 | 990903007 | 汽车式起重机 提升质量25t | 台班 | 15.468 | 1206.4
473 | 990907002 | 叉式起重机 提升质量5t | 台班 | 2.357 | 583.88
474 | 991305001 | 电动夯实机 夯击能量 250N.m | 台班 | 6.356 | 24.96
475 | 991701001 | 钢筋调直机 直径14mm | 台班 | 0.086 | 31.74
476 | 991701002 | 钢筋调直机 直径40mm | 台班 | 7.521 | 38.94
477 | 991702001 | 钢筋切断机 直径40mm | 台班 | 6.474 | 39.25
478 | 991703001 | 钢筋弯曲机 直径40mm | 台班 | 10.015 | 22.76
479 | 991906009 | 剪板机 厚度×宽度 40×3100mm | 台班 | 0.267 | 444.96
480 | 991909002 | 摇臂钻床 钻孔直径 50mm | 台班 | 5.039 | 19.79
481 | 991918002 | 刨边机 加工长度12000mm | 台班 | 0.534 | 365
主要材料及价格表
工程名称:百色市田阳区2025年谷物收储机械化示范培训基地项目 |  |  |  | 第14页 共14页
序号 | 材料编码 | 项目名称及规格、型号等特殊要求 | 单位 | 数量 | 单价（元）
482 | 991920001 | 管子切断机 管径60mm | 台班 | 2.073 | 14.6
483 | 991921001 | 型钢剪断机 剪断宽度500mm | 台班 | 3.565 | 90.48
484 | 991924001 | 管子套丝机 φ159mm | 台班 | 3.589 | 10.16
485 | 991926001 | 电动弯管机 管径108mm | 台班 | 0.368 | 78.64
486 | 991928001 | 折方机 厚度×宽度4×2000 | 台班 | 3.771 | 32.39
487 | 991929001 | 电动扭力板手 | 台班 | 1.638 | 61.76
488 | 992101001 | 木工圆锯机 直径500mm | 台班 | 5.094 | 26.04
489 | 992304001 | 半自动切割机 厚度100mm | 台班 | 1.476 | 84.57
490 | 992310001 | 铝材切割机1kW | 台班 | 0.16 | 14.68
491 | 992314001 | 角向磨光机 | 台班 | 1.971 | 8.21
492 | 992501001 | 交流电弧焊机 容量21kV·A | 台班 | 23.77 | 55.05
493 | 992501002 | 交流电弧焊机 容量30kV·A | 台班 | 3.318 | 74.79
494 | 992501003 | 交流电弧焊机 容量32kV·A | 台班 | 10.316 | 81.71
495 | 992501005 | 交流电弧焊机 容量42kV·A | 台班 | 37.687 | 115.53
496 | 992502006 | 直流电弧焊机 功率32kV·A | 台班 | 12.5 | 86.86
497 | 992509003 | 对焊机 容量75kV·A | 台班 | 2.511 | 110.41
498 | 992510001 | 电渣焊机 电流1000A | 台班 | 9.3 | 157.24
499 | 992521002 | 二氧化碳气体保护焊机 电流500A | 台班 | 3.722 | 118.17
500 | 992701001 | 电焊条烘干箱 容量45×35×45（c） | 台班 | 20.791 | 14.49
501 | 993301001 | 履带式液压岩石破碎机 | 台班 | 2 | 1657.47
502 | 993704001 | 油锯机 | 台班 | 3 | 40.38
503 | 993913001 | 高压试验变压器全套装置 YDJ | 台班 | 0.252 | 138.02
504 | 994301002 | 电动空气压缩机 排气量1/min | 台班 | 6.489 | 48.44
505 | 994301005 | 电动空气压缩机 排气量10/min | 台班 | 3.033 | 359.14
506 | 994506003 | 液压线钳 100t | 台班 | 0.617 | 29.12
507 | 994506004 | 油压接管钳 50t | 台班 | 2.24 | 19.5
508 | 994507001 | 手提电钻 | 台班 | 0.2 | 2.46
509 | 994508001 | 电锤 功率 520W | 台班 | 3.51 | 4.41
510 | 994901001 | 卷扬机带塔 提升质量（3~5）tH=40m | 台·月 | 1 | 2650
511 | J00020010 | 其他机械费 | 元 | 3.5 | 1
512 | J03010402 | 汽车式起重机 [提升质量 8t] | 台班 | 0.14 | 684.32
513 | J03010602 | 叉式起重机 [提升质量 5t] | 台班 | 0.33 | 505.68
514 | J04010102 | 载货汽车 [装载质量 2.5t] | 台班 | 0.038 | 379.58
515 | J04010105 | 载货汽车 [装载质量 5t] | 台班 | 0.14 | 502.56
516 | JXZJ10050 | 机动绞磨 [3t] | 台班 | 0.28 | 79.53
517 |  | 合 计