## 封-2招标控制价
龙州县粤桂协作逐卜乡乡村特色产业农文旅融合发展项目
招标控制价
龙州县逐卜乡人民政府
招 标 人:
造价咨询人:
软件名称及版本号:博奥云计价软件
工程计价软件测评合格编号:2019J02
封-2

## 扉-2招标控制价
龙州县粤桂协作逐卜乡乡村特色产业农文旅融合发展项目
招标控制价
招标控制价(小写): |  |  | 2190649.44元
(大写): |  |  | 贰佰壹拾玖万零陆佰肆拾玖元肆角肆分
龙州县逐卜乡人民政府
招标人: |  |  |  | 造价咨询人:
|  | (单位盖章) |  |  | (单位资质专用章)
法定代表人 或其授权人:
法定代表人 或其授权人:
|  | (签字或盖章) |  |  | (签字或盖章)
编制人: |  |  |  | 复核人:
|  | (造价人员签字盖专用章) |  |  | (造价工程师签字盖专用章)
编制时间: |  |  |  | 复核时间:
扉-2

## 表-01总说明
总 说 明
工程名称:龙州县粤桂协作逐卜乡乡村特色产业农文旅融合发展项目 | 第1页 共1页
一、工程概况:
1.建设地点：本工程位于广西崇左市龙州县逐卜乡板要村三合屯。
2.本预算包含：入口广场、屯内休息广场、红糖工艺坊区、屯内改造等建设工程。
二、审核依据：
1.《建设工程工程量计算规范》（GB50854~50862-2013）及广西壮族自治区实施细则；
2.《建设工程工程量清单计价规范》(GB50500-2013)和《<建设工程工程量清单计价规范>广西壮族自治区实施细则》（修订本）；
3.《建设工程工程量计算规范》广西壮族自治区实施细则（GB50854～50862-2013）；
4.定额执行2024年《广西壮族自治区建筑工程消耗量定额》及配套的费用定额；
5.定额执行2022年《广西壮族自治区市政工程消耗量定额》及配套的费用定额；
6.定额执行2021年《广西壮族自治区园林绿化及仿古建筑工程消耗量定额》及配套的费用定额；
7.定额执行2024年《广西壮族自治区建筑工程拆除消耗量定额》及配套的费用定额；
8.定额执行2023年《广西壮族自治区安装工程消耗量定额》及配套的费用定额；
9.自治区住房城乡建设厅关于颁布2016年《广西壮族自治区建设工程费用定额》的通知（桂建标〔2016〕16号），工程管理费及利润取中值；
10.《关于调整建设工程定额人工费及有关费率的通知》（桂建标〔2023〕7号文）的规定；
11.自治区住房城乡建设厅关于建筑业实施营业税改增值税后广西壮族自治区建设工程计价依据调整的通知（桂建标〔2016〕17号）的规定；
12.自治区住房城乡建设厅关于调整建设工程计价增值税税率的通知〔桂建标（2019〕12号)的规定；
13.《自治区住房城乡建设厅关于印发广西壮族自治区房屋建筑和市政基础设施工程安全生产责任保险计价规定的通知》(桂建发[2023] 6号)；
14.本工程采用一般计税法计算；
15.材料价格：按《崇左市建设工程造价信息》2025年6月份龙州县信息价除税价格计价，龙州县信息价没有的，则参考崇左市信息价，崇左市也没有的信息价，则按市场询价的除税价格进行调整。
三、其他说明：
1.土石方外运运距暂按1km计，结算按实调整；
表-01

## 表-02建设项目建筑安装工程费汇总表
建设项目建筑安装工程费汇总表 （适用于单价合同）
工程名称:龙州县粤桂协作逐卜乡乡村特色产业农文旅融合发展项目 |  |  | 第1页 共1页
序号 | 单项工程名称 | 金额(元) | 其中:(元)
|  |  | 暂估价 | 安全文明施工费
1.1 | 龙州县粤桂协作逐卜乡乡村特色产业农文旅融合发展项目 | 2190649.44 | 4372.55 | 68972.15
| 建筑安装工程费合计 | 2190649.44 | 4372.55 | 68972.15
表-02

## 表-03单项工程建筑安装工程费汇总表
单项工程建筑安装工程费汇总表 （适用于单价合同）
工程名称:龙州县粤桂协作逐卜乡乡村特色产业农文旅融合发展项目 |  |  | 第1页 共1页
序号 | 单位工程名称 | 金额(元) | 其中:(元)
|  |  | 暂估价 | 安全文明施工费
1.1.1.1 | 整治工程 | 6092.64 | 12.16 | 506.75
1.1.1.2 | 地面硬化及铺装 | 67659.32 | 135.05 | 1578.42
1.1.1.3 | 塑木平台 | 8520.22 | 17.01 | 54.78
1.1.1.4 | 砖砌墙 | 75973.01 | 151.64 | 2985.74
1.1.1.5 | 汀步道 | 3907.62 | 7.8 | 123.87
1.1.1.6 | 屯牌 | 30254.39 | 60.39 | 1193.06
1.1.1.7 | 长廊 | 147338.12 | 294.09 | 2216.94
1.1.2.1 | 整治工程 | 11711.67 | 23.38 | 966.23
1.1.2.2 | 地面硬化及铺装 | 94756.08 | 189.13 | 2072.23
1.1.2.3 | 长廊 | 145423.31 | 290.27 | 2141.3
1.1.2.4 | 宣传栏 | 24917.86 | 49.74 | 348.62
1.1.2.5 | 砖砌墙 | 53365.97 | 106.52 | 2067.78
1.1.2.6 | 艺术字 | 9720.69 | 19.4 | 354.45
1.1.3.1 | 整治工程 | 32015.68 | 63.9 | 840.31
1.1.3.2 | 地面硬化及铺装、砌筑矮墙、花池、树池等 | 227194.32 | 453.48 | 2140.06
1.1.3.3 | 历史文化长廊 | 300426.25 | 599.65 | 4330.33
1.1.3.4 | 同心廊 | 100824.43 | 201.25 | 1478.35
1.1.3.5 | 红糖工艺坊-拆除工程 | 8593.74 | 17.15 | 286.18
1.1.3.6 | 红糖工艺坊-新建工程 | 249551.27 | 498.11 | 12197.21
1.1.3.7 | 红糖展销馆-建筑工程 | 356704.13 | 711.98 | 19011.51
1.1.3.8 | 红糖展销馆-电气工程 | 6022.98 | 12.02 | 223.66
1.1.3.9 | 钢架长廊 | 37424.2 | 74.7 | 1497.69
1.1.3.10 | 景墙 | 70130.07 | 139.98 | 3762.77
1.1.3.11 | 井口装饰 | 1093.34 | 2.18 | 7.92
1.1.4.1 | 舞台墙面装饰 | 7066.16 | 14.1 | 241.12
1.1.4.2 | 房屋修缮 | 60977.36 | 121.71 | 4004.13
1.1.4.3 | 卫生间改造 | 27099.59 | 54.09 | 1647.59
1.1.4.4 | 公路边指示牌 | 15285.27 | 30.51 | 566.58
1.1.4.5 | 屯内其余零星地面硬化及铺装、砌筑矮墙、花池等 | 10599.75 | 21.16 | 126.57
| 建筑安装工程费合计 | 2190649.44 | 4372.55 | 68972.15
表-03

## 表-04单位工程建筑安装工程费汇总表
单位工程建筑安装工程费汇总表 （适用于单价合同）
工程名称:龙州县粤桂协作逐卜乡乡村特色产业农文旅融合发展项目 |  | 第1页 共13页
序号 | 汇总内容 | 金额(元) | 备注
| 整治工程 | 6092.64
一 | 2022市政综合工程一般计税法 | 6092.64
1 | 分部分项工程和单价措施项目费用合计 | 5421.7
1.1 | 其中:暂估价
2 | 总价措施项目费用合计 | 658.78
2.1 | 其中：安全文明施工费 | 506.75
3 | 其他项目费用合计 | 12.16
4 | 建筑安装工程费合计 | 6092.64
| 工程总价 | 6092.64
1 | 分部分项工程和单价措施项目费用合计 | 5421.7
1.1 | 其中:暂估价
2 | 总价措施项目费用合计 | 658.78
2.1 | 其中：安全文明施工费 | 506.75
3 | 其他项目费用合计 | 12.16
4 | 建筑安装工程费合计 | 6092.64
| 地面硬化及铺装 | 67659.32
一 | 2022市政综合工程一般计税法 | 67659.32
1 | 分部分项工程和单价措施项目费用合计 | 65472.33
1.1 | 其中:暂估价
2 | 总价措施项目费用合计 | 2051.94
2.1 | 其中：安全文明施工费 | 1578.42
3 | 其他项目费用合计 | 135.05
4 | 建筑安装工程费合计 | 67659.32
| 工程总价 | 67659.32
1 | 分部分项工程和单价措施项目费用合计 | 65472.33
1.1 | 其中:暂估价
2 | 总价措施项目费用合计 | 2051.94
2.1 | 其中：安全文明施工费 | 1578.42
3 | 其他项目费用合计 | 135.05
4 | 建筑安装工程费合计 | 67659.32
| 塑木平台 | 8520.22
一 | 2021绿化工程一般计税法 | 8520.22
1 | 分部分项工程和单价措施项目费用合计 | 8421.04
1.1 | 其中:暂估价
2 | 总价措施项目费用合计 | 82.17
2.1 | 其中：安全文明施工费 | 54.78
表-04
单位工程建筑安装工程费汇总表 （适用于单价合同）
工程名称:龙州县粤桂协作逐卜乡乡村特色产业农文旅融合发展项目 |  | 第2页 共13页
序号 | 汇总内容 | 金额(元) | 备注
3 | 其他项目费用合计 | 17.01
4 | 建筑安装工程费合计 | 8520.22
| 工程总价 | 8520.22
1 | 分部分项工程和单价措施项目费用合计 | 8421.04
1.1 | 其中:暂估价
2 | 总价措施项目费用合计 | 82.17
2.1 | 其中：安全文明施工费 | 54.78
3 | 其他项目费用合计 | 17.01
4 | 建筑安装工程费合计 | 8520.22
| 砖砌墙 | 75973.01
一 | 2022市政综合工程一般计税法 | 75973.01
1 | 分部分项工程和单价措施项目费用合计 | 71939.92
1.1 | 其中:暂估价
2 | 总价措施项目费用合计 | 3881.45
2.1 | 其中：安全文明施工费 | 2985.74
3 | 其他项目费用合计 | 151.64
4 | 建筑安装工程费合计 | 75973.01
| 工程总价 | 75973.01
1 | 分部分项工程和单价措施项目费用合计 | 71939.92
1.1 | 其中:暂估价
2 | 总价措施项目费用合计 | 3881.45
2.1 | 其中：安全文明施工费 | 2985.74
3 | 其他项目费用合计 | 151.64
4 | 建筑安装工程费合计 | 75973.01
| 汀步道 | 3907.62
一 | 2022市政综合工程一般计税法 | 3907.62
1 | 分部分项工程和单价措施项目费用合计 | 3738.78
1.1 | 其中:暂估价
2 | 总价措施项目费用合计 | 161.04
2.1 | 其中：安全文明施工费 | 123.87
3 | 其他项目费用合计 | 7.8
4 | 建筑安装工程费合计 | 3907.62
| 工程总价 | 3907.62
1 | 分部分项工程和单价措施项目费用合计 | 3738.78
1.1 | 其中:暂估价
2 | 总价措施项目费用合计 | 161.04
表-04
单位工程建筑安装工程费汇总表 （适用于单价合同）
工程名称:龙州县粤桂协作逐卜乡乡村特色产业农文旅融合发展项目 |  | 第3页 共13页
序号 | 汇总内容 | 金额(元) | 备注
2.1 | 其中：安全文明施工费 | 123.87
3 | 其他项目费用合计 | 7.8
4 | 建筑安装工程费合计 | 3907.62
| 屯牌 | 30254.39
一 | 2024建筑装饰装修工程一般计税法 | 30254.39
1 | 分部分项工程和单价措施项目费用计价合计 | 28865.98
1.1 | 其中:暂估价
2 | 总价措施项目费用计价合计 | 1328.02
2.1 | 其中：安全文明施工费 | 1193.06
3 | 其他项目费用计价合计 | 60.39
4 | 建筑安装工程费合计 | 30254.39
| 工程总价 | 30254.39
1 | 分部分项工程和单价措施项目费用计价合计 | 28865.98
1.1 | 其中:暂估价
2 | 总价措施项目费用计价合计 | 1328.02
2.1 | 其中：安全文明施工费 | 1193.06
3 | 其他项目费用计价合计 | 60.39
4 | 建筑安装工程费合计 | 30254.39
| 长廊 | 147338.12
一 | 2021绿化工程一般计税法 | 147338.12
1 | 分部分项工程和单价措施项目费用合计 | 143718.62
1.1 | 其中:暂估价
2 | 总价措施项目费用合计 | 3325.41
2.1 | 其中：安全文明施工费 | 2216.94
3 | 其他项目费用合计 | 294.09
4 | 建筑安装工程费合计 | 147338.12
| 工程总价 | 147338.12
1 | 分部分项工程和单价措施项目费用合计 | 143718.62
1.1 | 其中:暂估价
2 | 总价措施项目费用合计 | 3325.41
2.1 | 其中：安全文明施工费 | 2216.94
3 | 其他项目费用合计 | 294.09
4 | 建筑安装工程费合计 | 147338.12
| 整治工程 | 11711.67
一 | 2022市政综合工程一般计税法 | 11711.67
1 | 分部分项工程和单价措施项目费用合计 | 10432.21
表-04
单位工程建筑安装工程费汇总表 （适用于单价合同）
工程名称:龙州县粤桂协作逐卜乡乡村特色产业农文旅融合发展项目 |  | 第4页 共13页
序号 | 汇总内容 | 金额(元) | 备注
1.1 | 其中:暂估价
2 | 总价措施项目费用合计 | 1256.08
2.1 | 其中：安全文明施工费 | 966.23
3 | 其他项目费用合计 | 23.38
4 | 建筑安装工程费合计 | 11711.67
| 工程总价 | 11711.67
1 | 分部分项工程和单价措施项目费用合计 | 10432.21
1.1 | 其中:暂估价
2 | 总价措施项目费用合计 | 1256.08
2.1 | 其中：安全文明施工费 | 966.23
3 | 其他项目费用合计 | 23.38
4 | 建筑安装工程费合计 | 11711.67
| 地面硬化及铺装 | 94756.08
一 | 2022市政综合工程一般计税法 | 94756.08
1 | 分部分项工程和单价措施项目费用合计 | 91873.04
1.1 | 其中:暂估价
2 | 总价措施项目费用合计 | 2693.91
2.1 | 其中：安全文明施工费 | 2072.23
3 | 其他项目费用合计 | 189.13
4 | 建筑安装工程费合计 | 94756.08
| 工程总价 | 94756.08
1 | 分部分项工程和单价措施项目费用合计 | 91873.04
1.1 | 其中:暂估价
2 | 总价措施项目费用合计 | 2693.91
2.1 | 其中：安全文明施工费 | 2072.23
3 | 其他项目费用合计 | 189.13
4 | 建筑安装工程费合计 | 94756.08
| 长廊 | 145423.31
一 | 2021绿化工程一般计税法 | 145423.31
1 | 分部分项工程和单价措施项目费用合计 | 141921.09
1.1 | 其中:暂估价
2 | 总价措施项目费用合计 | 3211.95
2.1 | 其中：安全文明施工费 | 2141.3
3 | 其他项目费用合计 | 290.27
4 | 建筑安装工程费合计 | 145423.31
| 工程总价 | 145423.31
表-04
单位工程建筑安装工程费汇总表 （适用于单价合同）
工程名称:龙州县粤桂协作逐卜乡乡村特色产业农文旅融合发展项目 |  | 第5页 共13页
序号 | 汇总内容 | 金额(元) | 备注
1 | 分部分项工程和单价措施项目费用合计 | 141921.09
1.1 | 其中:暂估价
2 | 总价措施项目费用合计 | 3211.95
2.1 | 其中：安全文明施工费 | 2141.3
3 | 其他项目费用合计 | 290.27
4 | 建筑安装工程费合计 | 145423.31
| 宣传栏 | 24917.86
一 | 2021绿化工程一般计税法 | 24917.86
1 | 分部分项工程和单价措施项目费用合计 | 24345.19
1.1 | 其中:暂估价
2 | 总价措施项目费用合计 | 522.93
2.1 | 其中：安全文明施工费 | 348.62
3 | 其他项目费用合计 | 49.74
4 | 建筑安装工程费合计 | 24917.86
| 工程总价 | 24917.86
1 | 分部分项工程和单价措施项目费用合计 | 24345.19
1.1 | 其中:暂估价
2 | 总价措施项目费用合计 | 522.93
2.1 | 其中：安全文明施工费 | 348.62
3 | 其他项目费用合计 | 49.74
4 | 建筑安装工程费合计 | 24917.86
| 砖砌墙 | 53365.97
一 | 2022市政综合工程一般计税法 | 53365.97
1 | 分部分项工程和单价措施项目费用合计 | 50571.33
1.1 | 其中:暂估价
2 | 总价措施项目费用合计 | 2688.12
2.1 | 其中：安全文明施工费 | 2067.78
3 | 其他项目费用合计 | 106.52
4 | 建筑安装工程费合计 | 53365.97
| 工程总价 | 53365.97
1 | 分部分项工程和单价措施项目费用合计 | 50571.33
1.1 | 其中:暂估价
2 | 总价措施项目费用合计 | 2688.12
2.1 | 其中：安全文明施工费 | 2067.78
3 | 其他项目费用合计 | 106.52
4 | 建筑安装工程费合计 | 53365.97
表-04
单位工程建筑安装工程费汇总表 （适用于单价合同）
工程名称:龙州县粤桂协作逐卜乡乡村特色产业农文旅融合发展项目 |  | 第6页 共13页
序号 | 汇总内容 | 金额(元) | 备注
| 艺术字 | 9720.69
一 | 2022市政综合工程一般计税法 | 9720.69
1 | 分部分项工程和单价措施项目费用合计 | 9240.51
1.1 | 其中:暂估价
2 | 总价措施项目费用合计 | 460.78
2.1 | 其中：安全文明施工费 | 354.45
3 | 其他项目费用合计 | 19.4
4 | 建筑安装工程费合计 | 9720.69
| 工程总价 | 9720.69
1 | 分部分项工程和单价措施项目费用合计 | 9240.51
1.1 | 其中:暂估价
2 | 总价措施项目费用合计 | 460.78
2.1 | 其中：安全文明施工费 | 354.45
3 | 其他项目费用合计 | 19.4
4 | 建筑安装工程费合计 | 9720.69
| 整治工程 | 32015.68
一 | 2021绿化工程一般计税法 | 32015.68
1 | 分部分项工程和单价措施项目费用合计 | 30691.31
1.1 | 其中:暂估价
2 | 总价措施项目费用合计 | 1260.47
2.1 | 其中：安全文明施工费 | 840.31
3 | 其他项目费用合计 | 63.9
4 | 建筑安装工程费合计 | 32015.68
| 工程总价 | 32015.68
1 | 分部分项工程和单价措施项目费用合计 | 30691.31
1.1 | 其中:暂估价
2 | 总价措施项目费用合计 | 1260.47
2.1 | 其中：安全文明施工费 | 840.31
3 | 其他项目费用合计 | 63.9
4 | 建筑安装工程费合计 | 32015.68
| 地面硬化及铺装、砌筑矮墙、花池、树池等 | 227194.32
一 | 2021绿化工程一般计税法 | 227194.32
1 | 分部分项工程和单价措施项目费用合计 | 223530.75
1.1 | 其中:暂估价
2 | 总价措施项目费用合计 | 3210.09
2.1 | 其中：安全文明施工费 | 2140.06
表-04
单位工程建筑安装工程费汇总表 （适用于单价合同）
工程名称:龙州县粤桂协作逐卜乡乡村特色产业农文旅融合发展项目 |  | 第7页 共13页
序号 | 汇总内容 | 金额(元) | 备注
3 | 其他项目费用合计 | 453.48
4 | 建筑安装工程费合计 | 227194.32
| 工程总价 | 227194.32
1 | 分部分项工程和单价措施项目费用合计 | 223530.75
1.1 | 其中:暂估价
2 | 总价措施项目费用合计 | 3210.09
2.1 | 其中：安全文明施工费 | 2140.06
3 | 其他项目费用合计 | 453.48
4 | 建筑安装工程费合计 | 227194.32
| 历史文化长廊 | 300426.25
一 | 2021绿化工程一般计税法 | 300426.25
1 | 分部分项工程和单价措施项目费用合计 | 293331.1
1.1 | 其中:暂估价
2 | 总价措施项目费用合计 | 6495.5
2.1 | 其中：安全文明施工费 | 4330.33
3 | 其他项目费用合计 | 599.65
4 | 建筑安装工程费合计 | 300426.25
| 工程总价 | 300426.25
1 | 分部分项工程和单价措施项目费用合计 | 293331.1
1.1 | 其中:暂估价
2 | 总价措施项目费用合计 | 6495.5
2.1 | 其中：安全文明施工费 | 4330.33
3 | 其他项目费用合计 | 599.65
4 | 建筑安装工程费合计 | 300426.25
| 同心廊 | 100824.43
一 | 2021绿化工程一般计税法 | 100824.43
1 | 分部分项工程和单价措施项目费用合计 | 98405.66
1.1 | 其中:暂估价
2 | 总价措施项目费用合计 | 2217.52
2.1 | 其中：安全文明施工费 | 1478.35
3 | 其他项目费用合计 | 201.25
4 | 建筑安装工程费合计 | 100824.43
| 工程总价 | 100824.43
1 | 分部分项工程和单价措施项目费用合计 | 98405.66
1.1 | 其中:暂估价
2 | 总价措施项目费用合计 | 2217.52
表-04
单位工程建筑安装工程费汇总表 （适用于单价合同）
工程名称:龙州县粤桂协作逐卜乡乡村特色产业农文旅融合发展项目 |  | 第8页 共13页
序号 | 汇总内容 | 金额(元) | 备注
2.1 | 其中：安全文明施工费 | 1478.35
3 | 其他项目费用合计 | 201.25
4 | 建筑安装工程费合计 | 100824.43
| 红糖工艺坊-拆除工程 | 8593.74
一 | 2024拆除工程一般计税法 | 8593.74
1 | 分部分项工程和单价措施项目费用合计 | 8191.68
1.1 | 其中:暂估价
2 | 总价措施项目费用合计 | 384.91
2.1 | 其中：安全文明施工费 | 286.18
3 | 其他项目费用合计 | 17.15
4 | 建筑安装工程费合计 | 8593.74
| 工程总价 | 8593.74
1 | 分部分项工程和单价措施项目费用合计 | 8191.68
1.1 | 其中:暂估价
2 | 总价措施项目费用合计 | 384.91
2.1 | 其中：安全文明施工费 | 286.18
3 | 其他项目费用合计 | 17.15
4 | 建筑安装工程费合计 | 8593.74
| 红糖工艺坊-新建工程 | 249551.27
一 | 2024建筑装饰装修工程一般计税法 | 249551.27
1 | 分部分项工程和单价措施项目费用合计 | 235476.25
1.1 | 其中:暂估价
2 | 总价措施项目费用合计 | 13576.91
2.1 | 其中：安全文明施工费 | 12197.21
3 | 其他项目费用合计 | 498.11
4 | 建筑安装工程费合计 | 249551.27
| 工程总价 | 249551.27
1 | 分部分项工程和单价措施项目费用合计 | 235476.25
1.1 | 其中:暂估价
2 | 总价措施项目费用合计 | 13576.91
2.1 | 其中：安全文明施工费 | 12197.21
3 | 其他项目费用合计 | 498.11
4 | 建筑安装工程费合计 | 249551.27
| 红糖展销馆-建筑工程 | 356704.13
一 | 2024建筑装饰装修工程一般计税法 | 356704.13
1 | 分部分项工程和单价措施项目费用合计 | 335238.71
表-04
单位工程建筑安装工程费汇总表 （适用于单价合同）
工程名称:龙州县粤桂协作逐卜乡乡村特色产业农文旅融合发展项目 |  | 第9页 共13页
序号 | 汇总内容 | 金额(元) | 备注
1.1 | 其中:暂估价
2 | 总价措施项目费用合计 | 20753.44
2.1 | 其中：安全文明施工费 | 19011.51
3 | 其他项目费用合计 | 711.98
4 | 建筑安装工程费合计 | 356704.13
| 工程总价 | 356704.13
1 | 分部分项工程和单价措施项目费用合计 | 335238.71
1.1 | 其中:暂估价
2 | 总价措施项目费用合计 | 20753.44
2.1 | 其中：安全文明施工费 | 19011.51
3 | 其他项目费用合计 | 711.98
4 | 建筑安装工程费合计 | 356704.13
| 红糖展销馆-电气工程 | 6022.98
一 | 2023给排水、燃气、电气、通风空调、消防、建筑智能、通信、自控仪表工程一般计税法 | 6022.98
1 | 分部分项工程和单价措施项目费用合计 | 5695.81
1.1 | 其中:材料暂估价
2 | 总价措施项目费用合计 | 315.15
2.1 | 其中：安全文明施工费 | 223.66
3 | 其他项目费用合计 | 12.02
4 | 建筑安装工程费合计 | 6022.98
| 工程总价 | 6022.98
1 | 分部分项工程和单价措施项目费用合计 | 5695.81
1.1 | 其中:材料暂估价
2 | 总价措施项目费用合计 | 315.15
2.1 | 其中：安全文明施工费 | 223.66
3 | 其他项目费用合计 | 12.02
4 | 建筑安装工程费合计 | 6022.98
| 钢架长廊 | 37424.2
一 | 2024建筑装饰装修工程一般计税法 | 37424.2
1 | 分部分项工程和单价措施项目费用合计 | 35682.38
1.1 | 其中:暂估价
2 | 总价措施项目费用合计 | 1667.12
2.1 | 其中：安全文明施工费 | 1497.69
3 | 其他项目费用合计 | 74.7
4 | 建筑安装工程费合计 | 37424.2
| 工程总价 | 37424.2
表-04
单位工程建筑安装工程费汇总表 （适用于单价合同）
工程名称:龙州县粤桂协作逐卜乡乡村特色产业农文旅融合发展项目 |  | 第10页 共13页
序号 | 汇总内容 | 金额(元) | 备注
1 | 分部分项工程和单价措施项目费用合计 | 35682.38
1.1 | 其中:暂估价
2 | 总价措施项目费用合计 | 1667.12
2.1 | 其中：安全文明施工费 | 1497.69
3 | 其他项目费用合计 | 74.7
4 | 建筑安装工程费合计 | 37424.2
| 景墙 | 70130.07
一 | 2024建筑装饰装修工程一般计税法 | 70130.07
1 | 分部分项工程和单价措施项目费用合计 | 65801.7
1.1 | 其中:暂估价
2 | 总价措施项目费用合计 | 4188.39
2.1 | 其中：安全文明施工费 | 3762.77
3 | 其他项目费用合计 | 139.98
4 | 建筑安装工程费合计 | 70130.07
| 工程总价 | 70130.07
1 | 分部分项工程和单价措施项目费用合计 | 65801.7
1.1 | 其中:暂估价
2 | 总价措施项目费用合计 | 4188.39
2.1 | 其中：安全文明施工费 | 3762.77
3 | 其他项目费用合计 | 139.98
4 | 建筑安装工程费合计 | 70130.07
| 井口装饰 | 1093.34
一 | 2021绿化工程一般计税法 | 1093.34
1 | 分部分项工程和单价措施项目费用合计 | 1079.28
1.1 | 其中:暂估价
2 | 总价措施项目费用合计 | 11.88
2.1 | 其中：安全文明施工费 | 7.92
3 | 其他项目费用合计 | 2.18
4 | 建筑安装工程费合计 | 1093.34
| 工程总价 | 1093.34
1 | 分部分项工程和单价措施项目费用合计 | 1079.28
1.1 | 其中:暂估价
2 | 总价措施项目费用合计 | 11.88
2.1 | 其中：安全文明施工费 | 7.92
3 | 其他项目费用合计 | 2.18
4 | 建筑安装工程费合计 | 1093.34
表-04
单位工程建筑安装工程费汇总表 （适用于单价合同）
工程名称:龙州县粤桂协作逐卜乡乡村特色产业农文旅融合发展项目 |  | 第11页 共13页
序号 | 汇总内容 | 金额(元) | 备注
| 舞台墙面装饰 | 7066.16
一 | 2024建筑装饰装修工程一般计税法 | 7066.16
1 | 分部分项工程和单价措施项目费用合计 | 6788.84
1.1 | 其中:暂估价
2 | 总价措施项目费用合计 | 263.22
2.1 | 其中：安全文明施工费 | 241.12
3 | 其他项目费用合计 | 14.1
4 | 建筑安装工程费合计 | 7066.16
| 工程总价 | 7066.16
1 | 分部分项工程和单价措施项目费用合计 | 6788.84
1.1 | 其中:暂估价
2 | 总价措施项目费用合计 | 263.22
2.1 | 其中：安全文明施工费 | 241.12
3 | 其他项目费用合计 | 14.1
4 | 建筑安装工程费合计 | 7066.16
| 房屋修缮 | 60977.36
一 | 2024建筑装饰装修工程一般计税法 | 60977.36
1 | 分部分项工程和单价措施项目费用合计 | 56484.64
1.1 | 其中:暂估价
2 | 总价措施项目费用合计 | 4371.01
2.1 | 其中：安全文明施工费 | 4004.13
3 | 其他项目费用合计 | 121.71
4 | 建筑安装工程费合计 | 60977.36
| 工程总价 | 60977.36
1 | 分部分项工程和单价措施项目费用合计 | 56484.64
1.1 | 其中:暂估价
2 | 总价措施项目费用合计 | 4371.01
2.1 | 其中：安全文明施工费 | 4004.13
3 | 其他项目费用合计 | 121.71
4 | 建筑安装工程费合计 | 60977.36
| 卫生间改造 | 27099.59
一 | 2024建筑装饰装修工程一般计税法 | 27099.59
1 | 分部分项工程和单价措施项目费用合计 | 25246.95
1.1 | 其中:暂估价
2 | 总价措施项目费用合计 | 1798.55
2.1 | 其中：安全文明施工费 | 1647.59
表-04
单位工程建筑安装工程费汇总表 （适用于单价合同）
工程名称:龙州县粤桂协作逐卜乡乡村特色产业农文旅融合发展项目 |  | 第12页 共13页
序号 | 汇总内容 | 金额(元) | 备注
3 | 其他项目费用合计 | 54.09
4 | 建筑安装工程费合计 | 27099.59
| 工程总价 | 27099.59
1 | 分部分项工程和单价措施项目费用合计 | 25246.95
1.1 | 其中:暂估价
2 | 总价措施项目费用合计 | 1798.55
2.1 | 其中：安全文明施工费 | 1647.59
3 | 其他项目费用合计 | 54.09
4 | 建筑安装工程费合计 | 27099.59
| 公路边指示牌 | 15285.27
一 | 2022市政综合工程一般计税法 | 15285.27
1 | 分部分项工程和单价措施项目费用合计 | 14518.21
1.1 | 其中:暂估价
2 | 总价措施项目费用合计 | 736.55
2.1 | 其中：安全文明施工费 | 566.58
3 | 其他项目费用合计 | 30.51
4 | 建筑安装工程费合计 | 15285.27
| 工程总价 | 15285.27
1 | 分部分项工程和单价措施项目费用合计 | 14518.21
1.1 | 其中:暂估价
2 | 总价措施项目费用合计 | 736.55
2.1 | 其中：安全文明施工费 | 566.58
3 | 其他项目费用合计 | 30.51
4 | 建筑安装工程费合计 | 15285.27
| 屯内其余零星地面硬化及铺装、砌筑矮墙、花池等 | 10599.75
一 | 2021绿化工程一般计税法 | 10599.75
1 | 分部分项工程和单价措施项目费用合计 | 10388.73
1.1 | 其中:暂估价
2 | 总价措施项目费用合计 | 189.86
2.1 | 其中：安全文明施工费 | 126.57
3 | 其他项目费用合计 | 21.16
4 | 建筑安装工程费合计 | 10599.75
| 工程总价 | 10599.75
1 | 分部分项工程和单价措施项目费用合计 | 10388.73
1.1 | 其中:暂估价
2 | 总价措施项目费用合计 | 189.86
表-04
单位工程建筑安装工程费汇总表 （适用于单价合同）
工程名称:龙州县粤桂协作逐卜乡乡村特色产业农文旅融合发展项目 |  | 第13页 共13页
序号 | 汇总内容 | 金额(元) | 备注
2.1 | 其中：安全文明施工费 | 126.57
3 | 其他项目费用合计 | 21.16
4 | 建筑安装工程费合计 | 10599.75
| 工程项目汇总 | 2190649.44
1 | 分部分项工程和单价措施项目费用合计 | 2102513.74
1.1 | 其中:暂估价
2 | 总价措施项目费用合计 | 83763.15
2.1 | 其中：安全文明施工费 | 68972.15
3 | 其他项目费用合计 | 4372.55
4 | 建筑安装工程费合计 | 2190649.44
表-04

## 表-08分部分项工程和单价措施项目费用表
分部分项工程和单价措施项目费用表 （适用于单价合同）
工程名称:龙州县粤桂协作逐卜乡乡村特色产业农文旅融合发展项目 | [5 empty] | 第1页 共53页
序号 | 项目编码 | 项目名称及 项目特征描述 | 计量 单位 | 工程量 | 金额(元)
[5 empty] | 综合单价 | 合价 | 其中： 暂估价
|  | 整治工程 |  |  |  | 5421.7
|  | 分部分项工程 |  |  |  | 3050.69
|  | 整治工程 |  |  |  | 3050.69
1 | 041001008001 | 人工拆除混凝土结构 |  | 0.88 | 347.27 | 305.6
2 | 041001010001 | 迁移标志牌 1.人工保护性拆除、运至屯内指定位置堆放 | 块 | 1 | 500 | 500
3 | 041001010002 | 拆除公路护栏 1.人工拆除，外运弃置 | m | 6.00 | 60 | 360
4 | 040103001001 | 外借土方回填 1.土方机械装车，小型自卸汽车运输 2.土方机械回填、压实 |  | 96.08 | 19.62 | 1885.09
|  | 小计 |  |  |  | 3050.69
|  | ∑人工费 |  |  |  | 1041.46
|  | ∑材料费 |  |  |  | 8.03
|  | ∑机械费 |  |  |  | 1449.7
|  | ∑管理费 |  |  |  | 257.01
|  | ∑利润 |  |  |  | 113.6
|  | ∑增值税 |  |  |  | 180.88
|  | 单价措施项目 |  |  |  | 2371.01
| 041106 | 大型机械、设备进出场及安拆、使用 |  |  |  | 2371.01
5 | 041106001001 | 大型机械场外运输费 履带式挖掘机 1.0m3以内 | 台·次 | 1 | 1200.11 | 1200.11
6 | 041106001002 | 大型机械场外运输费 压路机 | 台·次 | 1 | 1170.9 | 1170.9
|  | 小计 |  |  |  | 2371.01
|  | ∑人工费 |  |  |  | 200
|  | ∑材料费 |  |  |  | 197.44
|  | ∑机械费 |  |  |  | 1183.08
|  | ∑管理费 |  |  |  | 401.09
|  | ∑利润 |  |  |  | 193.63
|  | ∑增值税 |  |  |  | 195.77
|  | 合计 |  |  |  | 5421.7
|  | ∑人工费 |  |  |  | 1241.46
|  | ∑材料费 |  |  |  | 205.47
|  | ∑机械费 |  |  |  | 2632.78
|  | ∑管理费 |  |  |  | 658.1
|  | ∑利润 |  |  |  | 307.23
注：材料设备暂估价计入工程量清单综合单价报价。
表-08
分部分项工程和单价措施项目费用表 （适用于单价合同）
工程名称:龙州县粤桂协作逐卜乡乡村特色产业农文旅融合发展项目 | [5 empty] | 第2页 共53页
序号 | 项目编码 | 项目名称及 项目特征描述 | 计量 单位 | 工程量 | 金额(元)
[5 empty] | 综合单价 | 合价 | 其中： 暂估价
|  | ∑增值税 |  |  |  | 376.65
|  | 地面硬化及铺装 |  |  |  | 65472.33
|  | 分部分项工程 |  |  |  | 65472.33
|  | 地面硬化 |  |  |  | 6818.79
7 | 040202001001 | 素土夯实 | ㎡ | 37.85 | 2.03 | 76.84
8 | 040305001001 | 150厚级配碎石垫层 |  | 5.68 | 239.99 | 1363.14
9 | 040203007001 | 20cm厚C25混凝土路面 1.含模板安拆 | ㎡ | 37.85 | 112.53 | 4259.26
10 | 040203007002 | 路面防滑纹 | ㎡ | 37.85 | 6.23 | 235.81
11 | 040901008001 | 12钢筋植筋 | 根 | 78 | 11.33 | 883.74
|  | 植草砖地面 |  |  |  | 10140.9
12 | 040202001002 | 素土夯实 | ㎡ | 55.00 | 2.03 | 111.65
13 | 040305001002 | 100厚级配碎石垫层 |  | 5.50 | 240 | 1320
14 | 040303001001 | 150厚C20混凝土垫层 |  | 8.25 | 532.6 | 4393.95
15 | 040204002001 | 植草砖地面 1.60mm厚植草砖 2.50mm厚中粗砂 | ㎡ | 55.00 | 78.46 | 4315.3
|  | 路沿石工程 |  |  |  | 1261.91
16 | 040101002001 | 人工挖沟槽土方 1.土质类别：三类土 |  | 1.81 | 117.72 | 213.07
17 | 040103001001 | 基础回填土方 1.填方来源：现场符合回填要求的土质 |  | 0.31 | 29.76 | 9.23
18 | 040103002001 | 余方弃置 1.人工装车，小型自卸汽车起运第1km |  | 1.50 | 42.42 | 63.63
20 | 040204004001 | 预制混凝土路沿石 1、600*320*120mm厚C25预制混凝土路沿石 2、20mm厚1:3水泥砂浆结合层 3、100mm厚C15混凝土垫层 4、1：4干硬性水泥砂浆护壁 | m | 16.50 | 59.15 | 975.98
|  | 石材地面 |  |  |  | 41065.04
21 | 040202001003 | 素土夯实 | ㎡ | 136.52 | 2.03 | 277.14
22 | 040305001003 | 100厚级配碎石垫层 |  | 13.65 | 239.99 | 3275.86
23 | 040303001002 | 100厚C20混凝土垫层 |  | 13.65 | 532.61 | 7270.13
24 | 040204002002 | 花岗岩地面 1、600*600*30mm烧面芝麻灰花岗岩 2、5mm厚素水泥浆 3、25mm厚1:4干硬性水泥砂浆 | ㎡ | 136.52 | 221.52 | 30241.91
|  | 石材台阶 |  |  |  | 6185.69
26 | 040305001004 | 100厚碎石垫层 |  | 1.22 | 239.99 | 292.79
注：材料设备暂估价计入工程量清单综合单价报价。
表-08
分部分项工程和单价措施项目费用表 （适用于单价合同）
工程名称:龙州县粤桂协作逐卜乡乡村特色产业农文旅融合发展项目 | [5 empty] | 第3页 共53页
序号 | 项目编码 | 项目名称及 项目特征描述 | 计量 单位 | 工程量 | 金额(元)
[5 empty] | 综合单价 | 合价 | 其中： 暂估价
27 | 010507004001 | 100厚C25混凝土台阶 1.含模板安拆 |  | 1.79 | 956.4 | 1711.96
28 | 040204002003 | 花岗岩台阶 1.踏面：300*300*30mm烧面芝麻灰花岗岩 2.踢面：300*10*20mm烧面芝麻灰花岗岩 3.5mm厚素水泥浆 4.25mm厚1:4干硬性水泥砂浆 | ㎡ | 12.15 | 344.11 | 4180.94
|  | 小计 |  |  |  | 65472.33
|  | ∑人工费 |  |  |  | 11811.56
|  | ∑材料费 |  |  |  | 43243.02
|  | ∑机械费 |  |  |  | 255.85
|  | ∑管理费 |  |  |  | 3263.38
|  | ∑利润 |  |  |  | 1491.91
|  | ∑增值税 |  |  |  | 5406.64
|  | 合计 |  |  |  | 65472.33
|  | ∑人工费 |  |  |  | 11811.56
|  | ∑材料费 |  |  |  | 43243.02
|  | ∑机械费 |  |  |  | 255.85
|  | ∑管理费 |  |  |  | 3263.38
|  | ∑利润 |  |  |  | 1491.91
|  | ∑增值税 |  |  |  | 5406.64
|  | 塑木平台 |  |  |  | 8421.04
|  | 分部分项工程 |  |  |  | 8421.04
|  | 塑木栈道 |  |  |  | 8421.04
29 | 040201002001 | 素土夯实 | ㎡ | 21.91 | 2.51 | 54.99
30 | 桂030413009001 | 100厚碎石垫层 |  | 2.19 | 277.29 | 607.27
31 | 桂030413009002 | 150厚C20混凝土垫层 |  | 3.29 | 565.17 | 1859.41
32 | 050304003001 | 方通龙骨 1、60*40*3镀锌方通龙骨 | t | 0.354 | 7433.59 | 2631.49
33 | 011104002001 | 塑木地板 1、140*30厚栗色塑木，采用专业配件固定在龙骨上 | ㎡ | 21.91 | 149.15 | 3267.88
|  | 小计 |  |  |  | 8421.04
|  | ∑人工费 |  |  |  | 1154.59
|  | ∑材料费 |  |  |  | 5974.1
|  | ∑机械费 |  |  |  | 101.9
|  | ∑管理费 |  |  |  | 353.08
|  | ∑利润 |  |  |  | 142.08
注：材料设备暂估价计入工程量清单综合单价报价。
表-08
分部分项工程和单价措施项目费用表 （适用于单价合同）
工程名称:龙州县粤桂协作逐卜乡乡村特色产业农文旅融合发展项目 | [5 empty] | 第4页 共53页
序号 | 项目编码 | 项目名称及 项目特征描述 | 计量 单位 | 工程量 | 金额(元)
[5 empty] | 综合单价 | 合价 | 其中： 暂估价
|  | ∑增值税 |  |  |  | 695.28
|  | 合计 |  |  |  | 8421.04
|  | ∑人工费 |  |  |  | 1154.59
|  | ∑材料费 |  |  |  | 5974.1
|  | ∑机械费 |  |  |  | 101.9
|  | ∑管理费 |  |  |  | 353.08
|  | ∑利润 |  |  |  | 142.08
|  | ∑增值税 |  |  |  | 695.28
|  | 砖砌墙 |  |  |  | 71939.92
|  | 分部分项工程 |  |  |  | 70868.43
| 5 | 烽火墙一 |  |  |  | 36436.7
34 | 040402009001 | 青砖墙 1.墙厚240mm 2.M7.5水泥砂浆砌古窑小青砖 |  | 16.99 | 2020.39 | 34326.43
35 | 011201003001 | 砖墙面勾缝 | ㎡ | 139.20 | 15.16 | 2110.27
|  | 烽火墙二 |  |  |  | 2477.78
36 | 040101002001 | 人工挖沟槽土方 1.土质类别：三类土 |  | 0.83 | 117.72 | 97.71
37 | 040103001001 | 基础回填土方 1.填方来源：现符合回填要求的土质 |  | 0.24 | 23.75 | 5.7
38 | 010103002001 | 余土弃置 1.人工装车，小型自卸汽车起运第1km |  | 0.59 | 44.49 | 26.25
40 | 040201002001 | 素土夯实 1.夯实度≥95% | ㎡ | 2.77 | 2.03 | 5.62
41 | 040303001001 | 100厚C20混凝土垫层 |  | 0.28 | 532.56 | 149.12
42 | 010401004001 | 青砖墙 1.墙厚240mm 2.M7.5水泥砂浆砌古窑小青砖 |  | 1.00 | 2020.4 | 2020.4
43 | 011201003002 | 砖墙面勾缝 | ㎡ | 11.41 | 15.16 | 172.98
|  | 台阶外侧烽火墙 |  |  |  | 23116.28
44 | 040101002002 | 人工挖沟槽土方 1.土质类别：三类土 |  | 3.10 | 117.72 | 364.93
45 | 040103001002 | 基础回填土方 1.填方来源：现符合回填要求的土质 |  | 0.95 | 23.76 | 22.57
46 | 010103002002 | 余土弃置 1.人工装车，小型自卸汽车起运第1km |  | 2.15 | 44.47 | 95.61
48 | 040201002002 | 素土夯实 1.夯实度≥95% | ㎡ | 5.16 | 2.03 | 10.47
49 | 040303001002 | 100厚C20混凝土垫层 |  | 0.52 | 532.61 | 276.96
50 | 010401004002 | 青砖墙 1.墙厚240mm |  | 1.14 | 2020.4 | 2303.26
注：材料设备暂估价计入工程量清单综合单价报价。
表-08
分部分项工程和单价措施项目费用表 （适用于单价合同）
工程名称:龙州县粤桂协作逐卜乡乡村特色产业农文旅融合发展项目 | [5 empty] | 第5页 共53页
序号 | 项目编码 | 项目名称及 项目特征描述 | 计量 单位 | 工程量 | 金额(元)
[5 empty] | 综合单价 | 合价 | 其中： 暂估价
2.M7.5水泥砂浆砌古窑小青砖
51 | 010401004003 | 青砖墙 1.墙厚370mm 2.M7.5水泥砂浆砌古窑小青砖 |  | 9.59 | 2020.38 | 19375.44
52 | 011201003003 | 砖墙面勾缝 | ㎡ | 44.00 | 15.16 | 667.04
|  | 红砖砌挡墙 |  |  |  | 3648.34
53 | 040101002003 | 人工挖沟槽土方 1.土质类别：三类土 |  | 4.47 | 117.72 | 526.21
54 | 040103001003 | 基础回填土方 1.填方来源：现符合回填要求的土质 |  | 1.69 | 23.75 | 40.14
55 | 010103002003 | 余土弃置 1.人工装车，小型自卸汽车起运第1km |  | 2.78 | 44.47 | 123.63
57 | 040201002003 | 素土夯实 1.夯实度≥95% | ㎡ | 7.44 | 2.03 | 15.1
58 | 040303001003 | C20混凝土垫层 |  | 0.74 | 532.57 | 394.1
59 | 010401004004 | 红砖墙 1.墙厚240mm 2.M7.5水泥砂浆砌烧结多孔砖 |  | 3.18 | 624.08 | 1984.57
60 | 040308001001 | 水泥砂浆抹面 1. 20mm厚1：2.5水泥砂浆 | ㎡ | 11.04 | 51.14 | 564.59
|  | 青砖树池 |  |  |  | 5189.33
61 | 040101002004 | 人工挖沟槽土方 1.土质类别：三类土 |  | 2.03 | 117.72 | 238.97
62 | 040103001004 | 沟槽回填土方 1.填方来源：现符合回填要求的土质 |  | 0.96 | 23.76 | 22.81
63 | 010103002004 | 余土弃置 1.含装车，小型自卸汽车起运第1km |  | 1.07 | 12.92 | 13.82
65 | 040303001004 | C20混凝土垫层 |  | 0.58 | 532.6 | 308.91
66 | 010401004005 | 青砖墙 1.墙厚240mm 2.M7.5水泥砂浆砌古窑小青砖 |  | 2.21 | 2020.38 | 4465.04
67 | 011201003004 | 砖墙面勾缝 | ㎡ | 9.22 | 15.16 | 139.78
|  | 小计 |  |  |  | 70868.43
|  | ∑人工费 |  |  |  | 22074.35
|  | ∑材料费 |  |  |  | 34325.28
|  | ∑机械费 |  |  |  | 150.73
|  | ∑管理费 |  |  |  | 5857.49
|  | ∑利润 |  |  |  | 2609.46
|  | ∑增值税 |  |  |  | 5851.12
|  | 单价措施项目 |  |  |  | 1071.49
| 041101 | 脚手架工程 |  |  |  | 1071.49
68 | 桂041101006001 | 外墙脚手架 | ㎡ | 29.83 | 35.92 | 1071.49
注：材料设备暂估价计入工程量清单综合单价报价。
表-08
分部分项工程和单价措施项目费用表 （适用于单价合同）
工程名称:龙州县粤桂协作逐卜乡乡村特色产业农文旅融合发展项目 | [5 empty] | 第6页 共53页
序号 | 项目编码 | 项目名称及 项目特征描述 | 计量 单位 | 工程量 | 金额(元)
[5 empty] | 综合单价 | 合价 | 其中： 暂估价
|  | 小计 |  |  |  | 1071.49
|  | ∑人工费 |  |  |  | 578.7
|  | ∑材料费 |  |  |  | 122.6
|  | ∑机械费 |  |  |  | 22.97
|  | ∑管理费 |  |  |  | 174.51
|  | ∑利润 |  |  |  | 84.12
|  | ∑增值税 |  |  |  | 88.6
|  | 合计 |  |  |  | 71939.92
|  | ∑人工费 |  |  |  | 22653.05
|  | ∑材料费 |  |  |  | 34447.88
|  | ∑机械费 |  |  |  | 173.7
|  | ∑管理费 |  |  |  | 6032
|  | ∑利润 |  |  |  | 2693.58
|  | ∑增值税 |  |  |  | 5939.72
|  | 汀步道 |  |  |  | 3738.78
|  | 分部分项工程 |  |  |  | 3738.78
|  | 汀步道 |  |  |  | 3738.78
69 | 040101002001 | 人工挖淤泥 |  | 5.10 | 13.1 | 66.81
71 | 010103002002 | 淤泥弃置 1.人工装车，小型自卸汽车起运第1km |  | 5.10 | 17.46 | 89.05
73 | 040201002001 | 素土夯实 1.夯实度≥95% | ㎡ | 0.51 | 2.05 | 1.05
74 | 040303001001 | 100厚C20混凝土垫层 |  | 0.51 | 532.6 | 271.63
75 | 010401004 | 红砖砌体 1.M7.5水泥砂浆砌MU10烧结多孔砖 |  | 4.08 | 599.77 | 2447.06
77 | 桂050201017002 | 石材地面 1. 1000*500*20mm厚烧面芝麻白花岗岩 2. 5mm厚素水泥 3. 25mm厚1:2.5水泥砂浆抹灰 | ㎡ | 4.30 | 200.74 | 863.18
|  | 小计 |  |  |  | 3738.78
|  | ∑人工费 |  |  |  | 825.63
|  | ∑材料费 |  |  |  | 2110.44
|  | ∑机械费 |  |  |  | 121.33
|  | ∑管理费 |  |  |  | 253.17
|  | ∑利润 |  |  |  | 119.54
|  | ∑增值税 |  |  |  | 308.66
|  | 合计 |  |  |  | 3738.78
注：材料设备暂估价计入工程量清单综合单价报价。
表-08
分部分项工程和单价措施项目费用表 （适用于单价合同）
工程名称:龙州县粤桂协作逐卜乡乡村特色产业农文旅融合发展项目 | [5 empty] | 第7页 共53页
序号 | 项目编码 | 项目名称及 项目特征描述 | 计量 单位 | 工程量 | 金额(元)
[5 empty] | 综合单价 | 合价 | 其中： 暂估价
|  | ∑人工费 |  |  |  | 825.63
|  | ∑材料费 |  |  |  | 2110.44
|  | ∑机械费 |  |  |  | 121.33
|  | ∑管理费 |  |  |  | 253.17
|  | ∑利润 |  |  |  | 119.54
|  | ∑增值税 |  |  |  | 308.66
|  | 屯牌 |  |  |  | 28865.98
|  | 分部分项工程 |  |  |  | 27037.6
| 1. | 土（石）方工程 |  |  |  | 404.12
78 | 010101003001 | 人工挖沟槽土方 1.土质类别：三类土 |  | 5.07 | 51.41 | 260.65
79 | 010103001001 | 基础回填方 1.填方来源：现符合回填要求的土质 |  | 4.24 | 26.74 | 113.38
80 | 010103002001 | 余土弃置 1.人工装车，小型自卸汽车起运第1km |  | 0.83 | 36.25 | 30.09
| 4. | 砌筑工程 |  |  |  | 4026.48
83 | 010401001001 | 砖基础 1.墙厚610mm 2.M7.5水泥砂浆砌MU10烧结砖 |  | 0.76 | 614.03 | 466.66
84 | 010401004001 | 青砖墙 1.墙厚610mm 2.M7.5水泥砂浆砌古窑小青砖 |  | 1.51 | 1783.59 | 2693.22
85 | 010401004002 | 多孔砖墙 1.墙厚240mm 2.M7.5水泥砂浆砌多孔烧结砖 |  | 1.26 | 687.78 | 866.6
| 5. | 混凝土及钢筋混凝土工程 |  |  |  | 2714.94
86 | 010404001001 | C20混凝土垫层 |  | 0.15 | 645.07 | 96.76
87 | 010501002001 | C30混凝土基础 |  | 0.39 | 622.43 | 242.75
88 | 010503004001 | C30混凝土圈梁 |  | 0.08 | 706.89 | 56.55
89 | 010502001001 | C30混凝土矩形柱 |  | 0.31 | 678.71 | 210.4
90 | 010502002001 | C30混凝土构造柱 |  | 0.85 | 716.17 | 608.74
91 | 010503003001 | C30混凝土异形压顶梁 |  | 0.49 | 631.94 | 309.65
92 | 010515001001 | 热轧带肋钢筋HRB400 10以内 | t | 0.048 | 5124.59 | 245.98
93 | 010515001002 | 热轧带肋钢筋HRB400 10以上 | t | 0.159 | 4996.55 | 794.45
94 | 040901009001 | 预埋铁件 1.部位：铭牌架预埋铁件 | t | 0.018 | 8314.45 | 149.66
| 6. | 金属结构工程 |  |  |  | 950.22
95 | 010606013001 | 零星钢构件 1.部位：铭牌架 | t | 0.076 | 12502.9 | 950.22
注：材料设备暂估价计入工程量清单综合单价报价。
表-08
分部分项工程和单价措施项目费用表 （适用于单价合同）
工程名称:龙州县粤桂协作逐卜乡乡村特色产业农文旅融合发展项目 | [5 empty] | 第8页 共53页
序号 | 项目编码 | 项目名称及 项目特征描述 | 计量 单位 | 工程量 | 金额(元)
[5 empty] | 综合单价 | 合价 | 其中： 暂估价
2.80*40*2.5镀锌方通、80*60*5.0镀锌方通 3.面刷3遍仿木纹漆
| 8. | 屋面及防水工程 |  |  |  | 3221.29
96 | 010901001001 | 瓦屋面 1.古典小青瓦 2. 20mm厚1：2.5水泥砂浆 | m | 3.05 | 132.37 | 403.73
97 | 020602002001 | 小青瓦叠瓦屋脊 | m | 2.66 | 260.34 | 692.5
98 | 020603009001 | 小青瓦翘角 | 座 | 3 | 400 | 1200
99 | 020603009002 | 小青瓦叠瓦造型 | 座 | 1 | 600 | 600
100 | 020302003001 | 小青瓦滴水 | m | 6.10 | 24.26 | 147.99
101 | 020503002001 | 40*40mm方木挂瓦条 1.材质：美国南方松防腐木 2.刷木油一遍底漆，栗色木蜡油二遍饰面 |  | 0.02 | 8853.5 | 177.07
| 11. | 墙、柱面装饰与隔断、幕墙工程 |  |  |  | 1627.54
102 | 011201003001 | 砖墙面勾缝 | ㎡ | 5.04 | 15.16 | 76.41
103 | 011201001001 | 外墙面一般抹灰 1.20mm厚1:2.5水泥砂浆抹灰 | ㎡ | 20.27 | 47.78 | 968.5
104 | 桂011203004001 | 砂浆装饰线条 1.20mm厚1:2.5水泥砂浆抹灰 2.部位：异形压顶面层 | ㎡ | 4.78 | 121.89 | 582.63
| 14. | 油漆、涂料、裱糊工程 |  |  |  | 2901
105 | 011407001001 | 外墙面氟碳漆 1.表面罩光漆一遍 2.水性氟碳漆二遍 3.刮外墙防水腻子二遍 | ㎡ | 20.27 | 115.57 | 2342.6
106 | 011407001002 | 外墙线条氟碳漆 1.表面罩光漆一遍 2.水性氟碳漆二遍 3.刮外墙防水腻子二遍 | ㎡ | 3.10 | 180.13 | 558.4
| 15. | 其他装饰工程 |  |  |  | 11192.01
107 | 011508004001 | 不锈钢立体字 1.1.2厚304不锈钢立体字、喷金黄色漆、字厚40mm 2.含不锈钢背板：550*550*50mm、1.2厚304不锈钢、面刷3遍仿木纹漆 3.与钢骨架焊接固定 4.字体：中国糖都 | 个 | 8 | 301.08 | 2408.64
108 | 011508004002 | 不锈钢立体字 1. 1.2厚304不锈钢立体字、喷红色漆、字厚50mm 2.尺寸：700*650*50mm 3.钉在砖墙上 4.字体：三合屯 | 个 | 6 | 411.17 | 2467.02
109 | 011508004003 | 不锈钢立体字 1. 1.2厚304不锈钢立体字、喷红色漆、字厚50mm | 个 | 16 | 158.82 | 2541.12
注：材料设备暂估价计入工程量清单综合单价报价。
表-08
分部分项工程和单价措施项目费用表 （适用于单价合同）
工程名称:龙州县粤桂协作逐卜乡乡村特色产业农文旅融合发展项目 | [5 empty] | 第9页 共53页
序号 | 项目编码 | 项目名称及 项目特征描述 | 计量 单位 | 工程量 | 金额(元)
[5 empty] | 综合单价 | 合价 | 其中： 暂估价
2.尺寸：300*300*50mm 3.钉在砖墙上 4.字体：古法红糖传承村落
110 | 011508004004 | 徽印章 1. 1.2厚304不锈钢、喷红色漆、厚50mm 2.尺寸：450*450*50mm 3.钉在砖墙上 4.内容：按图形状 | 个 | 2 | 521.26 | 1042.52
111 | 011502002001 | 木质装饰线 1.材质：美国南方松防腐木 2.刷木油一遍底漆，栗色木蜡油二遍饰面 3.规格：80*30mm厚防腐木 | m | 15.26 | 24.75 | 377.69
112 | 020509002001 | 木花格 1.材质：美国南方松防腐木 2.刷木油一遍底漆，栗色木蜡油二遍饰面 3.尺寸：三角形250*320mm、厚50mm | 个 | 8 | 218 | 1744
113 | 011502003001 | 石材装饰线 1.材质及规格：600*200*50mm烧面芝麻黑花岗岩 2.20mm厚1：2.5水泥砂浆 | m | 4.96 | 123.19 | 611.02
|  | 小计 |  |  |  | 27037.6
|  | ∑人工费 |  |  |  | 6449.68
|  | ∑材料费 |  |  |  | 16222.21
|  | ∑机械费 |  |  |  | 63.91
|  | ∑管理费 |  |  |  | 1634.5
|  | ∑利润 |  |  |  | 583.75
|  | ∑增值税 |  |  |  | 2083.52
|  | 单价措施项目 |  |  |  | 1828.38
| 011701 | 脚手架工程 |  |  |  | 451.27
114 | 桂011701001001 | 外脚手架 | ㎡ | 13.83 | 32.63 | 451.27
| 011702 | 混凝土模板及支架(撑) |  |  |  | 1377.11
115 | 011702001001 | 垫层 胶合板模板 木支撑 | ㎡ | 0.57 | 34.45 | 19.64
116 | 011702001002 | 条基 胶合板模板 钢支撑 | ㎡ | 1.97 | 60.67 | 119.52
117 | 011702002001 | 矩形柱 胶合板模板 钢支撑 1.支模高度3.6m以内 | ㎡ | 1.82 | 71.42 | 129.98
118 | 011702003001 | 构造柱 胶合板模板 木支撑 1.支模高度4.45m | ㎡ | 7.12 | 84.28 | 600.07
119 | 011702008001 | 圈梁直形 胶合板模板 钢支撑 1.高度3.6m以内 | ㎡ | 0.70 | 61.79 | 43.25
120 | 011702008002 | 异形压顶梁 胶合板模板 钢支撑 1.高度5.65m | ㎡ | 4.75 | 97.82 | 464.65
|  | 小计 |  |  |  | 1828.38
|  | ∑人工费 |  |  |  | 1050.9
注：材料设备暂估价计入工程量清单综合单价报价。
表-08
分部分项工程和单价措施项目费用表 （适用于单价合同）
工程名称:龙州县粤桂协作逐卜乡乡村特色产业农文旅融合发展项目 | [5 empty] | 第10页 共53页
序号 | 项目编码 | 项目名称及 项目特征描述 | 计量 单位 | 工程量 | 金额(元)
[5 empty] | 综合单价 | 合价 | 其中： 暂估价
|  | ∑材料费 |  |  |  | 229.17
|  | ∑机械费 |  |  |  | 31.28
|  | ∑管理费 |  |  |  | 272.77
|  | ∑利润 |  |  |  | 93.35
|  | ∑增值税 |  |  |  | 150.94
|  | 合计 |  |  |  | 28865.98
|  | ∑人工费 |  |  |  | 7500.58
|  | ∑材料费 |  |  |  | 16451.38
|  | ∑机械费 |  |  |  | 95.19
|  | ∑管理费 |  |  |  | 1907.27
|  | ∑利润 |  |  |  | 677.1
|  | ∑增值税 |  |  |  | 2234.46
|  | 长廊 |  |  |  | 143718.62
|  | 分部分项工程 |  |  |  | 140980.24
|  | 土石方工程 |  |  |  | 2596.84
121 | 010101004001 | 挖基坑土方 1.土壤类型：三类土 2.机械开挖、人工辅助 |  | 45.79 | 11.08 | 507.35
122 | 010103001001 | 基础回填土方 1.填方来源：现场开挖料 |  | 38.29 | 50.21 | 1922.54
123 | 010103002001 | 余土弃置 1.机械装车、小型自卸汽车起运第1km |  | 7.50 | 22.26 | 166.95
|  | 混凝土及钢筋混凝土工程 |  |  |  | 9573.76
125 | 桂030413009001 | C20混凝土垫层 |  | 2.27 | 565.17 | 1282.94
126 | 桂030413011001 | C30混凝土独立基础 1.含模板安拆 |  | 2.40 | 712.01 | 1708.82
127 | 桂030413011002 | C30混凝土柱 1.含模板安拆 |  | 1.15 | 1648.82 | 1896.14
128 | 桂030413011003 | C30混凝土基础梁 1.含模板安拆 |  | 1.68 | 719.26 | 1208.36
129 | 010515001001 | 螺纹钢筋HRB400 10以内 | t | 0.221 | 6189.77 | 1367.94
130 | 010515001002 | 螺纹钢筋HRB400 10以上 | t | 0.386 | 5465.17 | 2109.56
|  | 地面工程 |  |  |  | 14993.56
131 | 040201002001 | 素土夯实 | ㎡ | 22.50 | 2.51 | 56.48
132 | 010404001001 | 碎石垫层 |  | 2.25 | 277.29 | 623.9
133 | 桂030413009002 | C20混凝土地面 |  | 2.25 | 565.17 | 1271.63
134 | 040402009001 | 青砖基础 1.墙厚240mm 2.M7.5水泥砂浆砌古窑小青砖 |  | 1.76 | 2020.41 | 3555.92
注：材料设备暂估价计入工程量清单综合单价报价。
表-08
分部分项工程和单价措施项目费用表 （适用于单价合同）
工程名称:龙州县粤桂协作逐卜乡乡村特色产业农文旅融合发展项目 | [5 empty] | 第11页 共53页
序号 | 项目编码 | 项目名称及 项目特征描述 | 计量 单位 | 工程量 | 金额(元)
[5 empty] | 综合单价 | 合价 | 其中： 暂估价
135 | 011201003001 | 砖墙面勾凹缝 | ㎡ | 6.84 | 15.16 | 103.69
136 | 020702006001 | 烧面芝麻灰花岗岩地面 1.600*300*30厚烧面芝麻灰花岗岩 2.30厚1:3水泥砂浆结合层 | ㎡ | 22.50 | 222.87 | 5014.58
137 | 020702006002 | 烧面芝麻黑花岗岩地面 1.600*300*30厚烧面芝麻黑花岗岩 2.30厚1:3水泥砂浆结合层 | ㎡ | 7.26 | 222.87 | 1618.04
138 | 040204002001 | 砖砌台阶 1. M7.5砂浆砌筑MU10烧结砖 | ㎡ | 0.67 | 155.1 | 103.92
139 | 040204002002 | 花岗岩台阶 1.踏面：300*300*30mm烧面芝麻黑花岗岩 2.踢面：300*150*20mm烧面芝麻黑花岗岩 3.30mm厚1:3干硬性水泥砂浆 | ㎡ | 0.72 | 340.84 | 245.4
140 | 020206005001 | 定制花岗岩柱墩 1.规格：φ380*220芝麻灰花岗岩柱墩，面刻花纹 | 个 | 8 | 300 | 2400
|  | 木作工程 |  |  |  | 94468.91
141 | 020501003001 | φ200mm圆木柱 1.材质：美国南方松防腐木 2.刷木油一遍底漆，栗色木蜡油二遍饰面 |  | 0.77 | 11015.16 | 8481.67
142 | 020501003002 | φ200mm圆木穿斗柱 1.材质：美国南方松防腐木 2.刷木油一遍底漆，栗色木蜡油二遍饰面 |  | 0.39 | 15242.92 | 5944.74
143 | 020501003003 | 垂花柱 1.规格：φ200*530mm 2.材质：美国南方松防腐木 3.刷木油一遍底漆，栗色木蜡油二遍饰面 4.手工雕刻纹理 | 个 | 8 | 250 | 2000
144 | 020502002001 | 方木梁（梁宽15cm以下） 1.材质：美国南方松防腐木 2.刷木油一遍底漆，栗色木蜡油二遍饰面 |  | 2.31 | 8713.17 | 20127.42
145 | 020412007001 | 木挂落 1.规格：30*30木条、50*35木条、50*15木条 2.材质：美国南方松防腐木 3.刷木油一遍底漆，栗色木蜡油二遍饰面 | ㎡ | 5.80 | 1044.68 | 6059.14
146 | 020504002001 | 120*30mm封檐板 1.材质：美国南方松防腐木 2.刷木油一遍底漆，栗色木蜡油二遍饰面 | ㎡ | 3.84 | 396.2 | 1521.41
147 | 020503002001 | 40*40mm方木挂瓦条 1.材质：美国南方松防腐木 2.刷木油一遍底漆，栗色木蜡油二遍饰面 |  | 0.51 | 10500.79 | 5355.4
148 | 020506011001 | 30mm厚木望板 1.材质：美国南方松防腐木 2.刷木油一遍底漆，栗色木蜡油二遍饰面 | ㎡ | 56.16 | 345.8 | 19420.13
149 | 050305003001 | 木制美人靠座凳 1.材质：美国南方松防腐木 2.刷木油一遍底漆，栗色木蜡油二遍饰面 3.样式按图 | m | 20.00 | 1227.95 | 24559
注：材料设备暂估价计入工程量清单综合单价报价。
表-08
分部分项工程和单价措施项目费用表 （适用于单价合同）
工程名称:龙州县粤桂协作逐卜乡乡村特色产业农文旅融合发展项目 | [5 empty] | 第12页 共53页
序号 | 项目编码 | 项目名称及 项目特征描述 | 计量 单位 | 工程量 | 金额(元)
[5 empty] | 综合单价 | 合价 | 其中： 暂估价
150 | 020513001001 | 防腐木牌匾 1.规格：1500*450*40mm 2.材质：印尼菠萝格防腐木 3.刷木油一遍底漆，栗色木蜡油二遍饰面 4.阴刻字体、字体描金、字样业主定 5.阴刻边框、描金 | 块 | 1 | 1000 | 1000
|  | 屋面工程 |  |  |  | 19347.17
152 | 020601003001 | 小青瓦屋面 1.青灰色古典青瓦，盖6留4,搭接处采用30mm厚1：2.5水泥砂浆粘贴 | ㎡ | 56.16 | 219.49 | 12326.56
153 | 010902001001 | 3.0厚SBS改性沥青防水卷材 | ㎡ | 56.16 | 46.18 | 2593.47
154 | 020602002001 | 小青瓦叠瓦屋脊 | m | 9.90 | 260.76 | 2581.52
155 | 020603009001 | 小青瓦翘角（造型二） | 座 | 2 | 400 | 800
156 | 020603009002 | 小青瓦叠瓦（造型一） | 座 | 1 | 500 | 500
157 | 020302003001 | 小青瓦滴水 | m | 21.60 | 25.26 | 545.62
|  | 小计 |  |  |  | 140980.24
|  | ∑人工费 |  |  |  | 48085.22
|  | ∑材料费 |  |  |  | 61197.97
|  | ∑机械费 |  |  |  | 1335.21
|  | ∑管理费 |  |  |  | 13343.95
|  | ∑利润 |  |  |  | 5930.94
|  | ∑增值税 |  |  |  | 11087.05
|  | 单价措施项目 |  |  |  | 2738.38
| 050401 | 脚手架工程 |  |  |  | 2738.38
158 | 021001005001 | 外脚手架 | ㎡ | 86.74 | 31.57 | 2738.38
|  | 小计 |  |  |  | 2738.38
|  | ∑人工费 |  |  |  | 1341.87
|  | ∑材料费 |  |  |  | 529.11
|  | ∑机械费 |  |  |  | 85.01
|  | ∑管理费 |  |  |  | 385.13
|  | ∑利润 |  |  |  | 170.88
|  | ∑增值税 |  |  |  | 226.39
|  | 合计 |  |  |  | 143718.62
|  | ∑人工费 |  |  |  | 49427.09
|  | ∑材料费 |  |  |  | 61727.08
|  | ∑机械费 |  |  |  | 1420.22
|  | ∑管理费 |  |  |  | 13729.08
注：材料设备暂估价计入工程量清单综合单价报价。
表-08
分部分项工程和单价措施项目费用表 （适用于单价合同）
工程名称:龙州县粤桂协作逐卜乡乡村特色产业农文旅融合发展项目 | [5 empty] | 第13页 共53页
序号 | 项目编码 | 项目名称及 项目特征描述 | 计量 单位 | 工程量 | 金额(元)
[5 empty] | 综合单价 | 合价 | 其中： 暂估价
|  | ∑利润 |  |  |  | 6101.82
|  | ∑增值税 |  |  |  | 11313.44
|  | 整治工程 |  |  |  | 10432.21
|  | 分部分项工程 |  |  |  | 8061.2
|  | 整治工程 |  |  |  | 8061.2
159 | 010101001001 | 挖掘机平整场地 | ㎡ | 486.49 | 1.21 | 588.65
160 | 041001007001 | 机械破除地面原有石方 |  | 5.00 | 83.9 | 419.5
161 | 041001007002 | 机械拆除砖砌体 |  | 13.71 | 64.94 | 890.33
163 | 041001001001 | 机械破除20cm厚混凝土地面 | ㎡ | 8.60 | 16.38 | 140.87
164 | 041001010001 | 拆除铁质广告牌 1.人工保护性拆除、运至屯内指定位置堆放 2.规格：长6m、高2.5m，金属材质 | 块 | 1 | 500 | 500
165 | 桂031004020001 | 更换DN25不锈钢水龙头 | 个 | 1 | 18.02 | 18.02
166 | 桂050101014001 | 砍伐乔木 1.胸径15cm、人工砍伐、装车、小型自卸汽车起运第1km | 株 | 15 | 59.89 | 898.35
167 | 桂050101014002 | 砍伐乔木 1.胸径30cm、人工砍伐、装车、小型自卸汽车起运第1km | 株 | 1 | 100.88 | 100.88
168 | 桂050101014003 | 砍伐乔木 1.胸径40cm、人工砍伐、装车、小型自卸汽车起运第1km | 株 | 1 | 275.39 | 275.39
169 | 040103002001 | 余渣弃置 1.机械装车，小型自卸汽车运输第1km |  | 67.36 | 22.08 | 1487.31
171 | 040103001001 | 外借土方回填 1.土方机械装车，小型自卸汽车运输 2.土方机械回填、压实 |  | 139.75 | 19.62 | 2741.9
|  | 小计 |  |  |  | 8061.2
|  | ∑人工费 |  |  |  | 1283.56
|  | ∑材料费 |  |  |  | 17.19
|  | ∑机械费 |  |  |  | 4720.43
|  | ∑管理费 |  |  |  | 979.55
|  | ∑利润 |  |  |  | 436.29
|  | ∑增值税 |  |  |  | 624.21
|  | 单价措施项目 |  |  |  | 2371.01
| 041106 | 大型机械、设备进出场及安拆、使用 |  |  |  | 2371.01
172 | 041106001001 | 大型机械场外运输费 履带式挖掘机 1.0m3以内 | 台·次 | 1 | 1200.11 | 1200.11
173 | 041106001002 | 大型机械场外运输费 压路机 | 台·次 | 1 | 1170.9 | 1170.9
注：材料设备暂估价计入工程量清单综合单价报价。
表-08
分部分项工程和单价措施项目费用表 （适用于单价合同）
工程名称:龙州县粤桂协作逐卜乡乡村特色产业农文旅融合发展项目 | [5 empty] | 第14页 共53页
序号 | 项目编码 | 项目名称及 项目特征描述 | 计量 单位 | 工程量 | 金额(元)
[5 empty] | 综合单价 | 合价 | 其中： 暂估价
|  | 小计 |  |  |  | 2371.01
|  | ∑人工费 |  |  |  | 200
|  | ∑材料费 |  |  |  | 197.44
|  | ∑机械费 |  |  |  | 1183.08
|  | ∑管理费 |  |  |  | 401.09
|  | ∑利润 |  |  |  | 193.63
|  | ∑增值税 |  |  |  | 195.77
|  | 合计 |  |  |  | 10432.21
|  | ∑人工费 |  |  |  | 1483.56
|  | ∑材料费 |  |  |  | 214.63
|  | ∑机械费 |  |  |  | 5903.51
|  | ∑管理费 |  |  |  | 1380.64
|  | ∑利润 |  |  |  | 629.92
|  | ∑增值税 |  |  |  | 819.98
|  | 地面硬化及铺装 |  |  |  | 91873.04
|  | 分部分项工程 |  |  |  | 91873.04
|  | 地面硬化 |  |  |  | 5446.8
174 | 040202001001 | 素土夯实 | ㎡ | 33.41 | 2.03 | 67.82
175 | 040305001001 | 级配碎石垫层 |  | 5.01 | 240 | 1202.4
176 | 040203007001 | 200厚C25混凝土路面 1.含模板安拆 | ㎡ | 33.41 | 118.78 | 3968.44
177 | 040203007002 | 路面防滑纹 | ㎡ | 33.41 | 6.23 | 208.14
|  | 透水砖地面 |  |  |  | 52381.9
179 | 040202001002 | 素土夯实 | ㎡ | 241.26 | 2.03 | 489.76
180 | 040305001002 | 100厚级配碎石垫层 |  | 24.13 | 239.99 | 5790.96
181 | 040303001001 | 180厚C20混凝土垫层 |  | 43.43 | 532.6 | 23130.82
182 | 040204002001 | 透水砖地面 1、240*120*60灰色透水砖 2、40mm厚1：4干硬性水泥砂浆 | ㎡ | 241.26 | 95.21 | 22970.36
|  | 植草砖地面 |  |  |  | 34044.34
183 | 040202001003 | 素土夯实 | ㎡ | 186.22 | 2.03 | 378.03
184 | 040305001003 | 100厚级配碎石垫层 |  | 18.62 | 239.99 | 4468.61
185 | 040303001002 | 150厚C20混凝土垫层 |  | 27.93 | 532.6 | 14875.52
186 | 040204002002 | 植草砖地面 1、60mm厚植草砖 2、50mm厚中粗砂 | ㎡ | 186.22 | 76.91 | 14322.18
注：材料设备暂估价计入工程量清单综合单价报价。
表-08
分部分项工程和单价措施项目费用表 （适用于单价合同）
工程名称:龙州县粤桂协作逐卜乡乡村特色产业农文旅融合发展项目 | [5 empty] | 第15页 共53页
序号 | 项目编码 | 项目名称及 项目特征描述 | 计量 单位 | 工程量 | 金额(元)
[5 empty] | 综合单价 | 合价 | 其中： 暂估价
|  | 小计 |  |  |  | 91873.04
|  | ∑人工费 |  |  |  | 15613.66
|  | ∑材料费 |  |  |  | 62158.15
|  | ∑机械费 |  |  |  | 229.1
|  | ∑管理费 |  |  |  | 4307.73
|  | ∑利润 |  |  |  | 1978.19
|  | ∑增值税 |  |  |  | 7586.25
|  | 合计 |  |  |  | 91873.04
|  | ∑人工费 |  |  |  | 15613.66
|  | ∑材料费 |  |  |  | 62158.15
|  | ∑机械费 |  |  |  | 229.1
|  | ∑管理费 |  |  |  | 4307.73
|  | ∑利润 |  |  |  | 1978.19
|  | ∑增值税 |  |  |  | 7586.25
|  | 长廊 |  |  |  | 141921.09
|  | 分部分项工程 |  |  |  | 139182.71
|  | 土石方工程 |  |  |  | 2510.37
187 | 010101004001 | 挖基坑土方 1.土壤类型：三类土 2.机械开挖、人工辅助 |  | 38.02 | 11.07 | 420.88
188 | 010103001001 | 基础回填土方 1.填方来源：现场开挖料 |  | 38.29 | 50.21 | 1922.54
189 | 010103002001 | 余土弃置 1.机械装车、小型自卸汽车起运第1km |  | 7.50 | 22.26 | 166.95
|  | 混凝土及钢筋混凝土工程 |  |  |  | 9076.32
191 | 桂030413009001 | C20混凝土垫层 |  | 2.27 | 565.17 | 1282.94
192 | 桂030413011001 | C30混凝土独立基础 1.含模板安拆 |  | 2.40 | 712.01 | 1708.82
193 | 桂030413011002 | C30混凝土柱 1.含模板安拆 |  | 0.94 | 1648.81 | 1549.88
194 | 桂030413011003 | C30混凝土基础梁 1.含模板安拆 |  | 1.68 | 719.26 | 1208.36
195 | 010515001001 | 螺纹钢筋HRB400 10以内 | t | 0.216 | 6189.78 | 1336.99
196 | 010515001002 | 螺纹钢筋HRB400 10以上 | t | 0.364 | 5465.2 | 1989.33
|  | 地面工程 |  |  |  | 16085.16
197 | 040201002001 | 素土夯实 | ㎡ | 22.50 | 2.51 | 56.48
198 | 010404001001 | 100厚碎石垫层 |  | 2.25 | 284.96 | 641.16
199 | 桂030413009002 | 100厚C20混凝土地面 |  | 2.25 | 565.17 | 1271.63
注：材料设备暂估价计入工程量清单综合单价报价。
表-08
分部分项工程和单价措施项目费用表 （适用于单价合同）
工程名称:龙州县粤桂协作逐卜乡乡村特色产业农文旅融合发展项目 | [5 empty] | 第16页 共53页
序号 | 项目编码 | 项目名称及 项目特征描述 | 计量 单位 | 工程量 | 金额(元)
[5 empty] | 综合单价 | 合价 | 其中： 暂估价
200 | 040402009001 | 青砖基础 1.墙厚240mm 2.M7.5水泥砂浆砌古窑小青砖 |  | 2.11 | 2020.38 | 4263
201 | 011201003001 | 砖墙面勾凹缝 | ㎡ | 6.30 | 15.16 | 95.51
202 | 020702006001 | 烧面芝麻灰花岗岩地面 1.600*300*30厚烧面芝麻灰花岗岩 2.30厚1:3水泥砂浆结合层 | ㎡ | 22.50 | 226.42 | 5094.45
203 | 020702006002 | 烧面芝麻黑花岗岩地面 1.600*300*30厚烧面芝麻黑花岗岩 3.30厚1:3水泥砂浆结合层 | ㎡ | 7.26 | 226.42 | 1643.81
204 | 040204002001 | 砖砌台阶 1. M7.5砂浆砌筑MU10烧结砖 | ㎡ | 1.18 | 155.1 | 183.02
205 | 040204002002 | 花岗岩台阶 1.踏面：300*300*30mm烧面芝麻黑花岗岩 2.踢面：300*150*20mm烧面芝麻黑花岗岩 3.30mm厚1:3干硬性水泥砂浆 | ㎡ | 1.26 | 346.11 | 436.1
206 | 020206005001 | 定制花岗岩柱墩 1.规格：φ380*220芝麻灰花岗岩柱墩，面刻花纹 | 个 | 8 | 300 | 2400
|  | 木作工程 |  |  |  | 92163.69
207 | 020501003001 | φ200mm圆木柱 1.材质：美国南方松防腐木 2.刷木油一遍底漆，栗色木蜡油二遍饰面 |  | 0.77 | 11015.16 | 8481.67
208 | 020501003002 | φ200mm圆木穿斗柱 1.材质：美国南方松防腐木 2.刷木油一遍底漆，栗色木蜡油二遍饰面 |  | 0.39 | 15242.92 | 5944.74
209 | 020501003003 | 垂花柱 1.规格：φ200*530mm 2.材质：美国南方松防腐木 3.刷木油一遍底漆，栗色木蜡油二遍饰面 4.手工雕刻纹理 | 个 | 8 | 250 | 2000
210 | 020502002001 | 方木梁（梁宽15cm以下） 1.材质：美国南方松防腐木 2.刷木油一遍底漆，栗色木蜡油二遍饰面 |  | 2.30 | 8745.65 | 20115
211 | 020412007001 | 木挂落 1.材质：美国南方松防腐木 2.刷木油一遍底漆，栗色木蜡油二遍饰面 | ㎡ | 5.80 | 1044.68 | 6059.14
212 | 020504002001 | 120*30mm封檐板 1.材质：美国南方松防腐木 2.刷木油一遍底漆，栗色木蜡油二遍饰面 | ㎡ | 3.84 | 396.2 | 1521.41
213 | 020503002001 | 40*40mm方木挂瓦条 1.材质：美国南方松防腐木 2.刷木油一遍底漆，栗色木蜡油二遍饰面 |  | 0.51 | 10500.79 | 5355.4
214 | 020506011001 | 30mm厚木望板 1.材质：美国南方松防腐木 2.刷木油一遍底漆，栗色木蜡油二遍饰面 | ㎡ | 56.16 | 345.8 | 19420.13
215 | 050305003001 | 木制美人靠座凳 1.材质：美国南方松防腐木 2.刷木油一遍底漆，栗色木蜡油二遍饰面 | m | 17.50 | 1226.64 | 21466.2
注：材料设备暂估价计入工程量清单综合单价报价。
表-08
分部分项工程和单价措施项目费用表 （适用于单价合同）
工程名称:龙州县粤桂协作逐卜乡乡村特色产业农文旅融合发展项目 | [5 empty] | 第17页 共53页
序号 | 项目编码 | 项目名称及 项目特征描述 | 计量 单位 | 工程量 | 金额(元)
[5 empty] | 综合单价 | 合价 | 其中： 暂估价
3.样式按图
216 | 020513001001 | 防腐木牌匾 1.规格：2400*450*40mm 2.材质：印尼菠萝格防腐木 3.刷木油一遍底漆，栗色木蜡油二遍饰面 4.阴刻字体、字体描金、字样业主定 5.阴刻边框、描金 | 块 | 1 | 1800 | 1800
|  | 屋面工程 |  |  |  | 19347.17
217 | 020601003001 | 小青瓦屋面 1.青灰色古典青瓦，盖6留4,搭接处采用30mm厚1：2.5水泥砂浆粘贴 | ㎡ | 56.16 | 219.49 | 12326.56
218 | 010902001001 | 3.0厚SBS改性沥青防水卷材 | ㎡ | 56.16 | 46.18 | 2593.47
219 | 020602002001 | 小青瓦叠瓦屋脊 | m | 9.90 | 260.76 | 2581.52
220 | 020603009001 | 小青瓦翘角（造型二） | 座 | 2 | 400 | 800
221 | 020603009002 | 小青瓦叠瓦（造型一） | 座 | 1 | 500 | 500
222 | 020302003001 | 小青瓦滴水 | m | 21.60 | 25.26 | 545.62
|  | 小计 |  |  |  | 139182.71
|  | ∑人工费 |  |  |  | 46369.03
|  | ∑材料费 |  |  |  | 62026.78
|  | ∑机械费 |  |  |  | 1316.4
|  | ∑管理费 |  |  |  | 12875.55
|  | ∑利润 |  |  |  | 5722.68
|  | ∑增值税 |  |  |  | 10872.38
|  | 单价措施项目 |  |  |  | 2738.38
| 050401 | 脚手架工程 |  |  |  | 2738.38
223 | 021001005001 | 外脚手架 | ㎡ | 86.74 | 31.57 | 2738.38
|  | 小计 |  |  |  | 2738.38
|  | ∑人工费 |  |  |  | 1341.87
|  | ∑材料费 |  |  |  | 529.11
|  | ∑机械费 |  |  |  | 85.01
|  | ∑管理费 |  |  |  | 385.13
|  | ∑利润 |  |  |  | 170.88
|  | ∑增值税 |  |  |  | 226.39
|  | 合计 |  |  |  | 141921.09
|  | ∑人工费 |  |  |  | 47710.9
|  | ∑材料费 |  |  |  | 62555.89
|  | ∑机械费 |  |  |  | 1401.41
注：材料设备暂估价计入工程量清单综合单价报价。
表-08
分部分项工程和单价措施项目费用表 （适用于单价合同）
工程名称:龙州县粤桂协作逐卜乡乡村特色产业农文旅融合发展项目 | [5 empty] | 第18页 共53页
序号 | 项目编码 | 项目名称及 项目特征描述 | 计量 单位 | 工程量 | 金额(元)
[5 empty] | 综合单价 | 合价 | 其中： 暂估价
|  | ∑管理费 |  |  |  | 13260.68
|  | ∑利润 |  |  |  | 5893.56
|  | ∑增值税 |  |  |  | 11098.77
|  | 宣传栏 |  |  |  | 24345.19
|  | 分部分项工程 |  |  |  | 23479.86
| 1. | 土石方工程 |  |  |  | 139.03
224 | 010101004001 | 人工挖基坑土方 1.土壤类型：三类土 |  | 1.18 | 71.76 | 84.68
225 | 010103002001 | 余土弃置 1.人工装车、小型自卸汽车起运第1km |  | 1.18 | 46.06 | 54.35
| 6. | 混凝土及钢筋混凝土工程 |  |  |  | 524.08
227 | 桂030413009001 | C20混凝土垫层 |  | 0.20 | 565.2 | 113.04
228 | 桂030413011001 | C30混凝土独立基础 |  | 0.43 | 712 | 306.16
229 | 010515001001 | 螺纹钢筋HRB400 10以内 | t | 0.009 | 6188.89 | 55.7
230 | 010515001002 | 螺纹钢筋HRB400 10以上 | t | 0.009 | 5464.43 | 49.18
| 7. | 木作工程 |  |  |  | 14814.01
231 | 020501003001 | 190*190mm木桩柱 1.材质：美国南方松防腐木 2.刷木油一遍底漆，栗色木蜡油二遍饰面 |  | 0.48 | 7768.79 | 3729.02
232 | 020502002001 | 方木梁（梁宽15cm以下） 1.材质：美国南方松防腐木 2.刷木油一遍底漆，栗色木蜡油二遍饰面 |  | 0.39 | 9303.59 | 3628.4
233 | 020509002001 | 木花格 1.规格：20*40木条 花格装饰 2.材质：美国南方松防腐木 3.刷木油一遍底漆，栗色木蜡油二遍饰面 | ㎡ | 2.54 | 682.63 | 1733.88
234 | 020503002001 | 40*40mm方木檩条 1.材质：美国南方松防腐木 2.刷木油一遍底漆，栗色木蜡油二遍饰面 |  | 0.09 | 10286.77 | 925.81
235 | 020504002001 | 120*30mm封檐板 1.材质：美国南方松防腐木 2.刷木油一遍底漆，栗色木蜡油二遍饰面 | ㎡ | 2.42 | 396.21 | 958.83
236 | 020503002002 | 40*40mm方木挂瓦条 1.材质：美国南方松防腐木 2.刷木油一遍底漆，栗色木蜡油二遍饰面 |  | 0.10 | 10367.7 | 1036.77
237 | 020506011001 | 20mm厚木望板 1.材质：美国南方松防腐木 2.刷木油一遍底漆，栗色木蜡油二遍饰面 | ㎡ | 10.64 | 263.28 | 2801.3
| 8. | 屋面工程 |  |  |  | 6274.74
238 | 020601003001 | 小青瓦屋面 1.青灰色古典青瓦，盖6留4,搭接处采用M5水泥砂浆粘贴 | ㎡ | 10.64 | 218.26 | 2322.29
注：材料设备暂估价计入工程量清单综合单价报价。
表-08
分部分项工程和单价措施项目费用表 （适用于单价合同）
工程名称:龙州县粤桂协作逐卜乡乡村特色产业农文旅融合发展项目 | [5 empty] | 第19页 共53页
序号 | 项目编码 | 项目名称及 项目特征描述 | 计量 单位 | 工程量 | 金额(元)
[5 empty] | 综合单价 | 合价 | 其中： 暂估价
239 | 010902001001 | 3.0厚SBS改性沥青防水卷材 | ㎡ | 10.64 | 46.18 | 491.36
240 | 020602002001 | 小青瓦叠瓦屋脊 | m | 8.50 | 260.35 | 2212.98
241 | 020603009001 | 小青瓦翘角 | 座 | 2 | 300 | 600
242 | 020603009002 | 小青瓦叠瓦造型 | 座 | 1 | 200 | 200
243 | 020302003001 | 小青瓦滴水 | m | 17.74 | 25.26 | 448.11
| 9. | 其他工程 |  |  |  | 1728
244 | 020911001001 | 定制宣传广告 1.材质：10mm厚PVC UV过晶膜 2.贴于宣传栏上 | ㎡ | 8.64 | 200 | 1728
|  | 小计 |  |  |  | 23479.86
|  | ∑人工费 |  |  |  | 7272.59
|  | ∑材料费 |  |  |  | 11262.07
|  | ∑机械费 |  |  |  | 272.47
|  | ∑管理费 |  |  |  | 2037.22
|  | ∑利润 |  |  |  | 905.47
|  | ∑增值税 |  |  |  | 1730.03
|  | 单价措施项目 |  |  |  | 865.33
| 050401 | 脚手架工程 |  |  |  | 865.33
245 | 021001005001 | 外脚手架 | ㎡ | 27.41 | 31.57 | 865.33
|  | 小计 |  |  |  | 865.33
|  | ∑人工费 |  |  |  | 424.03
|  | ∑材料费 |  |  |  | 167.2
|  | ∑机械费 |  |  |  | 26.86
|  | ∑管理费 |  |  |  | 121.7
|  | ∑利润 |  |  |  | 54
|  | ∑增值税 |  |  |  | 71.54
|  | 合计 |  |  |  | 24345.19
|  | ∑人工费 |  |  |  | 7696.62
|  | ∑材料费 |  |  |  | 11429.27
|  | ∑机械费 |  |  |  | 299.33
|  | ∑管理费 |  |  |  | 2158.92
|  | ∑利润 |  |  |  | 959.47
|  | ∑增值税 |  |  |  | 1801.57
|  | 砖砌墙 |  |  |  | 50571.33
注：材料设备暂估价计入工程量清单综合单价报价。
表-08
分部分项工程和单价措施项目费用表 （适用于单价合同）
工程名称:龙州县粤桂协作逐卜乡乡村特色产业农文旅融合发展项目 | [5 empty] | 第20页 共53页
序号 | 项目编码 | 项目名称及 项目特征描述 | 计量 单位 | 工程量 | 金额(元)
[5 empty] | 综合单价 | 合价 | 其中： 暂估价
|  | 分部分项工程 |  |  |  | 50571.33
|  | 青砖矮墙 |  |  |  | 26661.62
246 | 040402009001 | 青砖墙 1.墙厚240mm 2.M7.5水泥砂浆砌古窑小青砖 |  | 12.04 | 2020.4 | 24325.62
247 | 011201003001 | 砖墙面勾缝 | ㎡ | 154.09 | 15.16 | 2336
|  | 青砖树池 |  |  |  | 6595.22
248 | 040101002001 | 人工挖沟槽土方 1.土质类别：三类土 |  | 2.57 | 117.72 | 302.54
249 | 040103001001 | 沟槽回填土方 1.填方来源：现符合回填要求的土质 |  | 1.21 | 23.76 | 28.75
250 | 010103002001 | 余土弃置 1.含装车，小型自卸汽车起运第1km |  | 1.36 | 12.93 | 17.58
252 | 040303001001 | C20混凝土垫层 |  | 0.73 | 532.58 | 388.78
253 | 040402009002 | 青砖墙 1.墙厚240mm 2.M7.5水泥砂浆砌古窑小青砖 |  | 2.80 | 2020.41 | 5657.15
254 | 011201003002 | 砖墙面勾缝 | ㎡ | 13.22 | 15.16 | 200.42
|  | 红砖砌挡墙 |  |  |  | 17314.49
255 | 040101002002 | 机械挖沟槽土方 1.土质类别：三类土 |  | 29.88 | 8.06 | 240.83
256 | 040103001002 | 基础回填土方 1.填方来源：现符合回填要求的土质 |  | 21.55 | 23.76 | 512.03
257 | 010103002002 | 余土弃置 1.含装车，小型自卸汽车起运第1km |  | 8.33 | 12.92 | 107.62
260 | 040303001002 | C20混凝土垫层 |  | 3.16 | 532.58 | 1682.95
261 | 040402009003 | 红砖墙 1.墙厚240mm 2.M7.5水泥砂浆砌烧结多孔砖 |  | 18.96 | 624.08 | 11832.56
262 | 040308001001 | 水泥砂浆抹面 1. 20mm厚1：2.5水泥砂浆 | ㎡ | 57.46 | 51.14 | 2938.5
|  | 小计 |  |  |  | 50571.33
|  | ∑人工费 |  |  |  | 15448.56
|  | ∑材料费 |  |  |  | 24415.01
|  | ∑机械费 |  |  |  | 360.2
|  | ∑管理费 |  |  |  | 4239.27
|  | ∑利润 |  |  |  | 1933.07
|  | ∑增值税 |  |  |  | 4175.27
|  | 合计 |  |  |  | 50571.33
|  | ∑人工费 |  |  |  | 15448.56
|  | ∑材料费 |  |  |  | 24415.01
注：材料设备暂估价计入工程量清单综合单价报价。
表-08
分部分项工程和单价措施项目费用表 （适用于单价合同）
工程名称:龙州县粤桂协作逐卜乡乡村特色产业农文旅融合发展项目 | [5 empty] | 第21页 共53页
序号 | 项目编码 | 项目名称及 项目特征描述 | 计量 单位 | 工程量 | 金额(元)
[5 empty] | 综合单价 | 合价 | 其中： 暂估价
|  | ∑机械费 |  |  |  | 360.2
|  | ∑管理费 |  |  |  | 4239.27
|  | ∑利润 |  |  |  | 1933.07
|  | ∑增值税 |  |  |  | 4175.27
|  | 艺术字 |  |  |  | 9240.51
|  | 分部分项工程 |  |  |  | 9240.51
| 1. | 土（石）方工程 |  |  |  | 193.91
264 | 011602001001 | 人工破除15cm厚混凝土地面 |  | 0.45 | 39.12 | 17.6
265 | 010101003001 | 人工沟槽土方 |  | 0.75 | 117.72 | 88.29
266 | 010103002001 | 余方弃置 1.人工装车，小型自卸汽车起运第1km |  | 1.20 | 73.35 | 88.02
| 5. | 混凝土及钢筋混凝土工程 |  |  |  | 686.58
268 | 010501002001 | C25混凝土基础 |  | 1.20 | 572.15 | 686.58
| 6. | 金属结构工程 |  |  |  | 1578.52
269 | 010606013001 | 钢架 1.规格尺寸及材质：口50*50*2.0mm热镀锌方通 | t | 0.193 | 8178.86 | 1578.52
| 15. | 其他相关项目 |  |  |  | 6781.5
270 | 011508004001 | 定制金属立体字 1.规格尺寸：770mm高*750mm宽*100mm 2.材质：1.5mm厚镀锌铁皮制作，面喷红色氟碳漆 3.焊接于钢架上 | 个 | 11 | 616.5 | 6781.5
|  | 小计 |  |  |  | 9240.51
|  | ∑人工费 |  |  |  | 2505.63
|  | ∑材料费 |  |  |  | 4847.33
|  | ∑机械费 |  |  |  | 204.18
|  | ∑管理费 |  |  |  | 670.38
|  | ∑利润 |  |  |  | 250.05
|  | ∑增值税 |  |  |  | 762.94
|  | 合计 |  |  |  | 9240.51
|  | ∑人工费 |  |  |  | 2505.63
|  | ∑材料费 |  |  |  | 4847.33
|  | ∑机械费 |  |  |  | 204.18
|  | ∑管理费 |  |  |  | 670.38
|  | ∑利润 |  |  |  | 250.05
|  | ∑增值税 |  |  |  | 762.94
注：材料设备暂估价计入工程量清单综合单价报价。
表-08
分部分项工程和单价措施项目费用表 （适用于单价合同）
工程名称:龙州县粤桂协作逐卜乡乡村特色产业农文旅融合发展项目 | [5 empty] | 第22页 共53页
序号 | 项目编码 | 项目名称及 项目特征描述 | 计量 单位 | 工程量 | 金额(元)
[5 empty] | 综合单价 | 合价 | 其中： 暂估价
|  | 整治工程 |  |  |  | 30691.31
|  | 分部分项工程 |  |  |  | 30691.31
|  | 拆除工程 |  |  |  | 30691.31
271 | 010101001001 | 挖掘机平整场地 | ㎡ | 1046.00 | 1.21 | 1265.66
272 | 桂050101013001 | 伐树、挖树根、树蔸（含乔木、单干棕榈植物） | 株 | 9 | 298.54 | 2686.86
273 | 041001007001 | 拆除砖石结构 1.弃渣运距:1km以内 |  | 33.63 | 222.91 | 7496.46
274 | 041001001001 | 拆除硬质地面 1.路面类型:混凝土 2.厚度:15cm 3.弃渣运距:1km以内 | ㎡ | 146.50 | 50.58 | 7409.97
275 | 桂011616001001 | 房屋整体人工拆除 1.砖混结构 | ㎡ | 198.00 | 38.71 | 7664.58
276 | 011610001001 | 更换木门 1.人工拆除旧木门 2.重新安装防腐木门 3.规格：2m高、0.9m宽 3.材质：美国南方松防腐木 | 樘 | 2 | 1464.76 | 2929.52
277 | 011607001001 | 人工拆除青瓦屋面 | ㎡ | 38.00 | 6.27 | 238.26
278 | 020302003001 | 3.0mm厚树脂滴水瓦 | m | 10.00 | 50 | 500
279 | 020302003002 | 3.0mm厚树脂封檐板 | m | 10.00 | 50 | 500
|  | 小计 |  |  |  | 30691.31
|  | ∑人工费 |  |  |  | 12641.89
|  | ∑材料费 |  |  |  | 3564.38
|  | ∑机械费 |  |  |  | 6631.31
|  | ∑管理费 |  |  |  | 3741.41
|  | ∑利润 |  |  |  | 1659.13
|  | ∑增值税 |  |  |  | 2453.21
|  | 合计 |  |  |  | 30691.31
|  | ∑人工费 |  |  |  | 12641.89
|  | ∑材料费 |  |  |  | 3564.38
|  | ∑机械费 |  |  |  | 6631.31
|  | ∑管理费 |  |  |  | 3741.41
|  | ∑利润 |  |  |  | 1659.13
|  | ∑增值税 |  |  |  | 2453.21
|  | 地面硬化及铺装、砌筑矮墙、花池、树池等 |  |  |  | 223530.75
|  | 分部分项工程 |  |  |  | 223530.75
注：材料设备暂估价计入工程量清单综合单价报价。
表-08
分部分项工程和单价措施项目费用表 （适用于单价合同）
工程名称:龙州县粤桂协作逐卜乡乡村特色产业农文旅融合发展项目 | [5 empty] | 第23页 共53页
序号 | 项目编码 | 项目名称及 项目特征描述 | 计量 单位 | 工程量 | 金额(元)
[5 empty] | 综合单价 | 合价 | 其中： 暂估价
|  | 土石方工程 |  |  |  | 2480.46
281 | 040101002001 | 挖沟槽土方 1.土壤类别:综合考虑 2.挖土深度:详设计图 |  | 19.26 | 71.77 | 1382.29
282 | 040103001001 | 沟槽利用方回填 |  | 15.34 | 50.21 | 770.22
283 | 040103002001 | 余方弃置 1.含装车、小型自卸汽车起运第1km |  | 7.12 | 46.06 | 327.95
|  | 地面硬化及铺装 |  |  |  | 184406.71
285 | 桂050201016001 | 级配碎石垫层 部位：植草砖、透水砖、混凝土地面 |  | 103.61 | 228.18 | 23641.73
286 | 桂050201016002 | C20混凝土垫层 |  | 92.38 | 565.17 | 52210.4
287 | 桂050201017001 | 透水砖地面 1.240*120*60灰色透水砖（粗砂扫缝） 2.40厚1：4干硬性水泥砂浆 | ㎡ | 94.10 | 91.67 | 8626.15
288 | 桂050201017002 | 20cm厚C25混凝土地面 1.含混凝土浇筑、养护、模板安拆等 | ㎡ | 368.93 | 134.51 | 49624.77
289 | 桂050201017003 | 15cm厚C25混凝土地面 1.含混凝土浇筑、养护、模板安拆等 | ㎡ | 9.50 | 105.75 | 1004.63
290 | 桂050201017004 | 路面拉槽防滑 | ㎡ | 369.27 | 6.23 | 2300.55
291 | 050201005001 | 嵌草砖(格)铺装 1.60厚植草砖 2.40厚中粗砂 | ㎡ | 502.94 | 76.91 | 38681.12
292 | 050201002001 | 台阶 1.600*300*30厚烧面芝麻灰花岗岩 2.30厚1：3干硬性水泥砂浆 3.M5水泥砂浆砌筑MU7.5烧结多孔砖 | ㎡ | 16.33 | 509.33 | 8317.36
|  | 花池、树池、矮墙 |  |  |  | 34997.53
293 | 040303001001 | 混凝土垫层 1.混凝土种类:碎石商品砼 2.混凝土强度等级:C20 |  | 2.38 | 565.17 | 1345.1
294 | 040305004001 | 砖砌花池 1.砖品种、规格、强度等级:古窑小青砖，勾缝 2.砂浆种类、强度等级:M7.5水泥砂浆 |  | 5.70 | 2193.78 | 12504.55
295 | 040204007001 | 青砖树池一 1.M7.5砂浆砌筑古窑小青砖，勾缝 2.100mm厚C20混凝土垫层 3.素土夯实，夯实度>93% | 个 | 1 | 2633.06 | 2633.06
296 | 040204007002 | 青砖树池二 1.M7.5砂浆砌筑古窑小青砖，勾缝 2.100mm厚C20混凝土垫层 3.素土夯实，夯实度>93% | 个 | 2 | 1760.78 | 3521.56
297 | 040504009001 | 砖砌矩形雨水口 1.600*400球墨铸铁雨箅子井套（重载型） 2.240厚红砖砌体，井内20厚1:2.5水泥防水砂浆抹灰 3.100mm厚C20混凝土 | 座 | 1 | 667.71 | 667.71
注：材料设备暂估价计入工程量清单综合单价报价。
表-08
分部分项工程和单价措施项目费用表 （适用于单价合同）
工程名称:龙州县粤桂协作逐卜乡乡村特色产业农文旅融合发展项目 | [5 empty] | 第24页 共53页
序号 | 项目编码 | 项目名称及 项目特征描述 | 计量 单位 | 工程量 | 金额(元)
[5 empty] | 综合单价 | 合价 | 其中： 暂估价
298 | 040305004002 | 修复矮墙二 1.砖品种、规格、强度等级:古窑小青砖，勾缝 2.砂浆种类、强度等级:M7.5水泥砂浆 3. 100mm厚C20混凝土垫层 | m | 16.17 | 459.6 | 7431.73
300 | 040305004004 | 青砖矮墙 1.砖品种、规格、强度等级:古窑小青砖，勾缝 2.砂浆种类、强度等级:M7.5水泥砂浆 | m | 5.60 | 156.95 | 878.92
301 | 040305004005 | 青砖挡水墙 1.砖品种、规格、强度等级:古窑小青砖，勾缝 2.砂浆种类、强度等级:M7.5水泥砂浆 | m | 3.20 | 50.48 | 161.54
302 | 040305004006 | 红砖砌平台围边 1.砖品种、规格、强度等级:多孔页岩砖 240×115×90 2.砂浆种类、强度等级:M7.5水泥砂浆 |  | 4.27 | 647.11 | 2763.16
303 | 011201001001 | 墙面一般抹灰 1. 20mm厚1:2.5水泥砂浆抹灰 2.部位：红砖平台围边 | ㎡ | 22.05 | 60.7 | 1338.44
304 | 011407001001 | 氟碳漆墙面 1.三遍氟碳漆（含罩光漆） 2.二遍外墙防水腻子 3.部位：红砖平台围边 | ㎡ | 14.05 | 115.57 | 1623.76
305 | 011407001002 | 仿青砖分格缝 3.部位：红砖平台围边 | ㎡ | 8.00 | 16 | 128
|  | 其他工程 |  |  |  | 1646.05
306 | 040103001002 | 管道粗砂垫层 |  | 0.95 | 237.28 | 225.42
307 | 040501004001 | DN200PVC塑料管 | m | 19.00 | 74.77 | 1420.63
|  | 小计 |  |  |  | 223530.75
|  | ∑人工费 |  |  |  | 48408.94
|  | ∑材料费 |  |  |  | 136880.28
|  | ∑机械费 |  |  |  | 675.02
|  | ∑管理费 |  |  |  | 13239.95
|  | ∑利润 |  |  |  | 5880.53
|  | ∑增值税 |  |  |  | 18446.06
|  | 合计 |  |  |  | 223530.75
|  | ∑人工费 |  |  |  | 48408.94
|  | ∑材料费 |  |  |  | 136880.28
|  | ∑机械费 |  |  |  | 675.02
|  | ∑管理费 |  |  |  | 13239.95
|  | ∑利润 |  |  |  | 5880.53
注：材料设备暂估价计入工程量清单综合单价报价。
表-08
分部分项工程和单价措施项目费用表 （适用于单价合同）
工程名称:龙州县粤桂协作逐卜乡乡村特色产业农文旅融合发展项目 | [5 empty] | 第25页 共53页
序号 | 项目编码 | 项目名称及 项目特征描述 | 计量 单位 | 工程量 | 金额(元)
[5 empty] | 综合单价 | 合价 | 其中： 暂估价
|  | ∑增值税 |  |  |  | 18446.06
|  | 历史文化长廊 |  |  |  | 293331.1
|  | 分部分项工程 |  |  |  | 286739.92
|  | 土石方工程 |  |  |  | 4554.97
308 | 010101004001 | 挖基坑土方 1.土壤类型：三类土 2.机械开挖、人工辅助 |  | 80.02 | 11.07 | 885.82
309 | 010103001001 | 基础回填土方 1.填方来源：现场开挖料 |  | 67.55 | 50.21 | 3391.69
310 | 010103002001 | 余土弃置 1.机械装车、小型自卸汽车起运第1km |  | 12.47 | 22.25 | 277.46
|  | 砖作工程 |  |  |  | 6434.16
312 | 010401004001 | 多孔砖墙 1.墙厚：240mm 2.砂浆及砌体：M7.5水泥砂浆砌筑多孔页岩砖 240×115×90 |  | 10.08 | 638.31 | 6434.16
|  | 混凝土及钢筋混凝土工程 |  |  |  | 22161.72
313 | 桂030413009001 | C20混凝土垫层 |  | 3.84 | 565.17 | 2170.25
314 | 桂030413011001 | C30混凝土独立基础 1.含模板安拆 |  | 4.20 | 712.02 | 2990.48
315 | 桂030413011002 | C30混凝土柱 1.含模板安拆 |  | 1.64 | 1648.8 | 2704.03
316 | 桂030413011003 | C30混凝土基础梁 1.含模板安拆 |  | 2.74 | 719.25 | 1970.75
317 | 桂030413011004 | C25混凝土构造柱 1.含模板安拆 |  | 1.06 | 1520.64 | 1611.88
318 | 桂030413011005 | C25混凝土压顶梁 1.含模板安拆 |  | 2.12 | 1271.66 | 2695.92
319 | 010515001001 | 螺纹钢筋HRB400 10以内 | t | 0.567 | 6189.82 | 3509.63
320 | 010515001002 | 螺纹钢筋HRB400 10以上 | t | 0.825 | 5465.19 | 4508.78
|  | 地面工程 |  |  |  | 24780.42
321 | 040201002001 | 素土夯实 | ㎡ | 61.04 | 2.51 | 153.21
322 | 010404001001 | 100厚碎石垫层 |  | 6.10 | 284.96 | 1738.26
323 | 桂030413009002 | C20混凝土地面垫层 |  | 6.10 | 565.17 | 3447.54
324 | 040402009001 | 青砖基础 1.墙厚100mm 2.M7.5水泥砂浆砌古窑小青砖 |  | 0.87 | 2020.4 | 1757.75
325 | 011201003001 | 砖墙面勾凹缝 | ㎡ | 2.78 | 15.16 | 42.14
326 | 020702006001 | 烧面芝麻灰花岗岩地面 1.600*300*30厚烧面芝麻灰花岗岩 2.30厚1:3水泥砂浆结合层 | ㎡ | 55.31 | 226.41 | 12522.74
327 | 020702006002 | 烧面芝麻黑花岗岩地面走边 1.600*300*30厚烧面芝麻黑花岗岩 | ㎡ | 9.57 | 226.41 | 2166.74
注：材料设备暂估价计入工程量清单综合单价报价。
表-08
分部分项工程和单价措施项目费用表 （适用于单价合同）
工程名称:龙州县粤桂协作逐卜乡乡村特色产业农文旅融合发展项目 | [5 empty] | 第26页 共53页
序号 | 项目编码 | 项目名称及 项目特征描述 | 计量 单位 | 工程量 | 金额(元)
[5 empty] | 综合单价 | 合价 | 其中： 暂估价
2.30厚1:3水泥砂浆结合层
328 | 040204002001 | 砖砌台阶 1.M5水泥砂浆砌筑MU7.5烧结砖 | ㎡ | 1.70 | 155.1 | 263.67
329 | 040204002002 | 花岗岩台阶 1.踏面：300*300*30mm烧面芝麻黑花岗岩 2.踢面：300*150*20mm烧面芝麻黑花岗岩 3.30mm厚1:3干硬性水泥砂浆 | ㎡ | 1.70 | 346.1 | 588.37
330 | 020206005001 | 定制花岗岩柱墩 1.规格：φ310*220芝麻灰花岗岩柱墩，面刻花纹 | 个 | 7 | 300 | 2100
|  | 木作工程 |  |  |  | 164026.48
331 | 020501003001 | φ200mm圆木柱 1.材质：美国南方松防腐木 2.刷木油一遍底漆，栗色木蜡油二遍饰面 |  | 1.00 | 11012.9 | 11012.9
332 | 020501003002 | φ200mm圆穿斗柱 1.材质：美国南方松防腐木 2.刷木油一遍底漆，栗色木蜡油二遍饰面 |  | 0.70 | 15238 | 10666.6
333 | 020501003003 | 垂花柱 1.规格：φ200*530mm 2.材质：美国南方松防腐木 3.刷木油一遍底漆，栗色木蜡油二遍饰面 4.手工雕刻纹理 | 个 | 14 | 250 | 3500
334 | 020502002001 | 方木梁（梁宽15cm以下） 1.材质：美国南方松防腐木 2.刷木油一遍底漆，栗色木蜡油二遍饰面 |  | 5.42 | 8765.07 | 47506.68
335 | 020412007001 | 木挂落 1.材质：美国南方松防腐木 2.刷木油一遍底漆，栗色木蜡油二遍饰面 | ㎡ | 12.38 | 1044.68 | 12933.14
336 | 020504002001 | 120*30mm封檐板 1.材质：美国南方松防腐木 2.刷木油一遍底漆，栗色木蜡油二遍饰面 | ㎡ | 6.98 | 396.19 | 2765.41
337 | 020503002001 | 40*40mm方木挂瓦条 1.材质：美国南方松防腐木 2.刷木油一遍底漆，栗色木蜡油二遍饰面 |  | 1.16 | 10532.36 | 12217.54
338 | 020506011001 | 30mm厚木望板 1.材质：美国南方松防腐木 2.刷木油一遍底漆，栗色木蜡油二遍饰面 | ㎡ | 129.80 | 345.8 | 44884.84
339 | 050305003001 | 木制美人靠座凳 1.材质：美国南方松防腐木 2.刷木油一遍底漆，栗色木蜡油二遍饰面 3.样式按图 | m | 13.60 | 1216.13 | 16539.37
340 | 020513001001 | 防腐木牌匾 1.规格：2800*450*40mm 2.材质：印尼菠萝格防腐木 3.刷木油一遍底漆，栗色木蜡油二遍饰面 4.阴刻字体、字体描金、字样业主定 5.阴刻边框、描金 | 块 | 1 | 2000 | 2000
|  | 墙面装饰工程 |  |  |  | 21885.61
注：材料设备暂估价计入工程量清单综合单价报价。
表-08
分部分项工程和单价措施项目费用表 （适用于单价合同）
工程名称:龙州县粤桂协作逐卜乡乡村特色产业农文旅融合发展项目 | [5 empty] | 第27页 共53页
序号 | 项目编码 | 项目名称及 项目特征描述 | 计量 单位 | 工程量 | 金额(元)
[5 empty] | 综合单价 | 合价 | 其中： 暂估价
341 | 011201001001 | 外墙面一般抹灰 1. 20mm厚1:2.5水泥砂浆抹灰 | ㎡ | 108.29 | 68.58 | 7426.53
342 | 011407001001 | 氟碳漆外墙面 1.三遍白色氟碳漆 2.二遍白色防水腻子 | ㎡ | 108.29 | 115.57 | 12515.08
343 | 020907001001 | 宣传栏 | ㎡ | 10.80 | 180 | 1944
|  | 屋面工程 |  |  |  | 42896.56
344 | 020601003001 | 小青瓦屋面 1.青灰色古典青瓦，盖6留4,搭接处采用30mm厚1：2.5水泥砂浆粘贴 | ㎡ | 129.80 | 219.49 | 28489.8
345 | 010902001001 | 3.0厚SBS改性沥青防水卷材 | ㎡ | 129.80 | 46.19 | 5995.46
346 | 020602002001 | 小青瓦叠瓦屋脊 | m | 22.70 | 260.75 | 5919.03
347 | 020603009001 | 小青瓦翘角（造型二） | 座 | 2 | 400 | 800
348 | 020603009002 | 小青瓦叠瓦造型（造型一） | 座 | 1 | 500 | 500
349 | 020302003001 | 小青瓦滴水 | m | 47.20 | 25.26 | 1192.27
|  | 小计 |  |  |  | 286739.92
|  | ∑人工费 |  |  |  | 93267.2
|  | ∑材料费 |  |  |  | 131323.53
|  | ∑机械费 |  |  |  | 2617.95
|  | ∑管理费 |  |  |  | 25671.88
|  | ∑利润 |  |  |  | 11081.24
|  | ∑增值税 |  |  |  | 22778.19
|  | 单价措施项目 |  |  |  | 6591.18
| 050401 | 脚手架工程 |  |  |  | 6591.18
350 | 021001005001 | 外脚手架 | ㎡ | 208.78 | 31.57 | 6591.18
|  | 小计 |  |  |  | 6591.18
|  | ∑人工费 |  |  |  | 3229.83
|  | ∑材料费 |  |  |  | 1273.56
|  | ∑机械费 |  |  |  | 204.6
|  | ∑管理费 |  |  |  | 926.98
|  | ∑利润 |  |  |  | 411.3
|  | ∑增值税 |  |  |  | 544.92
|  | 合计 |  |  |  | 293331.1
|  | ∑人工费 |  |  |  | 96497.03
|  | ∑材料费 |  |  |  | 132597.09
|  | ∑机械费 |  |  |  | 2822.55
注：材料设备暂估价计入工程量清单综合单价报价。
表-08
分部分项工程和单价措施项目费用表 （适用于单价合同）
工程名称:龙州县粤桂协作逐卜乡乡村特色产业农文旅融合发展项目 | [5 empty] | 第28页 共53页
序号 | 项目编码 | 项目名称及 项目特征描述 | 计量 单位 | 工程量 | 金额(元)
[5 empty] | 综合单价 | 合价 | 其中： 暂估价
|  | ∑管理费 |  |  |  | 26598.86
|  | ∑利润 |  |  |  | 11492.54
|  | ∑增值税 |  |  |  | 23323.11
|  | 同心廊 |  |  |  | 98405.66
|  | 分部分项工程 |  |  |  | 96193.87
|  | 土石方工程 |  |  |  | 1363.23
351 | 010101004001 | 挖基坑土方 1.土壤类型：三类土 2.机械开挖、人工辅助 |  | 24.14 | 11.06 | 266.99
352 | 010103001001 | 基础回填土方 1.填方来源：现场开挖料 |  | 19.99 | 50.22 | 1003.9
353 | 010103002001 | 余土弃置 1.机械装车、小型自卸汽车起运第1km |  | 4.15 | 22.25 | 92.34
|  | 混凝土及钢筋混凝土工程 |  |  |  | 5528.45
355 | 桂030413009001 | C20混凝土垫层 |  | 1.28 | 565.17 | 723.42
356 | 桂030413011001 | C30混凝土独立基础 1.含模板安拆 |  | 1.15 | 712.01 | 818.81
357 | 桂030413011002 | C30混凝土柱 1.含模板安拆 |  | 0.70 | 1648.81 | 1154.17
358 | 桂030413011003 | C30混凝土基础梁 1.含模板安拆 |  | 1.02 | 719.25 | 733.64
359 | 010515001001 | 螺纹钢筋HRB400 10以内 | t | 0.143 | 6189.79 | 885.14
360 | 010515001002 | 螺纹钢筋HRB400 10以上 | t | 0.222 | 5465.18 | 1213.27
|  | 地面工程 |  |  |  | 11034.32
361 | 040201002001 | 素土夯实 | ㎡ | 15.00 | 2.51 | 37.65
362 | 010404001001 | 100厚碎石垫层 |  | 1.50 | 284.96 | 427.44
363 | 桂030413009002 | 100厚C20混凝土地面 |  | 1.50 | 565.17 | 847.76
364 | 040402009001 | 青砖基础 1.墙厚240mm 2.M7.5水泥砂浆砌古窑小青砖 |  | 1.48 | 2020.42 | 2990.22
365 | 011201003001 | 砖墙面勾凹缝 | ㎡ | 5.76 | 15.16 | 87.32
366 | 020702006001 | 烧面芝麻灰花岗岩地面 1.600*300*30厚烧面芝麻灰花岗岩 2. 5厚素水泥浆结合层 3. 30厚1:3水泥砂浆结合层 | ㎡ | 14.34 | 226.42 | 3246.86
367 | 020702006002 | 烧面芝麻黑花岗岩地面 1.600*300*30厚烧面芝麻黑花岗岩 2.30厚1:3水泥砂浆结合层 | ㎡ | 5.46 | 226.41 | 1236.2
368 | 040204002001 | 砖砌台阶 1.M5砂浆砌筑MU7.5烧结砖 | ㎡ | 0.72 | 155.11 | 111.68
369 | 040204002002 | 花岗岩台阶 1.踏面：300*300*30mm烧面芝麻黑花岗岩 2.踢面：300*150*20mm烧面芝麻黑花岗岩 | ㎡ | 0.72 | 346.1 | 249.19
注：材料设备暂估价计入工程量清单综合单价报价。
表-08
分部分项工程和单价措施项目费用表 （适用于单价合同）
工程名称:龙州县粤桂协作逐卜乡乡村特色产业农文旅融合发展项目 | [5 empty] | 第29页 共53页
序号 | 项目编码 | 项目名称及 项目特征描述 | 计量 单位 | 工程量 | 金额(元)
[5 empty] | 综合单价 | 合价 | 其中： 暂估价
3. 5mm厚素水泥浆 4. 30mm厚1:3干硬性水泥砂浆
370 | 020206005001 | 定制花岗岩柱墩 1.规格：φ380*220芝麻灰花岗岩柱墩，面刻花纹 | 个 | 6 | 300 | 1800
|  | 木作工程 |  |  |  | 63999.06
371 | 020501003001 | φ200mm圆木柱 1.材质：美国南方松防腐木 2.刷木油一遍底漆，栗色木蜡油二遍饰面 |  | 0.58 | 11011.52 | 6386.68
372 | 020501003002 | φ200mm圆穿斗柱 1.材质：美国南方松防腐木 2.刷木油一遍底漆，栗色木蜡油二遍饰面 |  | 0.29 | 15250.07 | 4422.52
373 | 020501003003 | 垂花柱 1.规格：φ200*530mm 2.材质：美国南方松防腐木 3.刷木油一遍底漆，栗色木蜡油二遍饰面 4.手工雕刻纹理 | 个 | 6 | 250 | 1500
374 | 020502002001 | 方木梁（梁宽15cm以下） 1.材质：美国南方松防腐木 2.刷木油一遍底漆，栗色木蜡油二遍饰面 |  | 1.82 | 8762.94 | 15948.55
375 | 020412007001 | 木挂落 1.材质：美国南方松防腐木 2.刷木油一遍底漆，栗色木蜡油二遍饰面 | ㎡ | 2.35 | 1044.68 | 2455
376 | 020504002001 | 120*30mm封檐板 1.材质：美国南方松防腐木 2.刷木油一遍底漆，栗色木蜡油二遍饰面 | ㎡ | 3.12 | 396.21 | 1236.18
377 | 020503002001 | 40*40mm方木挂瓦条 1.材质：美国南方松防腐木 2.刷木油一遍底漆，栗色木蜡油二遍饰面 |  | 0.37 | 10509.33 | 3888.45
378 | 020506011001 | 30mm厚木望板 1.材质：美国南方松防腐木 2.刷木油一遍底漆，栗色木蜡油二遍饰面 | ㎡ | 40.56 | 345.8 | 14025.65
379 | 050305003001 | 木制美人靠座凳 1.材质：美国南方松防腐木 2.刷木油一遍底漆，栗色木蜡油二遍饰面 3.样式按图 | m | 11.50 | 1229.22 | 14136.03
|  | 屋面工程 |  |  |  | 14268.81
380 | 020601003001 | 小青瓦屋面 1.青灰色古典青瓦，盖6留4,搭接处采用30mm厚1：2.5水泥砂浆粘贴 | ㎡ | 40.56 | 219.49 | 8902.51
381 | 010902001001 | 3.0厚SBS改性沥青防水卷材 | ㎡ | 40.56 | 46.18 | 1873.06
382 | 020602002001 | 小青瓦叠瓦屋脊 | m | 6.90 | 260.75 | 1799.18
383 | 020603009001 | 小青瓦翘角（造型二） | 座 | 2 | 400 | 800
384 | 020603009002 | 小青瓦叠瓦造型（造型一） | 座 | 1 | 500 | 500
385 | 020302003001 | 小青瓦滴水 | m | 15.60 | 25.26 | 394.06
|  | 小计 |  |  |  | 96193.87
注：材料设备暂估价计入工程量清单综合单价报价。
表-08
分部分项工程和单价措施项目费用表 （适用于单价合同）
工程名称:龙州县粤桂协作逐卜乡乡村特色产业农文旅融合发展项目 | [5 empty] | 第30页 共53页
序号 | 项目编码 | 项目名称及 项目特征描述 | 计量 单位 | 工程量 | 金额(元)
[5 empty] | 综合单价 | 合价 | 其中： 暂估价
|  | ∑人工费 |  |  |  | 31801.05
|  | ∑材料费 |  |  |  | 43101.89
|  | ∑机械费 |  |  |  | 953.51
|  | ∑管理费 |  |  |  | 8843.97
|  | ∑利润 |  |  |  | 3930.83
|  | ∑增值税 |  |  |  | 7562.72
|  | 单价措施项目 |  |  |  | 2211.79
| 050401 | 脚手架工程 |  |  |  | 2211.79
386 | 021001005001 | 外脚手架 | ㎡ | 70.06 | 31.57 | 2211.79
|  | 小计 |  |  |  | 2211.79
|  | ∑人工费 |  |  |  | 1083.83
|  | ∑材料费 |  |  |  | 427.37
|  | ∑机械费 |  |  |  | 68.66
|  | ∑管理费 |  |  |  | 311.07
|  | ∑利润 |  |  |  | 138.02
|  | ∑增值税 |  |  |  | 182.86
|  | 合计 |  |  |  | 98405.66
|  | ∑人工费 |  |  |  | 32884.88
|  | ∑材料费 |  |  |  | 43529.26
|  | ∑机械费 |  |  |  | 1022.17
|  | ∑管理费 |  |  |  | 9155.04
|  | ∑利润 |  |  |  | 4068.85
|  | ∑增值税 |  |  |  | 7745.58
|  | 红糖工艺坊-拆除工程 |  |  |  | 8191.68
|  | 分部分项工程 |  |  |  | 8191.68
| 1. | 第一章人工拆除工程 |  |  |  | 5537.17
387 | 011607001001 | 拆除现状钢构件顶棚 | ㎡ | 176.86 | 23.47 | 4150.9
388 | 011601001001 | 砖砌体拆除 |  | 6.07 | 113.08 | 686.4
389 | 011610002001 | 金属门拆除 | ㎡ | 10.92 | 36.47 | 398.25
391 | 041001001001 | 破除15厚混凝土路面 | ㎡ | 8.28 | 12.38 | 102.51
392 | 011605002001 | 灶台面拆除旧瓷砖 | ㎡ | 9.10 | 21.88 | 199.11
| 4. | 第四章渣土运输 |  |  |  | 2654.51
393 | 010103002001 | 金属构件弃置 |  | 53.06 | 42.33 | 2246.03
注：材料设备暂估价计入工程量清单综合单价报价。
表-08
分部分项工程和单价措施项目费用表 （适用于单价合同）
工程名称:龙州县粤桂协作逐卜乡乡村特色产业农文旅融合发展项目 | [5 empty] | 第31页 共53页
序号 | 项目编码 | 项目名称及 项目特征描述 | 计量 单位 | 工程量 | 金额(元)
[5 empty] | 综合单价 | 合价 | 其中： 暂估价
1.人工装车、小型自卸汽车运至屯内指定位置堆放
394 | 010103002002 | 余渣弃置 1.人工装车、小型自卸汽车起运第1km |  | 9.65 | 42.33 | 408.48
|  | 小计 |  |  |  | 8191.68
|  | ∑人工费 |  |  |  | 3761.32
|  | ∑机械费 |  |  |  | 2802.43
|  | ∑管理费 |  |  |  | 707.86
|  | ∑利润 |  |  |  | 243
|  | ∑增值税 |  |  |  | 677.08
|  | 合计 |  |  |  | 8191.68
|  | ∑人工费 |  |  |  | 3761.32
|  | ∑机械费 |  |  |  | 2802.43
|  | ∑管理费 |  |  |  | 707.86
|  | ∑利润 |  |  |  | 243
|  | ∑增值税 |  |  |  | 677.08
|  | 红糖工艺坊-新建工程 |  |  |  | 235476.25
|  | 分部分项工程 |  |  |  | 219248.15
| 1. | 土（石）方工程 |  |  |  | 1368.47
396 | 010101004001 | 挖基坑土方 1.土壤类别:三类土 2.机械开挖、人工辅助 |  | 16.56 | 12.84 | 212.63
397 | 010101003001 | 人工挖沟槽土方 1.土壤类别:三类土 |  | 10.68 | 51.42 | 549.17
398 | 010103001001 | 基础回填土方 1.填方材料品种:原土回填 |  | 20.28 | 26.74 | 542.29
399 | 010103002001 | 土方弃置 1.机械装车、自卸汽车起运第1km |  | 6.96 | 9.25 | 64.38
| 4. | 砌筑工程 |  |  |  | 12306.33
401 | 010401004001 | 多孔砖墙 1.砖品种、规格、强度等级:页岩烧结多孔砖墙 2.墙体类型:外墙 3.墙体厚度:120mm 4.砂浆种类、强度等级:混合砂浆 M7.5 |  | 9.04 | 681.95 | 6164.83
402 | 010401004002 | 多孔砖墙 1.砖品种、规格、强度等级:页岩烧结多孔砖墙 2.墙体类型:外墙 3.墙体厚度:240mm 4.砂浆种类、强度等级:混合砂浆 M7.5 |  | 1.45 | 638.31 | 925.55
403 | 010401014001 | 砖砌水沟 | m | 17.71 | 294.52 | 5215.95
注：材料设备暂估价计入工程量清单综合单价报价。
表-08
分部分项工程和单价措施项目费用表 （适用于单价合同）
工程名称:龙州县粤桂协作逐卜乡乡村特色产业农文旅融合发展项目 | [5 empty] | 第32页 共53页
序号 | 项目编码 | 项目名称及 项目特征描述 | 计量 单位 | 工程量 | 金额(元)
[5 empty] | 综合单价 | 合价 | 其中： 暂估价
1.砂浆种类、强度等级:M5水泥砂浆砌筑 2.砖品种、规格、强度等级:MU7.5烧结砖 3.垫层材料种类、厚度:100厚C20混凝土垫层 4.抹灰砂浆种类、强度等级:20厚1:2.5水泥砂浆抹灰 5.600*400*60混凝土漏水盖板
| 5. | 混凝土及钢筋混凝土工程 |  |  |  | 4670.21
404 | 010501001001 | 垫层 1.混凝土种类:普通商品混凝土 2.混凝土强度等级:C20 |  | 1.12 | 645.47 | 722.93
405 | 010501003001 | 独立基础 1.混凝土种类:普通商品混凝土 2.混凝土强度等级:C30 |  | 1.29 | 622.94 | 803.59
406 | 010502002001 | 构造柱 1.混凝土种类:普通商品混凝土 2.混凝土强度等级:C25 |  | 0.80 | 717.54 | 574.03
407 | 010503001001 | 基础梁 1.混凝土种类:普通商品混凝土 2.混凝土强度等级:C30 |  | 1.29 | 620.37 | 800.28
408 | 010503005001 | 过梁 1.混凝土种类:普通商品混凝土 2.混凝土强度等级:C25 |  | 0.15 | 722.67 | 108.4
409 | 010515001001 | 现浇构件钢筋 1.钢筋种类、规格:HPB300 10以内 | t | 0.004 | 5372.5 | 21.49
410 | 010515001002 | 现浇构件钢筋 1.钢筋种类、规格:HRB400 10以内 | t | 0.083 | 5124.57 | 425.34
411 | 010515001003 | 现浇构件钢筋 1.钢筋种类、规格:HRB400 10以上 | t | 0.243 | 4996.51 | 1214.15
| 6. | 金属结构工程 |  |  |  | 42142.26
412 | 010603003001 | 镀锌方管柱 1.规格：□150*8mm 2.材质：热镀锌方通 3.金属面刷1遍底漆，2遍栗色漆 | t | 2.903 | 6336.02 | 18393.47
413 | 010604001001 | 钢梁 1.规格：□120*60*4mm、□120*5mm 2.材质：热镀锌方通 3.金属面刷1遍底漆，2遍栗色漆 | t | 0.895 | 6664.76 | 5964.96
414 | 010602001001 | 钢屋架 1.规格：80*40*2.5mm、80*60*4mm、120*60*4mm 2.材质：热镀锌方通 3.金属面刷1遍底漆，2遍栗色漆 | t | 2.499 | 7116.38 | 17783.83
| 7. | 木结构工程 |  |  |  | 3674.11
415 | 020412007001 | 挂落 1.木材种类:美国南方松防腐木 2.刷木油一遍底漆，栗色木蜡油二遍饰面 | ㎡ | 3.52 | 1043.78 | 3674.11
| 8. | 屋面及防水工程 |  |  |  | 81609.02
416 | 010901001001 | 瓦屋面 | ㎡ | 221.84 | 343.98 | 76308.52
注：材料设备暂估价计入工程量清单综合单价报价。
表-08
分部分项工程和单价措施项目费用表 （适用于单价合同）
工程名称:龙州县粤桂协作逐卜乡乡村特色产业农文旅融合发展项目 | [5 empty] | 第33页 共53页
序号 | 项目编码 | 项目名称及 项目特征描述 | 计量 单位 | 工程量 | 金额(元)
[5 empty] | 综合单价 | 合价 | 其中： 暂估价
1.瓦品种、规格:3.0厚灰黑色仿小青瓦树脂瓦 2.防腐木挂瓦条：40*40挂瓦条@180 3.卷材品种、规格、厚度:3厚SBS沥青防水卷材 4.截面120x30木板满铺 5.木材种类:美国南方松防腐木 6.木材面刷木油一遍底漆，栗色木蜡油二遍饰面
417 | 020603003001 | 屋脊 1.屋脊类型:3.0厚灰黑色树脂屋脊瓦 | m | 18.70 | 70 | 1309
418 | 020603003002 | 滴水瓦 1.3.0厚灰黑色仿小青瓦树脂滴水瓦 | m | 56.10 | 50 | 2805
419 | 011403003001 | 封檐板 1.120*30封檐板 | m | 23.73 | 50 | 1186.5
| 10. | 楼地面装饰工程 |  |  |  | 8190.41
420 | 010404001001 | 100厚级配碎石垫层 |  | 2.18 | 258.48 | 563.49
421 | 011101003001 | 15cm厚C25混凝土地面 | ㎡ | 10.05 | 97.19 | 976.76
422 | 010404001002 | C20混凝土地面垫层 |  | 1.18 | 593.1 | 699.86
423 | 011101003002 | 50mm厚C20细石混凝土地面 | ㎡ | 65.99 | 50.26 | 3316.66
424 | 011101001001 | 水泥砂浆楼地面 1. 20mm厚1:2水泥砂浆抹光 | ㎡ | 11.75 | 41.93 | 492.68
425 | 011101005001 | 地坪漆地面 1.基层清扫、打磨、修补缝眼、刷三遍地坪漆 | ㎡ | 77.74 | 27.54 | 2140.96
| 11. | 墙、柱面装饰与隔断、幕墙工程 |  |  |  | 21035.01
426 | 011201001001 | 外墙面一般抹灰 1.20mm厚1:2.5水泥砂浆抹灰 | ㎡ | 123.40 | 71.53 | 8826.8
427 | 011201001002 | 内墙面一般抹灰 1.20mm厚1:2.5水泥砂浆抹灰 | ㎡ | 165.84 | 47.78 | 7923.84
428 | 桂011204007001 | 青砖片贴墙面 1.10mm厚古窑小青砖片，勾缝 2.瓷砖胶粘贴 3.20mm厚1:2.5水泥砂浆抹灰 4.部位：灶台 | ㎡ | 9.10 | 470.81 | 4284.37
| 13. | 门窗工程 |  |  |  | 8375.58
429 | 010802001001 | 100系列不带纱铝合金推拉门 ＞2m2 1.2.2mm厚铝合金门框，5mm厚钢化玻璃 2.铝材面深灰色烤漆 3.含门边塞缝 | ㎡ | 11.66 | 483.77 | 5640.76
430 | 010802001002 | 76系列不带纱铝合金平开门 ＞2m2 1.2.2mm厚铝合金门框，5mm厚钢化玻璃 2.铝材面深灰色烤漆 3.含门边塞缝 | ㎡ | 2.21 | 585.91 | 1294.86
431 | 010807001001 | 70系列铝合金推拉窗 ＞2m2 1.1.4mm厚铝合金框，5mm厚钢化玻璃 2.铝材面深灰色烤漆 3.含窗边塞缝 | ㎡ | 3.23 | 383.02 | 1237.15
注：材料设备暂估价计入工程量清单综合单价报价。
表-08
分部分项工程和单价措施项目费用表 （适用于单价合同）
工程名称:龙州县粤桂协作逐卜乡乡村特色产业农文旅融合发展项目 | [5 empty] | 第34页 共53页
序号 | 项目编码 | 项目名称及 项目特征描述 | 计量 单位 | 工程量 | 金额(元)
[5 empty] | 综合单价 | 合价 | 其中： 暂估价
432 | 010807004001 | 铝合金纱窗 1.铝材面深灰色烤漆 | ㎡ | 1.62 | 125.19 | 202.81
| 14. | 油漆、涂料、裱糊工程 |  |  |  | 33876.75
433 | 011407001001 | 氟碳漆墙面 1.腻子种类:两遍白色防水腻子粉 2.涂料品种、喷刷遍数:三遍白色水性氟碳漆 | ㎡ | 289.24 | 115.57 | 33427.47
434 | 011407001002 | 仿青砖分格缝 | ㎡ | 28.08 | 16 | 449.28
| 15. | 其他装饰工程 |  |  |  | 2000
435 | 020513001001 | 防腐木牌匾 1.规格：3000*500*40mm 2.材质：印尼菠萝格防腐木 3.刷木油一遍底漆，栗色木蜡油二遍饰面 4.阴刻字体、字体描金、字样业主定 5.阴刻边框、描金 | 块 | 1 | 2000 | 2000
|  | 小计 |  |  |  | 219248.15
|  | ∑人工费 |  |  |  | 67504.4
|  | ∑材料费 |  |  |  | 106074.18
|  | ∑机械费 |  |  |  | 2040.15
|  | ∑管理费 |  |  |  | 19086.08
|  | ∑利润 |  |  |  | 7110.89
|  | ∑增值税 |  |  |  | 17432.38
|  | 单价措施项目 |  |  |  | 16228.1
| 011701 | 脚手架工程 |  |  |  | 11172.88
436 | 桂011701001001 | 外脚手架 1.单排、双排脚手架:双排 2.搭设高度:10m以内 3.脚手架材质:钢管 | ㎡ | 186.61 | 58.13 | 10847.64
437 | 桂011701002001 | 里脚手架 1.搭设高度:3.6m以上 2.脚手架材质:钢管 | ㎡ | 25.37 | 12.82 | 325.24
| 011702 | 混凝土模板及支架(撑) |  |  |  | 3522.32
438 | 011702001001 | 垫层 1.基础类型:垫层基础 2.模板、支撑材质:胶合板模板 木支撑 | ㎡ | 6.86 | 34.47 | 236.46
439 | 011702001002 | 基础 1.基础类型:独立基础 2.模板、支撑材质:胶合板模板 木支撑 | ㎡ | 14.72 | 60.86 | 895.86
440 | 011702003001 | 构造柱 1.支模高度:3.6m以内 2.模板、支撑材质:胶合板模板 木支撑 | ㎡ | 15.45 | 78.83 | 1217.92
441 | 011702005001 | 基础梁 1.模板、支撑材质:胶合板模板 木支撑 | ㎡ | 12.99 | 65.25 | 847.6
注：材料设备暂估价计入工程量清单综合单价报价。
表-08
分部分项工程和单价措施项目费用表 （适用于单价合同）
工程名称:龙州县粤桂协作逐卜乡乡村特色产业农文旅融合发展项目 | [5 empty] | 第35页 共53页
序号 | 项目编码 | 项目名称及 项目特征描述 | 计量 单位 | 工程量 | 金额(元)
[5 empty] | 综合单价 | 合价 | 其中： 暂估价
442 | 011702009001 | 过梁 1.模板、支撑材质:胶合板模板 钢支撑 | ㎡ | 3.25 | 99.84 | 324.48
| 011705 | 大型机械设备进出场及安拆 |  |  |  | 1532.9
443 | 011705001001 | 履带式挖掘机进出场费 斗容量（1以内） | 台次 | 1 | 1532.9 | 1532.9
|  | 小计 |  |  |  | 16228.1
|  | ∑人工费 |  |  |  | 6594.59
|  | ∑材料费 |  |  |  | 4804.2
|  | ∑机械费 |  |  |  | 1515.96
|  | ∑管理费 |  |  |  | 1469.06
|  | ∑利润 |  |  |  | 504.15
|  | ∑增值税 |  |  |  | 1340.16
|  | 合计 |  |  |  | 235476.25
|  | ∑人工费 |  |  |  | 74098.99
|  | ∑材料费 |  |  |  | 110878.38
|  | ∑机械费 |  |  |  | 3556.11
|  | ∑管理费 |  |  |  | 20555.14
|  | ∑利润 |  |  |  | 7615.04
|  | ∑增值税 |  |  |  | 18772.54
|  | 红糖展销馆-建筑工程 |  |  |  | 335238.71
|  | 分部分项工程 |  |  |  | 311937.61
| 1. | 土（石）方工程 |  |  |  | 4561.63
444 | 010101004001 | 挖基础土方 1.土壤类别:三类土 2.机械开挖、人工辅助 |  | 68.13 | 12.81 | 872.75
445 | 010101003002 | 挖沟槽土方 1.土壤类别:三类土 2.挖土深度:2m以内 3.人工挖土 |  | 30.37 | 51.41 | 1561.32
446 | 010103001001 | 基础回填土方 1.填方材料品种:原土回填 |  | 69.55 | 26.74 | 1859.77
447 | 010103002001 | 土方弃置 1.机械装车、自卸汽车起运第1km |  | 28.95 | 9.25 | 267.79
| 4. | 砌筑工程 |  |  |  | 26680.71
449 | 010401004001 | 多孔砖墙 1.砖品种、规格、强度等级:页岩烧结多孔砖墙 2.墙体类型:内墙 3.墙体厚度:120mm 4.砂浆种类、强度等级:水泥砂浆 M7.5 |  | 1.94 | 681.95 | 1322.98
450 | 010401004002 | 多孔砖墙 |  | 29.16 | 638.31 | 18613.12
注：材料设备暂估价计入工程量清单综合单价报价。
表-08
分部分项工程和单价措施项目费用表 （适用于单价合同）
工程名称:龙州县粤桂协作逐卜乡乡村特色产业农文旅融合发展项目 | [5 empty] | 第36页 共53页
序号 | 项目编码 | 项目名称及 项目特征描述 | 计量 单位 | 工程量 | 金额(元)
[5 empty] | 综合单价 | 合价 | 其中： 暂估价
1.砖品种、规格、强度等级:页岩烧结多孔砖墙 2.墙体类型:外墙 3.墙体厚度:240mm 4.砂浆种类、强度等级:水泥砂浆 M7.5
451 | 010401014001 | 砖地沟、明沟 1.砂浆种类、强度等级:M5水泥砂浆砌筑 2.砖品种、规格、强度等级:MU7.5烧结砖 3.垫层材料种类、厚度:100厚C20混凝土垫层 4.抹灰砂浆种类、强度等级:20厚1:2.5水泥砂浆抹灰 | m | 50.36 | 93.72 | 4719.74
452 | 010404001001 | 垫层 1.垫层材料种类、配合比、厚度:100厚碎石垫层 2.部位:室内地面垫层 |  | 7.61 | 266.08 | 2024.87
| 5. | 混凝土及钢筋混凝土工程 |  |  |  | 37064.76
453 | 010501001001 | 垫层 1.混凝土种类:普通混凝土 2.混凝土强度等级:C20 |  | 11.20 | 645.51 | 7229.71
454 | 010501003001 | 独立基础 1.混凝土种类:普通混凝土 2.混凝土强度等级:C30 |  | 2.02 | 622.89 | 1258.24
455 | 010502001001 | 矩形柱 1.混凝土种类:普通混凝土 2.混凝土强度等级:C30 |  | 8.64 | 677.86 | 5856.71
456 | 010502002001 | 构造柱 1.混凝土种类:普通混凝土 2.混凝土强度等级:C25 |  | 0.86 | 700 | 602
457 | 010503001001 | 基础梁 1.混凝土种类:普通混凝土 2.混凝土强度等级:C30 |  | 6.16 | 620.33 | 3821.23
458 | 010503002001 | 矩形梁 1.混凝土种类:普通混凝土 2.混凝土强度等级:C30 |  | 3.95 | 628.73 | 2483.48
459 | 010503005001 | 过梁 1.混凝土种类:普通混凝土 2.混凝土强度等级:C25 |  | 0.25 | 722.64 | 180.66
460 | 010507001001 | 散水、坡道 1.面层厚度:80mm 2.混凝土种类:普通混凝土 3.混凝土强度等级:C20 4.垫层材料种类、厚度:100厚碎石垫层 | ㎡ | 36.77 | 119.88 | 4407.99
461 | 010515001001 | 现浇构件钢筋 1.钢筋种类、规格:HPB300 10以内 | t | 0.006 | 5370.01 | 32.22
462 | 010515001002 | 现浇构件钢筋 1.钢筋种类、规格:HRB400 10以内 | t | 0.624 | 5124.59 | 3197.74
463 | 010515001003 | 现浇构件钢筋 1.钢筋种类、规格:HRB400 10以上 | t | 1.294 | 4996.51 | 6465.48
464 | 桂010515011001 | 砌体加固筋 1.钢筋种类、规格:圆钢HPB300φ6 | t | 0.160 | 8947.63 | 1431.62
注：材料设备暂估价计入工程量清单综合单价报价。
表-08
分部分项工程和单价措施项目费用表 （适用于单价合同）
工程名称:龙州县粤桂协作逐卜乡乡村特色产业农文旅融合发展项目 | [5 empty] | 第37页 共53页
序号 | 项目编码 | 项目名称及 项目特征描述 | 计量 单位 | 工程量 | 金额(元)
[5 empty] | 综合单价 | 合价 | 其中： 暂估价
466 | 桂010516004001 | 电渣压力焊接 1.规格:φ18以内 | 个 | 24 | 4.07 | 97.68
| 7. | 木结构工程 |  |  |  | 44780.97
467 | 010702001001 | φ200穿斗柱 1.木材种类:美国南方松防腐木 2.刷木油一遍底漆，栗色木蜡油二遍饰面 |  | 0.37 | 16408.73 | 6071.23
468 | 010702001001 | 垂花柱一 1.木材种类:美国南方松防腐木 2.构件规格尺寸:150*150*650mm 3.刷木油一遍底漆，栗色木蜡油二遍饰面 | 个 | 2 | 280 | 560
469 | 010702001001 | 垂花柱二 1.木材种类:美国南方松防腐木 2.构件规格尺寸:150*150*850mm 3.刷木油一遍底漆，栗色木蜡油二遍饰面 | 个 | 8 | 350 | 2800
470 | 010702001001 | 垂花柱三 1.木材种类:美国南方松防腐木 2.构件规格尺寸:150*150*1200mm 3.刷木油一遍底漆，栗色木蜡油二遍饰面 | 个 | 4 | 400 | 1600
471 | 010702001001 | 垂花柱四 1.木材种类:美国南方松防腐木 2.构件规格尺寸:200*200*950mm 3.刷木油一遍底漆，栗色木蜡油二遍饰面 | 个 | 3 | 400 | 1200
472 | 010702002001 | 方木梁（宽15cm以内） 1.木材种类:美国南方松防腐木 2.刷木油一遍底漆，栗色木蜡油二遍饰面 |  | 0.21 | 7799.28 | 1637.85
473 | 010702003001 | 方木檩 1.木材种类:美国南方松防腐木 2.刷木油一遍底漆，栗色木蜡油二遍饰面 |  | 2.80 | 7356.41 | 20597.95
474 | 020412007001 | 挂落 1.木材种类:美国南方松防腐木 2.刷木油一遍底漆，栗色木蜡油二遍饰面 | ㎡ | 8.90 | 1158.87 | 10313.94
| 8. | 屋面及防水工程 |  |  |  | 32666.65
475 | 010901001001 | 瓦屋面 1.瓦品种、规格:3.0厚灰黑色仿小青瓦树脂瓦 2.防腐木挂瓦条：40挂瓦条@500 3.卷材品种、规格、厚度:3厚SBS沥青防水卷材 4.截面120x30木板满铺 5.木材均为美国南方松防腐木 | ㎡ | 134.03 | 208.22 | 27907.73
476 | 020603003001 | 屋脊 1.屋脊类型:3.0厚灰黑色树脂屋脊瓦 | m | 21.90 | 70 | 1533
477 | 020603003002 | 滴水瓦 1.3.0厚灰黑色仿小青瓦树脂滴水瓦 | m | 34.60 | 50 | 1730
478 | 011403003001 | 封檐板 1.120*30封檐板 | m | 2.72 | 50 | 136
479 | 011403003002 | 3.0厚灰黑色树脂翘角瓦 | 个 | 4 | 339.98 | 1359.92
| 10. | 楼地面装饰工程 |  |  |  | 10822.61
注：材料设备暂估价计入工程量清单综合单价报价。
表-08
分部分项工程和单价措施项目费用表 （适用于单价合同）
工程名称:龙州县粤桂协作逐卜乡乡村特色产业农文旅融合发展项目 | [5 empty] | 第38页 共53页
序号 | 项目编码 | 项目名称及 项目特征描述 | 计量 单位 | 工程量 | 金额(元)
[5 empty] | 综合单价 | 合价 | 其中： 暂估价
480 | 011102003001 | 块料楼地面 1.800*800*8釉面抛光砖 2.5厚素水泥浆 3.25-30厚1:3干硬性水泥砂浆 | ㎡ | 76.50 | 140.97 | 10784.21
481 | 011108003001 | 块料零星项目 1.600*100中国红瓷砖门槛石 2.5厚素水泥浆 3.25-30厚1:3干硬性水泥砂浆 | ㎡ | 0.20 | 192 | 38.4
| 11. | 墙、柱面装饰与隔断、幕墙工程 |  |  |  | 25734.91
482 | 011201001001 | 墙面一般抹灰 1.面层厚度、砂浆种类、配合比:20厚1:2.5水泥砂浆抹灰 2.墙体类型:内墙 | ㎡ | 162.73 | 47.78 | 7775.24
483 | 011201001002 | 墙面一般抹灰 1.面层厚度、砂浆种类、配合比:20厚1:2.5水泥砂浆抹灰 2.墙体类型:外墙 | ㎡ | 164.81 | 71.53 | 11788.86
484 | 桂011204007001 | 块料墙面 1.20厚1:2.5水泥砂浆抹灰 2.素水泥浆 3.1200*400釉面抛光墙砖 | ㎡ | 38.64 | 159.7 | 6170.81
| 13. | 门窗工程 |  |  |  | 22050.28
485 | 010802001001 | 地弹门 1.门框、扇材质及规格:5厚304不锈钢，门框做深灰色氟碳烤漆 2.玻璃品种、厚度:15厚钢化玻璃 3.包含制作、安装、运输、地弹簧、门拉手、特殊五金等 | ㎡ | 5.00 | 839.72 | 4198.6
486 | 010801001001 | 木质门 1.门框、扇材质及规格:生态木门 3.包含制作、安装、运输、特殊五金等 | ㎡ | 1.89 | 753.35 | 1423.83
487 | 010807001001 | 70系1.4厚仿木纹烤漆平开铝合金窗＞2㎡ 1.框、扇材质及质量:70系1.4厚平开铝合金窗，窗框做深灰色氟碳烤漆 2.玻璃品种、厚度:6mm钢+1.14PVB+6mm钢 3.包含制作、安装、运输、特殊五金等 | ㎡ | 12.00 | 610.09 | 7321.08
488 | 010807001002 | 70系1.4厚仿木纹烤漆固定铝合金窗＞2㎡ 1.框、扇材质及质量:70系1.4厚固定铝合金窗，窗框做深灰色氟碳烤漆 2.玻璃品种、厚度:6mm钢+1.14PVB+6mm钢 3.包含制作、安装、运输、特殊五金等 | ㎡ | 11.69 | 518.77 | 6064.42
489 | 010807001003 | 70系1.4厚仿木纹烤漆固定铝合金窗＞2㎡ 1.框、扇材质及质量:70系1.4厚固定铝合金窗，窗框做深灰色氟碳烤漆 2.玻璃品种、厚度:5mm钢+1.14PVB+5mm钢 3.包含制作、安装、运输、特殊五金等 | ㎡ | 4.49 | 518.83 | 2329.55
490 | 010807001004 | 纱窗 1.框、扇材质及质量:铝合金纱窗 2.包含制作、安装、运输、特殊五金等 | ㎡ | 6.00 | 118.8 | 712.8
注：材料设备暂估价计入工程量清单综合单价报价。
表-08
分部分项工程和单价措施项目费用表 （适用于单价合同）
工程名称:龙州县粤桂协作逐卜乡乡村特色产业农文旅融合发展项目 | [5 empty] | 第39页 共53页
序号 | 项目编码 | 项目名称及 项目特征描述 | 计量 单位 | 工程量 | 金额(元)
[5 empty] | 综合单价 | 合价 | 其中： 暂估价
| 14. | 油漆、涂料、裱糊工程 |  |  |  | 54933.89
491 | 011407001001 | 氟碳漆墙面 1.腻子种类:两遍白色防水腻子粉 2.涂料品种、喷刷遍数:三遍白色水性氟碳漆 | ㎡ | 339.78 | 144.48 | 49091.41
492 | 011407001002 | 仿青砖分格缝 | ㎡ | 37.03 | 16 | 592.48
493 | 011407001003 | 墙面彩绘 1.按效果图墙绘红糖主题文化 | ㎡ | 18.75 | 280 | 5250
| 15. | 其他装饰工程 |  |  |  | 52641.2
494 | 01B001 | 古法红糖展示馆牌匾 1.40厚菠萝格背板 2.阴刻字体，描金色 3.尺寸：450mm*2800mm 4.包含制作、安装、特殊五金等 | 块 | 1 | 2000 | 2000
495 | 01B002 | 铝合金方管装饰 1.30*20*1.5铝合金仿木方管，净间距50mm 2.50*20*1.5铝合金仿木边框 3.包含制作、安装、特殊五金等 | ㎡ | 20.71 | 280 | 5798.8
496 | 01B003 | 门头装饰 1.10厚防腐木背板满铺与墙面固定 2.40*30厚防腐木条竖向安装，间距50 3.120*30木板米白色木纹漆下部固定 4.木材面：刷木油一遍底漆，栗色木蜡油二遍饰面 | ㎡ | 4.64 | 500 | 2320
497 | 010810001001 | 抽拉式窗帘 1.定制抽拉式仿竹窗帘 2.包含制作、安装、特殊五金等 | ㎡ | 28.73 | 80 | 2298.4
498 | 011501015001 | 定制多层板展销柜 1.由专业厂家按尺寸定制 2.包含制作、安装、特殊五金等 | ㎡ | 33.59 | 800 | 26872
499 | 011501020001 | 服务台 1.定制多层板服务台 2.包含制作、安装、特殊五金等 | ㎡ | 1.69 | 800 | 1352
500 | 011501001001 | 成品木质置物桌 1.尺寸：400mm*2800mm | 个 | 1 | 2000 | 2000
501 | 011501001002 | 成品木质展示桌 1.尺寸：800mm*1800mm | 个 | 1 | 2000 | 2000
502 | 011501001003 | 成品木质展示台 1.尺寸：800mm*2700mm | 个 | 1 | 2500 | 2500
503 | 011501001004 | 成品实木桌椅 1.尺寸：700mm*2400mm 2.包含1个桌子8个凳子 | 个 | 1 | 5500 | 5500
|  | 小计 |  |  |  | 311937.61
|  | ∑人工费 |  |  |  | 83676.94
|  | ∑材料费 |  |  |  | 177373.69
|  | ∑机械费 |  |  |  | 996.65
注：材料设备暂估价计入工程量清单综合单价报价。
表-08
分部分项工程和单价措施项目费用表 （适用于单价合同）
工程名称:龙州县粤桂协作逐卜乡乡村特色产业农文旅融合发展项目 | [5 empty] | 第40页 共53页
序号 | 项目编码 | 项目名称及 项目特征描述 | 计量 单位 | 工程量 | 金额(元)
[5 empty] | 综合单价 | 合价 | 其中： 暂估价
|  | ∑管理费 |  |  |  | 21722.23
|  | ∑利润 |  |  |  | 8029.88
|  | ∑增值税 |  |  |  | 20138.3
|  | 单价措施项目 |  |  |  | 23301.1
| 011701 | 脚手架工程 |  |  |  | 6984.01
504 | 桂011701001001 | 外脚手架 1.单排、双排脚手架:双排 2.搭设高度:10m以内 3.脚手架材质:钢管 | ㎡ | 165.40 | 40.65 | 6723.51
505 | 桂011701002001 | 里脚手架 1.搭设高度:3.6m以上 2.脚手架材质:钢管 | ㎡ | 20.32 | 12.82 | 260.5
| 011702 | 混凝土模板及支架(撑) |  |  |  | 16317.09
506 | 011702001001 | 垫层 1.基础类型:垫层基础 2.模板、支撑材质:胶合板模板 木支撑 | ㎡ | 14.07 | 34.47 | 484.99
507 | 011702001002 | 基础 1.基础类型:独立基础 2.模板、支撑材质:胶合板模板 木支撑 | ㎡ | 9.84 | 60.86 | 598.86
508 | 011702002001 | 矩形柱 1.支模高度:3.6m以内 2.模板、支撑材质:胶合板模板 钢支撑 | ㎡ | 14.93 | 71.43 | 1066.45
509 | 011702002002 | 矩形柱 1.支模高度:4.38m以内 2.模板、支撑材质:胶合板模板 钢支撑 | ㎡ | 73.46 | 75.95 | 5579.29
510 | 011702003001 | 构造柱 1.支模高度:4.38m以内 2.模板、支撑材质:胶合板模板 木支撑 | ㎡ | 3.15 | 83.83 | 264.06
511 | 011702003002 | 构造柱 1.支模高度:5.765m以内 2.模板、支撑材质:胶合板模板 木支撑 | ㎡ | 7.08 | 92.72 | 656.46
512 | 011702005001 | 基础梁 1.模板、支撑材质:胶合板模板 木支撑 | ㎡ | 41.66 | 65.25 | 2718.32
513 | 011702006001 | 矩形梁 1.支模高度:3.6m以内 2.模板、支撑材质:胶合板模板 钢支撑 | ㎡ | 14.29 | 86.78 | 1240.09
514 | 011702006002 | 矩形梁 1.支模高度:4.38m以内 2.模板、支撑材质:胶合板模板 钢支撑 | ㎡ | 30.19 | 95.23 | 2874.99
515 | 011702009001 | 过梁 1.模板、支撑材质:胶合板模板 钢支撑 | ㎡ | 3.54 | 99.82 | 353.36
516 | 011702029001 | 散水 1.散水厚度:80mm厚 2.模板、支撑材质:木模板 木支撑 | ㎡ | 36.77 | 13.06 | 480.22
|  | 小计 |  |  |  | 23301.1
注：材料设备暂估价计入工程量清单综合单价报价。
表-08
分部分项工程和单价措施项目费用表 （适用于单价合同）
工程名称:龙州县粤桂协作逐卜乡乡村特色产业农文旅融合发展项目 | [5 empty] | 第41页 共53页
序号 | 项目编码 | 项目名称及 项目特征描述 | 计量 单位 | 工程量 | 金额(元)
[5 empty] | 综合单价 | 合价 | 其中： 暂估价
|  | ∑人工费 |  |  |  | 12528.29
|  | ∑材料费 |  |  |  | 3539.43
|  | ∑机械费 |  |  |  | 840.54
|  | ∑管理费 |  |  |  | 3328.35
|  | ∑利润 |  |  |  | 1139.7
|  | ∑增值税 |  |  |  | 1924.77
|  | 合计 |  |  |  | 335238.71
|  | ∑人工费 |  |  |  | 96205.23
|  | ∑材料费 |  |  |  | 180913.12
|  | ∑机械费 |  |  |  | 1837.19
|  | ∑管理费 |  |  |  | 25050.58
|  | ∑利润 |  |  |  | 9169.58
|  | ∑增值税 |  |  |  | 22063.07
|  | 红糖展销馆-电气工程 |  |  |  | 5695.81
|  | 分部分项工程 |  |  |  | 5695.81
| 4. | B4 电气设备安装工程 |  |  |  | 5695.81
517 | 030404017001 | 配电箱 1.名称:户内配电箱 2.安装方式:暗装,底距地1.8m 3.含箱内元器件 | 台 | 1 | 840.65 | 840.65
518 | 030404035001 | 单相安全型二、三孔插座 1.安装方式：底边距地0.3暗装 2.规格:250V,10A | 套 | 6 | 39.53 | 237.18
519 | 030404035002 | 单相安全型挂式空调插座 1.安装方式：底边距地2.0暗装 2.规格:250V,16A | 套 | 1 | 37.56 | 37.56
520 | 030404035003 | 单相安全型二、三孔地面插座 1.规格:250V,10A | 套 | 2 | 169.42 | 338.84
521 | 030404034001 | 单联单控开关 1.安装方式：底边距地1.3m暗装 2.规格:250V,10A | 套 | 2 | 27.52 | 55.04
522 | 030404034002 | 双联单控开关 1.安装方式：底边距地1.3m暗装 2.规格:250V,10A | 套 | 1 | 30.01 | 30.01
523 | 030411006001 | 接线盒安装 暗装 接线盒 | 个 | 12 | 9.36 | 112.32
524 | 030412005001 | T5高效LED单管日光灯 1.名称:T5高效LED单管日光灯 2.规格:LED 1x12W 光通量840lm 色温6500 Ra82 3.安装形式:靠墙安装 | 套 | 1 | 55.26 | 55.26
525 | 030412005002 | T5高效LED单管日光灯 1.名称:T5高效LED单管日光灯 | 套 | 8 | 63.15 | 505.2
注：材料设备暂估价计入工程量清单综合单价报价。
表-08
分部分项工程和单价措施项目费用表 （适用于单价合同）
工程名称:龙州县粤桂协作逐卜乡乡村特色产业农文旅融合发展项目 | [5 empty] | 第42页 共53页
序号 | 项目编码 | 项目名称及 项目特征描述 | 计量 单位 | 工程量 | 金额(元)
[5 empty] | 综合单价 | 合价 | 其中： 暂估价
2.规格:T5 1x18W 光通量1800lm 色温4000 Ra85 3.安装形式:吸顶或距地3.2m链吊
526 | 030411004001 | 管内穿线 动力线路 BV-4.0mm2 | m | 178.35 | 4.74 | 845.38
527 | 030411004002 | 管内穿线 照明线路 BV-2.5mm2 | m | 160.92 | 3.47 | 558.39
528 | 030411001001 | 塑料管敷设 砖、混凝土结构楼板墙暗配 PVC25 | m | 102.09 | 13.69 | 1397.61
529 | 030413002001 | 凿(压)槽及恢复（≤32mm） | m | 28.70 | 19.18 | 550.47
530 | 030411002001 | 线槽 1.名称:阻燃隔缘PVC线槽,39*16mm,明装 | m | 10.00 | 13.19 | 131.9
|  | 小计 |  |  |  | 5695.81
|  | ∑人工费 |  |  |  | 1836.22
|  | ∑材料费 |  |  |  | 2520.41
|  | ∑机械费 |  |  |  | 29.15
|  | ∑管理费 |  |  |  | 596.9
|  | ∑利润 |  |  |  | 242.74
|  | ∑增值税 |  |  |  | 470.39
|  | 合计 |  |  |  | 5695.81
|  | ∑人工费 |  |  |  | 1836.22
|  | ∑材料费 |  |  |  | 2520.41
|  | ∑机械费 |  |  |  | 29.15
|  | ∑管理费 |  |  |  | 596.9
|  | ∑利润 |  |  |  | 242.74
|  | ∑增值税 |  |  |  | 470.39
|  | 钢架长廊 |  |  |  | 35682.38
|  | 分部分项工程 |  |  |  | 33944.7
|  | 土石方工程 |  |  |  | 265.2
531 | 041001001001 | 人工破除15cm厚混凝土地面 | ㎡ | 3.84 | 39.13 | 150.26
532 | 010101004001 | 人工挖基坑土方 1.土壤类型：三类土 |  | 1.34 | 51.42 | 68.9
533 | 010103001001 | 基础回填土方 1.填方来源：现场开挖料 |  | 0.74 | 26.72 | 19.77
534 | 010103002001 | 余土弃置 1.机械装车、小型自卸汽车起运第1km |  | 1.18 | 22.26 | 26.27
|  | 混凝土及钢筋混凝土工程 |  |  |  | 838.47
536 | 010404001001 | C20混凝土垫层 |  | 0.22 | 593.04 | 130.47
537 | 桂030413011001 | C30混凝土独立基础 |  | 0.38 | 570.23 | 216.69
注：材料设备暂估价计入工程量清单综合单价报价。
表-08
分部分项工程和单价措施项目费用表 （适用于单价合同）
工程名称:龙州县粤桂协作逐卜乡乡村特色产业农文旅融合发展项目 | [5 empty] | 第43页 共53页
序号 | 项目编码 | 项目名称及 项目特征描述 | 计量 单位 | 工程量 | 金额(元)
[5 empty] | 综合单价 | 合价 | 其中： 暂估价
538 | 010507001 | 坡道 1.100厚C20混凝土 | ㎡ | 6.11 | 80.41 | 491.31
|  | 地面工程 |  |  |  | 5013.17
539 | 011101003001 | 10cm厚C20混凝土地面 1.含模板安拆 | ㎡ | 31.95 | 59.4 | 1897.83
540 | 040204002001 | 透水砖地面 1.200*100*60mm灰色透水砖 2.40mm厚粗砂 | ㎡ | 28.75 | 88.64 | 2548.4
541 | 010401012001 | 地面围边砌青砖 1.含外露面勾缝 |  | 0.28 | 2024.77 | 566.94
|  | 金属结构 |  |  |  | 8371.85
542 | 010603003001 | 方通立柱 1.规格尺寸：□150*8mm厚镀锌方通 2.面刷三遍仿木纹漆 | t | 0.797 | 6396.69 | 5098.16
543 | 010604001001 | 钢屋架 1.规格尺寸：80*60*4mm镀锌方通、80*40*2.5mm镀锌方通 2.面刷环氧富锌底漆一边、仿木纹金属氟碳漆一遍 | t | 0.510 | 6419 | 3273.69
|  | 木作工程 |  |  |  | 2047.59
544 | 020412007001 | 木挂落 1.材质：美国南方松防腐木 2.刷木油一遍底漆，栗色木蜡油二遍饰面 | ㎡ | 1.96 | 1044.69 | 2047.59
|  | 屋面工程 |  |  |  | 13154.33
545 | 010901002001 | 树脂瓦屋面 1. 3.0mm厚树脂瓦 2.防腐木挂瓦条：40*40@500mm 3. 3mm厚SBS沥青防水卷材 3.木材种类:美国南方松防腐木 4.木材面：刷木油一遍底漆，栗色木蜡油二遍饰面 | ㎡ | 31.95 | 163.02 | 5208.49
546 | 010703001001 | 防腐木屋面板 1.材质：美国南方松防腐木 2.板厚：30mm 3.木材面：刷木油一遍底漆，栗色木蜡油二遍饰面 | ㎡ | 31.95 | 209.51 | 6693.84
547 | 020602002001 | 3.0mm厚深灰色树脂瓦屋脊 | m | 7.10 | 70 | 497
548 | 020603009001 | 3.0mm厚深灰色树脂瓦翘角 | 座 | 2 | 200 | 400
549 | 020302003001 | 3.0mm厚深灰色树脂滴水瓦 | m | 7.10 | 50 | 355
|  | 墙面装饰 |  |  |  | 3101.9
550 | 011407001001 | 氟碳漆墙面 1.三遍氟碳漆（含罩光漆） 2.二遍外墙防水腻子 | ㎡ | 26.84 | 115.57 | 3101.9
|  | 其他装饰工程 |  |  |  | 1152.19
551 | 050201004001 | 拆除10cm厚混凝土井盖 | ㎡ | 1.38 | 35.23 | 48.62
注：材料设备暂估价计入工程量清单综合单价报价。
表-08
分部分项工程和单价措施项目费用表 （适用于单价合同）
工程名称:龙州县粤桂协作逐卜乡乡村特色产业农文旅融合发展项目 | [5 empty] | 第44页 共53页
序号 | 项目编码 | 项目名称及 项目特征描述 | 计量 单位 | 工程量 | 金额(元)
[5 empty] | 综合单价 | 合价 | 其中： 暂估价
552 | 050201004002 | φ700球墨铸铁井盖 | 套 | 1 | 446.65 | 446.65
553 | 050201004003 | 1m*1m球墨铸铁井盖 | 套 | 1 | 656.92 | 656.92
|  | 小计 |  |  |  | 33944.7
|  | ∑人工费 |  |  |  | 8065.28
|  | ∑材料费 |  |  |  | 19548.91
|  | ∑机械费 |  |  |  | 253.36
|  | ∑管理费 |  |  |  | 2417.45
|  | ∑利润 |  |  |  | 960.43
|  | ∑增值税 |  |  |  | 2699.25
|  | 单价措施项目 |  |  |  | 1737.68
| 050401 | 脚手架工程 |  |  |  | 1387.18
554 | 021001005001 | 外脚手架 | ㎡ | 48.30 | 28.72 | 1387.18
| 011702 | 混凝土模板及支架(撑) |  |  |  | 350.5
555 | 011702001001 | 独立基础 胶合板模板 木支撑 | ㎡ | 5.76 | 60.85 | 350.5
|  | 小计 |  |  |  | 1737.68
|  | ∑人工费 |  |  |  | 1160.22
|  | ∑材料费 |  |  |  | 96.36
|  | ∑机械费 |  |  |  | 56.36
|  | ∑管理费 |  |  |  | 209.79
|  | ∑利润 |  |  |  | 71.57
|  | ∑增值税 |  |  |  | 143.39
|  | 合计 |  |  |  | 35682.38
|  | ∑人工费 |  |  |  | 9225.5
|  | ∑材料费 |  |  |  | 19645.27
|  | ∑机械费 |  |  |  | 309.72
|  | ∑管理费 |  |  |  | 2627.24
|  | ∑利润 |  |  |  | 1032
|  | ∑增值税 |  |  |  | 2842.64
|  | 景墙 |  |  |  | 65801.7
|  | 分部分项工程 |  |  |  | 60745.23
556 | 040101002001 | 挖沟槽土方 1.土壤类别:综合考虑 2.挖土深度:详设计图 |  | 25.20 | 51.41 | 1295.53
557 | 040103001001 | 沟槽利用方回填 |  | 18.48 | 26.74 | 494.16
注：材料设备暂估价计入工程量清单综合单价报价。
表-08
分部分项工程和单价措施项目费用表 （适用于单价合同）
工程名称:龙州县粤桂协作逐卜乡乡村特色产业农文旅融合发展项目 | [5 empty] | 第45页 共53页
序号 | 项目编码 | 项目名称及 项目特征描述 | 计量 单位 | 工程量 | 金额(元)
[5 empty] | 综合单价 | 合价 | 其中： 暂估价
558 | 040103002001 | 余方弃置 1.含装车、小型自卸汽车起运第1km |  | 6.72 | 36.24 | 243.53
560 | 010501001001 | 垫层 1.混凝土种类:C20 2.混凝土强度等级:普通商品砼 |  | 1.98 | 593.1 | 1174.34
561 | 010503001001 | 基础梁 1.混凝土种类:C25 2.混凝土强度等级:普通商品砼 |  | 4.74 | 551.56 | 2614.39
562 | 010401003001 | 青砖墙 1.砖品种、规格、强度等级:青砖 2.墙体厚度:300 3.砂浆种类、强度等级:M7.5水泥砂浆 |  | 20.83 | 2019.21 | 42060.14
563 | 020412010001 | 小青瓦漏窗 | ㎡ | 17.28 | 617.82 | 10675.93
564 | 010515001001 | 现浇构件钢筋 HRB400 10以内 | t | 0.155 | 5124.58 | 794.31
565 | 010515001002 | 现浇构件钢筋 HRB400以上 10以上 | t | 0.236 | 5135.38 | 1211.95
567 | 031001006001 | DN75 PVC塑料排水管 | m | 4.50 | 40.21 | 180.95
|  | 小计 |  |  |  | 60745.23
|  | ∑人工费 |  |  |  | 20593.05
|  | ∑材料费 |  |  |  | 27199.47
|  | ∑机械费 |  |  |  | 200.75
|  | ∑管理费 |  |  |  | 5384.51
|  | ∑利润 |  |  |  | 2352.04
|  | ∑增值税 |  |  |  | 5015.43
|  | 单价措施项目 |  |  |  | 5056.47
| 011701 | 脚手架工程 |  |  |  | 2722.66
568 | 桂011701001001 | 外脚手架 | ㎡ | 94.80 | 28.72 | 2722.66
| 011702 | 混凝土模板及支架(撑) |  |  |  | 2333.81
569 | 011702001001 | 混凝土基础垫层 胶合板模板 木支撑 | ㎡ | 7.90 | 34.46 | 272.23
570 | 011702005001 | 基础梁 胶合板模板 木支撑 | ㎡ | 31.60 | 65.24 | 2061.58
|  | 小计 |  |  |  | 5056.47
|  | ∑人工费 |  |  |  | 3036.52
|  | ∑材料费 |  |  |  | 614.55
|  | ∑机械费 |  |  |  | 125.85
|  | ∑管理费 |  |  |  | 642.59
|  | ∑利润 |  |  |  | 219.54
|  | ∑增值税 |  |  |  | 417.44
|  | 合计 |  |  |  | 65801.7
注：材料设备暂估价计入工程量清单综合单价报价。
表-08
分部分项工程和单价措施项目费用表 （适用于单价合同）
工程名称:龙州县粤桂协作逐卜乡乡村特色产业农文旅融合发展项目 | [5 empty] | 第46页 共53页
序号 | 项目编码 | 项目名称及 项目特征描述 | 计量 单位 | 工程量 | 金额(元)
[5 empty] | 综合单价 | 合价 | 其中： 暂估价
|  | ∑人工费 |  |  |  | 23629.57
|  | ∑材料费 |  |  |  | 27814.02
|  | ∑机械费 |  |  |  | 326.6
|  | ∑管理费 |  |  |  | 6027.1
|  | ∑利润 |  |  |  | 2571.58
|  | ∑增值税 |  |  |  | 5432.87
|  | 井口装饰 |  |  |  | 1079.28
|  | 分部分项工程 |  |  |  | 1079.28
|  | 水井装饰 |  |  |  | 1079.28
571 | 040101002 | 人工凿混凝土地面、挖基础土方 | 项 | 1 | 80 | 80
572 | 050201003001 | 微自然面桂林青石 C20混凝土固定 | m | 3.60 | 35.16 | 126.58
573 | 桂050302007001 | 160木桩 1.美国南方松防腐木，表面刷栗色防腐漆 |  | 0.06 | 4906.67 | 294.4
574 | 040501002001 | R25钢管（带烤漆）（木色） | m | 2.61 | 30 | 78.3
575 | 05B001 | 取水装置 1.含R90木筒、麻绳、木水桶 | 套 | 1 | 500 | 500
|  | 小计 |  |  |  | 1079.28
|  | ∑人工费 |  |  |  | 181.38
|  | ∑材料费 |  |  |  | 821.65
|  | ∑机械费 |  |  |  | 0.18
|  | ∑管理费 |  |  |  | 28.28
|  | ∑利润 |  |  |  | 13.04
|  | ∑增值税 |  |  |  | 34.75
|  | 合计 |  |  |  | 1079.28
|  | ∑人工费 |  |  |  | 181.38
|  | ∑材料费 |  |  |  | 821.65
|  | ∑机械费 |  |  |  | 0.18
|  | ∑管理费 |  |  |  | 28.28
|  | ∑利润 |  |  |  | 13.04
|  | ∑增值税 |  |  |  | 34.75
|  | 舞台墙面装饰 |  |  |  | 6788.84
|  | 分部分项工程 |  |  |  | 6788.84
|  | 墙面装饰 |  |  |  | 6788.84
576 | 011108001001 | 20mm厚烧面青石岩板贴墙面 1. 300*300*20mm厚烧面青石板 | ㎡ | 10.80 | 168.81 | 1823.15
注：材料设备暂估价计入工程量清单综合单价报价。
表-08
分部分项工程和单价措施项目费用表 （适用于单价合同）
工程名称:龙州县粤桂协作逐卜乡乡村特色产业农文旅融合发展项目 | [5 empty] | 第47页 共53页
序号 | 项目编码 | 项目名称及 项目特征描述 | 计量 单位 | 工程量 | 金额(元)
[5 empty] | 综合单价 | 合价 | 其中： 暂估价
2.专用瓷砖胶粘贴
577 | 011207002001 | 青石岩板浮雕角花 1.规格及尺寸：三角形420*420*20mm 2.专用瓷砖胶粘贴 3.样式详图纸 | 块 | 4 | 265.05 | 1060.2
578 | 011502003001 | 回纹青砖装饰线 1.500*150*20mm回纹青砖 2.专用瓷砖胶粘贴 | m | 18.00 | 83.78 | 1508.04
579 | 011508005001 | 金属立体字 1.规格：650mm高、600mm宽、50mm厚 2.材质：1.5mm厚镀锌钢板、面喷红色金属氟碳漆 | 个 | 11 | 217.95 | 2397.45
|  | 小计 |  |  |  | 6788.84
|  | ∑人工费 |  |  |  | 1243.47
|  | ∑材料费 |  |  |  | 4579.26
|  | ∑管理费 |  |  |  | 302.23
|  | ∑利润 |  |  |  | 103.2
|  | ∑增值税 |  |  |  | 560.67
|  | 合计 |  |  |  | 6788.84
|  | ∑人工费 |  |  |  | 1243.47
|  | ∑材料费 |  |  |  | 4579.26
|  | ∑管理费 |  |  |  | 302.23
|  | ∑利润 |  |  |  | 103.2
|  | ∑增值税 |  |  |  | 560.67
|  | 房屋修缮 |  |  |  | 56484.64
|  | 分部分项工程 |  |  |  | 51128.6
| 4. | 砌筑工程 |  |  |  | 3643.59
580 | 010401003001 | 实心砖墙 1.砖品种、规格、强度等级:MU7.5烧结砖 2.墙体厚度:180厚 3.砂浆种类、强度等级:M7.5砌筑砂浆 |  | 4.31 | 845.38 | 3643.59
| 5. | 混凝土及钢筋混凝土工程 |  |  |  | 751.24
581 | 010502002001 | 构造柱 1.混凝土种类:碎石商品砼 2.混凝土强度等级:C25 |  | 0.47 | 700.51 | 329.24
582 | 010515001001 | 现浇构件钢筋 HRB400 10以内 | t | 0.018 | 5124.45 | 92.24
583 | 010515001002 | 现浇构件钢筋 HRB400 10以上 | t | 0.066 | 4996.36 | 329.76
| 6. | 金属结构工程 |  |  |  | 5573.35
584 | 010602001001 | 钢屋架 1.规格：40*60*2.0mm、80*60*4mm、40*80*3.0mm | t | 0.816 | 6830.09 | 5573.35
注：材料设备暂估价计入工程量清单综合单价报价。
表-08
分部分项工程和单价措施项目费用表 （适用于单价合同）
工程名称:龙州县粤桂协作逐卜乡乡村特色产业农文旅融合发展项目 | [5 empty] | 第48页 共53页
序号 | 项目编码 | 项目名称及 项目特征描述 | 计量 单位 | 工程量 | 金额(元)
[5 empty] | 综合单价 | 合价 | 其中： 暂估价
2.材质：热镀锌方通 3.金属面刷1遍底漆，2遍栗色漆
| 7. | 木结构工程 |  |  |  | 4360.11
585 | 010703001001 | 防腐木屋面板 1.材质：美国南方松防腐木 2.板厚：30mm 3.木材面：刷木油一遍底漆，栗色木蜡油二遍饰面 | ㎡ | 20.81 | 209.52 | 4360.11
| 8. | 屋面及防水工程 |  |  |  | 13792.24
586 | 010901001001 | 树脂瓦屋面 1.瓦品种、规格:3.0厚灰黑色仿小青瓦树脂瓦 2.防腐木挂瓦条：40挂瓦条@300 3.木材种类:美国南方松防腐木 4.木材面：刷木油一遍底漆，栗色木蜡油二遍饰面 | ㎡ | 68.48 | 132.54 | 9076.34
587 | 020603003001 | 屋脊 1.屋脊类型:3.0厚灰黑色树脂屋脊瓦 | m | 23.92 | 70 | 1674.4
588 | 020603003002 | 滴水瓦 1.3.0厚灰黑色仿小青瓦树脂滴水瓦 | m | 35.52 | 50 | 1776
589 | 011403003001 | 树脂封檐板 1. 120*30mm厚树脂封檐板 | m | 9.31 | 50 | 465.5
590 | 020603009001 | 3.0mm厚深灰色树脂瓦翘角 | 座 | 4 | 200 | 800
| 11. | 墙、柱面装饰工程 |  |  |  | 5747.44
591 | 011201001001 | 外墙面一般抹灰 1.20mm厚1:2.5水泥砂浆抹灰 | ㎡ | 80.35 | 71.53 | 5747.44
| 13. | 门窗工程 |  |  |  | 1999.16
592 | 010801001001 | 防腐木门 1.规格：2m高、0.9m宽 2.材质：美国南方松防腐木 | 樘 | 2 | 999.58 | 1999.16
| 14. | 油漆、涂料、裱糊工程 |  |  |  | 15261.47
593 | 011407001001 | 氟碳漆墙面 1.三遍水性氟碳漆（含罩光漆） 2.二遍白色水性腻子 | ㎡ | 128.95 | 115.57 | 14902.75
594 | 011407001002 | 仿青砖分格缝 | ㎡ | 22.42 | 16 | 358.72
|  | 小计 |  |  |  | 51128.6
|  | ∑人工费 |  |  |  | 16737.97
|  | ∑材料费 |  |  |  | 23810.6
|  | ∑机械费 |  |  |  | 407.84
|  | ∑管理费 |  |  |  | 4663.49
|  | ∑利润 |  |  |  | 1706.33
|  | ∑增值税 |  |  |  | 3802.37
|  | 单价措施项目 |  |  |  | 5356.04
注：材料设备暂估价计入工程量清单综合单价报价。
表-08
分部分项工程和单价措施项目费用表 （适用于单价合同）
工程名称:龙州县粤桂协作逐卜乡乡村特色产业农文旅融合发展项目 | [5 empty] | 第49页 共53页
序号 | 项目编码 | 项目名称及 项目特征描述 | 计量 单位 | 工程量 | 金额(元)
[5 empty] | 综合单价 | 合价 | 其中： 暂估价
| 011701 | 脚手架工程 |  |  |  | 5356.04
595 | 桂011701003001 | 外装修脚手架 | ㎡ | 131.76 | 40.65 | 5356.04
|  | 小计 |  |  |  | 5356.04
|  | ∑人工费 |  |  |  | 3182
|  | ∑材料费 |  |  |  | 708.87
|  | ∑机械费 |  |  |  | 321.49
|  | ∑管理费 |  |  |  | 521.77
|  | ∑利润 |  |  |  | 179.19
|  | ∑增值税 |  |  |  | 442.71
|  | 合计 |  |  |  | 56484.64
|  | ∑人工费 |  |  |  | 19919.97
|  | ∑材料费 |  |  |  | 24519.47
|  | ∑机械费 |  |  |  | 729.33
|  | ∑管理费 |  |  |  | 5185.26
|  | ∑利润 |  |  |  | 1885.52
|  | ∑增值税 |  |  |  | 4245.08
|  | 卫生间改造 |  |  |  | 25246.95
|  | 分部分项工程 |  |  |  | 24207.94
| 7. | 木结构工程 |  |  |  | 5661.6
596 | 010702001001 | φ200穿斗柱 1.木材种类:美国南方松防腐木 2.刷木油一遍底漆，栗色木蜡油二遍饰面 |  | 0.07 | 15368.58 | 1075.8
597 | 010702001002 | 垂花柱 1.木材种类:美国南方松防腐木 2.构件规格尺寸:150*150*550mm 3.刷木油一遍底漆，栗色木蜡油二遍饰面 | 个 | 4 | 250 | 1000
598 | 010702003001 | 木檩 1.木材种类:美国南方松防腐木 2.构件规格尺寸:180*100檩条、140*70檩条 3.刷木油一遍底漆，栗色木蜡油二遍饰面 |  | 0.37 | 9691.35 | 3585.8
| 8. | 屋面及防水工程 |  |  |  | 16490.35
599 | 010901001001 | 瓦屋面 1.瓦品种、规格:古典小青瓦盖六留四，30厚1:2.5水泥浆结合层 2.防腐木挂瓦条：40*40挂瓦条@180 3.截面120x30木板满铺 4.木材种类:美国南方松防腐木 5.木材面刷木油一遍底漆，栗色木蜡油二遍饰面 | ㎡ | 15.11 | 712.87 | 10771.47
注：材料设备暂估价计入工程量清单综合单价报价。
表-08
分部分项工程和单价措施项目费用表 （适用于单价合同）
工程名称:龙州县粤桂协作逐卜乡乡村特色产业农文旅融合发展项目 | [5 empty] | 第50页 共53页
序号 | 项目编码 | 项目名称及 项目特征描述 | 计量 单位 | 工程量 | 金额(元)
[5 empty] | 综合单价 | 合价 | 其中： 暂估价
600 | 020602002001 | 小青瓦屋脊 | m | 4.46 | 260.57 | 1162.14
601 | 020302003001 | 小青瓦滴水瓦 | m | 8.92 | 24.97 | 222.73
602 | 020302003002 | 120*30封檐板 1.木材种类:美国南方松防腐木 2.刷木油一遍底漆，栗色木蜡油二遍饰面 | m | 8.92 | 396.19 | 3534.01
603 | 020602015001 | 青瓦翘脚造型 | 个 | 2 | 400 | 800
| 14. | 油漆、涂料、裱糊工程 |  |  |  | 2055.99
604 | 011407001001 | 氟碳漆墙面 3遍水性氟碳漆 2遍白色水性腻子粉 打磨现状外墙 | ㎡ | 17.79 | 115.57 | 2055.99
|  | 小计 |  |  |  | 24207.94
|  | ∑人工费 |  |  |  | 7815.87
|  | ∑材料费 |  |  |  | 11563.06
|  | ∑机械费 |  |  |  | 1.09
|  | ∑管理费 |  |  |  | 2080.65
|  | ∑利润 |  |  |  | 897.17
|  | ∑增值税 |  |  |  | 1850.11
|  | 单价措施项目 |  |  |  | 1039.01
| 011701 | 脚手架工程 |  |  |  | 1039.01
605 | 桂011701003001 | 外装修脚手架 | ㎡ | 25.56 | 40.65 | 1039.01
|  | 小计 |  |  |  | 1039.01
|  | ∑人工费 |  |  |  | 617.27
|  | ∑材料费 |  |  |  | 137.51
|  | ∑机械费 |  |  |  | 62.37
|  | ∑管理费 |  |  |  | 101.22
|  | ∑利润 |  |  |  | 34.76
|  | ∑增值税 |  |  |  | 85.88
|  | 合计 |  |  |  | 25246.95
|  | ∑人工费 |  |  |  | 8433.14
|  | ∑材料费 |  |  |  | 11700.57
|  | ∑机械费 |  |  |  | 63.46
|  | ∑管理费 |  |  |  | 2181.87
|  | ∑利润 |  |  |  | 931.93
|  | ∑增值税 |  |  |  | 1935.99
|  | 公路边指示牌 |  |  |  | 14518.21
注：材料设备暂估价计入工程量清单综合单价报价。
表-08
分部分项工程和单价措施项目费用表 （适用于单价合同）
工程名称:龙州县粤桂协作逐卜乡乡村特色产业农文旅融合发展项目 | [5 empty] | 第51页 共53页
序号 | 项目编码 | 项目名称及 项目特征描述 | 计量 单位 | 工程量 | 金额(元)
[5 empty] | 综合单价 | 合价 | 其中： 暂估价
|  | 分部分项工程 |  |  |  | 14518.21
606 | 010101003001 | 人工沟槽土方 |  | 0.76 | 117.72 | 89.47
607 | 040303002001 | C25混凝土基础 尺寸：600*600*700 |  | 0.76 | 593.61 | 451.14
608 | 040307007001 | 150*8厚热镀锌方通骨架 1.含连接钢板 | t | 0.830 | 11249.4 | 9337
609 | 040205004001 | 标志牌 4500*2300mm 2.0厚热镀锌钢板指示牌 底色枣红色漆，文字白色漆 | 块 | 1 | 4419.2 | 4419.2
610 | 040901010001 | M24*500地脚螺栓 | 套 | 12 | 18.45 | 221.4
|  | 小计 |  |  |  | 14518.21
|  | ∑人工费 |  |  |  | 3436.46
|  | ∑材料费 |  |  |  | 7131.58
|  | ∑机械费 |  |  |  | 895.19
|  | ∑管理费 |  |  |  | 1252.58
|  | ∑利润 |  |  |  | 603.69
|  | ∑增值税 |  |  |  | 1198.72
|  | 合计 |  |  |  | 14518.21
|  | ∑人工费 |  |  |  | 3436.46
|  | ∑材料费 |  |  |  | 7131.58
|  | ∑机械费 |  |  |  | 895.19
|  | ∑管理费 |  |  |  | 1252.58
|  | ∑利润 |  |  |  | 603.69
|  | ∑增值税 |  |  |  | 1198.72
|  | 屯内其余零星地面硬化及铺装、砌筑矮墙、花池等 |  |  |  | 10388.73
|  | 分部分项工程 |  |  |  | 10388.73
|  | 土石方工程 |  |  |  | 625.68
611 | 040101002001 | 挖沟槽土方 1.土壤类别:综合考虑 2.挖土深度:详设计图 |  | 5.20 | 71.77 | 373.2
612 | 040103001001 | 沟槽利用方回填 |  | 3.14 | 50.19 | 157.6
613 | 040103002001 | 余方弃置 1.含装车、小型自卸汽车起运第1km |  | 2.06 | 46.06 | 94.88
|  | 地面硬化及铺装 |  |  |  | 2770.1
615 | 桂050201016001 | 级配碎石垫层 |  | 1.26 | 228.18 | 287.51
616 | 桂050201016002 | C20混凝土垫层 |  | 2.27 | 565.17 | 1282.94
620 | 040204002001 | 透水砖地面 1、200*100*60透水砖 | ㎡ | 12.60 | 95.21 | 1199.65
注：材料设备暂估价计入工程量清单综合单价报价。
表-08
分部分项工程和单价措施项目费用表 （适用于单价合同）
工程名称:龙州县粤桂协作逐卜乡乡村特色产业农文旅融合发展项目 | [5 empty] | 第52页 共53页
序号 | 项目编码 | 项目名称及 项目特征描述 | 计量 单位 | 工程量 | 金额(元)
[5 empty] | 综合单价 | 合价 | 其中： 暂估价
2、40mm厚1：4干硬性水泥砂浆
|  | 花池、树池、矮墙 |  |  |  | 6992.95
621 | 040303001001 | 混凝土垫层 1.混凝土种类:碎石商品砼 2.混凝土强度等级:C20 |  | 1.01 | 565.17 | 570.82
622 | 040305004001 | 砖砌花池 1.砖品种、规格、强度等级:古窑小青砖，勾缝 2.砂浆种类、强度等级:M7.5水泥砂浆 |  | 2.33 | 2019.21 | 4704.76
623 | 040305004002 | 修复矮墙一 1.砖品种、规格、强度等级:古窑小青砖，勾缝 2.砂浆种类、强度等级:M7.5水泥砂浆 | m | 4.20 | 153.88 | 646.3
624 | 040305004003 | 修复矮墙三 1.砖品种、规格、强度等级:古窑小青砖，勾缝 2.砂浆种类、强度等级:M7.5水泥砂浆 | m | 1.55 | 349.37 | 541.52
625 | 040305004004 | 红砖砌护墙反边 1.砖品种、规格、强度等级:多孔页岩砖 240×115×90 2.砂浆种类、强度等级:M7.5水泥砂浆 |  | 0.46 | 647.14 | 297.68
626 | 011201001001 | 墙面一般抹灰 1. 20mm厚1:2.5水泥砂浆抹灰 2.部位：红砖平台围边 | ㎡ | 3.82 | 60.7 | 231.87
|  | 小计 |  |  |  | 10388.73
|  | ∑人工费 |  |  |  | 2851.16
|  | ∑材料费 |  |  |  | 5495.64
|  | ∑机械费 |  |  |  | 51.9
|  | ∑管理费 |  |  |  | 783.84
|  | ∑利润 |  |  |  | 348.43
|  | ∑增值税 |  |  |  | 857.77
|  | 合计 |  |  |  | 10388.73
|  | ∑人工费 |  |  |  | 2851.16
|  | ∑材料费 |  |  |  | 5495.64
|  | ∑机械费 |  |  |  | 51.9
|  | ∑管理费 |  |  |  | 783.84
|  | ∑利润 |  |  |  | 348.43
|  | ∑增值税 |  |  |  | 857.77
|  | 总计 |  |  |  | 2102513.74
|  | ∑人工费 |  |  |  | 620328.04
|  | ∑材料费 |  |  |  | 1042370.03
注：材料设备暂估价计入工程量清单综合单价报价。
表-08
分部分项工程和单价措施项目费用表 （适用于单价合同）
工程名称:龙州县粤桂协作逐卜乡乡村特色产业农文旅融合发展项目 | [5 empty] | 第53页 共53页
序号 | 项目编码 | 项目名称及 项目特征描述 | 计量 单位 | 工程量 | 金额(元)
[5 empty] | 综合单价 | 合价 | 其中： 暂估价
|  | ∑机械费 |  |  |  | 34951.01
|  | ∑管理费 |  |  |  | 170247.84
|  | ∑利润 |  |  |  | 71038.32
|  | ∑增值税 |  |  |  | 163579.16
注：材料设备暂估价计入工程量清单综合单价报价。
表-08

## 表-09综合单价分析表
综合单价分析表 （适用于单价合同）
工程名称:龙州县粤桂协作逐卜乡乡村特色产业农文旅融合发展项目 | [10 empty] | 第1页 共104页
序号 | 项目编码 | 项目名称及项目 特征描述 | 单位 | 工程量 | 综合单价 (元) | 综合单价(元)
[6 empty] | 人工费 | 材料费 | 机械费 | 管理费 | 利润 | 增值税 | 其中： 暂估价
整治工程
分部分项工程
整治工程
1 | 041001008001 | 人工拆除混凝土结构 |  | 0.88 | 347.27 | 107.94 | 3.67 | 112.3 | 63.86 | 30.83 | 28.67
| C1-0435 | 拆除混凝土构筑物 风镐拆除 混凝土 | 10 | 0.088 | 3472.84 | 1079.4 | 36.75 | 1122.93 | 638.68 | 308.33 | 286.75
2 | 041001010001 | 迁移标志牌 1.人工保护性拆除、运至屯内指定位置堆放 | 块 | 1 | 500 | 500
| B-换 | 迁移标志牌 | 块 | 1 | 500 | 500
3 | 041001010002 | 拆除公路护栏 1.人工拆除，外运弃置 | m | 6.00 | 60 | 60
| B-换 | 拆除公路护栏 | m | 6.00 | 60 | 60
4 | 040103001001 | 外借土方回填 1.土方机械装车，小型自卸汽车运输 2.土方机械回填、压实 |  | 96.08 | 19.62 | 0.9 | 0.05 | 14.06 | 2.09 | 0.9 | 1.62
| C1-0013 | 挖掘机挖土方 装车 三类土 | 1000 | 0.09608 | 3185.46 | 400 |  | 2035.37 | 340.95 | 146.12 | 263.02
| C1-0143 | 自卸汽车运土方（运距1km内） 4.5t | 1000 | 0.09608 | 11640.6 |  |  | 8899.54 | 1245.94 | 533.97 | 961.15
| C1-0105 | 机械填土碾压 | 1000 | 0.09608 | 4805.35 | 504 | 54.9 | 3124.07 | 507.93 | 217.68 | 396.77
单价措施项目
| 041106 | 大型机械、设备进出场及安拆、使用
5 | 041106001001 | 大型机械场外运输费 履带式挖掘机 1.0m3以内 | 台·次 | 1 | 1200.11 | 100 | 104.69 | 596.74 | 202.05 | 97.54 | 99.09
| C1-0505 | 大型机械场外运输费 履带式挖掘机 1.0m3以内 | 台次 | 1 | 1200.11 | 100 | 104.69 | 596.74 | 202.05 | 97.54 | 99.09
6 | 041106001002 | 大型机械场外运输费 压路机 | 台·次 | 1 | 1170.9 | 100 | 92.75 | 586.34 | 199.04 | 96.09 | 96.68
注：一般计税法的增值税为增值税销项税（各项费用的价格不包含增值税进项税额） 简易计税法的增值税为应纳增值税（各项费用的价格包含增值税进项税额）
表－09
综合单价分析表 （适用于单价合同）
工程名称:龙州县粤桂协作逐卜乡乡村特色产业农文旅融合发展项目 | [10 empty] | 第2页 共104页
序号 | 项目编码 | 项目名称及项目 特征描述 | 单位 | 工程量 | 综合单价 (元) | 综合单价(元)
[6 empty] | 人工费 | 材料费 | 机械费 | 管理费 | 利润 | 增值税 | 其中： 暂估价
| C1-0514 | 大型机械场外运输费 压路机 | 台次 | 1 | 1170.9 | 100 | 92.75 | 586.34 | 199.04 | 96.09 | 96.68
地面硬化及铺装
分部分项工程
地面硬化
7 | 040202001001 | 素土夯实 | ㎡ | 37.85 | 2.03 | 1.38 |  | 0.17 | 0.22 | 0.09 | 0.17
| C1-0101 | 人工原土夯实 | 100㎡ | 0.3785 | 202.82 | 137.76 |  | 17.3 | 21.71 | 9.3 | 16.75
8 | 040305001001 | 150厚级配碎石垫层 |  | 5.68 | 239.99 | 65 | 126.48 | 0.52 | 19 | 9.17 | 19.82
| C1-0173换 | 垫层 碎石 干铺 | 10 | 0.568 | 2399.9 | 650 | 1264.85 | 5.17 | 190 | 91.72 | 198.16
9 | 040203007001 | 20cm厚C25混凝土路面 1.含模板安拆 | ㎡ | 37.85 | 112.53 | 8.53 | 90.77 | 0.19 | 2.53 | 1.22 | 9.29
| C1-0172换 | 垫层 混凝土垫层{换:普通混凝土 C25} | 10 | 0.757 | 5433.33 | 330 | 4506 | 4.76 | 97.08 | 46.87 | 448.62
| C5-2481 | 现浇混凝土模板 混凝土基础垫层 复合木模 | 10㎡ | 0.225 | 649.3 | 325 | 108.75 | 15.52 | 98.75 | 47.67 | 53.61
10 | 040203007002 | 路面防滑纹 | ㎡ | 37.85 | 6.23 | 2.95 | 1.09 | 0.29 | 0.94 | 0.45 | 0.51
| C2-0128 | 刻防滑条 | 100㎡ | 0.3785 | 623.21 | 295 | 109.12 | 28.52 | 93.82 | 45.29 | 51.46
11 | 040901008001 | 12钢筋植筋 | 根 | 78 | 11.33 | 3.9 | 4.22 | 0.42 | 1.25 | 0.6 | 0.94
| C8-0204换 | 钢筋接头、植筋 钢筋植筋（孔深15d）Φ20以内 | 根 | 78 | 11.33 | 3.9 | 4.22 | 0.42 | 1.25 | 0.6 | 0.94
植草砖地面
12 | 040202001002 | 素土夯实 | ㎡ | 55.00 | 2.03 | 1.38 |  | 0.17 | 0.22 | 0.09 | 0.17
| C1-0101 | 人工原土夯实 | 100㎡ | 0.5500 | 202.82 | 137.76 |  | 17.3 | 21.71 | 9.3 | 16.75
13 | 040305001002 | 100厚级配碎石垫层 |  | 5.50 | 240 | 65 | 126.49 | 0.52 | 19 | 9.17 | 19.82
注：一般计税法的增值税为增值税销项税（各项费用的价格不包含增值税进项税额） 简易计税法的增值税为应纳增值税（各项费用的价格包含增值税进项税额）
表－09
综合单价分析表 （适用于单价合同）
工程名称:龙州县粤桂协作逐卜乡乡村特色产业农文旅融合发展项目 | [10 empty] | 第3页 共104页
序号 | 项目编码 | 项目名称及项目 特征描述 | 单位 | 工程量 | 综合单价 (元) | 综合单价(元)
[6 empty] | 人工费 | 材料费 | 机械费 | 管理费 | 利润 | 增值税 | 其中： 暂估价
| C1-0173换 | 垫层 碎石 干铺 | 10 | 0.550 | 2399.9 | 650 | 1264.85 | 5.17 | 190 | 91.72 | 198.16
14 | 040303001001 | 150厚C20混凝土垫层 |  | 8.25 | 532.6 | 33 | 440.75 | 0.48 | 9.71 | 4.69 | 43.97
| C1-0172换 | 垫层 混凝土垫层{换:普通混凝土 C20} | 10 | 0.825 | 5325.91 | 330 | 4407.45 | 4.76 | 97.08 | 46.87 | 439.75
15 | 040204002001 | 植草砖地面 1.60mm厚植草砖 2.50mm厚中粗砂 | ㎡ | 55.00 | 78.46 | 21.8 | 41.51 | 0.12 | 5.92 | 2.63 | 6.48
| D1-698换 | 植草砖砂铺 | 10㎡ | 5.500 | 784.59 | 217.99 | 415.08 | 1.24 | 59.19 | 26.31 | 64.78
路沿石工程
16 | 040101002001 | 人工挖沟槽土方 1.土质类别：三类土 |  | 1.81 | 117.72 | 90 |  |  | 12.6 | 5.4 | 9.72
| C1-0002 | 人工挖土方 三类土 | 100 | 0.0181 | 11772.01 | 9000.01 |  |  | 1260 | 540 | 972
17 | 040103001001 | 基础回填土方 1.填方来源：现场符合回填要求的土质 |  | 0.31 | 29.76 | 21.61 | 0.06 | 1.1 | 3.19 | 1.35 | 2.45
| C1-0102 | 人工填土夯实 | 100 | 0.0031 | 2977.8 | 2162.24 | 5.67 | 109.65 | 318.06 | 136.31 | 245.87
18 | 040103002001 | 余方弃置 1.人工装车，小型自卸汽车起运第1km |  | 1.50 | 42.42 | 15.43 |  | 17 | 4.54 | 1.95 | 3.5
| C1-0132 | 人工装自卸汽车运土 4.5t自卸汽车 运距0.5km以内 | 100 | 0.0150 | 4241.88 | 1543.08 |  | 1699.95 | 454.02 | 194.58 | 350.25
20 | 040204004001 | 预制混凝土路沿石 1、600*320*120mm厚C25预制混凝土路沿石 2、20mm厚1:3水泥砂浆结合层 3、100mm厚C15混凝土垫层 4、1：4干硬性水泥砂浆护壁 | m | 16.50 | 59.15 | 16 | 31.39 |  | 4.64 | 2.24 | 4.88
| C2-0151换 | 混凝土预制块路缘石 断面面积 360cm2以内{换:水泥砂浆 1∶3 换:碎石 GD40 商品普通砼 C15} | 100m | 0.1650 | 5915.94 | 1600 | 3139.33 | 0.1 | 464.03 | 224.01 | 488.47
石材地面
注：一般计税法的增值税为增值税销项税（各项费用的价格不包含增值税进项税额） 简易计税法的增值税为应纳增值税（各项费用的价格包含增值税进项税额）
表－09
综合单价分析表 （适用于单价合同）
工程名称:龙州县粤桂协作逐卜乡乡村特色产业农文旅融合发展项目 | [10 empty] | 第4页 共104页
序号 | 项目编码 | 项目名称及项目 特征描述 | 单位 | 工程量 | 综合单价 (元) | 综合单价(元)
[6 empty] | 人工费 | 材料费 | 机械费 | 管理费 | 利润 | 增值税 | 其中： 暂估价
21 | 040202001003 | 素土夯实 | ㎡ | 136.52 | 2.03 | 1.38 |  | 0.17 | 0.22 | 0.09 | 0.17
| C1-0101 | 人工原土夯实 | 100㎡ | 1.3652 | 202.82 | 137.76 |  | 17.3 | 21.71 | 9.3 | 16.75
22 | 040305001003 | 100厚级配碎石垫层 |  | 13.65 | 239.99 | 65 | 126.48 | 0.52 | 19 | 9.17 | 19.82
| C1-0173换 | 垫层 碎石 干铺 | 10 | 1.365 | 2399.9 | 650 | 1264.85 | 5.17 | 190 | 91.72 | 198.16
23 | 040303001002 | 100厚C20混凝土垫层 |  | 13.65 | 532.61 | 33 | 440.75 | 0.48 | 9.71 | 4.69 | 43.98
| C1-0172换 | 垫层 混凝土垫层{换:普通混凝土 C20} | 10 | 1.365 | 5325.91 | 330 | 4407.45 | 4.76 | 97.08 | 46.87 | 439.75
24 | 040204002002 | 花岗岩地面 1、600*600*30mm烧面芝麻灰花岗岩 2、5mm厚素水泥浆 3、25mm厚1:4干硬性水泥砂浆 | ㎡ | 136.52 | 221.52 | 39.65 | 147.42 | 0.5 | 10.84 | 4.82 | 18.29
| D1-699换 | 石质块料面层 水泥砂浆 厚度≤3cm{换:水泥砂浆 1∶4 换:素水泥浆} | 10㎡ | 13.652 | 2215.16 | 396.54 | 1474.17 | 4.96 | 108.41 | 48.18 | 182.9
石材台阶
26 | 040305001004 | 100厚碎石垫层 |  | 1.22 | 239.99 | 65 | 126.48 | 0.52 | 19 | 9.17 | 19.82
| C1-0173换 | 垫层 碎石 干铺 | 10 | 0.122 | 2399.9 | 650 | 1264.85 | 5.17 | 190 | 91.72 | 198.16
27 | 010507004001 | 100厚C25混凝土台阶 1.含模板安拆 |  | 1.79 | 956.4 | 256.22 | 502.7 | 5.83 | 75.99 | 36.69 | 78.97
| C1-0208换 | 现浇混凝土台阶{换:预拌普通混凝土 C25} | 10 | 0.179 | 6235.41 | 811 | 4532.97 | 19.48 | 240.84 | 116.27 | 514.85
| C1-0209 | 现浇混凝土台阶模板 | 10㎡投影面积 | 1.215 | 490.38 | 258 | 72.78 | 5.71 | 76.48 | 36.92 | 40.49
28 | 040204002003 | 花岗岩台阶 1.踏面：300*300*30mm烧面芝麻灰花岗岩 2.踢面：300*10*20mm烧面芝麻灰花岗岩 3.5mm厚素水泥浆 4.25mm厚1:4干硬性水泥砂浆 | ㎡ | 12.15 | 344.11 | 66.91 | 219.18 | 2.53 | 18.75 | 8.33 | 28.41
注：一般计税法的增值税为增值税销项税（各项费用的价格不包含增值税进项税额） 简易计税法的增值税为应纳增值税（各项费用的价格包含增值税进项税额）
表－09
综合单价分析表 （适用于单价合同）
工程名称:龙州县粤桂协作逐卜乡乡村特色产业农文旅融合发展项目 | [10 empty] | 第5页 共104页
序号 | 项目编码 | 项目名称及项目 特征描述 | 单位 | 工程量 | 综合单价 (元) | 综合单价(元)
[6 empty] | 人工费 | 材料费 | 机械费 | 管理费 | 利润 | 增值税 | 其中： 暂估价
| D1-708换 | 石质台阶面层 直形 水泥砂浆{换:水泥砂浆 1∶4 换:素水泥浆} | 10㎡ | 1.215 | 3441.06 | 669.09 | 2191.8 | 25.26 | 187.47 | 83.32 | 284.12
塑木平台
分部分项工程
塑木栈道
29 | 040201002001 | 素土夯实 | ㎡ | 21.91 | 2.51 | 1.48 |  | 0.17 | 0.45 | 0.2 | 0.21
| D1-636 | 人工 原土打夯 | 100㎡ | 0.2191 | 250.99 | 148.36 |  | 17.3 | 44.73 | 19.88 | 20.72
30 | 桂030413009001 | 100厚碎石垫层 |  | 2.19 | 277.29 | 81.49 | 138.77 | 1.69 | 22.46 | 9.98 | 22.9
| D1-657换 | 人工操作 碎石干铺 |  | 2.19 | 277.29 | 81.49 | 138.77 | 1.69 | 22.46 | 9.98 | 22.9
31 | 桂030413009002 | 150厚C20混凝土垫层 |  | 3.29 | 565.17 | 52.34 | 445.13 | 0.45 | 14.25 | 6.33 | 46.67
| D1-661换 | 人工操作 混凝土{换:碎石 GD40 商品普通砼 C20} |  | 3.29 | 565.17 | 52.34 | 445.13 | 0.45 | 14.25 | 6.33 | 46.67
32 | 050304003001 | 方通龙骨 1、60*40*3镀锌方通龙骨 | t | 0.354 | 7433.59 | 1130.9 | 4886.05 | 250.34 | 411.61 | 140.9 | 613.79
| A-6-81换 | 钢构件制作 其他钢构件 | t | 0.354 | 7433.57 | 1130.91 | 4886.04 | 250.34 | 411.61 | 140.89 | 613.78
33 | 011104002001 | 塑木地板 1、140*30厚栗色塑木，采用专业配件固定在龙骨上 | ㎡ | 21.91 | 149.15 | 16.94 | 113.01 | 0.2 | 4.63 | 2.06 | 12.31
| D1-779换 | 桥面板安装 塑木地板 | 10㎡ | 2.191 | 1491.34 | 169.36 | 1130.05 | 1.97 | 46.26 | 20.56 | 123.14
砖砌墙
分部分项工程
| 5 | 烽火墙一
34 | 040402009001 | 青砖墙 |  | 16.99 | 2020.39 | 590.38 | 1032.03 | 0.65 | 159.58 | 70.93 | 166.82
注：一般计税法的增值税为增值税销项税（各项费用的价格不包含增值税进项税额） 简易计税法的增值税为应纳增值税（各项费用的价格包含增值税进项税额）
表－09
综合单价分析表 （适用于单价合同）
工程名称:龙州县粤桂协作逐卜乡乡村特色产业农文旅融合发展项目 | [10 empty] | 第6页 共104页
序号 | 项目编码 | 项目名称及项目 特征描述 | 单位 | 工程量 | 综合单价 (元) | 综合单价(元)
[6 empty] | 人工费 | 材料费 | 机械费 | 管理费 | 利润 | 增值税 | 其中： 暂估价
1.墙厚240mm 2.M7.5水泥砂浆砌古窑小青砖
| D2-2换 | 青砖 直墙 清水墙{换:水泥砂浆中砂M7.5} | 10 | 1.699 | 20203.97 | 5903.85 | 10320.32 | 6.53 | 1595.8 | 709.25 | 1668.22
35 | 011201003001 | 砖墙面勾缝 | ㎡ | 139.20 | 15.16 | 9.12 | 1.24 |  | 2.46 | 1.09 | 1.25
| D1-891 | 砖石墙面 勾凹缝{水泥膏} | 100㎡ | 1.3920 | 1517.03 | 911.8 | 124.36 |  | 246.19 | 109.42 | 125.26
烽火墙二
36 | 040101002001 | 人工挖沟槽土方 1.土质类别：三类土 |  | 0.83 | 117.72 | 90 |  |  | 12.6 | 5.4 | 9.72
| C1-0002 | 人工挖土方 三类土 | 100 | 0.0083 | 11772.01 | 9000.01 |  |  | 1260 | 540 | 972
37 | 040103001001 | 基础回填土方 1.填方来源：现符合回填要求的土质 |  | 0.24 | 23.75 | 15.13 | 0.08 | 2.96 | 2.54 | 1.08 | 1.96
| C1-0113换 | 沟槽（台、井背）手扶振动压实机回填 土 | 100 | 0.0024 | 2375.92 | 1512 | 8.31 | 297.53 | 253.33 | 108.57 | 196.18
38 | 010103002001 | 余土弃置 1.人工装车，小型自卸汽车起运第1km |  | 0.59 | 44.49 | 15.42 |  | 18.58 | 4.76 | 2.05 | 3.68
| C1-0132 | 人工装自卸汽车运土 4.5t自卸汽车 运距0.5km以内 | 100 | 0.0059 | 4241.88 | 1543.08 |  | 1699.95 | 454.02 | 194.58 | 350.25
| C1-0146 | 自卸汽车运土方（每增加1km运距） 4.5t | 1000 | 0.00059 | 2054.7 |  |  | 1570.88 | 219.92 | 94.25 | 169.65
40 | 040201002001 | 素土夯实 1.夯实度≥95% | ㎡ | 2.77 | 2.03 | 1.38 |  | 0.17 | 0.22 | 0.09 | 0.17
| C1-0101 | 人工原土夯实 | 100㎡ | 0.0277 | 202.82 | 137.76 |  | 17.3 | 21.71 | 9.3 | 16.75
41 | 040303001001 | 100厚C20混凝土垫层 |  | 0.28 | 532.56 | 33 | 440.75 | 0.46 | 9.71 | 4.68 | 43.96
| C1-0172换 | 垫层 混凝土垫层{换:普通混凝土 C20} | 10 | 0.028 | 5325.91 | 330 | 4407.45 | 4.76 | 97.08 | 46.87 | 439.75
42 | 010401004001 | 青砖墙 1.墙厚240mm 2.M7.5水泥砂浆砌古窑小青砖 |  | 1.00 | 2020.4 | 590.39 | 1032.03 | 0.65 | 159.58 | 70.93 | 166.82
注：一般计税法的增值税为增值税销项税（各项费用的价格不包含增值税进项税额） 简易计税法的增值税为应纳增值税（各项费用的价格包含增值税进项税额）
表－09
综合单价分析表 （适用于单价合同）
工程名称:龙州县粤桂协作逐卜乡乡村特色产业农文旅融合发展项目 | [10 empty] | 第7页 共104页
序号 | 项目编码 | 项目名称及项目 特征描述 | 单位 | 工程量 | 综合单价 (元) | 综合单价(元)
[6 empty] | 人工费 | 材料费 | 机械费 | 管理费 | 利润 | 增值税 | 其中： 暂估价
| D2-2换 | 青砖 直墙 清水墙{换:水泥砂浆中砂M7.5} | 10 | 0.100 | 20203.97 | 5903.85 | 10320.32 | 6.53 | 1595.8 | 709.25 | 1668.22
43 | 011201003002 | 砖墙面勾缝 | ㎡ | 11.41 | 15.16 | 9.12 | 1.24 |  | 2.46 | 1.09 | 1.25
| D1-891 | 砖石墙面 勾凹缝{水泥膏} | 100㎡ | 0.1141 | 1517.03 | 911.8 | 124.36 |  | 246.19 | 109.42 | 125.26
台阶外侧烽火墙
44 | 040101002002 | 人工挖沟槽土方 1.土质类别：三类土 |  | 3.10 | 117.72 | 90 |  |  | 12.6 | 5.4 | 9.72
| C1-0002 | 人工挖土方 三类土 | 100 | 0.0310 | 11772.01 | 9000.01 |  |  | 1260 | 540 | 972
45 | 040103001002 | 基础回填土方 1.填方来源：现符合回填要求的土质 |  | 0.95 | 23.76 | 15.12 | 0.08 | 2.98 | 2.54 | 1.08 | 1.96
| C1-0113换 | 沟槽（台、井背）手扶振动压实机回填 土 | 100 | 0.0095 | 2375.92 | 1512 | 8.31 | 297.53 | 253.33 | 108.57 | 196.18
46 | 010103002002 | 余土弃置 1.人工装车，小型自卸汽车起运第1km |  | 2.15 | 44.47 | 15.43 |  | 18.57 | 4.76 | 2.04 | 3.67
| C1-0132 | 人工装自卸汽车运土 4.5t自卸汽车 运距0.5km以内 | 100 | 0.0215 | 4241.88 | 1543.08 |  | 1699.95 | 454.02 | 194.58 | 350.25
| C1-0146 | 自卸汽车运土方（每增加1km运距） 4.5t | 1000 | 0.00215 | 2054.7 |  |  | 1570.88 | 219.92 | 94.25 | 169.65
48 | 040201002002 | 素土夯实 1.夯实度≥95% | ㎡ | 5.16 | 2.03 | 1.38 |  | 0.17 | 0.22 | 0.09 | 0.17
| C1-0101 | 人工原土夯实 | 100㎡ | 0.0516 | 202.82 | 137.76 |  | 17.3 | 21.71 | 9.3 | 16.75
49 | 040303001002 | 100厚C20混凝土垫层 |  | 0.52 | 532.61 | 33 | 440.75 | 0.48 | 9.71 | 4.69 | 43.98
| C1-0172换 | 垫层 混凝土垫层{换:普通混凝土 C20} | 10 | 0.052 | 5325.91 | 330 | 4407.45 | 4.76 | 97.08 | 46.87 | 439.75
50 | 010401004002 | 青砖墙 1.墙厚240mm 2.M7.5水泥砂浆砌古窑小青砖 |  | 1.14 | 2020.4 | 590.39 | 1032.04 | 0.65 | 159.58 | 70.92 | 166.82
| D2-2换 | 青砖 直墙 清水墙{换:水泥砂浆中砂M7.5} | 10 | 0.114 | 20203.97 | 5903.85 | 10320.32 | 6.53 | 1595.8 | 709.25 | 1668.22
注：一般计税法的增值税为增值税销项税（各项费用的价格不包含增值税进项税额） 简易计税法的增值税为应纳增值税（各项费用的价格包含增值税进项税额）
表－09
综合单价分析表 （适用于单价合同）
工程名称:龙州县粤桂协作逐卜乡乡村特色产业农文旅融合发展项目 | [10 empty] | 第8页 共104页
序号 | 项目编码 | 项目名称及项目 特征描述 | 单位 | 工程量 | 综合单价 (元) | 综合单价(元)
[6 empty] | 人工费 | 材料费 | 机械费 | 管理费 | 利润 | 增值税 | 其中： 暂估价
51 | 010401004003 | 青砖墙 1.墙厚370mm 2.M7.5水泥砂浆砌古窑小青砖 |  | 9.59 | 2020.38 | 590.38 | 1032.03 | 0.65 | 159.58 | 70.92 | 166.82
| D2-2换 | 青砖 直墙 清水墙{换:水泥砂浆中砂M7.5} | 10 | 0.959 | 20203.97 | 5903.85 | 10320.32 | 6.53 | 1595.8 | 709.25 | 1668.22
52 | 011201003003 | 砖墙面勾缝 | ㎡ | 44.00 | 15.16 | 9.12 | 1.24 |  | 2.46 | 1.09 | 1.25
| D1-891 | 砖石墙面 勾凹缝{水泥膏} | 100㎡ | 0.4400 | 1517.03 | 911.8 | 124.36 |  | 246.19 | 109.42 | 125.26
红砖砌挡墙
53 | 040101002003 | 人工挖沟槽土方 1.土质类别：三类土 |  | 4.47 | 117.72 | 90 |  |  | 12.6 | 5.4 | 9.72
| C1-0002 | 人工挖土方 三类土 | 100 | 0.0447 | 11772.01 | 9000.01 |  |  | 1260 | 540 | 972
54 | 040103001003 | 基础回填土方 1.填方来源：现符合回填要求的土质 |  | 1.69 | 23.75 | 15.12 | 0.08 | 2.98 | 2.53 | 1.08 | 1.96
| C1-0113换 | 沟槽（台、井背）手扶振动压实机回填 土 | 100 | 0.0169 | 2375.92 | 1512 | 8.31 | 297.53 | 253.33 | 108.57 | 196.18
55 | 010103002003 | 余土弃置 1.人工装车，小型自卸汽车起运第1km |  | 2.78 | 44.47 | 15.43 |  | 18.57 | 4.76 | 2.04 | 3.67
| C1-0132 | 人工装自卸汽车运土 4.5t自卸汽车 运距0.5km以内 | 100 | 0.0278 | 4241.88 | 1543.08 |  | 1699.95 | 454.02 | 194.58 | 350.25
| C1-0146 | 自卸汽车运土方（每增加1km运距） 4.5t | 1000 | 0.00278 | 2054.7 |  |  | 1570.88 | 219.92 | 94.25 | 169.65
57 | 040201002003 | 素土夯实 1.夯实度≥95% | ㎡ | 7.44 | 2.03 | 1.38 |  | 0.17 | 0.22 | 0.09 | 0.17
| C1-0101 | 人工原土夯实 | 100㎡ | 0.0744 | 202.82 | 137.76 |  | 17.3 | 21.71 | 9.3 | 16.75
58 | 040303001003 | C20混凝土垫层 |  | 0.74 | 532.57 | 33 | 440.74 | 0.47 | 9.7 | 4.69 | 43.97
| C1-0172换 | 垫层 混凝土垫层{换:普通混凝土 C20} | 10 | 0.074 | 5325.91 | 330 | 4407.45 | 4.76 | 97.08 | 46.87 | 439.75
59 | 010401004004 | 红砖墙 1.墙厚240mm |  | 3.18 | 624.08 | 155.5 | 349.17 | 0.71 | 45.3 | 21.87 | 51.53
注：一般计税法的增值税为增值税销项税（各项费用的价格不包含增值税进项税额） 简易计税法的增值税为应纳增值税（各项费用的价格包含增值税进项税额）
表－09
综合单价分析表 （适用于单价合同）
工程名称:龙州县粤桂协作逐卜乡乡村特色产业农文旅融合发展项目 | [10 empty] | 第9页 共104页
序号 | 项目编码 | 项目名称及项目 特征描述 | 单位 | 工程量 | 综合单价 (元) | 综合单价(元)
[6 empty] | 人工费 | 材料费 | 机械费 | 管理费 | 利润 | 增值税 | 其中： 暂估价
2.M7.5水泥砂浆砌烧结多孔砖
| C1-0284换 | 砖砌体{换:水泥砂浆中砂M7.5} | 10 | 0.318 | 6240.8 | 1555 | 3491.67 | 7.12 | 453.01 | 218.7 | 515.3
60 | 040308001001 | 水泥砂浆抹面 1. 20mm厚1：2.5水泥砂浆 | ㎡ | 11.04 | 51.14 | 25.99 | 9.67 | 0.06 | 7.55 | 3.65 | 4.22
| C1-0286换 | 抹灰 砖墙墙面{换:水泥砂浆 1∶2.5} | 100㎡ | 0.1104 | 5113.46 | 2599 | 966.8 | 5.51 | 755.31 | 364.63 | 422.21
青砖树池
61 | 040101002004 | 人工挖沟槽土方 1.土质类别：三类土 |  | 2.03 | 117.72 | 90 |  |  | 12.6 | 5.4 | 9.72
| C1-0002 | 人工挖土方 三类土 | 100 | 0.0203 | 11772.01 | 9000.01 |  |  | 1260 | 540 | 972
62 | 040103001004 | 沟槽回填土方 1.填方来源：现符合回填要求的土质 |  | 0.96 | 23.76 | 15.13 | 0.08 | 2.98 | 2.53 | 1.08 | 1.96
| C1-0113换 | 沟槽（台、井背）手扶振动压实机回填 土 | 100 | 0.0096 | 2375.92 | 1512 | 8.31 | 297.53 | 253.33 | 108.57 | 196.18
63 | 010103002004 | 余土弃置 1.含装车，小型自卸汽车起运第1km |  | 1.07 | 12.92 | 0.4 |  | 9.48 | 1.38 | 0.59 | 1.07
| C1-0019 | 挖掘机挖沟槽、基坑土方斗容量0.4m3 装车 三类土 | 1000 | 0.00107 | 8811.7 | 400 |  | 6336.77 | 943.15 | 404.21 | 727.57
| C1-0146 | 自卸汽车运土方（每增加1km运距） 4.5t | 1000 | 0.00107 | 4109.42 |  |  | 3141.75 | 439.85 | 188.51 | 339.31
65 | 040303001004 | C20混凝土垫层 |  | 0.58 | 532.6 | 33 | 440.74 | 0.48 | 9.71 | 4.69 | 43.98
| C1-0172换 | 垫层 混凝土垫层{换:普通混凝土 C20} | 10 | 0.058 | 5325.91 | 330 | 4407.45 | 4.76 | 97.08 | 46.87 | 439.75
66 | 010401004005 | 青砖墙 1.墙厚240mm 2.M7.5水泥砂浆砌古窑小青砖 |  | 2.21 | 2020.38 | 590.38 | 1032.03 | 0.65 | 159.58 | 70.92 | 166.82
| D2-2换 | 青砖 直墙 清水墙{换:水泥砂浆中砂M7.5} | 10 | 0.221 | 20203.97 | 5903.85 | 10320.32 | 6.53 | 1595.8 | 709.25 | 1668.22
67 | 011201003004 | 砖墙面勾缝 | ㎡ | 9.22 | 15.16 | 9.12 | 1.24 |  | 2.46 | 1.09 | 1.25
注：一般计税法的增值税为增值税销项税（各项费用的价格不包含增值税进项税额） 简易计税法的增值税为应纳增值税（各项费用的价格包含增值税进项税额）
表－09
综合单价分析表 （适用于单价合同）
工程名称:龙州县粤桂协作逐卜乡乡村特色产业农文旅融合发展项目 | [10 empty] | 第10页 共104页
序号 | 项目编码 | 项目名称及项目 特征描述 | 单位 | 工程量 | 综合单价 (元) | 综合单价(元)
[6 empty] | 人工费 | 材料费 | 机械费 | 管理费 | 利润 | 增值税 | 其中： 暂估价
| D1-891 | 砖石墙面 勾凹缝{水泥膏} | 100㎡ | 0.0922 | 1517.03 | 911.8 | 124.36 |  | 246.19 | 109.42 | 125.26
单价措施项目
| 041101 | 脚手架工程
68 | 桂041101006001 | 外墙脚手架 | ㎡ | 29.83 | 35.92 | 19.4 | 4.11 | 0.77 | 5.85 | 2.82 | 2.97
| C1-0397 | 钢管脚手架 双排 10m以内 | 100㎡ | 0.2983 | 3592.29 | 1940.4 | 411.06 | 76.82 | 584.99 | 282.41 | 296.61
汀步道
分部分项工程
汀步道
69 | 040101002001 | 人工挖淤泥 |  | 5.10 | 13.1 | 0.62 |  | 9.4 | 1.4 | 0.6 | 1.08
| C1-0028 | 挖掘机挖淤泥、流砂 装车 | 1000 | 0.00510 | 13103.23 | 617.9 |  | 9399.85 | 1402.49 | 601.07 | 1081.92
71 | 010103002002 | 淤泥弃置 1.人工装车，小型自卸汽车起运第1km |  | 5.10 | 17.46 |  |  | 13.35 | 1.87 | 0.8 | 1.44
| C1-0143换 | 自卸汽车运土方（运距1km内） 4.5t | 1000 | 0.00510 | 17461.31 |  |  | 13349.62 | 1868.95 | 800.98 | 1441.76
73 | 040201002001 | 素土夯实 1.夯实度≥95% | ㎡ | 0.51 | 2.05 | 1.37 |  | 0.18 | 0.22 | 0.1 | 0.18
| C1-0101 | 人工原土夯实 | 100㎡ | 0.0051 | 202.82 | 137.76 |  | 17.3 | 21.71 | 9.3 | 16.75
74 | 040303001001 | 100厚C20混凝土垫层 |  | 0.51 | 532.6 | 33 | 440.75 | 0.47 | 9.71 | 4.69 | 43.98
| C1-0172换 | 垫层 混凝土垫层{换:普通混凝土 C20} | 10 | 0.051 | 5325.91 | 330 | 4407.45 | 4.76 | 97.08 | 46.87 | 439.75
75 | 010401004 | 红砖砌体 1.M7.5水泥砂浆砌MU10烧结多孔砖 |  | 4.08 | 599.77 | 155.5 | 326.89 | 0.69 | 45.3 | 21.87 | 49.52
| C1-0284换 | 砖砌体{换:水泥砂浆中砂M7.5} | 10 | 0.408 | 5997.71 | 1555 | 3268.94 | 6.92 | 452.96 | 218.67 | 495.22
注：一般计税法的增值税为增值税销项税（各项费用的价格不包含增值税进项税额） 简易计税法的增值税为应纳增值税（各项费用的价格包含增值税进项税额）
表－09
综合单价分析表 （适用于单价合同）
工程名称:龙州县粤桂协作逐卜乡乡村特色产业农文旅融合发展项目 | [10 empty] | 第11页 共104页
序号 | 项目编码 | 项目名称及项目 特征描述 | 单位 | 工程量 | 综合单价 (元) | 综合单价(元)
[6 empty] | 人工费 | 材料费 | 机械费 | 管理费 | 利润 | 增值税 | 其中： 暂估价
77 | 桂050201017002 | 石材地面 1. 1000*500*20mm厚烧面芝麻白花岗岩 2. 5mm厚素水泥 3. 25mm厚1:2.5水泥砂浆抹灰 | ㎡ | 4.30 | 200.74 | 39.65 | 128.36 | 0.5 | 10.84 | 4.82 | 16.57
| D1-699换 | 石质块料面层 水泥砂浆 厚度≤3cm{换:水泥砂浆 1∶2.5 换:素水泥浆} | 10㎡ | 0.430 | 2007.42 | 396.54 | 1283.58 | 4.96 | 108.41 | 48.18 | 165.75
屯牌
分部分项工程
| 1. | 土（石）方工程
78 | 010101003001 | 人工挖沟槽土方 1.土质类别：三类土 |  | 5.07 | 51.41 | 40.9 |  | 0.04 | 4.63 | 1.6 | 4.24
| A-1-10 | 人工挖沟槽（基坑） 三类土 深2m以内 | 100 | 0.0507 | 5141.17 | 4090.29 |  | 4.04 | 462.66 | 159.68 | 424.5
79 | 010103001001 | 基础回填方 1.填方来源：现符合回填要求的土质 |  | 4.24 | 26.74 | 19.14 |  | 2.15 | 2.41 | 0.83 | 2.21
| A-1-93 | 人工回填土 夯填 | 100 | 0.0424 | 2672.7 | 1913.9 |  | 214.59 | 240.52 | 83.01 | 220.68
80 | 010103002001 | 余土弃置 1.人工装车，小型自卸汽车起运第1km |  | 0.83 | 36.25 | 11.87 |  | 17 | 3.27 | 1.12 | 2.99
| A-1-109 | 人工装、自卸汽车运土方 运距1km以内 4.5t自卸汽车 | 100 | 0.0083 | 3624.42 | 1186.47 |  | 1699.95 | 326.17 | 112.57 | 299.26
| 4. | 砌筑工程
83 | 010401001001 | 砖基础 1.墙厚610mm 2.M7.5水泥砂浆砌MU10烧结砖 |  | 0.76 | 614.03 | 182.49 | 307.41 | 0.32 | 54.47 | 18.64 | 50.7
| A-4-2换 | 砖基础 多孔砖 240×115×90{换:水泥砂浆中砂M7.5} | 10 | 0.076 | 6140.21 | 1824.81 | 3074.14 | 3.1 | 544.72 | 186.45 | 506.99
84 | 010401004001 | 青砖墙 |  | 1.51 | 1783.59 | 238.48 | 1301.89 | 0.4 | 71.19 | 24.36 | 147.27
注：一般计税法的增值税为增值税销项税（各项费用的价格不包含增值税进项税额） 简易计税法的增值税为应纳增值税（各项费用的价格包含增值税进项税额）
表－09
综合单价分析表 （适用于单价合同）
工程名称:龙州县粤桂协作逐卜乡乡村特色产业农文旅融合发展项目 | [10 empty] | 第12页 共104页
序号 | 项目编码 | 项目名称及项目 特征描述 | 单位 | 工程量 | 综合单价 (元) | 综合单价(元)
[6 empty] | 人工费 | 材料费 | 机械费 | 管理费 | 利润 | 增值税 | 其中： 暂估价
1.墙厚610mm 2.M7.5水泥砂浆砌古窑小青砖
| A-4-8换 | 混水砖墙 标准砖 240×115×53 墙体厚度(≥490mm){换:水泥砂浆中砂M7.5} | 10 | 0.151 | 17836.14 | 2384.86 | 13018.94 | 4.06 | 711.9 | 243.67 | 1472.71
85 | 010401004002 | 多孔砖墙 1.墙厚240mm 2.M7.5水泥砂浆砌多孔烧结砖 |  | 1.26 | 687.78 | 226.48 | 313.48 | 0.31 | 67.59 | 23.13 | 56.79
| A-4-11换 | 混水砖墙 多孔砖 240×115×90 墙体厚度(240mm){换:水泥砂浆中砂M7.5} | 10 | 0.126 | 6877.69 | 2264.81 | 3134.73 | 3.1 | 675.84 | 231.33 | 567.88
| 5. | 混凝土及钢筋混凝土工程
86 | 010404001001 | C20混凝土垫层 |  | 0.15 | 645.07 | 114.87 | 440.13 | 0.8 | 26.8 | 9.2 | 53.27
| A-5-3换 | 混凝土垫层{换:普通混凝土 C20[商品砼]} | 10 | 0.015 | 5931.03 | 735.2 | 4401.05 | 7.84 | 221.43 | 75.79 | 489.72
| A-18-13 | 非泵送混凝土浇捣增加费 | 100 | 0.0015 | 5189.48 | 4132.8 |  |  | 467.01 | 161.18 | 428.49
87 | 010501002001 | C30混凝土基础 |  | 0.39 | 622.43 | 82.44 | 465.13 | 0.74 | 16.95 | 5.79 | 51.38
| A-5-5换 | 带形基础 混凝土{换:普通混凝土 C30[商品砼]} | 10 | 0.039 | 5692.59 | 400.47 | 4651.4 | 7.5 | 121.58 | 41.61 | 470.03
| A-18-13 | 非泵送混凝土浇捣增加费 | 100 | 0.004 | 5189.48 | 4132.8 |  |  | 467.01 | 161.18 | 428.49
88 | 010503004001 | C30混凝土圈梁 |  | 0.08 | 706.89 | 137.25 | 465.63 | 0.75 | 33.38 | 11.5 | 58.38
| A-5-24换 | 混凝土 圈梁{换:普通混凝土 C30[商品砼]} | 10 | 0.008 | 6550.41 | 958.77 | 4656.77 | 7.5 | 287.95 | 98.56 | 540.86
| A-18-13 | 非泵送混凝土浇捣增加费 | 100 | 0.0008 | 5189.48 | 4132.8 |  |  | 467.01 | 161.18 | 428.49
89 | 010502001001 | C30混凝土矩形柱 |  | 0.31 | 678.71 | 118.81 | 465.23 | 1.19 | 27.87 | 9.58 | 56.03
| A-5-18换 | 混凝土柱 矩形{换:预拌普通混凝土 C30[商品砼]} | 10 | 0.031 | 6251.79 | 761.68 | 4652.33 | 12.08 | 230.58 | 78.92 | 516.2
| A-18-13 | 非泵送混凝土浇捣增加费 | 100 | 0.0032 | 5189.48 | 4132.8 |  |  | 467.01 | 161.18 | 428.49
注：一般计税法的增值税为增值税销项税（各项费用的价格不包含增值税进项税额） 简易计税法的增值税为应纳增值税（各项费用的价格包含增值税进项税额）
表－09
综合单价分析表 （适用于单价合同）
工程名称:龙州县粤桂协作逐卜乡乡村特色产业农文旅融合发展项目 | [10 empty] | 第13页 共104页
序号 | 项目编码 | 项目名称及项目 特征描述 | 单位 | 工程量 | 综合单价 (元) | 综合单价(元)
[6 empty] | 人工费 | 材料费 | 机械费 | 管理费 | 利润 | 增值税 | 其中： 暂估价
90 | 010502002001 | C30混凝土构造柱 |  | 0.85 | 716.17 | 143.22 | 465.18 | 1.21 | 35.31 | 12.11 | 59.14
| A-5-20换 | 混凝土柱 构造柱{换:普通混凝土 C30[商品砼]} | 10 | 0.085 | 6636.32 | 1014.07 | 4651.76 | 12.08 | 305.79 | 104.67 | 547.95
| A-18-13 | 非泵送混凝土浇捣增加费 | 100 | 0.0086 | 5189.48 | 4132.8 |  |  | 467.01 | 161.18 | 428.49
91 | 010503003001 | C30混凝土异形压顶梁 |  | 0.49 | 631.94 | 87.9 | 465.43 | 1.22 | 18.78 | 6.45 | 52.16
| A-5-23换 | 混凝土 异形梁{换:普通混凝土 C30[商品砼]} | 10 | 0.049 | 5789.74 | 457.37 | 4654.32 | 12.18 | 139.93 | 47.89 | 478.05
| A-18-13 | 非泵送混凝土浇捣增加费 | 100 | 0.005 | 5189.48 | 4132.8 |  |  | 467.01 | 161.18 | 428.49
92 | 010515001001 | 热轧带肋钢筋HRB400 10以内 | t | 0.048 | 5124.59 | 1065.63 | 3181.25 | 20.21 | 323.54 | 110.83 | 423.13
| A-5-291 | 现浇构件带肋钢筋制作安装 HRB400 10以内 | t | 0.048 | 5124.62 | 1065.55 | 3181.31 | 20.29 | 323.58 | 110.76 | 423.13
93 | 010515001002 | 热轧带肋钢筋HRB400 10以上 | t | 0.159 | 4996.55 | 807.36 | 3387.42 | 47.3 | 254.72 | 87.17 | 412.58
| A-5-292 | 现浇构件带肋钢筋制作安装 HRB400 10以上 | t | 0.159 | 4996.51 | 807.33 | 3387.44 | 47.32 | 254.69 | 87.17 | 412.56
94 | 040901009001 | 预埋铁件 1.部位：铭牌架预埋铁件 | t | 0.018 | 8314.45 | 1510.56 | 5513.33 |  | 450 | 153.89 | 686.67
| A-5-356 | 铁件 预埋铁件 | t | 0.018 | 8314.29 | 1510.5 | 5513.09 |  | 450.13 | 154.07 | 686.5
| 6. | 金属结构工程
95 | 010606013001 | 零星钢构件 1.部位：铭牌架 2.80*40*2.5镀锌方通、80*60*5.0镀锌方通 3.面刷3遍仿木纹漆 | t | 0.076 | 12502.9 | 3606.97 | 5756.32 | 348.16 | 1258.29 | 500.79 | 1032.37
| A-6-36换 | 预制钢材构件安装 厂（库）房钢结构 零星钢构件 | t | 0.076 | 7341.88 | 1009.33 | 4465.92 | 348.17 | 627.17 | 285.08 | 606.21
| A-14-175换 | 金属面其他油漆 金属面 调和漆二遍[实际遍数=3] | 100㎡ | 0.1921 | 2041.81 | 1027.68 | 510.51 |  | 249.73 | 85.3 | 168.59
| 8. | 屋面及防水工程
注：一般计税法的增值税为增值税销项税（各项费用的价格不包含增值税进项税额） 简易计税法的增值税为应纳增值税（各项费用的价格包含增值税进项税额）
表－09
综合单价分析表 （适用于单价合同）
工程名称:龙州县粤桂协作逐卜乡乡村特色产业农文旅融合发展项目 | [10 empty] | 第14页 共104页
序号 | 项目编码 | 项目名称及项目 特征描述 | 单位 | 工程量 | 综合单价 (元) | 综合单价(元)
[6 empty] | 人工费 | 材料费 | 机械费 | 管理费 | 利润 | 增值税 | 其中： 暂估价
96 | 010901001001 | 瓦屋面 1.古典小青瓦 2. 20mm厚1：2.5水泥砂浆 | m | 3.05 | 132.37 | 37.19 | 69.67 | 0.05 | 10.06 | 4.47 | 10.93
| D2-768换 | 小青瓦围墙顶 宽85cm 双落水[实际值=70]{换:水泥砂浆 1∶2.5 换:水泥砂浆 1∶2.5} | 10m | 0.305 | 1323.69 | 371.95 | 696.64 | 0.53 | 100.57 | 44.7 | 109.3
97 | 020602002001 | 小青瓦叠瓦屋脊 | m | 2.66 | 260.34 | 154.94 | 23.48 |  | 41.83 | 18.59 | 21.5
| D2-727换 | 小青瓦叠脊 五层为准{换:水泥砂浆中砂M5} | 10延长米 | 0.266 | 2603.52 | 1549.44 | 234.83 |  | 418.35 | 185.93 | 214.97
98 | 020603009001 | 小青瓦翘角 | 座 | 3 | 400 |  | 400
| B-换 | 小青瓦翘角 | 座 | 3 | 400 |  | 400
99 | 020603009002 | 小青瓦叠瓦造型 | 座 | 1 | 600 |  | 600
| B-换 | 小青瓦翘角 | 座 | 1 | 600 |  | 600
100 | 020302003001 | 小青瓦滴水 | m | 6.10 | 24.26 | 11.28 | 6.55 | 0.02 | 3.05 | 1.36 | 2
| D2-788换 | 小青瓦花边、滴水 滴水{换:水泥砂浆中砂M5 换:水泥砂浆中砂M5} | 10m | 0.610 | 242.72 | 112.84 | 65.51 | 0.23 | 30.53 | 13.57 | 20.04
101 | 020503002001 | 40*40mm方木挂瓦条 1.材质：美国南方松防腐木 2.刷木油一遍底漆，栗色木蜡油二遍饰面 |  | 0.02 | 8853.5 | 3088.5 | 3830 |  | 833.5 | 370.5 | 731
| D2-413换 | 零星构件 |  | 0.02 | 4831.08 | 863.53 | 3231.88 |  | 233.15 | 103.62 | 398.9
| D2-984换 | 底油一遍调和漆二遍 古式木构件 | 10㎡ | 0.182 | 442.03 | 244.48 | 65.7 |  | 66.01 | 29.34 | 36.5
| 11. | 墙、柱面装饰与隔断、幕墙工程
102 | 011201003001 | 砖墙面勾缝 | ㎡ | 5.04 | 15.16 | 9.12 | 1.24 |  | 2.46 | 1.09 | 1.25
| D1-891 | 砖石墙面 勾凹缝{水泥膏} | 100㎡ | 0.0504 | 1517.03 | 911.8 | 124.36 |  | 246.19 | 109.42 | 125.26
注：一般计税法的增值税为增值税销项税（各项费用的价格不包含增值税进项税额） 简易计税法的增值税为应纳增值税（各项费用的价格包含增值税进项税额）
表－09
综合单价分析表 （适用于单价合同）
工程名称:龙州县粤桂协作逐卜乡乡村特色产业农文旅融合发展项目 | [10 empty] | 第15页 共104页
序号 | 项目编码 | 项目名称及项目 特征描述 | 单位 | 工程量 | 综合单价 (元) | 综合单价(元)
[6 empty] | 人工费 | 材料费 | 机械费 | 管理费 | 利润 | 增值税 | 其中： 暂估价
103 | 011201001001 | 外墙面一般抹灰 1.20mm厚1:2.5水泥砂浆抹灰 | ㎡ | 20.27 | 47.78 | 19.46 | 17.98 | 0.04 | 4.74 | 1.62 | 3.94
| A-11-11换 | 一般抹灰 内墙 （15+5）mm{换:水泥砂浆 1∶2.5} | 100㎡ | 0.2027 | 4777.45 | 1945.71 | 1798.28 | 3.53 | 473.67 | 161.79 | 394.47
104 | 桂011203004001 | 砂浆装饰线条 1.20mm厚1:2.5水泥砂浆抹灰 2.部位：异形压顶面层 | ㎡ | 4.78 | 121.89 | 71.21 | 17.37 | 0.03 | 17.31 | 5.91 | 10.06
| A-11-38换 | 线条及零星抹灰 线条抹灰{换:水泥砂浆 1∶2.5} | 100㎡ | 0.0478 | 12190.82 | 7120.94 | 1737.32 | 3.44 | 1731.22 | 591.32 | 1006.58
| 14. | 油漆、涂料、裱糊工程
105 | 011407001001 | 外墙面氟碳漆 1.表面罩光漆一遍 2.水性氟碳漆二遍 3.刮外墙防水腻子二遍 | ㎡ | 20.27 | 115.57 | 62.26 | 23.47 |  | 15.13 | 5.17 | 9.54
| A-14-193换 | 抹灰面油漆 氟碳漆 墙面 | 100㎡ | 0.2027 | 11556.37 | 6225.73 | 2346.85 |  | 1512.85 | 516.74 | 954.2
106 | 011407001002 | 外墙线条氟碳漆 1.表面罩光漆一遍 2.水性氟碳漆二遍 3.刮外墙防水腻子二遍 | ㎡ | 3.10 | 180.13 | 106.94 | 23.47 |  | 25.98 | 8.87 | 14.87
| A-14-193换 | 抹灰面油漆 氟碳漆 墙面 | 100㎡ | 0.0310 | 18013.74 | 10693.45 | 2346.85 |  | 2598.51 | 887.56 | 1487.37
| 15. | 其他装饰工程
107 | 011508004001 | 不锈钢立体字 1.1.2厚304不锈钢立体字、喷金黄色漆、字厚40mm 2.含不锈钢背板：550*550*50mm、1.2厚304不锈钢、面刷3遍仿木纹漆 3.与钢骨架焊接固定 4.字体：中国糖都 | 个 | 8 | 301.08 | 51.68 | 207.69 |  | 12.56 | 4.29 | 24.86
| A-15-217换 | 金属字（面积㎡以内）0.5 其他面 | 10个 | 0.8 | 3010.75 | 516.78 | 2076.91 |  | 125.58 | 42.89 | 248.59
注：一般计税法的增值税为增值税销项税（各项费用的价格不包含增值税进项税额） 简易计税法的增值税为应纳增值税（各项费用的价格包含增值税进项税额）
表－09
综合单价分析表 （适用于单价合同）
工程名称:龙州县粤桂协作逐卜乡乡村特色产业农文旅融合发展项目 | [10 empty] | 第16页 共104页
序号 | 项目编码 | 项目名称及项目 特征描述 | 单位 | 工程量 | 综合单价 (元) | 综合单价(元)
[6 empty] | 人工费 | 材料费 | 机械费 | 管理费 | 利润 | 增值税 | 其中： 暂估价
108 | 011508004002 | 不锈钢立体字 1. 1.2厚304不锈钢立体字、喷红色漆、字厚50mm 2.尺寸：700*650*50mm 3.钉在砖墙上 4.字体：三合屯 | 个 | 6 | 411.17 | 51.68 | 308.69 |  | 12.56 | 4.29 | 33.95
| A-15-217换 | 金属字（面积㎡以内）0.5 其他面 | 10个 | 0.6 | 4111.65 | 516.78 | 3086.91 |  | 125.58 | 42.89 | 339.49
109 | 011508004003 | 不锈钢立体字 1. 1.2厚304不锈钢立体字、喷红色漆、字厚50mm 2.尺寸：300*300*50mm 3.钉在砖墙上 4.字体：古法红糖传承村落 | 个 | 16 | 158.82 | 30.79 | 104.88 |  | 7.48 | 2.56 | 13.11
| A-15-214换 | 金属字（面积0.2㎡以内） 其他面 | 10个 | 1.6 | 1588.15 | 307.89 | 1048.76 |  | 74.82 | 25.55 | 131.13
110 | 011508004004 | 徽印章 1. 1.2厚304不锈钢、喷红色漆、厚50mm 2.尺寸：450*450*50mm 3.钉在砖墙上 4.内容：按图形状 | 个 | 2 | 521.26 | 51.68 | 409.69 |  | 12.56 | 4.29 | 43.04
| A-15-217换 | 金属字（面积㎡以内）0.5 其他面 | 10个 | 0.2 | 5212.55 | 516.78 | 4096.91 |  | 125.58 | 42.89 | 430.39
111 | 011502002001 | 木质装饰线 1.材质：美国南方松防腐木 2.刷木油一遍底漆，栗色木蜡油二遍饰面 3.规格：80*30mm厚防腐木 | m | 15.26 | 24.75 | 11.77 | 7.05 | 0.04 | 2.87 | 0.98 | 2.04
| A-15-25换 | 木装饰线 平面线 宽度（mm）≤100 | 100m | 0.1526 | 1509.97 | 548.46 | 652.7 | 4.02 | 134.25 | 45.86 | 124.68
| A-14-27 | 调和漆 木线条（宽度mm）≤100 刷底油、调和漆二遍 | 100m | 0.1526 | 964.57 | 628.19 | 51.95 |  | 152.65 | 52.14 | 79.64
112 | 020509002001 | 木花格 1.材质：美国南方松防腐木 | 个 | 8 | 218 |  | 200 |  |  |  | 18
注：一般计税法的增值税为增值税销项税（各项费用的价格不包含增值税进项税额） 简易计税法的增值税为应纳增值税（各项费用的价格包含增值税进项税额）
表－09
综合单价分析表 （适用于单价合同）
工程名称:龙州县粤桂协作逐卜乡乡村特色产业农文旅融合发展项目 | [10 empty] | 第17页 共104页
序号 | 项目编码 | 项目名称及项目 特征描述 | 单位 | 工程量 | 综合单价 (元) | 综合单价(元)
[6 empty] | 人工费 | 材料费 | 机械费 | 管理费 | 利润 | 增值税 | 其中： 暂估价
2.刷木油一遍底漆，栗色木蜡油二遍饰面 3.尺寸：三角形250*320mm、厚50mm
| B-换 | 木花格 | 个 | 8 | 218 |  | 200 |  |  |  | 18
113 | 011502003001 | 石材装饰线 1.材质及规格：600*200*50mm烧面芝麻黑花岗岩 2.20mm厚1：2.5水泥砂浆 | m | 4.96 | 123.19 | 19.1 | 87.69 |  | 4.64 | 1.59 | 10.17
| A-15-47换 | 石材装饰线 砂浆粘贴 宽度（mm）≤150{换:素水泥浆 换:水泥砂浆 1∶2.5 换:水泥砂浆 1∶2.5} | 100m | 0.0496 | 12319.74 | 1909.96 | 8769.28 | 0.47 | 464.23 | 158.57 | 1017.23
单价措施项目
| 011701 | 脚手架工程
114 | 桂011701001001 | 外脚手架 | ㎡ | 13.83 | 32.63 | 22.89 | 0.97 | 1.25 | 3.6 | 1.23 | 2.69
| A-16-1 | 扣件式钢管外脚手架 单排24m以内 搭拆 | 100㎡ | 0.1571 | 2867.14 | 2015.49 | 80.11 | 109.75 | 316.66 | 108.39 | 236.74
| A-16-2 | 扣件式钢管外脚手架 单排24m以内 使用 | 100㎡·天 | 0.157 | 5.86 |  | 5.38 |  |  |  | 0.48
| 011702 | 混凝土模板及支架(撑)
115 | 011702001001 | 垫层 胶合板模板 木支撑 | ㎡ | 0.57 | 34.45 | 13.61 | 12.54 | 0.02 | 4.05 | 1.39 | 2.84
| A-5-169 | 混凝土基础垫层 胶合板模板 木支撑 | 100㎡ | 0.0057 | 3445.46 | 1360.69 | 1254.75 | 0.9 | 405.75 | 138.88 | 284.49
116 | 011702001002 | 条基 胶合板模板 钢支撑 | ㎡ | 1.97 | 60.67 | 32.24 | 9.75 | 0.55 | 9.77 | 3.35 | 5.01
| A-5-170 | 带形基础 胶合板模板钢支撑 | 100㎡ | 0.0197 | 6066.91 | 3223.94 | 974.76 | 55.5 | 977.27 | 334.5 | 500.94
117 | 011702002001 | 矩形柱 胶合板模板 钢支撑 1.支模高度3.6m以内 | ㎡ | 1.82 | 71.42 | 38.75 | 10.07 | 0.86 | 11.8 | 4.04 | 5.9
| A-5-186 | 矩形柱 胶合板模板 钢支撑 | 100㎡ | 0.0182 | 7143.1 | 3875 | 1007.41 | 86.35 | 1180.48 | 404.06 | 589.8
注：一般计税法的增值税为增值税销项税（各项费用的价格不包含增值税进项税额） 简易计税法的增值税为应纳增值税（各项费用的价格包含增值税进项税额）
表－09
综合单价分析表 （适用于单价合同）
工程名称:龙州县粤桂协作逐卜乡乡村特色产业农文旅融合发展项目 | [10 empty] | 第18页 共104页
序号 | 项目编码 | 项目名称及项目 特征描述 | 单位 | 工程量 | 综合单价 (元) | 综合单价(元)
[6 empty] | 人工费 | 材料费 | 机械费 | 管理费 | 利润 | 增值税 | 其中： 暂估价
118 | 011702003001 | 构造柱 胶合板模板 木支撑 1.支模高度4.45m | ㎡ | 7.12 | 84.28 | 44.62 | 14.35 | 0.36 | 13.4 | 4.59 | 6.96
| A-5-189换 | 构造柱 胶合板模板 木支撑[实际高度=4.45] | 100㎡ | 0.0712 | 8428.21 | 4462.25 | 1435.04 | 35.79 | 1340.42 | 458.8 | 695.91
119 | 011702008001 | 圈梁直形 胶合板模板 钢支撑 1.高度3.6m以内 | ㎡ | 0.70 | 61.79 | 33.39 | 8.37 | 1.13 | 10.29 | 3.51 | 5.1
| A-5-198 | 圈梁直形 胶合板模板 钢支撑 | 100㎡ | 0.0070 | 6178.94 | 3338.36 | 837.29 | 112.68 | 1028.41 | 352.01 | 510.19
120 | 011702008002 | 异形压顶梁 胶合板模板 钢支撑 1.高度5.65m | ㎡ | 4.75 | 97.82 | 52.94 | 13.27 | 1.68 | 16.28 | 5.57 | 8.08
| A-5-199换 | 圈梁弧形 胶合板模板 钢支撑[实际高度=5.65] | 100㎡ | 0.0475 | 9781.17 | 5293.81 | 1327.4 | 167.72 | 1627.54 | 557.08 | 807.62
长廊
分部分项工程
土石方工程
121 | 010101004001 | 挖基坑土方 1.土壤类型：三类土 2.机械开挖、人工辅助 |  | 45.79 | 11.08 | 5.3 |  | 2.01 | 1.97 | 0.88 | 0.92
| D1-638 | 人工 挖沟槽、 基坑土方 | 100 | 0.0458 | 7176.28 | 4736.5 |  |  | 1278.86 | 568.38 | 592.54
| D1-643 | 机械 挖掘机挖土方 斗容量1m3 | 100 | 0.4121 | 433.82 | 62.69 |  | 223.64 | 77.31 | 34.36 | 35.82
122 | 010103001001 | 基础回填土方 1.填方来源：现场开挖料 |  | 38.29 | 50.21 | 30.72 |  | 2.42 | 8.95 | 3.98 | 4.14
| D1-639 | 人工 夯填土方 | 100 | 0.3829 | 5019.92 | 3071.71 |  | 241.55 | 894.58 | 397.59 | 414.49
123 | 010103002001 | 余土弃置 1.机械装车、小型自卸汽车起运第1km |  | 7.50 | 22.26 | 0.63 |  | 14.06 | 3.97 | 1.76 | 1.84
| D1-648 | 机械装 自卸汽车运土（运距1km以内） | 100 | 0.0750 | 2224.9 | 62.69 |  | 1405.79 | 396.49 | 176.22 | 183.71
混凝土及钢筋混凝土工程
注：一般计税法的增值税为增值税销项税（各项费用的价格不包含增值税进项税额） 简易计税法的增值税为应纳增值税（各项费用的价格包含增值税进项税额）
表－09
综合单价分析表 （适用于单价合同）
工程名称:龙州县粤桂协作逐卜乡乡村特色产业农文旅融合发展项目 | [10 empty] | 第19页 共104页
序号 | 项目编码 | 项目名称及项目 特征描述 | 单位 | 工程量 | 综合单价 (元) | 综合单价(元)
[6 empty] | 人工费 | 材料费 | 机械费 | 管理费 | 利润 | 增值税 | 其中： 暂估价
125 | 桂030413009001 | C20混凝土垫层 |  | 2.27 | 565.17 | 52.34 | 445.13 | 0.45 | 14.25 | 6.33 | 46.67
| D1-661换 | 人工操作 混凝土{换:碎石 GD40 商品普通砼 C20} |  | 2.27 | 565.17 | 52.34 | 445.13 | 0.45 | 14.25 | 6.33 | 46.67
126 | 桂030413011001 | C30混凝土独立基础 1.含模板安拆 |  | 2.40 | 712.01 | 108.22 | 496.63 | 4.43 | 30.42 | 13.52 | 58.79
| D2-213换 | 独立基础{换:碎石 GD40 商品普通砼 C30} | 10 | 0.240 | 7120.08 | 1082.2 | 4966.27 | 44.35 | 304.17 | 135.19 | 587.9
127 | 桂030413011002 | C30混凝土柱 1.含模板安拆 |  | 1.15 | 1648.82 | 625.68 | 619.18 | 17.12 | 173.56 | 77.14 | 136.14
| D2-218换 | 矩形柱 断面周长（cm） 150以内{换:碎石 GD40 商品普通砼 C30} | 10 | 0.115 | 16488.07 | 6256.78 | 6191.8 | 171.18 | 1735.55 | 771.36 | 1361.4
128 | 桂030413011003 | C30混凝土基础梁 1.含模板安拆 |  | 1.68 | 719.26 | 111.67 | 498.02 | 4.77 | 31.44 | 13.97 | 59.39
| D2-212换 | 带型基础{换:碎石 GD40 商品普通砼 C30} | 10 | 0.168 | 7192.5 | 1116.68 | 4980.16 | 47.68 | 314.38 | 139.72 | 593.88
129 | 010515001001 | 螺纹钢筋HRB400 10以内 | t | 0.221 | 6189.77 | 1721.4 | 3269.05 | 12.17 | 468.05 | 208.01 | 511.09
| D2-277换 | 螺纹钢筋 直径（mm）10以内 | t | 0.221 | 6189.83 | 1721.4 | 3269.05 | 12.19 | 468.07 | 208.03 | 511.09
130 | 010515001002 | 螺纹钢筋HRB400 10以上 | t | 0.386 | 5465.17 | 1053.65 | 3473.11 | 54.84 | 299.3 | 133.03 | 451.24
| D2-278换 | 螺纹钢筋 直径（mm）10以上 | t | 0.386 | 5465.18 | 1053.65 | 3473.11 | 54.85 | 299.3 | 133.02 | 451.25
地面工程
131 | 040201002001 | 素土夯实 | ㎡ | 22.50 | 2.51 | 1.48 |  | 0.17 | 0.45 | 0.2 | 0.21
| D1-636 | 人工 原土打夯 | 100㎡ | 0.2250 | 250.99 | 148.36 |  | 17.3 | 44.73 | 19.88 | 20.72
132 | 010404001001 | 碎石垫层 |  | 2.25 | 277.29 | 81.49 | 138.77 | 1.69 | 22.46 | 9.98 | 22.9
| D1-657换 | 人工操作 碎石干铺 |  | 2.25 | 277.29 | 81.49 | 138.77 | 1.69 | 22.46 | 9.98 | 22.9
133 | 桂030413009002 | C20混凝土地面 |  | 2.25 | 565.17 | 52.34 | 445.13 | 0.45 | 14.25 | 6.33 | 46.67
注：一般计税法的增值税为增值税销项税（各项费用的价格不包含增值税进项税额） 简易计税法的增值税为应纳增值税（各项费用的价格包含增值税进项税额）
表－09
综合单价分析表 （适用于单价合同）
工程名称:龙州县粤桂协作逐卜乡乡村特色产业农文旅融合发展项目 | [10 empty] | 第20页 共104页
序号 | 项目编码 | 项目名称及项目 特征描述 | 单位 | 工程量 | 综合单价 (元) | 综合单价(元)
[6 empty] | 人工费 | 材料费 | 机械费 | 管理费 | 利润 | 增值税 | 其中： 暂估价
| D1-661换 | 人工操作 混凝土{换:碎石 GD40 商品普通砼 C20} |  | 2.25 | 565.17 | 52.34 | 445.13 | 0.45 | 14.25 | 6.33 | 46.67
134 | 040402009001 | 青砖基础 1.墙厚240mm 2.M7.5水泥砂浆砌古窑小青砖 |  | 1.76 | 2020.41 | 590.39 | 1032.04 | 0.65 | 159.58 | 70.93 | 166.82
| D2-2换 | 青砖 直墙 清水墙{换:水泥砂浆中砂M7.5} | 10 | 0.176 | 20203.97 | 5903.85 | 10320.32 | 6.53 | 1595.8 | 709.25 | 1668.22
135 | 011201003001 | 砖墙面勾凹缝 | ㎡ | 6.84 | 15.16 | 9.12 | 1.24 |  | 2.46 | 1.09 | 1.25
| D1-891 | 砖石墙面 勾凹缝{水泥膏} | 100㎡ | 0.0684 | 1517.03 | 911.8 | 124.36 |  | 246.19 | 109.42 | 125.26
136 | 020702006001 | 烧面芝麻灰花岗岩地面 1.600*300*30厚烧面芝麻灰花岗岩 2.30厚1:3水泥砂浆结合层 | ㎡ | 22.50 | 222.87 | 39.65 | 148.66 | 0.5 | 10.84 | 4.82 | 18.4
| D1-699换 | 石质块料面层 水泥砂浆 厚度≤3cm{换:水泥砂浆 1∶3 换:素水泥浆} | 10㎡ | 2.250 | 2228.68 | 396.54 | 1486.57 | 4.96 | 108.41 | 48.18 | 184.02
137 | 020702006002 | 烧面芝麻黑花岗岩地面 1.600*300*30厚烧面芝麻黑花岗岩 2.30厚1:3水泥砂浆结合层 | ㎡ | 7.26 | 222.87 | 39.65 | 148.66 | 0.5 | 10.84 | 4.82 | 18.4
| D1-699换 | 石质块料面层 水泥砂浆 厚度≤3cm{换:水泥砂浆 1∶3 换:素水泥浆} | 10㎡ | 0.726 | 2228.68 | 396.54 | 1486.57 | 4.96 | 108.41 | 48.18 | 184.02
138 | 040204002001 | 砖砌台阶 1. M7.5砂浆砌筑MU10烧结砖 | ㎡ | 0.67 | 155.1 | 58.79 | 60.39 | 0.13 | 15.91 | 7.07 | 12.81
| D1-734换 | 砖砌台阶{换:水泥砂浆中砂M7.5} | 10㎡ | 0.067 | 1550.97 | 587.91 | 603.81 | 1.37 | 159.11 | 70.71 | 128.06
139 | 040204002002 | 花岗岩台阶 1.踏面：300*300*30mm烧面芝麻黑花岗岩 2.踢面：300*150*20mm烧面芝麻黑花岗岩 3.30mm厚1:3干硬性水泥砂浆 | ㎡ | 0.72 | 340.84 | 66.9 | 216.19 | 2.53 | 18.75 | 8.33 | 28.14
| D1-708换 | 石质台阶面层 直形 水泥砂浆{换:水泥砂浆 1∶3 换:素水泥浆} | 10㎡ | 0.072 | 3408.57 | 669.09 | 2161.99 | 25.26 | 187.47 | 83.32 | 281.44
140 | 020206005001 | 定制花岗岩柱墩 | 个 | 8 | 300 |  | 300
注：一般计税法的增值税为增值税销项税（各项费用的价格不包含增值税进项税额） 简易计税法的增值税为应纳增值税（各项费用的价格包含增值税进项税额）
表－09
综合单价分析表 （适用于单价合同）
工程名称:龙州县粤桂协作逐卜乡乡村特色产业农文旅融合发展项目 | [10 empty] | 第21页 共104页
序号 | 项目编码 | 项目名称及项目 特征描述 | 单位 | 工程量 | 综合单价 (元) | 综合单价(元)
[6 empty] | 人工费 | 材料费 | 机械费 | 管理费 | 利润 | 增值税 | 其中： 暂估价
1.规格：φ380*220芝麻灰花岗岩柱墩，面刻花纹
| B-换 | 定制花岗岩柱墩 | 个 | 8 | 300 |  | 300
木作工程
141 | 020501003001 | φ200mm圆木柱 1.材质：美国南方松防腐木 2.刷木油一遍底漆，栗色木蜡油二遍饰面 |  | 0.77 | 11015.16 | 4120.47 | 3790.74 | 422.62 | 1226.64 | 545.18 | 909.51
| D2-283换 | 圆柱 柱径（cm） 20以内 |  | 0.77 | 10132.81 | 3632.46 | 3659.6 | 422.62 | 1094.87 | 486.61 | 836.65
| D2-984换 | 底油一遍调和漆二遍 古式木构件 | 10㎡ | 1.537 | 442.03 | 244.48 | 65.7 |  | 66.01 | 29.34 | 36.5
142 | 020501003002 | φ200mm圆木穿斗柱 1.材质：美国南方松防腐木 2.刷木油一遍底漆，栗色木蜡油二遍饰面 |  | 0.39 | 15242.92 | 7313.26 | 3818.92 |  | 1974.56 | 877.59 | 1258.59
| D2-291换 | 瓜柱 柱径（cm） 20以内 |  | 0.39 | 14369.1 | 6829.94 | 3689.05 |  | 1844.08 | 819.59 | 1186.44
| D2-984换 | 底油一遍调和漆二遍 古式木构件 | 10㎡ | 0.771 | 442.03 | 244.48 | 65.7 |  | 66.01 | 29.34 | 36.5
143 | 020501003003 | 垂花柱 1.规格：φ200*530mm 2.材质：美国南方松防腐木 3.刷木油一遍底漆，栗色木蜡油二遍饰面 4.手工雕刻纹理 | 个 | 8 | 250 |  | 250
| B-换 | 垂花柱 | 个 | 8 | 250 |  | 250
144 | 020502002001 | 方木梁（梁宽15cm以下） 1.材质：美国南方松防腐木 2.刷木油一遍底漆，栗色木蜡油二遍饰面 |  | 2.31 | 8713.17 | 2997.74 | 3450.14 | 271.02 | 882.57 | 392.26 | 719.44
| D2-311换 | 方梁 梁宽（cm） 15以下 |  | 2.30 | 7535.46 | 2338.45 | 3284.46 | 272.2 | 704.88 | 313.28 | 622.19
| D2-984换 | 底油一遍调和漆二遍 古式木构件 | 10㎡ | 6.325 | 442.03 | 244.48 | 65.7 |  | 66.01 | 29.34 | 36.5
注：一般计税法的增值税为增值税销项税（各项费用的价格不包含增值税进项税额） 简易计税法的增值税为应纳增值税（各项费用的价格包含增值税进项税额）
表－09
综合单价分析表 （适用于单价合同）
工程名称:龙州县粤桂协作逐卜乡乡村特色产业农文旅融合发展项目 | [10 empty] | 第22页 共104页
序号 | 项目编码 | 项目名称及项目 特征描述 | 单位 | 工程量 | 综合单价 (元) | 综合单价(元)
[6 empty] | 人工费 | 材料费 | 机械费 | 管理费 | 利润 | 增值税 | 其中： 暂估价
145 | 020412007001 | 木挂落 1.规格：30*30木条、50*35木条、50*15木条 2.材质：美国南方松防腐木 3.刷木油一遍底漆，栗色木蜡油二遍饰面 | ㎡ | 5.80 | 1044.68 | 562.14 | 177.05 |  | 151.77 | 67.46 | 86.26
| D2-663换 | 倒挂楣子（挂落） 步步紧 硬樘 | ㎡ | 5.80 | 956.27 | 513.24 | 163.91 |  | 138.57 | 61.59 | 78.96
| D2-984换 | 底油一遍调和漆二遍 古式木构件 | 10㎡ | 1.160 | 442.03 | 244.48 | 65.7 |  | 66.01 | 29.34 | 36.5
146 | 020504002001 | 120*30mm封檐板 1.材质：美国南方松防腐木 2.刷木油一遍底漆，栗色木蜡油二遍饰面 | ㎡ | 3.84 | 396.2 | 146.92 | 159.27 |  | 39.67 | 17.63 | 32.71
| D2-408换 | 挂落板、挂檐板、滴珠板 厚3cm | 10㎡ | 0.384 | 3077.96 | 980.29 | 1461.22 |  | 264.68 | 117.63 | 254.14
| D2-984换 | 底油一遍调和漆二遍 古式木构件 | 10㎡ | 0.768 | 442.03 | 244.48 | 65.7 |  | 66.01 | 29.34 | 36.5
147 | 020503002001 | 40*40mm方木挂瓦条 1.材质：美国南方松防腐木 2.刷木油一遍底漆，栗色木蜡油二遍饰面 |  | 0.51 | 10500.79 | 4040.55 | 4017.36 |  | 1090.94 | 484.88 | 867.06
| D2-339换 | 方檩（桁、楼条） 厚（cm） 12以内 |  | 0.51 | 6102.15 | 1607.72 | 3363.57 |  | 434.08 | 192.93 | 503.85
| D2-984换 | 底油一遍调和漆二遍 古式木构件 | 10㎡ | 5.075 | 442.03 | 244.48 | 65.7 |  | 66.01 | 29.34 | 36.5
148 | 020506011001 | 30mm厚木望板 1.材质：美国南方松防腐木 2.刷木油一遍底漆，栗色木蜡油二遍饰面 | ㎡ | 56.16 | 345.8 | 85.85 | 197.92 |  | 23.18 | 10.3 | 28.55
| D2-400换 | 刨光望板 厚2.2cm[实际值=3] | 10㎡ | 5.616 | 2574.06 | 369.53 | 1847.88 |  | 99.77 | 44.34 | 212.54
| D2-984换 | 底油一遍调和漆二遍 古式木构件 | 10㎡ | 11.232 | 442.03 | 244.48 | 65.7 |  | 66.01 | 29.34 | 36.5
149 | 050305003001 | 木制美人靠座凳 1.材质：美国南方松防腐木 2.刷木油一遍底漆，栗色木蜡油二遍饰面 3.样式按图 | m | 20.00 | 1227.95 | 706.74 | 144.19 |  | 190.82 | 84.81 | 101.39
注：一般计税法的增值税为增值税销项税（各项费用的价格不包含增值税进项税额） 简易计税法的增值税为应纳增值税（各项费用的价格包含增值税进项税额）
表－09
综合单价分析表 （适用于单价合同）
工程名称:龙州县粤桂协作逐卜乡乡村特色产业农文旅融合发展项目 | [10 empty] | 第23页 共104页
序号 | 项目编码 | 项目名称及项目 特征描述 | 单位 | 工程量 | 综合单价 (元) | 综合单价(元)
[6 empty] | 人工费 | 材料费 | 机械费 | 管理费 | 利润 | 增值税 | 其中： 暂估价
| D1-864换 | 吴王靠制作安装 竖芯式 | 10m | 2.000 | 10564.09 | 6380.86 | 822.44 |  | 1722.83 | 765.7 | 872.26
| D2-413换 | 零星构件 |  | 0.29 | 4831.08 | 863.53 | 3231.88 |  | 233.15 | 103.62 | 398.9
| D2-984换 | 底油一遍调和漆二遍 古式木构件 | 10㎡ | 4.592 | 442.03 | 244.48 | 65.7 |  | 66.01 | 29.34 | 36.5
150 | 020513001001 | 防腐木牌匾 1.规格：1500*450*40mm 2.材质：印尼菠萝格防腐木 3.刷木油一遍底漆，栗色木蜡油二遍饰面 4.阴刻字体、字体描金、字样业主定 5.阴刻边框、描金 | 块 | 1 | 1000 |  | 1000
| B-换 | 防腐木牌匾 | 块 | 1 | 1000 |  | 1000
屋面工程
152 | 020601003001 | 小青瓦屋面 1.青灰色古典青瓦，盖6留4,搭接处采用30mm厚1：2.5水泥砂浆粘贴 | ㎡ | 56.16 | 219.49 | 33.75 | 154.37 | 0.06 | 9.13 | 4.06 | 18.12
| D2-707换 | 小青瓦屋面 走廊、平房{换:水泥砂浆 1∶2.5 换:水泥砂浆 1∶2.5} | 10㎡ | 5.616 | 2194.89 | 337.47 | 1543.73 | 0.61 | 91.28 | 40.57 | 181.23
153 | 010902001001 | 3.0厚SBS改性沥青防水卷材 | ㎡ | 56.16 | 46.18 | 7.5 | 31.94 |  | 2.03 | 0.9 | 3.81
| D2-878换 | 自粘防水卷材 殿、廊屋面 干铺法 冷底子油 30∶70 | 100㎡ | 0.5616 | 4618.53 | 750.5 | 3193.98 |  | 202.64 | 90.06 | 381.35
154 | 020602002001 | 小青瓦叠瓦屋脊 | m | 9.90 | 260.76 | 154.94 | 23.86 |  | 41.84 | 18.59 | 21.53
| D2-727换 | 小青瓦叠脊 五层为准{换:水泥砂浆 1∶2.5} | 10延长米 | 0.990 | 2607.59 | 1549.44 | 238.56 |  | 418.35 | 185.93 | 215.31
155 | 020603009001 | 小青瓦翘角（造型二） | 座 | 2 | 400 |  | 400
| B-换 | 小青瓦翘角 | 座 | 2 | 400 |  | 400
156 | 020603009002 | 小青瓦叠瓦（造型一） | 座 | 1 | 500 |  | 500
注：一般计税法的增值税为增值税销项税（各项费用的价格不包含增值税进项税额） 简易计税法的增值税为应纳增值税（各项费用的价格包含增值税进项税额）
表－09
综合单价分析表 （适用于单价合同）
工程名称:龙州县粤桂协作逐卜乡乡村特色产业农文旅融合发展项目 | [10 empty] | 第24页 共104页
序号 | 项目编码 | 项目名称及项目 特征描述 | 单位 | 工程量 | 综合单价 (元) | 综合单价(元)
[6 empty] | 人工费 | 材料费 | 机械费 | 管理费 | 利润 | 增值税 | 其中： 暂估价
| B-换 | 小青瓦翘角 | 座 | 1 | 500 |  | 500
157 | 020302003001 | 小青瓦滴水 | m | 21.60 | 25.26 | 11.28 | 7.46 | 0.02 | 3.05 | 1.36 | 2.09
| D2-788换 | 小青瓦花边、滴水 滴水{换:水泥砂浆 1∶2.5 换:水泥砂浆 1∶2.5} | 10m | 2.160 | 252.59 | 112.84 | 74.56 | 0.23 | 30.53 | 13.57 | 20.86
单价措施项目
| 050401 | 脚手架工程
158 | 021001005001 | 外脚手架 | ㎡ | 86.74 | 31.57 | 15.47 | 6.1 | 0.98 | 4.44 | 1.97 | 2.61
| D2-1034 | 双排外脚手架 檐高（m以内） 5 | 100㎡ | 0.8674 | 3158.06 | 1547.21 | 609.89 | 98.41 | 444.32 | 197.47 | 260.76
整治工程
分部分项工程
整治工程
159 | 010101001001 | 挖掘机平整场地 | ㎡ | 486.49 | 1.21 | 0.08 |  | 0.84 | 0.13 | 0.06 | 0.1
| C1-0103换 | 机械平整场地 | 1000㎡ | 0.48649 | 1205.62 | 84 |  | 837.73 | 129.04 | 55.3 | 99.55
160 | 041001007001 | 机械破除地面原有石方 |  | 5.00 | 83.9 | 4.97 |  | 59.17 | 8.98 | 3.85 | 6.93
| C1-0083 | 液压岩石破碎机破碎平基 较硬岩 | 100 | 0.0500 | 8390.38 | 497.28 |  | 5917.39 | 898.05 | 384.88 | 692.78
161 | 041001007002 | 机械拆除砖砌体 |  | 13.71 | 64.94 | 2.97 |  | 38.7 | 12.08 | 5.83 | 5.36
| C1-0437 | 拆除混凝土构筑物 岩石破碎机拆除 砖砌体 | 10 | 1.371 | 649.5 | 29.74 |  | 386.95 | 120.84 | 58.34 | 53.63
163 | 041001001001 | 机械破除20cm厚混凝土地面 | ㎡ | 8.60 | 16.38 | 0.75 |  | 9.76 | 3.05 | 1.47 | 1.35
| C1-0409换 | 拆除水泥混凝土路面 岩石破碎机拆除 厚度15cm[实际厚度=20] | 100㎡ | 0.0860 | 1637.13 | 74.75 |  | 975.57 | 304.59 | 147.04 | 135.18
注：一般计税法的增值税为增值税销项税（各项费用的价格不包含增值税进项税额） 简易计税法的增值税为应纳增值税（各项费用的价格包含增值税进项税额）
表－09
综合单价分析表 （适用于单价合同）
工程名称:龙州县粤桂协作逐卜乡乡村特色产业农文旅融合发展项目 | [10 empty] | 第25页 共104页
序号 | 项目编码 | 项目名称及项目 特征描述 | 单位 | 工程量 | 综合单价 (元) | 综合单价(元)
[6 empty] | 人工费 | 材料费 | 机械费 | 管理费 | 利润 | 增值税 | 其中： 暂估价
164 | 041001010001 | 拆除铁质广告牌 1.人工保护性拆除、运至屯内指定位置堆放 2.规格：长6m、高2.5m，金属材质 | 块 | 1 | 500 | 500
| B-换 | 拆除铁质广告牌 | 块 | 1 | 500 | 500
165 | 桂031004020001 | 更换DN25不锈钢水龙头 | 个 | 1 | 18.02 | 4.36 | 10.2 |  | 1.4 | 0.57 | 1.49
| B9-0638换 | 给排水附件安装 水龙头安装 公称直径(25mm以内) | 10个 | 0.1 | 180.12 | 43.59 | 102.04 |  | 13.95 | 5.67 | 14.87
166 | 桂050101014001 | 砍伐乔木 1.胸径15cm、人工砍伐、装车、小型自卸汽车起运第1km | 株 | 15 | 59.89 | 23.96 |  | 15.57 | 10.67 | 4.74 | 4.95
| D1-3 | 砍伐乔木 干径≤20cm 运距1km以内 | 100株 | 0.150 | 5990.07 | 2396.14 |  | 1557.44 | 1067.47 | 474.43 | 494.59
167 | 桂050101014002 | 砍伐乔木 1.胸径30cm、人工砍伐、装车、小型自卸汽车起运第1km | 株 | 1 | 100.88 | 43.92 |  | 22.66 | 17.98 | 7.99 | 8.33
| D1-5 | 砍伐乔木 干径≤30cm 运距1km以内 | 100株 | 0.010 | 10086.86 | 4392.03 |  | 2265.52 | 1797.54 | 798.91 | 832.86
168 | 桂050101014003 | 砍伐乔木 1.胸径40cm、人工砍伐、装车、小型自卸汽车起运第1km | 株 | 1 | 275.39 | 87.97 |  | 93.79 | 49.08 | 21.81 | 22.74
| D1-7 | 砍伐乔木 干径≤40cm 运距1km以内 | 100株 | 0.010 | 27538.58 | 8797.01 |  | 9379.07 | 4907.54 | 2181.13 | 2273.83
169 | 040103002001 | 余渣弃置 1.机械装车，小型自卸汽车运输第1km |  | 67.36 | 22.08 | 0.76 |  | 16.13 | 2.36 | 1.01 | 1.82
| C1-0097 | 履带式液压挖掘机挖石碴 装车 | 1000 | 0.06736 | 6339.31 | 760 |  | 4086.57 | 678.52 | 290.79 | 523.43
| C1-0149 | 自卸汽车运石方（运距1km内） 4.5t | 1000 | 0.06736 | 15752.48 |  |  | 12043.18 | 1686.05 | 722.59 | 1300.66
171 | 040103001001 | 外借土方回填 1.土方机械装车，小型自卸汽车运输 2.土方机械回填、压实 |  | 139.75 | 19.62 | 0.9 | 0.05 | 14.06 | 2.09 | 0.9 | 1.62
注：一般计税法的增值税为增值税销项税（各项费用的价格不包含增值税进项税额） 简易计税法的增值税为应纳增值税（各项费用的价格包含增值税进项税额）
表－09
综合单价分析表 （适用于单价合同）
工程名称:龙州县粤桂协作逐卜乡乡村特色产业农文旅融合发展项目 | [10 empty] | 第26页 共104页
序号 | 项目编码 | 项目名称及项目 特征描述 | 单位 | 工程量 | 综合单价 (元) | 综合单价(元)
[6 empty] | 人工费 | 材料费 | 机械费 | 管理费 | 利润 | 增值税 | 其中： 暂估价
| C1-0013 | 挖掘机挖土方 装车 三类土 | 1000 | 0.13975 | 3185.46 | 400 |  | 2035.37 | 340.95 | 146.12 | 263.02
| C1-0143 | 自卸汽车运土方（运距1km内） 4.5t | 1000 | 0.13975 | 11640.6 |  |  | 8899.54 | 1245.94 | 533.97 | 961.15
| C1-0105 | 机械填土碾压 | 1000 | 0.13975 | 4800.12 | 504 | 50.1 | 3124.07 | 507.93 | 217.68 | 396.34
单价措施项目
| 041106 | 大型机械、设备进出场及安拆、使用
172 | 041106001001 | 大型机械场外运输费 履带式挖掘机 1.0m3以内 | 台·次 | 1 | 1200.11 | 100 | 104.69 | 596.74 | 202.05 | 97.54 | 99.09
| C1-0505 | 大型机械场外运输费 履带式挖掘机 1.0m3以内 | 台次 | 1 | 1200.11 | 100 | 104.69 | 596.74 | 202.05 | 97.54 | 99.09
173 | 041106001002 | 大型机械场外运输费 压路机 | 台·次 | 1 | 1170.9 | 100 | 92.75 | 586.34 | 199.04 | 96.09 | 96.68
| C1-0514 | 大型机械场外运输费 压路机 | 台次 | 1 | 1170.9 | 100 | 92.75 | 586.34 | 199.04 | 96.09 | 96.68
地面硬化及铺装
分部分项工程
地面硬化
174 | 040202001001 | 素土夯实 | ㎡ | 33.41 | 2.03 | 1.38 |  | 0.17 | 0.22 | 0.09 | 0.17
| C1-0101 | 人工原土夯实 | 100㎡ | 0.3341 | 202.82 | 137.76 |  | 17.3 | 21.71 | 9.3 | 16.75
175 | 040305001001 | 级配碎石垫层 |  | 5.01 | 240 | 65 | 126.49 | 0.52 | 19 | 9.17 | 19.82
| C1-0173换 | 垫层 碎石 干铺 | 10 | 0.501 | 2399.9 | 650 | 1264.85 | 5.17 | 190 | 91.72 | 198.16
176 | 040203007001 | 200厚C25混凝土路面 1.含模板安拆 | ㎡ | 33.41 | 118.78 | 11.68 | 91.79 | 0.34 | 3.48 | 1.68 | 9.81
| C1-0172换 | 垫层 混凝土垫层{换:普通混凝土 C25} | 10 | 0.668 | 5433.33 | 330 | 4506 | 4.76 | 97.08 | 46.87 | 448.62
| C5-2481 | 现浇混凝土模板 混凝土基础垫层 复合木模 | 10㎡ | 0.522 | 649.3 | 325 | 108.75 | 15.52 | 98.75 | 47.67 | 53.61
注：一般计税法的增值税为增值税销项税（各项费用的价格不包含增值税进项税额） 简易计税法的增值税为应纳增值税（各项费用的价格包含增值税进项税额）
表－09
综合单价分析表 （适用于单价合同）
工程名称:龙州县粤桂协作逐卜乡乡村特色产业农文旅融合发展项目 | [10 empty] | 第27页 共104页
序号 | 项目编码 | 项目名称及项目 特征描述 | 单位 | 工程量 | 综合单价 (元) | 综合单价(元)
[6 empty] | 人工费 | 材料费 | 机械费 | 管理费 | 利润 | 增值税 | 其中： 暂估价
177 | 040203007002 | 路面防滑纹 | ㎡ | 33.41 | 6.23 | 2.95 | 1.09 | 0.29 | 0.94 | 0.45 | 0.51
| C2-0128 | 刻防滑条 | 100㎡ | 0.3341 | 623.21 | 295 | 109.12 | 28.52 | 93.82 | 45.29 | 51.46
透水砖地面
179 | 040202001002 | 素土夯实 | ㎡ | 241.26 | 2.03 | 1.38 |  | 0.17 | 0.22 | 0.09 | 0.17
| C1-0101 | 人工原土夯实 | 100㎡ | 2.4126 | 202.82 | 137.76 |  | 17.3 | 21.71 | 9.3 | 16.75
180 | 040305001002 | 100厚级配碎石垫层 |  | 24.13 | 239.99 | 65 | 126.48 | 0.52 | 19 | 9.17 | 19.82
| C1-0173换 | 垫层 碎石 干铺 | 10 | 2.413 | 2399.9 | 650 | 1264.85 | 5.17 | 190 | 91.72 | 198.16
181 | 040303001001 | 180厚C20混凝土垫层 |  | 43.43 | 532.6 | 33 | 440.75 | 0.48 | 9.71 | 4.69 | 43.97
| C1-0172换 | 垫层 混凝土垫层{换:普通混凝土 C20} | 10 | 4.343 | 5325.91 | 330 | 4407.45 | 4.76 | 97.08 | 46.87 | 439.75
182 | 040204002001 | 透水砖地面 1、240*120*60灰色透水砖 2、40mm厚1：4干硬性水泥砂浆 | ㎡ | 241.26 | 95.21 | 20.6 | 58.43 | 0.2 | 5.62 | 2.5 | 7.86
| D1-694换 | 预制块料面层 水泥砂浆 普通{换:水泥砂浆 1∶4} | 10㎡ | 24.126 | 952.12 | 206.01 | 584.34 | 2.02 | 56.17 | 24.96 | 78.62
植草砖地面
183 | 040202001003 | 素土夯实 | ㎡ | 186.22 | 2.03 | 1.38 |  | 0.17 | 0.22 | 0.09 | 0.17
| C1-0101 | 人工原土夯实 | 100㎡ | 1.8622 | 202.82 | 137.76 |  | 17.3 | 21.71 | 9.3 | 16.75
184 | 040305001003 | 100厚级配碎石垫层 |  | 18.62 | 239.99 | 65 | 126.48 | 0.52 | 19 | 9.17 | 19.82
| C1-0173换 | 垫层 碎石 干铺 | 10 | 1.862 | 2399.9 | 650 | 1264.85 | 5.17 | 190 | 91.72 | 198.16
185 | 040303001002 | 150厚C20混凝土垫层 |  | 27.93 | 532.6 | 33 | 440.75 | 0.48 | 9.71 | 4.69 | 43.97
| C1-0172换 | 垫层 混凝土垫层{换:普通混凝土 C20} | 10 | 2.793 | 5325.91 | 330 | 4407.45 | 4.76 | 97.08 | 46.87 | 439.75
注：一般计税法的增值税为增值税销项税（各项费用的价格不包含增值税进项税额） 简易计税法的增值税为应纳增值税（各项费用的价格包含增值税进项税额）
表－09
综合单价分析表 （适用于单价合同）
工程名称:龙州县粤桂协作逐卜乡乡村特色产业农文旅融合发展项目 | [10 empty] | 第28页 共104页
序号 | 项目编码 | 项目名称及项目 特征描述 | 单位 | 工程量 | 综合单价 (元) | 综合单价(元)
[6 empty] | 人工费 | 材料费 | 机械费 | 管理费 | 利润 | 增值税 | 其中： 暂估价
186 | 040204002002 | 植草砖地面 1、60mm厚植草砖 2、50mm厚中粗砂 | ㎡ | 186.22 | 76.91 | 21.8 | 40.09 | 0.12 | 5.92 | 2.63 | 6.35
| D1-698换 | 植草砖砂铺 | 10㎡ | 18.622 | 769.11 | 217.99 | 400.88 | 1.24 | 59.19 | 26.31 | 63.5
长廊
分部分项工程
土石方工程
187 | 010101004001 | 挖基坑土方 1.土壤类型：三类土 2.机械开挖、人工辅助 |  | 38.02 | 11.07 | 5.3 |  | 2.01 | 1.97 | 0.88 | 0.91
| D1-638 | 人工 挖沟槽、 基坑土方 | 100 | 0.0380 | 7176.28 | 4736.5 |  |  | 1278.86 | 568.38 | 592.54
| D1-643 | 机械 挖掘机挖土方 斗容量1m3 | 100 | 0.3422 | 433.82 | 62.69 |  | 223.64 | 77.31 | 34.36 | 35.82
188 | 010103001001 | 基础回填土方 1.填方来源：现场开挖料 |  | 38.29 | 50.21 | 30.72 |  | 2.42 | 8.95 | 3.98 | 4.14
| D1-639 | 人工 夯填土方 | 100 | 0.3829 | 5019.92 | 3071.71 |  | 241.55 | 894.58 | 397.59 | 414.49
189 | 010103002001 | 余土弃置 1.机械装车、小型自卸汽车起运第1km |  | 7.50 | 22.26 | 0.63 |  | 14.06 | 3.97 | 1.76 | 1.84
| D1-648 | 机械装 自卸汽车运土（运距1km以内） | 100 | 0.0750 | 2224.9 | 62.69 |  | 1405.79 | 396.49 | 176.22 | 183.71
混凝土及钢筋混凝土工程
191 | 桂030413009001 | C20混凝土垫层 |  | 2.27 | 565.17 | 52.34 | 445.13 | 0.45 | 14.25 | 6.33 | 46.67
| D1-661换 | 人工操作 混凝土{换:碎石 GD40 商品普通砼 C20} |  | 2.27 | 565.17 | 52.34 | 445.13 | 0.45 | 14.25 | 6.33 | 46.67
192 | 桂030413011001 | C30混凝土独立基础 1.含模板安拆 |  | 2.40 | 712.01 | 108.22 | 496.63 | 4.43 | 30.42 | 13.52 | 58.79
注：一般计税法的增值税为增值税销项税（各项费用的价格不包含增值税进项税额） 简易计税法的增值税为应纳增值税（各项费用的价格包含增值税进项税额）
表－09
综合单价分析表 （适用于单价合同）
工程名称:龙州县粤桂协作逐卜乡乡村特色产业农文旅融合发展项目 | [10 empty] | 第29页 共104页
序号 | 项目编码 | 项目名称及项目 特征描述 | 单位 | 工程量 | 综合单价 (元) | 综合单价(元)
[6 empty] | 人工费 | 材料费 | 机械费 | 管理费 | 利润 | 增值税 | 其中： 暂估价
| D2-213换 | 独立基础{换:碎石 GD40 商品普通砼 C30} | 10 | 0.240 | 7120.08 | 1082.2 | 4966.27 | 44.35 | 304.17 | 135.19 | 587.9
193 | 桂030413011002 | C30混凝土柱 1.含模板安拆 |  | 0.94 | 1648.81 | 625.68 | 619.18 | 17.12 | 173.55 | 77.14 | 136.14
| D2-218换 | 矩形柱 断面周长（cm） 150以内{换:碎石 GD40 商品普通砼 C30} | 10 | 0.094 | 16488.07 | 6256.78 | 6191.8 | 171.18 | 1735.55 | 771.36 | 1361.4
194 | 桂030413011003 | C30混凝土基础梁 1.含模板安拆 |  | 1.68 | 719.26 | 111.67 | 498.02 | 4.77 | 31.44 | 13.97 | 59.39
| D2-212换 | 带型基础{换:碎石 GD40 商品普通砼 C30} | 10 | 0.168 | 7192.5 | 1116.68 | 4980.16 | 47.68 | 314.38 | 139.72 | 593.88
195 | 010515001001 | 螺纹钢筋HRB400 10以内 | t | 0.216 | 6189.78 | 1721.39 | 3269.03 | 12.18 | 468.06 | 208.01 | 511.11
| D2-277换 | 螺纹钢筋 直径（mm）10以内 | t | 0.216 | 6189.83 | 1721.4 | 3269.05 | 12.19 | 468.07 | 208.03 | 511.09
196 | 010515001002 | 螺纹钢筋HRB400 10以上 | t | 0.364 | 5465.2 | 1053.65 | 3473.1 | 54.86 | 299.31 | 133.02 | 451.26
| D2-278换 | 螺纹钢筋 直径（mm）10以上 | t | 0.364 | 5465.18 | 1053.65 | 3473.11 | 54.85 | 299.3 | 133.02 | 451.25
地面工程
197 | 040201002001 | 素土夯实 | ㎡ | 22.50 | 2.51 | 1.48 |  | 0.17 | 0.45 | 0.2 | 0.21
| D1-636 | 人工 原土打夯 | 100㎡ | 0.2250 | 250.99 | 148.36 |  | 17.3 | 44.73 | 19.88 | 20.72
198 | 010404001001 | 100厚碎石垫层 |  | 2.25 | 284.96 | 81.49 | 145.81 | 1.69 | 22.46 | 9.98 | 23.53
| D1-657 | 人工操作 碎石干铺 |  | 2.25 | 284.96 | 81.49 | 145.81 | 1.69 | 22.46 | 9.98 | 23.53
199 | 桂030413009002 | 100厚C20混凝土地面 |  | 2.25 | 565.17 | 52.34 | 445.13 | 0.45 | 14.25 | 6.33 | 46.67
| D1-661换 | 人工操作 混凝土{换:碎石 GD40 商品普通砼 C20} |  | 2.25 | 565.17 | 52.34 | 445.13 | 0.45 | 14.25 | 6.33 | 46.67
200 | 040402009001 | 青砖基础 1.墙厚240mm 2.M7.5水泥砂浆砌古窑小青砖 |  | 2.11 | 2020.38 | 590.38 | 1032.03 | 0.65 | 159.58 | 70.92 | 166.82
注：一般计税法的增值税为增值税销项税（各项费用的价格不包含增值税进项税额） 简易计税法的增值税为应纳增值税（各项费用的价格包含增值税进项税额）
表－09
综合单价分析表 （适用于单价合同）
工程名称:龙州县粤桂协作逐卜乡乡村特色产业农文旅融合发展项目 | [10 empty] | 第30页 共104页
序号 | 项目编码 | 项目名称及项目 特征描述 | 单位 | 工程量 | 综合单价 (元) | 综合单价(元)
[6 empty] | 人工费 | 材料费 | 机械费 | 管理费 | 利润 | 增值税 | 其中： 暂估价
| D2-2换 | 青砖 直墙 清水墙{换:水泥砂浆中砂M7.5} | 10 | 0.211 | 20203.97 | 5903.85 | 10320.32 | 6.53 | 1595.8 | 709.25 | 1668.22
201 | 011201003001 | 砖墙面勾凹缝 | ㎡ | 6.30 | 15.16 | 9.12 | 1.24 |  | 2.46 | 1.09 | 1.25
| D1-891 | 砖石墙面 勾凹缝{水泥膏} | 100㎡ | 0.0630 | 1517.03 | 911.8 | 124.36 |  | 246.19 | 109.42 | 125.26
202 | 020702006001 | 烧面芝麻灰花岗岩地面 1.600*300*30厚烧面芝麻灰花岗岩 2.30厚1:3水泥砂浆结合层 | ㎡ | 22.50 | 226.42 | 39.65 | 151.91 | 0.5 | 10.84 | 4.82 | 18.7
| D1-699换 | 石质块料面层 水泥砂浆 厚度≤3cm{换:水泥砂浆 1∶3 换:素水泥浆} | 10㎡ | 2.250 | 2264.17 | 396.54 | 1519.13 | 4.96 | 108.41 | 48.18 | 186.95
203 | 020702006002 | 烧面芝麻黑花岗岩地面 1.600*300*30厚烧面芝麻黑花岗岩 3.30厚1:3水泥砂浆结合层 | ㎡ | 7.26 | 226.42 | 39.65 | 151.91 | 0.5 | 10.84 | 4.82 | 18.7
| D1-699换 | 石质块料面层 水泥砂浆 厚度≤3cm{换:水泥砂浆 1∶3 换:素水泥浆} | 10㎡ | 0.726 | 2264.17 | 396.54 | 1519.13 | 4.96 | 108.41 | 48.18 | 186.95
204 | 040204002001 | 砖砌台阶 1. M7.5砂浆砌筑MU10烧结砖 | ㎡ | 1.18 | 155.1 | 58.79 | 60.38 | 0.14 | 15.91 | 7.07 | 12.81
| D1-734换 | 砖砌台阶{换:水泥砂浆中砂M7.5} | 10㎡ | 0.118 | 1550.97 | 587.91 | 603.81 | 1.37 | 159.11 | 70.71 | 128.06
205 | 040204002002 | 花岗岩台阶 1.踏面：300*300*30mm烧面芝麻黑花岗岩 2.踢面：300*150*20mm烧面芝麻黑花岗岩 3.30mm厚1:3干硬性水泥砂浆 | ㎡ | 1.26 | 346.11 | 66.91 | 221.02 | 2.52 | 18.75 | 8.33 | 28.58
| D1-708换 | 石质台阶面层 直形 水泥砂浆{换:水泥砂浆 1∶3 换:素水泥浆} | 10㎡ | 0.126 | 3461.06 | 669.09 | 2210.14 | 25.26 | 187.47 | 83.32 | 285.78
206 | 020206005001 | 定制花岗岩柱墩 1.规格：φ380*220芝麻灰花岗岩柱墩，面刻花纹 | 个 | 8 | 300 |  | 300
| B-换 | 定制花岗岩柱墩 | 个 | 8 | 300 |  | 300
木作工程
注：一般计税法的增值税为增值税销项税（各项费用的价格不包含增值税进项税额） 简易计税法的增值税为应纳增值税（各项费用的价格包含增值税进项税额）
表－09
综合单价分析表 （适用于单价合同）
工程名称:龙州县粤桂协作逐卜乡乡村特色产业农文旅融合发展项目 | [10 empty] | 第31页 共104页
序号 | 项目编码 | 项目名称及项目 特征描述 | 单位 | 工程量 | 综合单价 (元) | 综合单价(元)
[6 empty] | 人工费 | 材料费 | 机械费 | 管理费 | 利润 | 增值税 | 其中： 暂估价
207 | 020501003001 | φ200mm圆木柱 1.材质：美国南方松防腐木 2.刷木油一遍底漆，栗色木蜡油二遍饰面 |  | 0.77 | 11015.16 | 4120.47 | 3790.74 | 422.62 | 1226.64 | 545.18 | 909.51
| D2-283换 | 圆柱 柱径（cm） 20以内 |  | 0.77 | 10132.81 | 3632.46 | 3659.6 | 422.62 | 1094.87 | 486.61 | 836.65
| D2-984换 | 底油一遍调和漆二遍 古式木构件 | 10㎡ | 1.537 | 442.03 | 244.48 | 65.7 |  | 66.01 | 29.34 | 36.5
208 | 020501003002 | φ200mm圆木穿斗柱 1.材质：美国南方松防腐木 2.刷木油一遍底漆，栗色木蜡油二遍饰面 |  | 0.39 | 15242.92 | 7313.26 | 3818.92 |  | 1974.56 | 877.59 | 1258.59
| D2-291换 | 瓜柱 柱径（cm） 20以内 |  | 0.39 | 14369.1 | 6829.94 | 3689.05 |  | 1844.08 | 819.59 | 1186.44
| D2-984换 | 底油一遍调和漆二遍 古式木构件 | 10㎡ | 0.771 | 442.03 | 244.48 | 65.7 |  | 66.01 | 29.34 | 36.5
209 | 020501003003 | 垂花柱 1.规格：φ200*530mm 2.材质：美国南方松防腐木 3.刷木油一遍底漆，栗色木蜡油二遍饰面 4.手工雕刻纹理 | 个 | 8 | 250 |  | 250
| B-换 | 垂花柱 | 个 | 8 | 250 |  | 250
210 | 020502002001 | 方木梁（梁宽15cm以下） 1.材质：美国南方松防腐木 2.刷木油一遍底漆，栗色木蜡油二遍饰面 |  | 2.30 | 8745.65 | 3007.8 | 3464.33 | 272.2 | 885.6 | 393.6 | 722.12
| D2-311换 | 方梁 梁宽（cm） 15以下 |  | 2.30 | 7535.46 | 2338.45 | 3284.46 | 272.2 | 704.88 | 313.28 | 622.19
| D2-984换 | 底油一遍调和漆二遍 古式木构件 | 10㎡ | 6.297 | 442.03 | 244.48 | 65.7 |  | 66.01 | 29.34 | 36.5
211 | 020412007001 | 木挂落 1.材质：美国南方松防腐木 2.刷木油一遍底漆，栗色木蜡油二遍饰面 | ㎡ | 5.80 | 1044.68 | 562.14 | 177.05 |  | 151.77 | 67.46 | 86.26
| D2-663换 | 倒挂楣子（挂落） 步步紧 硬樘 | ㎡ | 5.80 | 956.27 | 513.24 | 163.91 |  | 138.57 | 61.59 | 78.96
注：一般计税法的增值税为增值税销项税（各项费用的价格不包含增值税进项税额） 简易计税法的增值税为应纳增值税（各项费用的价格包含增值税进项税额）
表－09
综合单价分析表 （适用于单价合同）
工程名称:龙州县粤桂协作逐卜乡乡村特色产业农文旅融合发展项目 | [10 empty] | 第32页 共104页
序号 | 项目编码 | 项目名称及项目 特征描述 | 单位 | 工程量 | 综合单价 (元) | 综合单价(元)
[6 empty] | 人工费 | 材料费 | 机械费 | 管理费 | 利润 | 增值税 | 其中： 暂估价
| D2-984换 | 底油一遍调和漆二遍 古式木构件 | 10㎡ | 1.160 | 442.03 | 244.48 | 65.7 |  | 66.01 | 29.34 | 36.5
212 | 020504002001 | 120*30mm封檐板 1.材质：美国南方松防腐木 2.刷木油一遍底漆，栗色木蜡油二遍饰面 | ㎡ | 3.84 | 396.2 | 146.92 | 159.27 |  | 39.67 | 17.63 | 32.71
| D2-408换 | 挂落板、挂檐板、滴珠板 厚3cm | 10㎡ | 0.384 | 3077.96 | 980.29 | 1461.22 |  | 264.68 | 117.63 | 254.14
| D2-984换 | 底油一遍调和漆二遍 古式木构件 | 10㎡ | 0.768 | 442.03 | 244.48 | 65.7 |  | 66.01 | 29.34 | 36.5
213 | 020503002001 | 40*40mm方木挂瓦条 1.材质：美国南方松防腐木 2.刷木油一遍底漆，栗色木蜡油二遍饰面 |  | 0.51 | 10500.79 | 4040.55 | 4017.36 |  | 1090.94 | 484.88 | 867.06
| D2-339换 | 方檩（桁、楼条） 厚（cm） 12以内 |  | 0.51 | 6102.15 | 1607.72 | 3363.57 |  | 434.08 | 192.93 | 503.85
| D2-984换 | 底油一遍调和漆二遍 古式木构件 | 10㎡ | 5.075 | 442.03 | 244.48 | 65.7 |  | 66.01 | 29.34 | 36.5
214 | 020506011001 | 30mm厚木望板 1.材质：美国南方松防腐木 2.刷木油一遍底漆，栗色木蜡油二遍饰面 | ㎡ | 56.16 | 345.8 | 85.85 | 197.92 |  | 23.18 | 10.3 | 28.55
| D2-400换 | 刨光望板 厚2.2cm[实际值=3] | 10㎡ | 5.616 | 2574.06 | 369.53 | 1847.88 |  | 99.77 | 44.34 | 212.54
| D2-984换 | 底油一遍调和漆二遍 古式木构件 | 10㎡ | 11.232 | 442.03 | 244.48 | 65.7 |  | 66.01 | 29.34 | 36.5
215 | 050305003001 | 木制美人靠座凳 1.材质：美国南方松防腐木 2.刷木油一遍底漆，栗色木蜡油二遍饰面 3.样式按图 | m | 17.50 | 1226.64 | 706.4 | 143.46 |  | 190.73 | 84.77 | 101.28
| D1-864换 | 吴王靠制作安装 竖芯式 | 10m | 1.750 | 10564.09 | 6380.86 | 822.44 |  | 1722.83 | 765.7 | 872.26
| D2-413换 | 零星构件 |  | 0.25 | 4831.08 | 863.53 | 3231.88 |  | 233.15 | 103.62 | 398.9
| D2-984换 | 底油一遍调和漆二遍 古式木构件 | 10㎡ | 4.007 | 442.03 | 244.48 | 65.7 |  | 66.01 | 29.34 | 36.5
216 | 020513001001 | 防腐木牌匾 1.规格：2400*450*40mm | 块 | 1 | 1800 |  | 1800
注：一般计税法的增值税为增值税销项税（各项费用的价格不包含增值税进项税额） 简易计税法的增值税为应纳增值税（各项费用的价格包含增值税进项税额）
表－09
综合单价分析表 （适用于单价合同）
工程名称:龙州县粤桂协作逐卜乡乡村特色产业农文旅融合发展项目 | [10 empty] | 第33页 共104页
序号 | 项目编码 | 项目名称及项目 特征描述 | 单位 | 工程量 | 综合单价 (元) | 综合单价(元)
[6 empty] | 人工费 | 材料费 | 机械费 | 管理费 | 利润 | 增值税 | 其中： 暂估价
2.材质：印尼菠萝格防腐木 3.刷木油一遍底漆，栗色木蜡油二遍饰面 4.阴刻字体、字体描金、字样业主定 5.阴刻边框、描金
| B-换 | 防腐木牌匾 | 块 | 1 | 1800 |  | 1800
屋面工程
217 | 020601003001 | 小青瓦屋面 1.青灰色古典青瓦，盖6留4,搭接处采用30mm厚1：2.5水泥砂浆粘贴 | ㎡ | 56.16 | 219.49 | 33.75 | 154.37 | 0.06 | 9.13 | 4.06 | 18.12
| D2-707换 | 小青瓦屋面 走廊、平房{换:水泥砂浆 1∶2.5 换:水泥砂浆 1∶2.5} | 10㎡ | 5.616 | 2194.89 | 337.47 | 1543.73 | 0.61 | 91.28 | 40.57 | 181.23
218 | 010902001001 | 3.0厚SBS改性沥青防水卷材 | ㎡ | 56.16 | 46.18 | 7.5 | 31.94 |  | 2.03 | 0.9 | 3.81
| D2-878换 | 自粘防水卷材 殿、廊屋面 干铺法 冷底子油 30∶70 | 100㎡ | 0.5616 | 4618.53 | 750.5 | 3193.98 |  | 202.64 | 90.06 | 381.35
219 | 020602002001 | 小青瓦叠瓦屋脊 | m | 9.90 | 260.76 | 154.94 | 23.86 |  | 41.84 | 18.59 | 21.53
| D2-727换 | 小青瓦叠脊 五层为准{换:水泥砂浆 1∶2.5} | 10延长米 | 0.990 | 2607.59 | 1549.44 | 238.56 |  | 418.35 | 185.93 | 215.31
220 | 020603009001 | 小青瓦翘角（造型二） | 座 | 2 | 400 |  | 400
| B- | 小青瓦翘角 | 座 | 2 | 400 |  | 400
221 | 020603009002 | 小青瓦叠瓦（造型一） | 座 | 1 | 500 |  | 500
| B-换 | 小青瓦翘角 | 座 | 1 | 500 |  | 500
222 | 020302003001 | 小青瓦滴水 | m | 21.60 | 25.26 | 11.28 | 7.46 | 0.02 | 3.05 | 1.36 | 2.09
| D2-788换 | 小青瓦花边、滴水 滴水{换:水泥砂浆 1∶2.5 换:水泥砂浆 1∶2.5} | 10m | 2.160 | 252.59 | 112.84 | 74.56 | 0.23 | 30.53 | 13.57 | 20.86
注：一般计税法的增值税为增值税销项税（各项费用的价格不包含增值税进项税额） 简易计税法的增值税为应纳增值税（各项费用的价格包含增值税进项税额）
表－09
综合单价分析表 （适用于单价合同）
工程名称:龙州县粤桂协作逐卜乡乡村特色产业农文旅融合发展项目 | [10 empty] | 第34页 共104页
序号 | 项目编码 | 项目名称及项目 特征描述 | 单位 | 工程量 | 综合单价 (元) | 综合单价(元)
[6 empty] | 人工费 | 材料费 | 机械费 | 管理费 | 利润 | 增值税 | 其中： 暂估价
单价措施项目
| 050401 | 脚手架工程
223 | 021001005001 | 外脚手架 | ㎡ | 86.74 | 31.57 | 15.47 | 6.1 | 0.98 | 4.44 | 1.97 | 2.61
| D2-1034 | 双排外脚手架 檐高（m以内） 5 | 100㎡ | 0.8674 | 3158.06 | 1547.21 | 609.89 | 98.41 | 444.32 | 197.47 | 260.76
宣传栏
分部分项工程
| 1. | 土石方工程
224 | 010101004001 | 人工挖基坑土方 1.土壤类型：三类土 |  | 1.18 | 71.76 | 47.36 |  |  | 12.79 | 5.69 | 5.92
| D1-638 | 人工 挖沟槽、 基坑土方 | 100 | 0.0118 | 7176.28 | 4736.5 |  |  | 1278.86 | 568.38 | 592.54
225 | 010103002001 | 余土弃置 1.人工装车、小型自卸汽车起运第1km |  | 1.18 | 46.06 | 13.06 |  | 17.34 | 8.21 | 3.64 | 3.81
| D1-647 | 人工装土 自卸汽车运土（运距1km以内） | 100 | 0.0118 | 4605.83 | 1306 |  | 1733.95 | 820.79 | 364.79 | 380.3
| 6. | 混凝土及钢筋混凝土工程
227 | 桂030413009001 | C20混凝土垫层 |  | 0.20 | 565.2 | 52.35 | 445.15 | 0.45 | 14.25 | 6.35 | 46.65
| D1-661换 | 人工操作 混凝土{换:碎石 GD40 商品普通砼 C20} |  | 0.20 | 565.17 | 52.34 | 445.13 | 0.45 | 14.25 | 6.33 | 46.67
228 | 桂030413011001 | C30混凝土独立基础 |  | 0.43 | 712 | 108.21 | 496.63 | 4.44 | 30.42 | 13.51 | 58.79
| D2-213换 | 独立基础{换:碎石 GD40 商品普通砼 C30} | 10 | 0.043 | 7120.08 | 1082.2 | 4966.27 | 44.35 | 304.17 | 135.19 | 587.9
229 | 010515001001 | 螺纹钢筋HRB400 10以内 | t | 0.009 | 6188.89 | 1721.11 | 3268.89 | 12.22 | 467.78 | 207.78 | 511.11
| D2-277换 | 螺纹钢筋 直径（mm）10以内 | t | 0.009 | 6189.83 | 1721.4 | 3269.05 | 12.19 | 468.07 | 208.03 | 511.09
注：一般计税法的增值税为增值税销项税（各项费用的价格不包含增值税进项税额） 简易计税法的增值税为应纳增值税（各项费用的价格包含增值税进项税额）
表－09
综合单价分析表 （适用于单价合同）
工程名称:龙州县粤桂协作逐卜乡乡村特色产业农文旅融合发展项目 | [10 empty] | 第35页 共104页
序号 | 项目编码 | 项目名称及项目 特征描述 | 单位 | 工程量 | 综合单价 (元) | 综合单价(元)
[6 empty] | 人工费 | 材料费 | 机械费 | 管理费 | 利润 | 增值税 | 其中： 暂估价
230 | 010515001002 | 螺纹钢筋HRB400 10以上 | t | 0.009 | 5464.43 | 1053.33 | 3473.33 | 54.44 | 298.89 | 133.33 | 451.11
| D2-278换 | 螺纹钢筋 直径（mm）10以上 | t | 0.009 | 5465.18 | 1053.65 | 3473.11 | 54.85 | 299.3 | 133.02 | 451.25
| 7. | 木作工程
231 | 020501003001 | 190*190mm木桩柱 1.材质：美国南方松防腐木 2.刷木油一遍底漆，栗色木蜡油二遍饰面 |  | 0.48 | 7768.79 | 2185.31 | 3677.77 | 296.38 | 670.06 | 297.81 | 641.46
| D2-287换 | 方柱 边长（cm） 20以下 |  | 0.48 | 6845.1 | 1674.45 | 3540.47 | 296.37 | 532.12 | 236.5 | 565.19
| D2-984换 | 底油一遍调和漆二遍 古式木构件 | 10㎡ | 1.003 | 442.03 | 244.48 | 65.7 |  | 66.01 | 29.34 | 36.5
232 | 020502002001 | 方木梁（梁宽15cm以下） 1.材质：美国南方松防腐木 2.刷木油一遍底漆，栗色木蜡油二遍饰面 |  | 0.39 | 9303.59 | 3316.38 | 3547.26 | 272.21 | 968.92 | 430.64 | 768.18
| D2-311换 | 方梁 梁宽（cm） 15以下 |  | 0.39 | 7535.46 | 2338.45 | 3284.46 | 272.2 | 704.88 | 313.28 | 622.19
| D2-984换 | 底油一遍调和漆二遍 古式木构件 | 10㎡ | 1.560 | 442.03 | 244.48 | 65.7 |  | 66.01 | 29.34 | 36.5
233 | 020509002001 | 木花格 1.规格：20*40木条 花格装饰 2.材质：美国南方松防腐木 3.刷木油一遍底漆，栗色木蜡油二遍饰面 | ㎡ | 2.54 | 682.63 | 382.51 | 94.59 |  | 103.27 | 45.9 | 56.36
| D2-585换 | 外檐槅扇槛窗方格心屉 制作安装 单面 | ㎡ | 2.54 | 594.22 | 333.61 | 81.45 |  | 90.07 | 40.03 | 49.06
| D2-984换 | 底油一遍调和漆二遍 古式木构件 | 10㎡ | 0.508 | 442.03 | 244.48 | 65.7 |  | 66.01 | 29.34 | 36.5
234 | 020503002001 | 40*40mm方木檩条 1.材质：美国南方松防腐木 2.刷木油一遍底漆，栗色木蜡油二遍饰面 |  | 0.09 | 10286.77 | 3922.11 | 3985.55 |  | 1059 | 470.67 | 849.44
| D2-339换 | 方檩（桁、楼条） 厚（cm） 12以内 |  | 0.09 | 6102.15 | 1607.72 | 3363.57 |  | 434.08 | 192.93 | 503.85
| D2-984换 | 底油一遍调和漆二遍 古式木构件 | 10㎡ | 0.852 | 442.03 | 244.48 | 65.7 |  | 66.01 | 29.34 | 36.5
注：一般计税法的增值税为增值税销项税（各项费用的价格不包含增值税进项税额） 简易计税法的增值税为应纳增值税（各项费用的价格包含增值税进项税额）
表－09
综合单价分析表 （适用于单价合同）
工程名称:龙州县粤桂协作逐卜乡乡村特色产业农文旅融合发展项目 | [10 empty] | 第36页 共104页
序号 | 项目编码 | 项目名称及项目 特征描述 | 单位 | 工程量 | 综合单价 (元) | 综合单价(元)
[6 empty] | 人工费 | 材料费 | 机械费 | 管理费 | 利润 | 增值税 | 其中： 暂估价
235 | 020504002001 | 120*30mm封檐板 1.材质：美国南方松防腐木 2.刷木油一遍底漆，栗色木蜡油二遍饰面 | ㎡ | 2.42 | 396.21 | 146.93 | 159.27 |  | 39.67 | 17.63 | 32.71
| D2-408换 | 挂落板、挂檐板、滴珠板 厚3cm | 10㎡ | 0.242 | 3077.96 | 980.29 | 1461.22 |  | 264.68 | 117.63 | 254.14
| D2-984换 | 底油一遍调和漆二遍 古式木构件 | 10㎡ | 0.484 | 442.03 | 244.48 | 65.7 |  | 66.01 | 29.34 | 36.5
236 | 020503002002 | 40*40mm方木挂瓦条 1.材质：美国南方松防腐木 2.刷木油一遍底漆，栗色木蜡油二遍饰面 |  | 0.10 | 10367.7 | 3966.9 | 3997.6 |  | 1071.1 | 476 | 856.1
| D2-339换 | 方檩（桁、楼条） 厚（cm） 12以内 |  | 0.10 | 6102.15 | 1607.72 | 3363.57 |  | 434.08 | 192.93 | 503.85
| D2-984换 | 底油一遍调和漆二遍 古式木构件 | 10㎡ | 0.965 | 442.03 | 244.48 | 65.7 |  | 66.01 | 29.34 | 36.5
237 | 020506011001 | 20mm厚木望板 1.材质：美国南方松防腐木 2.刷木油一遍底漆，栗色木蜡油二遍饰面 | ㎡ | 10.64 | 263.28 | 69.94 | 144.33 |  | 18.88 | 8.39 | 21.74
| D2-400换 | 刨光望板 厚2.2cm[实际值=2] | 10㎡ | 1.064 | 1748.81 | 210.43 | 1311.91 |  | 56.82 | 25.25 | 144.4
| D2-984换 | 底油一遍调和漆二遍 古式木构件 | 10㎡ | 2.128 | 442.03 | 244.48 | 65.7 |  | 66.01 | 29.34 | 36.5
| 8. | 屋面工程
238 | 020601003001 | 小青瓦屋面 1.青灰色古典青瓦，盖6留4,搭接处采用M5水泥砂浆粘贴 | ㎡ | 10.64 | 218.26 | 33.75 | 153.24 | 0.06 | 9.13 | 4.06 | 18.02
| D2-707换 | 小青瓦屋面 走廊、平房{换:水泥砂浆中砂M5 换:水泥砂浆中砂M5} | 10㎡ | 1.064 | 2182.5 | 337.47 | 1532.36 | 0.61 | 91.28 | 40.57 | 180.21
239 | 010902001001 | 3.0厚SBS改性沥青防水卷材 | ㎡ | 10.64 | 46.18 | 7.5 | 31.94 |  | 2.03 | 0.9 | 3.81
| D2-878换 | 自粘防水卷材 殿、廊屋面 干铺法 冷底子油 30∶70 | 100㎡ | 0.1064 | 4618.53 | 750.5 | 3193.98 |  | 202.64 | 90.06 | 381.35
240 | 020602002001 | 小青瓦叠瓦屋脊 | m | 8.50 | 260.35 | 154.94 | 23.48 |  | 41.84 | 18.59 | 21.5
注：一般计税法的增值税为增值税销项税（各项费用的价格不包含增值税进项税额） 简易计税法的增值税为应纳增值税（各项费用的价格包含增值税进项税额）
表－09
综合单价分析表 （适用于单价合同）
工程名称:龙州县粤桂协作逐卜乡乡村特色产业农文旅融合发展项目 | [10 empty] | 第37页 共104页
序号 | 项目编码 | 项目名称及项目 特征描述 | 单位 | 工程量 | 综合单价 (元) | 综合单价(元)
[6 empty] | 人工费 | 材料费 | 机械费 | 管理费 | 利润 | 增值税 | 其中： 暂估价
| D2-727换 | 小青瓦叠脊 五层为准{换:水泥砂浆中砂M5} | 10延长米 | 0.850 | 2603.52 | 1549.44 | 234.83 |  | 418.35 | 185.93 | 214.97
241 | 020603009001 | 小青瓦翘角 | 座 | 2 | 300 |  | 300
| B- | 小青瓦翘角 | 座 | 2 | 300 |  | 300
242 | 020603009002 | 小青瓦叠瓦造型 | 座 | 1 | 200 |  | 200
| B-换 | 小青瓦翘角 | 座 | 1 | 200 |  | 200
243 | 020302003001 | 小青瓦滴水 | m | 17.74 | 25.26 | 11.28 | 7.46 | 0.02 | 3.05 | 1.36 | 2.09
| D2-788换 | 小青瓦花边、滴水 滴水{换:水泥砂浆 1∶2.5 换:水泥砂浆 1∶2.5} | 10m | 1.774 | 252.59 | 112.84 | 74.56 | 0.23 | 30.53 | 13.57 | 20.86
| 9. | 其他工程
244 | 020911001001 | 定制宣传广告 1.材质：10mm厚PVC UV过晶膜 2.贴于宣传栏上 | ㎡ | 8.64 | 200 |  | 200
| B-换 | 定制宣传广告 | ㎡ | 8.64 | 200 |  | 200
单价措施项目
| 050401 | 脚手架工程
245 | 021001005001 | 外脚手架 | ㎡ | 27.41 | 31.57 | 15.47 | 6.1 | 0.98 | 4.44 | 1.97 | 2.61
| D2-1034 | 双排外脚手架 檐高（m以内） 5 | 100㎡ | 0.2741 | 3158.06 | 1547.21 | 609.89 | 98.41 | 444.32 | 197.47 | 260.76
砖砌墙
分部分项工程
青砖矮墙
246 | 040402009001 | 青砖墙 |  | 12.04 | 2020.4 | 590.39 | 1032.03 | 0.65 | 159.58 | 70.93 | 166.82
注：一般计税法的增值税为增值税销项税（各项费用的价格不包含增值税进项税额） 简易计税法的增值税为应纳增值税（各项费用的价格包含增值税进项税额）
表－09
综合单价分析表 （适用于单价合同）
工程名称:龙州县粤桂协作逐卜乡乡村特色产业农文旅融合发展项目 | [10 empty] | 第38页 共104页
序号 | 项目编码 | 项目名称及项目 特征描述 | 单位 | 工程量 | 综合单价 (元) | 综合单价(元)
[6 empty] | 人工费 | 材料费 | 机械费 | 管理费 | 利润 | 增值税 | 其中： 暂估价
1.墙厚240mm 2.M7.5水泥砂浆砌古窑小青砖
| D2-2换 | 青砖 直墙 清水墙{换:水泥砂浆中砂M7.5} | 10 | 1.204 | 20203.97 | 5903.85 | 10320.32 | 6.53 | 1595.8 | 709.25 | 1668.22
247 | 011201003001 | 砖墙面勾缝 | ㎡ | 154.09 | 15.16 | 9.12 | 1.24 |  | 2.46 | 1.09 | 1.25
| D1-891 | 砖石墙面 勾凹缝{水泥膏} | 100㎡ | 1.5409 | 1517.03 | 911.8 | 124.36 |  | 246.19 | 109.42 | 125.26
青砖树池
248 | 040101002001 | 人工挖沟槽土方 1.土质类别：三类土 |  | 2.57 | 117.72 | 90 |  |  | 12.6 | 5.4 | 9.72
| C1-0002 | 人工挖土方 三类土 | 100 | 0.0257 | 11772.01 | 9000.01 |  |  | 1260 | 540 | 972
249 | 040103001001 | 沟槽回填土方 1.填方来源：现符合回填要求的土质 |  | 1.21 | 23.76 | 15.12 | 0.08 | 2.98 | 2.54 | 1.08 | 1.96
| C1-0113换 | 沟槽（台、井背）手扶振动压实机回填 土 | 100 | 0.0121 | 2375.92 | 1512 | 8.31 | 297.53 | 253.33 | 108.57 | 196.18
250 | 010103002001 | 余土弃置 1.含装车，小型自卸汽车起运第1km |  | 1.36 | 12.93 | 0.4 |  | 9.48 | 1.38 | 0.6 | 1.07
| C1-0019 | 挖掘机挖沟槽、基坑土方斗容量0.4m3 装车 三类土 | 1000 | 0.00136 | 8811.7 | 400 |  | 6336.77 | 943.15 | 404.21 | 727.57
| C1-0146 | 自卸汽车运土方（每增加1km运距） 4.5t | 1000 | 0.00136 | 4109.42 |  |  | 3141.75 | 439.85 | 188.51 | 339.31
252 | 040303001001 | C20混凝土垫层 |  | 0.73 | 532.58 | 33 | 440.74 | 0.48 | 9.71 | 4.68 | 43.97
| C1-0172换 | 垫层 混凝土垫层{换:普通混凝土 C20} | 10 | 0.073 | 5325.91 | 330 | 4407.45 | 4.76 | 97.08 | 46.87 | 439.75
253 | 040402009002 | 青砖墙 1.墙厚240mm 2.M7.5水泥砂浆砌古窑小青砖 |  | 2.80 | 2020.41 | 590.39 | 1032.04 | 0.65 | 159.58 | 70.93 | 166.82
| D2-2换 | 青砖 直墙 清水墙{换:水泥砂浆中砂M7.5} | 10 | 0.280 | 20203.97 | 5903.85 | 10320.32 | 6.53 | 1595.8 | 709.25 | 1668.22
254 | 011201003002 | 砖墙面勾缝 | ㎡ | 13.22 | 15.16 | 9.12 | 1.24 |  | 2.46 | 1.09 | 1.25
注：一般计税法的增值税为增值税销项税（各项费用的价格不包含增值税进项税额） 简易计税法的增值税为应纳增值税（各项费用的价格包含增值税进项税额）
表－09
综合单价分析表 （适用于单价合同）
工程名称:龙州县粤桂协作逐卜乡乡村特色产业农文旅融合发展项目 | [10 empty] | 第39页 共104页
序号 | 项目编码 | 项目名称及项目 特征描述 | 单位 | 工程量 | 综合单价 (元) | 综合单价(元)
[6 empty] | 人工费 | 材料费 | 机械费 | 管理费 | 利润 | 增值税 | 其中： 暂估价
| D1-891 | 砖石墙面 勾凹缝{水泥膏} | 100㎡ | 0.1322 | 1517.03 | 911.8 | 124.36 |  | 246.19 | 109.42 | 125.26
红砖砌挡墙
255 | 040101002002 | 机械挖沟槽土方 1.土质类别：三类土 |  | 29.88 | 8.06 | 0.4 |  | 5.76 | 0.86 | 0.37 | 0.67
| C1-0016 | 挖掘机挖沟槽、基坑土方斗容量0.4m3 不装车 三类土 | 1000 | 0.02988 | 8061.93 | 400 |  | 5763.56 | 862.9 | 369.81 | 665.66
256 | 040103001002 | 基础回填土方 1.填方来源：现符合回填要求的土质 |  | 21.55 | 23.76 | 15.12 | 0.08 | 2.98 | 2.53 | 1.09 | 1.96
| C1-0113换 | 沟槽（台、井背）手扶振动压实机回填 土 | 100 | 0.2155 | 2375.92 | 1512 | 8.31 | 297.53 | 253.33 | 108.57 | 196.18
257 | 010103002002 | 余土弃置 1.含装车，小型自卸汽车起运第1km |  | 8.33 | 12.92 | 0.4 |  | 9.48 | 1.38 | 0.59 | 1.07
| C1-0019 | 挖掘机挖沟槽、基坑土方斗容量0.4m3 装车 三类土 | 1000 | 0.00833 | 8811.7 | 400 |  | 6336.77 | 943.15 | 404.21 | 727.57
| C1-0146 | 自卸汽车运土方（每增加1km运距） 4.5t | 1000 | 0.00833 | 4109.42 |  |  | 3141.75 | 439.85 | 188.51 | 339.31
260 | 040303001002 | C20混凝土垫层 |  | 3.16 | 532.58 | 33 | 440.74 | 0.47 | 9.71 | 4.69 | 43.97
| C1-0172换 | 垫层 混凝土垫层{换:普通混凝土 C20} | 10 | 0.316 | 5325.91 | 330 | 4407.45 | 4.76 | 97.08 | 46.87 | 439.75
261 | 040402009003 | 红砖墙 1.墙厚240mm 2.M7.5水泥砂浆砌烧结多孔砖 |  | 18.96 | 624.08 | 155.5 | 349.17 | 0.71 | 45.3 | 21.87 | 51.53
| C1-0284换 | 砖砌体{换:水泥砂浆中砂M7.5} | 10 | 1.896 | 6240.8 | 1555 | 3491.67 | 7.12 | 453.01 | 218.7 | 515.3
262 | 040308001001 | 水泥砂浆抹面 1. 20mm厚1：2.5水泥砂浆 | ㎡ | 57.46 | 51.14 | 25.99 | 9.67 | 0.06 | 7.55 | 3.65 | 4.22
| C1-0286换 | 抹灰 砖墙墙面{换:水泥砂浆 1∶2.5} | 100㎡ | 0.5746 | 5113.46 | 2599 | 966.8 | 5.51 | 755.31 | 364.63 | 422.21
艺术字
分部分项工程
注：一般计税法的增值税为增值税销项税（各项费用的价格不包含增值税进项税额） 简易计税法的增值税为应纳增值税（各项费用的价格包含增值税进项税额）
表－09
综合单价分析表 （适用于单价合同）
工程名称:龙州县粤桂协作逐卜乡乡村特色产业农文旅融合发展项目 | [10 empty] | 第40页 共104页
序号 | 项目编码 | 项目名称及项目 特征描述 | 单位 | 工程量 | 综合单价 (元) | 综合单价(元)
[6 empty] | 人工费 | 材料费 | 机械费 | 管理费 | 利润 | 增值税 | 其中： 暂估价
| 1. | 土（石）方工程
264 | 011602001001 | 人工破除15cm厚混凝土地面 |  | 0.45 | 39.12 | 12.47 | 0.4 | 12.36 | 7.2 | 3.47 | 3.22
| C1-0407 | 拆除水泥混凝土路面 风镐拆除 厚度15cm | 100㎡ | 0.0045 | 3913.76 | 1247.4 | 40.46 | 1235.22 | 719.96 | 347.57 | 323.15
265 | 010101003001 | 人工沟槽土方 |  | 0.75 | 117.72 | 90 |  |  | 12.6 | 5.4 | 9.72
| C1-0002 | 人工挖土方 三类土 | 100 | 0.0075 | 11772.01 | 9000.01 |  |  | 1260 | 540 | 972
266 | 010103002001 | 余方弃置 1.人工装车，小型自卸汽车起运第1km |  | 1.20 | 73.35 | 19.99 |  | 36.08 | 7.85 | 3.37 | 6.06
| C1-0135 | 人工装自卸汽车运石碴 4.5t自卸汽车 运距0.5km以内 | 100 | 0.0120 | 7333.78 | 1999.2 |  | 3607.67 | 784.96 | 336.41 | 605.54
| 5. | 混凝土及钢筋混凝土工程
268 | 010501002001 | C25混凝土基础 |  | 1.20 | 572.15 | 42.2 | 431.08 | 20.35 | 21.27 | 10.01 | 47.24
| C3-0101换 | 混凝土基础 混凝土{换:普通混凝土 C15} | 10 | 0.120 | 5721.43 | 422 | 4310.83 | 203.46 | 212.66 | 100.07 | 472.41
| 6. | 金属结构工程
269 | 010606013001 | 钢架 1.规格尺寸及材质：口50*50*2.0mm热镀锌方通 | t | 0.193 | 8178.86 | 1305.39 | 4666.89 | 678.24 | 575.28 | 277.72 | 675.34
| C2-0215换 | 隔离栅 立柱制安 钢管 | t | 0.193 | 8178.85 | 1305.4 | 4666.91 | 678.25 | 575.26 | 277.71 | 675.32
| 15. | 其他相关项目
270 | 011508004001 | 定制金属立体字 1.规格尺寸：770mm高*750mm宽*100mm 2.材质：1.5mm厚镀锌铁皮制作，面喷红色氟碳漆 3.焊接于钢架上 | 个 | 11 | 616.5 | 191.45 | 311.74 |  | 46.52 | 15.89 | 50.9
注：一般计税法的增值税为增值税销项税（各项费用的价格不包含增值税进项税额） 简易计税法的增值税为应纳增值税（各项费用的价格包含增值税进项税额）
表－09
综合单价分析表 （适用于单价合同）
工程名称:龙州县粤桂协作逐卜乡乡村特色产业农文旅融合发展项目 | [10 empty] | 第41页 共104页
序号 | 项目编码 | 项目名称及项目 特征描述 | 单位 | 工程量 | 综合单价 (元) | 综合单价(元)
[6 empty] | 人工费 | 材料费 | 机械费 | 管理费 | 利润 | 增值税 | 其中： 暂估价
| A-15-224换 | 金属字（面积4.0㎡以内）钢骨架上 | 10个 | 1.1 | 6165.05 | 1914.52 | 3117.35 |  | 465.23 | 158.91 | 509.04
整治工程
分部分项工程
拆除工程
271 | 010101001001 | 挖掘机平整场地 | ㎡ | 1046.00 | 1.21 | 0.08 |  | 0.84 | 0.13 | 0.06 | 0.1
| C1-0103换 | 机械平整场地 | 1000㎡ | 1.04600 | 1205.62 | 84 |  | 837.73 | 129.04 | 55.3 | 99.55
272 | 桂050101013001 | 伐树、挖树根、树蔸（含乔木、单干棕榈植物） | 株 | 9 | 298.54 | 137.94 |  | 59.1 | 53.2 | 23.65 | 24.65
| D1-11 | 砍伐乔木 干径>50cm 运距1km以内 | 100株 | 0.010 | 77756.23 | 29278.12 |  | 22042.74 | 13856.63 | 6158.5 | 6420.24
| D1-5 | 砍伐乔木 干径≤30cm 运距1km以内 | 100株 | 0.040 | 10086.86 | 4392.03 |  | 2265.52 | 1797.54 | 798.91 | 832.86
| D1-3 | 砍伐乔木 干径≤20cm 运距1km以内 | 100株 | 0.040 | 5990.07 | 2396.14 |  | 1557.44 | 1067.47 | 474.43 | 494.59
| D1-21 | 挖乔木树根 干径>50cm 运距1km以内 | 100株 | 0.010 | 62273.86 | 35133.07 |  | 5969.07 | 11097.58 | 4932.26 | 5141.88
| D1-15 | 挖乔木树根 干径≤30cm 运距1km以内 | 100株 | 0.040 | 10488.51 | 5270.39 |  | 1652.26 | 1869.12 | 830.72 | 866.02
| D1-13 | 挖乔木树根 干径≤20cm 运距1km以内 | 100株 | 0.040 | 5597.74 | 2875.71 |  | 818.92 | 997.55 | 443.36 | 462.2
273 | 041001007001 | 拆除砖石结构 1.弃渣运距:1km以内 |  | 33.63 | 222.91 | 75.17 | 1.24 | 76.35 | 35.19 | 16.55 | 18.41
| C1-0433 | 拆除混凝土构筑物 风镐拆除 砖砌体 | 10 | 3.363 | 1466.03 | 551.8 | 12.43 | 380.05 | 270.24 | 130.46 | 121.05
| C1-0135 | 人工装自卸汽车运石碴 4.5t自卸汽车 运距0.5km以内 | 100 | 0.3363 | 7333.78 | 1999.2 |  | 3607.67 | 784.96 | 336.41 | 605.54
| C1-0152 | 自卸汽车运石方（每增加1km运距） 4.5t | 1000 | 0.03363 | 2968.81 |  |  | 2269.74 | 317.76 | 136.18 | 245.13
274 | 041001001001 | 拆除硬质地面 1.路面类型:混凝土 | ㎡ | 146.50 | 50.58 | 15.47 | 0.4 | 18.11 | 8.42 | 4 | 4.18
注：一般计税法的增值税为增值税销项税（各项费用的价格不包含增值税进项税额） 简易计税法的增值税为应纳增值税（各项费用的价格包含增值税进项税额）
表－09
综合单价分析表 （适用于单价合同）
工程名称:龙州县粤桂协作逐卜乡乡村特色产业农文旅融合发展项目 | [10 empty] | 第42页 共104页
序号 | 项目编码 | 项目名称及项目 特征描述 | 单位 | 工程量 | 综合单价 (元) | 综合单价(元)
[6 empty] | 人工费 | 材料费 | 机械费 | 管理费 | 利润 | 增值税 | 其中： 暂估价
2.厚度:15cm 3.弃渣运距:1km以内
| C1-0407 | 拆除水泥混凝土路面 风镐拆除 厚度15cm | 100㎡ | 1.4650 | 3913.76 | 1247.4 | 40.46 | 1235.22 | 719.96 | 347.57 | 323.15
| C1-0135 | 人工装自卸汽车运石碴 4.5t自卸汽车 运距0.5km以内 | 100 | 0.2198 | 7333.78 | 1999.2 |  | 3607.67 | 784.96 | 336.41 | 605.54
| C1-0152 | 自卸汽车运石方（每增加1km运距） 4.5t | 1000 | 0.02198 | 2968.81 |  |  | 2269.74 | 317.76 | 136.18 | 245.13
275 | 桂011616001001 | 房屋整体人工拆除 1.砖混结构 | ㎡ | 198.00 | 38.71 | 31.09 |  |  | 3.3 | 1.12 | 3.2
| AC-1-11 | 全房人工拆除 轻型屋面平房 墙体厚度(190mm) | 100 | 1.9800 | 3870.21 | 3109.15 |  |  | 329.57 | 111.93 | 319.56
276 | 011610001001 | 更换木门 1.人工拆除旧木门 2.重新安装防腐木门 3.规格：2m高、0.9m宽 3.材质：美国南方松防腐木 | 樘 | 2 | 1464.76 | 87.54 | 1232.04 |  | 18.06 | 6.17 | 120.95
| AC-1-122 | 拆除木门窗 整樘门 | 10樘 | 0.200 | 291.81 | 234.43 |  |  | 24.85 | 8.44 | 24.09
| A-13-3换 | 成品套装木门安装单扇门 | 10樘 | 0.200 | 14355.64 | 640.96 | 12320.4 |  | 155.75 | 53.2 | 1185.33
277 | 011607001001 | 人工拆除青瓦屋面 | ㎡ | 38.00 | 6.27 | 5.04 |  |  | 0.53 | 0.18 | 0.52
| AC-1-51 | 拆除屋面 瓦顶、望板油毡顶 平瓦、小青瓦顶 | 100 | 0.3800 | 627.41 | 504.03 |  |  | 53.43 | 18.15 | 51.8
278 | 020302003001 | 3.0mm厚树脂滴水瓦 | m | 10.00 | 50 |  | 50
| B-换 | 3.0mm厚树脂滴水瓦 | m | 10.00 | 50 |  | 50
279 | 020302003002 | 3.0mm厚树脂封檐板 | m | 10.00 | 50 |  | 50
| B-换 | 3.0mm厚树脂滴水瓦 | m | 10.00 | 50 |  | 50
地面硬化及铺装、砌筑矮墙、花池、树池等
注：一般计税法的增值税为增值税销项税（各项费用的价格不包含增值税进项税额） 简易计税法的增值税为应纳增值税（各项费用的价格包含增值税进项税额）
表－09
综合单价分析表 （适用于单价合同）
工程名称:龙州县粤桂协作逐卜乡乡村特色产业农文旅融合发展项目 | [10 empty] | 第43页 共104页
序号 | 项目编码 | 项目名称及项目 特征描述 | 单位 | 工程量 | 综合单价 (元) | 综合单价(元)
[6 empty] | 人工费 | 材料费 | 机械费 | 管理费 | 利润 | 增值税 | 其中： 暂估价
分部分项工程
土石方工程
281 | 040101002001 | 挖沟槽土方 1.土壤类别:综合考虑 2.挖土深度:详设计图 |  | 19.26 | 71.77 | 47.37 |  |  | 12.79 | 5.68 | 5.93
| D1-638 | 人工 挖沟槽、 基坑土方 | 100 | 0.1926 | 7176.28 | 4736.5 |  |  | 1278.86 | 568.38 | 592.54
282 | 040103001001 | 沟槽利用方回填 |  | 15.34 | 50.21 | 30.72 |  | 2.42 | 8.95 | 3.98 | 4.14
| D1-639 | 人工 夯填土方 | 100 | 0.1534 | 5019.92 | 3071.71 |  | 241.55 | 894.58 | 397.59 | 414.49
283 | 040103002001 | 余方弃置 1.含装车、小型自卸汽车起运第1km |  | 7.12 | 46.06 | 13.06 |  | 17.34 | 8.21 | 3.65 | 3.8
| D1-647 | 人工装土 自卸汽车运土（运距1km以内） | 100 | 0.0712 | 4605.83 | 1306 |  | 1733.95 | 820.79 | 364.79 | 380.3
地面硬化及铺装
285 | 桂050201016001 | 级配碎石垫层 部位：植草砖、透水砖、混凝土地面 |  | 103.61 | 228.18 | 62.79 | 119.54 | 1.82 | 17.44 | 7.75 | 18.84
| D1-656 | 人工操作 天然级配碎石 |  | 103.61 | 228.18 | 62.79 | 119.54 | 1.82 | 17.44 | 7.75 | 18.84
286 | 桂050201016002 | C20混凝土垫层 |  | 92.38 | 565.17 | 52.34 | 445.13 | 0.45 | 14.25 | 6.33 | 46.67
| D1-661换 | 人工操作 混凝土{换:普通混凝土 C20} |  | 92.38 | 565.17 | 52.34 | 445.13 | 0.45 | 14.25 | 6.33 | 46.67
287 | 桂050201017001 | 透水砖地面 1.240*120*60灰色透水砖（粗砂扫缝） 2.40厚1：4干硬性水泥砂浆 | ㎡ | 94.10 | 91.67 | 20.6 | 55.18 | 0.2 | 5.62 | 2.5 | 7.57
| D1-694换 | 预制块料面层 水泥砂浆 普通{换:水泥砂浆 1∶4} | 10㎡ | 9.410 | 916.62 | 206.01 | 551.78 | 2.02 | 56.17 | 24.96 | 75.68
288 | 桂050201017002 | 20cm厚C25混凝土地面 1.含混凝土浇筑、养护、模板安拆等 | ㎡ | 368.93 | 134.51 | 21.28 | 93.68 | 0.1 | 5.77 | 2.57 | 11.11
注：一般计税法的增值税为增值税销项税（各项费用的价格不包含增值税进项税额） 简易计税法的增值税为应纳增值税（各项费用的价格包含增值税进项税额）
表－09
综合单价分析表 （适用于单价合同）
工程名称:龙州县粤桂协作逐卜乡乡村特色产业农文旅融合发展项目 | [10 empty] | 第44页 共104页
序号 | 项目编码 | 项目名称及项目 特征描述 | 单位 | 工程量 | 综合单价 (元) | 综合单价(元)
[6 empty] | 人工费 | 材料费 | 机械费 | 管理费 | 利润 | 增值税 | 其中： 暂估价
| D1-678换 | 混凝土面层 厚12cm[实际层数=20]{换:普通混凝土 C25} | 10㎡ | 36.893 | 1344.96 | 212.82 | 936.75 | 0.97 | 57.72 | 25.65 | 111.05
289 | 桂050201017003 | 15cm厚C25混凝土地面 1.含混凝土浇筑、养护、模板安拆等 | ㎡ | 9.50 | 105.75 | 19.04 | 70.41 | 0.1 | 5.17 | 2.3 | 8.73
| D1-678换 | 混凝土面层 厚12cm[实际层数=15]{换:普通混凝土 C25} | 10㎡ | 0.950 | 1057.49 | 190.42 | 704.13 | 0.97 | 51.68 | 22.97 | 87.32
290 | 桂050201017004 | 路面拉槽防滑 | ㎡ | 369.27 | 6.23 | 2.95 | 1.09 | 0.29 | 0.94 | 0.45 | 0.51
| C2-0128 | 刻防滑条 | 100㎡ | 3.6927 | 623.21 | 295 | 109.12 | 28.52 | 93.82 | 45.29 | 51.46
291 | 050201005001 | 嵌草砖(格)铺装 1.60厚植草砖 2.40厚中粗砂 | ㎡ | 502.94 | 76.91 | 21.8 | 40.09 | 0.12 | 5.92 | 2.63 | 6.35
| D1-698换 | 植草砖砂铺 | 10㎡ | 50.294 | 769.11 | 217.99 | 400.88 | 1.24 | 59.19 | 26.31 | 63.5
292 | 050201002001 | 台阶 1.600*300*30厚烧面芝麻灰花岗岩 2.30厚1：3干硬性水泥砂浆 3.M5水泥砂浆砌筑MU7.5烧结多孔砖 | ㎡ | 16.33 | 509.33 | 125.7 | 288.85 | 2.66 | 34.66 | 15.4 | 42.06
| D1-708换 | 石质台阶面层 直形 水泥砂浆{换:水泥砂浆 1∶3 换:素水泥浆} | 10㎡ | 1.633 | 3554.64 | 669.09 | 2296 | 25.26 | 187.47 | 83.32 | 293.5
| D1-734 | 砖砌台阶{水泥砂浆中砂M5} | 10㎡ | 1.633 | 1538.68 | 587.91 | 592.53 | 1.37 | 159.11 | 70.71 | 127.05
花池、树池、矮墙
293 | 040303001001 | 混凝土垫层 1.混凝土种类:碎石商品砼 2.混凝土强度等级:C20 |  | 2.38 | 565.17 | 52.34 | 445.13 | 0.45 | 14.25 | 6.33 | 46.67
| D1-661换 | 人工操作 混凝土{换:预拌普通混凝土 C20[商品砼]} |  | 2.38 | 565.17 | 52.34 | 445.13 | 0.45 | 14.25 | 6.33 | 46.67
294 | 040305004001 | 砖砌花池 1.砖品种、规格、强度等级:古窑小青砖，勾缝 |  | 5.70 | 2193.78 | 695.31 | 1045.25 | 0.65 | 187.91 | 83.52 | 181.14
注：一般计税法的增值税为增值税销项税（各项费用的价格不包含增值税进项税额） 简易计税法的增值税为应纳增值税（各项费用的价格包含增值税进项税额）
表－09
综合单价分析表 （适用于单价合同）
工程名称:龙州县粤桂协作逐卜乡乡村特色产业农文旅融合发展项目 | [10 empty] | 第45页 共104页
序号 | 项目编码 | 项目名称及项目 特征描述 | 单位 | 工程量 | 综合单价 (元) | 综合单价(元)
[6 empty] | 人工费 | 材料费 | 机械费 | 管理费 | 利润 | 增值税 | 其中： 暂估价
2.砂浆种类、强度等级:M7.5水泥砂浆
| D2-2换 | 青砖 直墙 清水墙{换:水泥砂浆中砂M7.5} | 10 | 0.570 | 20191.99 | 5903.85 | 10309.33 | 6.53 | 1595.8 | 709.25 | 1667.23
| D1-891 | 砖石墙面 勾凹缝{水泥膏} | 100㎡ | 0.6559 | 1517.03 | 911.8 | 124.36 |  | 246.19 | 109.42 | 125.26
295 | 040204007001 | 青砖树池一 1.M7.5砂浆砌筑古窑小青砖，勾缝 2.100mm厚C20混凝土垫层 3.素土夯实，夯实度>93% | 个 | 1 | 2633.06 | 755.69 | 1363.96 | 0.91 | 204.29 | 90.79 | 217.42
| D1-891 | 砖石墙面 勾凹缝{水泥膏} | 100㎡ | 0.0517 | 1517.03 | 911.8 | 124.36 |  | 246.19 | 109.42 | 125.26
| D2-2换 | 青砖 直墙 清水墙{换:水泥砂浆中砂M7.5} | 10 | 0.117 | 20191.99 | 5903.85 | 10309.33 | 6.53 | 1595.8 | 709.25 | 1667.23
| D1-661换 | 人工操作 混凝土{换:预拌普通混凝土 C20[商品砼]} |  | 0.34 | 565.17 | 52.34 | 445.13 | 0.45 | 14.25 | 6.33 | 46.67
296 | 040204007002 | 青砖树池二 1.M7.5砂浆砌筑古窑小青砖，勾缝 2.100mm厚C20混凝土垫层 3.素土夯实，夯实度>93% | 个 | 2 | 1760.78 | 510.08 | 904.95 | 1.02 | 138 | 61.34 | 145.39
| D1-891 | 砖石墙面 勾凹缝{水泥膏} | 100㎡ | 0.0710 | 1517.03 | 911.8 | 124.36 |  | 246.19 | 109.42 | 125.26
| D2-2换 | 青砖 直墙 清水墙{换:水泥砂浆中砂M7.5} | 10 | 0.157 | 20191.99 | 5903.85 | 10309.33 | 6.53 | 1595.8 | 709.25 | 1667.23
| D1-661换 | 人工操作 混凝土{换:预拌普通混凝土 C20[商品砼]} |  | 0.41 | 565.17 | 52.34 | 445.13 | 0.45 | 14.25 | 6.33 | 46.67
| D1-636 | 人工 原土打夯 | 100㎡ | 0.0476 | 250.99 | 148.36 |  | 17.3 | 44.73 | 19.88 | 20.72
297 | 040504009001 | 砖砌矩形雨水口 1.600*400球墨铸铁雨箅子井套（重载型） 2.240厚红砖砌体，井内20厚1:2.5水泥防水砂浆抹灰 3.100mm厚C20混凝土 | 座 | 1 | 667.71 | 156 | 388.29 | 0.84 | 45.49 | 21.96 | 55.13
注：一般计税法的增值税为增值税销项税（各项费用的价格不包含增值税进项税额） 简易计税法的增值税为应纳增值税（各项费用的价格包含增值税进项税额）
表－09
综合单价分析表 （适用于单价合同）
工程名称:龙州县粤桂协作逐卜乡乡村特色产业农文旅融合发展项目 | [10 empty] | 第46页 共104页
序号 | 项目编码 | 项目名称及项目 特征描述 | 单位 | 工程量 | 综合单价 (元) | 综合单价(元)
[6 empty] | 人工费 | 材料费 | 机械费 | 管理费 | 利润 | 增值税 | 其中： 暂估价
| C5-0968换 | 非定型井垫层 混凝土{换:预拌普通混凝土 C20[商品砼]} | 10 | 0.008 | 5454.85 | 362.2 | 4479.54 | 4.87 | 106.45 | 51.39 | 450.4
| C5-2481 | 现浇混凝土模板 混凝土基础垫层 复合木模 | 10㎡ | 0.036 | 649.3 | 325 | 108.75 | 15.52 | 98.75 | 47.67 | 53.61
| C5-0970 | 非定型井砌筑 砖砌 矩形 | 10 | 0.031 | 6805.28 | 1931.7 | 3472.75 | 5.8 | 561.88 | 271.25 | 561.9
| C5-0975换 | 非定型井抹灰 砖墙20mm 井内侧{换:水泥防水砂浆(加防水粉5％) 1∶2.5} | 100㎡ | 0.0078 | 6035.95 | 3057.3 | 1157.76 | 5.51 | 888.21 | 428.79 | 498.38
| C5-0976换 | 非定型井抹灰 砖墙20mm 井底{换:水泥防水砂浆(加防水粉5％) 1∶2.5} | 100㎡ | 0.0014 | 4347.36 | 1985 | 1141.97 | 5.51 | 577.25 | 278.67 | 358.96
| C5-1047换 | 渠道砌筑墙帽 砌筑墙帽 混凝土{换:预拌普通混凝土 C20[商品砼]} | 10 | 0.003 | 5814.16 | 586.8 | 4491.62 | 2.34 | 170.85 | 82.48 | 480.07
| C5-1006换 | 非定型井井盖（箅）安装 井盖、井箅安装 雨水井 复合平箅{换:水泥砂浆 1∶2} | 10套 | 0.1 | 3190.93 | 531.3 | 2167.7 |  | 154.08 | 74.38 | 263.47
298 | 040305004002 | 修复矮墙二 1.砖品种、规格、强度等级:古窑小青砖，勾缝 2.砂浆种类、强度等级:M7.5水泥砂浆 3. 100mm厚C20混凝土垫层 | m | 16.17 | 459.6 | 137.95 | 229.69 | 0.15 | 37.29 | 16.57 | 37.95
| D1-661 | 人工操作 混凝土{碎石 GD20 商品普通砼 C15} |  | 0.55 | 554.38 | 52.34 | 435.24 | 0.45 | 14.25 | 6.33 | 45.77
| D2-2换 | 青砖 直墙 清水墙{换:水泥砂浆中砂M7.5} | 10 | 0.334 | 20191.99 | 5903.85 | 10309.33 | 6.53 | 1595.8 | 709.25 | 1667.23
| D1-891 | 砖石墙面 勾凹缝{水泥膏} | 100㎡ | 0.2523 | 1517.03 | 911.8 | 124.36 |  | 246.19 | 109.42 | 125.26
300 | 040305004004 | 青砖矮墙 1.砖品种、规格、强度等级:古窑小青砖，勾缝 2.砂浆种类、强度等级:M7.5水泥砂浆 | m | 5.60 | 156.95 | 49.82 | 74.68 | 0.05 | 13.46 | 5.98 | 12.96
| D2-2换 | 青砖 直墙 清水墙{换:水泥砂浆中砂M7.5} | 10 | 0.040 | 20191.99 | 5903.85 | 10309.33 | 6.53 | 1595.8 | 709.25 | 1667.23
| D1-891 | 砖石墙面 勾凹缝{水泥膏} | 100㎡ | 0.0470 | 1517.03 | 911.8 | 124.36 |  | 246.19 | 109.42 | 125.26
301 | 040305004005 | 青砖挡水墙 1.砖品种、规格、强度等级:古窑小青砖，勾缝 | m | 3.20 | 50.48 | 14.76 | 25.77 | 0.02 | 3.99 | 1.77 | 4.17
注：一般计税法的增值税为增值税销项税（各项费用的价格不包含增值税进项税额） 简易计税法的增值税为应纳增值税（各项费用的价格包含增值税进项税额）
表－09
综合单价分析表 （适用于单价合同）
工程名称:龙州县粤桂协作逐卜乡乡村特色产业农文旅融合发展项目 | [10 empty] | 第47页 共104页
序号 | 项目编码 | 项目名称及项目 特征描述 | 单位 | 工程量 | 综合单价 (元) | 综合单价(元)
[6 empty] | 人工费 | 材料费 | 机械费 | 管理费 | 利润 | 增值税 | 其中： 暂估价
2.砂浆种类、强度等级:M7.5水泥砂浆
| D2-2换 | 青砖 直墙 清水墙{换:水泥砂浆中砂M7.5} | 10 | 0.008 | 20191.99 | 5903.85 | 10309.33 | 6.53 | 1595.8 | 709.25 | 1667.23
302 | 040305004006 | 红砖砌平台围边 1.砖品种、规格、强度等级:多孔页岩砖 240×115×90 2.砂浆种类、强度等级:M7.5水泥砂浆 |  | 4.27 | 647.11 | 231.33 | 271.48 | 0.47 | 62.59 | 27.81 | 53.43
| D2-10换 | 中砖 直墙混水墙{换:水泥砂浆中砂M7.5} | 10 | 0.427 | 6471.13 | 2313.29 | 2714.79 | 4.72 | 625.86 | 278.16 | 534.31
303 | 011201001001 | 墙面一般抹灰 1. 20mm厚1:2.5水泥砂浆抹灰 2.部位：红砖平台围边 | ㎡ | 22.05 | 60.7 | 32.51 | 10.42 | 0.06 | 8.79 | 3.91 | 5.01
| D1-885换 | 立面抹灰 水泥砂浆20mm{换:水泥砂浆 1∶2.5 换:水泥砂浆 1∶2.5 换:素水泥浆} | 100㎡ | 0.2205 | 6070.54 | 3251.42 | 1042 | 5.63 | 879.4 | 390.85 | 501.24
304 | 011407001001 | 氟碳漆墙面 1.三遍氟碳漆（含罩光漆） 2.二遍外墙防水腻子 3.部位：红砖平台围边 | ㎡ | 14.05 | 115.57 | 62.26 | 23.47 |  | 15.13 | 5.17 | 9.54
| A-14-193换 | 抹灰面油漆 氟碳漆 墙面 | 100㎡ | 0.1405 | 11556.37 | 6225.73 | 2346.85 |  | 1512.85 | 516.74 | 954.2
305 | 011407001002 | 仿青砖分格缝 3.部位：红砖平台围边 | ㎡ | 8.00 | 16 | 10 | 6
| B- | 仿青砖分格缝 | ㎡ | 8.00 | 16 | 10 | 6
其他工程
306 | 040103001002 | 管道粗砂垫层 |  | 0.95 | 237.28 | 51.99 | 140.77 | 1.8 | 15.6 | 7.53 | 19.59
| C5-1027换 | 非定型管道垫层 砂 | 10 | 0.095 | 2372.78 | 519.9 | 1407.69 | 17.98 | 155.99 | 75.3 | 195.92
307 | 040501004001 | DN200PVC塑料管 | m | 19.00 | 74.77 | 12.1 | 51.26 | 0.02 | 3.52 | 1.7 | 6.17
注：一般计税法的增值税为增值税销项税（各项费用的价格不包含增值税进项税额） 简易计税法的增值税为应纳增值税（各项费用的价格包含增值税进项税额）
表－09
综合单价分析表 （适用于单价合同）
工程名称:龙州县粤桂协作逐卜乡乡村特色产业农文旅融合发展项目 | [10 empty] | 第48页 共104页
序号 | 项目编码 | 项目名称及项目 特征描述 | 单位 | 工程量 | 综合单价 (元) | 综合单价(元)
[6 empty] | 人工费 | 材料费 | 机械费 | 管理费 | 利润 | 增值税 | 其中： 暂估价
| C5-0151换 | 承插塑料排水管安装（粘结连接） 公称外径（mm以内） 200 | 100m | 0.1900 | 7476.72 | 1210 | 5125.88 | 2.24 | 351.55 | 169.71 | 617.34
历史文化长廊
分部分项工程
土石方工程
308 | 010101004001 | 挖基坑土方 1.土壤类型：三类土 2.机械开挖、人工辅助 |  | 80.02 | 11.07 | 5.3 |  | 2.01 | 1.97 | 0.88 | 0.91
| D1-638 | 人工 挖沟槽、 基坑土方 | 100 | 0.0800 | 7176.28 | 4736.5 |  |  | 1278.86 | 568.38 | 592.54
| D1-643 | 机械 挖掘机挖土方 斗容量1m3 | 100 | 0.7202 | 433.82 | 62.69 |  | 223.64 | 77.31 | 34.36 | 35.82
309 | 010103001001 | 基础回填土方 1.填方来源：现场开挖料 |  | 67.55 | 50.21 | 30.72 |  | 2.42 | 8.95 | 3.98 | 4.14
| D1-639 | 人工 夯填土方 | 100 | 0.6755 | 5019.92 | 3071.71 |  | 241.55 | 894.58 | 397.59 | 414.49
310 | 010103002001 | 余土弃置 1.机械装车、小型自卸汽车起运第1km |  | 12.47 | 22.25 | 0.63 |  | 14.06 | 3.96 | 1.76 | 1.84
| D1-648 | 机械装 自卸汽车运土（运距1km以内） | 100 | 0.1247 | 2224.9 | 62.69 |  | 1405.79 | 396.49 | 176.22 | 183.71
砖作工程
312 | 010401004001 | 多孔砖墙 1.墙厚：240mm 2.砂浆及砌体：M7.5水泥砂浆砌筑多孔页岩砖 240×115×90 |  | 10.08 | 638.31 | 226.48 | 268.1 | 0.31 | 67.58 | 23.13 | 52.71
| A-4-11换 | 混水砖墙 多孔砖 240×115×90 墙体厚度(240mm){换:水泥砂浆中砂M7.5} | 10 | 1.008 | 6383.14 | 2264.81 | 2681.01 | 3.1 | 675.84 | 231.33 | 527.05
混凝土及钢筋混凝土工程
注：一般计税法的增值税为增值税销项税（各项费用的价格不包含增值税进项税额） 简易计税法的增值税为应纳增值税（各项费用的价格包含增值税进项税额）
表－09
综合单价分析表 （适用于单价合同）
工程名称:龙州县粤桂协作逐卜乡乡村特色产业农文旅融合发展项目 | [10 empty] | 第49页 共104页
序号 | 项目编码 | 项目名称及项目 特征描述 | 单位 | 工程量 | 综合单价 (元) | 综合单价(元)
[6 empty] | 人工费 | 材料费 | 机械费 | 管理费 | 利润 | 增值税 | 其中： 暂估价
313 | 桂030413009001 | C20混凝土垫层 |  | 3.84 | 565.17 | 52.34 | 445.13 | 0.45 | 14.25 | 6.33 | 46.67
| D1-661换 | 人工操作 混凝土{换:碎石 GD40 商品普通砼 C20} |  | 3.84 | 565.17 | 52.34 | 445.13 | 0.45 | 14.25 | 6.33 | 46.67
314 | 桂030413011001 | C30混凝土独立基础 1.含模板安拆 |  | 4.20 | 712.02 | 108.22 | 496.63 | 4.44 | 30.42 | 13.52 | 58.79
| D2-213换 | 独立基础{换:碎石 GD40 商品普通砼 C30} | 10 | 0.420 | 7120.08 | 1082.2 | 4966.27 | 44.35 | 304.17 | 135.19 | 587.9
315 | 桂030413011002 | C30混凝土柱 1.含模板安拆 |  | 1.64 | 1648.8 | 625.68 | 619.18 | 17.12 | 173.55 | 77.13 | 136.14
| D2-218换 | 矩形柱 断面周长（cm） 150以内{换:碎石 GD40 商品普通砼 C30} | 10 | 0.164 | 16488.07 | 6256.78 | 6191.8 | 171.18 | 1735.55 | 771.36 | 1361.4
316 | 桂030413011003 | C30混凝土基础梁 1.含模板安拆 |  | 2.74 | 719.25 | 111.67 | 498.01 | 4.77 | 31.44 | 13.97 | 59.39
| D2-212换 | 带型基础{换:碎石 GD40 商品普通砼 C30} | 10 | 0.274 | 7192.5 | 1116.68 | 4980.16 | 47.68 | 314.38 | 139.72 | 593.88
317 | 桂030413011004 | C25混凝土构造柱 1.含模板安拆 |  | 1.06 | 1520.64 | 589.12 | 566.26 | 7.15 | 160.99 | 71.56 | 125.56
| D2-223换 | 构造柱{换:碎石 GD40 商品普通砼 C25} | 10 | 0.106 | 15206.38 | 5891.21 | 5662.63 | 71.51 | 1609.93 | 715.53 | 1255.57
318 | 桂030413011005 | C25混凝土压顶梁 1.含模板安拆 |  | 2.12 | 1271.66 | 460.95 | 517.95 | 5.75 | 126.01 | 56 | 105
| D2-231换 | 圈梁{换:碎石 GD40 商品普通砼 C25} | 10 | 0.212 | 12716.74 | 4609.55 | 5179.55 | 57.49 | 1260.1 | 560.04 | 1050.01
319 | 010515001001 | 螺纹钢筋HRB400 10以内 | t | 0.567 | 6189.82 | 1721.39 | 3269.05 | 12.19 | 468.08 | 208.02 | 511.09
| D2-277换 | 螺纹钢筋 直径（mm）10以内 | t | 0.567 | 6189.83 | 1721.4 | 3269.05 | 12.19 | 468.07 | 208.03 | 511.09
320 | 010515001002 | 螺纹钢筋HRB400 10以上 | t | 0.825 | 5465.19 | 1053.65 | 3473.12 | 54.85 | 299.3 | 133.02 | 451.25
| D2-278换 | 螺纹钢筋 直径（mm）10以上 | t | 0.825 | 5465.18 | 1053.65 | 3473.11 | 54.85 | 299.3 | 133.02 | 451.25
地面工程
注：一般计税法的增值税为增值税销项税（各项费用的价格不包含增值税进项税额） 简易计税法的增值税为应纳增值税（各项费用的价格包含增值税进项税额）
表－09
综合单价分析表 （适用于单价合同）
工程名称:龙州县粤桂协作逐卜乡乡村特色产业农文旅融合发展项目 | [10 empty] | 第50页 共104页
序号 | 项目编码 | 项目名称及项目 特征描述 | 单位 | 工程量 | 综合单价 (元) | 综合单价(元)
[6 empty] | 人工费 | 材料费 | 机械费 | 管理费 | 利润 | 增值税 | 其中： 暂估价
321 | 040201002001 | 素土夯实 | ㎡ | 61.04 | 2.51 | 1.48 |  | 0.17 | 0.45 | 0.2 | 0.21
| D1-636 | 人工 原土打夯 | 100㎡ | 0.6104 | 250.99 | 148.36 |  | 17.3 | 44.73 | 19.88 | 20.72
322 | 010404001001 | 100厚碎石垫层 |  | 6.10 | 284.96 | 81.49 | 145.81 | 1.69 | 22.46 | 9.98 | 23.53
| D1-657 | 人工操作 碎石干铺 |  | 6.10 | 284.96 | 81.49 | 145.81 | 1.69 | 22.46 | 9.98 | 23.53
323 | 桂030413009002 | C20混凝土地面垫层 |  | 6.10 | 565.17 | 52.34 | 445.13 | 0.45 | 14.25 | 6.33 | 46.67
| D1-661换 | 人工操作 混凝土{换:碎石 GD40 商品普通砼 C20} |  | 6.10 | 565.17 | 52.34 | 445.13 | 0.45 | 14.25 | 6.33 | 46.67
324 | 040402009001 | 青砖基础 1.墙厚100mm 2.M7.5水泥砂浆砌古窑小青砖 |  | 0.87 | 2020.4 | 590.38 | 1032.04 | 0.66 | 159.57 | 70.92 | 166.83
| D2-2换 | 青砖 直墙 清水墙{换:水泥砂浆中砂M7.5} | 10 | 0.087 | 20203.97 | 5903.85 | 10320.32 | 6.53 | 1595.8 | 709.25 | 1668.22
325 | 011201003001 | 砖墙面勾凹缝 | ㎡ | 2.78 | 15.16 | 9.12 | 1.24 |  | 2.46 | 1.09 | 1.25
| D1-891 | 砖石墙面 勾凹缝{水泥膏} | 100㎡ | 0.0278 | 1517.03 | 911.8 | 124.36 |  | 246.19 | 109.42 | 125.26
326 | 020702006001 | 烧面芝麻灰花岗岩地面 1.600*300*30厚烧面芝麻灰花岗岩 2.30厚1:3水泥砂浆结合层 | ㎡ | 55.31 | 226.41 | 39.65 | 151.91 | 0.5 | 10.84 | 4.82 | 18.69
| D1-699换 | 石质块料面层 水泥砂浆 厚度≤3cm{换:水泥砂浆 1∶3 换:素水泥浆} | 10㎡ | 5.531 | 2264.17 | 396.54 | 1519.13 | 4.96 | 108.41 | 48.18 | 186.95
327 | 020702006002 | 烧面芝麻黑花岗岩地面走边 1.600*300*30厚烧面芝麻黑花岗岩 2.30厚1:3水泥砂浆结合层 | ㎡ | 9.57 | 226.41 | 39.65 | 151.91 | 0.5 | 10.84 | 4.82 | 18.69
| D1-699换 | 石质块料面层 水泥砂浆 厚度≤3cm{换:水泥砂浆 1∶3 换:素水泥浆} | 10㎡ | 0.957 | 2264.17 | 396.54 | 1519.13 | 4.96 | 108.41 | 48.18 | 186.95
328 | 040204002001 | 砖砌台阶 1.M5水泥砂浆砌筑MU7.5烧结砖 | ㎡ | 1.70 | 155.1 | 58.79 | 60.38 | 0.14 | 15.91 | 7.07 | 12.81
注：一般计税法的增值税为增值税销项税（各项费用的价格不包含增值税进项税额） 简易计税法的增值税为应纳增值税（各项费用的价格包含增值税进项税额）
表－09
综合单价分析表 （适用于单价合同）
工程名称:龙州县粤桂协作逐卜乡乡村特色产业农文旅融合发展项目 | [10 empty] | 第51页 共104页
序号 | 项目编码 | 项目名称及项目 特征描述 | 单位 | 工程量 | 综合单价 (元) | 综合单价(元)
[6 empty] | 人工费 | 材料费 | 机械费 | 管理费 | 利润 | 增值税 | 其中： 暂估价
| D1-734换 | 砖砌台阶{换:水泥砂浆中砂M7.5} | 10㎡ | 0.170 | 1550.97 | 587.91 | 603.81 | 1.37 | 159.11 | 70.71 | 128.06
329 | 040204002002 | 花岗岩台阶 1.踏面：300*300*30mm烧面芝麻黑花岗岩 2.踢面：300*150*20mm烧面芝麻黑花岗岩 3.30mm厚1:3干硬性水泥砂浆 | ㎡ | 1.70 | 346.1 | 66.91 | 221.01 | 2.52 | 18.75 | 8.33 | 28.58
| D1-708换 | 石质台阶面层 直形 水泥砂浆{换:水泥砂浆 1∶3 换:素水泥浆} | 10㎡ | 0.170 | 3461.06 | 669.09 | 2210.14 | 25.26 | 187.47 | 83.32 | 285.78
330 | 020206005001 | 定制花岗岩柱墩 1.规格：φ310*220芝麻灰花岗岩柱墩，面刻花纹 | 个 | 7 | 300 |  | 300
| B-换 | 定制花岗岩柱墩 | 个 | 7 | 300 |  | 300
木作工程
331 | 020501003001 | φ200mm圆木柱 1.材质：美国南方松防腐木 2.刷木油一遍底漆，栗色木蜡油二遍饰面 |  | 1.00 | 11012.9 | 4119.22 | 3790.41 | 422.62 | 1226.3 | 545.03 | 909.32
| D2-283换 | 圆柱 柱径（cm） 20以内 |  | 1.00 | 10132.81 | 3632.46 | 3659.6 | 422.62 | 1094.87 | 486.61 | 836.65
| D2-984换 | 底油一遍调和漆二遍 古式木构件 | 10㎡ | 1.991 | 442.03 | 244.48 | 65.7 |  | 66.01 | 29.34 | 36.5
332 | 020501003002 | φ200mm圆穿斗柱 1.材质：美国南方松防腐木 2.刷木油一遍底漆，栗色木蜡油二遍饰面 |  | 0.70 | 15238 | 7310.51 | 3818.2 |  | 1973.84 | 877.26 | 1258.19
| D2-291换 | 瓜柱 柱径（cm） 20以内 |  | 0.70 | 14369.1 | 6829.94 | 3689.05 |  | 1844.08 | 819.59 | 1186.44
| D2-984换 | 底油一遍调和漆二遍 古式木构件 | 10㎡ | 1.376 | 442.03 | 244.48 | 65.7 |  | 66.01 | 29.34 | 36.5
333 | 020501003003 | 垂花柱 1.规格：φ200*530mm 2.材质：美国南方松防腐木 3.刷木油一遍底漆，栗色木蜡油二遍饰面 | 个 | 14 | 250 |  | 250
注：一般计税法的增值税为增值税销项税（各项费用的价格不包含增值税进项税额） 简易计税法的增值税为应纳增值税（各项费用的价格包含增值税进项税额）
表－09
综合单价分析表 （适用于单价合同）
工程名称:龙州县粤桂协作逐卜乡乡村特色产业农文旅融合发展项目 | [10 empty] | 第52页 共104页
序号 | 项目编码 | 项目名称及项目 特征描述 | 单位 | 工程量 | 综合单价 (元) | 综合单价(元)
[6 empty] | 人工费 | 材料费 | 机械费 | 管理费 | 利润 | 增值税 | 其中： 暂估价
4.手工雕刻纹理
| B-换 | 垂花柱 | 个 | 14 | 250 |  | 250
334 | 020502002001 | 方木梁（梁宽15cm以下） 1.材质：美国南方松防腐木 2.刷木油一遍底漆，栗色木蜡油二遍饰面 |  | 5.42 | 8765.07 | 3018.53 | 3467.22 | 272.2 | 888.5 | 394.9 | 723.72
| D2-311换 | 方梁 梁宽（cm） 15以下 |  | 5.42 | 7535.46 | 2338.45 | 3284.46 | 272.2 | 704.88 | 313.28 | 622.19
| D2-984换 | 底油一遍调和漆二遍 古式木构件 | 10㎡ | 15.077 | 442.03 | 244.48 | 65.7 |  | 66.01 | 29.34 | 36.5
335 | 020412007001 | 木挂落 1.材质：美国南方松防腐木 2.刷木油一遍底漆，栗色木蜡油二遍饰面 | ㎡ | 12.38 | 1044.68 | 562.14 | 177.05 |  | 151.77 | 67.46 | 86.26
| D2-663换 | 倒挂楣子（挂落） 步步紧 硬樘 | ㎡ | 12.38 | 956.27 | 513.24 | 163.91 |  | 138.57 | 61.59 | 78.96
| D2-984换 | 底油一遍调和漆二遍 古式木构件 | 10㎡ | 2.476 | 442.03 | 244.48 | 65.7 |  | 66.01 | 29.34 | 36.5
336 | 020504002001 | 120*30mm封檐板 1.材质：美国南方松防腐木 2.刷木油一遍底漆，栗色木蜡油二遍饰面 | ㎡ | 6.98 | 396.19 | 146.92 | 159.26 |  | 39.67 | 17.63 | 32.71
| D2-408换 | 挂落板、挂檐板、滴珠板 厚3cm | 10㎡ | 0.698 | 3077.96 | 980.29 | 1461.22 |  | 264.68 | 117.63 | 254.14
| D2-984换 | 底油一遍调和漆二遍 古式木构件 | 10㎡ | 1.396 | 442.03 | 244.48 | 65.7 |  | 66.01 | 29.34 | 36.5
337 | 020503002001 | 40*40mm方木挂瓦条 1.材质：美国南方松防腐木 2.刷木油一遍底漆，栗色木蜡油二遍饰面 |  | 1.16 | 10532.36 | 4058 | 4022.04 |  | 1095.66 | 486.99 | 869.67
| D2-339换 | 方檩（桁、楼条） 厚（cm） 12以内 |  | 1.16 | 6102.15 | 1607.72 | 3363.57 |  | 434.08 | 192.93 | 503.85
| D2-984换 | 底油一遍调和漆二遍 古式木构件 | 10㎡ | 11.626 | 442.03 | 244.48 | 65.7 |  | 66.01 | 29.34 | 36.5
338 | 020506011001 | 30mm厚木望板 1.材质：美国南方松防腐木 2.刷木油一遍底漆，栗色木蜡油二遍饰面 | ㎡ | 129.80 | 345.8 | 85.85 | 197.92 |  | 23.18 | 10.3 | 28.55
注：一般计税法的增值税为增值税销项税（各项费用的价格不包含增值税进项税额） 简易计税法的增值税为应纳增值税（各项费用的价格包含增值税进项税额）
表－09
综合单价分析表 （适用于单价合同）
工程名称:龙州县粤桂协作逐卜乡乡村特色产业农文旅融合发展项目 | [10 empty] | 第53页 共104页
序号 | 项目编码 | 项目名称及项目 特征描述 | 单位 | 工程量 | 综合单价 (元) | 综合单价(元)
[6 empty] | 人工费 | 材料费 | 机械费 | 管理费 | 利润 | 增值税 | 其中： 暂估价
| D2-400换 | 刨光望板 厚2.2cm[实际值=3] | 10㎡ | 12.980 | 2574.06 | 369.53 | 1847.88 |  | 99.77 | 44.34 | 212.54
| D2-984换 | 底油一遍调和漆二遍 古式木构件 | 10㎡ | 25.960 | 442.03 | 244.48 | 65.7 |  | 66.01 | 29.34 | 36.5
339 | 050305003001 | 木制美人靠座凳 1.材质：美国南方松防腐木 2.刷木油一遍底漆，栗色木蜡油二遍饰面 3.样式按图 | m | 13.60 | 1216.13 | 703.82 | 137.41 |  | 190.03 | 84.46 | 100.41
| D1-864换 | 吴王靠制作安装 竖芯式 | 10m | 1.360 | 10564.09 | 6380.86 | 822.44 |  | 1722.83 | 765.7 | 872.26
| D2-413换 | 零星构件 |  | 0.17 | 4831.08 | 863.53 | 3231.88 |  | 233.15 | 103.62 | 398.9
| D2-984换 | 底油一遍调和漆二遍 古式木构件 | 10㎡ | 3.056 | 442.03 | 244.48 | 65.7 |  | 66.01 | 29.34 | 36.5
340 | 020513001001 | 防腐木牌匾 1.规格：2800*450*40mm 2.材质：印尼菠萝格防腐木 3.刷木油一遍底漆，栗色木蜡油二遍饰面 4.阴刻字体、字体描金、字样业主定 5.阴刻边框、描金 | 块 | 1 | 2000 |  | 2000
| B-换 | 防腐木牌匾 | 块 | 1 | 2000 |  | 2000
墙面装饰工程
341 | 011201001001 | 外墙面一般抹灰 1. 20mm厚1:2.5水泥砂浆抹灰 | ㎡ | 108.29 | 68.58 | 33.79 | 17.94 | 0.13 | 8.24 | 2.82 | 5.66
| A-11-12换 | 一般抹灰 外墙 （15+5）mm{换:水泥砂浆 1∶2.5} | 100㎡ | 1.0829 | 6858.33 | 3378.74 | 1794.15 | 13.34 | 824.28 | 281.54 | 566.28
342 | 011407001001 | 氟碳漆外墙面 1.三遍白色氟碳漆 2.二遍白色防水腻子 | ㎡ | 108.29 | 115.57 | 62.26 | 23.47 |  | 15.13 | 5.17 | 9.54
| A-14-193换 | 抹灰面油漆 氟碳漆 墙面 | 100㎡ | 1.0829 | 11556.37 | 6225.73 | 2346.85 |  | 1512.85 | 516.74 | 954.2
343 | 020907001001 | 宣传栏 | ㎡ | 10.80 | 180 |  | 180
注：一般计税法的增值税为增值税销项税（各项费用的价格不包含增值税进项税额） 简易计税法的增值税为应纳增值税（各项费用的价格包含增值税进项税额）
表－09
综合单价分析表 （适用于单价合同）
工程名称:龙州县粤桂协作逐卜乡乡村特色产业农文旅融合发展项目 | [10 empty] | 第54页 共104页
序号 | 项目编码 | 项目名称及项目 特征描述 | 单位 | 工程量 | 综合单价 (元) | 综合单价(元)
[6 empty] | 人工费 | 材料费 | 机械费 | 管理费 | 利润 | 增值税 | 其中： 暂估价
| B-换 | 宣传栏 | ㎡ | 10.80 | 180 |  | 180
屋面工程
344 | 020601003001 | 小青瓦屋面 1.青灰色古典青瓦，盖6留4,搭接处采用30mm厚1：2.5水泥砂浆粘贴 | ㎡ | 129.80 | 219.49 | 33.75 | 154.37 | 0.06 | 9.13 | 4.06 | 18.12
| D2-707换 | 小青瓦屋面 走廊、平房{换:水泥砂浆 1∶2.5 换:水泥砂浆 1∶2.5} | 10㎡ | 12.980 | 2194.89 | 337.47 | 1543.73 | 0.61 | 91.28 | 40.57 | 181.23
345 | 010902001001 | 3.0厚SBS改性沥青防水卷材 | ㎡ | 129.80 | 46.19 | 7.51 | 31.94 |  | 2.03 | 0.9 | 3.81
| D2-878换 | 自粘防水卷材 殿、廊屋面 干铺法 冷底子油 30∶70 | 100㎡ | 1.2980 | 4618.53 | 750.5 | 3193.98 |  | 202.64 | 90.06 | 381.35
346 | 020602002001 | 小青瓦叠瓦屋脊 | m | 22.70 | 260.75 | 154.94 | 23.86 |  | 41.83 | 18.59 | 21.53
| D2-727换 | 小青瓦叠脊 五层为准{换:水泥砂浆 1∶2.5} | 10延长米 | 2.270 | 2607.59 | 1549.44 | 238.56 |  | 418.35 | 185.93 | 215.31
347 | 020603009001 | 小青瓦翘角（造型二） | 座 | 2 | 400 |  | 400
| B-换 | 小青瓦翘角 | 座 | 2 | 400 |  | 400
348 | 020603009002 | 小青瓦叠瓦造型（造型一） | 座 | 1 | 500 |  | 500
| B-换 | 小青瓦翘角 | 座 | 1 | 500 |  | 500
349 | 020302003001 | 小青瓦滴水 | m | 47.20 | 25.26 | 11.28 | 7.46 | 0.02 | 3.05 | 1.36 | 2.09
| D2-788换 | 小青瓦花边、滴水 滴水{换:水泥砂浆 1∶2.5 换:水泥砂浆 1∶2.5} | 10m | 4.720 | 252.59 | 112.84 | 74.56 | 0.23 | 30.53 | 13.57 | 20.86
单价措施项目
| 050401 | 脚手架工程
350 | 021001005001 | 外脚手架 | ㎡ | 208.78 | 31.57 | 15.47 | 6.1 | 0.98 | 4.44 | 1.97 | 2.61
注：一般计税法的增值税为增值税销项税（各项费用的价格不包含增值税进项税额） 简易计税法的增值税为应纳增值税（各项费用的价格包含增值税进项税额）
表－09
综合单价分析表 （适用于单价合同）
工程名称:龙州县粤桂协作逐卜乡乡村特色产业农文旅融合发展项目 | [10 empty] | 第55页 共104页
序号 | 项目编码 | 项目名称及项目 特征描述 | 单位 | 工程量 | 综合单价 (元) | 综合单价(元)
[6 empty] | 人工费 | 材料费 | 机械费 | 管理费 | 利润 | 增值税 | 其中： 暂估价
| D2-1034 | 双排外脚手架 檐高（m以内） 5 | 100㎡ | 2.0878 | 3158.06 | 1547.21 | 609.89 | 98.41 | 444.32 | 197.47 | 260.76
同心廊
分部分项工程
土石方工程
351 | 010101004001 | 挖基坑土方 1.土壤类型：三类土 2.机械开挖、人工辅助 |  | 24.14 | 11.06 | 5.29 |  | 2.01 | 1.97 | 0.88 | 0.91
| D1-638 | 人工 挖沟槽、 基坑土方 | 100 | 0.0241 | 7176.28 | 4736.5 |  |  | 1278.86 | 568.38 | 592.54
| D1-643 | 机械 挖掘机挖土方 斗容量1m3 | 100 | 0.2173 | 433.82 | 62.69 |  | 223.64 | 77.31 | 34.36 | 35.82
352 | 010103001001 | 基础回填土方 1.填方来源：现场开挖料 |  | 19.99 | 50.22 | 30.72 |  | 2.42 | 8.95 | 3.98 | 4.15
| D1-639 | 人工 夯填土方 | 100 | 0.1999 | 5019.92 | 3071.71 |  | 241.55 | 894.58 | 397.59 | 414.49
353 | 010103002001 | 余土弃置 1.机械装车、小型自卸汽车起运第1km |  | 4.15 | 22.25 | 0.63 |  | 14.06 | 3.96 | 1.76 | 1.84
| D1-648 | 机械装 自卸汽车运土（运距1km以内） | 100 | 0.0415 | 2224.9 | 62.69 |  | 1405.79 | 396.49 | 176.22 | 183.71
混凝土及钢筋混凝土工程
355 | 桂030413009001 | C20混凝土垫层 |  | 1.28 | 565.17 | 52.34 | 445.13 | 0.45 | 14.25 | 6.33 | 46.67
| D1-661换 | 人工操作 混凝土{换:碎石 GD40 商品普通砼 C20} |  | 1.28 | 565.17 | 52.34 | 445.13 | 0.45 | 14.25 | 6.33 | 46.67
356 | 桂030413011001 | C30混凝土独立基础 1.含模板安拆 |  | 1.15 | 712.01 | 108.22 | 496.63 | 4.43 | 30.42 | 13.52 | 58.79
| D2-213换 | 独立基础{换:碎石 GD40 商品普通砼 C30} | 10 | 0.115 | 7120.08 | 1082.2 | 4966.27 | 44.35 | 304.17 | 135.19 | 587.9
357 | 桂030413011002 | C30混凝土柱 1.含模板安拆 |  | 0.70 | 1648.81 | 625.67 | 619.19 | 17.11 | 173.56 | 77.14 | 136.14
注：一般计税法的增值税为增值税销项税（各项费用的价格不包含增值税进项税额） 简易计税法的增值税为应纳增值税（各项费用的价格包含增值税进项税额）
表－09
综合单价分析表 （适用于单价合同）
工程名称:龙州县粤桂协作逐卜乡乡村特色产业农文旅融合发展项目 | [10 empty] | 第56页 共104页
序号 | 项目编码 | 项目名称及项目 特征描述 | 单位 | 工程量 | 综合单价 (元) | 综合单价(元)
[6 empty] | 人工费 | 材料费 | 机械费 | 管理费 | 利润 | 增值税 | 其中： 暂估价
| D2-218换 | 矩形柱 断面周长（cm） 150以内{换:碎石 GD40 商品普通砼 C30} | 10 | 0.070 | 16488.07 | 6256.78 | 6191.8 | 171.18 | 1735.55 | 771.36 | 1361.4
358 | 桂030413011003 | C30混凝土基础梁 1.含模板安拆 |  | 1.02 | 719.25 | 111.67 | 498.02 | 4.76 | 31.44 | 13.97 | 59.39
| D2-212换 | 带型基础{换:碎石 GD40 商品普通砼 C30} | 10 | 0.102 | 7192.5 | 1116.68 | 4980.16 | 47.68 | 314.38 | 139.72 | 593.88
359 | 010515001001 | 螺纹钢筋HRB400 10以内 | t | 0.143 | 6189.79 | 1721.4 | 3269.02 | 12.17 | 468.04 | 208.04 | 511.12
| D2-277换 | 螺纹钢筋 直径（mm）10以内 | t | 0.143 | 6189.83 | 1721.4 | 3269.05 | 12.19 | 468.07 | 208.03 | 511.09
360 | 010515001002 | 螺纹钢筋HRB400 10以上 | t | 0.222 | 5465.18 | 1053.65 | 3473.11 | 54.86 | 299.28 | 133.02 | 451.26
| D2-278换 | 螺纹钢筋 直径（mm）10以上 | t | 0.222 | 5465.18 | 1053.65 | 3473.11 | 54.85 | 299.3 | 133.02 | 451.25
地面工程
361 | 040201002001 | 素土夯实 | ㎡ | 15.00 | 2.51 | 1.48 |  | 0.17 | 0.45 | 0.2 | 0.21
| D1-636 | 人工 原土打夯 | 100㎡ | 0.1500 | 250.99 | 148.36 |  | 17.3 | 44.73 | 19.88 | 20.72
362 | 010404001001 | 100厚碎石垫层 |  | 1.50 | 284.96 | 81.49 | 145.81 | 1.69 | 22.46 | 9.98 | 23.53
| D1-657 | 人工操作 碎石干铺 |  | 1.50 | 284.96 | 81.49 | 145.81 | 1.69 | 22.46 | 9.98 | 23.53
363 | 桂030413009002 | 100厚C20混凝土地面 |  | 1.50 | 565.17 | 52.34 | 445.13 | 0.45 | 14.25 | 6.33 | 46.67
| D1-661换 | 人工操作 混凝土{换:碎石 GD40 商品普通砼 C20} |  | 1.50 | 565.17 | 52.34 | 445.13 | 0.45 | 14.25 | 6.33 | 46.67
364 | 040402009001 | 青砖基础 1.墙厚240mm 2.M7.5水泥砂浆砌古窑小青砖 |  | 1.48 | 2020.42 | 590.39 | 1032.04 | 0.66 | 159.58 | 70.93 | 166.82
| D2-2换 | 青砖 直墙 清水墙{换:水泥砂浆中砂M7.5} | 10 | 0.148 | 20203.97 | 5903.85 | 10320.32 | 6.53 | 1595.8 | 709.25 | 1668.22
365 | 011201003001 | 砖墙面勾凹缝 | ㎡ | 5.76 | 15.16 | 9.12 | 1.24 |  | 2.46 | 1.09 | 1.25
| D1-891 | 砖石墙面 勾凹缝{水泥膏} | 100㎡ | 0.0576 | 1517.03 | 911.8 | 124.36 |  | 246.19 | 109.42 | 125.26
注：一般计税法的增值税为增值税销项税（各项费用的价格不包含增值税进项税额） 简易计税法的增值税为应纳增值税（各项费用的价格包含增值税进项税额）
表－09
综合单价分析表 （适用于单价合同）
工程名称:龙州县粤桂协作逐卜乡乡村特色产业农文旅融合发展项目 | [10 empty] | 第57页 共104页
序号 | 项目编码 | 项目名称及项目 特征描述 | 单位 | 工程量 | 综合单价 (元) | 综合单价(元)
[6 empty] | 人工费 | 材料费 | 机械费 | 管理费 | 利润 | 增值税 | 其中： 暂估价
366 | 020702006001 | 烧面芝麻灰花岗岩地面 1.600*300*30厚烧面芝麻灰花岗岩 2. 5厚素水泥浆结合层 3. 30厚1:3水泥砂浆结合层 | ㎡ | 14.34 | 226.42 | 39.65 | 151.91 | 0.5 | 10.84 | 4.82 | 18.7
| D1-699换 | 石质块料面层 水泥砂浆 厚度≤3cm{换:水泥砂浆 1∶3 换:素水泥浆} | 10㎡ | 1.434 | 2264.17 | 396.54 | 1519.13 | 4.96 | 108.41 | 48.18 | 186.95
367 | 020702006002 | 烧面芝麻黑花岗岩地面 1.600*300*30厚烧面芝麻黑花岗岩 2.30厚1:3水泥砂浆结合层 | ㎡ | 5.46 | 226.41 | 39.65 | 151.91 | 0.5 | 10.84 | 4.82 | 18.69
| D1-699换 | 石质块料面层 水泥砂浆 厚度≤3cm{换:水泥砂浆 1∶3 换:素水泥浆} | 10㎡ | 0.546 | 2264.17 | 396.54 | 1519.13 | 4.96 | 108.41 | 48.18 | 186.95
368 | 040204002001 | 砖砌台阶 1.M5砂浆砌筑MU7.5烧结砖 | ㎡ | 0.72 | 155.11 | 58.79 | 60.38 | 0.14 | 15.92 | 7.07 | 12.81
| D1-734换 | 砖砌台阶{换:水泥砂浆中砂M7.5} | 10㎡ | 0.072 | 1550.97 | 587.91 | 603.81 | 1.37 | 159.11 | 70.71 | 128.06
369 | 040204002002 | 花岗岩台阶 1.踏面：300*300*30mm烧面芝麻黑花岗岩 2.踢面：300*150*20mm烧面芝麻黑花岗岩 3. 5mm厚素水泥浆 4. 30mm厚1:3干硬性水泥砂浆 | ㎡ | 0.72 | 346.1 | 66.9 | 221.01 | 2.53 | 18.75 | 8.33 | 28.58
| D1-708换 | 石质台阶面层 直形 水泥砂浆{换:水泥砂浆 1∶3 换:素水泥浆} | 10㎡ | 0.072 | 3461.06 | 669.09 | 2210.14 | 25.26 | 187.47 | 83.32 | 285.78
370 | 020206005001 | 定制花岗岩柱墩 1.规格：φ380*220芝麻灰花岗岩柱墩，面刻花纹 | 个 | 6 | 300 |  | 300
| B-换 | 定制花岗岩柱墩 | 个 | 6 | 300 |  | 300
木作工程
371 | 020501003001 | φ200mm圆木柱 1.材质：美国南方松防腐木 |  | 0.58 | 11011.52 | 4118.48 | 3790.19 | 422.62 | 1226.09 | 544.93 | 909.21
注：一般计税法的增值税为增值税销项税（各项费用的价格不包含增值税进项税额） 简易计税法的增值税为应纳增值税（各项费用的价格包含增值税进项税额）
表－09
综合单价分析表 （适用于单价合同）
工程名称:龙州县粤桂协作逐卜乡乡村特色产业农文旅融合发展项目 | [10 empty] | 第58页 共104页
序号 | 项目编码 | 项目名称及项目 特征描述 | 单位 | 工程量 | 综合单价 (元) | 综合单价(元)
[6 empty] | 人工费 | 材料费 | 机械费 | 管理费 | 利润 | 增值税 | 其中： 暂估价
2.刷木油一遍底漆，栗色木蜡油二遍饰面
| D2-283换 | 圆柱 柱径（cm） 20以内 |  | 0.58 | 10132.81 | 3632.46 | 3659.6 | 422.62 | 1094.87 | 486.61 | 836.65
| D2-984换 | 底油一遍调和漆二遍 古式木构件 | 10㎡ | 1.153 | 442.03 | 244.48 | 65.7 |  | 66.01 | 29.34 | 36.5
372 | 020501003002 | φ200mm圆穿斗柱 1.材质：美国南方松防腐木 2.刷木油一遍底漆，栗色木蜡油二遍饰面 |  | 0.29 | 15250.07 | 7317.21 | 3819.96 |  | 1975.62 | 878.07 | 1259.21
| D2-291换 | 瓜柱 柱径（cm） 20以内 |  | 0.29 | 14369.1 | 6829.94 | 3689.05 |  | 1844.08 | 819.59 | 1186.44
| D2-984换 | 底油一遍调和漆二遍 古式木构件 | 10㎡ | 0.578 | 442.03 | 244.48 | 65.7 |  | 66.01 | 29.34 | 36.5
373 | 020501003003 | 垂花柱 1.规格：φ200*530mm 2.材质：美国南方松防腐木 3.刷木油一遍底漆，栗色木蜡油二遍饰面 4.手工雕刻纹理 | 个 | 6 | 250 |  | 250
| B-换 | 垂花柱 | 个 | 6 | 250 |  | 250
374 | 020502002001 | 方木梁（梁宽15cm以下） 1.材质：美国南方松防腐木 2.刷木油一遍底漆，栗色木蜡油二遍饰面 |  | 1.82 | 8762.94 | 3017.35 | 3466.91 | 272.2 | 888.18 | 394.75 | 723.55
| D2-311换 | 方梁 梁宽（cm） 15以下 |  | 1.82 | 7535.46 | 2338.45 | 3284.46 | 272.2 | 704.88 | 313.28 | 622.19
| D2-984换 | 底油一遍调和漆二遍 古式木构件 | 10㎡ | 5.054 | 442.03 | 244.48 | 65.7 |  | 66.01 | 29.34 | 36.5
375 | 020412007001 | 木挂落 1.材质：美国南方松防腐木 2.刷木油一遍底漆，栗色木蜡油二遍饰面 | ㎡ | 2.35 | 1044.68 | 562.14 | 177.05 |  | 151.77 | 67.46 | 86.26
| D2-663换 | 倒挂楣子（挂落） 步步紧 硬樘 | ㎡ | 2.35 | 956.27 | 513.24 | 163.91 |  | 138.57 | 61.59 | 78.96
| D2-984换 | 底油一遍调和漆二遍 古式木构件 | 10㎡ | 0.470 | 442.03 | 244.48 | 65.7 |  | 66.01 | 29.34 | 36.5
注：一般计税法的增值税为增值税销项税（各项费用的价格不包含增值税进项税额） 简易计税法的增值税为应纳增值税（各项费用的价格包含增值税进项税额）
表－09
综合单价分析表 （适用于单价合同）
工程名称:龙州县粤桂协作逐卜乡乡村特色产业农文旅融合发展项目 | [10 empty] | 第59页 共104页
序号 | 项目编码 | 项目名称及项目 特征描述 | 单位 | 工程量 | 综合单价 (元) | 综合单价(元)
[6 empty] | 人工费 | 材料费 | 机械费 | 管理费 | 利润 | 增值税 | 其中： 暂估价
376 | 020504002001 | 120*30mm封檐板 1.材质：美国南方松防腐木 2.刷木油一遍底漆，栗色木蜡油二遍饰面 | ㎡ | 3.12 | 396.21 | 146.93 | 159.27 |  | 39.67 | 17.63 | 32.71
| D2-408换 | 挂落板、挂檐板、滴珠板 厚3cm | 10㎡ | 0.312 | 3077.96 | 980.29 | 1461.22 |  | 264.68 | 117.63 | 254.14
| D2-984换 | 底油一遍调和漆二遍 古式木构件 | 10㎡ | 0.624 | 442.03 | 244.48 | 65.7 |  | 66.01 | 29.34 | 36.5
377 | 020503002001 | 40*40mm方木挂瓦条 1.材质：美国南方松防腐木 2.刷木油一遍底漆，栗色木蜡油二遍饰面 |  | 0.37 | 10509.33 | 4045.27 | 4018.62 |  | 1092.22 | 485.46 | 867.76
| D2-339换 | 方檩（桁、楼条） 厚（cm） 12以内 |  | 0.37 | 6102.15 | 1607.72 | 3363.57 |  | 434.08 | 192.93 | 503.85
| D2-984换 | 底油一遍调和漆二遍 古式木构件 | 10㎡ | 3.689 | 442.03 | 244.48 | 65.7 |  | 66.01 | 29.34 | 36.5
378 | 020506011001 | 30mm厚木望板 1.材质：美国南方松防腐木 2.刷木油一遍底漆，栗色木蜡油二遍饰面 | ㎡ | 40.56 | 345.8 | 85.85 | 197.92 |  | 23.18 | 10.3 | 28.55
| D2-400换 | 刨光望板 厚2.2cm[实际值=3] | 10㎡ | 4.056 | 2574.06 | 369.53 | 1847.88 |  | 99.77 | 44.34 | 212.54
| D2-984换 | 底油一遍调和漆二遍 古式木构件 | 10㎡ | 8.112 | 442.03 | 244.48 | 65.7 |  | 66.01 | 29.34 | 36.5
379 | 050305003001 | 木制美人靠座凳 1.材质：美国南方松防腐木 2.刷木油一遍底漆，栗色木蜡油二遍饰面 3.样式按图 | m | 11.50 | 1229.22 | 706.93 | 145.09 |  | 190.87 | 84.83 | 101.5
| D1-864换 | 吴王靠制作安装 竖芯式 | 10m | 1.150 | 10564.09 | 6380.86 | 822.44 |  | 1722.83 | 765.7 | 872.26
| D2-413换 | 零星构件 |  | 0.17 | 4831.08 | 863.53 | 3231.88 |  | 233.15 | 103.62 | 398.9
| D2-984换 | 底油一遍调和漆二遍 古式木构件 | 10㎡ | 2.638 | 442.03 | 244.48 | 65.7 |  | 66.01 | 29.34 | 36.5
屋面工程
380 | 020601003001 | 小青瓦屋面 | ㎡ | 40.56 | 219.49 | 33.75 | 154.37 | 0.06 | 9.13 | 4.06 | 18.12
注：一般计税法的增值税为增值税销项税（各项费用的价格不包含增值税进项税额） 简易计税法的增值税为应纳增值税（各项费用的价格包含增值税进项税额）
表－09
综合单价分析表 （适用于单价合同）
工程名称:龙州县粤桂协作逐卜乡乡村特色产业农文旅融合发展项目 | [10 empty] | 第60页 共104页
序号 | 项目编码 | 项目名称及项目 特征描述 | 单位 | 工程量 | 综合单价 (元) | 综合单价(元)
[6 empty] | 人工费 | 材料费 | 机械费 | 管理费 | 利润 | 增值税 | 其中： 暂估价
1.青灰色古典青瓦，盖6留4,搭接处采用30mm厚1：2.5水泥砂浆粘贴
| D2-707换 | 小青瓦屋面 走廊、平房{换:水泥砂浆 1∶2.5 换:水泥砂浆 1∶2.5} | 10㎡ | 4.056 | 2194.89 | 337.47 | 1543.73 | 0.61 | 91.28 | 40.57 | 181.23
381 | 010902001001 | 3.0厚SBS改性沥青防水卷材 | ㎡ | 40.56 | 46.18 | 7.5 | 31.94 |  | 2.03 | 0.9 | 3.81
| D2-878换 | 自粘防水卷材 殿、廊屋面 干铺法 冷底子油 30∶70 | 100㎡ | 0.4056 | 4618.53 | 750.5 | 3193.98 |  | 202.64 | 90.06 | 381.35
382 | 020602002001 | 小青瓦叠瓦屋脊 | m | 6.90 | 260.75 | 154.94 | 23.86 |  | 41.83 | 18.59 | 21.53
| D2-727换 | 小青瓦叠脊 五层为准{换:水泥砂浆 1∶2.5} | 10延长米 | 0.690 | 2607.59 | 1549.44 | 238.56 |  | 418.35 | 185.93 | 215.31
383 | 020603009001 | 小青瓦翘角（造型二） | 座 | 2 | 400 |  | 400
| B- | 小青瓦翘角 | 座 | 2 | 400 |  | 400
384 | 020603009002 | 小青瓦叠瓦造型（造型一） | 座 | 1 | 500 |  | 500
| B-换 | 小青瓦翘角 | 座 | 1 | 500 |  | 500
385 | 020302003001 | 小青瓦滴水 | m | 15.60 | 25.26 | 11.28 | 7.46 | 0.02 | 3.05 | 1.36 | 2.09
| D2-788换 | 小青瓦花边、滴水 滴水{换:水泥砂浆 1∶2.5 换:水泥砂浆 1∶2.5} | 10m | 1.560 | 252.59 | 112.84 | 74.56 | 0.23 | 30.53 | 13.57 | 20.86
单价措施项目
| 050401 | 脚手架工程
386 | 021001005001 | 外脚手架 | ㎡ | 70.06 | 31.57 | 15.47 | 6.1 | 0.98 | 4.44 | 1.97 | 2.61
| D2-1034 | 双排外脚手架 檐高（m以内） 5 | 100㎡ | 0.7006 | 3158.06 | 1547.21 | 609.89 | 98.41 | 444.32 | 197.47 | 260.76
红糖工艺坊-拆除工程
注：一般计税法的增值税为增值税销项税（各项费用的价格不包含增值税进项税额） 简易计税法的增值税为应纳增值税（各项费用的价格包含增值税进项税额）
表－09
综合单价分析表 （适用于单价合同）
工程名称:龙州县粤桂协作逐卜乡乡村特色产业农文旅融合发展项目 | [10 empty] | 第61页 共104页
序号 | 项目编码 | 项目名称及项目 特征描述 | 单位 | 工程量 | 综合单价 (元) | 综合单价(元)
[6 empty] | 人工费 | 材料费 | 机械费 | 管理费 | 利润 | 增值税 | 其中： 暂估价
分部分项工程
| 1. | 第一章人工拆除工程
387 | 011607001001 | 拆除现状钢构件顶棚 | ㎡ | 176.86 | 23.47 | 10.36 |  | 8.49 | 2 | 0.68 | 1.94
| AC-1-54 | 拆除金属压型板屋面 型钢龙骨 | 10 | 17.686 | 234.56 | 103.57 |  | 84.87 | 19.97 | 6.78 | 19.37
388 | 011601001001 | 砖砌体拆除 |  | 6.07 | 113.08 | 90.84 |  |  | 9.63 | 3.27 | 9.34
| AC-1-21 | 拆除砌体 砖墙 | 10 | 0.607 | 1130.78 | 908.42 |  |  | 96.29 | 32.7 | 93.37
389 | 011610002001 | 金属门拆除 | ㎡ | 10.92 | 36.47 | 29.3 |  |  | 3.11 | 1.05 | 3.01
| AC-1-130 | 拆除 铝合金门窗 | 10 | 1.092 | 364.77 | 293.04 |  |  | 31.06 | 10.55 | 30.12
391 | 041001001001 | 破除15厚混凝土路面 | ㎡ | 8.28 | 12.38 | 0.57 |  | 7.38 | 2.3 | 1.11 | 1.02
| C1-0409 | 拆除水泥混凝土路面 岩石破碎机拆除 厚度15cm | 100㎡ | 0.0828 | 1238.43 | 56.7 |  | 737.83 | 230.41 | 111.23 | 102.26
392 | 011605002001 | 灶台面拆除旧瓷砖 | ㎡ | 9.10 | 21.88 | 17.58 |  |  | 1.86 | 0.63 | 1.81
| AC-1-99 | 拆除墙柱面 各种块料面砖 | 100 | 0.0910 | 2188.62 | 1758.24 |  |  | 186.37 | 63.3 | 180.71
| 4. | 第四章渣土运输
393 | 010103002001 | 金属构件弃置 1.人工装车、小型自卸汽车运至屯内指定位置堆放 |  | 53.06 | 42.33 | 14.24 |  | 19.77 | 3.6 | 1.22 | 3.5
| AC-4-6 | 自卸汽车运渣土 人工装渣土1km以内 | 100 | 0.5306 | 4232.99 | 1423.76 |  | 1976.84 | 360.46 | 122.42 | 349.51
394 | 010103002002 | 余渣弃置 1.人工装车、小型自卸汽车起运第1km |  | 9.65 | 42.33 | 14.24 |  | 19.77 | 3.6 | 1.22 | 3.5
| AC-4-6 | 自卸汽车运渣土 人工装渣土1km以内 | 100 | 0.0965 | 4232.99 | 1423.76 |  | 1976.84 | 360.46 | 122.42 | 349.51
红糖工艺坊-新建工程
注：一般计税法的增值税为增值税销项税（各项费用的价格不包含增值税进项税额） 简易计税法的增值税为应纳增值税（各项费用的价格包含增值税进项税额）
表－09
综合单价分析表 （适用于单价合同）
工程名称:龙州县粤桂协作逐卜乡乡村特色产业农文旅融合发展项目 | [10 empty] | 第62页 共104页
序号 | 项目编码 | 项目名称及项目 特征描述 | 单位 | 工程量 | 综合单价 (元) | 综合单价(元)
[6 empty] | 人工费 | 材料费 | 机械费 | 管理费 | 利润 | 增值税 | 其中： 暂估价
分部分项工程
| 1. | 土（石）方工程
396 | 010101004001 | 挖基坑土方 1.土壤类别:三类土 2.机械开挖、人工辅助 |  | 16.56 | 12.84 | 6.76 |  | 3.46 | 1.16 | 0.4 | 1.06
| A-1-10换 | 人工挖沟槽（基坑） 三类土 深2m以内 | 100 | 0.0166 | 7709.22 | 6135.44 |  | 4.04 | 693.76 | 239.44 | 636.54
| A-1-26换 | 液压挖掘机挖沟槽（基坑）土方 斗容量（1.0） | 1000 | 0.01490 | 5672.48 | 673.06 |  | 3844.4 | 510.47 | 176.18 | 468.37
397 | 010101003001 | 人工挖沟槽土方 1.土壤类别:三类土 |  | 10.68 | 51.42 | 40.9 |  | 0.04 | 4.63 | 1.6 | 4.25
| A-1-10换 | 人工挖沟槽（基坑） 三类土 深2m以内 | 100 | 0.1068 | 5141.17 | 4090.29 |  | 4.04 | 462.66 | 159.68 | 424.5
398 | 010103001001 | 基础回填土方 1.填方材料品种:原土回填 |  | 20.28 | 26.74 | 19.14 |  | 2.15 | 2.41 | 0.83 | 2.21
| A-1-93 | 人工回填土 夯填 | 100 | 0.2028 | 2672.7 | 1913.9 |  | 214.59 | 240.52 | 83.01 | 220.68
399 | 010103002001 | 土方弃置 1.机械装车、自卸汽车起运第1km |  | 6.96 | 9.25 | 0.67 |  | 6.7 | 0.83 | 0.29 | 0.76
| A-1-127 | 装载机装土斗容量（1）自卸汽车运土（运距1km以内）10t | 1000 | 0.00696 | 9261.72 | 673.06 |  | 6702.8 | 833.47 | 287.66 | 764.73
| 4. | 砌筑工程
401 | 010401004001 | 多孔砖墙 1.砖品种、规格、强度等级:页岩烧结多孔砖墙 2.墙体类型:外墙 3.墙体厚度:120mm 4.砂浆种类、强度等级:混合砂浆 M7.5 |  | 9.04 | 681.95 | 247.21 | 279.2 | 0.25 | 73.74 | 25.24 | 56.31
| A-4-10换 | 混水砖墙 多孔砖 240×115×90 墙体厚度(115mm){换:水泥砂浆中砂M7.5} | 10 | 0.904 | 6819.49 | 2472.12 | 2791.96 | 2.49 | 737.43 | 252.41 | 563.08
注：一般计税法的增值税为增值税销项税（各项费用的价格不包含增值税进项税额） 简易计税法的增值税为应纳增值税（各项费用的价格包含增值税进项税额）
表－09
综合单价分析表 （适用于单价合同）
工程名称:龙州县粤桂协作逐卜乡乡村特色产业农文旅融合发展项目 | [10 empty] | 第63页 共104页
序号 | 项目编码 | 项目名称及项目 特征描述 | 单位 | 工程量 | 综合单价 (元) | 综合单价(元)
[6 empty] | 人工费 | 材料费 | 机械费 | 管理费 | 利润 | 增值税 | 其中： 暂估价
402 | 010401004002 | 多孔砖墙 1.砖品种、规格、强度等级:页岩烧结多孔砖墙 2.墙体类型:外墙 3.墙体厚度:240mm 4.砂浆种类、强度等级:混合砂浆 M7.5 |  | 1.45 | 638.31 | 226.48 | 268.1 | 0.31 | 67.59 | 23.13 | 52.7
| A-4-11换 | 混水砖墙 多孔砖 240×115×90 墙体厚度(240mm){换:水泥砂浆中砂M7.5} | 10 | 0.145 | 6383.14 | 2264.81 | 2681.01 | 3.1 | 675.84 | 231.33 | 527.05
403 | 010401014001 | 砖砌水沟 1.砂浆种类、强度等级:M5水泥砂浆砌筑 2.砖品种、规格、强度等级:MU7.5烧结砖 3.垫层材料种类、厚度:100厚C20混凝土垫层 4.抹灰砂浆种类、强度等级:20厚1:2.5水泥砂浆抹灰 5.600*400*60混凝土漏水盖板 | m | 17.71 | 294.52 | 117.87 | 103.75 | 0.12 | 34.36 | 14.1 | 24.32
| A-4-46换 | 砖砌明沟 多孔砖115mm壁厚 内空260×120mm[实际值=300]{换:预拌普通混凝土 C20[商品砼] 换:水泥砂浆中砂M5 换:水泥砂浆 1∶2.5} | 100m | 0.1771 | 14333.35 | 5858.91 | 4930.92 | 11.76 | 1749.46 | 598.81 | 1183.49
| C5-1008换 | 非定型井井盖（箅）安装 井盖、井箅安装 雨水井 混凝土箅 （盖）座{换:水泥砂浆 1∶2} | 10套 | 1.9 | 1387.96 | 535.6 | 507.46 |  | 155.32 | 74.98 | 114.6
| A-18-13 | 非泵送混凝土浇捣增加费 | 100 | 0.0078 | 5189.48 | 4132.8 |  |  | 467.01 | 161.18 | 428.49
| 5. | 混凝土及钢筋混凝土工程
404 | 010501001001 | 垫层 1.混凝土种类:普通商品混凝土 2.混凝土强度等级:C20 |  | 1.12 | 645.47 | 115.21 | 440.11 | 0.79 | 26.86 | 9.21 | 53.29
| A-5-3换 | 混凝土垫层{换:预拌普通混凝土 C20[商品砼]} | 10 | 0.112 | 5931.03 | 735.2 | 4401.05 | 7.84 | 221.43 | 75.79 | 489.72
| A-18-13 | 非泵送混凝土浇捣增加费 | 100 | 0.0113 | 5189.48 | 4132.8 |  |  | 467.01 | 161.18 | 428.49
405 | 010501003001 | 独立基础 1.混凝土种类:普通商品混凝土 |  | 1.29 | 622.94 | 82.6 | 465.22 | 0.75 | 17.08 | 5.86 | 51.43
注：一般计税法的增值税为增值税销项税（各项费用的价格不包含增值税进项税额） 简易计税法的增值税为应纳增值税（各项费用的价格包含增值税进项税额）
表－09
综合单价分析表 （适用于单价合同）
工程名称:龙州县粤桂协作逐卜乡乡村特色产业农文旅融合发展项目 | [10 empty] | 第64页 共104页
序号 | 项目编码 | 项目名称及项目 特征描述 | 单位 | 工程量 | 综合单价 (元) | 综合单价(元)
[6 empty] | 人工费 | 材料费 | 机械费 | 管理费 | 利润 | 增值税 | 其中： 暂估价
2.混凝土强度等级:C30
| A-5-7换 | 独立基础 混凝土{换:预拌普通混凝土 C30[商品砼]} | 10 | 0.129 | 5702.32 | 406.32 | 4652.14 | 7.5 | 123.32 | 42.21 | 470.83
| A-18-13 | 非泵送混凝土浇捣增加费 | 100 | 0.0131 | 5189.48 | 4132.8 |  |  | 467.01 | 161.18 | 428.49
406 | 010502002001 | 构造柱 1.混凝土种类:普通商品混凝土 2.混凝土强度等级:C25 |  | 0.80 | 717.54 | 146.81 | 461.65 | 1.24 | 36.19 | 12.4 | 59.25
| A-5-20换 | 混凝土柱 构造柱{换:预拌普通混凝土 C25[商品砼]} | 10 | 0.082 | 6475.12 | 1014.07 | 4503.87 | 12.08 | 305.79 | 104.67 | 534.64
| A-18-13 | 非泵送混凝土浇捣增加费 | 100 | 0.0083 | 5189.48 | 4132.8 |  |  | 467.01 | 161.18 | 428.49
407 | 010503001001 | 基础梁 1.混凝土种类:普通商品混凝土 2.混凝土强度等级:C30 |  | 1.29 | 620.37 | 80.12 | 465.69 | 1.22 | 16.47 | 5.65 | 51.22
| A-5-21换 | 混凝土 基础梁{换:预拌普通混凝土 C30[商品砼]} | 10 | 0.129 | 5676.81 | 381.5 | 4656.92 | 12.18 | 117.32 | 40.16 | 468.73
| A-18-13 | 非泵送混凝土浇捣增加费 | 100 | 0.0131 | 5189.48 | 4132.8 |  |  | 467.01 | 161.18 | 428.49
408 | 010503005001 | 过梁 1.混凝土种类:普通商品混凝土 2.混凝土强度等级:C25 |  | 0.15 | 722.67 | 156.4 | 452.6 | 1.2 | 39.33 | 13.47 | 59.67
| A-5-25换 | 混凝土 过梁{换:预拌普通混凝土 C25[商品砼]} | 10 | 0.015 | 6707.69 | 1150.52 | 4526.06 | 12.18 | 346.48 | 118.6 | 553.85
| A-18-13 | 非泵送混凝土浇捣增加费 | 100 | 0.0015 | 5189.48 | 4132.8 |  |  | 467.01 | 161.18 | 428.49
409 | 010515001001 | 现浇构件钢筋 1.钢筋种类、规格:HPB300 10以内 | t | 0.004 | 5372.5 | 1012.5 | 3487.5 | 17.5 | 307.5 | 105 | 442.5
| A-5-289 | 现浇构件圆钢筋制作安装 HPB300 10以内 | t | 0.004 | 5370.02 | 1012.27 | 3486.55 | 16.35 | 306.53 | 104.92 | 443.4
410 | 010515001002 | 现浇构件钢筋 1.钢筋种类、规格:HRB400 10以内 | t | 0.083 | 5124.57 | 1065.54 | 3181.33 | 20.24 | 323.61 | 110.72 | 423.13
注：一般计税法的增值税为增值税销项税（各项费用的价格不包含增值税进项税额） 简易计税法的增值税为应纳增值税（各项费用的价格包含增值税进项税额）
表－09
综合单价分析表 （适用于单价合同）
工程名称:龙州县粤桂协作逐卜乡乡村特色产业农文旅融合发展项目 | [10 empty] | 第65页 共104页
序号 | 项目编码 | 项目名称及项目 特征描述 | 单位 | 工程量 | 综合单价 (元) | 综合单价(元)
[6 empty] | 人工费 | 材料费 | 机械费 | 管理费 | 利润 | 增值税 | 其中： 暂估价
| A-5-291 | 现浇构件带肋钢筋制作安装 HRB400 10以内 | t | 0.083 | 5124.62 | 1065.55 | 3181.31 | 20.29 | 323.58 | 110.76 | 423.13
411 | 010515001003 | 现浇构件钢筋 1.钢筋种类、规格:HRB400 10以上 | t | 0.243 | 4996.51 | 807.33 | 3387.45 | 47.33 | 254.69 | 87.16 | 412.55
| A-5-292 | 现浇构件带肋钢筋制作安装 HRB400 10以上 | t | 0.243 | 4996.51 | 807.33 | 3387.44 | 47.32 | 254.69 | 87.17 | 412.56
| 6. | 金属结构工程
412 | 010603003001 | 镀锌方管柱 1.规格：□150*8mm 2.材质：热镀锌方通 3.金属面刷1遍底漆，2遍栗色漆 | t | 2.903 | 6336.02 | 726.97 | 4538.07 | 86.5 | 321.82 | 139.5 | 523.16
| A-6-37换 | 预制钢材构件安装 住宅钢结构 钢柱 质量（≤3t） | t | 2.903 | 5906.59 | 480.33 | 4471.15 | 86.5 | 261.88 | 119.03 | 487.7
| A-14-175换 | 金属面其他油漆 金属面 调和漆二遍[实际遍数=3] | 100㎡ | 0.6967 | 1789.3 | 1027.68 | 278.85 |  | 249.73 | 85.3 | 147.74
413 | 010604001001 | 钢梁 1.规格：□120*60*4mm、□120*5mm 2.材质：热镀锌方通 3.金属面刷1遍底漆，2遍栗色漆 | t | 0.895 | 6664.76 | 675.7 | 4559.22 | 335.28 | 381.54 | 162.72 | 550.3
| A-6-22换 | 预制钢材构件安装 厂（库）房钢结构 钢梁 质量（≤1.5t） | t | 0.895 | 5984.82 | 285.18 | 4453.25 | 335.28 | 286.65 | 130.3 | 494.16
| A-14-175换 | 金属面其他油漆 金属面 调和漆二遍[实际遍数=3] | 100㎡ | 0.3401 | 1789.3 | 1027.68 | 278.85 |  | 249.73 | 85.3 | 147.74
414 | 010602001001 | 钢屋架 1.规格：80*40*2.5mm、80*60*4mm、120*60*4mm 2.材质：热镀锌方通 3.金属面刷1遍底漆，2遍栗色漆 | t | 2.499 | 7116.38 | 913.18 | 4561.7 | 378.14 | 475.06 | 200.7 | 587.6
| A-6-7换 | 预制钢材构件安装 厂（库）房钢结构 钢屋架（刚托架）质量（≤1.5t） | t | 2.499 | 6150.13 | 358.22 | 4411.12 | 378.14 | 340.2 | 154.64 | 507.81
| A-14-175换 | 金属面其他油漆 金属面 调和漆二遍[实际遍数=3] | 100㎡ | 1.3495 | 1789.3 | 1027.68 | 278.85 |  | 249.73 | 85.3 | 147.74
注：一般计税法的增值税为增值税销项税（各项费用的价格不包含增值税进项税额） 简易计税法的增值税为应纳增值税（各项费用的价格包含增值税进项税额）
表－09
综合单价分析表 （适用于单价合同）
工程名称:龙州县粤桂协作逐卜乡乡村特色产业农文旅融合发展项目 | [10 empty] | 第66页 共104页
序号 | 项目编码 | 项目名称及项目 特征描述 | 单位 | 工程量 | 综合单价 (元) | 综合单价(元)
[6 empty] | 人工费 | 材料费 | 机械费 | 管理费 | 利润 | 增值税 | 其中： 暂估价
| 7. | 木结构工程
415 | 020412007001 | 挂落 1.木材种类:美国南方松防腐木 2.刷木油一遍底漆，栗色木蜡油二遍饰面 | ㎡ | 3.52 | 1043.78 | 563.97 | 176.92 |  | 150.9 | 65.8 | 86.19
| D2-663换 | 倒挂楣子（挂落） 步步紧 硬樘 | ㎡ | 3.52 | 956.27 | 513.24 | 163.91 |  | 138.57 | 61.59 | 78.96
| A-14-106换 | 醇酸清漆 其他木材面 刷底油、油色 清漆二遍[实际遍数=3] | 100㎡ | 0.0704 | 4375.71 | 2536.81 | 650.6 |  | 616.44 | 210.56 | 361.3
| 8. | 屋面及防水工程
416 | 010901001001 | 瓦屋面 1.瓦品种、规格:3.0厚灰黑色仿小青瓦树脂瓦 2.防腐木挂瓦条：40*40挂瓦条@180 3.卷材品种、规格、厚度:3厚SBS沥青防水卷材 4.截面120x30木板满铺 5.木材种类:美国南方松防腐木 6.木材面刷木油一遍底漆，栗色木蜡油二遍饰面 | ㎡ | 221.84 | 343.98 | 105.3 | 165.33 | 1.6 | 31.42 | 11.93 | 28.4
| A-6-69换 | 围护体系安装 屋面板 压型钢板 | 100㎡ | 2.2184 | 10530.6 | 2166.12 | 5838.8 | 119.95 | 1056.16 | 480.07 | 869.5
| A-7-26换 | 屋面木基层制作安装 檩木上钉油毡、挂瓦条 | 100㎡ | 2.2184 | 4108.58 | 113.26 | 3610.78 |  | 33.75 | 11.55 | 339.24
| A-7-22换 | 屋面木基层制作安装 屋面板制作安装 平口 15mm厚 | 100㎡ | 2.2184 | 6631.07 | 640.36 | 5131.46 | 39.7 | 202.66 | 69.37 | 547.52
| A-14-106换 | 醇酸清漆 其他木材面 刷底油、油色 清漆二遍[实际遍数=3] | 100㎡ | 6.6552 | 4375.71 | 2536.81 | 650.6 |  | 616.44 | 210.56 | 361.3
417 | 020603003001 | 屋脊 1.屋脊类型:3.0厚灰黑色树脂屋脊瓦 | m | 18.70 | 70 |  | 70
| B-换 | 3.0mm厚树脂瓦屋脊 | m | 18.70 | 70 |  | 70
418 | 020603003002 | 滴水瓦 1.3.0厚灰黑色仿小青瓦树脂滴水瓦 | m | 56.10 | 50 |  | 50
注：一般计税法的增值税为增值税销项税（各项费用的价格不包含增值税进项税额） 简易计税法的增值税为应纳增值税（各项费用的价格包含增值税进项税额）
表－09
综合单价分析表 （适用于单价合同）
工程名称:龙州县粤桂协作逐卜乡乡村特色产业农文旅融合发展项目 | [10 empty] | 第67页 共104页
序号 | 项目编码 | 项目名称及项目 特征描述 | 单位 | 工程量 | 综合单价 (元) | 综合单价(元)
[6 empty] | 人工费 | 材料费 | 机械费 | 管理费 | 利润 | 增值税 | 其中： 暂估价
| B-换 | 3.0mm厚树脂滴水瓦 | m | 56.10 | 50 |  | 50
419 | 011403003001 | 封檐板 1.120*30封檐板 | m | 23.73 | 50 |  | 50
| B-换 | 3.0mm厚树脂封檐板 | m | 23.73 | 50 |  | 50
| 10. | 楼地面装饰工程
420 | 010404001001 | 100厚级配碎石垫层 |  | 2.18 | 258.48 | 75.38 | 136.42 | 0.58 | 18.46 | 6.3 | 21.34
| A-10-10换 | 垫层 碎石 干铺 | 10 | 0.218 | 2584.97 | 753.82 | 1364.22 | 5.84 | 184.6 | 63.05 | 213.44
421 | 011101003001 | 15cm厚C25混凝土地面 | ㎡ | 10.05 | 97.19 | 16.24 | 67.83 | 0.12 | 3.71 | 1.27 | 8.02
| A-5-69换 | 混凝土地面 200mm[实际厚度=150]{换:预拌普通混凝土 C25[商品砼]} | 100㎡ | 0.1005 | 8928.53 | 994.6 | 6782.72 | 11.53 | 299.83 | 102.63 | 737.22
| A-18-13 | 非泵送混凝土浇捣增加费 | 100 | 0.0153 | 5189.48 | 4132.8 |  |  | 467.01 | 161.18 | 428.49
422 | 010404001002 | C20混凝土地面垫层 |  | 1.18 | 593.1 | 73.52 | 440.1 | 0.79 | 22.14 | 7.58 | 48.97
| A-5-3换 | 混凝土垫层{换:普通混凝土 C20[商品砼]} | 10 | 0.118 | 5931.03 | 735.2 | 4401.05 | 7.84 | 221.43 | 75.79 | 489.72
423 | 011101003002 | 50mm厚C20细石混凝土地面 | ㎡ | 65.99 | 50.26 | 18.52 | 21.91 |  | 4.23 | 1.45 | 4.15
| A-10-20换 | 楼地面细石混凝土找平层 30mm[实际厚度=50]{换:混凝土 C20细石[商品砼]} | 100㎡ | 0.6599 | 4762.62 | 1643.06 | 2190.69 |  | 399.26 | 136.37 | 393.24
| A-18-13 | 非泵送混凝土浇捣增加费 | 100 | 0.0333 | 5189.48 | 4132.8 |  |  | 467.01 | 161.18 | 428.49
424 | 011101001001 | 水泥砂浆楼地面 1. 20mm厚1:2水泥砂浆抹光 | ㎡ | 11.75 | 41.93 | 16.91 | 16 | 0.03 | 4.12 | 1.41 | 3.46
| A-10-24换 | 整体面层 水泥砂浆楼地面 混凝土或硬基层上 20mm{换:水泥砂浆 1∶2} | 100㎡ | 0.1175 | 4193 | 1691.41 | 1599.87 | 3.1 | 411.77 | 140.64 | 346.21
425 | 011101005001 | 地坪漆地面 1.基层清扫、打磨、修补缝眼、刷三遍地坪漆 | ㎡ | 77.74 | 27.54 | 16.91 | 2.85 |  | 4.11 | 1.4 | 2.27
注：一般计税法的增值税为增值税销项税（各项费用的价格不包含增值税进项税额） 简易计税法的增值税为应纳增值税（各项费用的价格包含增值税进项税额）
表－09
综合单价分析表 （适用于单价合同）
工程名称:龙州县粤桂协作逐卜乡乡村特色产业农文旅融合发展项目 | [10 empty] | 第68页 共104页
序号 | 项目编码 | 项目名称及项目 特征描述 | 单位 | 工程量 | 综合单价 (元) | 综合单价(元)
[6 empty] | 人工费 | 材料费 | 机械费 | 管理费 | 利润 | 增值税 | 其中： 暂估价
| A-14-207换 | 抹灰面油漆 地面漆 耐磨漆 地面 三遍 | 100㎡ | 0.7774 | 2754.99 | 1691.49 | 284.6 |  | 411.03 | 140.39 | 227.48
| 11. | 墙、柱面装饰与隔断、幕墙工程
426 | 011201001001 | 外墙面一般抹灰 1.20mm厚1:2.5水泥砂浆抹灰 | ㎡ | 123.40 | 71.53 | 35.92 | 17.94 | 0.04 | 8.74 | 2.98 | 5.91
| A-11-12换 | 一般抹灰 外墙 （15+5）mm{换:水泥砂浆 1∶2.5} | 100㎡ | 1.2340 | 7152.06 | 3591.77 | 1794.15 | 3.53 | 873.66 | 298.41 | 590.54
427 | 011201001002 | 内墙面一般抹灰 1.20mm厚1:2.5水泥砂浆抹灰 | ㎡ | 165.84 | 47.78 | 19.46 | 17.98 | 0.04 | 4.74 | 1.62 | 3.94
| A-11-11换 | 一般抹灰 内墙 （15+5）mm{换:水泥砂浆 1∶2.5} | 100㎡ | 1.6584 | 4777.45 | 1945.71 | 1798.28 | 3.53 | 473.67 | 161.79 | 394.47
428 | 桂011204007001 | 青砖片贴墙面 1.10mm厚古窑小青砖片，勾缝 2.瓷砖胶粘贴 3.20mm厚1:2.5水泥砂浆抹灰 4.部位：灶台 | ㎡ | 9.10 | 470.81 | 85.37 | 312.81 | 0.34 | 23.14 | 10.28 | 38.87
| D2-59换 | 青条砖贴墙面 勾缝{换:水泥砂浆 1∶2.5} | 10㎡ | 0.910 | 4708.09 | 853.69 | 3128.05 | 3.36 | 231.4 | 102.85 | 388.74
| 13. | 门窗工程
429 | 010802001001 | 100系列不带纱铝合金推拉门 ＞2m2 1.2.2mm厚铝合金门框，5mm厚钢化玻璃 2.铝材面深灰色烤漆 3.含门边塞缝 | ㎡ | 11.66 | 483.77 | 53.51 | 374.52 |  | 13 | 4.44 | 38.3
| A-13-6换 | 铝合金门安装 推拉 | 100㎡ | 0.1166 | 46390.26 | 5351.43 | 35463.87 |  | 1300.4 | 444.17 | 3830.39
| B- | 5mm平板浮法玻璃与5mm钢化玻璃补差 | ㎡ | 11.31 | 13.28 |  | 13.28
| B-换 | 铝材面深灰色烤漆 | ㎡ | 11.66 | 7 |  | 7
430 | 010802001002 | 76系列不带纱铝合金平开门 ＞2m2 1.2.2mm厚铝合金门框，5mm厚钢化玻璃 2.铝材面深灰色烤漆 | ㎡ | 2.21 | 585.91 | 57.64 | 462.73 |  | 14.01 | 4.78 | 46.75
注：一般计税法的增值税为增值税销项税（各项费用的价格不包含增值税进项税额） 简易计税法的增值税为应纳增值税（各项费用的价格包含增值税进项税额）
表－09
综合单价分析表 （适用于单价合同）
工程名称:龙州县粤桂协作逐卜乡乡村特色产业农文旅融合发展项目 | [10 empty] | 第69页 共104页
序号 | 项目编码 | 项目名称及项目 特征描述 | 单位 | 工程量 | 综合单价 (元) | 综合单价(元)
[6 empty] | 人工费 | 材料费 | 机械费 | 管理费 | 利润 | 增值税 | 其中： 暂估价
3.含门边塞缝
| A-13-7换 | 铝合金门安装 平开 | 100㎡ | 0.0221 | 56617.15 | 5764.26 | 44298.93 |  | 1400.72 | 478.43 | 4674.81
| B- | 5mm平板浮法玻璃与5mm钢化玻璃补差 | ㎡ | 2.12 | 13.28 |  | 13.28
| B-换 | 铝材面深灰色烤漆 | ㎡ | 2.21 | 7 |  | 7
431 | 010807001001 | 70系列铝合金推拉窗 ＞2m2 1.1.4mm厚铝合金框，5mm厚钢化玻璃 2.铝材面深灰色烤漆 3.含窗边塞缝 | ㎡ | 3.23 | 383.02 | 46.73 | 291.05 |  | 11.36 | 3.88 | 30
| A-13-41换 | 隔热断桥铝合金窗安装 推拉 | 100㎡ | 0.0323 | 36335.56 | 4673.44 | 27138.39 |  | 1135.65 | 387.9 | 3000.18
| B- | 5mm平板浮法玻璃与5mm钢化玻璃补差 | ㎡ | 3.08 | 13.28 |  | 13.28
| B-换 | 铝材面深灰色烤漆 | ㎡ | 3.23 | 7 |  | 7
432 | 010807004001 | 铝合金纱窗 1.铝材面深灰色烤漆 | ㎡ | 1.62 | 125.19 | 14.86 | 95.73 |  | 3.61 | 1.23 | 9.76
| A-13-44换 | 普通铝合金窗纱扇安装 推拉 | 100㎡ | 0.0162 | 11819.75 | 1485.98 | 8873.4 |  | 361.09 | 123.34 | 975.94
| B-换 | 铝材面深灰色烤漆 | ㎡ | 1.62 | 7 |  | 7
| 14. | 油漆、涂料、裱糊工程
433 | 011407001001 | 氟碳漆墙面 1.腻子种类:两遍白色防水腻子粉 2.涂料品种、喷刷遍数:三遍白色水性氟碳漆 | ㎡ | 289.24 | 115.57 | 62.26 | 23.47 |  | 15.13 | 5.17 | 9.54
| A-14-193换 | 抹灰面油漆 氟碳漆 墙面 | 100㎡ | 2.8924 | 11556.37 | 6225.73 | 2346.85 |  | 1512.85 | 516.74 | 954.2
434 | 011407001002 | 仿青砖分格缝 | ㎡ | 28.08 | 16 | 10 | 6
| B-换 | 仿青砖分格缝 | ㎡ | 28.08 | 16 | 10 | 6
注：一般计税法的增值税为增值税销项税（各项费用的价格不包含增值税进项税额） 简易计税法的增值税为应纳增值税（各项费用的价格包含增值税进项税额）
表－09
综合单价分析表 （适用于单价合同）
工程名称:龙州县粤桂协作逐卜乡乡村特色产业农文旅融合发展项目 | [10 empty] | 第70页 共104页
序号 | 项目编码 | 项目名称及项目 特征描述 | 单位 | 工程量 | 综合单价 (元) | 综合单价(元)
[6 empty] | 人工费 | 材料费 | 机械费 | 管理费 | 利润 | 增值税 | 其中： 暂估价
| 15. | 其他装饰工程
435 | 020513001001 | 防腐木牌匾 1.规格：3000*500*40mm 2.材质：印尼菠萝格防腐木 3.刷木油一遍底漆，栗色木蜡油二遍饰面 4.阴刻字体、字体描金、字样业主定 5.阴刻边框、描金 | 块 | 1 | 2000 |  | 2000
| B-换 | 防腐木牌匾 | 块 | 1 | 2000 |  | 2000
单价措施项目
| 011701 | 脚手架工程
436 | 桂011701001001 | 外脚手架 1.单排、双排脚手架:双排 2.搭设高度:10m以内 3.脚手架材质:钢管 | ㎡ | 186.61 | 58.13 | 24.15 | 21.42 | 2.44 | 3.96 | 1.36 | 4.8
| A-16-3 | 扣件式钢管外脚手架搭拆 双排 24m以内 | 100㎡ | 1.8661 | 4065.14 | 2415.07 | 538.39 | 244.18 | 396.23 | 135.62 | 335.65
| A-16-6 | 扣件式钢管外脚手架使用 双排 24m以内 | 100㎡·天 | 223.932 | 14.56 |  | 13.36 |  |  |  | 1.2
437 | 桂011701002001 | 里脚手架 1.搭设高度:3.6m以上 2.脚手架材质:钢管 | ㎡ | 25.37 | 12.82 | 7.09 | 1.33 | 0.36 | 2.22 | 0.76 | 1.06
| A-16-15 | 扣件式钢管里脚手架3.6m以上 | 100㎡ | 0.2537 | 1280.76 | 708.95 | 132.54 | 35.67 | 221.9 | 75.95 | 105.75
| 011702 | 混凝土模板及支架(撑)
438 | 011702001001 | 垫层 1.基础类型:垫层基础 2.模板、支撑材质:胶合板模板 木支撑 | ㎡ | 6.86 | 34.47 | 13.61 | 12.55 | 0.01 | 4.06 | 1.39 | 2.85
| A-5-169 | 混凝土基础垫层 胶合板模板 木支撑 | 100㎡ | 0.0686 | 3445.46 | 1360.69 | 1254.75 | 0.9 | 405.75 | 138.88 | 284.49
注：一般计税法的增值税为增值税销项税（各项费用的价格不包含增值税进项税额） 简易计税法的增值税为应纳增值税（各项费用的价格包含增值税进项税额）
表－09
综合单价分析表 （适用于单价合同）
工程名称:龙州县粤桂协作逐卜乡乡村特色产业农文旅融合发展项目 | [10 empty] | 第71页 共104页
序号 | 项目编码 | 项目名称及项目 特征描述 | 单位 | 工程量 | 综合单价 (元) | 综合单价(元)
[6 empty] | 人工费 | 材料费 | 机械费 | 管理费 | 利润 | 增值税 | 其中： 暂估价
439 | 011702001002 | 基础 1.基础类型:独立基础 2.模板、支撑材质:胶合板模板 木支撑 | ㎡ | 14.72 | 60.86 | 32.46 | 9.6 | 0.56 | 9.84 | 3.37 | 5.03
| A-5-174 | 独立基础 胶合板模板 木支撑 | 100㎡ | 0.1472 | 6085.93 | 3246.37 | 959.57 | 56.38 | 984.22 | 336.88 | 502.51
440 | 011702003001 | 构造柱 1.支模高度:3.6m以内 2.模板、支撑材质:胶合板模板 木支撑 | ㎡ | 15.45 | 78.83 | 41.63 | 13.58 | 0.33 | 12.5 | 4.28 | 6.51
| A-5-189 | 构造柱 胶合板模板 木支撑 | 100㎡ | 0.1545 | 7883.85 | 4162.85 | 1358.02 | 33.48 | 1250.51 | 428.03 | 650.96
441 | 011702005001 | 基础梁 1.模板、支撑材质:胶合板模板 木支撑 | ㎡ | 12.99 | 65.25 | 32.24 | 13.77 | 0.68 | 9.81 | 3.36 | 5.39
| A-5-195 | 基础梁 胶合板模板 木支撑 | 100㎡ | 0.1299 | 6523.16 | 3223.93 | 1376.49 | 67.54 | 980.86 | 335.73 | 538.61
442 | 011702009001 | 过梁 1.模板、支撑材质:胶合板模板 钢支撑 | ㎡ | 3.25 | 99.84 | 50.08 | 14.46 | 5.02 | 16.42 | 5.62 | 8.24
| A-5-200 | 过梁 胶合板模板 钢支撑 | 100㎡ | 0.0325 | 9982.26 | 5007.54 | 1445.54 | 501.39 | 1641.66 | 561.91 | 824.22
| 011705 | 大型机械设备进出场及安拆
443 | 011705001001 | 履带式挖掘机进出场费 斗容量（1以内） | 台次 | 1 | 1532.9 | 112.18 | 110.19 | 1012.94 | 127.14 | 43.88 | 126.57
| A-21-35 | 履带式挖掘机进出场费 斗容量（1以内） | 台次 | 1 | 1532.9 | 112.18 | 110.19 | 1012.94 | 127.14 | 43.88 | 126.57
红糖展销馆-建筑工程
分部分项工程
| 1. | 土（石）方工程
444 | 010101004001 | 挖基础土方 1.土壤类别:三类土 2.机械开挖、人工辅助 |  | 68.13 | 12.81 | 6.74 |  | 3.46 | 1.15 | 0.4 | 1.06
| A-1-10换 | 人工挖沟槽（基坑） 三类土 深2m以内 | 100 | 0.0681 | 7709.22 | 6135.44 |  | 4.04 | 693.76 | 239.44 | 636.54
注：一般计税法的增值税为增值税销项税（各项费用的价格不包含增值税进项税额） 简易计税法的增值税为应纳增值税（各项费用的价格包含增值税进项税额）
表－09
综合单价分析表 （适用于单价合同）
工程名称:龙州县粤桂协作逐卜乡乡村特色产业农文旅融合发展项目 | [10 empty] | 第72页 共104页
序号 | 项目编码 | 项目名称及项目 特征描述 | 单位 | 工程量 | 综合单价 (元) | 综合单价(元)
[6 empty] | 人工费 | 材料费 | 机械费 | 管理费 | 利润 | 增值税 | 其中： 暂估价
| A-1-26换 | 液压挖掘机挖沟槽（基坑）土方 斗容量（1.0） | 1000 | 0.06132 | 5672.48 | 673.06 |  | 3844.4 | 510.47 | 176.18 | 468.37
445 | 010101003002 | 挖沟槽土方 1.土壤类别:三类土 2.挖土深度:2m以内 3.人工挖土 |  | 30.37 | 51.41 | 40.9 |  | 0.04 | 4.63 | 1.6 | 4.24
| A-1-10 | 人工挖沟槽（基坑） 三类土 深2m以内 | 100 | 0.3037 | 5141.17 | 4090.29 |  | 4.04 | 462.66 | 159.68 | 424.5
446 | 010103001001 | 基础回填土方 1.填方材料品种:原土回填 |  | 69.55 | 26.74 | 19.14 |  | 2.15 | 2.41 | 0.83 | 2.21
| A-1-93 | 人工回填土 夯填 | 100 | 0.6955 | 2672.7 | 1913.9 |  | 214.59 | 240.52 | 83.01 | 220.68
447 | 010103002001 | 土方弃置 1.机械装车、自卸汽车起运第1km |  | 28.95 | 9.25 | 0.67 |  | 6.7 | 0.83 | 0.29 | 0.76
| A-1-127 | 装载机装土斗容量（1）自卸汽车运土（运距1km以内）10t | 1000 | 0.02895 | 9261.72 | 673.06 |  | 6702.8 | 833.47 | 287.66 | 764.73
| 4. | 砌筑工程
449 | 010401004001 | 多孔砖墙 1.砖品种、规格、强度等级:页岩烧结多孔砖墙 2.墙体类型:内墙 3.墙体厚度:120mm 4.砂浆种类、强度等级:水泥砂浆 M7.5 |  | 1.94 | 681.95 | 247.21 | 279.2 | 0.25 | 73.74 | 25.24 | 56.31
| A-4-10换 | 混水砖墙 多孔砖 240×115×90 墙体厚度(115mm){换:水泥砂浆中砂M7.5} | 10 | 0.194 | 6819.49 | 2472.12 | 2791.96 | 2.49 | 737.43 | 252.41 | 563.08
450 | 010401004002 | 多孔砖墙 1.砖品种、规格、强度等级:页岩烧结多孔砖墙 2.墙体类型:外墙 3.墙体厚度:240mm 4.砂浆种类、强度等级:水泥砂浆 M7.5 |  | 29.16 | 638.31 | 226.48 | 268.1 | 0.31 | 67.58 | 23.13 | 52.71
| A-4-11换 | 混水砖墙 多孔砖 240×115×90 墙体厚度(240mm){换:水泥砂浆中砂M7.5} | 10 | 2.916 | 6383.14 | 2264.81 | 2681.01 | 3.1 | 675.84 | 231.33 | 527.05
注：一般计税法的增值税为增值税销项税（各项费用的价格不包含增值税进项税额） 简易计税法的增值税为应纳增值税（各项费用的价格包含增值税进项税额）
表－09
综合单价分析表 （适用于单价合同）
工程名称:龙州县粤桂协作逐卜乡乡村特色产业农文旅融合发展项目 | [10 empty] | 第73页 共104页
序号 | 项目编码 | 项目名称及项目 特征描述 | 单位 | 工程量 | 综合单价 (元) | 综合单价(元)
[6 empty] | 人工费 | 材料费 | 机械费 | 管理费 | 利润 | 增值税 | 其中： 暂估价
451 | 010401014001 | 砖地沟、明沟 1.砂浆种类、强度等级:M5水泥砂浆砌筑 2.砖品种、规格、强度等级:MU7.5烧结砖 3.垫层材料种类、厚度:100厚C20混凝土垫层 4.抹灰砂浆种类、强度等级:20厚1:2.5水泥砂浆抹灰 | m | 50.36 | 93.72 | 33.64 | 39.29 | 0.03 | 9.7 | 3.32 | 7.74
| A-4-46换 | 砖砌明沟 多孔砖115mm壁厚 内空260×120mm{换:预拌普通混凝土 C20[商品砼] 换:水泥砂浆中砂M5 换:水泥砂浆 1∶3} | 100m | 0.5036 | 9142.63 | 3181.41 | 3928.88 | 3.48 | 949.1 | 324.86 | 754.9
| A-18-13 | 非泵送混凝土浇捣增加费 | 100 | 0.0222 | 5189.48 | 4132.8 |  |  | 467.01 | 161.18 | 428.49
452 | 010404001001 | 垫层 1.垫层材料种类、配合比、厚度:100厚碎石垫层 2.部位:室内地面垫层 |  | 7.61 | 266.08 | 75.38 | 143.39 | 0.58 | 18.46 | 6.3 | 21.97
| A-10-10 | 垫层 碎石 干铺 | 10 | 0.761 | 2660.94 | 753.82 | 1433.92 | 5.84 | 184.6 | 63.05 | 219.71
| 5. | 混凝土及钢筋混凝土工程
453 | 010501001001 | 垫层 1.混凝土种类:普通混凝土 2.混凝土强度等级:C20 |  | 11.20 | 645.51 | 115.25 | 440.11 | 0.78 | 26.86 | 9.21 | 53.3
| A-5-3换 | 混凝土垫层{换:预拌普通混凝土 C20[商品砼]} | 10 | 1.120 | 5931.03 | 735.2 | 4401.05 | 7.84 | 221.43 | 75.79 | 489.72
| A-18-13 | 非泵送混凝土浇捣增加费 | 100 | 0.1131 | 5189.48 | 4132.8 |  |  | 467.01 | 161.18 | 428.49
454 | 010501003001 | 独立基础 1.混凝土种类:普通混凝土 2.混凝土强度等级:C30 |  | 2.02 | 622.89 | 82.57 | 465.21 | 0.75 | 17.07 | 5.86 | 51.43
| A-5-7换 | 独立基础 混凝土{换:预拌普通混凝土 C30[商品砼]} | 10 | 0.202 | 5702.32 | 406.32 | 4652.14 | 7.5 | 123.32 | 42.21 | 470.83
| A-18-13 | 非泵送混凝土浇捣增加费 | 100 | 0.0205 | 5189.48 | 4132.8 |  |  | 467.01 | 161.18 | 428.49
注：一般计税法的增值税为增值税销项税（各项费用的价格不包含增值税进项税额） 简易计税法的增值税为应纳增值税（各项费用的价格包含增值税进项税额）
表－09
综合单价分析表 （适用于单价合同）
工程名称:龙州县粤桂协作逐卜乡乡村特色产业农文旅融合发展项目 | [10 empty] | 第74页 共104页
序号 | 项目编码 | 项目名称及项目 特征描述 | 单位 | 工程量 | 综合单价 (元) | 综合单价(元)
[6 empty] | 人工费 | 材料费 | 机械费 | 管理费 | 利润 | 增值税 | 其中： 暂估价
455 | 010502001001 | 矩形柱 1.混凝土种类:普通混凝土 2.混凝土强度等级:C30 |  | 8.64 | 677.86 | 118.12 | 465.23 | 1.21 | 27.8 | 9.53 | 55.97
| A-5-18换 | 混凝土柱 矩形{换:预拌普通混凝土 C30[商品砼]} | 10 | 0.864 | 6251.79 | 761.68 | 4652.33 | 12.08 | 230.58 | 78.92 | 516.2
| A-18-13 | 非泵送混凝土浇捣增加费 | 100 | 0.0877 | 5189.48 | 4132.8 |  |  | 467.01 | 161.18 | 428.49
456 | 010502002001 | 构造柱 1.混凝土种类:普通混凝土 2.混凝土强度等级:C25 |  | 0.86 | 700 | 143.22 | 450.38 | 1.21 | 35.3 | 12.09 | 57.8
| A-5-20换 | 混凝土柱 构造柱{换:预拌普通混凝土 C25[商品砼]} | 10 | 0.086 | 6475.12 | 1014.07 | 4503.87 | 12.08 | 305.79 | 104.67 | 534.64
| A-18-13 | 非泵送混凝土浇捣增加费 | 100 | 0.0087 | 5189.48 | 4132.8 |  |  | 467.01 | 161.18 | 428.49
457 | 010503001001 | 基础梁 1.混凝土种类:普通混凝土 2.混凝土强度等级:C30 |  | 6.16 | 620.33 | 80.08 | 465.69 | 1.22 | 16.47 | 5.65 | 51.22
| A-5-21换 | 混凝土 基础梁{换:预拌普通混凝土 C30[商品砼]} | 10 | 0.616 | 5676.81 | 381.5 | 4656.92 | 12.18 | 117.32 | 40.16 | 468.73
| A-18-13 | 非泵送混凝土浇捣增加费 | 100 | 0.0625 | 5189.48 | 4132.8 |  |  | 467.01 | 161.18 | 428.49
458 | 010503002001 | 矩形梁 1.混凝土种类:普通混凝土 2.混凝土强度等级:C30 |  | 3.95 | 628.73 | 85.59 | 465.69 | 1.22 | 18.11 | 6.21 | 51.91
| A-5-22换 | 混凝土 单梁、连续梁{换:预拌普通混凝土 C30[商品砼]} | 10 | 0.395 | 5760.38 | 436.32 | 4656.85 | 12.18 | 133.65 | 45.75 | 475.63
| A-18-13 | 非泵送混凝土浇捣增加费 | 100 | 0.0401 | 5189.48 | 4132.8 |  |  | 467.01 | 161.18 | 428.49
459 | 010503005001 | 过梁 1.混凝土种类:普通混凝土 2.混凝土强度等级:C25 |  | 0.25 | 722.64 | 156.36 | 452.6 | 1.2 | 39.32 | 13.48 | 59.68
| A-5-25换 | 混凝土 过梁{换:预拌普通混凝土 C25[商品砼]} | 10 | 0.025 | 6707.69 | 1150.52 | 4526.06 | 12.18 | 346.48 | 118.6 | 553.85
注：一般计税法的增值税为增值税销项税（各项费用的价格不包含增值税进项税额） 简易计税法的增值税为应纳增值税（各项费用的价格包含增值税进项税额）
表－09
综合单价分析表 （适用于单价合同）
工程名称:龙州县粤桂协作逐卜乡乡村特色产业农文旅融合发展项目 | [10 empty] | 第75页 共104页
序号 | 项目编码 | 项目名称及项目 特征描述 | 单位 | 工程量 | 综合单价 (元) | 综合单价(元)
[6 empty] | 人工费 | 材料费 | 机械费 | 管理费 | 利润 | 增值税 | 其中： 暂估价
| A-18-13 | 非泵送混凝土浇捣增加费 | 100 | 0.0025 | 5189.48 | 4132.8 |  |  | 467.01 | 161.18 | 428.49
460 | 010507001001 | 散水、坡道 1.面层厚度:80mm 2.混凝土种类:普通混凝土 3.混凝土强度等级:C20 4.垫层材料种类、厚度:100厚碎石垫层 | ㎡ | 36.77 | 119.88 | 37.06 | 60.36 | 0.08 | 9.3 | 3.18 | 9.9
| A-5-58换 | 混凝土 散水 60mm厚 随捣随光面{换:预拌普通混凝土 C20[商品砼] 换:干混地面砂浆 DS M20} | 100㎡ | 0.3677 | 7397.59 | 2032.63 | 3936.99 | 2.93 | 606.6 | 207.63 | 610.81
| A-10-19换 | 楼地面砂浆找平层 每增减 1mm | 100㎡ | -0.3677 | 283.73 | 27.07 | 223.64 | 0.58 | 6.72 | 2.29 | 23.43
| A-18-13 | 非泵送混凝土浇捣增加费 | 100 | 0.0328 | 5189.48 | 4132.8 |  |  | 467.01 | 161.18 | 428.49
| A-5-59换 | 混凝土 散水 每增减10mm{换:预拌普通混凝土 C20[商品砼]} | 100㎡ | 0.3677 | 1286.16 | 208.64 | 887.87 |  | 62.17 | 21.28 | 106.2
| A-18-13 | 非泵送混凝土浇捣增加费 | 100 | 0.0328 | 5189.48 | 4132.8 |  |  | 467.01 | 161.18 | 428.49
| A-10-10 | 垫层 碎石 干铺 | 10 | 0.368 | 2660.94 | 753.82 | 1433.92 | 5.84 | 184.6 | 63.05 | 219.71
461 | 010515001001 | 现浇构件钢筋 1.钢筋种类、规格:HPB300 10以内 | t | 0.006 | 5370.01 | 1011.67 | 3486.67 | 16.67 | 306.67 | 105 | 443.33
| A-5-289 | 现浇构件圆钢筋制作安装 HPB300 10以内 | t | 0.006 | 5370.02 | 1012.27 | 3486.55 | 16.35 | 306.53 | 104.92 | 443.4
462 | 010515001002 | 现浇构件钢筋 1.钢筋种类、规格:HRB400 10以内 | t | 0.624 | 5124.59 | 1065.54 | 3181.31 | 20.29 | 323.57 | 110.75 | 423.13
| A-5-291 | 现浇构件带肋钢筋制作安装 HRB400 10以内 | t | 0.624 | 5124.62 | 1065.55 | 3181.31 | 20.29 | 323.58 | 110.76 | 423.13
463 | 010515001003 | 现浇构件钢筋 1.钢筋种类、规格:HRB400 10以上 | t | 1.294 | 4996.51 | 807.33 | 3387.44 | 47.32 | 254.69 | 87.17 | 412.56
| A-5-292 | 现浇构件带肋钢筋制作安装 HRB400 10以上 | t | 1.294 | 4996.51 | 807.33 | 3387.44 | 47.32 | 254.69 | 87.17 | 412.56
464 | 桂010515011001 | 砌体加固筋 1.钢筋种类、规格:圆钢HPB300φ6 | t | 0.160 | 8947.63 | 3328 | 3529.38 | 14.44 | 996.06 | 340.94 | 738.81
注：一般计税法的增值税为增值税销项税（各项费用的价格不包含增值税进项税额） 简易计税法的增值税为应纳增值税（各项费用的价格包含增值税进项税额）
表－09
综合单价分析表 （适用于单价合同）
工程名称:龙州县粤桂协作逐卜乡乡村特色产业农文旅融合发展项目 | [10 empty] | 第76页 共104页
序号 | 项目编码 | 项目名称及项目 特征描述 | 单位 | 工程量 | 综合单价 (元) | 综合单价(元)
[6 empty] | 人工费 | 材料费 | 机械费 | 管理费 | 利润 | 增值税 | 其中： 暂估价
| A-5-355换 | 砌体加固钢筋 | t | 0.160 | 8947.57 | 3327.99 | 3529.35 | 14.46 | 996.05 | 340.93 | 738.79
466 | 桂010516004001 | 电渣压力焊接 1.规格:φ18以内 | 个 | 24 | 4.07 | 1.76 | 0.13 | 0.81 | 0.77 | 0.26 | 0.34
| A-5-346 | 钢筋接头 钢筋电渣压力焊接≤18 | 10个 | 2.4 | 40.69 | 17.63 | 1.29 | 8.11 | 7.67 | 2.63 | 3.36
| 7. | 木结构工程
467 | 010702001001 | φ200穿斗柱 1.木材种类:美国南方松防腐木 2.刷木油一遍底漆，栗色木蜡油二遍饰面 |  | 0.37 | 16408.73 | 8106.89 | 3785.33 |  | 2188.86 | 972.81 | 1354.84
| D2-291换 | 瓜柱 柱径（cm） 20以内 |  | 0.37 | 14369.1 | 6829.94 | 3689.05 |  | 1844.08 | 819.59 | 1186.44
| D2-972换 | 广漆(国漆)明光三遍 古式木构件 | 10㎡ | 0.745 | 1012.98 | 634.19 | 47.82 |  | 171.23 | 76.1 | 83.64
468 | 010702001001 | 垂花柱一 1.木材种类:美国南方松防腐木 2.构件规格尺寸:150*150*650mm 3.刷木油一遍底漆，栗色木蜡油二遍饰面 | 个 | 2 | 280 |  | 280
| B-换 | 垂花柱一 | 个 | 2 | 280 |  | 280
469 | 010702001001 | 垂花柱二 1.木材种类:美国南方松防腐木 2.构件规格尺寸:150*150*850mm 3.刷木油一遍底漆，栗色木蜡油二遍饰面 | 个 | 8 | 350 |  | 350
| B-换 | 垂花柱二 | 个 | 8 | 350 |  | 350
470 | 010702001001 | 垂花柱三 1.木材种类:美国南方松防腐木 2.构件规格尺寸:150*150*1200mm 3.刷木油一遍底漆，栗色木蜡油二遍饰面 | 个 | 4 | 400 |  | 400
| B-换 | 垂花柱三 | 个 | 4 | 400 |  | 400
注：一般计税法的增值税为增值税销项税（各项费用的价格不包含增值税进项税额） 简易计税法的增值税为应纳增值税（各项费用的价格包含增值税进项税额）
表－09
综合单价分析表 （适用于单价合同）
工程名称:龙州县粤桂协作逐卜乡乡村特色产业农文旅融合发展项目 | [10 empty] | 第77页 共104页
序号 | 项目编码 | 项目名称及项目 特征描述 | 单位 | 工程量 | 综合单价 (元) | 综合单价(元)
[6 empty] | 人工费 | 材料费 | 机械费 | 管理费 | 利润 | 增值税 | 其中： 暂估价
471 | 010702001001 | 垂花柱四 1.木材种类:美国南方松防腐木 2.构件规格尺寸:200*200*950mm 3.刷木油一遍底漆，栗色木蜡油二遍饰面 | 个 | 3 | 400 |  | 400
| B-换 | 垂花柱四 | 个 | 3 | 400 |  | 400
472 | 010702002001 | 方木梁（宽15cm以内） 1.木材种类:美国南方松防腐木 2.刷木油一遍底漆，栗色木蜡油二遍饰面 |  | 0.21 | 7799.28 | 2430.76 | 3533.8 | 174.62 | 703.48 | 312.62 | 644
| D2-312换 | 方梁 梁宽（cm） 20以下 |  | 0.21 | 6121.65 | 1502.9 | 3284.46 | 174.6 | 452.93 | 201.3 | 505.46
| D2-984换 | 底油一遍调和漆二遍 古式木构件 | 10㎡ | 0.797 | 442.03 | 244.48 | 65.7 |  | 66.01 | 29.34 | 36.5
473 | 010702003001 | 方木檩 1.木材种类:美国南方松防腐木 2.刷木油一遍底漆，栗色木蜡油二遍饰面 |  | 2.80 | 7356.41 | 2301.43 | 3550 |  | 621.38 | 276.18 | 607.42
| D2-339换 | 方檩（桁、楼条） 厚（cm） 12以内 |  | 2.80 | 6102.15 | 1607.72 | 3363.57 |  | 434.08 | 192.93 | 503.85
| D2-984换 | 底油一遍调和漆二遍 古式木构件 | 10㎡ | 7.945 | 442.03 | 244.48 | 65.7 |  | 66.01 | 29.34 | 36.5
474 | 020412007001 | 挂落 1.木材种类:美国南方松防腐木 2.刷木油一遍底漆，栗色木蜡油二遍饰面 | ㎡ | 8.90 | 1158.87 | 640.08 | 173.47 |  | 172.82 | 76.81 | 95.69
| D2-663换 | 倒挂楣子（挂落） 步步紧 硬樘 | ㎡ | 8.90 | 956.27 | 513.24 | 163.91 |  | 138.57 | 61.59 | 78.96
| D2-972换 | 广漆(国漆)明光三遍 古式木构件 | 10㎡ | 1.780 | 1012.98 | 634.19 | 47.82 |  | 171.23 | 76.1 | 83.64
| 8. | 屋面及防水工程
475 | 010901001001 | 瓦屋面 1.瓦品种、规格:3.0厚灰黑色仿小青瓦树脂瓦 2.防腐木挂瓦条：40挂瓦条@500 3.卷材品种、规格、厚度:3厚SBS沥青防水卷材 4.截面120x30木板满铺 | ㎡ | 134.03 | 208.22 | 29.2 | 141.69 | 1.6 | 12.93 | 5.61 | 17.19
注：一般计税法的增值税为增值税销项税（各项费用的价格不包含增值税进项税额） 简易计税法的增值税为应纳增值税（各项费用的价格包含增值税进项税额）
表－09
综合单价分析表 （适用于单价合同）
工程名称:龙州县粤桂协作逐卜乡乡村特色产业农文旅融合发展项目 | [10 empty] | 第78页 共104页
序号 | 项目编码 | 项目名称及项目 特征描述 | 单位 | 工程量 | 综合单价 (元) | 综合单价(元)
[6 empty] | 人工费 | 材料费 | 机械费 | 管理费 | 利润 | 增值税 | 其中： 暂估价
5.木材均为美国南方松防腐木
| A-6-69换 | 围护体系安装 屋面板 压型钢板 | 100㎡ | 1.3403 | 10081.13 | 2166.12 | 5426.44 | 119.95 | 1056.16 | 480.07 | 832.39
| A-7-26换 | 屋面木基层制作安装 檩木上钉油毡、挂瓦条 | 100㎡ | 1.3403 | 4108.58 | 113.26 | 3610.78 |  | 33.75 | 11.55 | 339.24
| A-7-22换 | 屋面木基层制作安装 屋面板制作安装 平口 15mm厚 | 100㎡ | 1.3403 | 6631.07 | 640.36 | 5131.46 | 39.7 | 202.66 | 69.37 | 547.52
476 | 020603003001 | 屋脊 1.屋脊类型:3.0厚灰黑色树脂屋脊瓦 | m | 21.90 | 70 |  | 70
| B-换 | 3.0mm厚树脂瓦屋脊 | m | 21.90 | 70 |  | 70
477 | 020603003002 | 滴水瓦 1.3.0厚灰黑色仿小青瓦树脂滴水瓦 | m | 34.60 | 50 |  | 50
| B-换 | 3.0mm厚树脂滴水瓦 | m | 34.60 | 50 |  | 50
478 | 011403003001 | 封檐板 1.120*30封檐板 | m | 2.72 | 50 |  | 50
| B-换 | 3.0mm厚树脂封檐板 | m | 2.72 | 50 |  | 50
479 | 011403003002 | 3.0厚灰黑色树脂翘角瓦 | 个 | 4 | 339.98 | 89.85 | 187.02 |  | 24.26 | 10.78 | 28.07
| D2-847换 | 翘角 普通翘角 | 个 | 4 | 339.98 | 89.85 | 187.02 |  | 24.26 | 10.78 | 28.07
| 10. | 楼地面装饰工程
480 | 011102003001 | 块料楼地面 1.800*800*8釉面抛光砖 2.5厚素水泥浆 3.25-30厚1:3干硬性水泥砂浆 | ㎡ | 76.50 | 140.97 | 40.02 | 76.23 | 0.03 | 9.73 | 3.32 | 11.64
| A-10-62换 | 块料面层 陶瓷地面砖 预拌砂浆粘贴 0.64㎡以内{换:素水泥浆 换:水泥砂浆 1∶3} | 100㎡ | 0.7650 | 14097.54 | 4001.66 | 7623.2 | 3.1 | 973.16 | 332.4 | 1164.02
481 | 011108003001 | 块料零星项目 1.600*100中国红瓷砖门槛石 | ㎡ | 0.20 | 192 | 72.45 | 80.05 | 0.05 | 17.6 | 6 | 15.85
注：一般计税法的增值税为增值税销项税（各项费用的价格不包含增值税进项税额） 简易计税法的增值税为应纳增值税（各项费用的价格包含增值税进项税额）
表－09
综合单价分析表 （适用于单价合同）
工程名称:龙州县粤桂协作逐卜乡乡村特色产业农文旅融合发展项目 | [10 empty] | 第79页 共104页
序号 | 项目编码 | 项目名称及项目 特征描述 | 单位 | 工程量 | 综合单价 (元) | 综合单价(元)
[6 empty] | 人工费 | 材料费 | 机械费 | 管理费 | 利润 | 增值税 | 其中： 暂估价
2.5厚素水泥浆 3.25-30厚1:3干硬性水泥砂浆
| A-10-127换 | 楼地面零星装饰 陶瓷地面砖{换:素水泥浆 换:水泥砂浆 1∶3} | 100㎡ | 0.0020 | 19203.37 | 7247.19 | 8003.89 | 3.1 | 1761.82 | 601.77 | 1585.6
| 11. | 墙、柱面装饰与隔断、幕墙工程
482 | 011201001001 | 墙面一般抹灰 1.面层厚度、砂浆种类、配合比:20厚1:2.5水泥砂浆抹灰 2.墙体类型:内墙 | ㎡ | 162.73 | 47.78 | 19.46 | 17.98 | 0.04 | 4.74 | 1.62 | 3.94
| A-11-11换 | 一般抹灰 内墙 （15+5）mm{换:水泥砂浆 1∶2.5} | 100㎡ | 1.6273 | 4777.45 | 1945.71 | 1798.28 | 3.53 | 473.67 | 161.79 | 394.47
483 | 011201001002 | 墙面一般抹灰 1.面层厚度、砂浆种类、配合比:20厚1:2.5水泥砂浆抹灰 2.墙体类型:外墙 | ㎡ | 164.81 | 71.53 | 35.92 | 17.94 | 0.04 | 8.74 | 2.98 | 5.91
| A-11-12换 | 一般抹灰 外墙 （15+5）mm{换:水泥砂浆 1∶2.5} | 100㎡ | 1.6481 | 7152.06 | 3591.77 | 1794.15 | 3.53 | 873.66 | 298.41 | 590.54
484 | 桂011204007001 | 块料墙面 1.20厚1:2.5水泥砂浆抹灰 2.素水泥浆 3.1200*400釉面抛光墙砖 | ㎡ | 38.64 | 159.7 | 51.81 | 77.77 | 0.03 | 12.6 | 4.3 | 13.19
| A-11-66换 | 墙面块料面层 面砖 预拌砂浆 每块面积（≤0.64㎡）{换:素水泥浆 换:水泥砂浆 1∶2.5} | 100㎡ | 0.3864 | 15970.06 | 5181.42 | 7776.51 | 3.29 | 1259.88 | 430.33 | 1318.63
| 13. | 门窗工程
485 | 010802001001 | 地弹门 1.门框、扇材质及规格:5厚304不锈钢，门框做深灰色氟碳烤漆 2.玻璃品种、厚度:15厚钢化玻璃 3.包含制作、安装、运输、地弹簧、门拉手、特殊五金等 | ㎡ | 5.00 | 839.72 | 68.63 | 679.38 |  | 16.68 | 5.7 | 69.33
注：一般计税法的增值税为增值税销项税（各项费用的价格不包含增值税进项税额） 简易计税法的增值税为应纳增值税（各项费用的价格包含增值税进项税额）
表－09
综合单价分析表 （适用于单价合同）
工程名称:龙州县粤桂协作逐卜乡乡村特色产业农文旅融合发展项目 | [10 empty] | 第80页 共104页
序号 | 项目编码 | 项目名称及项目 特征描述 | 单位 | 工程量 | 综合单价 (元) | 综合单价(元)
[6 empty] | 人工费 | 材料费 | 机械费 | 管理费 | 利润 | 增值税 | 其中： 暂估价
| A-13-33 | 全玻璃门扇安装 有框门扇{水泥砂浆 1∶2} | 100㎡ | 0.0500 | 73058.02 | 6252.71 | 58734.62 |  | 1519.41 | 518.97 | 6032.31
| A-13-90换 | 门特殊五金 推手板 | 10个 | 0.4 | 1364.11 | 76.23 | 1150.4 |  | 18.52 | 6.33 | 112.63
486 | 010801001001 | 木质门 1.门框、扇材质及规格:生态木门 3.包含制作、安装、运输、特殊五金等 | ㎡ | 1.89 | 753.35 | 21.37 | 662.82 |  | 5.19 | 1.77 | 62.2
| A-13-1换 | 成品木门扇安装 | 100㎡ | 0.0189 | 75335.4 | 2136.69 | 66281.79 |  | 519.22 | 177.35 | 6220.35
487 | 010807001001 | 70系1.4厚仿木纹烤漆平开铝合金窗＞2㎡ 1.框、扇材质及质量:70系1.4厚平开铝合金窗，窗框做深灰色氟碳烤漆 2.玻璃品种、厚度:6mm钢+1.14PVB+6mm钢 3.包含制作、安装、运输、特殊五金等 | ㎡ | 12.00 | 610.09 | 48.95 | 494.81 |  | 11.9 | 4.06 | 50.37
| A-13-42换 | 隔热断桥铝合金窗安装 平开 | 100㎡ | 0.1200 | 48783.61 | 4895.02 | 38264.81 |  | 1189.49 | 406.29 | 4028
| B- | 玻璃补差 | ㎡ | 11.35 | 129.25 |  | 118.58 |  |  |  | 10.67
488 | 010807001002 | 70系1.4厚仿木纹烤漆固定铝合金窗＞2㎡ 1.框、扇材质及质量:70系1.4厚固定铝合金窗，窗框做深灰色氟碳烤漆 2.玻璃品种、厚度:6mm钢+1.14PVB+6mm钢 3.包含制作、安装、运输、特殊五金等 | ㎡ | 11.69 | 518.77 | 41.84 | 420.46 |  | 10.17 | 3.47 | 42.83
| A-13-40换 | 隔热断桥铝合金窗安装 固定 | 100㎡ | 0.1169 | 39648.25 | 4183.71 | 30826.94 |  | 1016.64 | 347.25 | 3273.71
| B- | 玻璃补差 | ㎡ | 11.06 | 129.25 |  | 118.58 |  |  |  | 10.67
489 | 010807001003 | 70系1.4厚仿木纹烤漆固定铝合金窗＞2㎡ 1.框、扇材质及质量:70系1.4厚固定铝合金窗，窗框做深灰色氟碳烤漆 2.玻璃品种、厚度:5mm钢+1.14PVB+5mm钢 3.包含制作、安装、运输、特殊五金等 | ㎡ | 4.49 | 518.83 | 41.84 | 420.51 |  | 10.17 | 3.47 | 42.84
| A-13-40换 | 隔热断桥铝合金窗安装 固定 | 100㎡ | 0.0449 | 39648.25 | 4183.71 | 30826.94 |  | 1016.64 | 347.25 | 3273.71
注：一般计税法的增值税为增值税销项税（各项费用的价格不包含增值税进项税额） 简易计税法的增值税为应纳增值税（各项费用的价格包含增值税进项税额）
表－09
综合单价分析表 （适用于单价合同）
工程名称:龙州县粤桂协作逐卜乡乡村特色产业农文旅融合发展项目 | [10 empty] | 第81页 共104页
序号 | 项目编码 | 项目名称及项目 特征描述 | 单位 | 工程量 | 综合单价 (元) | 综合单价(元)
[6 empty] | 人工费 | 材料费 | 机械费 | 管理费 | 利润 | 增值税 | 其中： 暂估价
| B- | 玻璃补差 | ㎡ | 4.25 | 129.25 |  | 118.58 |  |  |  | 10.67
490 | 010807001004 | 纱窗 1.框、扇材质及质量:铝合金纱窗 2.包含制作、安装、运输、特殊五金等 | ㎡ | 6.00 | 118.8 | 15.28 | 88.73 |  | 3.71 | 1.27 | 9.81
| A-13-45 | 普通铝合金窗纱扇安装 平开 | 100㎡ | 0.0600 | 11880.52 | 1528.02 | 8873.4 |  | 371.31 | 126.83 | 980.96
| 14. | 油漆、涂料、裱糊工程
491 | 011407001001 | 氟碳漆墙面 1.腻子种类:两遍白色防水腻子粉 2.涂料品种、喷刷遍数:三遍白色水性氟碳漆 | ㎡ | 339.78 | 144.48 | 82.26 | 23.47 |  | 19.99 | 6.83 | 11.93
| A-14-193换 | 抹灰面油漆 氟碳漆 墙面 | 100㎡ | 3.3978 | 14447.05 | 8225.73 | 2346.85 |  | 1998.85 | 682.74 | 1192.88
492 | 011407001002 | 仿青砖分格缝 | ㎡ | 37.03 | 16 | 10 | 6
| B- | 仿青砖分格缝 | ㎡ | 37.03 | 16 | 10 | 6
493 | 011407001003 | 墙面彩绘 1.按效果图墙绘红糖主题文化 | ㎡ | 18.75 | 280 |  | 280
| B-换 | 绘红糖主题墙 | ㎡ | 18.75 | 280 |  | 280
| 15. | 其他装饰工程
494 | 01B001 | 古法红糖展示馆牌匾 1.40厚菠萝格背板 2.阴刻字体，描金色 3.尺寸：450mm*2800mm 4.包含制作、安装、特殊五金等 | 块 | 1 | 2000 |  | 2000
| B-换 | 古法红糖展示馆牌匾 | 块 | 1 | 2000 |  | 2000
495 | 01B002 | 铝合金方管装饰 1.30*20*1.5铝合金仿木方管，净间距50mm 2.50*20*1.5铝合金仿木边框 | ㎡ | 20.71 | 280 |  | 280
注：一般计税法的增值税为增值税销项税（各项费用的价格不包含增值税进项税额） 简易计税法的增值税为应纳增值税（各项费用的价格包含增值税进项税额）
表－09
综合单价分析表 （适用于单价合同）
工程名称:龙州县粤桂协作逐卜乡乡村特色产业农文旅融合发展项目 | [10 empty] | 第82页 共104页
序号 | 项目编码 | 项目名称及项目 特征描述 | 单位 | 工程量 | 综合单价 (元) | 综合单价(元)
[6 empty] | 人工费 | 材料费 | 机械费 | 管理费 | 利润 | 增值税 | 其中： 暂估价
3.包含制作、安装、特殊五金等
| B-换 | 铝合金方管装饰 | ㎡ | 20.71 | 280 |  | 280
496 | 01B003 | 门头装饰 1.10厚防腐木背板满铺与墙面固定 2.40*30厚防腐木条竖向安装，间距50 3.120*30木板米白色木纹漆下部固定 4.木材面：刷木油一遍底漆，栗色木蜡油二遍饰面 | ㎡ | 4.64 | 500 |  | 500
| B-换 | 门头装饰 | ㎡ | 4.64 | 500 |  | 500
497 | 010810001001 | 抽拉式窗帘 1.定制抽拉式仿竹窗帘 2.包含制作、安装、特殊五金等 | ㎡ | 28.73 | 80 |  | 80
| B-换 | 抽拉式窗帘 | ㎡ | 28.73 | 80 |  | 80
498 | 011501015001 | 定制多层板展销柜 1.由专业厂家按尺寸定制 2.包含制作、安装、特殊五金等 | ㎡ | 33.59 | 800 |  | 800
| B-换 | 定制多层板展销柜 | ㎡ | 33.59 | 800 |  | 800
499 | 011501020001 | 服务台 1.定制多层板服务台 2.包含制作、安装、特殊五金等 | ㎡ | 1.69 | 800 |  | 800
| B-换 | 服务台 | ㎡ | 1.69 | 800 |  | 800
500 | 011501001001 | 成品木质置物桌 1.尺寸：400mm*2800mm | 个 | 1 | 2000 |  | 2000
| B-换 | 成品木质置物桌 | 个 | 1 | 2000 |  | 2000
501 | 011501001002 | 成品木质展示桌 1.尺寸：800mm*1800mm | 个 | 1 | 2000 |  | 2000
注：一般计税法的增值税为增值税销项税（各项费用的价格不包含增值税进项税额） 简易计税法的增值税为应纳增值税（各项费用的价格包含增值税进项税额）
表－09
综合单价分析表 （适用于单价合同）
工程名称:龙州县粤桂协作逐卜乡乡村特色产业农文旅融合发展项目 | [10 empty] | 第83页 共104页
序号 | 项目编码 | 项目名称及项目 特征描述 | 单位 | 工程量 | 综合单价 (元) | 综合单价(元)
[6 empty] | 人工费 | 材料费 | 机械费 | 管理费 | 利润 | 增值税 | 其中： 暂估价
| B- | 成品木质展示桌 | 个 | 1 | 2000 |  | 2000
502 | 011501001003 | 成品木质展示台 1.尺寸：800mm*2700mm | 个 | 1 | 2500 |  | 2500
| B- | 成品木质展示台 | 个 | 1 | 2500 |  | 2500
503 | 011501001004 | 成品实木桌椅 1.尺寸：700mm*2400mm 2.包含1个桌子8个凳子 | 个 | 1 | 5500 |  | 5500
| B-换 | 成品实木桌椅 | 个 | 1 | 5500 |  | 5500
单价措施项目
| 011701 | 脚手架工程
504 | 桂011701001001 | 外脚手架 1.单排、双排脚手架:双排 2.搭设高度:10m以内 3.脚手架材质:钢管 | ㎡ | 165.40 | 40.65 | 24.15 | 5.38 | 2.44 | 3.96 | 1.36 | 3.36
| A-16-3 | 扣件式钢管外脚手架搭拆 双排 24m以内 | 100㎡ | 1.6540 | 4065.14 | 2415.07 | 538.39 | 244.18 | 396.23 | 135.62 | 335.65
505 | 桂011701002001 | 里脚手架 1.搭设高度:3.6m以上 2.脚手架材质:钢管 | ㎡ | 20.32 | 12.82 | 7.09 | 1.33 | 0.36 | 2.22 | 0.76 | 1.06
| A-16-15 | 扣件式钢管里脚手架3.6m以上 | 100㎡ | 0.2032 | 1280.76 | 708.95 | 132.54 | 35.67 | 221.9 | 75.95 | 105.75
| 011702 | 混凝土模板及支架(撑)
506 | 011702001001 | 垫层 1.基础类型:垫层基础 2.模板、支撑材质:胶合板模板 木支撑 | ㎡ | 14.07 | 34.47 | 13.61 | 12.55 | 0.01 | 4.06 | 1.39 | 2.85
| A-5-169 | 混凝土基础垫层 胶合板模板 木支撑 | 100㎡ | 0.1407 | 3445.46 | 1360.69 | 1254.75 | 0.9 | 405.75 | 138.88 | 284.49
507 | 011702001002 | 基础 | ㎡ | 9.84 | 60.86 | 32.46 | 9.6 | 0.56 | 9.84 | 3.37 | 5.03
注：一般计税法的增值税为增值税销项税（各项费用的价格不包含增值税进项税额） 简易计税法的增值税为应纳增值税（各项费用的价格包含增值税进项税额）
表－09
综合单价分析表 （适用于单价合同）
工程名称:龙州县粤桂协作逐卜乡乡村特色产业农文旅融合发展项目 | [10 empty] | 第84页 共104页
序号 | 项目编码 | 项目名称及项目 特征描述 | 单位 | 工程量 | 综合单价 (元) | 综合单价(元)
[6 empty] | 人工费 | 材料费 | 机械费 | 管理费 | 利润 | 增值税 | 其中： 暂估价
1.基础类型:独立基础 2.模板、支撑材质:胶合板模板 木支撑
| A-5-174 | 独立基础 胶合板模板 木支撑 | 100㎡ | 0.0984 | 6085.93 | 3246.37 | 959.57 | 56.38 | 984.22 | 336.88 | 502.51
508 | 011702002001 | 矩形柱 1.支模高度:3.6m以内 2.模板、支撑材质:胶合板模板 钢支撑 | ㎡ | 14.93 | 71.43 | 38.75 | 10.07 | 0.86 | 11.81 | 4.04 | 5.9
| A-5-186 | 矩形柱 胶合板模板 钢支撑 | 100㎡ | 0.1493 | 7143.1 | 3875 | 1007.41 | 86.35 | 1180.48 | 404.06 | 589.8
509 | 011702002002 | 矩形柱 1.支模高度:4.38m以内 2.模板、支撑材质:胶合板模板 钢支撑 | ㎡ | 73.46 | 75.95 | 41.5 | 10.34 | 0.89 | 12.63 | 4.32 | 6.27
| A-5-186换 | 矩形柱 胶合板模板 钢支撑[实际高度=4.38] | 100㎡ | 0.7346 | 7595.12 | 4149.74 | 1034.22 | 88.67 | 1263.05 | 432.32 | 627.12
510 | 011702003001 | 构造柱 1.支模高度:4.38m以内 2.模板、支撑材质:胶合板模板 木支撑 | ㎡ | 3.15 | 83.83 | 44.37 | 14.29 | 0.36 | 13.33 | 4.56 | 6.92
| A-5-189换 | 构造柱 胶合板模板 木支撑[实际高度=4.38] | 100㎡ | 0.0315 | 8383.89 | 4437.59 | 1428.91 | 35.79 | 1333.07 | 456.28 | 692.25
511 | 011702003002 | 构造柱 1.支模高度:5.765m以内 2.模板、支撑材质:胶合板模板 木支撑 | ㎡ | 7.08 | 92.72 | 49.25 | 15.55 | 0.4 | 14.8 | 5.06 | 7.66
| A-5-189换 | 构造柱 胶合板模板 木支撑[实际高度=5.765] | 100㎡ | 0.0708 | 9271.89 | 4925.43 | 1554.94 | 39.84 | 1479.65 | 506.46 | 765.57
512 | 011702005001 | 基础梁 1.模板、支撑材质:胶合板模板 木支撑 | ㎡ | 41.66 | 65.25 | 32.24 | 13.77 | 0.68 | 9.81 | 3.36 | 5.39
| A-5-195 | 基础梁 胶合板模板 木支撑 | 100㎡ | 0.4166 | 6523.16 | 3223.93 | 1376.49 | 67.54 | 980.86 | 335.73 | 538.61
513 | 011702006001 | 矩形梁 1.支模高度:3.6m以内 2.模板、支撑材质:胶合板模板 钢支撑 | ㎡ | 14.29 | 86.78 | 41.39 | 12.53 | 6.52 | 14.28 | 4.89 | 7.17
| A-5-196 | 矩形梁 胶合板模板 钢支撑 | 100㎡ | 0.1429 | 8677.64 | 4139.29 | 1252.97 | 652.26 | 1427.88 | 488.74 | 716.5
注：一般计税法的增值税为增值税销项税（各项费用的价格不包含增值税进项税额） 简易计税法的增值税为应纳增值税（各项费用的价格包含增值税进项税额）
表－09
综合单价分析表 （适用于单价合同）
工程名称:龙州县粤桂协作逐卜乡乡村特色产业农文旅融合发展项目 | [10 empty] | 第85页 共104页
序号 | 项目编码 | 项目名称及项目 特征描述 | 单位 | 工程量 | 综合单价 (元) | 综合单价(元)
[6 empty] | 人工费 | 材料费 | 机械费 | 管理费 | 利润 | 增值税 | 其中： 暂估价
514 | 011702006002 | 矩形梁 1.支模高度:4.38m以内 2.模板、支撑材质:胶合板模板 钢支撑 | ㎡ | 30.19 | 95.23 | 46.42 | 12.99 | 6.71 | 15.83 | 5.42 | 7.86
| A-5-196换 | 矩形梁 胶合板模板 钢支撑[实际高度=4.38] | 100㎡ | 0.3019 | 9521.85 | 4641.52 | 1298.56 | 670.68 | 1583.04 | 541.84 | 786.21
515 | 011702009001 | 过梁 1.模板、支撑材质:胶合板模板 钢支撑 | ㎡ | 3.54 | 99.82 | 50.08 | 14.45 | 5.01 | 16.42 | 5.62 | 8.24
| A-5-200 | 过梁 胶合板模板 钢支撑 | 100㎡ | 0.0354 | 9982.26 | 5007.54 | 1445.54 | 501.39 | 1641.66 | 561.91 | 824.22
516 | 011702029001 | 散水 1.散水厚度:80mm厚 2.模板、支撑材质:木模板 木支撑 | ㎡ | 36.77 | 13.06 | 6.8 | 2.46 |  | 2.03 | 0.69 | 1.08
| A-5-243换 | 混凝土散水 混凝土60mm 厚 木模板木支撑[实际厚度=80] | 100㎡投影面积 | 0.3677 | 1305.98 | 679.79 | 246.44 |  | 202.58 | 69.34 | 107.83
红糖展销馆-电气工程
分部分项工程
| 4. | B4 电气设备安装工程
517 | 030404017001 | 配电箱 1.名称:户内配电箱 2.安装方式:暗装,底距地1.8m 3.含箱内元器件 | 台 | 1 | 840.65 | 147.11 | 530.68 | 18.79 | 53.09 | 21.57 | 69.41
| B4-0089换 | 成套配电箱安装 悬挂嵌入式半周长1.0m | 台 | 1 | 840.65 | 147.11 | 530.68 | 18.79 | 53.09 | 21.57 | 69.41
518 | 030404035001 | 单相安全型二、三孔插座 1.安装方式：底边距地0.3暗装 2.规格:250V,10A | 套 | 6 | 39.53 | 14.57 | 15.15 |  | 4.66 | 1.89 | 3.26
| B4-1981换 | 照明开关、按钮、插座安装 插座 单、三相暗插座 单相暗插座10A 5孔 | 10套 | 0.6 | 395.31 | 145.66 | 151.46 |  | 46.61 | 18.94 | 32.64
注：一般计税法的增值税为增值税销项税（各项费用的价格不包含增值税进项税额） 简易计税法的增值税为应纳增值税（各项费用的价格包含增值税进项税额）
表－09
综合单价分析表 （适用于单价合同）
工程名称:龙州县粤桂协作逐卜乡乡村特色产业农文旅融合发展项目 | [10 empty] | 第86页 共104页
序号 | 项目编码 | 项目名称及项目 特征描述 | 单位 | 工程量 | 综合单价 (元) | 综合单价(元)
[6 empty] | 人工费 | 材料费 | 机械费 | 管理费 | 利润 | 增值税 | 其中： 暂估价
519 | 030404035002 | 单相安全型挂式空调插座 1.安装方式：底边距地2.0暗装 2.规格:250V,16A | 套 | 1 | 37.56 | 14.57 | 13.34 |  | 4.66 | 1.89 | 3.1
| B4-1981换 | 照明开关、按钮、插座安装 插座 单、三相暗插座 单相暗插座10A 5孔 | 10套 | 0.1 | 375.62 | 145.66 | 133.4 |  | 46.61 | 18.94 | 31.01
520 | 030404035003 | 单相安全型二、三孔地面插座 1.规格:250V,10A | 套 | 2 | 169.42 | 14.57 | 134.3 |  | 4.66 | 1.9 | 13.99
| B4-1981换 | 照明开关、按钮、插座安装 插座 单、三相暗插座 单相暗插座10A 5孔 | 10套 | 0.2 | 1694 | 145.66 | 1342.92 |  | 46.61 | 18.94 | 139.87
521 | 030404034001 | 单联单控开关 1.安装方式：底边距地1.3m暗装 2.规格:250V,10A | 套 | 2 | 27.52 | 12.23 | 7.52 |  | 3.91 | 1.59 | 2.27
| B4-1956换 | 照明开关、按钮、插座安装 开关及按钮 跷板暗开关（单控）单联 | 10套 | 0.2 | 275.14 | 122.23 | 75.19 |  | 39.11 | 15.89 | 22.72
522 | 030404034002 | 双联单控开关 1.安装方式：底边距地1.3m暗装 2.规格:250V,10A | 套 | 1 | 30.01 | 12.6 | 9.26 |  | 4.03 | 1.64 | 2.48
| B4-1957换 | 照明开关、按钮、插座安装 开关及按钮 跷板暗开关（单控）双联 | 10套 | 0.1 | 299.98 | 125.95 | 92.59 |  | 40.3 | 16.37 | 24.77
523 | 030411006001 | 接线盒安装 暗装 接线盒 | 个 | 12 | 9.36 | 3.81 | 3.06 |  | 1.22 | 0.5 | 0.77
| B4-1653换 | 接线盒安装 暗装 接线盒 | 10个 | 1.2 | 93.55 | 38.14 | 30.53 |  | 12.2 | 4.96 | 7.72
524 | 030412005001 | T5高效LED单管日光灯 1.名称:T5高效LED单管日光灯 2.规格:LED 1x12W 光通量840lm 色温6500 Ra82 3.安装形式:靠墙安装 | 套 | 1 | 55.26 | 21.41 | 19.47 | 0.13 | 6.89 | 2.8 | 4.56
| B4-1799换 | 荧光灯具安装 壁装式、吸顶式 单管 | 10套 | 0.1 | 552.62 | 214.13 | 194.68 | 1.26 | 68.92 | 28 | 45.63
525 | 030412005002 | T5高效LED单管日光灯 | 套 | 8 | 63.15 | 21.41 | 26.59 | 0.21 | 6.92 | 2.81 | 5.21
注：一般计税法的增值税为增值税销项税（各项费用的价格不包含增值税进项税额） 简易计税法的增值税为应纳增值税（各项费用的价格包含增值税进项税额）
表－09
综合单价分析表 （适用于单价合同）
工程名称:龙州县粤桂协作逐卜乡乡村特色产业农文旅融合发展项目 | [10 empty] | 第87页 共104页
序号 | 项目编码 | 项目名称及项目 特征描述 | 单位 | 工程量 | 综合单价 (元) | 综合单价(元)
[6 empty] | 人工费 | 材料费 | 机械费 | 管理费 | 利润 | 增值税 | 其中： 暂估价
1.名称:T5高效LED单管日光灯 2.规格:T5 1x18W 光通量1800lm 色温4000 Ra85 3.安装形式:吸顶或距地3.2m链吊
| B4-1802换 | 荧光灯具安装 吊链式、吊管式 单管 | 10套 | 0.8 | 631.51 | 214.13 | 265.84 | 2.1 | 69.19 | 28.11 | 52.14
526 | 030411004001 | 管内穿线 动力线路 BV-4.0mm2 | m | 178.35 | 4.74 | 0.75 | 3.26 |  | 0.24 | 0.1 | 0.39
| B4-1497换 | 管内穿线 动力线路 铜芯 导线截面（≤4m㎡） | 100m单线 | 1.7835 | 473.94 | 75.37 | 325.52 |  | 24.12 | 9.8 | 39.13
527 | 030411004002 | 管内穿线 照明线路 BV-2.5mm2 | m | 160.92 | 3.47 | 0.71 | 2.15 |  | 0.23 | 0.09 | 0.29
| B4-1478换 | 管内穿线 照明线路 铜芯 导线截面（≤2.5m㎡） | 100m单线 | 1.6092 | 346.67 | 70.83 | 215.34 |  | 22.67 | 9.21 | 28.62
528 | 030411001001 | 塑料管敷设 砖、混凝土结构楼板墙暗配 PVC25 | m | 102.09 | 13.69 | 6.83 | 2.66 |  | 2.18 | 0.89 | 1.13
| B4-1455换 | 塑料管敷设 砖、混凝土结构楼板墙暗配 塑料管公称外径（≤25mm） | 100m | 1.0209 | 1368.76 | 682.71 | 265.81 |  | 218.47 | 88.75 | 113.02
529 | 030413002001 | 凿(压)槽及恢复（≤32mm） | m | 28.70 | 19.18 | 9.44 | 3.52 | 0.27 | 3.11 | 1.26 | 1.58
| B4-2033 | 凿槽、刨沟 凿槽、刨沟 砖结构公称管径（≤32mm） | 10m | 2.870 | 110.61 | 61.75 | 9.54 | 1.66 | 20.29 | 8.24 | 9.13
| B4-2045 | 凿槽、刨沟 所凿沟槽恢复 沟槽尺寸公称管径（≤32mm）{水泥砂浆 1∶2.5 水泥砂浆 1∶3} | 10m | 2.870 | 81.21 | 32.69 | 25.64 | 1.01 | 10.78 | 4.38 | 6.71
530 | 030411002001 | 线槽 1.名称:阻燃隔缘PVC线槽,39*16mm,明装 | m | 10.00 | 13.19 | 6.63 | 2.37 | 0.08 | 2.15 | 0.87 | 1.09
| B4-1471换 | 塑料线槽敷设 宽×高（≤39×19mm） | 10m | 1.000 | 131.97 | 66.29 | 23.73 | 0.84 | 21.48 | 8.73 | 10.9
钢架长廊
分部分项工程
注：一般计税法的增值税为增值税销项税（各项费用的价格不包含增值税进项税额） 简易计税法的增值税为应纳增值税（各项费用的价格包含增值税进项税额）
表－09
综合单价分析表 （适用于单价合同）
工程名称:龙州县粤桂协作逐卜乡乡村特色产业农文旅融合发展项目 | [10 empty] | 第88页 共104页
序号 | 项目编码 | 项目名称及项目 特征描述 | 单位 | 工程量 | 综合单价 (元) | 综合单价(元)
[6 empty] | 人工费 | 材料费 | 机械费 | 管理费 | 利润 | 增值税 | 其中： 暂估价
土石方工程
531 | 041001001001 | 人工破除15cm厚混凝土地面 | ㎡ | 3.84 | 39.13 | 12.47 | 0.4 | 12.35 | 7.2 | 3.48 | 3.23
| C1-0407 | 拆除水泥混凝土路面 风镐拆除 厚度15cm | 100㎡ | 0.0384 | 3913.76 | 1247.4 | 40.46 | 1235.22 | 719.96 | 347.57 | 323.15
532 | 010101004001 | 人工挖基坑土方 1.土壤类型：三类土 |  | 1.34 | 51.42 | 40.9 |  | 0.04 | 4.63 | 1.6 | 4.25
| A-1-10 | 人工挖沟槽（基坑） 三类土 深2m以内 | 100 | 0.0134 | 5141.17 | 4090.29 |  | 4.04 | 462.66 | 159.68 | 424.5
533 | 010103001001 | 基础回填土方 1.填方来源：现场开挖料 |  | 0.74 | 26.72 | 19.14 |  | 2.15 | 2.41 | 0.82 | 2.2
| A-1-93 | 人工回填土 夯填 | 100 | 0.0074 | 2672.7 | 1913.9 |  | 214.59 | 240.52 | 83.01 | 220.68
534 | 010103002001 | 余土弃置 1.机械装车、小型自卸汽车起运第1km |  | 1.18 | 22.26 | 0.63 |  | 14.06 | 3.97 | 1.76 | 1.84
| D1-648 | 机械装 自卸汽车运土（运距1km以内） | 100 | 0.0118 | 2224.9 | 62.69 |  | 1405.79 | 396.49 | 176.22 | 183.71
混凝土及钢筋混凝土工程
536 | 010404001001 | C20混凝土垫层 |  | 0.22 | 593.04 | 73.5 | 440.09 | 0.77 | 22.14 | 7.59 | 48.95
| A-5-3换 | 混凝土垫层{换:普通混凝土 C20} | 10 | 0.022 | 5931.03 | 735.2 | 4401.05 | 7.84 | 221.43 | 75.79 | 489.72
537 | 桂030413011001 | C30混凝土独立基础 |  | 0.38 | 570.23 | 40.63 | 465.21 | 0.76 | 12.34 | 4.21 | 47.08
| A-5-7换 | 独立基础 混凝土{换:普通混凝土 C30} | 10 | 0.038 | 5702.32 | 406.32 | 4652.14 | 7.5 | 123.32 | 42.21 | 470.83
538 | 010507001 | 坡道 1.100厚C20混凝土 | ㎡ | 6.11 | 80.41 | 21.37 | 43.81 | 0.03 | 6.38 | 2.18 | 6.64
| A-5-58 | 混凝土 散水 60mm厚 随捣随光面{预拌普通混凝土 C20 干混地面砂浆 DS M20} | 100㎡ | 0.0611 | 7397.59 | 2032.63 | 3936.99 | 2.93 | 606.6 | 207.63 | 610.81
| A-5-59 | 混凝土 散水 每增减10mm{预拌普通混凝土 C20} | 100㎡ | 0.0611 | 643.09 | 104.32 | 443.94 |  | 31.09 | 10.64 | 53.1
注：一般计税法的增值税为增值税销项税（各项费用的价格不包含增值税进项税额） 简易计税法的增值税为应纳增值税（各项费用的价格包含增值税进项税额）
表－09
综合单价分析表 （适用于单价合同）
工程名称:龙州县粤桂协作逐卜乡乡村特色产业农文旅融合发展项目 | [10 empty] | 第89页 共104页
序号 | 项目编码 | 项目名称及项目 特征描述 | 单位 | 工程量 | 综合单价 (元) | 综合单价(元)
[6 empty] | 人工费 | 材料费 | 机械费 | 管理费 | 利润 | 增值税 | 其中： 暂估价
地面工程
539 | 011101003001 | 10cm厚C20混凝土地面 1.含模板安拆 | ㎡ | 31.95 | 59.4 | 7.36 | 44.08 | 0.08 | 2.22 | 0.76 | 4.9
| A-5-3换 | 混凝土垫层{换:普通混凝土 C20} | 10 | 0.320 | 5931.03 | 735.2 | 4401.05 | 7.84 | 221.43 | 75.79 | 489.72
540 | 040204002001 | 透水砖地面 1.200*100*60mm灰色透水砖 2.40mm厚粗砂 | ㎡ | 28.75 | 88.64 | 19.81 | 53.62 | 0.12 | 5.38 | 2.39 | 7.32
| D1-696换 | 预制块料面层 粗砂 普通 | 10㎡ | 2.875 | 886.54 | 198.15 | 536.18 | 1.24 | 53.84 | 23.93 | 73.2
541 | 010401012001 | 地面围边砌青砖 1.含外露面勾缝 |  | 0.28 | 2024.77 | 590.54 | 1035.9 | 0.61 | 159.61 | 70.93 | 167.18
| D2-9换 | 青砖 零星砌体 清水{换:水泥砂浆中砂M7.5} | 10 | 0.028 | 20247.55 | 5905.42 | 10358.99 | 5.9 | 1596.06 | 709.36 | 1671.82
金属结构
542 | 010603003001 | 方通立柱 1.规格尺寸：□150*8mm厚镀锌方通 2.面刷三遍仿木纹漆 | t | 0.797 | 6396.69 | 727 | 4593.69 | 86.5 | 321.82 | 139.51 | 528.17
| A-6-37换 | 预制钢材构件安装 住宅钢结构 钢柱 质量（≤3t） | t | 0.797 | 5906.59 | 480.33 | 4471.15 | 86.5 | 261.88 | 119.03 | 487.7
| A-14-175换 | 金属面其他油漆 金属面 调和漆二遍[实际遍数=3] | 100㎡ | 0.1913 | 2041.81 | 1027.68 | 510.51 |  | 249.73 | 85.3 | 168.59
543 | 010604001001 | 钢屋架 1.规格尺寸：80*60*4mm镀锌方通、80*40*2.5mm镀锌方通 2.面刷环氧富锌底漆一边、仿木纹金属氟碳漆一遍 | t | 0.510 | 6419 | 739.06 | 4640.51 | 88.45 | 296.8 | 124.18 | 530
| A-6-41换 | 预制钢材构件安装 住宅钢结构 钢梁 质量（≤0.5t） | t | 0.510 | 5643.14 | 348.55 | 4446.51 | 88.46 | 201.9 | 91.77 | 465.95
| A-14-175换 | 金属面其他油漆 金属面 调和漆二遍[实际遍数=3] | 100㎡ | 0.1938 | 2041.81 | 1027.68 | 510.51 |  | 249.73 | 85.3 | 168.59
注：一般计税法的增值税为增值税销项税（各项费用的价格不包含增值税进项税额） 简易计税法的增值税为应纳增值税（各项费用的价格包含增值税进项税额）
表－09
综合单价分析表 （适用于单价合同）
工程名称:龙州县粤桂协作逐卜乡乡村特色产业农文旅融合发展项目 | [10 empty] | 第90页 共104页
序号 | 项目编码 | 项目名称及项目 特征描述 | 单位 | 工程量 | 综合单价 (元) | 综合单价(元)
[6 empty] | 人工费 | 材料费 | 机械费 | 管理费 | 利润 | 增值税 | 其中： 暂估价
木作工程
544 | 020412007001 | 木挂落 1.材质：美国南方松防腐木 2.刷木油一遍底漆，栗色木蜡油二遍饰面 | ㎡ | 1.96 | 1044.69 | 562.14 | 177.05 |  | 151.78 | 67.46 | 86.26
| D2-663换 | 倒挂楣子（挂落） 步步紧 硬樘 | ㎡ | 1.96 | 956.27 | 513.24 | 163.91 |  | 138.57 | 61.59 | 78.96
| D2-984换 | 底油一遍调和漆二遍 古式木构件 | 10㎡ | 0.392 | 442.03 | 244.48 | 65.7 |  | 66.01 | 29.34 | 36.5
屋面工程
545 | 010901002001 | 树脂瓦屋面 1. 3.0mm厚树脂瓦 2.防腐木挂瓦条：40*40@500mm 3. 3mm厚SBS沥青防水卷材 3.木材种类:美国南方松防腐木 4.木材面：刷木油一遍底漆，栗色木蜡油二遍饰面 | ㎡ | 31.95 | 163.02 | 35.48 | 92.93 | 1.2 | 13.98 | 5.97 | 13.46
| A-6-69换 | 围护体系安装 屋面板 压型钢板 | 100㎡ | 0.3195 | 10004.96 | 2166.12 | 5356.56 | 119.95 | 1056.16 | 480.07 | 826.1
| A-7-26换 | 屋面木基层制作安装 檩木上钉油毡、挂瓦条 | 100㎡ | 0.3195 | 4108.58 | 113.26 | 3610.78 |  | 33.75 | 11.55 | 339.24
| A-14-106换 | 醇酸清漆 其他木材面 刷底油、油色 清漆二遍[实际遍数=3] | 100㎡ | 0.1598 | 4375.71 | 2536.81 | 650.6 |  | 616.44 | 210.56 | 361.3
546 | 010703001001 | 防腐木屋面板 1.材质：美国南方松防腐木 2.板厚：30mm 3.木材面：刷木油一遍底漆，栗色木蜡油二遍饰面 | ㎡ | 31.95 | 209.51 | 57.14 | 115.41 | 0.4 | 14.36 | 4.9 | 17.3
| A-7-22换 | 屋面木基层制作安装 屋面板制作安装 平口 15mm厚 | 100㎡ | 0.3195 | 12198.96 | 640.36 | 10239.62 | 39.7 | 202.66 | 69.37 | 1007.25
| A-14-106换 | 醇酸清漆 其他木材面 刷底油、油色 清漆二遍[实际遍数=3] | 100㎡ | 0.6390 | 4375.71 | 2536.81 | 650.6 |  | 616.44 | 210.56 | 361.3
注：一般计税法的增值税为增值税销项税（各项费用的价格不包含增值税进项税额） 简易计税法的增值税为应纳增值税（各项费用的价格包含增值税进项税额）
表－09
综合单价分析表 （适用于单价合同）
工程名称:龙州县粤桂协作逐卜乡乡村特色产业农文旅融合发展项目 | [10 empty] | 第91页 共104页
序号 | 项目编码 | 项目名称及项目 特征描述 | 单位 | 工程量 | 综合单价 (元) | 综合单价(元)
[6 empty] | 人工费 | 材料费 | 机械费 | 管理费 | 利润 | 增值税 | 其中： 暂估价
547 | 020602002001 | 3.0mm厚深灰色树脂瓦屋脊 | m | 7.10 | 70 |  | 70
| B-换 | 3.0mm厚深灰色树脂瓦屋脊 | m | 7.10 | 70 |  | 70
548 | 020603009001 | 3.0mm厚深灰色树脂瓦翘角 | 座 | 2 | 200 |  | 200
| B-换 | 3.0mm厚深灰色树脂瓦翘角 | 座 | 2 | 200 |  | 200
549 | 020302003001 | 3.0mm厚深灰色树脂滴水瓦 | m | 7.10 | 50 |  | 50
| B- | 3.0mm厚深灰色树脂滴水瓦 | m | 7.10 | 50 |  | 50
墙面装饰
550 | 011407001001 | 氟碳漆墙面 1.三遍氟碳漆（含罩光漆） 2.二遍外墙防水腻子 | ㎡ | 26.84 | 115.57 | 62.26 | 23.47 |  | 15.13 | 5.17 | 9.54
| A-14-193换 | 抹灰面油漆 氟碳漆 墙面 | 100㎡ | 0.2684 | 11556.37 | 6225.73 | 2346.85 |  | 1512.85 | 516.74 | 954.2
其他装饰工程
551 | 050201004001 | 拆除10cm厚混凝土井盖 | ㎡ | 1.38 | 35.23 | 10.95 | 0.37 | 11.39 | 6.48 | 3.13 | 2.91
| C1-0435 | 拆除混凝土构筑物 风镐拆除 混凝土 | 10 | 0.014 | 3472.84 | 1079.4 | 36.75 | 1122.93 | 638.68 | 308.33 | 286.75
552 | 050201004002 | φ700球墨铸铁井盖 | 套 | 1 | 446.65 | 55.98 | 329.72 |  | 16.23 | 7.84 | 36.88
| C5-1007换 | 非定型井井盖（箅）安装 井盖、井箅安装 雨水井 铸铁立箅{换:水泥砂浆 1∶2} | 10套 | 0.1 | 4466.54 | 559.8 | 3297.23 |  | 162.34 | 78.37 | 368.8
553 | 050201004003 | 1m*1m球墨铸铁井盖 | 套 | 1 | 656.92 | 55.98 | 522.63 |  | 16.23 | 7.84 | 54.24
| C5-1007换 | 非定型井井盖（箅）安装 井盖、井箅安装 雨水井 铸铁立箅{换:水泥砂浆 1∶2} | 10套 | 0.1 | 6569.26 | 559.8 | 5226.33 |  | 162.34 | 78.37 | 542.42
单价措施项目
| 050401 | 脚手架工程
注：一般计税法的增值税为增值税销项税（各项费用的价格不包含增值税进项税额） 简易计税法的增值税为应纳增值税（各项费用的价格包含增值税进项税额）
表－09
综合单价分析表 （适用于单价合同）
工程名称:龙州县粤桂协作逐卜乡乡村特色产业农文旅融合发展项目 | [10 empty] | 第92页 共104页
序号 | 项目编码 | 项目名称及项目 特征描述 | 单位 | 工程量 | 综合单价 (元) | 综合单价(元)
[6 empty] | 人工费 | 材料费 | 机械费 | 管理费 | 利润 | 增值税 | 其中： 暂估价
554 | 021001005001 | 外脚手架 | ㎡ | 48.30 | 28.72 | 20.15 | 0.85 | 1.1 | 3.17 | 1.08 | 2.37
| A-16-1 | 扣件式钢管外脚手架 单排24m以内 搭拆 | 100㎡ | 0.4830 | 2867.14 | 2015.49 | 80.11 | 109.75 | 316.66 | 108.39 | 236.74
| A-16-2 | 扣件式钢管外脚手架 单排24m以内 使用 | 100㎡·天 | 0.483 | 5.86 |  | 5.38 |  |  |  | 0.48
| 011702 | 混凝土模板及支架(撑)
555 | 011702001001 | 独立基础 胶合板模板 木支撑 | ㎡ | 5.76 | 60.85 | 32.46 | 9.6 | 0.56 | 9.84 | 3.37 | 5.02
| A-5-174 | 独立基础 胶合板模板 木支撑 | 100㎡ | 0.0576 | 6085.93 | 3246.37 | 959.57 | 56.38 | 984.22 | 336.88 | 502.51
景墙
分部分项工程
556 | 040101002001 | 挖沟槽土方 1.土壤类别:综合考虑 2.挖土深度:详设计图 |  | 25.20 | 51.41 | 40.9 |  | 0.04 | 4.63 | 1.6 | 4.24
| A-1-10 | 人工挖沟槽（基坑） 三类土 深2m以内 | 100 | 0.2520 | 5141.17 | 4090.29 |  | 4.04 | 462.66 | 159.68 | 424.5
557 | 040103001001 | 沟槽利用方回填 |  | 18.48 | 26.74 | 19.14 |  | 2.15 | 2.41 | 0.83 | 2.21
| A-1-93 | 人工回填土 夯填 | 100 | 0.1848 | 2672.7 | 1913.9 |  | 214.59 | 240.52 | 83.01 | 220.68
558 | 040103002001 | 余方弃置 1.含装车、小型自卸汽车起运第1km |  | 6.72 | 36.24 | 11.86 |  | 17 | 3.26 | 1.13 | 2.99
| A-1-109 | 人工装、自卸汽车运土方 运距1km以内 4.5t自卸汽车 | 100 | 0.0672 | 3624.42 | 1186.47 |  | 1699.95 | 326.17 | 112.57 | 299.26
560 | 010501001001 | 垫层 1.混凝土种类:C20 2.混凝土强度等级:普通商品砼 |  | 1.98 | 593.1 | 73.52 | 440.11 | 0.78 | 22.14 | 7.58 | 48.97
| A-5-3换 | 混凝土垫层{换:普通混凝土 C20} | 10 | 0.198 | 5931.03 | 735.2 | 4401.05 | 7.84 | 221.43 | 75.79 | 489.72
注：一般计税法的增值税为增值税销项税（各项费用的价格不包含增值税进项税额） 简易计税法的增值税为应纳增值税（各项费用的价格包含增值税进项税额）
表－09
综合单价分析表 （适用于单价合同）
工程名称:龙州县粤桂协作逐卜乡乡村特色产业农文旅融合发展项目 | [10 empty] | 第93页 共104页
序号 | 项目编码 | 项目名称及项目 特征描述 | 单位 | 工程量 | 综合单价 (元) | 综合单价(元)
[6 empty] | 人工费 | 材料费 | 机械费 | 管理费 | 利润 | 增值税 | 其中： 暂估价
561 | 010503001001 | 基础梁 1.混凝土种类:C25 2.混凝土强度等级:普通商品砼 |  | 4.74 | 551.56 | 38.15 | 450.9 | 1.22 | 11.73 | 4.02 | 45.54
| A-5-21换 | 混凝土 基础梁{换:普通混凝土 C25} | 10 | 0.474 | 5515.61 | 381.5 | 4509.03 | 12.18 | 117.32 | 40.16 | 455.42
562 | 010401003001 | 青砖墙 1.砖品种、规格、强度等级:青砖 2.墙体厚度:300 3.砂浆种类、强度等级:M7.5水泥砂浆 |  | 20.83 | 2019.21 | 590.39 | 1030.94 | 0.65 | 159.58 | 70.93 | 166.72
| D2-2换 | 青砖 直墙 清水墙{换:水泥砂浆中砂M7.5} | 10 | 2.083 | 20191.99 | 5903.85 | 10309.33 | 6.53 | 1595.8 | 709.25 | 1667.23
563 | 020412010001 | 小青瓦漏窗 | ㎡ | 17.28 | 617.82 | 350.05 | 79.57 | 0.49 | 94.64 | 42.06 | 51.01
| D2-89换 | 一般矩形漏窗 全张瓦片{换:纸筋石灰浆} | 10㎡ | 1.728 | 6178.24 | 3500.45 | 795.68 | 4.9 | 946.44 | 420.64 | 510.13
564 | 010515001001 | 现浇构件钢筋 HRB400 10以内 | t | 0.155 | 5124.58 | 1065.55 | 3181.29 | 20.26 | 323.55 | 110.77 | 423.16
| A-5-291 | 现浇构件带肋钢筋制作安装 HRB400 10以内 | t | 0.155 | 5124.62 | 1065.55 | 3181.31 | 20.29 | 323.58 | 110.76 | 423.13
565 | 010515001002 | 现浇构件钢筋 HRB400以上 10以上 | t | 0.236 | 5135.38 | 888.05 | 3390.55 | 55.38 | 281.14 | 96.23 | 424.03
| A-5-294 | 现浇构件带肋钢筋制作安装 HRB400以上 10以上 | t | 0.236 | 5135.4 | 888.06 | 3390.56 | 55.38 | 281.15 | 96.23 | 424.02
567 | 031001006001 | DN75 PVC塑料排水管 | m | 4.50 | 40.21 | 18.03 | 10.68 | 0.05 | 5.78 | 2.35 | 3.32
| B9-0187换 | 塑料管安装 过阳台承插塑料雨水管、空调排水管（粘接连接）安装 公称外径（75mm以内） | 10m | 0.450 | 402.13 | 180.26 | 106.83 | 0.5 | 57.84 | 23.5 | 33.2
单价措施项目
| 011701 | 脚手架工程
568 | 桂011701001001 | 外脚手架 | ㎡ | 94.80 | 28.72 | 20.15 | 0.85 | 1.1 | 3.17 | 1.08 | 2.37
| A-16-1 | 扣件式钢管外脚手架 单排24m以内 搭拆 | 100㎡ | 0.9480 | 2867.14 | 2015.49 | 80.11 | 109.75 | 316.66 | 108.39 | 236.74
注：一般计税法的增值税为增值税销项税（各项费用的价格不包含增值税进项税额） 简易计税法的增值税为应纳增值税（各项费用的价格包含增值税进项税额）
表－09
综合单价分析表 （适用于单价合同）
工程名称:龙州县粤桂协作逐卜乡乡村特色产业农文旅融合发展项目 | [10 empty] | 第94页 共104页
序号 | 项目编码 | 项目名称及项目 特征描述 | 单位 | 工程量 | 综合单价 (元) | 综合单价(元)
[6 empty] | 人工费 | 材料费 | 机械费 | 管理费 | 利润 | 增值税 | 其中： 暂估价
| A-16-2 | 扣件式钢管外脚手架 单排24m以内 使用 | 100㎡·天 | 0.948 | 5.86 |  | 5.38 |  |  |  | 0.48
| 011702 | 混凝土模板及支架(撑)
569 | 011702001001 | 混凝土基础垫层 胶合板模板 木支撑 | ㎡ | 7.90 | 34.46 | 13.61 | 12.55 | 0.01 | 4.06 | 1.39 | 2.84
| A-5-169 | 混凝土基础垫层 胶合板模板 木支撑 | 100㎡ | 0.0790 | 3445.46 | 1360.69 | 1254.75 | 0.9 | 405.75 | 138.88 | 284.49
570 | 011702005001 | 基础梁 胶合板模板 木支撑 | ㎡ | 31.60 | 65.24 | 32.24 | 13.76 | 0.68 | 9.81 | 3.36 | 5.39
| A-5-195 | 基础梁 胶合板模板 木支撑 | 100㎡ | 0.3160 | 6523.16 | 3223.93 | 1376.49 | 67.54 | 980.86 | 335.73 | 538.61
井口装饰
分部分项工程
水井装饰
571 | 040101002 | 人工凿混凝土地面、挖基础土方 | 项 | 1 | 80 | 80
| B-换 | 人工凿混凝土地面、挖基础土方 | 项 | 1 | 80 | 80
572 | 050201003001 | 微自然面桂林青石 C20混凝土固定 | m | 3.60 | 35.16 | 12.99 | 13.61 | 0.05 | 3.78 | 1.83 | 2.9
| C2-0155换 | 石质路缘石 断面面积 360cm2以内{换:水泥砂浆 1∶2 换:水泥砂浆 1∶3 换:普通混凝土 C20} | 100m | 0.0360 | 3515.48 | 1299 | 1360.62 | 4.91 | 378.13 | 182.55 | 290.27
573 | 桂050302007001 | 160木桩 1.美国南方松防腐木，表面刷栗色防腐漆 |  | 0.06 | 4906.67 | 910.33 | 3239.17 |  | 244.5 | 107.5 | 405.17
| D2-413换 | 零星构件 |  | 0.06 | 4831.08 | 863.53 | 3231.88 |  | 233.15 | 103.62 | 398.9
| A-14-131 | 其他油漆 木基层板 防腐油一遍 | 100㎡ | 0.0151 | 301.13 | 186.24 | 29.31 |  | 45.26 | 15.46 | 24.86
574 | 040501002001 | R25钢管（带烤漆）（木色） | m | 2.61 | 30 |  | 30
| B-换 | R25钢管 | m | 2.61 | 30 |  | 30
注：一般计税法的增值税为增值税销项税（各项费用的价格不包含增值税进项税额） 简易计税法的增值税为应纳增值税（各项费用的价格包含增值税进项税额）
表－09
综合单价分析表 （适用于单价合同）
工程名称:龙州县粤桂协作逐卜乡乡村特色产业农文旅融合发展项目 | [10 empty] | 第95页 共104页
序号 | 项目编码 | 项目名称及项目 特征描述 | 单位 | 工程量 | 综合单价 (元) | 综合单价(元)
[6 empty] | 人工费 | 材料费 | 机械费 | 管理费 | 利润 | 增值税 | 其中： 暂估价
575 | 05B001 | 取水装置 1.含R90木筒、麻绳、木水桶 | 套 | 1 | 500 |  | 500
| B-换 | 取水装置 | 套 | 1.00 | 500 |  | 500
舞台墙面装饰
分部分项工程
墙面装饰
576 | 011108001001 | 20mm厚烧面青石岩板贴墙面 1. 300*300*20mm厚烧面青石板 2.专用瓷砖胶粘贴 | ㎡ | 10.80 | 168.81 | 46.82 | 92.78 |  | 11.38 | 3.89 | 13.94
| A-11-44换 | 墙面块料面层 粘贴石材 专用胶粘剂{换:素水泥浆 换:干混普通抹灰砂浆 DP-G M10} | 100㎡ | 0.1080 | 16879.52 | 4681.78 | 9277.76 |  | 1137.67 | 388.59 | 1393.72
577 | 011207002001 | 青石岩板浮雕角花 1.规格及尺寸：三角形420*420*20mm 2.专用瓷砖胶粘贴 3.样式详图纸 | 块 | 4 | 265.05 | 22.95 | 212.72 |  | 5.58 | 1.91 | 21.89
| A-15-69换 | 其他装饰线 石膏角花 | 10个 | 0.4 | 2650.34 | 229.53 | 2127.14 |  | 55.78 | 19.05 | 218.84
578 | 011502003001 | 回纹青砖装饰线 1.500*150*20mm回纹青砖 2.专用瓷砖胶粘贴 | m | 18.00 | 83.78 | 15.35 | 56.51 |  | 3.73 | 1.27 | 6.92
| A-15-51换 | 石材装饰线 粘贴剂粘贴 宽度（≤150mm）{换:干混普通抹灰砂浆 DP-G M15} | 100m | 0.1800 | 8377.97 | 1534.63 | 5651.29 |  | 372.92 | 127.37 | 691.76
579 | 011508005001 | 金属立体字 1.规格：650mm高、600mm宽、50mm厚 2.材质：1.5mm厚镀锌钢板、面喷红色金属氟碳漆 | 个 | 11 | 217.95 | 33.61 | 155.38 |  | 8.17 | 2.79 | 18
| A-15-213换 | 金属字（面积0.2㎡以内） 块料面 | 10个 | 1.1 | 2179.35 | 336.08 | 1553.76 |  | 81.67 | 27.89 | 179.95
注：一般计税法的增值税为增值税销项税（各项费用的价格不包含增值税进项税额） 简易计税法的增值税为应纳增值税（各项费用的价格包含增值税进项税额）
表－09
综合单价分析表 （适用于单价合同）
工程名称:龙州县粤桂协作逐卜乡乡村特色产业农文旅融合发展项目 | [10 empty] | 第96页 共104页
序号 | 项目编码 | 项目名称及项目 特征描述 | 单位 | 工程量 | 综合单价 (元) | 综合单价(元)
[6 empty] | 人工费 | 材料费 | 机械费 | 管理费 | 利润 | 增值税 | 其中： 暂估价
房屋修缮
分部分项工程
| 4. | 砌筑工程
580 | 010401003001 | 实心砖墙 1.砖品种、规格、强度等级:MU7.5烧结砖 2.墙体厚度:180厚 3.砂浆种类、强度等级:M7.5砌筑砂浆 |  | 4.31 | 845.38 | 260.28 | 410.7 | 0.35 | 77.67 | 26.58 | 69.8
| A-4-5换 | 混水砖墙 标准砖 240×115×53 墙体厚度(178mm){换:水泥砂浆中砂M7.5} | 10 | 0.431 | 8453.88 | 2602.83 | 4107.02 | 3.48 | 776.68 | 265.84 | 698.03
| 5. | 混凝土及钢筋混凝土工程
581 | 010502002001 | 构造柱 1.混凝土种类:碎石商品砼 2.混凝土强度等级:C25 |  | 0.47 | 700.51 | 143.62 | 450.38 | 1.21 | 35.34 | 12.11 | 57.85
| A-5-20换 | 混凝土柱 构造柱{换:预拌普通混凝土 C25[商品砼]} | 10 | 0.047 | 6475.12 | 1014.07 | 4503.87 | 12.08 | 305.79 | 104.67 | 534.64
| A-18-13 | 非泵送混凝土浇捣增加费 | 100 | 0.0048 | 5189.48 | 4132.8 |  |  | 467.01 | 161.18 | 428.49
582 | 010515001001 | 现浇构件钢筋 HRB400 10以内 | t | 0.018 | 5124.45 | 1065.56 | 3181.11 | 20.56 | 323.33 | 110.56 | 423.33
| A-5-291 | 现浇构件带肋钢筋制作安装 HRB400 10以内 | t | 0.018 | 5124.62 | 1065.55 | 3181.31 | 20.29 | 323.58 | 110.76 | 423.13
583 | 010515001002 | 现浇构件钢筋 HRB400 10以上 | t | 0.066 | 4996.36 | 807.27 | 3387.42 | 47.27 | 254.7 | 87.12 | 412.58
| A-5-292 | 现浇构件带肋钢筋制作安装 HRB400 10以上 | t | 0.066 | 4996.51 | 807.33 | 3387.44 | 47.32 | 254.69 | 87.17 | 412.56
| 6. | 金属结构工程
584 | 010602001001 | 钢屋架 1.规格：40*60*2.0mm、80*60*4mm、40*80*3.0mm 2.材质：热镀锌方通 | t | 0.816 | 6830.09 | 748.76 | 4517.08 | 378.14 | 435.1 | 187.06 | 563.95
注：一般计税法的增值税为增值税销项税（各项费用的价格不包含增值税进项税额） 简易计税法的增值税为应纳增值税（各项费用的价格包含增值税进项税额）
表－09
综合单价分析表 （适用于单价合同）
工程名称:龙州县粤桂协作逐卜乡乡村特色产业农文旅融合发展项目 | [10 empty] | 第97页 共104页
序号 | 项目编码 | 项目名称及项目 特征描述 | 单位 | 工程量 | 综合单价 (元) | 综合单价(元)
[6 empty] | 人工费 | 材料费 | 机械费 | 管理费 | 利润 | 增值税 | 其中： 暂估价
3.金属面刷1遍底漆，2遍栗色漆
| A-6-7换 | 预制钢材构件安装 厂（库）房钢结构 钢屋架（刚托架）质量（≤1.5t） | t | 0.816 | 6150.13 | 358.22 | 4411.12 | 378.14 | 340.2 | 154.64 | 507.81
| A-14-175换 | 金属面其他油漆 金属面 调和漆二遍[实际遍数=3] | 100㎡ | 0.3101 | 1789.3 | 1027.68 | 278.85 |  | 249.73 | 85.3 | 147.74
| 7. | 木结构工程
585 | 010703001001 | 防腐木屋面板 1.材质：美国南方松防腐木 2.板厚：30mm 3.木材面：刷木油一遍底漆，栗色木蜡油二遍饰面 | ㎡ | 20.81 | 209.52 | 57.14 | 115.41 | 0.4 | 14.36 | 4.91 | 17.3
| A-7-22换 | 屋面木基层制作安装 屋面板制作安装 平口 15mm厚 | 100㎡ | 0.2081 | 12198.96 | 640.36 | 10239.62 | 39.7 | 202.66 | 69.37 | 1007.25
| A-14-106换 | 醇酸清漆 其他木材面 刷底油、油色 清漆二遍[实际遍数=3] | 100㎡ | 0.4162 | 4375.71 | 2536.81 | 650.6 |  | 616.44 | 210.56 | 361.3
| 8. | 屋面及防水工程
586 | 010901001001 | 树脂瓦屋面 1.瓦品种、规格:3.0厚灰黑色仿小青瓦树脂瓦 2.防腐木挂瓦条：40挂瓦条@300 3.木材种类:美国南方松防腐木 4.木材面：刷木油一遍底漆，栗色木蜡油二遍饰面 | ㎡ | 68.48 | 132.54 | 35.18 | 65.39 | 1.2 | 13.89 | 5.94 | 10.94
| A-6-69换 | 围护体系安装 屋面板 压型钢板 | 100㎡ | 0.6848 | 10004.96 | 2166.12 | 5356.56 | 119.95 | 1056.16 | 480.07 | 826.1
| A-7-26换 | 屋面木基层制作安装 檩木上钉油毡、挂瓦条 | 100㎡ | 0.6848 | 1061.7 | 83.26 | 857.48 |  | 24.81 | 8.49 | 87.66
| A-14-106换 | 醇酸清漆 其他木材面 刷底油、油色 清漆二遍[实际遍数=3] | 100㎡ | 0.3424 | 4375.71 | 2536.81 | 650.6 |  | 616.44 | 210.56 | 361.3
587 | 020603003001 | 屋脊 1.屋脊类型:3.0厚灰黑色树脂屋脊瓦 | m | 23.92 | 70 |  | 70
注：一般计税法的增值税为增值税销项税（各项费用的价格不包含增值税进项税额） 简易计税法的增值税为应纳增值税（各项费用的价格包含增值税进项税额）
表－09
综合单价分析表 （适用于单价合同）
工程名称:龙州县粤桂协作逐卜乡乡村特色产业农文旅融合发展项目 | [10 empty] | 第98页 共104页
序号 | 项目编码 | 项目名称及项目 特征描述 | 单位 | 工程量 | 综合单价 (元) | 综合单价(元)
[6 empty] | 人工费 | 材料费 | 机械费 | 管理费 | 利润 | 增值税 | 其中： 暂估价
| B-换 | 3.0mm厚树脂瓦屋脊 | m | 23.92 | 70 |  | 70
588 | 020603003002 | 滴水瓦 1.3.0厚灰黑色仿小青瓦树脂滴水瓦 | m | 35.52 | 50 |  | 50
| B-换 | 3.0mm厚树脂滴水瓦 | m | 35.52 | 50 |  | 50
589 | 011403003001 | 树脂封檐板 1. 120*30mm厚树脂封檐板 | m | 9.31 | 50 |  | 50
| B-换 | 3.0mm厚树脂封檐板 | m | 9.31 | 50 |  | 50
590 | 020603009001 | 3.0mm厚深灰色树脂瓦翘角 | 座 | 4 | 200 |  | 200
| B-换 | 3.0mm厚深灰色树脂瓦翘角 | 座 | 4 | 200 |  | 200
| 11. | 墙、柱面装饰工程
591 | 011201001001 | 外墙面一般抹灰 1.20mm厚1:2.5水泥砂浆抹灰 | ㎡ | 80.35 | 71.53 | 35.92 | 17.94 | 0.04 | 8.74 | 2.98 | 5.91
| A-11-12换 | 一般抹灰 外墙 （15+5）mm{换:水泥砂浆 1∶2.5} | 100㎡ | 0.8035 | 7152.06 | 3591.77 | 1794.15 | 3.53 | 873.66 | 298.41 | 590.54
| 13. | 门窗工程
592 | 010801001001 | 防腐木门 1.规格：2m高、0.9m宽 2.材质：美国南方松防腐木 | 樘 | 2 | 999.58 | 64.1 | 832.04 |  | 15.58 | 5.32 | 82.54
| A-13-3换 | 成品套装木门安装单扇门 | 10樘 | 0.200 | 9995.64 | 640.96 | 8320.4 |  | 155.75 | 53.2 | 825.33
| 14. | 油漆、涂料、裱糊工程
593 | 011407001001 | 氟碳漆墙面 1.三遍水性氟碳漆（含罩光漆） 2.二遍白色水性腻子 | ㎡ | 128.95 | 115.57 | 62.26 | 23.47 |  | 15.13 | 5.17 | 9.54
| A-14-193换 | 抹灰面油漆 氟碳漆 墙面 | 100㎡ | 1.2895 | 11556.37 | 6225.73 | 2346.85 |  | 1512.85 | 516.74 | 954.2
注：一般计税法的增值税为增值税销项税（各项费用的价格不包含增值税进项税额） 简易计税法的增值税为应纳增值税（各项费用的价格包含增值税进项税额）
表－09
综合单价分析表 （适用于单价合同）
工程名称:龙州县粤桂协作逐卜乡乡村特色产业农文旅融合发展项目 | [10 empty] | 第99页 共104页
序号 | 项目编码 | 项目名称及项目 特征描述 | 单位 | 工程量 | 综合单价 (元) | 综合单价(元)
[6 empty] | 人工费 | 材料费 | 机械费 | 管理费 | 利润 | 增值税 | 其中： 暂估价
594 | 011407001002 | 仿青砖分格缝 | ㎡ | 22.42 | 16 | 10 | 6
| B- | 仿青砖分格缝 | ㎡ | 22.42 | 16 | 10 | 6
单价措施项目
| 011701 | 脚手架工程
595 | 桂011701003001 | 外装修脚手架 | ㎡ | 131.76 | 40.65 | 24.15 | 5.38 | 2.44 | 3.96 | 1.36 | 3.36
| A-16-3 | 扣件式钢管外脚手架搭拆 双排 24m以内 | 100㎡ | 1.3176 | 4065.14 | 2415.07 | 538.39 | 244.18 | 396.23 | 135.62 | 335.65
卫生间改造
分部分项工程
| 7. | 木结构工程
596 | 010702001001 | φ200穿斗柱 1.木材种类:美国南方松防腐木 2.刷木油一遍底漆，栗色木蜡油二遍饰面 |  | 0.07 | 15368.58 | 7294.57 | 3960.29 |  | 1969.57 | 875.29 | 1268.86
| D2-291换 | 瓜柱 柱径（cm） 20以内 |  | 0.07 | 14528.71 | 6829.94 | 3835.48 |  | 1844.08 | 819.59 | 1199.62
| D2-984换 | 底油一遍调和漆二遍 古式木构件 | 10㎡ | 0.133 | 442.03 | 244.48 | 65.7 |  | 66.01 | 29.34 | 36.5
597 | 010702001002 | 垂花柱 1.木材种类:美国南方松防腐木 2.构件规格尺寸:150*150*550mm 3.刷木油一遍底漆，栗色木蜡油二遍饰面 | 个 | 4 | 250 |  | 250
| B-换 | 垂花柱 | 个 | 4 | 250 |  | 250
598 | 010702003001 | 木檩 1.木材种类:美国南方松防腐木 2.构件规格尺寸:180*100檩条、140*70檩条 3.刷木油一遍底漆，栗色木蜡油二遍饰面 |  | 0.37 | 9691.35 | 3854.81 | 3533 |  | 1040.78 | 462.57 | 800.19
注：一般计税法的增值税为增值税销项税（各项费用的价格不包含增值税进项税额） 简易计税法的增值税为应纳增值税（各项费用的价格包含增值税进项税额）
表－09
综合单价分析表 （适用于单价合同）
工程名称:龙州县粤桂协作逐卜乡乡村特色产业农文旅融合发展项目 | [10 empty] | 第100页 共104页
序号 | 项目编码 | 项目名称及项目 特征描述 | 单位 | 工程量 | 综合单价 (元) | 综合单价(元)
[6 empty] | 人工费 | 材料费 | 机械费 | 管理费 | 利润 | 增值税 | 其中： 暂估价
| D2-339换 | 方檩（桁、楼条） 厚（cm） 12以内 |  | 0.37 | 6102.15 | 1607.72 | 3363.57 |  | 434.08 | 192.93 | 503.85
| D2-972换 | 广漆(国漆)明光三遍 古式木构件 | 10㎡ | 1.311 | 1012.98 | 634.19 | 47.82 |  | 171.23 | 76.1 | 83.64
| 8. | 屋面及防水工程
599 | 010901001001 | 瓦屋面 1.瓦品种、规格:古典小青瓦盖六留四，30厚1:2.5水泥浆结合层 2.防腐木挂瓦条：40*40挂瓦条@180 3.截面120x30木板满铺 4.木材种类:美国南方松防腐木 5.木材面刷木油一遍底漆，栗色木蜡油二遍饰面 | ㎡ | 15.11 | 712.87 | 176.65 | 408.38 | 0.06 | 47.71 | 21.21 | 58.86
| D2-707换 | 小青瓦屋面 走廊、平房{换:水泥砂浆 1∶2.5 换:水泥砂浆 1∶2.5} | 10㎡ | 1.511 | 2194.89 | 337.47 | 1543.73 | 0.61 | 91.28 | 40.57 | 181.23
| D2-339换 | 方檩（桁、楼条） 厚（cm） 12以内 |  | 0.21 | 6102.15 | 1607.72 | 3363.57 |  | 434.08 | 192.93 | 503.85
| D2-400换 | 刨光望板 厚2.2cm[实际值=3] | 10㎡ | 1.511 | 2574.06 | 369.53 | 1847.88 |  | 99.77 | 44.34 | 212.54
| D2-984换 | 底油一遍调和漆二遍 古式木构件 | 10㎡ | 5.167 | 442.03 | 244.48 | 65.7 |  | 66.01 | 29.34 | 36.5
600 | 020602002001 | 小青瓦屋脊 | m | 4.46 | 260.57 | 154.94 | 23.69 |  | 41.83 | 18.59 | 21.52
| D2-727 | 小青瓦叠脊 五层为准{纸筋石灰浆} | 10延长米 | 0.446 | 2605.79 | 1549.44 | 236.91 |  | 418.35 | 185.93 | 215.16
601 | 020302003001 | 小青瓦滴水瓦 | m | 8.92 | 24.97 | 11.28 | 7.2 | 0.02 | 3.05 | 1.36 | 2.06
| D2-788 | 小青瓦花边、滴水 滴水{纸筋石灰浆 水泥砂浆 1∶3} | 10m | 0.892 | 249.76 | 112.84 | 71.97 | 0.23 | 30.53 | 13.57 | 20.62
602 | 020302003002 | 120*30封檐板 1.木材种类:美国南方松防腐木 2.刷木油一遍底漆，栗色木蜡油二遍饰面 | m | 8.92 | 396.19 | 146.92 | 159.26 |  | 39.67 | 17.63 | 32.71
注：一般计税法的增值税为增值税销项税（各项费用的价格不包含增值税进项税额） 简易计税法的增值税为应纳增值税（各项费用的价格包含增值税进项税额）
表－09
综合单价分析表 （适用于单价合同）
工程名称:龙州县粤桂协作逐卜乡乡村特色产业农文旅融合发展项目 | [10 empty] | 第101页 共104页
序号 | 项目编码 | 项目名称及项目 特征描述 | 单位 | 工程量 | 综合单价 (元) | 综合单价(元)
[6 empty] | 人工费 | 材料费 | 机械费 | 管理费 | 利润 | 增值税 | 其中： 暂估价
| D2-408换 | 挂落板、挂檐板、滴珠板 厚3cm | 10㎡ | 0.892 | 3077.96 | 980.29 | 1461.22 |  | 264.68 | 117.63 | 254.14
| D2-984换 | 底油一遍调和漆二遍 古式木构件 | 10㎡ | 1.784 | 442.03 | 244.48 | 65.7 |  | 66.01 | 29.34 | 36.5
603 | 020602015001 | 青瓦翘脚造型 | 个 | 2 | 400 |  | 400
| B-换 | 青瓦翘脚造型 | 个 | 2 | 400 |  | 400
| 14. | 油漆、涂料、裱糊工程
604 | 011407001001 | 氟碳漆墙面 3遍水性氟碳漆 2遍白色水性腻子粉 打磨现状外墙 | ㎡ | 17.79 | 115.57 | 62.26 | 23.47 |  | 15.13 | 5.17 | 9.54
| A-14-193换 | 抹灰面油漆 氟碳漆 墙面 | 100㎡ | 0.1779 | 11556.37 | 6225.73 | 2346.85 |  | 1512.85 | 516.74 | 954.2
单价措施项目
| 011701 | 脚手架工程
605 | 桂011701003001 | 外装修脚手架 | ㎡ | 25.56 | 40.65 | 24.15 | 5.38 | 2.44 | 3.96 | 1.36 | 3.36
| A-16-3 | 扣件式钢管外脚手架搭拆 双排 24m以内 | 100㎡ | 0.2556 | 4065.14 | 2415.07 | 538.39 | 244.18 | 396.23 | 135.62 | 335.65
公路边指示牌
分部分项工程
606 | 010101003001 | 人工沟槽土方 |  | 0.76 | 117.72 | 90 |  |  | 12.61 | 5.39 | 9.72
| C1-0002 | 人工挖土方 三类土 | 100 | 0.0076 | 11772.01 | 9000.01 |  |  | 1260 | 540 | 972
607 | 040303002001 | C25混凝土基础 尺寸：600*600*700 |  | 0.76 | 593.61 | 42.2 | 450.79 | 20.34 | 21.26 | 10.01 | 49.01
| C3-0101换 | 混凝土基础 混凝土{换:普通混凝土 C25} | 10 | 0.076 | 5936.17 | 422 | 4507.84 | 203.46 | 212.66 | 100.07 | 490.14
注：一般计税法的增值税为增值税销项税（各项费用的价格不包含增值税进项税额） 简易计税法的增值税为应纳增值税（各项费用的价格包含增值税进项税额）
表－09
综合单价分析表 （适用于单价合同）
工程名称:龙州县粤桂协作逐卜乡乡村特色产业农文旅融合发展项目 | [10 empty] | 第102页 共104页
序号 | 项目编码 | 项目名称及项目 特征描述 | 单位 | 工程量 | 综合单价 (元) | 综合单价(元)
[6 empty] | 人工费 | 材料费 | 机械费 | 管理费 | 利润 | 增值税 | 其中： 暂估价
608 | 040307007001 | 150*8厚热镀锌方通骨架 1.含连接钢板 | t | 0.830 | 11249.4 | 3616.4 | 4746.18 | 281.76 | 1130.47 | 545.73 | 928.86
| C2-0172换 | 零星构件制作 | t | 0.830 | 11249.4 | 3616.4 | 4746.18 | 281.76 | 1130.47 | 545.74 | 928.85
609 | 040205004001 | 标志牌 4500*2300mm 2.0厚热镀锌钢板指示牌 底色枣红色漆，文字白色漆 | 块 | 1 | 4419.2 | 318.9 | 2688.25 | 636.39 | 277.03 | 133.74 | 364.89
| C2-0194换 | 标志牌安装 12m2以内 | 块 | 1 | 4419.2 | 318.9 | 2688.25 | 636.39 | 277.03 | 133.74 | 364.89
610 | 040901010001 | M24*500地脚螺栓 | 套 | 12 | 18.45 | 1.29 | 13.45 | 0.79 | 0.96 | 0.44 | 1.52
| A-6-50换 | 预制钢材构件安装 钢结构安装配件 高强螺栓 | 100套 | 0.12 | 1844.83 | 129 | 1345.03 | 78.82 | 96.01 | 43.64 | 152.33
屯内其余零星地面硬化及铺装、砌筑矮墙、花池等
分部分项工程
土石方工程
611 | 040101002001 | 挖沟槽土方 1.土壤类别:综合考虑 2.挖土深度:详设计图 |  | 5.20 | 71.77 | 47.37 |  |  | 12.79 | 5.68 | 5.93
| D1-638 | 人工 挖沟槽、 基坑土方 | 100 | 0.0520 | 7176.28 | 4736.5 |  |  | 1278.86 | 568.38 | 592.54
612 | 040103001001 | 沟槽利用方回填 |  | 3.14 | 50.19 | 30.72 |  | 2.41 | 8.95 | 3.97 | 4.14
| D1-639 | 人工 夯填土方 | 100 | 0.0314 | 5019.92 | 3071.71 |  | 241.55 | 894.58 | 397.59 | 414.49
613 | 040103002001 | 余方弃置 1.含装车、小型自卸汽车起运第1km |  | 2.06 | 46.06 | 13.06 |  | 17.34 | 8.21 | 3.65 | 3.8
| D1-647 | 人工装土 自卸汽车运土（运距1km以内） | 100 | 0.0206 | 4605.83 | 1306 |  | 1733.95 | 820.79 | 364.79 | 380.3
地面硬化及铺装
注：一般计税法的增值税为增值税销项税（各项费用的价格不包含增值税进项税额） 简易计税法的增值税为应纳增值税（各项费用的价格包含增值税进项税额）
表－09
综合单价分析表 （适用于单价合同）
工程名称:龙州县粤桂协作逐卜乡乡村特色产业农文旅融合发展项目 | [10 empty] | 第103页 共104页
序号 | 项目编码 | 项目名称及项目 特征描述 | 单位 | 工程量 | 综合单价 (元) | 综合单价(元)
[6 empty] | 人工费 | 材料费 | 机械费 | 管理费 | 利润 | 增值税 | 其中： 暂估价
615 | 桂050201016001 | 级配碎石垫层 |  | 1.26 | 228.18 | 62.79 | 119.54 | 1.82 | 17.44 | 7.75 | 18.84
| D1-656 | 人工操作 天然级配碎石 |  | 1.26 | 228.18 | 62.79 | 119.54 | 1.82 | 17.44 | 7.75 | 18.84
616 | 桂050201016002 | C20混凝土垫层 |  | 2.27 | 565.17 | 52.34 | 445.13 | 0.45 | 14.25 | 6.33 | 46.67
| D1-661换 | 人工操作 混凝土{换:普通混凝土 C20} |  | 2.27 | 565.17 | 52.34 | 445.13 | 0.45 | 14.25 | 6.33 | 46.67
620 | 040204002001 | 透水砖地面 1、200*100*60透水砖 2、40mm厚1：4干硬性水泥砂浆 | ㎡ | 12.60 | 95.21 | 20.6 | 58.43 | 0.2 | 5.62 | 2.5 | 7.86
| D1-694换 | 预制块料面层 水泥砂浆 普通{换:水泥砂浆 1∶4} | 10㎡ | 1.260 | 952.07 | 206.01 | 584.34 | 1.99 | 56.16 | 24.96 | 78.61
花池、树池、矮墙
621 | 040303001001 | 混凝土垫层 1.混凝土种类:碎石商品砼 2.混凝土强度等级:C20 |  | 1.01 | 565.17 | 52.34 | 445.13 | 0.45 | 14.25 | 6.33 | 46.67
| D1-661换 | 人工操作 混凝土{换:预拌普通混凝土 C20[商品砼]} |  | 1.01 | 565.17 | 52.34 | 445.13 | 0.45 | 14.25 | 6.33 | 46.67
622 | 040305004001 | 砖砌花池 1.砖品种、规格、强度等级:古窑小青砖，勾缝 2.砂浆种类、强度等级:M7.5水泥砂浆 |  | 2.33 | 2019.21 | 590.39 | 1030.94 | 0.65 | 159.58 | 70.93 | 166.72
| D2-2换 | 青砖 直墙 清水墙{换:水泥砂浆中砂M7.5} | 10 | 0.233 | 20191.99 | 5903.85 | 10309.33 | 6.53 | 1595.8 | 709.25 | 1667.23
623 | 040305004002 | 修复矮墙一 1.砖品种、规格、强度等级:古窑小青砖，勾缝 2.砂浆种类、强度等级:M7.5水泥砂浆 | m | 4.20 | 153.88 | 46.49 | 76.49 | 0.05 | 12.56 | 5.59 | 12.7
| D2-2换 | 青砖 直墙 清水墙{换:水泥砂浆中砂M7.5} | 10 | 0.031 | 20191.99 | 5903.85 | 10309.33 | 6.53 | 1595.8 | 709.25 | 1667.23
| D1-891 | 砖石墙面 勾凹缝{水泥膏} | 100㎡ | 0.0134 | 1517.03 | 911.8 | 124.36 |  | 246.19 | 109.42 | 125.26
624 | 040305004003 | 修复矮墙三 1.砖品种、规格、强度等级:古窑小青砖，勾缝 | m | 1.55 | 349.37 | 109.46 | 168.22 | 0.1 | 29.59 | 13.15 | 28.85
注：一般计税法的增值税为增值税销项税（各项费用的价格不包含增值税进项税额） 简易计税法的增值税为应纳增值税（各项费用的价格包含增值税进项税额）
表－09
综合单价分析表 （适用于单价合同）
工程名称:龙州县粤桂协作逐卜乡乡村特色产业农文旅融合发展项目 | [10 empty] | 第104页 共104页
序号 | 项目编码 | 项目名称及项目 特征描述 | 单位 | 工程量 | 综合单价 (元) | 综合单价(元)
[6 empty] | 人工费 | 材料费 | 机械费 | 管理费 | 利润 | 增值税 | 其中： 暂估价
2.砂浆种类、强度等级:M7.5水泥砂浆
| D2-2换 | 青砖 直墙 清水墙{换:水泥砂浆中砂M7.5} | 10 | 0.025 | 20191.99 | 5903.85 | 10309.33 | 6.53 | 1595.8 | 709.25 | 1667.23
| D1-891 | 砖石墙面 勾凹缝{水泥膏} | 100㎡ | 0.0242 | 1517.03 | 911.8 | 124.36 |  | 246.19 | 109.42 | 125.26
625 | 040305004004 | 红砖砌护墙反边 1.砖品种、规格、强度等级:多孔页岩砖 240×115×90 2.砂浆种类、强度等级:M7.5水泥砂浆 |  | 0.46 | 647.14 | 231.33 | 271.48 | 0.48 | 62.59 | 27.83 | 53.43
| D2-10换 | 中砖 直墙混水墙{换:水泥砂浆中砂M7.5} | 10 | 0.046 | 6471.13 | 2313.29 | 2714.79 | 4.72 | 625.86 | 278.16 | 534.31
626 | 011201001001 | 墙面一般抹灰 1. 20mm厚1:2.5水泥砂浆抹灰 2.部位：红砖平台围边 | ㎡ | 3.82 | 60.7 | 32.51 | 10.42 | 0.06 | 8.79 | 3.91 | 5.01
| D1-885换 | 立面抹灰 水泥砂浆20mm{换:水泥砂浆 1∶2.5 换:水泥砂浆 1∶2.5 换:素水泥浆} | 100㎡ | 0.0382 | 6070.54 | 3251.42 | 1042 | 5.63 | 879.4 | 390.85 | 501.24
注：一般计税法的增值税为增值税销项税（各项费用的价格不包含增值税进项税额） 简易计税法的增值税为应纳增值税（各项费用的价格包含增值税进项税额）
表－09

## 表-10总价措施项目费用表
总价措施项目费用表
工程名称:龙州县粤桂协作逐卜乡乡村特色产业农文旅融合发展项目 |  |  |  |  | 第1页 共10页
序 号 | 项目编码 | 项目名称 | 计算过程 | 金额 （元） | 增值税 （元） | 含税金额 （元）
|  | 整治工程 |  |  |  | 658.78
一 |  | 2022市政综合工程一般计税法 |  | 604.38 | 54.4 | 658.78
1 | 桂041201001 | 安全文明施工费 | ∑分部分项及单价措施费定额（人工费＋机械费） (1041.46+1449.70+200.00+1183.08)*12% | 464.91 | 41.84 | 506.75
2 | 桂041201002 | 检验试验配合费 | ∑分部分项及单价措施费定额（人工费＋机械费） (1041.46+1449.70+200.00+1183.08)*0.30% | 11.62 | 1.05 | 12.67
3 | 桂041201003 | 雨季施工增加费 | ∑分部分项及单价措施费定额（人工费＋机械费） (1041.46+1449.70+200.00+1183.08)*3.00% | 116.23 | 10.46 | 126.69
4 | 桂041201004 | 工程定位复测费 | ∑分部分项及单价措施费定额（人工费＋机械费） (1041.46+1449.70+200.00+1183.08)*0.30% | 11.62 | 1.05 | 12.67
|  | 合计 |  | 604.38 | 54.4 | 658.78
|  | 地面硬化及铺装 |  |  |  | 2051.94
一 |  | 2022市政综合工程一般计税法 |  | 1882.51 | 169.43 | 2051.94
1 | 桂041201001001 | 安全文明施工费 | ∑分部分项及单价措施费定额（人工费＋机械费） (11811.56+255.85)*12.00% | 1448.09 | 130.33 | 1578.42
2 | 桂041201002001 | 检验试验配合费 | ∑分部分项及单价措施费定额（人工费＋机械费） (11811.56+255.85)*0.30% | 36.2 | 3.26 | 39.46
3 | 桂041201003001 | 雨季施工增加费 | ∑分部分项及单价措施费定额（人工费＋机械费） (11811.56+255.85)*3.00% | 362.02 | 32.58 | 394.6
4 | 桂041201004001 | 工程定位复测费 | ∑分部分项及单价措施费定额（人工费＋机械费） (11811.56+255.85)*0.30% | 36.2 | 3.26 | 39.46
|  | 合计 |  | 1882.51 | 169.43 | 2051.94
|  | 塑木平台 |  |  |  | 82.17
一 |  | 2021绿化工程一般计税法 |  | 75.39 | 6.78 | 82.17
1 | 桂050501001 | 安全文明施工费 | ∑分部分项及单价措施费定额（人工费＋机械费） (1154.59+101.90)*4.00% | 50.26 | 4.52 | 54.78
3 | 桂050501003 | 雨季施工增加费 | ∑分部分项及单价措施费定额（人工费＋机械费） (1154.59+101.90)*2.00% | 25.13 | 2.26 | 27.39
|  | 合计 |  | 75.39 | 6.78 | 82.17
|  | 砖砌墙 |  |  |  | 3881.45
一 |  | 2022市政综合工程一般计税法 |  | 3560.97 | 320.48 | 3881.45
表-10
总价措施项目费用表
工程名称:龙州县粤桂协作逐卜乡乡村特色产业农文旅融合发展项目 |  |  |  |  | 第2页 共10页
序 号 | 项目编码 | 项目名称 | 计算过程 | 金额 （元） | 增值税 （元） | 含税金额 （元）
1 | 桂041201001 | 安全文明施工费 | ∑分部分项及单价措施费定额（人工费＋机械费） (22074.35+150.73+578.70+22.97)*12% | 2739.21 | 246.53 | 2985.74
2 | 桂041201002 | 检验试验配合费 | ∑分部分项及单价措施费定额（人工费＋机械费） (22074.35+150.73+578.70+22.97)*0.30% | 68.48 | 6.16 | 74.64
3 | 桂041201003 | 雨季施工增加费 | ∑分部分项及单价措施费定额（人工费＋机械费） (22074.35+150.73+578.70+22.97)*3.00% | 684.8 | 61.63 | 746.43
4 | 桂041201004 | 工程定位复测费 | ∑分部分项及单价措施费定额（人工费＋机械费） (22074.35+150.73+578.70+22.97)*0.30% | 68.48 | 6.16 | 74.64
|  | 合计 |  | 3560.97 | 320.48 | 3881.45
|  | 汀步道 |  |  |  | 161.04
一 |  | 2022市政综合工程一般计税法 |  | 147.73 | 13.31 | 161.04
1 | 桂041201001 | 安全文明施工费 | ∑分部分项及单价措施费定额（人工费＋机械费） (825.63+121.33)*12% | 113.64 | 10.23 | 123.87
2 | 桂041201002 | 检验试验配合费 | ∑分部分项及单价措施费定额（人工费＋机械费） (825.63+121.33)*0.30% | 2.84 | 0.26 | 3.1
3 | 桂041201003 | 雨季施工增加费 | ∑分部分项及单价措施费定额（人工费＋机械费） (825.63+121.33)*3.00% | 28.41 | 2.56 | 30.97
4 | 桂041201004 | 工程定位复测费 | ∑分部分项及单价措施费定额（人工费＋机械费） (825.63+121.33)*0.30% | 2.84 | 0.26 | 3.1
|  | 合计 |  | 147.73 | 13.31 | 161.04
|  | 屯牌 |  |  |  | 1328.02
一 |  | 2024建筑装饰装修工程一般计税法 |  | 1218.36 | 109.66 | 1328.02
1 | 桂011801001 | 安全文明施工费 | ∑(分部分项人机+单价措施人机) (6449.68+63.91+1050.90+31.28)*14.41% | 1094.55 | 98.51 | 1193.06
2 | 桂011801002 | 检验试验配合费 | ∑(分部分项人机+单价措施人机) (6449.68+63.91+1050.90+31.28)*0.25% | 18.99 | 1.71 | 20.7
3 | 桂011801003 | 雨季施工增加费 | ∑(分部分项人机+单价措施人机) (6449.68+63.91+1050.90+31.28)*1.25% | 94.95 | 8.55 | 103.5
4 | 桂011801004 | 工程定位复测费 | ∑(分部分项人机+单价措施人机) (6449.68+63.91+1050.90+31.28)*0.13% | 9.87 | 0.89 | 10.76
表-10
总价措施项目费用表
工程名称:龙州县粤桂协作逐卜乡乡村特色产业农文旅融合发展项目 |  |  |  |  | 第3页 共10页
序 号 | 项目编码 | 项目名称 | 计算过程 | 金额 （元） | 增值税 （元） | 含税金额 （元）
|  | 合计 |  | 1218.36 | 109.66 | 1328.02
|  | 长廊 |  |  |  | 3325.41
一 |  | 2021绿化工程一般计税法 |  | 3050.83 | 274.58 | 3325.41
1 | 桂050501001 | 安全文明施工费 | ∑分部分项及单价措施费定额（人工费＋机械费） (48085.22+1335.21+1341.87+85.01)*4.00% | 2033.89 | 183.05 | 2216.94
3 | 桂050501003 | 雨季施工增加费 | ∑分部分项及单价措施费定额（人工费＋机械费） (48085.22+1335.21+1341.87+85.01)*2.00% | 1016.94 | 91.53 | 1108.47
|  | 合计 |  | 3050.83 | 274.58 | 3325.41
|  | 整治工程 |  |  |  | 1256.08
一 |  | 2022市政综合工程一般计税法 |  | 1152.38 | 103.7 | 1256.08
1 | 桂041201001 | 安全文明施工费 | ∑分部分项及单价措施费定额（人工费＋机械费） (1283.56+4720.43+200.00+1183.08)*12% | 886.45 | 79.78 | 966.23
2 | 桂041201002 | 检验试验配合费 | ∑分部分项及单价措施费定额（人工费＋机械费） (1283.56+4720.43+200.00+1183.08)*0.30% | 22.16 | 1.99 | 24.15
3 | 桂041201003 | 雨季施工增加费 | ∑分部分项及单价措施费定额（人工费＋机械费） (1283.56+4720.43+200.00+1183.08)*3.00% | 221.61 | 19.94 | 241.55
4 | 桂041201004 | 工程定位复测费 | ∑分部分项及单价措施费定额（人工费＋机械费） (1283.56+4720.43+200.00+1183.08)*0.30% | 22.16 | 1.99 | 24.15
|  | 合计 |  | 1152.38 | 103.7 | 1256.08
|  | 地面硬化及铺装 |  |  |  | 2693.91
一 |  | 2022市政综合工程一般计税法 |  | 2471.47 | 222.44 | 2693.91
1 | 桂041201001001 | 安全文明施工费 | ∑分部分项及单价措施费定额（人工费＋机械费） (15613.66+229.10)*12.00% | 1901.13 | 171.1 | 2072.23
2 | 桂041201002001 | 检验试验配合费 | ∑分部分项及单价措施费定额（人工费＋机械费） (15613.66+229.10)*0.30% | 47.53 | 4.28 | 51.81
3 | 桂041201003001 | 雨季施工增加费 | ∑分部分项及单价措施费定额（人工费＋机械费） (15613.66+229.10)*3.00% | 475.28 | 42.78 | 518.06
4 | 桂041201004001 | 工程定位复测费 | ∑分部分项及单价措施费定额（人工费＋机械费） (15613.66+229.10)*0.30% | 47.53 | 4.28 | 51.81
|  | 合计 |  | 2471.47 | 222.44 | 2693.91
|  | 长廊 |  |  |  | 3211.95
表-10
总价措施项目费用表
工程名称:龙州县粤桂协作逐卜乡乡村特色产业农文旅融合发展项目 |  |  |  |  | 第4页 共10页
序 号 | 项目编码 | 项目名称 | 计算过程 | 金额 （元） | 增值税 （元） | 含税金额 （元）
一 |  | 2021绿化工程一般计税法 |  | 2946.75 | 265.2 | 3211.95
1 | 桂050501001 | 安全文明施工费 | ∑分部分项及单价措施费定额（人工费＋机械费） (46369.03+1316.40+1341.87+85.01)*4.00% | 1964.5 | 176.8 | 2141.3
3 | 桂050501003 | 雨季施工增加费 | ∑分部分项及单价措施费定额（人工费＋机械费） (46369.03+1316.40+1341.87+85.01)*2.00% | 982.25 | 88.4 | 1070.65
|  | 合计 |  | 2946.75 | 265.2 | 3211.95
|  | 宣传栏 |  |  |  | 522.93
一 |  | 2021绿化工程一般计税法 |  | 479.75 | 43.18 | 522.93
1 | 桂050501001 | 安全文明施工费 | ∑分部分项及单价措施费定额（人工费＋机械费） (7272.59+272.47+424.03+26.86)*4.00% | 319.83 | 28.79 | 348.62
3 | 桂050501003 | 雨季施工增加费 | ∑分部分项及单价措施费定额（人工费＋机械费） (7272.59+272.47+424.03+26.86)*2.00% | 159.92 | 14.39 | 174.31
|  | 合计 |  | 479.75 | 43.18 | 522.93
|  | 砖砌墙 |  |  |  | 2688.12
一 |  | 2022市政综合工程一般计税法 |  | 2466.17 | 221.95 | 2688.12
1 | 桂041201001 | 安全文明施工费 | ∑分部分项及单价措施费定额（人工费＋机械费） (15448.56+360.20)*12% | 1897.05 | 170.73 | 2067.78
2 | 桂041201002 | 检验试验配合费 | ∑分部分项及单价措施费定额（人工费＋机械费） (15448.56+360.20)*0.30% | 47.43 | 4.27 | 51.7
3 | 桂041201003 | 雨季施工增加费 | ∑分部分项及单价措施费定额（人工费＋机械费） (15448.56+360.20)*3.00% | 474.26 | 42.68 | 516.94
4 | 桂041201004 | 工程定位复测费 | ∑分部分项及单价措施费定额（人工费＋机械费） (15448.56+360.20)*0.30% | 47.43 | 4.27 | 51.7
|  | 合计 |  | 2466.17 | 221.95 | 2688.12
|  | 艺术字 |  |  |  | 460.78
一 |  | 2022市政综合工程一般计税法 |  | 422.73 | 38.05 | 460.78
1 | 桂041201001 | 安全文明施工费 | ∑分部分项及单价措施费定额（人工费＋机械费） (2505.63+204.18)*12% | 325.18 | 29.27 | 354.45
2 | 桂041201002 | 检验试验配合费 | ∑分部分项及单价措施费定额（人工费＋机械费） (2505.63+204.18)*0.30% | 8.13 | 0.73 | 8.86
表-10
总价措施项目费用表
工程名称:龙州县粤桂协作逐卜乡乡村特色产业农文旅融合发展项目 |  |  |  |  | 第5页 共10页
序 号 | 项目编码 | 项目名称 | 计算过程 | 金额 （元） | 增值税 （元） | 含税金额 （元）
3 | 桂041201003 | 雨季施工增加费 | ∑分部分项及单价措施费定额（人工费＋机械费） (2505.63+204.18)*3.00% | 81.29 | 7.32 | 88.61
4 | 桂041201004 | 工程定位复测费 | ∑分部分项及单价措施费定额（人工费＋机械费） (2505.63+204.18)*0.30% | 8.13 | 0.73 | 8.86
|  | 合计 |  | 422.73 | 38.05 | 460.78
|  | 整治工程 |  |  |  | 1260.47
一 |  | 2021绿化工程一般计税法 |  | 1156.4 | 104.07 | 1260.47
1 | 桂050501001 | 安全文明施工费 | ∑分部分项及单价措施费定额（人工费＋机械费） (12641.89+6631.31)*4.00% | 770.93 | 69.38 | 840.31
3 | 桂050501003 | 雨季施工增加费 | ∑分部分项及单价措施费定额（人工费＋机械费） (12641.89+6631.31)*2.00% | 385.47 | 34.69 | 420.16
|  | 合计 |  | 1156.4 | 104.07 | 1260.47
|  | 地面硬化及铺装、砌筑矮墙、花池、树池等 |  |  |  | 3210.09
一 |  | 2021绿化工程一般计税法 |  | 2945.04 | 265.05 | 3210.09
1 | 桂050501001 | 安全文明施工费 | ∑分部分项及单价措施费定额（人工费＋机械费） (48408.94+675.02)*4.00% | 1963.36 | 176.7 | 2140.06
3 | 桂050501003 | 雨季施工增加费 | ∑分部分项及单价措施费定额（人工费＋机械费） (48408.94+675.02)*2.00% | 981.68 | 88.35 | 1070.03
|  | 合计 |  | 2945.04 | 265.05 | 3210.09
|  | 历史文化长廊 |  |  |  | 6495.5
一 |  | 2021绿化工程一般计税法 |  | 5959.17 | 536.33 | 6495.5
1 | 桂050501001 | 安全文明施工费 | ∑分部分项及单价措施费定额（人工费＋机械费） (93267.20+2617.95+3229.83+204.60)*4.00% | 3972.78 | 357.55 | 4330.33
3 | 桂050501003 | 雨季施工增加费 | ∑分部分项及单价措施费定额（人工费＋机械费） (93267.20+2617.95+3229.83+204.60)*2.00% | 1986.39 | 178.78 | 2165.17
|  | 合计 |  | 5959.17 | 536.33 | 6495.5
|  | 同心廊 |  |  |  | 2217.52
一 |  | 2021绿化工程一般计税法 |  | 2034.42 | 183.1 | 2217.52
1 | 桂050501001 | 安全文明施工费 | ∑分部分项及单价措施费定额（人工费＋机械费） (31801.05+953.51+1083.83+68.66)*4.00% | 1356.28 | 122.07 | 1478.35
表-10
总价措施项目费用表
工程名称:龙州县粤桂协作逐卜乡乡村特色产业农文旅融合发展项目 |  |  |  |  | 第6页 共10页
序 号 | 项目编码 | 项目名称 | 计算过程 | 金额 （元） | 增值税 （元） | 含税金额 （元）
3 | 桂050501003 | 雨季施工增加费 | ∑分部分项及单价措施费定额（人工费＋机械费） (31801.05+953.51+1083.83+68.66)*2.00% | 678.14 | 61.03 | 739.17
|  | 合计 |  | 2034.42 | 183.1 | 2217.52
|  | 红糖工艺坊-拆除工程 |  |  |  | 384.91
一 |  | 2024拆除工程一般计税法 |  | 353.13 | 31.78 | 384.91
1 | 桂011801001 | 安全文明施工费 | ∑(分部分项人机+单价措施人机) (3761.32+2802.43)*4.00% | 262.55 | 23.63 | 286.18
3 | 桂011801003 | 雨季施工增加费 | ∑(分部分项人机+单价措施人机) (3761.32+2802.43)*1.25% | 82.05 | 7.38 | 89.43
4 | 桂011801004 | 工程定位复测费 | ∑(分部分项人机+单价措施人机) (3761.32+2802.43)*0.13% | 8.53 | 0.77 | 9.3
|  | 合计 |  | 353.13 | 31.78 | 384.91
|  | 红糖工艺坊-新建工程 |  |  |  | 13576.91
一 |  | 2024建筑装饰装修工程一般计税法 |  | 12455.88 | 1121.03 | 13576.91
1 | 桂011801001 | 安全文明施工费 | ∑(分部分项人机+单价措施人机) (67504.40+2040.15+6594.59+1515.96)*14.41% | 11190.1 | 1007.11 | 12197.21
2 | 桂011801002 | 检验试验配合费 | ∑(分部分项人机+单价措施人机) (67504.40+2040.15+6594.59+1515.96)*0.25% | 194.14 | 17.47 | 211.61
3 | 桂011801003 | 雨季施工增加费 | ∑(分部分项人机+单价措施人机) (67504.40+2040.15+6594.59+1515.96)*1.25% | 970.69 | 87.36 | 1058.05
4 | 桂011801004 | 工程定位复测费 | ∑(分部分项人机+单价措施人机) (67504.40+2040.15+6594.59+1515.96)*0.13% | 100.95 | 9.09 | 110.04
|  | 合计 |  | 12455.88 | 1121.03 | 13576.91
|  | 红糖展销馆-建筑工程 |  |  |  | 20753.44
一 |  | 2024建筑装饰装修工程一般计税法 |  | 19039.85 | 1713.59 | 20753.44
1 | 桂011801001 | 安全文明施工费 | ∑(分部分项人机+单价措施人机) (83676.94+996.65+12528.29+840.54)*17.79% | 17441.75 | 1569.76 | 19011.51
2 | 桂011801002 | 检验试验配合费 | ∑(分部分项人机+单价措施人机) (83676.94+996.65+12528.29+840.54)*0.25% | 245.11 | 22.06 | 267.17
表-10
总价措施项目费用表
工程名称:龙州县粤桂协作逐卜乡乡村特色产业农文旅融合发展项目 |  |  |  |  | 第7页 共10页
序 号 | 项目编码 | 项目名称 | 计算过程 | 金额 （元） | 增值税 （元） | 含税金额 （元）
3 | 桂011801003 | 雨季施工增加费 | ∑(分部分项人机+单价措施人机) (83676.94+996.65+12528.29+840.54)*1.25% | 1225.53 | 110.3 | 1335.83
4 | 桂011801004 | 工程定位复测费 | ∑(分部分项人机+单价措施人机) (83676.94+996.65+12528.29+840.54)*0.13% | 127.46 | 11.47 | 138.93
|  | 合计 |  | 19039.85 | 1713.59 | 20753.44
|  | 红糖展销馆-电气工程 |  |  |  | 315.15
一 |  | 2023给排水、燃气、电气、通风空调、消防、建筑智能、通信、自控仪表工程一般计税法 |  | 289.13 | 26.02 | 315.15
1 | 桂031401001 | 安全文明施工费 | ∑分部分项及单价措施费定额(人工费+机械费) (1836.22+29.15)*11% | 205.19 | 18.47 | 223.66
2 | 桂031401002 | 检验试验配合费 | ∑分部分项及单价措施费定额(人工费+机械费) (1836.22+29.15)*0.5% | 9.33 | 0.84 | 10.17
3 | 桂031401003 | 雨季施工增加费 | ∑分部分项及单价措施费定额(人工费+机械费) (1836.22+29.15)*4% | 74.61 | 6.71 | 81.32
|  | 合计 |  | 289.13 | 26.02 | 315.15
|  | 钢架长廊 |  |  |  | 1667.12
一 |  | 2024建筑装饰装修工程一般计税法 |  | 1529.46 | 137.66 | 1667.12
1 | 桂011801001 | 安全文明施工费 | ∑(分部分项人机+单价措施人机) (8065.28+253.36+1160.22+56.36)*14.41% | 1374.03 | 123.66 | 1497.69
2 | 桂011801002 | 检验试验配合费 | ∑(分部分项人机+单价措施人机) (8065.28+253.36+1160.22+56.36)*0.25% | 23.84 | 2.15 | 25.99
3 | 桂011801003 | 雨季施工增加费 | ∑(分部分项人机+单价措施人机) (8065.28+253.36+1160.22+56.36)*1.25% | 119.19 | 10.73 | 129.92
4 | 桂011801004 | 工程定位复测费 | ∑(分部分项人机+单价措施人机) (8065.28+253.36+1160.22+56.36)*0.13% | 12.4 | 1.12 | 13.52
|  | 合计 |  | 1529.46 | 137.66 | 1667.12
|  | 景墙 |  |  |  | 4188.39
一 |  | 2024建筑装饰装修工程一般计税法 |  | 3842.56 | 345.83 | 4188.39
1 | 桂011801001 | 安全文明施工费 | ∑(分部分项人机+单价措施人机) (20593.05+200.75+3036.52+125.85)*14.41% | 3452.08 | 310.69 | 3762.77
表-10
总价措施项目费用表
工程名称:龙州县粤桂协作逐卜乡乡村特色产业农文旅融合发展项目 |  |  |  |  | 第8页 共10页
序 号 | 项目编码 | 项目名称 | 计算过程 | 金额 （元） | 增值税 （元） | 含税金额 （元）
2 | 桂011801002 | 检验试验配合费 | ∑(分部分项人机+单价措施人机) (20593.05+200.75+3036.52+125.85)*0.25% | 59.89 | 5.39 | 65.28
3 | 桂011801003 | 雨季施工增加费 | ∑(分部分项人机+单价措施人机) (20593.05+200.75+3036.52+125.85)*1.25% | 299.45 | 26.95 | 326.4
4 | 桂011801004 | 工程定位复测费 | ∑(分部分项人机+单价措施人机) (20593.05+200.75+3036.52+125.85)*0.13% | 31.14 | 2.8 | 33.94
|  | 合计 |  | 3842.56 | 345.83 | 4188.39
|  | 井口装饰 |  |  |  | 11.88
一 |  | 2021绿化工程一般计税法 |  | 10.9 | 0.98 | 11.88
1 | 桂050501001 | 安全文明施工费 | ∑分部分项及单价措施费定额（人工费＋机械费） (181.38.18)*4.00% | 7.27 | 0.65 | 7.92
3 | 桂050501003 | 雨季施工增加费 | ∑分部分项及单价措施费定额（人工费＋机械费） (181.38.18)*2.00% | 3.63 | 0.33 | 3.96
|  | 合计 |  | 10.9 | 0.98 | 11.88
|  | 舞台墙面装饰 |  |  |  | 263.22
一 |  | 2024建筑装饰装修工程一般计税法 |  | 241.48 | 21.74 | 263.22
1 | 桂011801001 | 安全文明施工费 | ∑(分部分项人机+单价措施人机) (1243.47)*17.79% | 221.21 | 19.91 | 241.12
2 | 桂011801002 | 检验试验配合费 | ∑(分部分项人机+单价措施人机) (1243.47)*0.25% | 3.11 | 0.28 | 3.39
3 | 桂011801003 | 雨季施工增加费 | ∑(分部分项人机+单价措施人机) (1243.47)*1.25% | 15.54 | 1.4 | 16.94
4 | 桂011801004 | 工程定位复测费 | ∑(分部分项人机+单价措施人机) (1243.47)*0.13% | 1.62 | 0.15 | 1.77
|  | 合计 |  | 241.48 | 21.74 | 263.22
|  | 房屋修缮 |  |  |  | 4371.01
一 |  | 2024建筑装饰装修工程一般计税法 |  | 4010.09 | 360.92 | 4371.01
1 | 桂011801001 | 安全文明施工费 | ∑(分部分项人机+单价措施人机) (16737.97+407.84+3182.00+321.49)*17.79% | 3673.51 | 330.62 | 4004.13
2 | 桂011801002 | 检验试验配合费 | ∑(分部分项人机+单价措施人机) (16737.97+407.84+3182.00+321.49)*0.25% | 51.62 | 4.65 | 56.27
表-10
总价措施项目费用表
工程名称:龙州县粤桂协作逐卜乡乡村特色产业农文旅融合发展项目 |  |  |  |  | 第9页 共10页
序 号 | 项目编码 | 项目名称 | 计算过程 | 金额 （元） | 增值税 （元） | 含税金额 （元）
3 | 桂011801003 | 雨季施工增加费 | ∑(分部分项人机+单价措施人机) (16737.97+407.84+3182.00+321.49)*1.25% | 258.12 | 23.23 | 281.35
4 | 桂011801004 | 工程定位复测费 | ∑(分部分项人机+单价措施人机) (16737.97+407.84+3182.00+321.49)*0.13% | 26.84 | 2.42 | 29.26
|  | 合计 |  | 4010.09 | 360.92 | 4371.01
|  | 卫生间改造 |  |  |  | 1798.55
一 |  | 2024建筑装饰装修工程一般计税法 |  | 1650.05 | 148.5 | 1798.55
1 | 桂011801001 | 安全文明施工费 | ∑(分部分项人机+单价措施人机) (7815.87+1.09+617.27+62.37)*17.79% | 1511.55 | 136.04 | 1647.59
2 | 桂011801002 | 检验试验配合费 | ∑(分部分项人机+单价措施人机) (7815.87+1.09+617.27+62.37)*0.25% | 21.24 | 1.91 | 23.15
3 | 桂011801003 | 雨季施工增加费 | ∑(分部分项人机+单价措施人机) (7815.87+1.09+617.27+62.37)*1.25% | 106.21 | 9.56 | 115.77
4 | 桂011801004 | 工程定位复测费 | ∑(分部分项人机+单价措施人机) (7815.87+1.09+617.27+62.37)*0.13% | 11.05 | 0.99 | 12.04
|  | 合计 |  | 1650.05 | 148.5 | 1798.55
|  | 公路边指示牌 |  |  |  | 736.55
一 |  | 2022市政综合工程一般计税法 |  | 675.73 | 60.82 | 736.55
1 | 桂041201001 | 安全文明施工费 | ∑分部分项及单价措施费定额（人工费＋机械费） (3436.46+895.19)*12% | 519.8 | 46.78 | 566.58
2 | 桂041201002 | 检验试验配合费 | ∑分部分项及单价措施费定额（人工费＋机械费） (3436.46+895.19)*0.30% | 12.99 | 1.17 | 14.16
3 | 桂041201003 | 雨季施工增加费 | ∑分部分项及单价措施费定额（人工费＋机械费） (3436.46+895.19)*3.00% | 129.95 | 11.7 | 141.65
4 | 桂041201004 | 工程定位复测费 | ∑分部分项及单价措施费定额（人工费＋机械费） (3436.46+895.19)*0.30% | 12.99 | 1.17 | 14.16
|  | 合计 |  | 675.73 | 60.82 | 736.55
|  | 屯内其余零星地面硬化及铺装、砌筑矮墙、花池等 |  |  |  | 189.86
一 |  | 2021绿化工程一般计税法 |  | 174.18 | 15.68 | 189.86
表-10
总价措施项目费用表
工程名称:龙州县粤桂协作逐卜乡乡村特色产业农文旅融合发展项目 |  |  |  |  | 第10页 共10页
序 号 | 项目编码 | 项目名称 | 计算过程 | 金额 （元） | 增值税 （元） | 含税金额 （元）
1 | 桂050501001 | 安全文明施工费 | ∑分部分项及单价措施费定额（人工费＋机械费） (2851.16+51.90)*4.00% | 116.12 | 10.45 | 126.57
3 | 桂050501003 | 雨季施工增加费 | ∑分部分项及单价措施费定额（人工费＋机械费） (2851.16+51.90)*2.00% | 58.06 | 5.23 | 63.29
|  | 合计 |  | 174.18 | 15.68 | 189.86
|  | 合计 |  |  |  | 83763.15
表-10

## 表-11其他项目费用汇总表
其他项目费用汇总表 （适用于单价合同）
工程名称:龙州县粤桂协作逐卜乡乡村特色产业农文旅融合发展项目 |  |  | 第1页 共7页
序号 | 项目名称 | 金额（元） | 增值税（元） | 含税金额（元）
| 整治工程 |  |  | 12.16
一 | 2022市政综合工程一般计税法 | 11.16 | 1 | 12.16
1 | 暂列金额
2 | 材料暂估价
3 | 专业工程暂估价
4 | 计日工
5 | 总承包服务费
6 | 安全生产责任保险费暂估价 | 11.16 | 1 | 12.16
| 地面硬化及铺装 |  |  | 135.05
一 | 2022市政综合工程一般计税法 | 123.9 | 11.15 | 135.05
1 | 暂列金额
2 | 材料暂估价
3 | 专业工程暂估价
4 | 计日工
5 | 总承包服务费
6 | 安全生产责任保险费暂估价 | 123.9 | 11.15 | 135.05
| 塑木平台 |  |  | 17.01
一 | 2021绿化工程一般计税法 | 15.61 | 1.4 | 17.01
1 | 暂列金额
2 | 材料暂估价
3 | 专业工程暂估价
4 | 计日工
5 | 总承包服务费
6 | 安全生产责任保险费暂估价 | 15.61 | 1.4 | 17.01
| 砖砌墙 |  |  | 151.64
一 | 2022市政综合工程一般计税法 | 139.12 | 12.52 | 151.64
1 | 暂列金额
2 | 材料暂估价
3 | 专业工程暂估价
4 | 计日工
5 | 总承包服务费
6 | 安全生产责任保险费暂估价 | 139.12 | 12.52 | 151.64
| 汀步道 |  |  | 7.8
一 | 2022市政综合工程一般计税法 | 7.16 | 0.64 | 7.8
注：1.一般计税法的增值税为增值税销项税（各项费用的价格不包含增值税进项税额）, 简易计税法的增值税为应纳增值税（各项费用的价格包含增值税进项税额）。 2.材料暂估单价进入清单项目综合单价，此处不汇总。
表-11
其他项目费用汇总表 （适用于单价合同）
工程名称:龙州县粤桂协作逐卜乡乡村特色产业农文旅融合发展项目 |  |  | 第2页 共7页
序号 | 项目名称 | 金额（元） | 增值税（元） | 含税金额（元）
1 | 暂列金额
2 | 材料暂估价
3 | 专业工程暂估价
4 | 计日工
5 | 总承包服务费
6 | 安全生产责任保险费暂估价 | 7.16 | 0.64 | 7.8
| 屯牌 |  |  | 60.39
一 | 2024建筑装饰装修工程一般计税法 | 55.4 | 4.99 | 60.39
1 | 暂列金额
2 | 材料暂估价
3 | 专业工程暂估价
4 | 计日工
5 | 总承包服务费
6 | 安全生产责任保险费暂估价 | 55.4 | 4.99 | 60.39
| 长廊 |  |  | 294.09
一 | 2021绿化工程一般计税法 | 269.81 | 24.28 | 294.09
1 | 暂列金额
2 | 材料暂估价
3 | 专业工程暂估价
4 | 计日工
5 | 总承包服务费
6 | 安全生产责任保险费暂估价 | 269.81 | 24.28 | 294.09
| 整治工程 |  |  | 23.38
一 | 2022市政综合工程一般计税法 | 21.45 | 1.93 | 23.38
1 | 暂列金额
2 | 材料暂估价
3 | 专业工程暂估价
4 | 计日工
5 | 总承包服务费
6 | 安全生产责任保险费暂估价 | 21.45 | 1.93 | 23.38
| 地面硬化及铺装 |  |  | 189.13
一 | 2022市政综合工程一般计税法 | 173.51 | 15.62 | 189.13
1 | 暂列金额
2 | 材料暂估价
注：1.一般计税法的增值税为增值税销项税（各项费用的价格不包含增值税进项税额）, 简易计税法的增值税为应纳增值税（各项费用的价格包含增值税进项税额）。 2.材料暂估单价进入清单项目综合单价，此处不汇总。
表-11
其他项目费用汇总表 （适用于单价合同）
工程名称:龙州县粤桂协作逐卜乡乡村特色产业农文旅融合发展项目 |  |  | 第3页 共7页
序号 | 项目名称 | 金额（元） | 增值税（元） | 含税金额（元）
3 | 专业工程暂估价
4 | 计日工
5 | 总承包服务费
6 | 安全生产责任保险费暂估价 | 173.51 | 15.62 | 189.13
| 长廊 |  |  | 290.27
一 | 2021绿化工程一般计税法 | 266.3 | 23.97 | 290.27
1 | 暂列金额
2 | 材料暂估价
3 | 专业工程暂估价
4 | 计日工
5 | 总承包服务费
6 | 安全生产责任保险费暂估价 | 266.3 | 23.97 | 290.27
| 宣传栏 |  |  | 49.74
一 | 2021绿化工程一般计税法 | 45.63 | 4.11 | 49.74
1 | 暂列金额
2 | 材料暂估价
3 | 专业工程暂估价
4 | 计日工
5 | 总承包服务费
6 | 安全生产责任保险费暂估价 | 45.63 | 4.11 | 49.74
| 砖砌墙 |  |  | 106.52
一 | 2022市政综合工程一般计税法 | 97.72 | 8.8 | 106.52
1 | 暂列金额
2 | 材料暂估价
3 | 专业工程暂估价
4 | 计日工
5 | 总承包服务费
6 | 安全生产责任保险费暂估价 | 97.72 | 8.8 | 106.52
| 艺术字 |  |  | 19.4
一 | 2022市政综合工程一般计税法 | 17.8 | 1.6 | 19.4
1 | 暂列金额
2 | 材料暂估价
3 | 专业工程暂估价
4 | 计日工
注：1.一般计税法的增值税为增值税销项税（各项费用的价格不包含增值税进项税额）, 简易计税法的增值税为应纳增值税（各项费用的价格包含增值税进项税额）。 2.材料暂估单价进入清单项目综合单价，此处不汇总。
表-11
其他项目费用汇总表 （适用于单价合同）
工程名称:龙州县粤桂协作逐卜乡乡村特色产业农文旅融合发展项目 |  |  | 第4页 共7页
序号 | 项目名称 | 金额（元） | 增值税（元） | 含税金额（元）
5 | 总承包服务费
6 | 安全生产责任保险费暂估价 | 17.8 | 1.6 | 19.4
| 整治工程 |  |  | 63.9
一 | 2021绿化工程一般计税法 | 58.62 | 5.28 | 63.9
1 | 暂列金额
2 | 材料暂估价
3 | 专业工程暂估价
4 | 计日工
5 | 总承包服务费
6 | 安全生产责任保险费暂估价 | 58.62 | 5.28 | 63.9
| 地面硬化及铺装、砌筑矮墙、花池、树池等 |  |  | 453.48
一 | 2021绿化工程一般计税法 | 416.04 | 37.44 | 453.48
1 | 暂列金额
2 | 材料暂估价
3 | 专业工程暂估价
4 | 计日工
5 | 总承包服务费
6 | 安全生产责任保险费暂估价 | 416.04 | 37.44 | 453.48
| 历史文化长廊 |  |  | 599.65
一 | 2021绿化工程一般计税法 | 550.14 | 49.51 | 599.65
1 | 暂列金额
2 | 材料暂估价
3 | 专业工程暂估价
4 | 计日工
5 | 总承包服务费
6 | 安全生产责任保险费暂估价 | 550.14 | 49.51 | 599.65
| 同心廊 |  |  | 201.25
一 | 2021绿化工程一般计税法 | 184.63 | 16.62 | 201.25
1 | 暂列金额
2 | 材料暂估价
3 | 专业工程暂估价
4 | 计日工
5 | 总承包服务费
6 | 安全生产责任保险费暂估价 | 184.63 | 16.62 | 201.25
注：1.一般计税法的增值税为增值税销项税（各项费用的价格不包含增值税进项税额）, 简易计税法的增值税为应纳增值税（各项费用的价格包含增值税进项税额）。 2.材料暂估单价进入清单项目综合单价，此处不汇总。
表-11
其他项目费用汇总表 （适用于单价合同）
工程名称:龙州县粤桂协作逐卜乡乡村特色产业农文旅融合发展项目 |  |  | 第5页 共7页
序号 | 项目名称 | 金额（元） | 增值税（元） | 含税金额（元）
| 红糖工艺坊-拆除工程 |  |  | 17.15
一 | 2024拆除工程一般计税法 | 15.73 | 1.42 | 17.15
1 | 暂列金额
2 | 材料暂估价
3 | 专业工程暂估价
4 | 计日工
5 | 总承包服务费
6 | 安全生产责任保险费暂估价 | 15.73 | 1.42 | 17.15
| 红糖工艺坊-新建工程 |  |  | 498.11
一 | 2024建筑装饰装修工程一般计税法 | 456.98 | 41.13 | 498.11
1 | 暂列金额
2 | 材料暂估价
3 | 专业工程暂估价
4 | 计日工
5 | 总承包服务费
6 | 安全生产责任保险费暂估价 | 456.98 | 41.13 | 498.11
| 红糖展销馆-建筑工程 |  |  | 711.98
一 | 2024建筑装饰装修工程一般计税法 | 653.19 | 58.79 | 711.98
1 | 暂列金额
2 | 材料暂估价
3 | 专业工程暂估价
4 | 计日工
5 | 总承包服务费
6 | 安全生产责任保险费暂估价 | 653.19 | 58.79 | 711.98
| 红糖展销馆-电气工程 |  |  | 12.02
一 | 2023给排水、燃气、电气、通风空调、消防、建筑智能、通信、自控仪表工程一般计税法 | 11.03 | 0.99 | 12.02
1 | 暂列金额
2 | 材料暂估价
3 | 专业工程暂估价
4 | 安全生产责任保险费暂估价 | 11.03 | 0.99 | 12.02
5 | 计日工
6 | 总承包服务费
| 钢架长廊 |  |  | 74.7
注：1.一般计税法的增值税为增值税销项税（各项费用的价格不包含增值税进项税额）, 简易计税法的增值税为应纳增值税（各项费用的价格包含增值税进项税额）。 2.材料暂估单价进入清单项目综合单价，此处不汇总。
表-11
其他项目费用汇总表 （适用于单价合同）
工程名称:龙州县粤桂协作逐卜乡乡村特色产业农文旅融合发展项目 |  |  | 第6页 共7页
序号 | 项目名称 | 金额（元） | 增值税（元） | 含税金额（元）
一 | 2024建筑装饰装修工程一般计税法 | 68.53 | 6.17 | 74.7
1 | 暂列金额
2 | 材料暂估价
3 | 专业工程暂估价
4 | 计日工
5 | 总承包服务费
6 | 安全生产责任保险费暂估价 | 68.53 | 6.17 | 74.7
| 景墙 |  |  | 139.98
一 | 2024建筑装饰装修工程一般计税法 | 128.42 | 11.56 | 139.98
1 | 暂列金额
2 | 材料暂估价
3 | 专业工程暂估价
4 | 计日工
5 | 总承包服务费
6 | 安全生产责任保险费暂估价 | 128.42 | 11.56 | 139.98
| 井口装饰 |  |  | 2.18
一 | 2021绿化工程一般计税法 | 2 | 0.18 | 2.18
1 | 暂列金额
2 | 材料暂估价
3 | 专业工程暂估价
4 | 计日工
5 | 总承包服务费
6 | 安全生产责任保险费暂估价 | 2 | 0.18 | 2.18
| 舞台墙面装饰 |  |  | 14.1
一 | 2024建筑装饰装修工程一般计税法 | 12.94 | 1.16 | 14.1
1 | 暂列金额
2 | 材料暂估价
3 | 专业工程暂估价
4 | 计日工
5 | 总承包服务费
6 | 安全生产责任保险费暂估价 | 12.94 | 1.16 | 14.1
| 房屋修缮 |  |  | 121.71
一 | 2024建筑装饰装修工程一般计税法 | 111.66 | 10.05 | 121.71
1 | 暂列金额
注：1.一般计税法的增值税为增值税销项税（各项费用的价格不包含增值税进项税额）, 简易计税法的增值税为应纳增值税（各项费用的价格包含增值税进项税额）。 2.材料暂估单价进入清单项目综合单价，此处不汇总。
表-11
其他项目费用汇总表 （适用于单价合同）
工程名称:龙州县粤桂协作逐卜乡乡村特色产业农文旅融合发展项目 |  |  | 第7页 共7页
序号 | 项目名称 | 金额（元） | 增值税（元） | 含税金额（元）
2 | 材料暂估价
3 | 专业工程暂估价
4 | 计日工
5 | 总承包服务费
6 | 安全生产责任保险费暂估价 | 111.66 | 10.05 | 121.71
| 卫生间改造 |  |  | 54.09
一 | 2024建筑装饰装修工程一般计税法 | 49.62 | 4.47 | 54.09
1 | 暂列金额
2 | 材料暂估价
3 | 专业工程暂估价
4 | 计日工
5 | 总承包服务费
6 | 安全生产责任保险费暂估价 | 49.62 | 4.47 | 54.09
| 公路边指示牌 |  |  | 30.51
一 | 2022市政综合工程一般计税法 | 27.99 | 2.52 | 30.51
1 | 暂列金额
2 | 材料暂估价
3 | 专业工程暂估价
4 | 计日工
5 | 总承包服务费
6 | 安全生产责任保险费暂估价 | 27.99 | 2.52 | 30.51
| 屯内其余零星地面硬化及铺装、砌筑矮墙、花池等 |  |  | 21.16
一 | 2021绿化工程一般计税法 | 19.41 | 1.75 | 21.16
1 | 暂列金额
2 | 材料暂估价
3 | 专业工程暂估价
4 | 计日工
5 | 总承包服务费
6 | 安全生产责任保险费暂估价 | 19.41 | 1.75 | 21.16
| 合计 |  |  | 4372.55
注：1.一般计税法的增值税为增值税销项税（各项费用的价格不包含增值税进项税额）, 简易计税法的增值税为应纳增值税（各项费用的价格包含增值税进项税额）。 2.材料暂估单价进入清单项目综合单价，此处不汇总。
表-11

## 表-22本工程材料和工程设备一览表
本工程材料和工程设备一览表
工程名称:龙州县粤桂协作逐卜乡乡村特色产业农文旅融合发展项目 |  |  |  | 第1页 共15页
序号 | 材料编码 | 名称、规格、型号 | 单位 | 数量 | 投标单价（元）
1 |  | ◆材料◆
2 | 010000102.1 | 150*8厚热镀锌方通 | t | 0.88 | 4246.02
3 | 010000102.1 | 热镀锌方通 | t | 0.152 | 4246.02
4 | 010000102.1 | 60*60*4镀锌方通 | t | 0.322 | 4246.02
5 | 010103001 | 螺纹钢筋HRB400 10以内(综合) | t | 1.213 | 3092
6 | 010103001 | 热轧带肋钢筋HRB400 10以内（综合） | t | 0.946 | 3092
7 | 010103002 | 热轧带肋钢筋HRB400 10以上（综合） | t | 1.806 | 3246.85
8 | 010103002 | 螺纹钢筋HRB400 10以上(综合) | t | 1.895 | 3246.85
9 | 010106002 | 热轧带肋钢筋HRB400以上 10以上（综合） | t | 0.242 | 3246.85
10 | 010301002 | 钢丝 Φ1.6 | kg | 0.178 | 6.73
11 | 010302001 | 镀锌钢丝（综合） | kg | 5.783 | 3.98
12 | 010310001 | 镀锌铁丝(综合) | kg | 1.841 | 3.98
13 | 010310001 | 镀锌铁丝（综合） | kg | 80.949 | 3.98
14 | 010310001 | 镀锌铁丝(综合) | kg | 16.437 | 3.98
15 | 010310002 | 镀锌铁丝φ4 | kg | 27.846 | 4.42
16 | 010310013 | 镀锌铁丝φ0.7 | kg | 11.503 | 4.87
17 | 010501001 | 钢丝绳（综合） | kg | 33.719 | 8.41
18 | 010902001 | 圆钢HPB300φ10以内（综合） | t | 0.01 | 3375.17
19 | 010902004 | 圆钢HPB300φ6 | t | 0.163 | 3375.17
20 | 012901031.1 | 60*60*4镀锌方通 | t | 0.053 | 4246.02
21 | 020303002 | 橡胶密封条20×4 | m | 790.768 | 2.89
22 | 020509001 | 彩钢密封圈 | 只 | 2883.817 | 0.88
23 | 020901006 | 塑料薄膜 | ㎡ | 4.525 | 2.56
24 | 020901009 | 塑料薄膜（养护） | ㎡ | 245.733 | 0.09
25 | 020901009.1 | 塑料薄膜（养护） | ㎡ | 0.491 | 0.09
26 | 021303001 | 聚四氟乙烯生料带 宽20mm | m | 0.8 | 0.13
27 | 022705004 | 棉纱头 | kg | 0.988 | 7.03
28 | 022706010 | 破布 | kg | 0.1 | 1.77
29 | 023301002 | 草袋 | 条 | 40 | 1.06
30 | 030104004 | 铝拉铆钉M5×40mm | 百个 | 23.132 | 10.75
31 | 030108001 | 自攻螺钉 | 百个 | 28.838 | 12.36
32 | 030110003 | 镀锌自攻螺钉 M4～6×20～35 | 个 | 82.4 | 0.07
33 | 030112001 | 木螺钉 | 百个 | 0.621 | 4.69
34 | 030112005 | 木螺钉 m2～4×6～65 | 个 | 6.24 | 0.07
35 | 030113002 | 镀锌木螺钉 M4.5～6×15～100 | 个 | 18.72 | 0.22
36 | 030116001 | 沉头螺钉M（4~5）×（35~50） | 个 | 1040.47 | 0.09
表-22
本工程材料和工程设备一览表
工程名称:龙州县粤桂协作逐卜乡乡村特色产业农文旅融合发展项目 |  |  |  | 第2页 共15页
序号 | 材料编码 | 名称、规格、型号 | 单位 | 数量 | 投标单价（元）
37 | 030126007 | 螺栓 M6～12×12～50 | 套 | 2.43 | 0.28
38 | 030126063 | 螺栓 M16×60 | 套 | 48.96 | 1.19
39 | 030127034 | 镀锌螺栓 M10×100 | 套 | 2.1 | 1.12
40 | 030135101 | 带帽螺栓 | kg | 1.12 | 4.42
41 | 030143001 | 对拉螺栓 | kg | 25.327 | 5.58
42 | 030144008.1 | M24*500地脚螺栓 | 套 | 12.24 | 12.96
43 | 030156011 | 膨胀螺栓 M6×85 | 套 | 259.659 | 0.71
44 | 030156013 | 膨胀螺栓 M8×60 | 套 | 55 | 1.15
45 | 030156018 | 膨胀螺栓 M10 | 套 | 4.2 | 1.14
46 | 030156026 | 膨胀螺栓 M12 | 套 | 0.142 | 1.58
47 | 030168002 | 镀锌锁紧螺母 15 | 个 | 40.044 | 0.22
48 | 030168004 | 镀锌锁紧螺母 20 | 个 | 46.35 | 0.27
49 | 030182005 | 塑料胀管 Φ6～8 | 颗 | 82 | 0.05
50 | 030183001 | 铁钉(综合) | kg | 234.074 | 5.31
51 | 030183001 | 铁钉（综合） | kg | 22.041 | 5.31
52 | 030188006 | 气排钉 | 盒 | 0.054 | 3.72
53 | 030192000 | 圆钉（综合） | kg | 27.158 | 5.36
54 | 030311111 | 不锈钢合页 | 副 | 10.192 | 10.62
55 | 030314003 | 国产地弹簧 | 个 | 2.3 | 176.99
56 | 030501006 | 高级门拉手 | 副 | 4 | 115.04
57 | 031311001 | 电焊条（综合） | kg | 62.877 | 5.84
58 | 031312001 | 合金钢电焊条 | kg | 1.546 | 6.75
59 | 031314001 | 耐热电焊条 | kg | 18.877 | 6.75
60 | 031319001 | 电焊丝 | kg | 24.365 | 4.42
61 | 031321001 | 焊锡丝 综合 | kg | 0.07 | 66.37
62 | 031321003 | 焊锡 | kg | 0.536 | 61.95
63 | 031330001 | 焊剂 | kg | 0.389 | 3.54
64 | 031332002 | 焊锡膏 瓶装50g | kg | 0.034 | 47.79
65 | 031337001 | 冲击钻头（综合） | 根 | 0.622 | 6.02
66 | 031337010 | 冲击钻头 φ12 | 个 | 0.1 | 4.5
67 | 031338001 | 合金钢钻头（综合） | 个 | 2.738 | 6.12
68 | 031345001 | 钢锯条 | 根 | 1.684 | 0.33
69 | 031345004 | 石料切割锯片 | 片 | 1.839 | 35.4
70 | 031345007 | 钢割片 | 片 | 1.263 | 11.95
71 | 031345008 | 刻纹机刀片 | 组 | 0.705 | 575.22
72 | 031345010 | 切割机刀片 | 片 | 0.189 | 234.69
表-22
本工程材料和工程设备一览表
工程名称:龙州县粤桂协作逐卜乡乡村特色产业农文旅融合发展项目 |  |  |  | 第3页 共15页
序号 | 材料编码 | 名称、规格、型号 | 单位 | 数量 | 投标单价（元）
73 | 031347001 | 砂纸 | 张 | 140.674 | 0.44
74 | 031347002 | 砂纸（木） | 张 | 7.25 | 0.5
75 | 031347003 | 水砂纸 | 张 | 201.185 | 0.55
76 | 031347004 | 铁砂布 | 张 | 2.336 | 2.47
77 | 031349001 | 风镐凿子 | 根 | 2.006 | 53.1
78 | 032116001 | 铁件（综合） | kg | 133.588 | 5.75
79 | 032116001 | 铁件(综合) | kg | 21.91 | 5.75
80 | 032116004 | 预埋铁件 | kg | 18.18 | 5.4
81 | 032116017 | 门窗固定连接铁件（地脚）3×30×300 | 个 | 257.272 | 3.1
82 | 032120001 | PVC管专用弹簧 | 根 | 0.102 | 11.5
83 | 032126003 | 金属堵头 | 只 | 264.653 | 0.58
84 | 040101002 | 水泥（综合） | kg | 46.644 | 0.4
85 | 040102001 | 砌筑水泥M32.5 | t | 1.961 | 401.36
86 | 040102001 | 砌筑水泥M32.5 | t | 0.226
87 | 040102001 | 普通硅酸盐水泥 32.5MPa | t | 12.811 | 401.36
88 | 040102001 | 砌筑水泥 M32.5 | t | 25.814 | 401.36
89 | 040102003 | 普通硅酸盐水泥 42.5MPa | t | 3.013 | 455.35
90 | 040102003 | 普通硅酸盐水泥 P.O 42.5MPa | t | 1.236 | 455.35
91 | 040102004 | 普通硅酸盐水泥 P.O 42.5MPa | kg | 1.8 | 0.45
92 | 040103001 | 白水泥（综合） | t |  | 721.24
93 | 040301001 | 砂(综合) |  | 12.458 | 195.62
94 | 040301001 | 砂（综合） |  | 63.319 | 195.62
95 | 040301001.1 | 机制砂 |  | 10.645 | 108.24
96 | 040301004 | 中砂 |  | 49.043 | 142.22
97 | 040301004.1 | 机制砂 |  | 29.422 | 108.24
98 | 040301005 | 粗砂 |  | 6.1 | 132.51
99 | 040301005.1 | 机制砂 |  | 4.807 | 108.24
100 | 040301006.1 | 机制砂 |  | 14.616 | 108.24
101 | 040301006.2 | 机制砂 |  | 10.894 | 108.24
102 | 040301006.2 | 中粗砂 |  | 3.218 | 132.51
103 | 040502001 | 碎石（综合） |  | 104.082 | 95.62
104 | 040502001 | 碎石(综合) |  | 15.719 | 95.62
105 | 040502006 | 碎石 20～40mm |  | 80.527 | 95.62
106 | 040701006 | 石屑 |  | 72.99 | 50.01
107 | 040903001 | 石膏粉 | kg | 57.119 | 1.3
108 | 040903001.1 | 木蜡油 | kg | 1.189 | 30
表-22
本工程材料和工程设备一览表
工程名称:龙州县粤桂协作逐卜乡乡村特色产业农文旅融合发展项目 |  |  |  | 第4页 共15页
序号 | 材料编码 | 名称、规格、型号 | 单位 | 数量 | 投标单价（元）
109 | 041104010.1 | 600*300*30厚烧面芝麻灰花岗岩 | ㎡ | 141.993 | 135.77
110 | 041104010.1 | 20mm厚烧面芝麻白花岗岩 | ㎡ | 4.365 | 111.58
111 | 041104010.1 | 600*600*30mm烧面芝麻灰花岗岩 | ㎡ | 138.568 | 135.77
112 | 041104010.2 | 600*300*30厚烧面芝麻黑花岗岩 | ㎡ | 29.994 | 135.77
113 | 041104010.2 | 300*10*20mm烧面芝麻灰花岗岩 | ㎡ | 6.731 | 111.58
114 | 041104010.2 | 300*300*30mm烧面芝麻灰花岗岩 | ㎡ | 12.332 | 135.77
115 | 041104010.3 | 300*300*30mm烧面芝麻黑花岗岩 | ㎡ | 4.467 | 135.77
116 | 041104010.3 | 300*150*20mm烧面芝麻黑花岗岩 | ㎡ | 2.438 | 111.58
117 | 041301001 | 页岩标准砖 240×115×53 | 千块 | 2.544 | 549.51
118 | 041301001.1 | 古窑青砖 240×115×53 | 千块 | 1.003 | 1770
119 | 041302001 | 多孔页岩砖 240×115×90 | 千块 | 34.176 | 640.78
120 | 042702005.1 | 240*120*60灰色透水砖 | ㎡ | 95.982 | 46.18
121 | 042702005.1 | 200*100*60灰色透水砖 | ㎡ | 246.085 | 46.18
122 | 042702005.1 | 200*100*60mm灰色透水砖 | ㎡ | 29.325 | 46.18
123 | 042702005.1 | 200*100*60透水砖 | ㎡ | 12.852 | 46.18
124 | 042704001.1 | 600*320*120mm厚C25预制混凝土路沿石 | m | 16.748 | 23
125 | 042903001 | C20钢筋混凝土块 |  | 0.006 | 309.73
126 | 043017002 | 干混地面砂浆 DS M20 | t | 0.055 | 250.44
127 | 050101001 | 木材（综合） |  | 0.015 | 875.22
128 | 050102001.1 | 美国南方松防腐木 |  | 0.069 | 2959.54
129 | 050102005 | 周转圆木 |  | 0.031 | 614.16
130 | 050102006 | 周转圆木（支撑） |  | 0.007 | 614.16
131 | 050301003.1 | 美国南方松防腐木 |  | 0.684 | 2959.54
132 | 050301003.1 | 美国南方松防腐木 |  | 2.602 | 2959.54
133 | 050303001.1 | 美国南方松防腐木 |  | 1.684 | 2959.54
134 | 050305002 | 二等硬木板杨材 |  | 0.8 | 1195.33
135 | 050305002.1 | 美国南方松防腐木 |  | 0.006 | 2959.54
136 | 050306001 | 周转板枋材 |  | 1.362 | 875.22
137 | 050306002 | 周转枋材 |  | 2.451 | 875.22
138 | 050306003 | 周转板材 |  | 0.178 | 875.22
139 | 050307001.1 | 美国南方松防腐木 |  | 0.232 | 2959.54
140 | 050308007 | 松杂直边板 |  | 0.144 | 757.52
141 | 050308008 | 美国南方松防腐木 |  | 2.474 | 2959.54
142 | 050308008.1 | 美国南方松防腐木 |  | 6.561 | 2959.54
143 | 052502007 | 垫木 |  | 1.539 | 876.11
144 | 053501002 | 竹篾 | 百根 | 0.196 | 3.03
表-22
本工程材料和工程设备一览表
工程名称:龙州县粤桂协作逐卜乡乡村特色产业农文旅融合发展项目 |  |  |  | 第5页 共15页
序号 | 材料编码 | 名称、规格、型号 | 单位 | 数量 | 投标单价（元）
145 | 070103009.1 | 1200*400釉面抛光墙砖 | ㎡ | 40.572 | 56.64
146 | 070501002.1 | 600*100中国红瓷砖门槛石 | ㎡ | 0.212 | 60.18
147 | 070501007.1 | 800*800*8釉面抛光砖 | ㎡ | 79.56 | 58.41
148 | 072301001.1 | 140*30厚栗色塑木 | ㎡ | 23.006 | 106
149 | 080301002.1 | 300*300*20mm厚烧面青石板 | ㎡ | 11.016 | 68.09
150 | 090508002 | 彩钢板 0.5mm | ㎡ | 30.769 | 29.73
151 | 090508010.1 | 3.0厚灰黑色仿小青瓦树脂瓦 | ㎡ | 474.552 | 35
152 | 110103001.1 | 生态木门（成品） | ㎡ | 1.89 | 650
153 | 110105001.1 | 防腐木门2*0.9 | 樘 | 2 | 1200
154 | 110105001.1 | 防腐木门2*0.9 | 樘 | 2 | 800
155 | 110913001.1 | 100系列不带纱铝合金推拉门 ＞2m2 | ㎡ | 11.308 | 325.66
156 | 110914001.1 | 76系列不带纱铝合金平开门 ＞2m2 | ㎡ | 2.122 | 409.73
157 | 110915001.1 | 70系列铝合金推拉窗 ＞2m2 | ㎡ | 3.082 | 228.32
158 | 110916001.1 | 铝合金平开窗（含中空玻璃）＞2㎡ | ㎡ | 11.351 | 339.82
159 | 110917001.1 | 铝合金固定窗（含中空玻璃）＞2㎡ | ㎡ | 10.83 | 256.64
160 | 110917001.2 | 铝合金固定窗（含中空玻璃）＞2㎡ | ㎡ | 4.16 | 256.64
161 | 111901101 | 全玻有框门扇 | ㎡ | 5 | 504.42
162 | 112101001 | 铝合金纱扇（成品） | ㎡ | 6 | 88.5
163 | 112101001.1 | 铝合金纱窗 | ㎡ | 1.62 | 88.5
164 | 120107005.1 | 美国南方松防腐木 30×80mm | m | 16.176 | 6
165 | 120501004.1 | 500*150*20mm回纹青砖 | m | 19.08 | 50
166 | 120501004.1 | 600*150*50mm烧面芝麻黑花岗岩 | m | 5.258 | 80
167 | 120704002.1 | 青石岩板浮雕角花 | 只 | 4.24 | 200
168 | 123902001.1 | 不锈钢立体字（300*300*50mm） | 个 | 16.16 | 100
169 | 123902001.1 | 金属立体字（650*600*50mm） | 个 | 11.11 | 150
170 | 123902002.1 | 不锈钢立体字（550*550*50mm） | 个 | 8.08 | 200
171 | 123902002.2 | 不锈钢立体字（700*650*50mm） | 个 | 6.06 | 300
172 | 123902002.4 | 徽印章 | 个 | 2.02 | 400
173 | 123902005.1 | 定制金属立体字 | 个 | 11.11 | 300
174 | 130102001 | 调和漆(综合) | kg | 0.03 | 11.56
175 | 130102001 | 调和漆（综合） | kg | 0.251 | 11.56
176 | 130102002.1 | 木蜡油 | kg | 157.763 | 30
177 | 130104001 | 无光调和漆 | kg | 0.284 | 11.56
178 | 130104001.1 | 木蜡油 | kg | 178.34 | 30
179 | 130105001 | 酚醛调和漆（各色） | kg | 66.952 | 10.67
180 | 130105001.1 | 仿木纹漆 | kg | 14.332 | 20
表-22
本工程材料和工程设备一览表
工程名称:龙州县粤桂协作逐卜乡乡村特色产业农文旅融合发展项目 |  |  |  | 第6页 共15页
序号 | 材料编码 | 名称、规格、型号 | 单位 | 数量 | 投标单价（元）
181 | 130106001.1 | 木蜡油 | kg | 3.769 | 30
182 | 130107005.1 | 氟碳漆底漆 | kg | 76.698 | 36.02
183 | 130109001 | 酚醛磁漆(各种颜色) | kg | 0.01 | 15.93
184 | 130120001.1 | 木蜡油 | kg | 137.679 | 30
185 | 130132002 | 血料 | kg | 1.457 | 5.16
186 | 130305004.1 | 地坪漆 | kg | 12.983 | 13.27
187 | 130311018.1 | 防水腻子 | kg | 1881.921 | 2.59
188 | 130503001 | 沥青漆 | kg | 0.7 | 8
189 | 130507001 | 防锈漆 | kg | 99.843 | 7.12
190 | 130507004 | 红丹酚醛防锈漆 | kg | 27.105 | 10.23
191 | 130508002 | 环氧富锌底漆 | kg | 10.963 | 28.46
192 | 130703001.1 | 木蜡油 | kg | 2.762 | 30
193 | 130901004.1 | 氟碳漆面漆 | kg | 167.567 | 64.04
194 | 130901007 | 氟碳罩面清漆 | kg | 57.932 | 31.86
195 | 130901008 | 氟碳漆固化剂 | kg | 14.908 | 19.47
196 | 133314000.1 | 3mm厚SBS沥青防水卷材 | ㎡ | 35.145 | 25.03
197 | 133314000.1 | 3厚SBS沥青防水卷材 | ㎡ | 391.457 | 25.03
198 | 133319001 | 改性沥青防水卷材 SBS-I型 聚酯胎 3.0mm厚 | ㎡ | 347.585 | 25.03
199 | 133504001 | 防水粉 | kg | 0.485 | 2.92
200 | 133508002 | 嵌缝膏 | kg | 80.042 | 3.54
201 | 133508006 | 冷底子油 | kg | 143.726 | 4.59
202 | 133901001 | 防腐油 | kg | 0.368 | 1.19
203 | 134101001 | 嵌缝料 | kg | 30.435 | 2.48
204 | 140101001 | 清油 | kg | 10.341 | 9.91
205 | 140101001.1 | 木蜡油 | kg | 12.004 | 30
206 | 140103002 | 熟桐油 | kg | 30.92 | 12.83
207 | 140103002.1 | 木蜡油 | kg | 17.767 | 30
208 | 140105003 | 松节油 | kg | 8.49 | 7.52
209 | 140501003 | 油漆溶剂油 | kg | 138.374 | 5.4
210 | 140901002 | 电力复合酯 一级 | kg | 0.41 | 17.7
211 | 142304002 | 氧化铁红 | kg | 1.112 | 6.19
212 | 143305003 | 二甲苯 | kg | 1.244 | 7.52
213 | 143309001 | 丙酮 | kg | 0.533 | 9.73
214 | 143504005 | 稀释剂 | kg | 2.148 | 10.44
215 | 143504021 | 氟碳漆面漆稀释剂 | kg | 45.386 | 30.53
216 | 143504026 | 环氧富锌底漆稀释剂 | kg | 0.923 | 10.62
表-22
本工程材料和工程设备一览表
工程名称:龙州县粤桂协作逐卜乡乡村特色产业农文旅融合发展项目 |  |  |  | 第7页 共15页
序号 | 材料编码 | 名称、规格、型号 | 单位 | 数量 | 投标单价（元）
217 | 143520001 | 隔离剂 | kg | 33.375 | 1.33
218 | 143534001 | 石材保护液 | kg | 95.37 | 1.77
219 | 143537003 | 聚醋酸乙烯乳液 | kg | 0.417 | 4.93
220 | 143901002 | 乙炔气 | kg | 2.307 | 5.93
221 | 143906001 | 氧气 |  | 6.946 | 3.19
222 | 143907001 | 二氧化碳 |  | 14.07 | 8.74
223 | 144101001 | 植筋结构胶 | kg | 1.326 | 14.16
224 | 144101005 | 建筑胶 | kg | 32.704 | 0.88
225 | 144103001 | 108 胶 | kg | 0.706 | 1.77
226 | 144107001 | 乳胶 | kg | 29.928 | 4.87
227 | 144110004 | 硅酮耐候密封胶 | kg | 49.552 | 17.7
228 | 144114004 | 密封胶 | 支 | 182.52 | 10.18
229 | 144114006 | 聚氯乙烯热熔密封胶 | kg | 0.05 | 13.58
230 | 144114009 | 聚氨酯发泡密封胶（750mL/支） | 支 | 77.106 | 9.73
231 | 144116003 | 胶合剂 | kg | 0.102 | 6.95
232 | 144116007 | 粘合剂507 | kg | 0.304 | 12.18
233 | 144116015 | 干粉型粘结剂 | kg | 93.058 | 3.1
234 | 144301004 | 自粘性橡胶带 20mm×5m | 卷 | 0.1 | 7.96
235 | 144309002 | 塑料胶布带 20mm×10m | 卷 | 1.427 | 5.75
236 | 144309004 | 塑料胶布带 25mm×10m | 卷 | 0.402 | 7.35
237 | 150118001 | 石棉橡胶垫 | kg | 0.194 | 8.85
238 | 151302001 | 聚苯乙烯泡沫板 |  | 0.065 | 283.19
239 | 170101006.1 | 热镀锌方通 | t | 0.052 | 4271.15
240 | 172513000 | 塑料软管 | kg | 0.15 | 10.62
241 | 182501007 | 塑料管卡 de75 | 个 | 1.422 | 2.15
242 | 290622003 | 阻燃管接头 FST25 | 个 | 26.288 | 0.45
243 | 290628002 | 塑料护口 15～20 | 个 | 46.35 | 0.12
244 | 290628004 | 塑料护口（钢管用）15～20 | 个 | 40.044 | 0.12
245 | 291111001 | 开关盒 | 个 | 3.06 | 1.24
246 | 291112001 | 接线盒 | 个 | 18.27 | 1.15
247 | 291126000 | 灯具金属吊盒 | 个 | 16.32 | 1.77
248 | 292117001 | 标志板抱箍 | 副 | 24.48 | 5.31
249 | 310509002.1 | 3.0厚灰黑色树脂翘角瓦 | 座 | 4 | 150
250 | 310904001.1 | 青条砖 200×45×10 | 百块 | 8.236 | 80
251 | 311101001 | 小青瓦(盖) 180×180×13 | 百张 | 350.806 | 78
252 | 311101002 | 小青瓦(底) 200×200×13 | 百张 | 241.694 | 91.6
表-22
本工程材料和工程设备一览表
工程名称:龙州县粤桂协作逐卜乡乡村特色产业农文旅融合发展项目 |  |  |  | 第8页 共15页
序号 | 材料编码 | 名称、规格、型号 | 单位 | 数量 | 投标单价（元）
253 | 311101003 | 小青瓦大号滴水 | 百张 | 6.521 | 110.62
254 | 311701006 | 黑涂料 | kg | 1.988 | 23.23
255 | 311701007 | 胚油 | kg | 2.762 | 7.59
256 | 311701008 | 银珠 | kg | 0.112 | 16.99
257 | 330106005.1 | 热镀锌方通 | t | 3.315 | 4246.02
258 | 330106007.1 | 镀锌方通 | t | 0.797 | 4246.02
259 | 330106007.1 | 热镀锌方通 | t | 2.903 | 4246.02
260 | 330106008.1 | 镀锌方通 | t | 0.51 | 4246.02
261 | 330106008.1 | 热镀锌方通 | t | 0.895 | 4246.02
262 | 330106013.1 | 热镀锌方通 | t | 0.076 | 4246.02
263 | 340702001 | 防尘面罩 | 套 | 0.287 | 22.12
264 | 340703001 | 护目镜 | 套 | 0.287 | 14.87
265 | 341101001 | 水 |  | 333.136 | 3.66
266 | 341101001 | 水 |  | 2.096 | 3.34
267 | 341101001.1 | 水 |  | 0.075 | 3.66
268 | 341508001 | 其他材料费 | 元 | 1986.278 | 0.9
269 | 341508003 | 其他材料费 | 元 | 1885.831 | 0.88
270 | 341508006 | 其他材料费 | 元 | 13.428 | 0.9
271 | 350103001 | 胶合板模板1830×915×18 | ㎡ | 52.627 | 34.51
272 | 350103001 | 胶合板模板 1830×915×18 | ㎡ | 15.996 | 34.51
273 | 350104002 | 复合木模板面板 | ㎡ | 0.045 | 28.32
274 | 350202001 | 模板支撑钢管及扣件 | kg | 73.158 | 4.97
275 | 350302001 | 回转扣件 | 个 | 16.269 | 5.93
276 | 350302002 | 对接扣件 | 个 | 0.254 | 5.75
277 | 350302003 | 直角扣件 | 个 | 44.616 | 6.37
278 | 350303001 | 脚手架焊接钢管 Φ48.3×3.6 | t | 0.364 | 4221.15
279 | 350303001 | 脚手架焊接钢管48.3×3.6 | t | 0.088 | 4221.15
280 | 350305001 | 金属脚手架底座 | 个 | 10.41 | 4.51
281 | 350307002 | 竹脚手板 | ㎡ | 3.11 | 18.58
282 | 350309001 | 挡脚板（综合） | m | 152.799 | 1.14
283 | 351101001 | 钢凿 | 个 | 0.431 | 2.3
284 | 360107003.1 | φ700球墨铸铁井盖 | 套 | 1.01 | 309
285 | 360107003.2 | 1m*1m球墨铸铁井盖 | 套 | 1.01 | 500
286 | 360108001.1 | 600*400球墨铸铁雨箅子井套（重载型） | 个 | 1.01 | 200
287 | 360109001.1 | 600*400*60混凝土漏水盖板 | 套 | 19.19 | 35
288 | 360502001.1 | 60mm厚植草砖 | ㎡ | 246.044 | 32.92
表-22
本工程材料和工程设备一览表
工程名称:龙州县粤桂协作逐卜乡乡村特色产业农文旅融合发展项目 |  |  |  | 第9页 共15页
序号 | 材料编码 | 名称、规格、型号 | 单位 | 数量 | 投标单价（元）
289 | 360502001.1 | 60厚植草砖 | ㎡ | 512.999 | 32.92
290 | 370501003 | 枕木 |  | 0.4 | 927.43
291 | 370905001 | 钢垫板 | kg | 0.15 | 3.72
292 | 390101001 | 脚手架钢管（租赁） | t·天 | 553.265 | 3
293 | 390101002 | 扣件综合（租赁） | 100套·天 | 1055.939 | 1.05
294 | 390101004 | 底座（租赁） | 100个·天 | 31.348 | 1.05
295 | 390101005 | 钢笆子（钢筋网脚手板）（租赁·天） | 100㎡·天 | 66.303 | 3
296 | 801101001.1 | 瓷砖胶 |  | 0.009 | 651.5
297 | B-C | 3.0mm厚深灰色树脂滴水瓦 材料费 | m | 7.1 | 50
298 | B-C | 5mm平板浮法玻璃与5mm钢化玻璃补差 材料费 | ㎡ | 16.51 | 13.28
299 | B-C | 仿青砖分格缝 材料费 | ㎡ | 95.53 | 6
300 | B-C.1 | 3.0mm厚树脂封檐板 | m | 10 | 50
301 | B-C.1 | 垂花柱150*150*550mm | 个 | 4 | 250
302 | B-C.1 | 3.0mm厚深灰色树脂瓦翘角 | 座 | 6 | 200
303 | B-C.1 | 防腐木牌匾3000*500*40mm | 块 | 1 | 2000
304 | B-C.1 | R25钢管 | m | 2.61 | 30
305 | B-C.1 | 玻璃补差 材料费 | ㎡ | 11.35 | 118.58
306 | B-C.1 | 小青瓦翘角 | 座 | 2 | 300
307 | B-C.1 | 小青瓦翘角 | 座 | 11 | 400
308 | B-C.2 | 3.0mm厚深灰色树脂瓦屋脊 | m | 7.1 | 70
309 | B-C.2 | 取水装置 | 套 | 1 | 500
310 | B-C.2 | 小青瓦叠瓦造型 | 座 | 1 | 200
311 | B-C.2 | 青瓦翘脚造型 | 个 | 2 | 400
312 | B-C.2 | 小青瓦叠瓦造型 | 座 | 1 | 600
313 | B-C.2 | 小青瓦叠瓦造型 | 座 | 4 | 500
314 | B-C.2 | 3.0mm厚树脂瓦屋脊 | m | 64.52 | 70
315 | B-C.3 | 木花格 | 个 | 8 | 200
316 | B-C.3 | 垂花柱 | 个 | 36 | 250
317 | B-C.3 | 定制宣传广告 | ㎡ | 8.64 | 200
318 | B-C.3 | 门头装饰 材料费 | ㎡ | 4.64 | 500
319 | B-C.3 | 3.0mm厚树脂封檐板 | m | 35.76 | 50
320 | B-C.4 | 3.0mm厚树脂滴水瓦 | m | 136.22 | 50
321 | B-C.4 | 防腐木牌匾 | 块 | 1 | 2000
322 | B-C.4 | 防腐木牌匾 | 块 | 1 | 1800
323 | B-C.4 | 防腐木牌匾 | 块 | 1 | 1000
324 | B-C.5 | 铝材面深灰色烤漆 | ㎡ | 1.62 | 7
表-22
本工程材料和工程设备一览表
工程名称:龙州县粤桂协作逐卜乡乡村特色产业农文旅融合发展项目 |  |  |  | 第10页 共15页
序号 | 材料编码 | 名称、规格、型号 | 单位 | 数量 | 投标单价（元）
325 | B-C.5 | 铝合金方管装饰 | ㎡ | 20.71 | 280
326 | B-C.5 | 宣传栏 | ㎡ | 10.8 | 180
327 | B-C.6 | 铝材面深灰色烤漆 | ㎡ | 17.1 | 7
328 | B-C.6 | 抽拉式窗帘 | m | 28.73 | 80
329 | B-C.6 | 定制花岗岩柱墩 | 个 | 29 | 300
330 | B-C.7 | 定制多层板展销柜 | ㎡ | 33.59 | 800
331 | B-C.8 | 服务台 | ㎡ | 1.69 | 800
332 | B-C.9 | 成品木质置物桌 | 个 | 1 | 2000
333 | B-C.10 | 成品木质展示桌 | 个 | 1 | 2000
334 | B-C.11 | 成品木质展示台 | 个 | 1 | 2500
335 | B-C.12 | 成品实木桌椅 | 个 | 1 | 5500
336 | B-C.13 | 玻璃补差 材料费 | ㎡ | 15.31 | 118.58
337 | B-C.14 | 垂花柱一 | 个 | 2 | 280
338 | B-C.15 | 垂花柱二 | 个 | 8 | 350
339 | B-C.16 | 垂花柱三 | 个 | 4 | 400
340 | B-C.17 | 垂花柱四 | 个 | 3 | 400
341 | B-C.18 | 绘红糖主题墙 | m | 18.75 | 280
342 | B-C.19 | 古法红糖展示馆牌匾 | 块 | 1 | 2000
343 | B010103002 | 螺纹钢筋HRB400 10以上(综合) | t | 0.094 | 3246.85
344 | S022705004 | 棉纱头 | kg | 0.228 | 7.02
345 | S143508001 | 脱模剂 | kg | 0.783 | 3.98
346 | S800101006 | 水泥砂浆中砂M7.5 |  | 0.071 | 170.57
347 |  | ◆商品砼◆
348 | 043103002 | 碎石 GD20 商品普通砼 C15 |  | 0.561 | 423.81
349 | 043104002.1 | 普通混凝土 C15 |  | 1.218 | 423.81
350 | 043104003 | 碎石 GD40 商品普通砼 C20 |  | 25.755 | 433.51
351 | 043104003 | 预拌普通混凝土 C20[商品砼] |  | 3.283 | 433.51
352 | 043104003 | 预拌普通混凝土 C20 |  | 0.483 | 433.51
353 | 043104003.1 | 普通混凝土 C20 |  | 96.543 | 433.51
354 | 043104003.1 | 普通混凝土 C20[商品砼] |  | 0.152 | 433.51
355 | 043104003.1 | 普通混凝土 C20 |  | 106.797 | 433.51
356 | 043104003.1 | 预拌普通混凝土 C20[商品砼] |  | 12.443 | 433.51
357 | 043104003.2 | 预拌普通混凝土 C20[商品砼] |  | 4.239 | 433.51
358 | 043104003.3 | 预拌普通混凝土 C20[商品砼] |  | 0.082 | 433.51
359 | 043104003.3 | 普通混凝土 C20[商品砼] |  | 1.192 | 433.51
360 | 043104003.4 | 预拌普通混凝土 C20[商品砼] |  | 2.639 | 433.51
表-22
本工程材料和工程设备一览表
工程名称:龙州县粤桂协作逐卜乡乡村特色产业农文旅融合发展项目 |  |  |  | 第11页 共15页
序号 | 材料编码 | 名称、规格、型号 | 单位 | 数量 | 投标单价（元）
361 | 043104003.5 | 预拌普通混凝土 C20[商品砼] |  | 0.347 | 433.51
362 | 043104003.6 | 预拌普通混凝土 C20[商品砼] |  | 0.031 | 433.51
363 | 043104004 | 碎石 GD40 商品普通砼 C25 |  | 3.243 | 443.22
364 | 043104004 | 预拌普通混凝土 C25 |  | 1.817 | 443.22
365 | 043104004.1 | 普通混凝土 C25 |  | 0.771 | 443.22
366 | 043104004.1 | 预拌普通混凝土 C25[商品砼] |  | 2.182 | 443.22
367 | 043104004.1 | 普通混凝土 C25 |  | 95.991 | 443.22
368 | 043104004.2 | 预拌普通混凝土 C25[商品砼] |  | 0.406 | 443.22
369 | 043104004.3 | 预拌普通混凝土 C25[商品砼] |  | 1.53 | 443.22
370 | 043104005 | 预拌普通混凝土 C30[商品砼] |  | 0.315 | 457.79
371 | 043104005 | 碎石 GD40 商品普通砼 C30 |  | 22.574 | 457.79
372 | 043104005.1 | 预拌普通混凝土 C30[商品砼] |  | 10.079 | 457.79
373 | 043104005.1 | 普通混凝土 C30 |  | 0.386 | 457.79
374 | 043104005.1 | 普通混凝土 C30[商品砼] |  | 0.477 | 457.79
375 | 043104005.2 | 预拌普通混凝土 C30[商品砼] |  | 3.359 | 457.79
376 | 043104005.2 | 普通混凝土 C30[商品砼] |  | 1.36 | 457.79
377 | 043104005.3 | 预拌普通混凝土 C30[商品砼] |  | 6.252 | 457.79
378 | 043104005.4 | 预拌普通混凝土 C30[商品砼] |  | 4.009 | 457.79
379 | 043115008.1 | 混凝土 C20细石[商品砼] |  | 3.332 | 433.51
380 | B043104002 | 碎石 GD40 商品普通砼 C15 |  | 0.301 | 423.81
381 |  | ◆配合比◆
382 | 800101005 | 水泥砂浆中砂M5 |  | 1.348 | 253.93
383 | 800101006 | 水泥砂浆中砂M7.5 |  | 17.078 | 274.44
384 | 800101006 | 水泥砂浆中砂M7.5 |  | 0.861 | 168.88
385 | 800101006 | 水泥砂浆中砂M7.5 |  | 4.672 | 274.44
386 | 800101014 | 水泥砂浆中砂M5 |  | 0.281 | 260.82
387 | 800101015 | 水泥砂浆中砂M7.5 |  | 17.326 | 279.07
388 | 800102003 | 水泥砂浆 1∶2 |  | 1.059 | 444.34
389 | 800102004 | 水泥砂浆 1∶2.5 |  | 42.851 | 438.38
390 | 800102004 | 水泥砂浆 1∶2.5 |  | 1.489 | 438.38
391 | 800102005 | 水泥砂浆 1∶3 |  | 1.666 | 297.99
392 | 800102005 | 水泥砂浆 1∶3 |  | 8.032 | 405.46
393 | 800102006 | 水泥砂浆 1∶4 |  | 2.851 | 257.06
394 | 800102006 | 水泥砂浆 1∶4 |  | 12.373 | 364.53
395 | 800702003 | 水泥防水砂浆(加防水粉5％) 1∶2.5 |  | 0.02 | 507.18
396 | 800903001 | 纸筋石灰浆 |  | 0.57 | 359.77
表-22
本工程材料和工程设备一览表
工程名称:龙州县粤桂协作逐卜乡乡村特色产业农文旅融合发展项目 |  |  |  | 第12页 共15页
序号 | 材料编码 | 名称、规格、型号 | 单位 | 数量 | 投标单价（元）
397 | 801101001 | 素水泥浆 |  | 0.477 | 610.76
398 | 801102001 | 水泥膏 |  | 0.814 | 759.6
399 | B800102005 | 水泥砂浆 1∶3 |  | 0.007 | 405.46
400 |  | ◆主材◆
401 | 050102101.1 | 美国南方松防腐木 |  | 6.928 | 2959.54
402 | 050102101.2 | 美国南方松防腐木 |  | 0.085 | 2959.54
403 | 050102102.1 | 美国南方松防腐木 |  | 35.165 | 2959.54
404 | 050102102.1 | 美国南方松防腐木 |  | 3.595 | 2959.54
405 | 050102102.2 | 美国南方松防腐木 |  | 1.817 | 2959.54
406 | 172500000.1 | 塑料管 PVC25 | m | 108.215 | 2.3
407 | 172500000Z.1 | DN200PVC塑料管 | m | 19 | 50.44
408 | 172504000.1 | DN75 PVC塑料排水管 | m | 4.5 | 8.41
409 | 213301000.1 | DN25不锈钢水龙头 | 个 | 1.01 | 10
410 | 312501001 | 烧结青砖240×115×53 | 块 | 19778.052 | 1.77
411 | 312501001 | 古窑青砖240×115×53 | 块 | 28355.346 | 1.77
412 | 341301009Z.1 | 标志牌 | 个 | 1 | 2500
413 | 360701001Z.1 | 微自然面桂林青石 | m | 3.654 | 3.94
414 | 550117001.1 | 成套配电箱 | 台 | 1 | 500
415 | Z250001001.1 | T5高效LED单管日光灯 T5 1x18W | 套 | 8.08 | 19.56
416 | Z250001001.2 | T5高效LED单管日光灯 LED 1x12W | 套 | 1.01 | 16.91
417 | Z260501001.1 | 单联单控开关 | 个 | 2.04 | 5.54
418 | Z260501001.2 | 双联单控开关 | 个 | 1.02 | 7.24
419 | Z264101001.1 | 单相安全型二、三孔插座 | 套 | 6.12 | 12.39
420 | Z264101001.2 | 单相安全型挂式空调插座 | 套 | 1.02 | 10.62
421 | Z264101001.3 | 单相安全型二、三孔地面插座 | 套 | 2.04 | 129.2
422 | Z280301000.1 | BV-4.0mm2 | m | 187.268 | 2.9
423 | Z280301000.2 | BV-2.5mm2 | m | 173.794 | 1.8
424 | Z290302000.1 | PVC难燃电线槽 | m | 10.5 | 1.79
425 | z291112001.1 | 接线盒 | 个 | 12.24 | 1.39
426 |  | ◆机械台班组成◆
427 | 000701002 | 市政机械台班人工费 | 元 | 64.253 | 1
428 | 000701003 | 市政机械第一类费用 | 元 | 1207.454 | 1
429 | 000903001 | 机械台班人工费 | 元 | 2521.861 | 1
430 | 000903002 | 机械第一类费用 | 元 | 3417.079 | 1
431 | 002401001 | 机械台班人工费 | 元 | 6523.444 | 1
432 | 140301004 | 国V汽油 92# | kg | 19.623 | 8.69
表-22
本工程材料和工程设备一览表
工程名称:龙州县粤桂协作逐卜乡乡村特色产业农文旅融合发展项目 |  |  |  | 第13页 共15页
序号 | 材料编码 | 名称、规格、型号 | 单位 | 数量 | 投标单价（元）
433 | 140301004 | 汽油 92# | kg | 283.812 | 8.69
434 | 140301004 | 汽油92# | kg | 141.522 | 8.69
435 | 140304001 | 轻柴油 0# | kg | 772.859 | 7.16
436 | 140304001 | 轻柴油0# | kg | 379.596 | 7.16
437 | 341103001 | 电 | kW·h | 844.421 | 0.58
438 | 341103001 | 电 | kW.h | 1551.776 | 0.58
439 | 994701004 | 折旧费 | 元 | 3761.147 | 1
440 | 994701005 | 检修费 | 元 | 741.566 | 1
441 | 994701006 | 维护费 | 元 | 2385.409 | 1
442 | 994701007 | 安拆及场外运输费 | 元 | 333.095 | 1
443 | 994701008 | 其他费 | 元 | 261.176 | 1
444 |  | ◆机械◆
445 | 341509003 | 其他机械费 | 元 | 3.466 | 0.9
446 | 981110002 | 绝缘电阻测试仪 ZC-8 | 台班 | 0.5 | 30.8
447 | 984717001 | 其他各种仪器仪表 | 台班 | 0.2 | 12.74
448 | 990101002 | 履带式单斗液压挖掘机 斗容量0.4 | 台班 | 0.229 | 953.49
449 | 990101005 | 履带式单斗液压挖掘机 斗容量1 | 台班 | 1.11 | 1444.36
450 | 990101005 | 履带式液压单斗挖掘机 斗容量 1m3 | 台班 | 0.328 | 1323.8
451 | 990506001 | 混凝土振捣器 平板式 | 台班 | 1.621 | 9.92
452 | 990506002 | 混凝土振捣器 插入式 | 台班 | 12.324 | 9.74
453 | 990509001 | 灰浆搅拌机 拌筒容量200L | 台班 | 0.064 | 14.78
454 | 990509001 | 灰浆搅拌机输送量 200m3/h | 台班 | 0.001 | 14.78
455 | 990509001 | 灰浆搅拌机 拌筒容量200L | 台班 | 0.191 | 14.78
456 | 990509001 | 灰浆搅拌机 拌筒容量200L | 台班 | 7.426 | 15.21
457 | 990509001 | 灰浆搅拌机 拌筒容量200L | 台班 | 6.477 | 15.21
458 | 990516001 | 干混砂浆罐式搅拌机 公称储量20000L | 台班 | 0.295 | 57.51
459 | 990701004 | 履带式推土机 功率75kW | 台班 | 0.184 | 921.82
460 | 990701005 | 履带式推土机 功率90kW | 台班 | 0.1 | 1019.3
461 | 990703002 | 轮胎式装载机 斗容量1 | 台班 | 0.079 | 708.79
462 | 990704004 | 载重汽车 装载质量4t | 台班 | 0.017 | 548.73
463 | 990704004 | 载重汽车 装载质量4t | 台班 | 3.27 | 548.73
464 | 990704005 | 载重汽车 装载质量5t | 台班 | 0.727 | 561.81
465 | 990704005 | 载重汽车装载质量5t | 台班 | 0.009 | 561.81
466 | 990704006 | 载重汽车 装载质量6t | 台班 | 0.824 | 578.88
467 | 990704006 | 载重汽车 装载质量6t | 台班 | 0.573 | 578.88
468 | 990704007 | 载重汽车 装载质量8t | 台班 | 0.274 | 646.65
表-22
本工程材料和工程设备一览表
工程名称:龙州县粤桂协作逐卜乡乡村特色产业农文旅融合发展项目 |  |  |  | 第14页 共15页
序号 | 材料编码 | 名称、规格、型号 | 单位 | 数量 | 投标单价（元）
469 | 990704007 | 载重汽车 装载质量 8t | 台班 | 0.2 | 646.65
470 | 990705002 | 自卸汽车 装载质量3.5t | 台班 | 2.212 | 560.33
471 | 990705003 | 自卸汽车 装载质量4.5t | 台班 | 8.387 | 629.61
472 | 990705003 | 自卸汽车装载质量4.5t | 台班 | 0.257 | 629.61
473 | 990705004 | 自卸汽车 装载质量5t | 台班 | 0.244 | 654.32
474 | 990705004 | 自卸汽车 装载质量5t | 台班 | 0.498 | 654.32
475 | 990705006 | 自卸汽车 装载质量10t | 台班 | 0.236 | 782.87
476 | 990707004 | 平板拖车组 装载质量20t | 台班 | 1.26 | 947.21
477 | 990707005 | 平板拖车组 装载质量25t | 台班 | 1 | 1012.94
478 | 990902002 | 门式起重机 提升质量10t | 台班 | 0.067 | 455.32
479 | 990903001 | 汽车式起重机 提升质量5t | 台班 | 0.258 | 570.69
480 | 990903002 | 汽车式起重机 提升质量8t | 台班 | 0.707 | 764.88
481 | 990903004 | 汽车式起重机 提升质量12t | 台班 | 5.526 | 895.39
482 | 990903004 | 汽车式起重机提升质量12t | 台班 | 0.051 | 895.39
483 | 990903005 | 汽车式起重机 提升质量16t | 台班 | 0.133 | 1011.52
484 | 990903007 | 汽车式起重机 提升质量25t | 台班 | 1.684 | 1199.48
485 | 990903010 | 汽车式起重机 提升质量50t | 台班 | 0.109 | 1958.9
486 | 990907002 | 叉式起重机 提升质量5t | 台班 | 0.018 | 579.23
487 | 991101001 | 液压叉车 | 台班 |  | 484.96
488 | 991302005 | 钢轮振动压路机工作质量15t | 台班 | 0.53 | 1204.11
489 | 991305001 | 电动夯实机 夯击能量 250N.m | 台班 | 21.91 | 22.47
490 | 991305001 | 电动夯实机夯击能量 250N·m | 台班 | 7.15 | 22.47
491 | 991305001 | 电动夯实机 夯击能力 250Nm | 台班 | 19.817 | 22.47
492 | 991308001 | 手扶式振动压实机工作质量1t | 台班 | 1.186 | 66.71
493 | 991316001 | 混凝土切缝机 功率7.5kW | 台班 | 1.438 | 25.59
494 | 991317001 | 刻纹机 | 台班 | 3.26 | 38.54
495 | 991701001 | 钢筋调直机 直径14mm | 台班 | 0.291 | 29.95
496 | 991701002 | 钢筋调直机 直径40mm | 台班 | 0.022 | 37.15
497 | 991702001 | 钢筋切断机 直径40mm | 台班 | 0.368 | 34.44
498 | 991702001 | 钢筋切断机 直径40mm | 台班 | 0.398 | 34.44
499 | 991703001 | 钢筋弯曲机 直径 40mm | 台班 | 0.88 | 20.84
500 | 991703001 | 钢筋弯曲机 直径40mm | 台班 | 0.735 | 20.84
501 | 991908003 | 立式钻床钻孔直径 35mm | 台班 | 0.415 | 8.28
502 | 991909002 | 摇臂钻床 钻孔直径 50mm | 台班 | 0.032 | 18.3
503 | 991921001 | 型钢剪断机 剪断宽度500mm | 台班 | 0.025 | 82.5
504 | 991923002 | 台式砂轮机 砂轮直径250mm | 台班 | 0.847 | 8.64
表-22
本工程材料和工程设备一览表
工程名称:龙州县粤桂协作逐卜乡乡村特色产业农文旅融合发展项目 |  |  |  | 第15页 共15页
序号 | 材料编码 | 名称、规格、型号 | 单位 | 数量 | 投标单价（元）
505 | 991929001 | 电动扭力板手 | 台班 | 0.156 | 60.63
506 | 992101001 | 木工圆锯机 直径500mm | 台班 | 2.772 | 22.44
507 | 992102003 | 木工平刨床 刨削宽度500mm | 台班 | 6.537 | 21.59
508 | 992301004 | 砂轮切割机 砂轮直径500mm | 台班 | 0.664 | 26.73
509 | 992302001 | 石料切割机 5.5KW以内 | 台班 | 13.862 | 24.89
510 | 992304001 | 半自动切割机 厚度100mm | 台班 | 0.007 | 69.87
511 | 992314001 | 角向磨光机 | 台班 | 0.631 | 7.55
512 | 992319001 | 气割设备 | 台班 | 38.909 | 24.67
513 | 992501001 | 交流电弧焊机 容量21kV·A | 台班 | 0.417 | 46.01
514 | 992501002 | 交流电弧焊机 容量30kV·A | 台班 | 0.882 | 61.71
515 | 992501003 | 交流电弧焊机 容量32kV·A | 台班 | 1.499 | 67.23
516 | 992501004 | 交流电弧焊机 容量40kV·A | 台班 | 2.075 | 88.16
517 | 992501005 | 交流电弧焊机 容量42kV·A | 台班 | 0.283 | 94.18
518 | 992502005 | 直流电弧焊机 功率 20kW | 台班 | 1.083 | 58.97
519 | 992502006 | 直流电弧焊机 功率32kV·A | 台班 | 0.112 | 72.82
520 | 992509003 | 对焊机 容量 75kVA | 台班 | 0.198 | 92.11
521 | 992509003 | 对焊机 容量75kV·A | 台班 | 0.18 | 92.11
522 | 992510001 | 电渣焊机 电流1000A | 台班 | 0.144 | 135.19
523 | 992521002 | 二氧化碳气体保护焊机 电流500A | 台班 | 1.502 | 110.03
524 | 992701001 | 电焊条烘干箱 容量45×35×45（c） | 台班 | 0.152 | 13.49
525 | 993301001 | 履带式液压岩石破碎机 | 台班 | 0.592 | 1639.62
526 | 993306001 | 风镐 | 台班 | 26.091 | 2.09
527 | 993701001 | 高架车 9m | 台班 | 0.4 | 471.57
528 | 993704001 | 油锯机 | 台班 | 1.197 | 32.13
529 | 994301001 | 电动空气压缩机 排气量0.3/min | 台班 | 0.024 | 25.12
530 | 994301005 | 电动空气压缩机 排气量10/min | 台班 | 0.025 | 298.66
531 | 994301008 | 内燃空气压缩机 排气量3/min | 台班 | 13.045 | 245.36
532 | 994508001 | 电锤 功率 520W | 台班 | 0.83 | 4.2
533 | 994508003 | 电锤 1.1kW | 台班 | 3.744 | 8.79
534 | 994701001 | 其他机械费 | 元 | 5.858 | 0.88
535 | 994701001 | 其他机械费 | 元 | 25.504 | 0.9
536 | S990101006 | 履带式单斗液压挖掘机斗容量 1.25m3 | 台班 | 0.43 | 1692.16
537 | S990506001 | 混凝土振捣器平板式 | 台班 | 5.474 | 9.91
538 | S990704010 | 载重汽车装载质量15t | 台班 | 1.26 | 930.7
539 | S990903001 | 汽车式起重机提升质量5t | 台班 | 0.4 | 570.68
540 |  | 合 计
表-22