## 扉-2招标控制价
博白县径口镇中心幼儿园保教教学综合楼改造（二期）
预 算 控 制 价
预算控制价 |  | (小写): |  | 1047715.54元
|  | (大写): |  | 壹佰零肆万柒仟柒佰壹拾伍元伍角肆分
招标人: |  |  |  |  | 造价咨询人:
|  |  | (单位盖章) |  |  | (单位盖章)
法定代表人 或其授权人: |  |  |  |  | 法定代表人 或其授权人:
|  |  | (签字或盖章) |  |  | (签字或盖章)
编制人: |  |  |  |  | 复核人:
|  |  | (造价人员签字) |  |  | (造价工程师签字盖专用章)
编制时间: |  |  |  |  | 复核时间:
扉-2

## 表-01总说明
总 说 明
工程名称:博白县径口镇中心幼儿园保教教学综合楼改造（二期） | 第1页 共1页
一、工程概况：
1、项目名称：博白县径口镇中心幼儿园保教教学综合楼改造（二期）；
2、建设地点：博白县径口镇中心幼儿园；
3、编制建设内容：设计图纸火灾自动报警系统工程、室内消火栓给水工程、一体化泵房设备安装工程、空调、室外消火栓给水工程、室外地坪拆除恢复等。
二、编制依据
1、GB50500-2013《建设工程工程量清单计价规范》及《建设工程工程量计算规范(GB50854～50862-2013)广西壮族自治区实施细则(修订本)》；
2、《〈建设工程工程量算规范〉（GB50854～50862-2013）广西壮族自治区实施细则（修订本）；
3、2024年《广西壮族自治区建筑装饰装修工程消耗量定额》、2023年《广西壮族自治区安装工程消耗量定额》、2022年《广西壮族自治区市政工程消耗量定额》；
4、《关于自治区住房城乡建设厅关于调整建设工程计价增值税税率的通知》桂建标[2019]12号；
5、《关于调整建设工程定额人工费及有关费率的通知》（桂建标〔2023〕07号；
6、桂建发[2023]6号《自治区住房城乡建设厅关于印发广西壮族自治区房屋建筑和市政基础设施工程安全生产责任保险计价规定的通知》。
7、与建设工程项目有关的标准、规范、技术资料；
8、材料价格按《玉林市建设工程造价信息》博白县信息价2025年第10期除税价计取，无信息价的按照市场除税价询价取定进行调整；
三、其他：
1、本工程采用一般计税法计算。
2、室外进线进管统一按明敷计算，走天棚，不用破坏原有地面。
3、消防管进入室内部分统一按架空计算，不用破坏原有地面。
4、本工程采用机制砂。
表-01

## 表-02建设项目招标控制价汇总表
建设项目预算控制价汇总表
工程名称:博白县径口镇中心幼儿园保教教学综合楼改造（二期） |  |  | 第1页 共1页
序号 | 单项工程名称 | 金额(元) | 其中:(元)
|  |  | 暂估价 | 安全文明 施工费
1.1 | 博白县径口镇中心幼儿园保教教学综合楼改造（二期） | 1047715.54 | 2091.23 | 22870.31
| 预算控制价合计 | 1047715.54 | 2091.23 | 22870.31
表-02

## 表-03单项工程招标控制价汇总表
单项工程预算控制价汇总表
工程名称:博白县径口镇中心幼儿园保教教学综合楼改造（二期） |  |  | 第1页 共1页
序号 | 单位工程名称 | 金额(元) | 其中:(元)
|  |  | 暂估价 | 安全文明 施工费
1.1.1 | 教学综合楼-电气工程 | 226662.93 | 452.42 | 2839.55
1.1.2 | 教学综合楼-消防电工程 | 156633.81 | 312.64 | 6081.52
1.1.3 | 教学综合楼-消防水工程 | 168813.87 | 336.95 | 6521.1
1.1.4 | 总平电气工程 | 45688.6 | 91.19 | 1028.95
1.1.5 | 总平消防水工程 | 375210.85 | 748.92 | 3983.17
1.1.6 | 一体化泵房基础部分 | 49734.06 | 99.27 | 1689.24
1.1.7 | 总平拆除恢复 | 24971.42 | 49.84 | 726.78
| 预算控制价合计 | 1047715.54 | 2091.23 | 22870.31
表-03

## 表-04单位工程招标控制价汇总表
单位工程预算控制价汇总表
工程名称:博白县径口镇中心幼儿园保教教学综合楼改造（二期） |  | 第1页 共2页
序号 | 汇总内容 | 金额(元) | 备注
教学综合楼-电气工程
1 | 分部分项工程和单价措施项目费用合计 | 221238.98
1.1 | 其中:材料暂估价
2 | 总价措施项目费用合计 | 4971.53
2.1 | 其中:安全文明施工费 | 2839.55
3 | 其他项目费用合计 | 452.42
4 | 建筑安装工程费=1+2+3 | 226662.93
教学综合楼-消防电工程
1 | 分部分项工程和单价措施项目费用合计 | 147751.75
1.1 | 其中:材料暂估价
2 | 总价措施项目费用合计 | 8569.42
2.1 | 其中:安全文明施工费 | 6081.52
3 | 其他项目费用合计 | 312.64
4 | 建筑安装工程费=1+2+3 | 156633.81
教学综合楼-消防水工程
1 | 分部分项工程和单价措施项目费用合计 | 157292.33
1.1 | 其中:材料暂估价
2 | 总价措施项目费用合计 | 11184.59
2.1 | 其中:安全文明施工费 | 6521.1
3 | 其他项目费用合计 | 336.95
4 | 建筑安装工程费=1+2+3 | 168813.87
总平电气工程
1 | 分部分项工程和单价措施项目费用合计 | 44259.78
1.1 | 其中:暂估价
2 | 总价措施项目费用合计 | 1337.63
2.1 | 其中:安全文明施工费 | 1028.95
3 | 其他项目费用合计 | 91.19
4 | 建筑安装工程费=1+2+3 | 45688.6
总平消防水工程
1 | 分部分项工程和单价措施项目费用合计 | 369283.81
1.1 | 其中:暂估价
2 | 总价措施项目费用合计 | 5178.12
2.1 | 其中:安全文明施工费 | 3983.17
3 | 其他项目费用合计 | 748.92
4 | 建筑安装工程费=1+2+3 | 375210.85
一体化泵房基础部分
表-04
单位工程预算控制价汇总表
工程名称:博白县径口镇中心幼儿园保教教学综合楼改造（二期） |  | 第2页 共2页
序号 | 汇总内容 | 金额(元) | 备注
1 | 分部分项工程和单价措施项目费用合计 | 47790.78
1.1 | 其中:材料暂估价
2 | 总价措施项目费用合计 | 1844.01
2.1 | 其中:安全文明施工费 | 1689.24
3 | 其他项目费用合计 | 99.27
4 | 建筑安装工程费=1+2+3 | 49734.06
总平拆除恢复
1 | 分部分项工程和单价措施项目费用合计 | 23976.77
1.1 | 其中:暂估价
2 | 总价措施项目费用合计 | 944.81
2.1 | 其中:安全文明施工费 | 726.78
3 | 其他项目费用合计 | 49.84
4 | 建筑安装工程费=1+2+3 | 24971.42
工程项目汇总
1 | 分部分项工程和单价措施项目费用合计 | 1011594.2
1.1 | 其中:材料暂估价
2 | 总价措施项目费用合计 | 34030.11
2.1 | 其中:安全文明施工费 | 22870.31
3 | 其他项目费用合计 | 2091.23
4 | 建筑安装工程费=1+2+3 | 1047715.54
表-04

## 表-08分部分项工程和单价措施项目清单与计价表
分部分项工程和单价措施项目清单与计价表
工程名称:博白县径口镇中心幼儿园保教教学综合楼改造（二期） | [5 empty] | 第1页 共15页
序号 | 项目编码 | 项目名称及 项目特征描述 | 计量 单位 | 工程量 | 金额(元)
[5 empty] | 综合单价 | 合 价 | 其中： 暂估价
|  | 教学综合楼-电气工程 |  |  |  | 221238.98
|  | 分部分项工程 |  |  |  | 221238.98
|  | 应急照明安装工程 |  |  |  | 56822.03
1 | 030404017001 | 配电箱 AP.XK 安装方式：箱中心距地1.8m明装 箱内元器件祥电施-DQ-01 | 台 | 1 | 4275.17 | 4275.17
2 | 030404017002 | 配电箱 AC.XHWY 安装方式：箱中心距地1.8m明装 箱内元器件祥电施-DQ-01 | 台 | 1 | 1299.47 | 1299.47
3 | 030404017003 | 照明总配电箱M-Z （改造） 更换总断路器,增加消防模块 修改增加线路 | 台 | 1 | 2007.97 | 2007.97
4 | 030404017004 | A型应急照明集中电源 8回路 TY-D 安装方式：底距地1.2m明装 应急时间≥90min | 台 | 1 | 2748.23 | 2748.23
5 | 030404034001 | 双联单控开关 安装方式：底距地1.3m明装 10A~250V | 套 | 1 | 31.32 | 31.32
6 | 030412005001 | 应急三管荧光灯 T8 3x36W 5000K 9975 lm Ra≥80 应急时间≥180min 安装方式：吸顶安装 | 套 | 2 | 312.45 | 624.9
7 | 030412004001 | 疏散出口标志灯 型号、规格：J-BLJC-1OEⅡ0.5W-12系列 中型 DC36V LED 安装方式：门框上方0.2m壁挂 | 套 | 28 | 93.58 | 2620.24
8 | 030412004002 | 单向疏散标志灯 型号、规格：J-BLJC-1OEⅡ0.5W-12系列 中型 DC36V LED 安装方式：底距地2.5m管吊 | 套 | 17 | 93.58 | 1590.86
9 | 030412004003 | 安全出口标志灯 型号、规格：J-BLJC-1OEⅡ0.5W-12系列 中型 DC36V LED 安装方式：门框上方0.2m壁挂 | 套 | 3 | 93.58 | 280.74
10 | 030412004004 | 楼层标志灯 型号、规格：J-BLJC-1OEⅡ0.5W-12系列 中型 DC36V LED 安装方式：底距地2.5m管吊 | 套 | 6 | 103.98 | 623.88
11 | 030412004005 | 方向标志灯 型号、规格：J-BLJC-1OEⅡ0.5W-12系列 中型 DC36V LED 安装方式：底距地0.3m壁挂 | 套 | 5 | 93.58 | 467.9
12 | 030412004006 | 方向标志灯(双面) 型号、规格：1WxLED A型灯具 安装方式：底距地2.5m管吊 | 套 | 2 | 103.98 | 207.96
13 | 030412004007 | 多信息复合标志灯(双面) 型号、规格：J-BLJC-1OEⅡ0.5W-12系列 中型 DC36V LED 安装方式：底距地2.5m管吊 | 套 | 6 | 103.98 | 623.88
14 | 030412004008 | 消防应急照明灯具 型号、规格：J-ZFJC-E8W-17系列 DC36V 800lm 安装方式：壁装,底距地2.5m | 套 | 84 | 93.58 | 7860.72
表-08
分部分项工程和单价措施项目清单与计价表
工程名称:博白县径口镇中心幼儿园保教教学综合楼改造（二期） | [5 empty] | 第2页 共15页
序号 | 项目编码 | 项目名称及 项目特征描述 | 计量 单位 | 工程量 | 金额(元)
[5 empty] | 综合单价 | 合 价 | 其中： 暂估价
15 | 030408001001 | 电力电缆 普通敷设 WDZCN-B1-YJY-1kV-5x6mm2 | m | 43.84 | 57.14 | 2505.02
16 | 030408001002 | 电力电缆 普通敷设 BTTRZ-5x2.5mm2 | m | 62.01 | 30.12 | 1867.74
17 | 030411004001 | 管内穿线 照明线路 铜芯 WDZCN-B1-BYJ-1.5mm2 | m | 8.84 | 4.4 | 38.9
18 | 030411004002 | 管内穿线 照明线路 铜芯 WDZCN-B1-BYJ-2.5mm2 | m | 60.90 | 4.74 | 288.67
19 | 030411004003 | 管内穿线 动力线路 铜芯 WDZCN-B1-BYJ-2.5mm2 | m | 171.03 | 4.6 | 786.74
20 | 030411004004 | 管内穿多芯软导线 WDZCN-B1-RYJS-2X2.5mm2 | m | 971.61 | 9.23 | 8967.96
21 | 030411001001 | 砖、混凝土结构明配 JDG20 | m | 867.52 | 18 | 15615.36
22 | 030411001002 | 砖、混凝土结构明配 SC32 | m | 42.77 | 34.8 | 1488.4
| 7. | B7 通风空调工程 |  |  |  | 164416.95
23 | 030404017005 | 配电箱 1AP.KZ 安装于1层电井 箱底距地1.5m明装 箱内元器件祥电施-DQ-01 | 台 | 1 | 1353.97 | 1353.97
24 | 030404017006 | 配电箱1AP.K 安装于1层电井 安装尺寸：400x600x180mm 箱中心距地1.8m明装 | 台 | 1 | 840.73 | 840.73
25 | 030404017007 | 配电箱2AP.K 安装于2层电井 安装尺寸：400x600x180mm 箱中心距地1.8m明装 | 台 | 1 | 840.73 | 840.73
26 | 030404017008 | 配电箱3AP.K 安装于3层电井 安装尺寸：400x600x180mm 箱中心距地1.8m明装 | 台 | 1 | 840.73 | 840.73
27 | 030404017009 | 配电箱AL1 箱底距地1.8m暗装 | 台 | 1 | 622.73 | 622.73
28 | 030701003001 | 新增2匹挂式空调 | 台 | 7 | 3687.14 | 25809.98
29 | 030701003002 | 新增3匹柜式空调 | 台 | 14 | 8020.66 | 112289.24
30 | 030404035001 | 挂壁空调单相三极插座(安全型) 86Z223A16 250V,16A 安装方式：底边距地2.2米 | 套 | 7 | 44.47 | 311.29
31 | 030404035002 | 柜式空调单相三极插座(安全型) 86Z223A16 250V,16A 安装方式：底边距地0.3米 | 套 | 14 | 44.47 | 622.58
32 | 030408001003 | 铜芯电力电缆敷设 沿桥架垂直敷设 WDZC-B1-YJY-1kV-5x16 | m | 21.42 | 142.93 | 3061.56
33 | 030411004005 | 线槽配线 动力线路 WDZC-BYJ-4m㎡ | m | 2095.06 | 6.21 | 13010.32
34 | 030411002001 | PVC阻燃硬塑料线槽PR 14x24 | m | 156.84 | 12.61 | 1977.75
35 | 030411002002 | PVC阻燃硬塑料线槽PR 59×22 | m | 25.18 | 17.39 | 437.88
36 | 030411002003 | PVC阻燃硬塑料线槽PR 39×19 | m | 162.21 | 14.78 | 2397.46
|  | 小 计 |  |  |  | 221238.98
表-08
分部分项工程和单价措施项目清单与计价表
工程名称:博白县径口镇中心幼儿园保教教学综合楼改造（二期） | [5 empty] | 第3页 共15页
序号 | 项目编码 | 项目名称及 项目特征描述 | 计量 单位 | 工程量 | 金额(元)
[5 empty] | 综合单价 | 合 价 | 其中： 暂估价
|  | ∑人工费 |  |  |  | 23151.91
|  | ∑材料费 |  |  |  | 168627.65
|  | ∑机械费 |  |  |  | 530.77
|  | ∑管理费 |  |  |  | 7576.58
|  | ∑利 润 |  |  |  | 3089.15
单价措施项目
小 计
∑人工费
∑材料费
∑机械费
∑管理费
∑利 润
|  | 合 计 |  |  |  | 221238.98
|  | ∑人工费 |  |  |  | 23151.91
|  | ∑材料费 |  |  |  | 168627.65
|  | ∑机械费 |  |  |  | 530.77
|  | ∑管理费 |  |  |  | 7576.58
|  | ∑利 润 |  |  |  | 3089.15
|  | 教学综合楼-消防电工程 |  |  |  | 147751.75
|  | 分部分项工程 |  |  |  | 147751.75
|  | 火灾自动报警系统工程 |  |  |  | 147751.75
37 | 030904013001 | 火灾报警控制器 JB-TG-JBF-11S | 台 | 1 | 14525.06 | 14525.06
38 | 030904012001 | 消防电源监控主机 | 台 | 1 | 7459.14 | 7459.14
39 | 030904012002 | 电气火灾监控主机 | 台 | 1 | 7241.14 | 7241.14
40 | 030904012003 | 可燃气体报警控制器?? | 台 | 1 | 6453.69 | 6453.69
41 | 030904012004 | 应急照明控制器 | 台 | 1 | 8058.64 | 8058.64
42 | 桂030904020001 | 消防水池水位显示仪表 | 台 | 1 | 2954.16 | 2954.16
43 | 030904014001 | 总线消防广播主机 HY5727B | 台 | 1 | 5433.03 | 5433.03
44 | 030904014002 | 总线消防电话主机 HY5711B | 台 | 1 | 3095.74 | 3095.74
45 | 030904016001 | 联动电源 JBF-11S/PA | 台 | 1 | 1981.51 | 1981.51
46 | 030904016002 | 备用电源 JBF-11S/PB | 台 | 1 | 1981.51 | 1981.51
47 | 030904015001 | 手动直接控制盘 JBF-11S/CD8 | 台 | 1 | 829.56 | 829.56
48 | 030904015002 | 总线联动控制盘 JBF-11S/CK50 | 台 | 1 | 1362.5 | 1362.5
表-08
分部分项工程和单价措施项目清单与计价表
工程名称:博白县径口镇中心幼儿园保教教学综合楼改造（二期） | [5 empty] | 第4页 共15页
序号 | 项目编码 | 项目名称及 项目特征描述 | 计量 单位 | 工程量 | 金额(元)
[5 empty] | 综合单价 | 合 价 | 其中： 暂估价
49 | 030904015003 | 图形显示装置 | 台 | 1 | 4922.36 | 4922.36
50 | 桂030904019001 | 信号浪涌保护器SPD 采用I级试验的电涌保护器 | 套 | 2 | 381.87 | 763.74
51 | 030904008001 | 接线端子箱 XD 规格型号：JBF-11A/X 底距地1.5m明装 | 台 | 3 | 287.17 | 861.51
52 | 030904008002 | 模块箱 规格型号：JBF-11A/M4 底距地1.5m明装 | 台 | 2 | 281.35 | 562.7
53 | 030904003001 | 带电话插孔的手动报警按钮 规格型号：JBF5121-P 底距地1.5m明装 | 个 | 6 | 171.33 | 1027.98
54 | 030904003002 | 消火栓起泵、报警按钮 规格型号：JBF5123 安装方式：消火栓箱内 | 个 | 12 | 141.74 | 1700.88
55 | 030904005001 | 火灾声光警报器 规格型号：JBF5176A 安装方式：底距地2.3m壁装 | 个 | 7 | 161.05 | 1127.35
56 | 030904008003 | 楼层火灾显示盘 规格型号：JBF5060/JBF5061 安装方式：底距地1.5m明装 | 个 | 3 | 607.56 | 1822.68
57 | 030904001001 | 编码型点型光电感烟探测器 规格型号：JTY-GD-JBF5100A 安装方式：吸顶安装 | 个 | 68 | 112.12 | 7624.16
58 | 030904001002 | 编码型点型定温感温探测器 规格型号：JTW-ZD-JBF5110A 安装方式：吸顶安装 | 个 | 8 | 118.42 | 947.36
59 | 030904001003 | 可燃气体探测器 安装方式：吸顶安装 | 个 | 1 | 308.32 | 308.32
60 | 030904008004 | 输入/输出模块 规格型号：JBF5141A 安装方式：设备旁明装 | 个 | 2 | 332.82 | 665.64
61 | 030904008005 | 输入模块 规格型号：JBF5131A 安装方式：设备旁明装 | 个 | 13 | 280.81 | 3650.53
62 | 030904008006 | 总线消防广播模块 规格型号：JBF5143A | 个 | 3 | 393.17 | 1179.51
63 | 030904008007 | 总线消防电话插孔 规格型号：HY5714B*S | 个 | 1 | 495.1 | 495.1
64 | 030904007001 | 吸顶式火警扬声器 安装方式：吸顶安装 | 个 | 29 | 110.64 | 3208.56
65 | 030904008008 | 总线短路隔离器 规格型号：JBF4171 安装方式：底距地1.5m明装 | 个 | 7 | 269.12 | 1883.84
66 | 030904006001 | 消防电话分机 规格型号：IG3602A 安装方式：底距地1.5m明装 | 个 | 1 | 320.46 | 320.46
67 | 030904008009 | 消防电源监控模块(JBF62P-ATV1A1) 安装方式：设备旁明装 | 个 | 1 | 632.9 | 632.9
68 | 030904008010 | 电气火灾监控探测器(JBF62E-AT8) 安装方式：设备旁明装 | 个 | 1 | 742.99 | 742.99
表-08
分部分项工程和单价措施项目清单与计价表
工程名称:博白县径口镇中心幼儿园保教教学综合楼改造（二期） | [5 empty] | 第5页 共15页
序号 | 项目编码 | 项目名称及 项目特征描述 | 计量 单位 | 工程量 | 金额(元)
[5 empty] | 综合单价 | 合 价 | 其中： 暂估价
69 | 030411002004 | 消防线槽MR100*100 1、含桥架盖板、连接件、螺栓、扣锁、三通、弯头等配件 | m | 62.85 | 56 | 3519.6
70 | 031002002001 | 桥架支架制作安装 ∠40*4 | kg | 71.81 | 20.2 | 1450.56
71 | 031201003001 | 桥架支架刷油 除锈，刷防锈漆两遍、调和漆两遍 | kg | 71.81 | 3.44 | 247.03
72 | 030411004006 | 桥架布放24V直流电源线 WDZCN-B1-BYJ-4.0mm2 | m | 185.78 | 6.87 | 1276.31
73 | 030411004007 | 桥架布放多芯软导线 WDZCN-B1-RYJS-2x1.5mm2 | m | 377.61 | 7.48 | 2824.52
74 | 030411004008 | 桥架布放通信总线 WDZCN-B1-RYJSP-2X1.5mm2 | m | 40.10 | 8.52 | 341.65
75 | 030411004009 | 组网线 ZCN-RVS-2x1.5mm2 | m | 7.20 | 6.92 | 49.82
76 | 030411004010 | 管内穿24V直流电源线 WDZCN-B1-BYJ-2.5mm2 | m | 314.45 | 4.6 | 1446.47
77 | 030411004011 | 管内穿多芯软导线 WDZCN-B1-RYJS-2x1.5mm2 | m | 1023.43 | 6.87 | 7030.96
78 | 030411004012 | 管内穿通信总线 WDZCN-B1-RYJSP-2X1.5mm2 | m | 4.53 | 7.92 | 35.88
79 | 030411001003 | 砖、混凝土结构明配 JDG20 | m | 826.45 | 22.37 | 18487.69
80 | 030411001004 | 镀锌钢管埋地敷设 SC20 | m | 19.80 | 14.69 | 290.86
81 | 030408008001 | 桥架过楼板、过墙防火封堵 | 处 | 4 | 315.63 | 1262.52
82 | 030413003001 | 砌筑结构打洞（孔）公称直径（100mm以内） | 个 | 2 | 12.07 | 24.14
83 | 030413003002 | 砌筑结构打洞（孔）公称直径（25mm以内） | 个 | 21 | 8.14 | 170.94
84 | 030408008002 | 防火堵洞 保护管 | 处 | 21 | 15.62 | 328.02
85 | 桂030905005001 | 火灾事故广播喇叭及音箱、电话插孔系统调试 | 只 | 35 | 37.17 | 1300.95
86 | 桂030905005002 | 消防通信系统调试 | 部 | 1 | 58.78 | 58.78
87 | 030905001001 | 自动报警系统调试 128点以下 | 系统 | 1 | 5346.16 | 5346.16
88 | 030905001002 | 电气火灾监控系统调试 64点以下 | 系统 | 1 | 3217.32 | 3217.32
89 | 030905001003 | 消防电源监控系统调试 64点以下 | 系统 | 1 | 3217.32 | 3217.32
|  | 小 计 |  |  |  | 147751.75
|  | ∑人工费 |  |  |  | 47466.68
|  | ∑材料费 |  |  |  | 62007.93
|  | ∑机械费 |  |  |  | 3255
|  | ∑管理费 |  |  |  | 16224.25
|  | ∑利 润 |  |  |  | 6591.78
单价措施项目
小 计
表-08
分部分项工程和单价措施项目清单与计价表
工程名称:博白县径口镇中心幼儿园保教教学综合楼改造（二期） | [5 empty] | 第6页 共15页
序号 | 项目编码 | 项目名称及 项目特征描述 | 计量 单位 | 工程量 | 金额(元)
[5 empty] | 综合单价 | 合 价 | 其中： 暂估价
∑人工费
∑材料费
∑机械费
∑管理费
∑利 润
|  | 合 计 |  |  |  | 147751.75
|  | ∑人工费 |  |  |  | 47466.68
|  | ∑材料费 |  |  |  | 62007.93
|  | ∑机械费 |  |  |  | 3255
|  | ∑管理费 |  |  |  | 16224.25
|  | ∑利 润 |  |  |  | 6591.78
|  | 教学综合楼-消防水工程 |  |  |  | 157292.33
|  | 分部分项工程 |  |  |  | 157292.33
|  | 消火栓给水工程 |  |  |  | 46113.68
90 | 031001001001 | 国标壁厚内外壁热浸镀锌钢管及管件安装 DN100 连接方式：沟槽连接 公称压力:1.60MPa | m | 199.63 | 138.43 | 27634.78
91 | 031001001002 | 国标壁厚内外壁热浸镀锌钢管及管件安装 DN65 连接方式：沟槽连接 公称压力:1.60MPa | m | 19.95 | 104.6 | 2086.77
92 | 031201001001 | 明装管道刷油 管道刷调和漆两遍 | ㎡ | 74.03 | 11.72 | 867.63
93 | 031201001002 | 埋地管道刷油 除锈后樟丹防锈漆二道,环氧沥青漆或氯磺化聚乙烯漆二道 | ㎡ | 2.20 | 59.26 | 130.37
94 | 031002001001 | 管道支架制作、安装 ∠40*4 | kg | 192.67 | 21.48 | 4138.55
95 | 031201003001 | 支架除锈、刷油 除锈后樟丹防锈漆二道,醇酸磁漆二道 | kg | 192.67 | 3.56 | 685.91
96 | 031003002001 | 蝶阀 DN100 连接方式：沟槽连接 压力等级1.60MPa | 个 | 8 | 447.21 | 3577.68
97 | 030901010001 | 消防软管卷盘 室内消火栓口径DN65,直流水枪19,衬胶消防水龙带DN65,消防水龙带长度25m,消防软管卷盘,报警按钮及指示灯等 箱体为钢板箱体 | 套 | 12 | 556.33 | 6675.96
98 | 031003001001 | 压力表 | 个 | 1 | 162.26 | 162.26
99 | 031003001002 | 自动排气阀 DN25 连接方式：螺纹连接 压力等级1.60MPa | 个 | 1 | 153.77 | 153.77
|  | 喷淋水工程 |  |  |  | 111178.65
表-08
分部分项工程和单价措施项目清单与计价表
工程名称:博白县径口镇中心幼儿园保教教学综合楼改造（二期） | [5 empty] | 第7页 共15页
序号 | 项目编码 | 项目名称及 项目特征描述 | 计量 单位 | 工程量 | 金额(元)
[5 empty] | 综合单价 | 合 价 | 其中： 暂估价
100 | 031001001003 | 国标壁厚内外壁热浸镀锌钢管及管件安装 DN150 连接方式：沟槽连接 公称压力:1.60MPa | m | 28.53 | 205.45 | 5861.49
101 | 031001001004 | 国标壁厚内外壁热浸镀锌钢管及管件安装 DN100 连接方式：沟槽连接 公称压力:1.60MPa | m | 18.01 | 138.43 | 2493.12
102 | 031001001005 | 国标壁厚内外壁热浸镀锌钢管及管件安装 DN80 连接方式：沟槽连接 公称压力:1.60MPa | m | 65.68 | 113.5 | 7454.68
103 | 031001001006 | 国标壁厚内外壁热浸镀锌钢管及管件安装 DN65 连接方式：沟槽连接 公称压力:1.60MPa | m | 93.66 | 104.6 | 9796.84
104 | 031001001007 | 国标壁厚内外壁热浸镀锌钢管及管件安装 DN50 连接方式：螺纹连接 公称压力:1.60MPa | m | 41.53 | 93.85 | 3897.59
105 | 031001001008 | 国标壁厚内外壁热浸镀锌钢管及管件安装 DN40 连接方式：螺纹连接 公称压力:1.60MPa | m | 56.89 | 79.93 | 4547.22
106 | 031001001009 | 国标壁厚内外壁热浸镀锌钢管及管件安装 DN32 连接方式：螺纹连接 公称压力:1.60MPa | m | 172.42 | 69.31 | 11950.43
107 | 031001001010 | 国标壁厚内外壁热浸镀锌钢管及管件安装 DN25 连接方式：螺纹连接 公称压力:1.60MPa | m | 449.48 | 61.81 | 27782.36
108 | 031201001003 | 明装管道刷油 管道刷调和漆两遍 | ㎡ | 146.80 | 11.72 | 1720.5
109 | 031201001004 | 埋地管道刷油 除锈后樟丹防锈漆二道,环氧沥青漆或氯磺化聚乙烯漆二道 | ㎡ | 1.54 | 59.28 | 91.29
110 | 030502002001 | 双向抗震支架安装 DN100 | 个 | 3 | 292.92 | 878.76
111 | 030502002002 | 双向抗震支架安装 DN80 | 个 | 3 | 284.52 | 853.56
112 | 030502002003 | 双向抗震支架安装 DN65 | 个 | 3 | 279.84 | 839.52
113 | 030502002004 | 单向抗震支架安装 DN100 | 个 | 3 | 222.41 | 667.23
114 | 030502002005 | 单向抗震支架安装 DN80 | 个 | 3 | 212.6 | 637.8
115 | FC0316003001 | 单向抗震支架安装 DN65 | 个 | 3 | 209.44 | 628.32
116 | 031002001002 | 管道支架制作、安装 ∠40*4 | kg | 499.99 | 21.48 | 10739.79
117 | 031201003002 | 支架除锈、刷油 除锈后樟丹防锈漆二道,醇酸磁漆二道 | kg | 499.99 | 3.56 | 1779.96
118 | 030901003001 | 直立型玻璃球喷头 DN15 喷头动作温度68℃,K=80。 | 个 | 214 | 34.07 | 7290.98
119 | 031003003001 | 闸阀 DN65 | 个 | 3 | 453.12 | 1359.36
表-08
分部分项工程和单价措施项目清单与计价表
工程名称:博白县径口镇中心幼儿园保教教学综合楼改造（二期） | [5 empty] | 第8页 共15页
序号 | 项目编码 | 项目名称及 项目特征描述 | 计量 单位 | 工程量 | 金额(元)
[5 empty] | 综合单价 | 合 价 | 其中： 暂估价
连接方式：法兰连接 压力等级1.60MPa
120 | 031003003002 | 信号蝶阀 DN100 连接方式：螺纹连接 压力等级1.60MPa | 个 | 5 | 271.85 | 1359.25
121 | 031003003003 | 湿式报警阀 DN150 连接方式：法兰连接 | 个 | 1 | 2143.71 | 2143.71
122 | 031003003004 | 水流指示器 DN100 连接方式：法兰连接 压力等级1.60MPa | 个 | 3 | 549.63 | 1648.89
123 | 031003001003 | 自动排气阀 DN25 连接方式：螺纹连接 压力等级1.60MPa | 个 | 1 | 153.77 | 153.77
124 | 030901008001 | 末端试水装置 DN25 | 组 | 3 | 650.69 | 1952.07
125 | 030901012001 | 地上式消防水泵接合器 多用式SQD150-1.6型 | 套 | 2 | 988.38 | 1976.76
126 | 030905002001 | 水灭火控制装置调试 | 点 | 4.00 | 168.35 | 673.4
|  | 小 计 |  |  |  | 157292.33
|  | ∑人工费 |  |  |  | 52457.74
|  | ∑材料费 |  |  |  | 65769.26
|  | ∑机械费 |  |  |  | 1930.05
|  | ∑管理费 |  |  |  | 17206.65
|  | ∑利 润 |  |  |  | 6948.36
单价措施项目
小 计
∑人工费
∑材料费
∑机械费
∑管理费
∑利 润
|  | 合 计 |  |  |  | 157292.33
|  | ∑人工费 |  |  |  | 52457.74
|  | ∑材料费 |  |  |  | 65769.26
|  | ∑机械费 |  |  |  | 1930.05
|  | ∑管理费 |  |  |  | 17206.65
|  | ∑利 润 |  |  |  | 6948.36
|  | 总平电气工程 |  |  |  | 44259.78
|  | 分部分项工程 |  |  |  | 44259.78
|  | 土方工程 |  |  |  | 4933.42
表-08
分部分项工程和单价措施项目清单与计价表
工程名称:博白县径口镇中心幼儿园保教教学综合楼改造（二期） | [5 empty] | 第9页 共15页
序号 | 项目编码 | 项目名称及 项目特征描述 | 计量 单位 | 工程量 | 金额(元)
[5 empty] | 综合单价 | 合 价 | 其中： 暂估价
127 | 040101002001 | 管沟土方开挖 不装车 1.土壤类别：三类土 |  | 100.03 | 13.03 | 1303.39
128 | 040101002002 | 管沟土方开挖 装车 1.土壤类别：三类土 |  | 5.74 | 15.61 | 89.6
129 | 040103001001 | 管沟土方回填 原土夯填 |  | 100.03 | 5.34 | 534.16
130 | 040103001002 | 非定型管道垫层 C20混凝土 |  | 5.74 | 516.16 | 2962.76
131 | 040103002001 | 余方弃置 1.运距：1km以内 |  | 5.74 | 4.84 | 27.78
132 | 桂040103003001 | 土方运输每增1km 1.运距：暂按增运2km计算，结算按实调整 | ·km | 11.48 | 1.37 | 15.73
|  | 总平电气安装工程 |  |  |  | 33878.98
133 | 030404017010 | 配电箱 APE.XF 安装方式：混凝土支高300mm安装 含基础 | 台 | 1 | 3899.56 | 3899.56
134 | 030413005001 | 电缆手井(长x宽x深) 600x600x1000 做法参照JD5-151 1.规格（内空）：600x600x800mm 2.C20垫层，厚100mm 3.水泥砂浆砌MU7.5号砖，厚120mm 4.井内墙M10水泥砂浆抹面，厚10mm 5.C20井盖，规格800*800*100mm | 座 | 1 | 807.85 | 807.85
135 | 030408001004 | 电力电缆 普通敷设 NH-YJV-1kV-4x50mm2 | m | 64.58 | 198.09 | 12792.65
136 | 030408001005 | 电力电缆 普通敷设 WDZCN-B1-YJY-1kV-5x16mm2 | m | 9.73 | 111.04 | 1080.42
137 | 030408001006 | 电力电缆 普通敷设 WDZCN-B1-YJY-1kV-3x25+2x16mm2 | m | 9.73 | 143.04 | 1391.78
138 | 030408001007 | 电力电缆 普通敷设 WDZCN-B1-YJY-1kV-5x2.5mm2 | m | 6.65 | 34.65 | 230.42
139 | 030408001008 | 电力电缆 普通敷设 WDZCN-B1-YJY-1kV-5x6mm2 | m | 44.34 | 57.14 | 2533.59
140 | 030408001009 | 电力电缆 普通敷设 BTTRZ-5x2.5mm2 | m | 95.34 | 30.19 | 2878.31
141 | 030408006001 | 户内干包式电力电缆头制作、安装 干包终端头 (1kV以下截面m㎡以下)70 | 个 | 6 | 350.5 | 2103
142 | 030411001005 | 电缆保护管 埋地敷设 SC80 | m | 60.00 | 58.37 | 3502.2
143 | 030408003001 | 电缆保护管 埋地敷设 SC32 | m | 83.52 | 21.46 | 1792.34
144 | 030408003002 | 电缆保护管 SC50 | m | 9.98 | 53.06 | 529.54
145 | 030408003003 | 电缆保护管 SC32 | m | 4.99 | 34.79 | 173.6
146 | 030408003004 | 电缆保护管 SC25 | m | 4.99 | 32.81 | 163.72
|  | 总平电气消防电安装工程 |  |  |  | 5447.38
147 | 030408003005 | 电缆保护管 埋地敷设 SC80 | m | 82.36 | 54.89 | 4520.74
148 | 030408002002 | 控制电缆 普通敷设 WDZCN-B1-KYJY-2x1.5mm2 | m | 86.36 | 10.73 | 926.64
|  | 小 计 |  |  |  | 44259.78
|  | ∑人工费 |  |  |  | 6760.6
表-08
分部分项工程和单价措施项目清单与计价表
工程名称:博白县径口镇中心幼儿园保教教学综合楼改造（二期） | [5 empty] | 第10页 共15页
序号 | 项目编码 | 项目名称及 项目特征描述 | 计量 单位 | 工程量 | 金额(元)
[5 empty] | 综合单价 | 合 价 | 其中： 暂估价
|  | ∑材料费 |  |  |  | 29950.49
|  | ∑机械费 |  |  |  | 1106.01
|  | ∑管理费 |  |  |  | 2075.28
|  | ∑利 润 |  |  |  | 868.12
单价措施项目
小 计
∑人工费
∑材料费
∑机械费
∑管理费
∑利 润
|  | 合 计 |  |  |  | 44259.78
|  | ∑人工费 |  |  |  | 6760.6
|  | ∑材料费 |  |  |  | 29950.49
|  | ∑机械费 |  |  |  | 1106.01
|  | ∑管理费 |  |  |  | 2075.28
|  | ∑利 润 |  |  |  | 868.12
|  | 总平消防水工程 |  |  |  | 369283.81
|  | 分部分项工程 |  |  |  | 369283.81
| 1. | 土石方工程 |  |  |  | 4775.46
149 | 040101002001 | 管沟土方开挖 不装车 1.土壤类别：三类土 |  | 90.74 | 13.03 | 1182.34
150 | 040101002002 | 管沟土方开挖 装车 1.土壤类别：三类土 |  | 5.94 | 15.61 | 92.72
151 | 040103001001 | 管沟土方回填 原土夯填 |  | 90.74 | 5.34 | 484.55
152 | 040103001002 | 非定型管道垫层 C20混凝土 |  | 5.94 | 500.11 | 2970.65
153 | 040103002001 | 余方弃置 1.运距：1km以内 |  | 5.94 | 4.85 | 28.81
154 | 桂040103003001 | 土方运输每增1km 1.运距：暂按增运2km计算，结算按实调整 | ·km | 11.88 | 1.38 | 16.39
|  | 喷淋水工程 |  |  |  | 14857.68
155 | 031001001001 | 国标壁厚内外壁热浸镀锌钢管及管件安装 DN150 连接方式：沟槽连接 公称压力:1.60MPa | m | 46.86 | 205.45 | 9627.39
156 | 031001001002 | 国标壁厚内外壁热浸镀锌钢管及管件安装 DN100 连接方式：沟槽连接 公称压力:1.60MPa | m | 8.50 | 138.43 | 1176.66
表-08
分部分项工程和单价措施项目清单与计价表
工程名称:博白县径口镇中心幼儿园保教教学综合楼改造（二期） | [5 empty] | 第11页 共15页
序号 | 项目编码 | 项目名称及 项目特征描述 | 计量 单位 | 工程量 | 金额(元)
[5 empty] | 综合单价 | 合 价 | 其中： 暂估价
157 | 031003003001 | 湿式报警阀 DN150 连接方式：法兰连接 | 个 | 1 | 2143.71 | 2143.71
158 | 030901012001 | 喷淋系统水泵接合器 多用式SQD100-1.6型 | 套 | 2 | 954.96 | 1909.92
|  | 消火栓给水工程 |  |  |  | 21919.92
159 | 031001001003 | 国标壁厚内外壁热浸镀锌钢管及管件安装 DN100 连接方式：沟槽连接 公称压力:1.60MPa | m | 77.94 | 138.43 | 10789.23
160 | 040501004001 | 钢丝网骨架塑料(聚乙烯)复合管及管件 DN100 1.接口方式:电熔连接 2.管道检验及试验要求:消毒冲洗、试压 3.公称压力为1.60MPa | m | 6.47 | 130.66 | 845.37
161 | 030901010001 | 室外消火栓 型号SS100/65-1.0 | 套 | 2 | 915.76 | 1831.52
162 | 031003003002 | 闸阀 DN100 连接方式：法兰连接 压力等级1.60MPa | 个 | 2 | 828.87 | 1657.74
163 | 031003003003 | 止回阀 DN100 连接方式：法兰连接 压力等级1.60MPa | 个 | 2 | 954.86 | 1909.72
164 | 031003001001 | 压力开关 DN100 ≤0.30MPa时启动 | 个 | 2 | 380.31 | 760.62
165 | 031003003004 | 流量计 DN100 连接方式：法兰连接 压力等级1.60MPa | 个 | 2 | 697.5 | 1395
166 | 031003003005 | 水位控制器 DN100 PN=1.6MPa 连接方式：法兰连接 | 个 | 1 | 1200.04 | 1200.04
167 | 031003003006 | 电子液位计 具有水位电子远传以及水位报警功能 | 个 | 1 | 1530.68 | 1530.68
|  | 一体化消防泵房 |  |  |  | 327730.75
168 | 031001001004 | 内外壁热浸镀锌钢管及管件安装 DN150 连接方式：沟槽连接 公称压力:1.6MPa 含水压试验、管道冲洗通水 | m | 1.40 | 205.44 | 287.62
169 | 031001001005 | 内外壁热浸镀锌钢管及管件安装 DN100 连接方式：沟槽连接 公称压力:1.6MPa 含水压试验、管道冲洗通水 | m | 28.00 | 138.43 | 3876.04
170 | 031201001001 | 埋地管道刷油 除锈后樟丹防锈漆二遍,环氧沥青漆两遍 | ㎡ | 9.34 | 59.25 | 553.4
171 | 031003003007 | 湿式报警阀 DN100 PN=1.6MPa 1、连接方式：法兰连接 2、公称压力：PN=1.60MPa | 个 | 1 | 592.07 | 592.07
172 | 031003003008 | 蝶阀 DN100 PN=1.6MPa 1、连接方式：法兰连接 2、公称压力：PN=1.60MPa | 个 | 2 | 592.07 | 1184.14
173 | 031003003009 | 闸阀 DN100 1、连接方式：法兰连接 2、公称压力：PN=1.60MPa | 个 | 2 | 696 | 1392
表-08
分部分项工程和单价措施项目清单与计价表
工程名称:博白县径口镇中心幼儿园保教教学综合楼改造（二期） | [5 empty] | 第12页 共15页
序号 | 项目编码 | 项目名称及 项目特征描述 | 计量 单位 | 工程量 | 金额(元)
[5 empty] | 综合单价 | 合 价 | 其中： 暂估价
174 | 030601002001 | 压力表 | 台 | 4 | 152.45 | 609.8
175 | 030904004001 | 水力警铃 | 个 | 1 | 492.75 | 492.75
176 | 031003003010 | Y型过滤器 DN100 PN=1.6MPa 连接方式：法兰连接 | 个 | 1 | 579.43 | 579.43
177 | 031003003011 | 压力开关 DN100 启泵压力0.30MPa | 个 | 1 | 643 | 643
178 | 031003003012 | 水锤消除器 DN100 1、连接方式：法兰连接 2、公称压力：PN=1.60MPa | 个 | 2 | 773.8 | 1547.6
179 | 桂031003023001 | 吸水喇叭口 含支架 | 个 | 4 | 414.2 | 1656.8
180 | 031003003013 | 泄压阀 DN65 1、连接方式：法兰连接 2、启泵压力：0.56MPa | 个 | 2 | 957.76 | 1915.52
181 | 桂030503017001 | 流量测试装置 DN65 精度为0.4级 | 台 | 4 | 1301.29 | 5205.16
182 | 031003010001 | 可挠橡胶软接头 DN100 1、连接方式：法兰连接 2、公称压力：PN=1.60MPa | 个 | 4 | 372.12 | 1488.48
183 | 030905002001 | 喷淋水灭火控制装置调试 | 点 | 2.00 | 168.35 | 336.7
184 | 030905002002 | 消火栓水灭火控制装置调试 | 点 | 7.00 | 96.81 | 677.67
185 | 031006001001 | 地面式一体化消防泵站 有效容积234m3 L*B*H=17m*6m*3.5m 消火栓泵 XBD 5.0/25G-G(Q=25L/s H=50m N=22KW) 一用一备 喷淋泵 XBD 6.5/15G-G(Q=15L/s H=60m N=18.5KW) 一用一备 室内消火栓控制柜 星三角启动+双电源+机械应急装置 IP55 喷淋控制柜 星三角启动+双电源+机械应急装置 IP55 含阀门、止回阀、放水阀、泄压阀、蝶阀、过滤器、可曲挠橡胶接头、水锤消除器、压力开关、流量测试装置、柔性防水套管制作、安装等 含运输费、卸车费、安装费、调试费等 | 台 | 1 | 265641.81 | 265641.81
186 | 031006002001 | 稳压给水设备 自动灭火稳压设备 包括有效容积150L气压罐一个，稳压泵两台型号：XW(L)-II-2.0-109-ADL 稳压泵型号：ADL6-17（Q=2.0L/S，H=65m，N=2.2kw，380V） 一用一备 | 套 | 2 | 19221.43 | 38442.86
187 | 桂030413011001 | 稳压设备C30钢筋混凝土基础 基础尺寸1750*1220*150，未标余同 | 座 | 2 | 303.95 | 607.9
|  | 小 计 |  |  |  | 369283.81
|  | ∑人工费 |  |  |  | 26121.48
|  | ∑材料费 |  |  |  | 295802.33
|  | ∑机械费 |  |  |  | 4330.83
|  | ∑管理费 |  |  |  | 9035.66
表-08
分部分项工程和单价措施项目清单与计价表
工程名称:博白县径口镇中心幼儿园保教教学综合楼改造（二期） | [5 empty] | 第13页 共15页
序号 | 项目编码 | 项目名称及 项目特征描述 | 计量 单位 | 工程量 | 金额(元)
[5 empty] | 综合单价 | 合 价 | 其中： 暂估价
|  | ∑利 润 |  |  |  | 3643.79
单价措施项目
小 计
∑人工费
∑材料费
∑机械费
∑管理费
∑利 润
|  | 合 计 |  |  |  | 369283.81
|  | ∑人工费 |  |  |  | 26121.48
|  | ∑材料费 |  |  |  | 295802.33
|  | ∑机械费 |  |  |  | 4330.83
|  | ∑管理费 |  |  |  | 9035.66
|  | ∑利 润 |  |  |  | 3643.79
|  | 一体化泵房基础部分 |  |  |  | 47790.78
|  | 分部分项工程 |  |  |  | 40020.73
|  | A.4 混凝土及钢筋混凝土工程 |  |  |  | 40020.73
188 | 010501001001 | 垫层 1.混凝土种类:泵商砼 2.混凝土强度等级:C15 |  | 8.58 | 548.36 | 4704.93
189 | 010501004001 | 满堂基础 1.混凝土种类:泵商砼 2.混凝土强度等级:C20 |  | 20.26 | 518.74 | 10509.67
190 | 010503001001 | 基础梁 1.混凝土种类:泵商砼 2.混凝土强度等级:C30 |  | 10.24 | 541.88 | 5548.85
191 | 010515001001 | 螺纹钢筋HRB400 10以内(综合) 1.钢筋种类、规格:螺纹钢筋HRB400 10以内(综合) | t | 0.473 | 5002.19 | 2366.04
192 | 010515001002 | 螺纹钢筋HRB400 10以上(综合) 1.钢筋种类、规格:螺纹钢筋HRB400 10以上(综合) | t | 3.908 | 4322.22 | 16891.24
|  | 小 计 |  |  |  | 40020.73
|  | ∑人工费 |  |  |  | 4645.84
|  | ∑材料费 |  |  |  | 30161.47
|  | ∑机械费 |  |  |  | 36.24
|  | ∑管理费 |  |  |  | 1395.28
|  | ∑利 润 |  |  |  | 477.48
|  | 单价措施项目 |  |  |  | 7770.05
表-08
分部分项工程和单价措施项目清单与计价表
工程名称:博白县径口镇中心幼儿园保教教学综合楼改造（二期） | [5 empty] | 第14页 共15页
序号 | 项目编码 | 项目名称及 项目特征描述 | 计量 单位 | 工程量 | 金额(元)
[5 empty] | 综合单价 | 合 价 | 其中： 暂估价
| 011702 | 混凝土模板及支架(撑) |  |  |  | 6849.68
193 | 011702001001 | 满堂基础 有梁式 胶合板模板 钢支撑 | ㎡ | 7.70 | 62.86 | 484.02
194 | 011702001002 | 基础梁 胶合板模板 木支撑 | ㎡ | 99.20 | 64.17 | 6365.66
| 011708 | 混凝土运输及泵送工程 |  |  |  | 920.37
195 | 桂011708002001 | 混凝土泵送 |  | 39.62 | 23.23 | 920.37
|  | 小 计 |  |  |  | 7770.05
|  | ∑人工费 |  |  |  | 3607.85
|  | ∑材料费 |  |  |  | 1607.39
|  | ∑机械费 |  |  |  | 421.49
|  | ∑管理费 |  |  |  | 1111.19
|  | ∑利 润 |  |  |  | 380.35
|  | 合 计 |  |  |  | 47790.78
|  | ∑人工费 |  |  |  | 8253.69
|  | ∑材料费 |  |  |  | 31768.86
|  | ∑机械费 |  |  |  | 457.73
|  | ∑管理费 |  |  |  | 2506.47
|  | ∑利 润 |  |  |  | 857.83
|  | 总平拆除恢复 |  |  |  | 23976.77
|  | 分部分项工程 |  |  |  | 22816.15
| 1. | 土石方工程 |  |  |  | 3795.62
196 | 041001001001 | 拆除路面 150厚C25混凝土路面 | ㎡ | 188.49 | 12.27 | 2312.77
197 | 040103002003 | 废渣弃置 1.废弃料品种:拆除废渣 2.运距1km:5km 3.含废渣基层 |  | 62.20 | 23.84 | 1482.85
| 3. | 道路工程 |  |  |  | 19020.53
198 | 040203007001 | 水泥混凝土 150厚C25混凝土路面，地面打磨平整 100厚配砂石 | ㎡ | 188.49 | 100.91 | 19020.53
|  | 小 计 |  |  |  | 22816.15
|  | ∑人工费 |  |  |  | 2386.43
|  | ∑材料费 |  |  |  | 14223.46
|  | ∑机械费 |  |  |  | 2488.99
|  | ∑管理费 |  |  |  | 1242.43
|  | ∑利 润 |  |  |  | 591.8
|  | 单价措施项目 |  |  |  | 1160.62
| 041106 | 大型机械、设备进出场及安拆、使用 |  |  |  | 1160.62
表-08
分部分项工程和单价措施项目清单与计价表
工程名称:博白县径口镇中心幼儿园保教教学综合楼改造（二期） | [5 empty] | 第15页 共15页
序号 | 项目编码 | 项目名称及 项目特征描述 | 计量 单位 | 工程量 | 金额(元)
[5 empty] | 综合单价 | 合 价 | 其中： 暂估价
199 | 041106001001 | 大型机械设备进出场及安拆 | 台·次 | 1 | 1160.62 | 1160.62
|  | 小 计 |  |  |  | 1160.62
|  | ∑人工费 |  |  |  | 100
|  | ∑材料费 |  |  |  | 90.99
|  | ∑机械费 |  |  |  | 580.98
|  | ∑管理费 |  |  |  | 197.48
|  | ∑利 润 |  |  |  | 95.34
|  | 合 计 |  |  |  | 23976.77
|  | ∑人工费 |  |  |  | 2486.43
|  | ∑材料费 |  |  |  | 14314.45
|  | ∑机械费 |  |  |  | 3069.97
|  | ∑管理费 |  |  |  | 1439.91
|  | ∑利 润 |  |  |  | 687.14
|  | 总 合 计 |  |  |  | 1011594.2
|  | ∑人工费 |  |  |  | 166698.53
|  | ∑材料费 |  |  |  | 668240.97
|  | ∑机械费 |  |  |  | 14680.36
|  | ∑管理费 |  |  |  | 56064.8
|  | ∑利 润 |  |  |  | 22686.17
表-08

## 表-09工程量清单综合单价分析表
工程量清单综合单价分析表
工程名称:博白县径口镇中心幼儿园保教教学综合楼改造（二期） | [9 empty] | 第1页 共30页
序号 | 项目编码 | 项目名称及项目 特征描述 | 单位 | 工程量 | 综合单价 (元) | 综合单价
[6 empty] | 人工费 | 材料费 | 机械费 | 管理费 | 利润 | 其中： 暂估价
教学综合楼-电气工程
分部分项工程
应急照明安装工程
1 | 030404017001 | 配电箱 AP.XK 安装方式：箱中心距地1.8m明装 箱内元器件祥电施-DQ-01 | 台 | 1 | 4275.17 | 187.98 | 3613.36 | 24.99 | 68.15 | 27.69
| B4-0090换 | 成套配电箱安装 悬挂嵌入式半周长1.5m | 台 | 1 | 4275.17 | 187.98 | 3613.36 | 24.99 | 68.15 | 27.69
2 | 030404017002 | 配电箱 AC.XHWY 安装方式：箱中心距地1.8m明装 箱内元器件祥电施-DQ-01 | 台 | 1 | 1299.47 | 187.98 | 883.36 | 24.99 | 68.15 | 27.69
| B4-0090换 | 成套配电箱安装 悬挂嵌入式半周长1.5m | 台 | 1 | 1299.47 | 187.98 | 883.36 | 24.99 | 68.15 | 27.69
3 | 030404017003 | 照明总配电箱M-Z （改造） 更换总断路器,增加消防模块 修改增加线路 | 台 | 1 | 2007.97 | 187.98 | 1533.36 | 24.99 | 68.15 | 27.69
| B4-0090换 | 成套配电箱安装 悬挂嵌入式半周长1.5m | 台 | 1 | 2007.97 | 187.98 | 1533.36 | 24.99 | 68.15 | 27.69
4 | 030404017004 | A型应急照明集中电源 8回路 TY-D 安装方式：底距地1.2m明装 应急时间≥90min | 台 | 1 | 2748.23 | 147.11 | 2280.7 | 18.83 | 53.1 | 21.57
| B4-0089换 | 成套配电箱安装 悬挂嵌入式半周长1.0m | 台 | 1 | 2748.23 | 147.11 | 2280.7 | 18.83 | 53.1 | 21.57
5 | 030404034001 | 双联单控开关 安装方式：底距地1.3m明装 10A~250V | 套 | 1 | 31.32 | 12.6 | 10.46 |  | 4.03 | 1.64
| B4-1957换 | 照明开关、按钮、插座安装 开关及按钮 跷板暗开关（单控）双联 | 10套 | 0.1 | 313.1 | 125.95 | 104.63 |  | 40.3 | 16.37
6 | 030412005001 | 应急三管荧光灯 T8 3x36W 5000K 9975 lm Ra≥80 应急时间≥180min 安装方式：吸顶安装 | 套 | 2 | 312.45 | 28.61 | 244.84 | 0.22 | 9.23 | 3.75
| B4-1801换 | 荧光灯具安装 壁装式、吸顶式 三管 | 10套 | 0.2 | 3124.21 | 286.05 | 2448.3 | 2.19 | 92.24 | 37.47
表－09
工程量清单综合单价分析表
工程名称:博白县径口镇中心幼儿园保教教学综合楼改造（二期） | [9 empty] | 第2页 共30页
序号 | 项目编码 | 项目名称及项目 特征描述 | 单位 | 工程量 | 综合单价 (元) | 综合单价
[6 empty] | 人工费 | 材料费 | 机械费 | 管理费 | 利润 | 其中： 暂估价
7 | 030412004001 | 疏散出口标志灯 型号、规格：J-BLJC-1OEⅡ0.5W-12系列 中型 DC36V LED 安装方式：门框上方0.2m壁挂 | 套 | 28 | 93.58 | 22.39 | 53.19 | 0.13 | 7.21 | 2.93
| B4-1760换 | 装饰灯具安装 荧光艺术装饰灯具 标志、诱导装饰灯、应急灯 墙壁式 示意图号171、172、173、174 | 10套 | 2.8 | 935.58 | 223.85 | 531.85 | 1.31 | 72.05 | 29.27
8 | 030412004002 | 单向疏散标志灯 型号、规格：J-BLJC-1OEⅡ0.5W-12系列 中型 DC36V LED 安装方式：底距地2.5m管吊 | 套 | 17 | 93.58 | 22.39 | 53.19 | 0.13 | 7.21 | 2.93
| B4-1760换 | 装饰灯具安装 荧光艺术装饰灯具 标志、诱导装饰灯、应急灯 墙壁式 示意图号171、172、173、174 | 10套 | 1.7 | 935.58 | 223.85 | 531.85 | 1.31 | 72.05 | 29.27
9 | 030412004003 | 安全出口标志灯 型号、规格：J-BLJC-1OEⅡ0.5W-12系列 中型 DC36V LED 安装方式：门框上方0.2m壁挂 | 套 | 3 | 93.58 | 22.39 | 53.19 | 0.13 | 7.21 | 2.93
| B4-1760换 | 装饰灯具安装 荧光艺术装饰灯具 标志、诱导装饰灯、应急灯 墙壁式 示意图号171、172、173、174 | 10套 | 0.3 | 935.58 | 223.85 | 531.85 | 1.31 | 72.05 | 29.27
10 | 030412004004 | 楼层标志灯 型号、规格：J-BLJC-1OEⅡ0.5W-12系列 中型 DC36V LED 安装方式：底距地2.5m管吊 | 套 | 6 | 103.98 | 25.47 | 58.14 | 0.22 | 8.22 | 3.34
| B4-1759换 | 装饰灯具安装 荧光艺术装饰灯具 标志、诱导装饰灯、应急灯 吊管式、吊链式 示意图号171、172、173、174 | 10套 | 0.6 | 1039.72 | 254.72 | 581.35 | 2.19 | 82.21 | 33.4
11 | 030412004005 | 方向标志灯 型号、规格：J-BLJC-1OEⅡ0.5W-12系列 中型 DC36V LED 安装方式：底距地0.3m壁挂 | 套 | 5 | 93.58 | 22.39 | 53.19 | 0.13 | 7.21 | 2.93
| B4-1760换 | 装饰灯具安装 荧光艺术装饰灯具 标志、诱导装饰灯、应急灯 墙壁式 示意图号171、172、173、174 | 10套 | 0.5 | 935.58 | 223.85 | 531.85 | 1.31 | 72.05 | 29.27
12 | 030412004006 | 方向标志灯(双面) 型号、规格：1WxLED A型灯具 | 套 | 2 | 103.98 | 25.47 | 58.14 | 0.22 | 8.22 | 3.34
表－09
工程量清单综合单价分析表
工程名称:博白县径口镇中心幼儿园保教教学综合楼改造（二期） | [9 empty] | 第3页 共30页
序号 | 项目编码 | 项目名称及项目 特征描述 | 单位 | 工程量 | 综合单价 (元) | 综合单价
[6 empty] | 人工费 | 材料费 | 机械费 | 管理费 | 利润 | 其中： 暂估价
安装方式：底距地2.5m管吊
| B4-1759换 | 装饰灯具安装 荧光艺术装饰灯具 标志、诱导装饰灯、应急灯 吊管式、吊链式 示意图号171、172、173、174 | 10套 | 0.2 | 1039.72 | 254.72 | 581.35 | 2.19 | 82.21 | 33.4
13 | 030412004007 | 多信息复合标志灯(双面) 型号、规格：J-BLJC-1OEⅡ0.5W-12系列 中型 DC36V LED 安装方式：底距地2.5m管吊 | 套 | 6 | 103.98 | 25.47 | 58.14 | 0.22 | 8.22 | 3.34
| B4-1759换 | 装饰灯具安装 荧光艺术装饰灯具 标志、诱导装饰灯、应急灯 吊管式、吊链式 示意图号171、172、173、174 | 10套 | 0.6 | 1039.72 | 254.72 | 581.35 | 2.19 | 82.21 | 33.4
14 | 030412004008 | 消防应急照明灯具 型号、规格：J-ZFJC-E8W-17系列 DC36V 800lm 安装方式：壁装,底距地2.5m | 套 | 84 | 93.58 | 22.39 | 53.19 | 0.13 | 7.21 | 2.93
| B4-1760换 | 装饰灯具安装 荧光艺术装饰灯具 标志、诱导装饰灯、应急灯 墙壁式 示意图号171、172、173、174 | 10套 | 8.4 | 935.58 | 223.85 | 531.85 | 1.31 | 72.05 | 29.27
15 | 030408001001 | 电力电缆 普通敷设 WDZCN-B1-YJY-1kV-5x6mm2 | m | 43.84 | 57.14 | 4.55 | 45.54 | 0.19 | 1.52 | 0.62
| B4-0915换 | 铜芯电力电缆敷设 电缆截面（≤10m㎡） | 100m | 0.4384 | 5712.56 | 454.61 | 4553.78 | 19.25 | 151.64 | 61.6
16 | 030408001002 | 电力电缆 普通敷设 BTTRZ-5x2.5mm2 | m | 62.01 | 30.12 | 4.24 | 21.21 | 0.18 | 1.42 | 0.58
| B4-0915换 | 铜芯电力电缆敷设 电缆截面（≤10m㎡） | 100m | 0.6201 | 3011.79 | 424.31 | 2121.07 | 18.48 | 141.69 | 57.56
17 | 030411004001 | 管内穿线 照明线路 铜芯 WDZCN-B1-BYJ-1.5mm2 | m | 8.84 | 4.4 | 0.71 | 3.01 |  | 0.23 | 0.09
| B4-1478换 | 管内穿线 照明线路 铜芯 导线截面（≤2.5m㎡） | 100m单线 | 0.0884 | 439.6 | 70.83 | 300.59 |  | 22.67 | 9.21
18 | 030411004002 | 管内穿线 照明线路 铜芯 WDZCN-B1-BYJ-2.5mm2 | m | 60.90 | 4.74 | 0.71 | 3.32 |  | 0.23 | 0.09
| B4-1478换 | 管内穿线 照明线路 铜芯 导线截面（≤2.5m㎡） | 100m单线 | 0.6090 | 473.74 | 70.83 | 331.91 |  | 22.67 | 9.21
19 | 030411004003 | 管内穿线 动力线路 铜芯 WDZCN-B1-BYJ-2.5mm2 | m | 171.03 | 4.6 | 0.7 | 3.2 |  | 0.23 | 0.09
| B4-1496换 | 管内穿线 动力线路 铜芯 导线截面（≤2.5m㎡） | 100m单线 | 1.7103 | 460.56 | 70.38 | 320.48 |  | 22.52 | 9.15
表－09
工程量清单综合单价分析表
工程名称:博白县径口镇中心幼儿园保教教学综合楼改造（二期） | [9 empty] | 第4页 共30页
序号 | 项目编码 | 项目名称及项目 特征描述 | 单位 | 工程量 | 综合单价 (元) | 综合单价
[6 empty] | 人工费 | 材料费 | 机械费 | 管理费 | 利润 | 其中： 暂估价
20 | 030411004004 | 管内穿多芯软导线 WDZCN-B1-RYJS-2X2.5mm2 | m | 971.61 | 9.23 | 0.89 | 7.14 | 0.03 | 0.29 | 0.12
| B4-1513换 | 管内穿线 塑料护套线 二芯 导线截面（≤2.5m㎡） | 100m单线 | 9.7161 | 924.48 | 89.36 | 714.66 | 2.7 | 29.46 | 11.97
21 | 030411001001 | 砖、混凝土结构明配 JDG20 | m | 867.52 | 18 | 7.49 | 5.49 | 0.11 | 2.43 | 0.99
| B4-1447换 | 塑料管敷设 砖、混凝土结构明配 塑料管外径（≤20mm） | 100m | 8.6752 | 1800.73 | 749.09 | 549.36 | 11.39 | 243.35 | 98.86
22 | 030411001002 | 砖、混凝土结构明配 SC32 | m | 42.77 | 34.8 | 13.83 | 11.65 | 0.16 | 4.47 | 1.82
| B4-1372换 | 钢管敷设 砖、混凝土结构明配 钢管公称直径（≤32mm） | 100m | 0.4277 | 3479.37 | 1382.67 | 1164.54 | 15.63 | 447.46 | 181.78
| 7. | B7 通风空调工程
23 | 030404017005 | 配电箱 1AP.KZ 安装于1层电井 箱底距地1.5m明装 箱内元器件祥电施-DQ-01 | 台 | 1 | 1353.97 | 187.98 | 933.36 | 24.99 | 68.15 | 27.69
| B4-0090换 | 成套配电箱安装 悬挂嵌入式半周长1.5m | 台 | 1 | 1353.97 | 187.98 | 933.36 | 24.99 | 68.15 | 27.69
24 | 030404017006 | 配电箱1AP.K 安装于1层电井 安装尺寸：400x600x180mm 箱中心距地1.8m明装 | 台 | 1 | 840.73 | 147.11 | 530.7 | 18.83 | 53.1 | 21.57
| B4-0089换 | 成套配电箱安装 悬挂嵌入式半周长1.0m | 台 | 1 | 840.73 | 147.11 | 530.7 | 18.83 | 53.1 | 21.57
25 | 030404017007 | 配电箱2AP.K 安装于2层电井 安装尺寸：400x600x180mm 箱中心距地1.8m明装 | 台 | 1 | 840.73 | 147.11 | 530.7 | 18.83 | 53.1 | 21.57
| B4-0089换 | 成套配电箱安装 悬挂嵌入式半周长1.0m | 台 | 1 | 840.73 | 147.11 | 530.7 | 18.83 | 53.1 | 21.57
26 | 030404017008 | 配电箱3AP.K 安装于3层电井 安装尺寸：400x600x180mm 箱中心距地1.8m明装 | 台 | 1 | 840.73 | 147.11 | 530.7 | 18.83 | 53.1 | 21.57
表－09
工程量清单综合单价分析表
工程名称:博白县径口镇中心幼儿园保教教学综合楼改造（二期） | [9 empty] | 第5页 共30页
序号 | 项目编码 | 项目名称及项目 特征描述 | 单位 | 工程量 | 综合单价 (元) | 综合单价
[6 empty] | 人工费 | 材料费 | 机械费 | 管理费 | 利润 | 其中： 暂估价
| B4-0089换 | 成套配电箱安装 悬挂嵌入式半周长1.0m | 台 | 1 | 840.73 | 147.11 | 530.7 | 18.83 | 53.1 | 21.57
27 | 030404017009 | 配电箱AL1 箱底距地1.8m暗装 | 台 | 1 | 622.73 | 147.11 | 330.7 | 18.83 | 53.1 | 21.57
| B4-0089换 | 成套配电箱安装 悬挂嵌入式半周长1.0m | 台 | 1 | 622.73 | 147.11 | 330.7 | 18.83 | 53.1 | 21.57
28 | 030701003001 | 新增2匹挂式空调 | 台 | 7 | 3687.14 | 220.03 | 3054.73 | 6.16 | 72.38 | 29.4
| B7-0019 | 分体式空调器安装 分体壁挂式 室内机 | 台 | 7 | 3418.35 | 91.72 | 3001.8 | 0.9 | 29.64 | 12.04
| B7-0018 | 分体式空调器安装 分体壁挂式 室外机 | 台 | 7 | 268.79 | 128.31 | 52.93 | 5.26 | 42.74 | 17.36
29 | 030701003002 | 新增3匹柜式空调 | 台 | 14 | 8020.66 | 200.96 | 7058.09 | 6.16 | 66.28 | 26.92
| B7-0021 | 分体式空调器安装 分体落地式 室内机 | 台 | 14 | 7751.87 | 72.65 | 7005.16 | 0.9 | 23.54 | 9.56
| B7-0018 | 分体式空调器安装 分体壁挂式 室外机 | 台 | 14 | 268.79 | 128.31 | 52.93 | 5.26 | 42.74 | 17.36
30 | 030404035001 | 挂壁空调单相三极插座(安全型) 86Z223A16 250V,16A 安装方式：底边距地2.2米 | 套 | 7 | 44.47 | 18.33 | 14.23 |  | 5.86 | 2.38
| B4-1985换 | 照明开关、按钮、插座安装 插座 单相暗插座≤16A 3孔 | 10套 | 0.7 | 444.72 | 183.25 | 142.29 |  | 58.64 | 23.82
31 | 030404035002 | 柜式空调单相三极插座(安全型) 86Z223A16 250V,16A 安装方式：底边距地0.3米 | 套 | 14 | 44.47 | 18.33 | 14.23 |  | 5.86 | 2.38
| B4-1985换 | 照明开关、按钮、插座安装 插座 单相暗插座≤16A 3孔 | 10套 | 1.4 | 444.72 | 183.25 | 142.29 |  | 58.64 | 23.82
32 | 030408001003 | 铜芯电力电缆敷设 沿桥架垂直敷设 WDZC-B1-YJY-1kV-5x16 | m | 21.42 | 142.93 | 12.39 | 112.88 | 0.19 | 4.03 | 1.64
| B4-0938换 | 铜芯电力电缆敷设 竖直通道电缆 沿桥架敷设 电缆截面（≤16m㎡） | 100m | 0.2142 | 14292.92 | 1239.48 | 11287.98 | 19 | 402.71 | 163.6
33 | 030411004005 | 线槽配线 动力线路 WDZC-BYJ-4m㎡ | m | 2095.06 | 6.21 | 1.12 | 4.07 |  | 0.36 | 0.15
| B4-1542换 | 线槽配线 动力线路 导线截面（≤4m㎡） | 100m单线 | 20.9506 | 619.74 | 111.61 | 406.73 |  | 35.72 | 14.51
34 | 030411002001 | PVC阻燃硬塑料线槽PR 14x24 | m | 156.84 | 12.61 | 6.18 | 2.49 | 0.09 | 2 | 0.81
表－09
工程量清单综合单价分析表
工程名称:博白县径口镇中心幼儿园保教教学综合楼改造（二期） | [9 empty] | 第6页 共30页
序号 | 项目编码 | 项目名称及项目 特征描述 | 单位 | 工程量 | 综合单价 (元) | 综合单价
[6 empty] | 人工费 | 材料费 | 机械费 | 管理费 | 利润 | 其中： 暂估价
| B4-1470换 | 塑料线槽敷设 宽×高（≤20×10mm） | 10m | 15.684 | 126.11 | 61.75 | 24.89 | 0.88 | 20.04 | 8.14
35 | 030411002002 | PVC阻燃硬塑料线槽PR 59×22 | m | 25.18 | 17.39 | 7.54 | 4.9 | 0.09 | 2.44 | 0.99
| B4-1472换 | 塑料线槽敷设 宽×高（≤59×22mm） | 10m | 2.518 | 173.84 | 75.37 | 48.93 | 0.88 | 24.4 | 9.91
36 | 030411002003 | PVC阻燃硬塑料线槽PR 39×19 | m | 162.21 | 14.78 | 6.63 | 3.82 | 0.09 | 2.15 | 0.87
| B4-1471换 | 塑料线槽敷设 宽×高（≤39×19mm） | 10m | 16.221 | 147.83 | 66.29 | 38.23 | 0.88 | 21.49 | 8.73
教学综合楼-消防电工程
分部分项工程
火灾自动报警系统工程
37 | 030904013001 | 火灾报警控制器 JB-TG-JBF-11S | 台 | 1 | 14525.06 | 4957.09 | 5844.25 | 202.56 | 1651.09 | 670.75
| B5-1262换 | 报警联动一体机安装 火灾报警联动一体机落地 1000点以下 | 台 | 1 | 14525.06 | 4957.09 | 5844.25 | 202.56 | 1651.09 | 670.75
38 | 030904012001 | 消防电源监控主机 | 台 | 1 | 7459.14 | 2668.71 | 2708.49 | 182.85 | 912.5 | 370.7
| B5-1260换 | 报警联动一体机安装 火灾报警联动一体机落地 256点以下 | 台 | 1 | 7459.14 | 2668.71 | 2708.49 | 182.85 | 912.5 | 370.7
39 | 030904012002 | 电气火灾监控主机 | 台 | 1 | 7241.14 | 2668.71 | 2508.49 | 182.85 | 912.5 | 370.7
| B5-1260换 | 报警联动一体机安装 火灾报警联动一体机落地 256点以下 | 台 | 1 | 7241.14 | 2668.71 | 2508.49 | 182.85 | 912.5 | 370.7
40 | 030904012003 | 可燃气体报警控制器?? | 台 | 1 | 6453.69 | 1772.09 | 3290.53 | 41.9 | 580.48 | 235.82
| B5-1245换 | 火灾报警系统控制主机安装 壁挂 500点以下 | 台 | 1 | 6453.69 | 1772.09 | 3290.53 | 41.9 | 580.48 | 235.82
41 | 030904012004 | 应急照明控制器 | 台 | 1 | 8058.64 | 2668.71 | 3258.49 | 182.85 | 912.5 | 370.7
| B5-1260换 | 报警联动一体机安装 火灾报警联动一体机落地 256点以下 | 台 | 1 | 8058.64 | 2668.71 | 3258.49 | 182.85 | 912.5 | 370.7
42 | 桂030904020001 | 消防水池水位显示仪表 | 台 | 1 | 2954.16 | 683.48 | 1687.66 | 21.75 | 225.67 | 91.68
表－09
工程量清单综合单价分析表
工程名称:博白县径口镇中心幼儿园保教教学综合楼改造（二期） | [9 empty] | 第7页 共30页
序号 | 项目编码 | 项目名称及项目 特征描述 | 单位 | 工程量 | 综合单价 (元) | 综合单价
[6 empty] | 人工费 | 材料费 | 机械费 | 管理费 | 利润 | 其中： 暂估价
| B5-1258换 | 报警联动一体机安装 火灾报警联动一体机壁挂 64点以下 | 台 | 1 | 2954.16 | 683.48 | 1687.66 | 21.75 | 225.67 | 91.68
43 | 030904014001 | 总线消防广播主机 HY5727B | 台 | 1 | 5433.03 | 547.72 | 4185.47 | 3.29 | 176.32 | 71.63
| B5-1267 | 消防广播及电话主机(柜)安装 广播功率放大器 | 台 | 1 | 1526.77 | 37.85 | 1341.06 | 3.29 | 13.16 | 5.35
| B5-1268 | 消防广播及电话主机(柜)安装 广播录放盘 | 台 | 1 | 1681.21 | 47.32 | 1473.78 |  | 15.14 | 6.15
| B5-1270 | 消防广播及电话主机(柜)安装 广播分配器 | 台 | 1 | 2225.05 | 462.55 | 1370.63 |  | 148.02 | 60.13
44 | 030904014002 | 总线消防电话主机 HY5711B | 台 | 1 | 3095.74 | 1146.14 | 1137.16 | 28.32 | 375.83 | 152.68
| B5-1271换 | 消防广播及电话主机(柜)安装 消防电话主机 10路以内 | 台 | 1 | 3095.74 | 1146.14 | 1137.16 | 28.32 | 375.83 | 152.68
45 | 030904016001 | 联动电源 JBF-11S/PA | 台 | 1 | 1981.51 | 473.18 | 886.47 | 169.18 | 205.56 | 83.51
| B5-1276换 | 备用电源及电池主机(柜)安装 备用电源及电池主机柜 | 台 | 1 | 1981.51 | 473.18 | 886.47 | 169.18 | 205.56 | 83.51
46 | 030904016002 | 备用电源 JBF-11S/PB | 台 | 1 | 1981.51 | 473.18 | 886.47 | 169.18 | 205.56 | 83.51
| B5-1276换 | 备用电源及电池主机(柜)安装 备用电源及电池主机柜 | 台 | 1 | 1981.51 | 473.18 | 886.47 | 169.18 | 205.56 | 83.51
47 | 030904015001 | 手动直接控制盘 JBF-11S/CD8 | 台 | 1 | 829.56 |  | 761.06
| B030904001 | 手动直接控制盘 JBF-11S/CD8 | 台 | 1 | 829.56 |  | 761.06
48 | 030904015002 | 总线联动控制盘 JBF-11S/CK50 | 台 | 1 | 1362.5 |  | 1250
| B030904001换 | 总线联动控制盘 JBF-11S/CK50 | 台 | 1 | 1362.5 |  | 1250
49 | 030904015003 | 图形显示装置 | 台 | 1 | 4922.36 | 679.69 | 3501.8 | 19.71 | 223.81 | 90.92
| B5-1275 | 火灾报警控制微机安装 火灾报警控制微机、图形显示及打印终端 | 台 | 1 | 4922.36 | 679.69 | 3501.8 | 19.71 | 223.81 | 90.92
50 | 桂030904019001 | 信号浪涌保护器SPD 采用I级试验的电涌保护器 | 套 | 2 | 381.87 | 37.54 | 290.86 | 3.48 | 13.13 | 5.33
| B5-1151 | 分配电箱电涌保护器 设备机房配电箱和需要特殊保护的电子信息设备端口处电涌保护 标称通流容量(8/20μS II/III类试验) 220V ≥3kA | 套 | 2 | 381.87 | 37.54 | 290.86 | 3.48 | 13.13 | 5.33
表－09
工程量清单综合单价分析表
工程名称:博白县径口镇中心幼儿园保教教学综合楼改造（二期） | [9 empty] | 第8页 共30页
序号 | 项目编码 | 项目名称及项目 特征描述 | 单位 | 工程量 | 综合单价 (元) | 综合单价
[6 empty] | 人工费 | 材料费 | 机械费 | 管理费 | 利润 | 其中： 暂估价
51 | 030904008001 | 接线端子箱 XD 规格型号：JBF-11A/X 底距地1.5m明装 | 台 | 3 | 287.17 | 41.01 | 191.64 | 8.52 | 15.85 | 6.44
| B5-1233换 | 消防专用模块(模块箱)安装 端子箱 | 台 | 3 | 287.17 | 41.01 | 191.64 | 8.52 | 15.85 | 6.44
52 | 030904008002 | 模块箱 规格型号：JBF-11A/M4 底距地1.5m明装 | 台 | 2 | 281.35 | 37.01 | 192.1 | 8.52 | 14.57 | 5.92
| B5-1232换 | 消防专用模块(模块箱)安装 模块箱 | 台 | 2 | 281.35 | 37.01 | 192.1 | 8.52 | 14.57 | 5.92
53 | 030904003001 | 带电话插孔的手动报警按钮 规格型号：JBF5121-P 底距地1.5m明装 | 个 | 6 | 171.33 | 71.61 | 53.24 | 0.07 | 22.94 | 9.32
| B5-1213 | 按钮安装 火灾报警按钮（带电话插孔） | 个 | 6 | 171.33 | 71.61 | 53.24 | 0.07 | 22.94 | 9.32
54 | 030904003002 | 消火栓起泵、报警按钮 规格型号：JBF5123 安装方式：消火栓箱内 | 个 | 12 | 141.74 | 57.83 | 46.08 | 0.07 | 18.53 | 7.53
| B5-1212 | 按钮安装 火灾报警按钮 | 个 | 12 | 141.74 | 57.83 | 46.08 | 0.07 | 18.53 | 7.53
55 | 030904005001 | 火灾声光警报器 规格型号：JBF5176A 安装方式：底距地2.3m壁装 | 个 | 7 | 161.05 | 57.94 | 63 | 0.51 | 18.7 | 7.6
| B5-1215换 | 消防警铃、声光报警器安装 声光报警器 | 个 | 7 | 161.05 | 57.94 | 63 | 0.51 | 18.7 | 7.6
56 | 030904008003 | 楼层火灾显示盘 规格型号：JBF5060/JBF5061 安装方式：底距地1.5m明装 | 个 | 3 | 607.56 | 160.77 | 322.37 | 1.31 | 51.87 | 21.07
| B5-1230 | 消防专用模块(模块箱)安装 模块 单输入单输出 | 个 | 3 | 607.56 | 160.77 | 322.37 | 1.31 | 51.87 | 21.07
57 | 030904001001 | 编码型点型光电感烟探测器 规格型号：JTY-GD-JBF5100A 安装方式：吸顶安装 | 个 | 68 | 112.12 | 35.12 | 51.14 | 0.55 | 11.41 | 4.64
| B5-1205换 | 点型探测器安装 感烟、感温探测器 | 个 | 68 | 112.12 | 35.12 | 51.14 | 0.55 | 11.41 | 4.64
表－09
工程量清单综合单价分析表
工程名称:博白县径口镇中心幼儿园保教教学综合楼改造（二期） | [9 empty] | 第9页 共30页
序号 | 项目编码 | 项目名称及项目 特征描述 | 单位 | 工程量 | 综合单价 (元) | 综合单价
[6 empty] | 人工费 | 材料费 | 机械费 | 管理费 | 利润 | 其中： 暂估价
58 | 030904001002 | 编码型点型定温感温探测器 规格型号：JTW-ZD-JBF5110A 安装方式：吸顶安装 | 个 | 8 | 118.42 | 35.12 | 56.92 | 0.55 | 11.41 | 4.64
| B5-1205换 | 点型探测器安装 感烟、感温探测器 | 个 | 8 | 118.42 | 35.12 | 56.92 | 0.55 | 11.41 | 4.64
59 | 030904001003 | 可燃气体探测器 安装方式：吸顶安装 | 个 | 1 | 308.32 | 35.12 | 231.84 | 0.07 | 11.26 | 4.57
| B5-1208 | 点型探测器安装 可燃气体 | 个 | 1 | 308.32 | 35.12 | 231.84 | 0.07 | 11.26 | 4.57
60 | 030904008004 | 输入/输出模块 规格型号：JBF5141A 安装方式：设备旁明装 | 个 | 2 | 332.82 | 160.77 | 70.32 | 1.31 | 51.87 | 21.07
| B5-1230 | 消防专用模块(模块箱)安装 模块 单输入单输出 | 个 | 2 | 332.82 | 160.77 | 70.32 | 1.31 | 51.87 | 21.07
61 | 030904008005 | 输入模块 规格型号：JBF5131A 安装方式：设备旁明装 | 个 | 13 | 280.81 | 129.76 | 67.57 | 1.31 | 41.94 | 17.04
| B5-1226 | 消防专用模块(模块箱)安装 模块 单输入 | 个 | 13 | 280.81 | 129.76 | 67.57 | 1.31 | 41.94 | 17.04
62 | 030904008006 | 总线消防广播模块 规格型号：JBF5143A | 个 | 3 | 393.17 | 160.77 | 125.69 | 1.31 | 51.87 | 21.07
| B5-1230 | 消防专用模块(模块箱)安装 模块 单输入单输出 | 个 | 3 | 393.17 | 160.77 | 125.69 | 1.31 | 51.87 | 21.07
63 | 030904008007 | 总线消防电话插孔 规格型号：HY5714B*S | 个 | 1 | 495.1 | 219.76 | 131.76 | 2.63 | 71.16 | 28.91
| B5-1231 | 消防专用模块(模块箱)安装 模块 多输入多输出 | 个 | 1 | 495.1 | 219.76 | 131.76 | 2.63 | 71.16 | 28.91
64 | 030904007001 | 吸顶式火警扬声器 安装方式：吸顶安装 | 个 | 29 | 110.64 | 39.01 | 44.83 | 0.07 | 12.51 | 5.08
| B5-1223 | 消防广播(扬声器)安装 扬声器 吸顶式 | 个 | 29 | 110.64 | 39.01 | 44.83 | 0.07 | 12.51 | 5.08
65 | 030904008008 | 总线短路隔离器 规格型号：JBF4171 安装方式：底距地1.5m明装 | 个 | 7 | 269.12 | 129.76 | 56.85 | 1.31 | 41.94 | 17.04
| B5-1226 | 消防专用模块(模块箱)安装 模块 单输入 | 个 | 7 | 269.12 | 129.76 | 56.85 | 1.31 | 41.94 | 17.04
表－09
工程量清单综合单价分析表
工程名称:博白县径口镇中心幼儿园保教教学综合楼改造（二期） | [9 empty] | 第10页 共30页
序号 | 项目编码 | 项目名称及项目 特征描述 | 单位 | 工程量 | 综合单价 (元) | 综合单价
[6 empty] | 人工费 | 材料费 | 机械费 | 管理费 | 利润 | 其中： 暂估价
66 | 030904006001 | 消防电话分机 规格型号：IG3602A 安装方式：底距地1.5m明装 | 个 | 1 | 320.46 | 25.97 | 255.61 | 0.51 | 8.47 | 3.44
| B5-1221换 | 消防报警电话插孔(电话)安装 电话分机 | 个 | 1 | 320.46 | 25.97 | 255.61 | 0.51 | 8.47 | 3.44
67 | 030904008009 | 消防电源监控模块(JBF62P-ATV1A1) 安装方式：设备旁明装 | 个 | 1 | 632.9 | 129.76 | 390.59 | 1.31 | 41.94 | 17.04
| B5-1226换 | 消防专用模块(模块箱)安装 模块 单输入 | 个 | 1 | 632.9 | 129.76 | 390.59 | 1.31 | 41.94 | 17.04
68 | 030904008010 | 电气火灾监控探测器(JBF62E-AT8) 安装方式：设备旁明装 | 个 | 1 | 742.99 | 129.76 | 491.59 | 1.31 | 41.94 | 17.04
| B5-1226 | 消防专用模块(模块箱)安装 模块 单输入 | 个 | 1 | 742.99 | 129.76 | 491.59 | 1.31 | 41.94 | 17.04
69 | 030411002004 | 消防线槽MR100*100 1、含桥架盖板、连接件、螺栓、扣锁、三通、弯头等配件 | m | 62.85 | 56 | 17.48 | 25.77 | 0.18 | 5.65 | 2.3
| B4-0879换 | 金属线槽敷设 金属线槽宽度≤100 | 10m | 6.285 | 560.1 | 174.81 | 257.76 | 1.8 | 56.52 | 22.96
70 | 031002002001 | 桥架支架制作安装 ∠40*4 | kg | 71.81 | 20.2 | 7.03 | 7.52 | 0.56 | 2.43 | 0.99
| B4-2011换 | 铁构件制作、安装及箱、盒制作 一般铁构件制作、安装 | 100kg | 0.7181 | 2019.89 | 702.87 | 752.24 | 56.35 | 242.95 | 98.7
71 | 031201003001 | 桥架支架刷油 除锈，刷防锈漆两遍、调和漆两遍 | kg | 71.81 | 3.44 | 1.5 | 0.43 | 0.54 | 0.51 | 0.18
| B11-0007 | 手工除锈 一般钢结构 轻锈 | 100kg | 0.7181 | 73.13 | 36.78 | 3.4 | 10.75 | 11.88 | 4.28
| B11-0119换 | 金属结构刷油 一般钢结构 防锈漆 第一遍 | 100kg | 0.7181 | 68.26 | 27.97 | 10.74 | 10.75 | 9.68 | 3.48
| B11-0120换 | 金属结构刷油 一般钢结构 防锈漆 第二遍 | 100kg | 0.7181 | 66.59 | 27.97 | 9.21 | 10.75 | 9.68 | 3.48
| B11-0126换 | 金属结构刷油 一般钢结构 调和漆 第一遍 | 100kg | 0.7181 | 69.38 | 28.88 | 10.54 | 10.75 | 9.91 | 3.57
| B11-0127换 | 金属结构刷油 一般钢结构 调和漆 第二遍 | 100kg | 0.7181 | 66.61 | 27.97 | 9.23 | 10.75 | 9.68 | 3.48
72 | 030411004006 | 桥架布放24V直流电源线 WDZCN-B1-BYJ-4.0mm2 | m | 185.78 | 6.87 | 1.12 | 4.67 |  | 0.36 | 0.15
| B4-1542换 | 线槽配线 动力线路 导线截面（≤4m㎡） | 100m单线 | 1.8578 | 685.34 | 111.61 | 466.91 |  | 35.72 | 14.51
表－09
工程量清单综合单价分析表
工程名称:博白县径口镇中心幼儿园保教教学综合楼改造（二期） | [9 empty] | 第11页 共30页
序号 | 项目编码 | 项目名称及项目 特征描述 | 单位 | 工程量 | 综合单价 (元) | 综合单价
[6 empty] | 人工费 | 材料费 | 机械费 | 管理费 | 利润 | 其中： 暂估价
73 | 030411004007 | 桥架布放多芯软导线 WDZCN-B1-RYJS-2x1.5mm2 | m | 377.61 | 7.48 | 1.35 | 4.9 |  | 0.43 | 0.18
| B4-1552换 | 线槽配线 塑料护套线 二芯 导线截面（≤2.5m㎡） | 100m | 3.7761 | 747.57 | 135.13 | 489.9 |  | 43.24 | 17.57
74 | 030411004008 | 桥架布放通信总线 WDZCN-B1-RYJSP-2X1.5mm2 | m | 40.10 | 8.52 | 1.35 | 5.86 |  | 0.43 | 0.18
| B4-1552换 | 线槽配线 塑料护套线 二芯 导线截面（≤2.5m㎡） | 100m | 0.4010 | 852.34 | 135.13 | 586.02 |  | 43.24 | 17.57
75 | 030411004009 | 组网线 ZCN-RVS-2x1.5mm2 | m | 7.20 | 6.92 | 1.35 | 4.39 |  | 0.43 | 0.18
| B4-1552换 | 线槽配线 塑料护套线 二芯 导线截面（≤2.5m㎡） | 100m | 0.0720 | 692.24 | 135.13 | 439.14 |  | 43.24 | 17.57
76 | 030411004010 | 管内穿24V直流电源线 WDZCN-B1-BYJ-2.5mm2 | m | 314.45 | 4.6 | 0.7 | 3.2 |  | 0.23 | 0.09
| B4-1496换 | 管内穿线 动力线路 铜芯 导线截面（≤2.5m㎡） | 100m单线 | 3.1445 | 460.56 | 70.38 | 320.48 |  | 22.52 | 9.15
77 | 030411004011 | 管内穿多芯软导线 WDZCN-B1-RYJS-2x1.5mm2 | m | 1023.43 | 6.87 | 0.83 | 5.09 |  | 0.27 | 0.11
| B4-1525换 | 管内穿线 多芯软导线 二芯 导线截面（≤1.5m㎡） | 100m束 | 10.2343 | 687.09 | 83.45 | 509.36 |  | 26.7 | 10.85
78 | 030411004012 | 管内穿通信总线 WDZCN-B1-RYJSP-2X1.5mm2 | m | 4.53 | 7.92 | 0.83 | 6.06 |  | 0.27 | 0.11
| B4-1525换 | 管内穿线 多芯软导线 二芯 导线截面（≤1.5m㎡） | 100m束 | 0.0453 | 791.86 | 83.45 | 605.48 |  | 26.7 | 10.85
79 | 030411001003 | 砖、混凝土结构明配 JDG20 | m | 826.45 | 22.37 | 9.24 | 7.01 | 0.08 | 2.98 | 1.21
| B4-1344换 | 砖、混凝土结构明配 扣压式（KBG）、紧定式（JDG）电气钢导管外径（≤20mm） | 100m | 8.2645 | 2238.48 | 924.26 | 701.4 | 8.32 | 298.43 | 121.24
80 | 030411001004 | 镀锌钢管埋地敷设 SC20 | m | 19.80 | 14.69 | 5.17 | 5.44 | 0.38 | 1.77 | 0.72
| B4-0769换 | 镀锌钢管埋地敷设(公称直径≤20mm) | 100m | 0.1980 | 1469.35 | 516.8 | 544.14 | 37.61 | 177.41 | 72.07
81 | 030408008001 | 桥架过楼板、过墙防火封堵 | 处 | 4 | 315.63 | 196.15 | 5.15 |  | 62.77 | 25.5
| B4-0885 | 防火涂料、堵洞、隔板及阻燃槽盒 防火堵洞 电缆隧道 | 处 | 4.00 | 315.63 | 196.15 | 5.15 |  | 62.77 | 25.5
82 | 030413003001 | 砌筑结构打洞（孔）公称直径（100mm以内） | 个 | 2 | 12.07 | 6.36 | 1.36 | 0.34 | 2.14 | 0.87
| B4-2052 | 打孔、打洞、预留孔洞 打孔、打洞 砌筑结构打洞（孔）公称直径（≤100mm） | 个 | 2 | 12.07 | 6.36 | 1.36 | 0.34 | 2.14 | 0.87
表－09
工程量清单综合单价分析表
工程名称:博白县径口镇中心幼儿园保教教学综合楼改造（二期） | [9 empty] | 第12页 共30页
序号 | 项目编码 | 项目名称及项目 特征描述 | 单位 | 工程量 | 综合单价 (元) | 综合单价
[6 empty] | 人工费 | 材料费 | 机械费 | 管理费 | 利润 | 其中： 暂估价
83 | 030413003002 | 砌筑结构打洞（孔）公称直径（25mm以内） | 个 | 21 | 8.14 | 4.36 | 0.81 | 0.23 | 1.47 | 0.6
| B4-2050 | 打孔、打洞、预留孔洞 打孔、打洞 砌筑结构打洞（孔）公称直径（≤25mm） | 个 | 21 | 8.14 | 4.36 | 0.81 | 0.23 | 1.47 | 0.6
84 | 030408008002 | 防火堵洞 保护管 | 处 | 21 | 15.62 | 8.99 | 1.29 |  | 2.88 | 1.17
| B4-0886 | 防火涂料、堵洞、隔板及阻燃槽盒 防火堵洞 保护管 | 处 | 21.00 | 15.62 | 8.99 | 1.29 |  | 2.88 | 1.17
85 | 桂030905005001 | 火灾事故广播喇叭及音箱、电话插孔系统调试 | 只 | 35 | 37.17 | 19.43 | 2.87 | 2.11 | 6.89 | 2.8
| B5-1300 | 火灾事故广播、消防通信系统调试 广播喇叭及音箱、电话插孔 | 10只 | 3.5 | 371.68 | 194.32 | 28.68 | 21.07 | 68.92 | 28
86 | 桂030905005002 | 消防通信系统调试 | 部 | 1 | 58.78 | 29.44 | 7.37 | 2.67 | 10.28 | 4.17
| B5-1301 | 火灾事故广播、消防通信系统调试 通信分机 | 部 | 1.00 | 58.78 | 29.44 | 7.37 | 2.67 | 10.28 | 4.17
87 | 030905001001 | 自动报警系统调试 128点以下 | 系统 | 1 | 5346.16 | 2561.35 | 127.49 | 733.3 | 1054.29 | 428.3
| B5-1293 | 自动报警系统调试 128点以下 | 系统 | 1 | 5346.16 | 2561.35 | 127.49 | 733.3 | 1054.29 | 428.3
88 | 030905001002 | 电气火灾监控系统调试 64点以下 | 系统 | 1 | 3217.32 | 1525.52 | 65.01 | 465.28 | 637.06 | 258.8
| B5-1292 | 自动报警系统调试 64点以下 | 系统 | 1 | 3217.32 | 1525.52 | 65.01 | 465.28 | 637.06 | 258.8
89 | 030905001003 | 消防电源监控系统调试 64点以下 | 系统 | 1 | 3217.32 | 1525.52 | 65.01 | 465.28 | 637.06 | 258.8
| B5-1292 | 自动报警系统调试 64点以下 | 系统 | 1 | 3217.32 | 1525.52 | 65.01 | 465.28 | 637.06 | 258.8
教学综合楼-消防水工程
分部分项工程
消火栓给水工程
90 | 031001001001 | 国标壁厚内外壁热浸镀锌钢管及管件安装 DN100 连接方式：沟槽连接 公称压力:1.60MPa | m | 199.63 | 138.43 | 37.44 | 72.23 | 0.33 | 12.09 | 4.91
| B9-0038换 | 钢管安装 钢管（沟槽连接）安装 公称直径（100mm以内） | 10m | 19.963 | 1384.27 | 374.41 | 722.24 | 3.33 | 120.88 | 49.11
表－09
工程量清单综合单价分析表
工程名称:博白县径口镇中心幼儿园保教教学综合楼改造（二期） | [9 empty] | 第13页 共30页
序号 | 项目编码 | 项目名称及项目 特征描述 | 单位 | 工程量 | 综合单价 (元) | 综合单价
[6 empty] | 人工费 | 材料费 | 机械费 | 管理费 | 利润 | 其中： 暂估价
91 | 031001001002 | 国标壁厚内外壁热浸镀锌钢管及管件安装 DN65 连接方式：沟槽连接 公称压力:1.60MPa | m | 19.95 | 104.6 | 34.22 | 45.62 | 0.5 | 11.11 | 4.51
| B9-0037换 | 钢管安装 钢管（沟槽连接）安装 公称直径（80mm以内） | 10m | 1.995 | 1045.95 | 342.17 | 456.21 | 4.99 | 111.09 | 45.13
92 | 031201001001 | 明装管道刷油 管道刷调和漆两遍 | ㎡ | 74.03 | 11.72 | 6.07 | 2.61 |  | 1.52 | 0.55
| B11-0060换 | 管道刷油 调和漆 第一遍 | 10㎡ | 7.403 | 60.1 | 30.88 | 13.76 |  | 7.72 | 2.78
| B11-0061换 | 管道刷油 调和漆 第二遍 | 10㎡ | 7.403 | 56.92 | 29.79 | 12.3 |  | 7.45 | 2.68
93 | 031201001002 | 埋地管道刷油 除锈后樟丹防锈漆二道,环氧沥青漆或氯磺化聚乙烯漆二道 | ㎡ | 2.20 | 59.26 | 21.63 | 22.78 | 1.94 | 5.9 | 2.12
| B11-0051换 | 管道刷油 红丹防锈漆 第一遍 | 10㎡ | 0.220 | 68.69 | 29.79 | 23.1 |  | 7.45 | 2.68
| B11-0052换 | 管道刷油 红丹防锈漆 第二遍 | 10㎡ | 0.220 | 65.8 | 29.79 | 20.45 |  | 7.45 | 2.68
| B11-0573换 | 管道环氧煤沥青漆防腐 一底两面 | 10㎡ | 0.220 | 458.15 | 156.74 | 184.25 | 19.43 | 44.04 | 15.86
94 | 031002001001 | 管道支架制作、安装 ∠40*4 | kg | 192.67 | 21.48 | 7.96 | 6.85 | 0.91 | 2.84 | 1.15
| B9-0261换 | 管道支架制作、安装 管道支架 | 100kg | 1.9267 | 2149.4 | 796.31 | 684.75 | 91.4 | 284.07 | 115.4
95 | 031201003001 | 支架除锈、刷油 除锈后樟丹防锈漆二道,醇酸磁漆二道 | kg | 192.67 | 3.56 | 1.5 | 0.54 | 0.54 | 0.51 | 0.18
| B11-0007 | 手工除锈 一般钢结构 轻锈 | 100kg | 1.9267 | 73.13 | 36.78 | 3.4 | 10.75 | 11.88 | 4.28
| B11-0117换 | 金属结构刷油 一般钢结构 红丹防锈漆 第一遍 | 100kg | 1.9267 | 76.5 | 27.97 | 18.3 | 10.75 | 9.68 | 3.48
| B11-0118换 | 金属结构刷油 一般钢结构 红丹防锈漆 第二遍 | 100kg | 1.9267 | 73.02 | 27.97 | 15.11 | 10.75 | 9.68 | 3.48
| B11-0136换 | 金属结构刷油 一般钢结构 醇酸磁漆 第一遍 | 100kg | 1.9267 | 67.47 | 28.88 | 8.79 | 10.75 | 9.91 | 3.57
| B11-0137换 | 金属结构刷油 一般钢结构 醇酸磁漆 第二遍 | 100kg | 1.9267 | 65.33 | 27.97 | 8.06 | 10.75 | 9.68 | 3.48
96 | 031003002001 | 蝶阀 DN100 连接方式：沟槽连接 | 个 | 8 | 447.21 | 66.38 | 314.03 |  | 21.24 | 8.63
表－09
工程量清单综合单价分析表
工程名称:博白县径口镇中心幼儿园保教教学综合楼改造（二期） | [9 empty] | 第14页 共30页
序号 | 项目编码 | 项目名称及项目 特征描述 | 单位 | 工程量 | 综合单价 (元) | 综合单价
[6 empty] | 人工费 | 材料费 | 机械费 | 管理费 | 利润 | 其中： 暂估价
压力等级1.60MPa
| B9-0449换 | 沟槽阀门安装 公称直径(100mm以内) | 个 | 8 | 447.21 | 66.38 | 314.03 |  | 21.24 | 8.63
97 | 030901010001 | 消防软管卷盘 室内消火栓口径DN65,直流水枪19,衬胶消防水龙带DN65,消防水龙带长度25m,消防软管卷盘,报警按钮及指示灯等 箱体为钢板箱体 | 套 | 12 | 556.33 | 102.43 | 360.98 | 0.61 | 32.97 | 13.4
| B9-0912换 | 及指示灯等。箱体为钢板箱体 | 套 | 12 | 556.33 | 102.43 | 360.98 | 0.61 | 32.97 | 13.4
98 | 031003001001 | 压力表 | 个 | 1 | 162.26 | 65.28 | 52.96 | 0.86 | 21.16 | 8.6
| B6-0025 | 压力仪表 压力表、真空表 盘装 | 台(块） | 1 | 133.58 | 58.99 | 35.77 | 0.86 | 19.15 | 7.78
| B6-0622换 | 辅助容器、附件制作安装 压力表弯安装 | 10套 | 0.1 | 286.78 | 62.88 | 171.93 |  | 20.12 | 8.17
99 | 031003001002 | 自动排气阀 DN25 连接方式：螺纹连接 压力等级1.60MPa | 个 | 1 | 153.77 | 25.25 | 104.46 |  | 8.08 | 3.28
| B9-0390换 | 螺纹阀门安装 自动排气阀、手动放风阀 自动排气阀 公称直径(25mm以内) | 个 | 1 | 153.77 | 25.25 | 104.46 |  | 8.08 | 3.28
喷淋水工程
100 | 031001001003 | 国标壁厚内外壁热浸镀锌钢管及管件安装 DN150 连接方式：沟槽连接 公称压力:1.60MPa | m | 28.53 | 205.45 | 45.52 | 122.06 | 0.29 | 14.66 | 5.96
| B9-0040换 | 钢管安装 钢管（沟槽连接）安装 公称直径（150mm以内） | 10m | 2.853 | 2054.45 | 455.23 | 1220.53 | 2.9 | 146.6 | 59.56
101 | 031001001004 | 国标壁厚内外壁热浸镀锌钢管及管件安装 DN100 连接方式：沟槽连接 公称压力:1.60MPa | m | 18.01 | 138.43 | 37.44 | 72.23 | 0.33 | 12.09 | 4.91
| B9-0038换 | 钢管安装 钢管（沟槽连接）安装 公称直径（100mm以内） | 10m | 1.801 | 1384.32 | 374.41 | 722.29 | 3.33 | 120.88 | 49.11
102 | 031001001005 | 国标壁厚内外壁热浸镀锌钢管及管件安装 DN80 | m | 65.68 | 113.5 | 34.22 | 53.79 | 0.5 | 11.11 | 4.51
表－09
工程量清单综合单价分析表
工程名称:博白县径口镇中心幼儿园保教教学综合楼改造（二期） | [9 empty] | 第15页 共30页
序号 | 项目编码 | 项目名称及项目 特征描述 | 单位 | 工程量 | 综合单价 (元) | 综合单价
[6 empty] | 人工费 | 材料费 | 机械费 | 管理费 | 利润 | 其中： 暂估价
连接方式：沟槽连接 公称压力:1.60MPa
| B9-0037换 | 钢管安装 钢管（沟槽连接）安装 公称直径（80mm以内） | 10m | 6.568 | 1134.96 | 342.17 | 537.87 | 4.99 | 111.09 | 45.13
103 | 031001001006 | 国标壁厚内外壁热浸镀锌钢管及管件安装 DN65 连接方式：沟槽连接 公称压力:1.60MPa | m | 93.66 | 104.6 | 34.22 | 45.62 | 0.5 | 11.11 | 4.51
| B9-0037换 | 钢管安装 钢管（沟槽连接）安装 公称直径（80mm以内） | 10m | 9.366 | 1045.95 | 342.17 | 456.21 | 4.99 | 111.09 | 45.13
104 | 031001001007 | 国标壁厚内外壁热浸镀锌钢管及管件安装 DN50 连接方式：螺纹连接 公称压力:1.60MPa | m | 41.53 | 93.85 | 33.54 | 36.18 | 0.88 | 11.02 | 4.48
| B9-0005换 | 钢管安装 钢管（螺纹连接）安装 公称直径（50mm以内） | 10m | 4.153 | 938.46 | 335.45 | 361.76 | 8.83 | 110.17 | 44.76
105 | 031001001008 | 国标壁厚内外壁热浸镀锌钢管及管件安装 DN40 连接方式：螺纹连接 公称压力:1.60MPa | m | 56.89 | 79.93 | 32.33 | 25.34 | 0.77 | 10.59 | 4.3
| B9-0004换 | 钢管安装 钢管（螺纹连接）安装 公称直径（40mm以内） | 10m | 5.689 | 799.23 | 323.28 | 253.35 | 7.68 | 105.91 | 43.02
106 | 031001001009 | 国标壁厚内外壁热浸镀锌钢管及管件安装 DN32 连接方式：螺纹连接 公称压力:1.60MPa | m | 172.42 | 69.31 | 28.82 | 20.82 | 0.68 | 9.44 | 3.83
| B9-0003换 | 钢管安装 钢管（螺纹连接）安装 公称直径（32mm以内） | 10m | 17.242 | 693.23 | 288.23 | 208.23 | 6.78 | 94.4 | 38.35
107 | 031001001010 | 国标壁厚内外壁热浸镀锌钢管及管件安装 DN25 连接方式：螺纹连接 公称压力:1.60MPa | m | 449.48 | 61.81 | 27.89 | 15.61 | 0.46 | 9.07 | 3.68
| B9-0002换 | 钢管安装 钢管（螺纹连接）安装 公称直径（25mm以内） | 10m | 44.948 | 618.17 | 278.88 | 156.11 | 4.58 | 90.71 | 36.85
108 | 031201001003 | 明装管道刷油 管道刷调和漆两遍 | ㎡ | 146.80 | 11.72 | 6.07 | 2.61 |  | 1.52 | 0.55
表－09
工程量清单综合单价分析表
工程名称:博白县径口镇中心幼儿园保教教学综合楼改造（二期） | [9 empty] | 第16页 共30页
序号 | 项目编码 | 项目名称及项目 特征描述 | 单位 | 工程量 | 综合单价 (元) | 综合单价
[6 empty] | 人工费 | 材料费 | 机械费 | 管理费 | 利润 | 其中： 暂估价
| B11-0060换 | 管道刷油 调和漆 第一遍 | 10㎡ | 14.680 | 60.1 | 30.88 | 13.76 |  | 7.72 | 2.78
| B11-0061换 | 管道刷油 调和漆 第二遍 | 10㎡ | 14.680 | 56.92 | 29.79 | 12.3 |  | 7.45 | 2.68
109 | 031201001004 | 埋地管道刷油 除锈后樟丹防锈漆二道,环氧沥青漆或氯磺化聚乙烯漆二道 | ㎡ | 1.54 | 59.28 | 21.64 | 22.78 | 1.94 | 5.9 | 2.12
| B11-0051换 | 管道刷油 红丹防锈漆 第一遍 | 10㎡ | 0.154 | 68.69 | 29.79 | 23.1 |  | 7.45 | 2.68
| B11-0052换 | 管道刷油 红丹防锈漆 第二遍 | 10㎡ | 0.154 | 65.8 | 29.79 | 20.45 |  | 7.45 | 2.68
| B11-0573换 | 管道环氧煤沥青漆防腐 一底两面 | 10㎡ | 0.154 | 458.15 | 156.74 | 184.25 | 19.43 | 44.04 | 15.86
110 | 030502002001 | 双向抗震支架安装 DN100 | 个 | 3 | 292.92 | 66.65 | 167.9 | 2.89 | 22.25 | 9.04
| B4-2023换 | 抗震支架安装 双吊杆（通丝杆）双层横梁抗震支架 双斜撑 | 副 | 3.00 | 292.92 | 66.65 | 167.9 | 2.89 | 22.25 | 9.04
111 | 030502002002 | 双向抗震支架安装 DN80 | 个 | 3 | 284.52 | 66.65 | 160.2 | 2.89 | 22.25 | 9.04
| B4-2023换 | 抗震支架安装 双吊杆（通丝杆）双层横梁抗震支架 双斜撑 | 副 | 3.00 | 284.52 | 66.65 | 160.2 | 2.89 | 22.25 | 9.04
112 | 030502002003 | 双向抗震支架安装 DN65 | 个 | 3 | 279.84 | 66.65 | 155.9 | 2.89 | 22.25 | 9.04
| B4-2023换 | 抗震支架安装 双吊杆（通丝杆）双层横梁抗震支架 双斜撑 | 副 | 3.00 | 279.84 | 66.65 | 155.9 | 2.89 | 22.25 | 9.04
113 | 030502002004 | 单向抗震支架安装 DN100 | 个 | 3 | 222.41 | 49.04 | 130.65 | 1.58 | 16.2 | 6.58
| B4-2017换 | 抗震支架安装 单吊杆（通丝杆）无横梁抗震支架 双斜撑 | 副 | 3.00 | 222.41 | 49.04 | 130.65 | 1.58 | 16.2 | 6.58
114 | 030502002005 | 单向抗震支架安装 DN80 | 个 | 3 | 212.6 | 49.04 | 121.65 | 1.58 | 16.2 | 6.58
| B4-2017换 | 抗震支架安装 单吊杆（通丝杆）无横梁抗震支架 双斜撑 | 副 | 3.00 | 212.6 | 49.04 | 121.65 | 1.58 | 16.2 | 6.58
115 | FC0316003001 | 单向抗震支架安装 DN65 | 个 | 3 | 209.44 | 49.04 | 118.75 | 1.58 | 16.2 | 6.58
| B4-2017换 | 抗震支架安装 单吊杆（通丝杆）无横梁抗震支架 双斜撑 | 副 | 3.00 | 209.44 | 49.04 | 118.75 | 1.58 | 16.2 | 6.58
表－09
工程量清单综合单价分析表
工程名称:博白县径口镇中心幼儿园保教教学综合楼改造（二期） | [9 empty] | 第17页 共30页
序号 | 项目编码 | 项目名称及项目 特征描述 | 单位 | 工程量 | 综合单价 (元) | 综合单价
[6 empty] | 人工费 | 材料费 | 机械费 | 管理费 | 利润 | 其中： 暂估价
116 | 031002001002 | 管道支架制作、安装 ∠40*4 | kg | 499.99 | 21.48 | 7.96 | 6.85 | 0.91 | 2.84 | 1.15
| B9-0261换 | 管道支架制作、安装 管道支架 | 100kg | 4.9999 | 2149.4 | 796.31 | 684.75 | 91.4 | 284.07 | 115.4
117 | 031201003002 | 支架除锈、刷油 除锈后樟丹防锈漆二道,醇酸磁漆二道 | kg | 499.99 | 3.56 | 1.5 | 0.54 | 0.54 | 0.51 | 0.18
| B11-0007 | 手工除锈 一般钢结构 轻锈 | 100kg | 4.9999 | 73.13 | 36.78 | 3.4 | 10.75 | 11.88 | 4.28
| B11-0117换 | 金属结构刷油 一般钢结构 红丹防锈漆 第一遍 | 100kg | 4.9999 | 76.5 | 27.97 | 18.3 | 10.75 | 9.68 | 3.48
| B11-0118换 | 金属结构刷油 一般钢结构 红丹防锈漆 第二遍 | 100kg | 4.9999 | 73.02 | 27.97 | 15.11 | 10.75 | 9.68 | 3.48
| B11-0136换 | 金属结构刷油 一般钢结构 醇酸磁漆 第一遍 | 100kg | 4.9999 | 67.47 | 28.88 | 8.79 | 10.75 | 9.91 | 3.57
| B11-0137换 | 金属结构刷油 一般钢结构 醇酸磁漆 第二遍 | 100kg | 4.9999 | 65.33 | 27.97 | 8.06 | 10.75 | 9.68 | 3.48
118 | 030901003001 | 直立型玻璃球喷头 DN15 喷头动作温度68℃,K=80。 | 个 | 214 | 34.07 | 14.35 | 9.92 | 0.37 | 4.71 | 1.91
| B9-0881换 | 喷头安装 公称直径15mm以内 无吊顶 | 10个 | 21.4 | 340.72 | 143.48 | 99.25 | 3.65 | 47.08 | 19.13
119 | 031003003001 | 闸阀 DN65 连接方式：法兰连接 压力等级1.60MPa | 个 | 3 | 453.12 | 61.75 | 301.81 | 16.8 | 25.14 | 10.21
| B9-0410换 | 焊接法兰阀门安装 焊接法兰阀 公称直径（65mm以内） | 个 | 3 | 453.12 | 61.75 | 301.81 | 16.8 | 25.14 | 10.21
120 | 031003003002 | 信号蝶阀 DN100 连接方式：螺纹连接 压力等级1.60MPa | 个 | 5 | 271.85 | 90.72 | 117.86 |  | 29.03 | 11.79
| B9-0387换 | 螺纹阀门安装 螺纹阀 公称直径(100mm以内) | 个 | 5 | 271.85 | 90.72 | 117.86 |  | 29.03 | 11.79
121 | 031003003003 | 湿式报警阀 DN150 连接方式：法兰连接 | 个 | 1 | 2143.71 | 131.86 | 1743.74 | 21.91 | 49.21 | 19.99
| B9-0414换 | 焊接法兰阀门安装 焊接法兰阀 公称直径（150mm以内） | 个 | 1 | 2143.71 | 131.86 | 1743.74 | 21.91 | 49.21 | 19.99
122 | 031003003004 | 水流指示器 DN100 连接方式：法兰连接 压力等级1.60MPa | 个 | 3 | 549.63 | 87 | 349.51 | 19.72 | 34.15 | 13.87
表－09
工程量清单综合单价分析表
工程名称:博白县径口镇中心幼儿园保教教学综合楼改造（二期） | [9 empty] | 第18页 共30页
序号 | 项目编码 | 项目名称及项目 特征描述 | 单位 | 工程量 | 综合单价 (元) | 综合单价
[6 empty] | 人工费 | 材料费 | 机械费 | 管理费 | 利润 | 其中： 暂估价
| B9-0412换 | 焊接法兰阀门安装 焊接法兰阀 公称直径（100mm以内） | 个 | 3 | 549.63 | 87 | 349.51 | 19.72 | 34.15 | 13.87
123 | 031003001003 | 自动排气阀 DN25 连接方式：螺纹连接 压力等级1.60MPa | 个 | 1 | 153.77 | 25.25 | 104.46 |  | 8.08 | 3.28
| B9-0390换 | 螺纹阀门安装 自动排气阀、手动放风阀 自动排气阀 公称直径(25mm以内) | 个 | 1 | 153.77 | 25.25 | 104.46 |  | 8.08 | 3.28
124 | 030901008001 | 末端试水装置 DN25 | 组 | 3 | 650.69 | 137.12 | 394.96 | 2.19 | 44.58 | 18.11
| B9-0909换 | 末端试水装置安装 公称直径(25mm 以内) | 组 | 3 | 650.69 | 137.12 | 394.96 | 2.19 | 44.58 | 18.11
125 | 030901012001 | 地上式消防水泵接合器 多用式SQD150-1.6型 | 套 | 2 | 988.38 | 189.79 | 621.88 | 6.69 | 62.87 | 25.54
| B9-0925换 | 消防水泵接合器安装 地上式 100 | 套 | 2 | 988.38 | 189.79 | 621.88 | 6.69 | 62.87 | 25.54
126 | 030905002001 | 水灭火控制装置调试 | 点 | 4.00 | 168.35 | 88.33 | 2.69 | 16.33 | 33.49 | 13.61
| B5-1303 | 水灭火控制装置调试 自动喷水灭火系统 | 点 | 4.00 | 168.35 | 88.33 | 2.69 | 16.33 | 33.49 | 13.61
总平电气工程
分部分项工程
土方工程
127 | 040101002001 | 管沟土方开挖 不装车 1.土壤类别：三类土 |  | 100.03 | 13.03 | 9.36 |  | 2.39 | 0.81 | 0.47
| C1-0002 | 人工挖土方 三类土 | 100 | 0.1000 | 9978.31 | 9000.01 |  |  | 618.3 | 360
| C1-0022 | 挖掘机挖沟槽、基坑土方斗容量 1.25m3 不装车 三类土 | 1000 | 0.09003 | 3389.56 | 400 |  | 2657.24 | 210.03 | 122.29
128 | 040101002002 | 管沟土方开挖 装车 1.土壤类别：三类土 |  | 5.74 | 15.61 | 9.3 |  | 2.63 | 1.67 | 0.72
| C1-0002 | 人工挖土方 三类土 | 100 | 0.0057 | 11772.01 | 9000.01 |  |  | 1260 | 540
| C1-0025 | 挖掘机挖沟槽、基坑土方斗容量 1.25m3 装车 三类土 | 1000 | 0.00517 | 4345.96 | 400 |  | 2922.6 | 465.16 | 199.36
129 | 040103001001 | 管沟土方回填 |  | 100.03 | 5.34 | 0.5 | 0.09 | 4.23 | 0.33 | 0.19
表－09
工程量清单综合单价分析表
工程名称:博白县径口镇中心幼儿园保教教学综合楼改造（二期） | [9 empty] | 第19页 共30页
序号 | 项目编码 | 项目名称及项目 特征描述 | 单位 | 工程量 | 综合单价 (元) | 综合单价
[6 empty] | 人工费 | 材料费 | 机械费 | 管理费 | 利润 | 其中： 暂估价
原土夯填
| C1-0121换 | 沟槽（台、井背）振动压路机回填 土 | 100 | 1.0003 | 534.07 | 50.4 | 9.26 | 422.96 | 32.52 | 18.93
130 | 040103001002 | 非定型管道垫层 C20混凝土 |  | 5.74 | 516.16 | 36.22 | 421.02 | 0.51 | 10.65 | 5.14
| C5-0968换 | 非定型井垫层 混凝土{换:预拌普通混凝土 C20} | 10 | 0.574 | 5161.67 | 362.2 | 4210.19 | 5.13 | 106.53 | 51.43
131 | 040103002001 | 余方弃置 1.运距：1km以内 |  | 5.74 | 4.84 |  |  | 4.37 | 0.3 | 0.17
| C1-0145 | 自卸汽车运土方（运距1km内） 20t | 1000 | 0.00574 | 4849.81 |  |  | 4374.32 | 300.52 | 174.97
132 | 桂040103003001 | 土方运输每增1km 1.运距：暂按增运2km计算，结算按实调整 | ·km | 11.48 | 1.37 |  |  | 1.24 | 0.08 | 0.05
| C1-0148 | 自卸汽车运土方（每增加1km运距） 20t | 1000 | 0.01148 | 1369.88 |  |  | 1235.58 | 84.88 | 49.42
总平电气安装工程
133 | 030404017010 | 配电箱 APE.XF 安装方式：混凝土支高300mm安装 含基础 | 台 | 1 | 3899.56 | 296.68 | 2923.19 | 154.62 | 144.42 | 58.67
| B4-0087换 | 成套配电箱安装 落地式 | 台 | 1 | 3806.91 | 296.68 | 2838.19 | 154.62 | 144.42 | 58.67
| B- | 配电箱基础 | 座 | 1 | 92.65 |  | 85
134 | 030413005001 | 电缆手井(长x宽x深) 600x600x1000 做法参照JD5-151 1.规格（内空）：600x600x800mm 2.C20垫层，厚100mm 3.水泥砂浆砌MU7.5号砖，厚120mm 4.井内墙M10水泥砂浆抹面，厚10mm 5.C20井盖，规格800*800*100mm | 座 | 1 | 807.85 | 219.58 | 388.94 | 23.55 | 77.29 | 31.79
| B4-2107换 | 路灯基础、接线手井 现浇式 C20混凝土基础{换:碎石 GD40 商品普通砼 C20} |  | 0.09 | 1204.64 | 126.23 | 806.1 | 80.03 | 66 | 26.81
| B4-2102换 | 路灯基础、接线手井 砌筑式 矩形砖砌{换:水泥砂浆中砂M7.5} | 10 | 0.081 | 6634.97 | 1754.45 | 3303.19 | 165.51 | 614.39 | 249.59
表－09
工程量清单综合单价分析表
工程名称:博白县径口镇中心幼儿园保教教学综合楼改造（二期） | [9 empty] | 第20页 共30页
序号 | 项目编码 | 项目名称及项目 特征描述 | 单位 | 工程量 | 综合单价 (元) | 综合单价
[6 empty] | 人工费 | 材料费 | 机械费 | 管理费 | 利润 | 其中： 暂估价
| C5-0986 | 非定型井盖板制作 盖板（板厚cm以内） 20{预拌普通混凝土 C20} | 10 | 0.006 | 5457.38 | 527 | 4246 | 5.01 | 154.28 | 74.48
| C5-0991换 | 非定型井盖板安装 井室盖板（每块体积） 0.3m3以内{换:水泥砂浆中砂M10} | 10 | 0.006 | 3405.05 | 1509.4 | 316.97 | 453.49 | 569.24 | 274.8
| C4-0211 | 衬砌钢筋 圆钢 Φ10以内 | t | 0.001 | 8154.74 | 2524 | 3599.54 | 190.6 | 787.23 | 380.04
| B4-2103换 | 路灯基础、接线手井 砌筑式 井墙1：2水泥防水砂浆厚20mm{换:水泥砂浆 1∶2} | 100㎡ | 0.0240 | 4193.66 | 2140.39 | 743.83 |  | 684.92 | 278.25
135 | 030408001004 | 电力电缆 普通敷设 NH-YJV-1kV-4x50mm2 | m | 64.58 | 198.09 | 8.25 | 168.59 | 0.81 | 2.9 | 1.18
| B4-0918换 | 铜芯电力电缆敷设 电缆截面（≤70m㎡） | 100m | 0.6458 | 19808.37 | 824.65 | 16859.06 | 81.39 | 289.93 | 117.79
136 | 030408001005 | 电力电缆 普通敷设 WDZCN-B1-YJY-1kV-5x16mm2 | m | 9.73 | 111.04 | 4.67 | 94.84 | 0.18 | 1.55 | 0.63
| B4-0916换 | 铜芯电力电缆敷设 电缆截面（≤16m㎡） | 100m | 0.0973 | 11103.88 | 466.69 | 9484.31 | 17.96 | 155.09 | 63
137 | 030408001006 | 电力电缆 普通敷设 WDZCN-B1-YJY-1kV-3x25+2x16mm2 | m | 9.73 | 143.04 | 6.31 | 121.53 | 0.38 | 2.14 | 0.87
| B4-0917换 | 铜芯电力电缆敷设 电缆截面（≤35m㎡） | 100m | 0.0973 | 14304.91 | 631.48 | 12152.86 | 38.11 | 214.27 | 87.05
138 | 030408001007 | 电力电缆 普通敷设 WDZCN-B1-YJY-1kV-5x2.5mm2 | m | 6.65 | 34.65 | 4.48 | 25.02 | 0.19 | 1.49 | 0.61
| B4-0915换 | 铜芯电力电缆敷设 电缆截面（≤10m㎡） | 100m | 0.0665 | 3465.06 | 447.62 | 2502.35 | 19 | 149.32 | 60.66
139 | 030408001008 | 电力电缆 普通敷设 WDZCN-B1-YJY-1kV-5x6mm2 | m | 44.34 | 57.14 | 4.55 | 45.54 | 0.19 | 1.52 | 0.62
| B4-0915换 | 铜芯电力电缆敷设 电缆截面（≤10m㎡） | 100m | 0.4434 | 5712.56 | 454.61 | 4553.78 | 19.25 | 151.64 | 61.6
140 | 030408001009 | 电力电缆 普通敷设 BTTRZ-5x2.5mm2 | m | 95.34 | 30.19 | 4.28 | 21.22 | 0.19 | 1.43 | 0.58
| B4-0915换 | 铜芯电力电缆敷设 电缆截面（≤10m㎡） | 100m | 0.9534 | 3018.4 | 427.87 | 2121.7 | 18.66 | 142.89 | 58.05
141 | 030408006001 | 户内干包式电力电缆头制作、安装 干包终端头 (1kV以下截面m㎡以下)70 | 个 | 6 | 350.5 | 103.77 | 166.68 | 3.04 | 34.18 | 13.89
| B4-1027换 | 电力电缆头制作、安装 终端头 1 KV以下 热缩式 终端头 截面(≤70m㎡) | 个 | 6 | 350.5 | 103.77 | 166.68 | 3.04 | 34.18 | 13.89
142 | 030411001005 | 电缆保护管 埋地敷设 SC80 | m | 60.00 | 58.37 | 14.83 | 31.34 | 0.49 | 4.9 | 1.99
表－09
工程量清单综合单价分析表
工程名称:博白县径口镇中心幼儿园保教教学综合楼改造（二期） | [9 empty] | 第21页 共30页
序号 | 项目编码 | 项目名称及项目 特征描述 | 单位 | 工程量 | 综合单价 (元) | 综合单价
[6 empty] | 人工费 | 材料费 | 机械费 | 管理费 | 利润 | 其中： 暂估价
| B4-0773换 | 镀锌钢管埋地敷设(公称直径≤100mm) | 100m | 0.6000 | 5838.96 | 1483.38 | 3134.47 | 49.29 | 490.45 | 199.25
143 | 030408003001 | 电缆保护管 埋地敷设 SC32 | m | 83.52 | 21.46 | 6.47 | 9.73 | 0.4 | 2.2 | 0.89
| B4-0770换 | 镀锌钢管埋地敷设(公称直径≤32mm) | 100m | 0.8352 | 2146.49 | 647.29 | 973.15 | 39.68 | 219.83 | 89.31
144 | 030408003002 | 电缆保护管 SC50 | m | 9.98 | 53.06 | 18 | 22.26 | 0.22 | 5.83 | 2.37
| B4-1374换 | 钢管敷设 砖、混凝土结构明配 钢管公称直径（≤50mm） | 100m | 0.0998 | 5307.12 | 1799.85 | 2226.58 | 22.45 | 583.14 | 236.9
145 | 030408003003 | 电缆保护管 SC32 | m | 4.99 | 34.79 | 13.83 | 11.64 | 0.16 | 4.47 | 1.82
| B4-1372换 | 钢管敷设 砖、混凝土结构明配 钢管公称直径（≤32mm） | 100m | 0.0499 | 3479.37 | 1382.67 | 1164.54 | 15.63 | 447.46 | 181.78
146 | 030408003004 | 电缆保护管 SC25 | m | 4.99 | 32.81 | 13.02 | 10.99 | 0.16 | 4.22 | 1.71
| B4-1371换 | 钢管敷设 砖、混凝土结构明配 钢管公称直径（≤25mm） | 100m | 0.0499 | 3279.73 | 1301.76 | 1098.72 | 15.63 | 421.56 | 171.26
总平电气消防电安装工程
147 | 030408003005 | 电缆保护管 埋地敷设 SC80 | m | 82.36 | 54.89 | 12.84 | 31.07 | 0.46 | 4.26 | 1.73
| B4-0772换 | 镀锌钢管埋地敷设(公称直径≤65mm) | 100m | 0.8236 | 5488.97 | 1283.78 | 3107.37 | 46.14 | 425.57 | 172.89
148 | 030408002002 | 控制电缆 普通敷设 WDZCN-B1-KYJY-2x1.5mm2 | m | 86.36 | 10.73 | 3.4 | 4.91 |  | 1.09 | 0.44
| B4-1089换 | 控制电缆敷设 普通敷设 电缆芯数（≤6芯） | 100m | 0.8636 | 1072.17 | 339.99 | 490.65 |  | 108.8 | 44.2
总平消防水工程
分部分项工程
| 1. | 土石方工程
149 | 040101002001 | 管沟土方开挖 不装车 1.土壤类别：三类土 |  | 90.74 | 13.03 | 9.36 |  | 2.39 | 0.81 | 0.47
| C1-0002 | 人工挖土方 三类土 | 100 | 0.0907 | 9978.31 | 9000.01 |  |  | 618.3 | 360
表－09
工程量清单综合单价分析表
工程名称:博白县径口镇中心幼儿园保教教学综合楼改造（二期） | [9 empty] | 第22页 共30页
序号 | 项目编码 | 项目名称及项目 特征描述 | 单位 | 工程量 | 综合单价 (元) | 综合单价
[6 empty] | 人工费 | 材料费 | 机械费 | 管理费 | 利润 | 其中： 暂估价
| C1-0022 | 挖掘机挖沟槽、基坑土方斗容量 1.25m3 不装车 三类土 | 1000 | 0.08167 | 3389.56 | 400 |  | 2657.24 | 210.03 | 122.29
150 | 040101002002 | 管沟土方开挖 装车 1.土壤类别：三类土 |  | 5.94 | 15.61 | 9.3 |  | 2.63 | 1.67 | 0.72
| C1-0002 | 人工挖土方 三类土 | 100 | 0.0059 | 11772.01 | 9000.01 |  |  | 1260 | 540
| C1-0025 | 挖掘机挖沟槽、基坑土方斗容量 1.25m3 装车 三类土 | 1000 | 0.00535 | 4345.96 | 400 |  | 2922.6 | 465.16 | 199.36
151 | 040103001001 | 管沟土方回填 原土夯填 |  | 90.74 | 5.34 | 0.5 | 0.09 | 4.23 | 0.33 | 0.19
| C1-0121换 | 沟槽（台、井背）振动压路机回填 土 | 100 | 0.9074 | 534.07 | 50.4 | 9.26 | 422.96 | 32.52 | 18.93
152 | 040103001002 | 非定型管道垫层 C20混凝土 |  | 5.94 | 500.11 | 36.22 | 406.3 | 0.51 | 10.65 | 5.14
| C5-0968 | 非定型井垫层 混凝土{预拌普通混凝土 C15} | 10 | 0.594 | 5001.25 | 362.2 | 4063.01 | 5.13 | 106.53 | 51.43
153 | 040103002001 | 余方弃置 1.运距：1km以内 |  | 5.94 | 4.85 |  |  | 4.37 | 0.3 | 0.18
| C1-0145 | 自卸汽车运土方（运距1km内） 20t | 1000 | 0.00594 | 4849.81 |  |  | 4374.32 | 300.52 | 174.97
154 | 桂040103003001 | 土方运输每增1km 1.运距：暂按增运2km计算，结算按实调整 | ·km | 11.88 | 1.38 |  |  | 1.24 | 0.09 | 0.05
| C1-0148 | 自卸汽车运土方（每增加1km运距） 20t | 1000 | 0.01188 | 1369.88 |  |  | 1235.58 | 84.88 | 49.42
喷淋水工程
155 | 031001001001 | 国标壁厚内外壁热浸镀锌钢管及管件安装 DN150 连接方式：沟槽连接 公称压力:1.60MPa | m | 46.86 | 205.45 | 45.52 | 122.06 | 0.29 | 14.66 | 5.96
| B9-0040换 | 钢管安装 钢管（沟槽连接）安装 公称直径（150mm以内） | 10m | 4.686 | 2054.45 | 455.23 | 1220.53 | 2.9 | 146.6 | 59.56
156 | 031001001002 | 国标壁厚内外壁热浸镀锌钢管及管件安装 DN100 连接方式：沟槽连接 公称压力:1.60MPa | m | 8.50 | 138.43 | 37.44 | 72.23 | 0.33 | 12.09 | 4.91
| B9-0038换 | 钢管安装 钢管（沟槽连接）安装 公称直径（100mm以内） | 10m | 0.850 | 1384.32 | 374.41 | 722.29 | 3.33 | 120.88 | 49.11
表－09
工程量清单综合单价分析表
工程名称:博白县径口镇中心幼儿园保教教学综合楼改造（二期） | [9 empty] | 第23页 共30页
序号 | 项目编码 | 项目名称及项目 特征描述 | 单位 | 工程量 | 综合单价 (元) | 综合单价
[6 empty] | 人工费 | 材料费 | 机械费 | 管理费 | 利润 | 其中： 暂估价
157 | 031003003001 | 湿式报警阀 DN150 连接方式：法兰连接 | 个 | 1 | 2143.71 | 131.86 | 1743.74 | 21.91 | 49.21 | 19.99
| B9-0414换 | 焊接法兰阀门安装 焊接法兰阀 公称直径（150mm以内） | 个 | 1 | 2143.71 | 131.86 | 1743.74 | 21.91 | 49.21 | 19.99
158 | 030901012001 | 喷淋系统水泵接合器 多用式SQD100-1.6型 | 套 | 2 | 954.96 | 189.79 | 591.22 | 6.69 | 62.87 | 25.54
| B9-0925换 | 消防水泵接合器安装 地上式 100 | 套 | 2 | 954.96 | 189.79 | 591.22 | 6.69 | 62.87 | 25.54
消火栓给水工程
159 | 031001001003 | 国标壁厚内外壁热浸镀锌钢管及管件安装 DN100 连接方式：沟槽连接 公称压力:1.60MPa | m | 77.94 | 138.43 | 37.44 | 72.23 | 0.33 | 12.09 | 4.91
| B9-0038换 | 钢管安装 钢管（沟槽连接）安装 公称直径（100mm以内） | 10m | 7.794 | 1384.27 | 374.41 | 722.24 | 3.33 | 120.88 | 49.11
160 | 040501004001 | 钢丝网骨架塑料(聚乙烯)复合管及管件 DN100 1.接口方式:电熔连接 2.管道检验及试验要求:消毒冲洗、试压 3.公称压力为1.60MPa | m | 6.47 | 130.66 | 22.22 | 87.16 | 0.34 | 7.22 | 2.93
| B9-0144换 | 塑料管安装 塑料给水管（电熔连接）安装 公称外径（110mm以内） | 10m | 0.647 | 1306.71 | 222.21 | 871.65 | 3.43 | 72.2 | 29.33
161 | 030901010001 | 室外消火栓 型号SS100/65-1.0 | 套 | 2 | 915.76 | 208.86 | 536.42 | 0.61 | 67.03 | 27.23
| B9-0914换 | 室内消火栓安装 室内消火栓安装(暗装) 公称直径(65mm 以内) 单栓 | 套 | 2 | 915.76 | 208.86 | 536.42 | 0.61 | 67.03 | 27.23
162 | 031003003002 | 闸阀 DN100 连接方式：法兰连接 压力等级1.60MPa | 个 | 2 | 828.87 | 87 | 605.69 | 19.72 | 34.15 | 13.87
| B9-0412换 | 焊接法兰阀门安装 焊接法兰阀 公称直径（100mm以内） | 个 | 2 | 828.87 | 87 | 605.69 | 19.72 | 34.15 | 13.87
163 | 031003003003 | 止回阀 DN100 连接方式：法兰连接 压力等级1.60MPa | 个 | 2 | 954.86 | 131.86 | 653.05 | 21.91 | 49.21 | 19.99
| B9-0414换 | 焊接法兰阀门安装 焊接法兰阀 公称直径（150mm以内） | 个 | 2 | 954.86 | 131.86 | 653.05 | 21.91 | 49.21 | 19.99
表－09
工程量清单综合单价分析表
工程名称:博白县径口镇中心幼儿园保教教学综合楼改造（二期） | [9 empty] | 第24页 共30页
序号 | 项目编码 | 项目名称及项目 特征描述 | 单位 | 工程量 | 综合单价 (元) | 综合单价
[6 empty] | 人工费 | 材料费 | 机械费 | 管理费 | 利润 | 其中： 暂估价
164 | 031003001001 | 压力开关 DN100 ≤0.30MPa时启动 | 个 | 2 | 380.31 | 87 | 194.17 | 19.72 | 34.15 | 13.87
| B9-0412换 | 焊接法兰阀门安装 焊接法兰阀 公称直径（100mm以内） | 个 | 2 | 380.31 | 87 | 194.17 | 19.72 | 34.15 | 13.87
165 | 031003003004 | 流量计 DN100 连接方式：法兰连接 压力等级1.60MPa | 个 | 2 | 697.5 | 87 | 485.17 | 19.72 | 34.15 | 13.87
| B9-0412换 | 焊接法兰阀门安装 焊接法兰阀 公称直径（100mm以内） | 个 | 2 | 697.5 | 87 | 485.17 | 19.72 | 34.15 | 13.87
166 | 031003003005 | 水位控制器 DN100 PN=1.6MPa 连接方式：法兰连接 | 个 | 1 | 1200.04 | 95.35 | 919.26 | 29.95 | 40.1 | 16.29
| B9-0427换 | 焊接法兰阀门安装 法兰液压式水位控制阀 公称直径(100mm以内) | 个 | 1 | 1200.04 | 95.35 | 919.26 | 29.95 | 40.1 | 16.29
167 | 031003003006 | 电子液位计 具有水位电子远传以及水位报警功能 | 个 | 1 | 1530.68 | 84.12 | 1281.9 | 0.29 | 27.01 | 10.97
| B5-0500 | 能耗监测系统 其他传感器及变送器 液位计 隔爆型 | 套 | 1 | 1530.68 | 84.12 | 1281.9 | 0.29 | 27.01 | 10.97
一体化消防泵房
168 | 031001001004 | 内外壁热浸镀锌钢管及管件安装 DN150 连接方式：沟槽连接 公称压力:1.6MPa 含水压试验、管道冲洗通水 | m | 1.40 | 205.44 | 45.52 | 122.05 | 0.29 | 14.66 | 5.96
| B9-0040换 | 钢管安装 钢管（沟槽连接）安装 公称直径（150mm以内） | 10m | 0.140 | 2054.45 | 455.23 | 1220.53 | 2.9 | 146.6 | 59.56
169 | 031001001005 | 内外壁热浸镀锌钢管及管件安装 DN100 连接方式：沟槽连接 公称压力:1.6MPa 含水压试验、管道冲洗通水 | m | 28.00 | 138.43 | 37.44 | 72.23 | 0.33 | 12.09 | 4.91
| B9-0038换 | 钢管安装 钢管（沟槽连接）安装 公称直径（100mm以内） | 10m | 2.800 | 1384.32 | 374.41 | 722.29 | 3.33 | 120.88 | 49.11
170 | 031201001001 | 埋地管道刷油 除锈后樟丹防锈漆二遍,环氧沥青漆两遍 | ㎡ | 9.34 | 59.25 | 21.63 | 22.78 | 1.94 | 5.89 | 2.12
表－09
工程量清单综合单价分析表
工程名称:博白县径口镇中心幼儿园保教教学综合楼改造（二期） | [9 empty] | 第25页 共30页
序号 | 项目编码 | 项目名称及项目 特征描述 | 单位 | 工程量 | 综合单价 (元) | 综合单价
[6 empty] | 人工费 | 材料费 | 机械费 | 管理费 | 利润 | 其中： 暂估价
| B11-0051换 | 管道刷油 红丹防锈漆 第一遍 | 10㎡ | 0.934 | 68.69 | 29.79 | 23.1 |  | 7.45 | 2.68
| B11-0052换 | 管道刷油 红丹防锈漆 第二遍 | 10㎡ | 0.934 | 65.8 | 29.79 | 20.45 |  | 7.45 | 2.68
| B11-0573换 | 管道环氧煤沥青漆防腐 一底两面 | 10㎡ | 0.934 | 458.15 | 156.74 | 184.25 | 19.43 | 44.04 | 15.86
171 | 031003003007 | 湿式报警阀 DN100 PN=1.6MPa 1、连接方式：法兰连接 2、公称压力：PN=1.60MPa | 个 | 1 | 592.07 | 87 | 388.44 | 19.72 | 34.15 | 13.87
| B9-0412换 | 焊接法兰阀门安装 焊接法兰阀 公称直径（100mm以内） | 个 | 1 | 592.07 | 87 | 388.44 | 19.72 | 34.15 | 13.87
172 | 031003003008 | 蝶阀 DN100 PN=1.6MPa 1、连接方式：法兰连接 2、公称压力：PN=1.60MPa | 个 | 2 | 592.07 | 87 | 388.44 | 19.72 | 34.15 | 13.87
| B9-0412换 | 焊接法兰阀门安装 焊接法兰阀 公称直径（100mm以内） | 个 | 2 | 592.07 | 87 | 388.44 | 19.72 | 34.15 | 13.87
173 | 031003003009 | 闸阀 DN100 1、连接方式：法兰连接 2、公称压力：PN=1.60MPa | 个 | 2 | 696 | 87 | 483.79 | 19.72 | 34.15 | 13.87
| B9-0412换 | 焊接法兰阀门安装 焊接法兰阀 公称直径（100mm以内） | 个 | 2 | 696 | 87 | 483.79 | 19.72 | 34.15 | 13.87
174 | 030601002001 | 压力表 | 台 | 4 | 152.45 | 65.28 | 43.96 | 0.86 | 21.16 | 8.6
| B6-0025换 | 压力仪表 压力表、真空表 盘装 | 台(块） | 4 | 122.68 | 58.99 | 25.77 | 0.86 | 19.15 | 7.78
| B6-0622换 | 辅助容器、附件制作安装 压力表弯安装 | 10套 | 0.4 | 297.68 | 62.88 | 181.93 |  | 20.12 | 8.17
175 | 030904004001 | 水力警铃 | 个 | 1 | 492.75 | 57.31 | 368.22 | 0.51 | 18.5 | 7.52
| B5-1214换 | 消防警铃、声光报警器安装 消防警铃 | 个 | 1 | 492.75 | 57.31 | 368.22 | 0.51 | 18.5 | 7.52
176 | 031003003010 | Y型过滤器 DN100 PN=1.6MPa 连接方式：法兰连接 | 个 | 1 | 579.43 | 87 | 376.85 | 19.72 | 34.15 | 13.87
| B9-0412换 | 焊接法兰阀门安装 焊接法兰阀 公称直径（100mm以内） | 个 | 1 | 579.43 | 87 | 376.85 | 19.72 | 34.15 | 13.87
177 | 031003003011 | 压力开关 DN100 启泵压力0.30MPa | 个 | 1 | 643 | 87 | 435.17 | 19.72 | 34.15 | 13.87
表－09
工程量清单综合单价分析表
工程名称:博白县径口镇中心幼儿园保教教学综合楼改造（二期） | [9 empty] | 第26页 共30页
序号 | 项目编码 | 项目名称及项目 特征描述 | 单位 | 工程量 | 综合单价 (元) | 综合单价
[6 empty] | 人工费 | 材料费 | 机械费 | 管理费 | 利润 | 其中： 暂估价
| B9-0412换 | 焊接法兰阀门安装 焊接法兰阀 公称直径（100mm以内） | 个 | 1 | 643 | 87 | 435.17 | 19.72 | 34.15 | 13.87
178 | 031003003012 | 水锤消除器 DN100 1、连接方式：法兰连接 2、公称压力：PN=1.60MPa | 个 | 2 | 773.8 | 87 | 555.17 | 19.72 | 34.15 | 13.87
| B9-0412换 | 焊接法兰阀门安装 焊接法兰阀 公称直径（100mm以内） | 个 | 2 | 773.8 | 87 | 555.17 | 19.72 | 34.15 | 13.87
179 | 桂031003023001 | 吸水喇叭口 含支架 | 个 | 4 | 414.2 |  | 380
| B- | 吸水喇叭口 | 个 | 4 | 414.2 |  | 380
180 | 031003003013 | 泄压阀 DN65 1、连接方式：法兰连接 2、启泵压力：0.56MPa | 个 | 2 | 957.76 | 61.75 | 764.78 | 16.8 | 25.14 | 10.21
| B9-0410换 | 焊接法兰阀门安装 焊接法兰阀 公称直径（65mm以内） | 个 | 2 | 957.76 | 61.75 | 764.78 | 16.8 | 25.14 | 10.21
181 | 桂030503017001 | 流量测试装置 DN65 精度为0.4级 | 台 | 4 | 1301.29 | 421.02 | 515.87 | 46.55 | 149.62 | 60.78
| B6-0045换 | 差压、流量仪表 差压、流量仪表 涡街流量计 | 台 | 4 | 1301.29 | 421.02 | 515.87 | 46.55 | 149.62 | 60.78
182 | 031003010001 | 可挠橡胶软接头 DN100 1、连接方式：法兰连接 2、公称压力：PN=1.60MPa | 个 | 4 | 372.12 | 86.27 | 187.7 | 19.72 | 33.92 | 13.78
| B9-0522换 | 可曲挠橡胶接头安装 可曲挠橡胶接头安装(法兰连接) 公称直径(100mm以内) | 个 | 4 | 372.12 | 86.27 | 187.7 | 19.72 | 33.92 | 13.78
183 | 030905002001 | 喷淋水灭火控制装置调试 | 点 | 2.00 | 168.35 | 88.33 | 2.69 | 16.33 | 33.49 | 13.61
| B5-1303 | 水灭火控制装置调试 自动喷水灭火系统 | 点 | 2.00 | 168.35 | 88.33 | 2.69 | 16.33 | 33.49 | 13.61
184 | 030905002002 | 消火栓水灭火控制装置调试 | 点 | 7.00 | 96.81 | 54.68 | 1.18 | 5.76 | 19.34 | 7.86
| B5-1302 | 水灭火控制装置调试 消火栓灭火系统 | 点 | 7.00 | 96.81 | 54.68 | 1.18 | 5.76 | 19.34 | 7.86
185 | 031006001001 | 地面式一体化消防泵站 有效容积234m3 L*B*H=17m*6m*3.5m | 台 | 1 | 265641.81 | 9387.56 | 227529.59 | 2083.78 | 3381.35 | 1325.83
表－09
工程量清单综合单价分析表
工程名称:博白县径口镇中心幼儿园保教教学综合楼改造（二期） | [9 empty] | 第27页 共30页
序号 | 项目编码 | 项目名称及项目 特征描述 | 单位 | 工程量 | 综合单价 (元) | 综合单价
[6 empty] | 人工费 | 材料费 | 机械费 | 管理费 | 利润 | 其中： 暂估价
消火栓泵 XBD 5.0/25G-G(Q=25L/s H=50m N=22KW) 一用一备 喷淋泵 XBD 6.5/15G-G(Q=15L/s H=60m N=18.5KW) 一用一备 室内消火栓控制柜 星三角启动+双电源+机械应急装置 IP55 喷淋控制柜 星三角启动+双电源+机械应急装置 IP55 含阀门、止回阀、放水阀、泄压阀、蝶阀、过滤器、可曲挠橡胶接头、水锤消除器、压力开关、流量测试装置、柔性防水套管制作、安装等 含运输费、卸车费、安装费、调试费等
| B9-0781换 | 水箱制作、安装 组装式水箱安装 总容量 （100） | 个 | 1 | 217176.78 | 3139.78 | 192868.39 | 1257.71 | 1407.2 | 571.67
| B4-0087换 | 成套配电箱安装 落地式 | 台 | 1 | 1953.91 | 296.68 | 1138.19 | 154.62 | 144.42 | 58.67
| B4-0087换 | 成套配电箱安装 落地式 | 台 | 1 | 6204.91 | 296.68 | 5038.19 | 154.62 | 144.42 | 58.67
| B4-0087换 | 成套配电箱安装 落地式 | 台 | 1 | 7512.91 | 296.68 | 6238.19 | 154.62 | 144.42 | 58.67
| B1-0921换 | 潜水泵 设备重量（0.2t） | 台 | 2 | 2976.59 | 320.71 | 2254.16 | 35.01 | 88.93 | 32.01
| B1-0816 | 多级离心泵 设备重量（0.3t以内） | 台 | 2 | 8458.33 | 1062.12 | 6230.37 | 79.35 | 285.37 | 102.73
| B1-0816 | 多级离心泵 设备重量（0.3t以内） | 台 | 1 | 6977.02 | 1062.12 | 4871.37 | 79.35 | 285.37 | 102.73
| B4-0553 | 小型交流异步电机检查接线 交流异步电机检查接线 (功率:≤30kW) | 台 | 4 | 616.97 | 327.73 | 75.71 | 10.42 | 108.21 | 43.96
| B4-0551 | 小型交流异步电机检查接线 交流异步电机检查接线 (功率:≤3kW) | 台 | 2 | 239.28 | 109.52 | 51.68 | 6.23 | 37.04 | 15.05
186 | 031006002001 | 稳压给水设备 自动灭火稳压设备 包括有效容积150L气压罐一个，稳压泵两台型号：XW(L)-II-2.0-109-ADL 稳压泵型号：ADL6-17（Q=2.0L/S，H=65m，N=2.2kw，380V） 一用一备 | 套 | 2 | 19221.43 | 1476.48 | 14999.21 | 340.86 | 581.54 | 236.25
表－09
工程量清单综合单价分析表
工程名称:博白县径口镇中心幼儿园保教教学综合楼改造（二期） | [9 empty] | 第28页 共30页
序号 | 项目编码 | 项目名称及项目 特征描述 | 单位 | 工程量 | 综合单价 (元) | 综合单价
[6 empty] | 人工费 | 材料费 | 机械费 | 管理费 | 利润 | 其中： 暂估价
| B9-0690换 | 增压、稳压设备安装 立式（卧式）增压稳压设备安装 罐体公称直径（1000mm以内） | 套 | 2 | 17693.04 | 1115.42 | 14164.53 | 310.53 | 456.3 | 185.37
| B9-0693换 | 增压、稳压设备安装 立式增压稳压设备底座制作安装 罐体公称直径（1000mm以内）甲型 | 套 | 2 | 1289.11 | 251.54 | 783 | 24.1 | 88.2 | 35.83
| B4-0551 | 小型交流异步电机检查接线 交流异步电机检查接线 (功率:≤3kW) | 台 | 2 | 239.28 | 109.52 | 51.68 | 6.23 | 37.04 | 15.05
187 | 桂030413011001 | 稳压设备C30钢筋混凝土基础 基础尺寸1750*1220*150，未标余同 | 座 | 2 | 303.95 | 40.4 | 183.14 | 25.61 | 21.12 | 8.58
| B4-2107换 | 路灯基础、接线手井 现浇式 C20混凝土基础{换:碎石 GD40 中砂水泥 42.5 C30} |  | 0.64 | 949.78 | 126.23 | 572.29 | 80.03 | 66 | 26.81
一体化泵房基础部分
分部分项工程
A.4 混凝土及钢筋混凝土工程
188 | 010501001001 | 垫层 1.混凝土种类:泵商砼 2.混凝土强度等级:C15 |  | 8.58 | 548.36 | 73.52 | 398.99 | 0.83 | 22.16 | 7.58
| A-5-3换 | 混凝土垫层{换:预拌普通混凝土 C15} | 10 | 0.858 | 5483.45 | 735.2 | 3989.86 | 8.25 | 221.55 | 75.83
189 | 010501004001 | 满堂基础 1.混凝土种类:泵商砼 2.混凝土强度等级:C20 |  | 20.26 | 518.74 | 43.44 | 413.99 | 0.79 | 13.18 | 4.51
| A-5-9换 | 混凝土满堂基础 有梁式{换:预拌普通混凝土 C20} | 10 | 2.026 | 5187.43 | 434.43 | 4139.85 | 7.9 | 131.81 | 45.12
190 | 010503001001 | 基础梁 1.混凝土种类:泵商砼 2.混凝土强度等级:C30 |  | 10.24 | 541.88 | 38.15 | 441.94 | 1.28 | 11.75 | 4.02
| A-5-21换 | 混凝土 基础梁{换:预拌普通混凝土 C30} | 10 | 1.024 | 5418.92 | 381.5 | 4419.43 | 12.83 | 117.51 | 40.22
191 | 010515001001 | 螺纹钢筋HRB400 10以内(综合) 1.钢筋种类、规格:螺纹钢筋HRB400 10以内(综合) | t | 0.473 | 5002.19 | 799.15 | 3470.38 |  | 238.14 | 81.5
表－09
工程量清单综合单价分析表
工程名称:博白县径口镇中心幼儿园保教教学综合楼改造（二期） | [9 empty] | 第29页 共30页
序号 | 项目编码 | 项目名称及项目 特征描述 | 单位 | 工程量 | 综合单价 (元) | 综合单价
[6 empty] | 人工费 | 材料费 | 机械费 | 管理费 | 利润 | 其中： 暂估价
| A-5-295换 | 现浇构件热轧钢筋安装 成品钢筋10以内 | t | 0.473 | 5002.24 | 799.16 | 3470.39 |  | 238.15 | 81.51
192 | 010515001002 | 螺纹钢筋HRB400 10以上(综合) 1.钢筋种类、规格:螺纹钢筋HRB400 10以上(综合) | t | 3.908 | 4322.22 | 605.5 | 3117.64 |  | 180.44 | 61.76
| A-5-296换 | 现浇构件热轧钢筋安装 成品钢筋10以上 | t | 3.908 | 4322.22 | 605.5 | 3117.64 |  | 180.44 | 61.76
单价措施项目
| 011702 | 混凝土模板及支架(撑)
193 | 011702001001 | 满堂基础 有梁式 胶合板模板 钢支撑 | ㎡ | 7.70 | 62.86 | 33.75 | 9.48 | 0.67 | 10.26 | 3.51
| A-5-175 | 满堂基础有梁式 胶合板模板 钢支撑 | 100㎡ | 0.0770 | 6285.9 | 3375 | 947.48 | 67.43 | 1025.84 | 351.13
194 | 011702001002 | 基础梁 胶合板模板 木支撑 | ㎡ | 99.20 | 64.17 | 32.24 | 12.6 | 0.81 | 9.85 | 3.37
| A-5-195 | 基础梁 胶合板模板 木支撑 | 100㎡ | 0.9920 | 6416.74 | 3223.93 | 1260.19 | 80.88 | 984.83 | 337.09
| 011708 | 混凝土运输及泵送工程
195 | 桂011708002001 | 混凝土泵送 |  | 39.62 | 23.23 | 3.78 | 7.18 | 8.48 | 1.39 | 0.48
| A-18-3换 | 混凝土泵送 输送泵车 檐高 60m以内{换:预拌普通混凝土 C20 换:预拌普通混凝土 C15}{换:预拌普通混凝土 C20 换:预拌普通混凝土 C15} | 100 | 0.0867 | 2291.59 | 377.86 | 690.32 | 847.89 | 138.51 | 47.8
| A-18-3换 | 混凝土泵送 输送泵车 檐高 60m以内{换:预拌普通混凝土 C20 换:预拌普通混凝土 C20}{换:预拌普通混凝土 C20 换:预拌普通混凝土 C20} | 100 | 0.2056 | 2315.18 | 377.86 | 711.96 | 847.89 | 138.51 | 47.8
| A-18-3换 | 混凝土泵送 输送泵车 檐高 60m以内{换:预拌普通混凝土 C20 换:预拌普通混凝土 C30}{换:预拌普通混凝土 C20 换:预拌普通混凝土 C30} | 100 | 0.1039 | 2359.81 | 377.86 | 752.9 | 847.89 | 138.51 | 47.8
总平拆除恢复
分部分项工程
| 1. | 土石方工程
表－09
工程量清单综合单价分析表
工程名称:博白县径口镇中心幼儿园保教教学综合楼改造（二期） | [9 empty] | 第30页 共30页
序号 | 项目编码 | 项目名称及项目 特征描述 | 单位 | 工程量 | 综合单价 (元) | 综合单价
[6 empty] | 人工费 | 材料费 | 机械费 | 管理费 | 利润 | 其中： 暂估价
196 | 041001001001 | 拆除路面 150厚C25混凝土路面 | ㎡ | 188.49 | 12.27 | 0.57 |  | 7.31 | 2.28 | 1.1
| C1-0409 | 拆除水泥混凝土路面 岩石破碎机拆除 厚度15cm | 100㎡ | 1.8849 | 1227.38 | 56.7 |  | 730.74 | 228.36 | 110.24
197 | 040103002003 | 废渣弃置 1.废弃料品种:拆除废渣 2.运距1km:5km 3.含废渣基层 |  | 62.20 | 23.84 | 0.76 |  | 17.47 | 2.55 | 1.09
| C1-0097 | 履带式液压挖掘机挖石碴 装车 | 1000 | 0.06220 | 6776.04 | 760 |  | 4420.46 | 725.26 | 310.83
| C1-0151换 | 自卸汽车运石方（运距1km内） 20t[实际5] | 1000 | 0.06220 | 17062.46 |  |  | 13044.69 | 1826.26 | 782.68
| 3. | 道路工程
198 | 040203007001 | 水泥混凝土 150厚C25混凝土路面，地面打磨平整 100厚配砂石 | ㎡ | 188.49 | 100.91 | 11.84 | 75.46 | 0.13 | 3.47 | 1.68
| C1-0172换 | 垫层 混凝土垫层{换:预拌普通混凝土 C25} | 10 | 2.827 | 5133.49 | 330 | 4230.56 | 5.01 | 97.15 | 46.9
| C1-0170 | 垫层 砂砾石 | 10 | 1.885 | 2391.07 | 689 | 1200.62 | 5.42 | 201.38 | 97.22
单价措施项目
| 041106 | 大型机械、设备进出场及安拆、使用
199 | 041106001001 | 大型机械设备进出场及安拆 | 台·次 | 1 | 1160.62 | 100 | 90.99 | 580.98 | 197.48 | 95.34
| C1-0514 | 大型机械场外运输费 压路机 | 台次 | 1 | 1160.62 | 100 | 90.99 | 580.98 | 197.48 | 95.34
表－09

## 表-11总价措施项目清单与计价表
总价措施项目清单与计价表
工程名称:博白县径口镇中心幼儿园保教教学综合楼改造（二期） |  |  |  |  | 第1页 共3页
序 号 | 项目编码 | 项 目 名 称 | 计 算 基 础 | 费 率(%) 或标准 | 金 额(元) | 备注
|  | 教学综合楼-电气工程 |  |  | 4971.53
一 |  | 2023给排水、燃气、电气、通风空调、消防、建筑智能、通信、自控仪表工程一般计税法 |  |  | 4971.53
1 | 桂031401001001 | 安全文明施工费 | ∑分部分项及单价措施费定额(人工费+机械费) (23151.91+530.77)*11% | 11 | 2839.55
2 | 桂031401002001 | 检验试验配合费 | ∑分部分项及单价措施费定额(人工费+机械费) (23151.91+530.77)*0.5% | 0.5 | 129.07
3 | 桂031401003001 | 雨季施工增加费 | ∑分部分项及单价措施费定额(人工费+机械费) (23151.91+530.77)*4% | 4 | 1032.57
9 | 桂031401010001 | 脚手架搭拆费 | 890.22 |  | 970.34
|  | 教学综合楼-消防电工程 |  |  | 8569.42
一 |  | 2023给排水、燃气、电气、通风空调、消防、建筑智能、通信、自控仪表工程一般计税法 |  |  | 8569.42
1 | 桂031401001002 | 安全文明施工费 | ∑分部分项及单价措施费定额(人工费+机械费) (47466.68+3255.00)*11% | 11 | 6081.52
2 | 桂031401002002 | 检验试验配合费 | ∑分部分项及单价措施费定额(人工费+机械费) (47466.68+3255.00)*0.5% | 0.5 | 276.43
3 | 桂031401003002 | 雨季施工增加费 | ∑分部分项及单价措施费定额(人工费+机械费) (47466.68+3255.00)*4% | 4 | 2211.47
|  | 教学综合楼-消防水工程 |  |  | 11184.59
一 |  | 2023给排水、燃气、电气、通风空调、消防、建筑智能、通信、自控仪表工程一般计税法 |  |  | 11184.59
1 | 桂031401001003 | 安全文明施工费 | ∑分部分项及单价措施费定额(人工费+机械费) (52457.74+1930.05)*11% | 11 | 6521.1
2 | 桂031401002003 | 检验试验配合费 | ∑分部分项及单价措施费定额(人工费+机械费) (52457.74+1930.05)*0.5% | 0.5 | 296.41
3 | 桂031401003003 | 雨季施工增加费 | ∑分部分项及单价措施费定额(人工费+机械费) (52457.74+1930.05)*4% | 4 | 2371.31
9 | 桂031401010003 | 脚手架搭拆费 | 1830.98 |  | 1995.77
|  | 总平电气工程 |  |  | 1337.63
一 |  | 2022市政综合工程一般计税法 |  |  | 1337.63
1 | 桂041201001001 | 安全文明施工费 | ∑分部分项及单价措施费定额（人工费＋机械费） (6760.60+1106.01)*12% | 12 | 1028.95
注：以项计算的总价措施，无“计算基础”和“费率”的数值，可只填“金额”数值， 但应在备注栏说明施工方案出处或计算方式。
表-11
总价措施项目清单与计价表
工程名称:博白县径口镇中心幼儿园保教教学综合楼改造（二期） |  |  |  |  | 第2页 共3页
序 号 | 项目编码 | 项 目 名 称 | 计 算 基 础 | 费 率(%) 或标准 | 金 额(元) | 备注
2 | 桂041201002001 | 检验试验配合费 | ∑分部分项及单价措施费定额（人工费＋机械费） (6760.60+1106.01)*0.30% | 0.3 | 25.72
3 | 桂041201003001 | 雨季施工增加费 | ∑分部分项及单价措施费定额（人工费＋机械费） (6760.60+1106.01)*3.00% | 3 | 257.24
4 | 桂041201004001 | 工程定位复测费 | ∑分部分项及单价措施费定额（人工费＋机械费） (6760.60+1106.01)*0.30% | 0.3 | 25.72
|  | 总平消防水工程 |  |  | 5178.12
一 |  | 2022市政综合工程一般计税法 |  |  | 5178.12
1 | 桂041201001002 | 安全文明施工费 | ∑分部分项及单价措施费定额（人工费＋机械费） (26121.48+4330.83)*12% | 12 | 3983.17
2 | 桂041201002002 | 检验试验配合费 | ∑分部分项及单价措施费定额（人工费＋机械费） (26121.48+4330.83)*0.30% | 0.3 | 99.58
3 | 桂041201003002 | 雨季施工增加费 | ∑分部分项及单价措施费定额（人工费＋机械费） (26121.48+4330.83)*3.00% | 3 | 995.79
4 | 桂041201004002 | 工程定位复测费 | ∑分部分项及单价措施费定额（人工费＋机械费） (26121.48+4330.83)*0.30% | 0.3 | 99.58
|  | 一体化泵房基础部分 |  |  | 1844.01
一 |  | 2024建筑装饰装修工程一般计税法 |  |  | 1844.01
1 | 桂011801001001 | 安全文明施工费 | ∑(分部分项人机+单价措施人机) (4645.84+36.24+3607.85+421.49)*17.79% | 17.79 | 1689.24
2 | 桂011801002001 | 检验试验配合费 | ∑(分部分项人机+单价措施人机) (4645.84+36.24+3607.85+421.49)*0.25% | 0.25 | 23.74
3 | 桂011801003001 | 雨季施工增加费 | ∑(分部分项人机+单价措施人机) (4645.84+36.24+3607.85+421.49)*1.25% | 1.25 | 118.69
4 | 桂011801004001 | 工程定位复测费 | ∑(分部分项人机+单价措施人机) (4645.84+36.24+3607.85+421.49)*0.13% | 0.13 | 12.34
|  | 总平拆除恢复 |  |  | 944.81
一 |  | 2022市政综合工程一般计税法 |  |  | 944.81
1 | 桂041201001001 | 安全文明施工费 | ∑分部分项及单价措施费定额（人工费＋机械费） (2386.43+2488.99+100.00+580.98)*12% | 12 | 726.78
注：以项计算的总价措施，无“计算基础”和“费率”的数值，可只填“金额”数值， 但应在备注栏说明施工方案出处或计算方式。
表-11
总价措施项目清单与计价表
工程名称:博白县径口镇中心幼儿园保教教学综合楼改造（二期） |  |  |  |  | 第3页 共3页
序 号 | 项目编码 | 项 目 名 称 | 计 算 基 础 | 费 率(%) 或标准 | 金 额(元) | 备注
2 | 桂041201002001 | 检验试验配合费 | ∑分部分项及单价措施费定额（人工费＋机械费） (2386.43+2488.99+100.00+580.98)*0.30% | 0.3 | 18.17
3 | 桂041201003001 | 雨季施工增加费 | ∑分部分项及单价措施费定额（人工费＋机械费） (2386.43+2488.99+100.00+580.98)*3.00% | 3 | 181.69
4 | 桂041201004001 | 工程定位复测费 | ∑分部分项及单价措施费定额（人工费＋机械费） (2386.43+2488.99+100.00+580.98)*0.30% | 0.3 | 18.17
|  | 合 计 |  |  | 34030.11
注：以项计算的总价措施，无“计算基础”和“费率”的数值，可只填“金额”数值， 但应在备注栏说明施工方案出处或计算方式。
表-11

## 表-12其他项目清单与计价汇总表
其他项目清单与计价汇总表
工程名称:博白县径口镇中心幼儿园保教教学综合楼改造（二期） |  | 第1页 共2页
序号 | 项目名称 | 金额（元） | 备注
| 教学综合楼-电气工程 | 452.42
一 | 2023给排水、燃气、电气、通风空调、消防、建筑智能、通信、自控仪表工程一般计税法 | 452.42
1 | 暂列金额 |  | 明细详见表-11-1
2 | 材料暂估价 |  | 明细详见表-11-2
3 | 专业工程暂估价 |  | 明细详见表-11-3
4 | 安全生产责任保险费暂估价 | 452.42 | 分部分项工程费及措施项目费
5 | 计日工 |  | 明细详见表-11-4
6 | 总承包服务费 |  | 明细详见表-11-5
| 教学综合楼-消防电工程 | 312.64
一 | 2023给排水、燃气、电气、通风空调、消防、建筑智能、通信、自控仪表工程一般计税法 | 312.64
1 | 暂列金额 |  | 明细详见表-11-1
2 | 材料暂估价 |  | 明细详见表-11-2
3 | 专业工程暂估价 |  | 明细详见表-11-3
4 | 安全生产责任保险费暂估价 | 312.64 | 分部分项工程费及措施项目费
5 | 计日工 |  | 明细详见表-11-4
6 | 总承包服务费 |  | 明细详见表-11-5
| 教学综合楼-消防水工程 | 336.95
一 | 2023给排水、燃气、电气、通风空调、消防、建筑智能、通信、自控仪表工程一般计税法 | 336.95
1 | 暂列金额 |  | 明细详见表-11-1
2 | 材料暂估价 |  | 明细详见表-11-2
3 | 专业工程暂估价 |  | 明细详见表-11-3
4 | 安全生产责任保险费暂估价 | 336.95 | 分部分项工程费及措施项目费
5 | 计日工 |  | 明细详见表-11-4
6 | 总承包服务费 |  | 明细详见表-11-5
| 总平电气工程 | 91.19
一 | 2022市政综合工程一般计税法 | 91.19
1 | 暂列金额 |  | 明细详见表-11-1
2 | 材料暂估价 |  | 明细详见表-11-2
3 | 专业工程暂估价 |  | 明细详见表-11-3
4 | 计日工 |  | 明细详见表-11-4
5 | 总承包服务费 |  | 明细详见表-11-5
6 | 安全生产责任保险费暂估价 | 91.19 | 分部分项工程费及措施项目费
注:材料暂估单价进入清单项目综合单价，此处不汇总。
表－12
其他项目清单与计价汇总表
工程名称:博白县径口镇中心幼儿园保教教学综合楼改造（二期） |  | 第2页 共2页
序号 | 项目名称 | 金额（元） | 备注
| 总平消防水工程 | 748.92
一 | 2022市政综合工程一般计税法 | 748.92
1 | 暂列金额 |  | 明细详见表-11-1
2 | 材料暂估价 |  | 明细详见表-11-2
3 | 专业工程暂估价 |  | 明细详见表-11-3
4 | 计日工 |  | 明细详见表-11-4
5 | 总承包服务费 |  | 明细详见表-11-5
6 | 安全生产责任保险费暂估价 | 748.92 | 分部分项工程费及措施项目费
| 一体化泵房基础部分 | 99.27
一 | 2024建筑装饰装修工程一般计税法 | 99.27
1 | 暂列金额 |  | 明细详见表－12－1
2 | 材料暂估价 |  | 明细详见表－12－2
3 | 专业工程暂估价 |  | 明细详见表－12－3
4 | 计日工 |  | 明细详见表－12－4
5 | 总承包服务费 |  | 明细详见表－12－5
6 | 安全生产责任保险费暂估价 | 99.27 | 分部分项工程费及措施项目费
| 总平拆除恢复 | 49.84
一 | 2022市政综合工程一般计税法 | 49.84
1 | 暂列金额 |  | 明细详见表-11-1
2 | 材料暂估价 |  | 明细详见表-11-2
3 | 专业工程暂估价 |  | 明细详见表-11-3
4 | 计日工 |  | 明细详见表-11-4
5 | 总承包服务费 |  | 明细详见表-11-5
6 | 安全生产责任保险费暂估价 | 49.84 | 分部分项工程费及措施项目费
| 合 计 | 2091.23
注:材料暂估单价进入清单项目综合单价，此处不汇总。
表－12

## 表-12-1暂列金额明细表
暂列金额明细表
工程名称:博白县径口镇中心幼儿园保教教学综合楼改造（二期） |  |  | 第1页 共1页
序号 | 项目名称 | 计量单位 | 暂定金额(元) | 备注
教学综合楼-电气工程
1 | 暂列金额
教学综合楼-消防电工程
1 | 暂列金额
教学综合楼-消防水工程
1 | 暂列金额
总平电气工程
1 | 暂列金额
总平消防水工程
1 | 暂列金额
一体化泵房基础部分
1 | 暂列金额
总平拆除恢复
1 | 暂列金额
合 计
注：此表由招标人填写，如不能详列，也可只列暂定金额总额，投标人应将上述暂列金额计入总价中。
表－12－1

## 表-12-2材料工程设备暂估单价表及调整表
材料(工程设备)暂估单价及调整表
工程名称:博白县径口镇中心幼儿园保教教学综合楼改造（二期） | [9 empty] | 第1页 共1页
序号 | 材料名称、规格、型号 | 计量 单位 | 数量 |  | 暂估(元) |  | 确认(元) |  | 差额±(元) |  | 备注
|  |  | 暂估数量 | 确认数量 | 单价 | 合价 | 单价 | 合价 | 单价 | 合价
1 | 合 计
2 | 其中：甲供材
注：此表由招标人填写“暂估单价”，投标人应将上述材料、工程设备暂估单价计入工程量清单综合单价报价中。如为甲供材需在备注中说明“甲供材”。 材料、工程设备暂估价、确认价均应为除税价格，结算价格差额只计取增值税。
表-12-2

## 表-12-3专业工程暂估价及结算价表
专业工程暂估价及结算价表
工程名称:博白县径口镇中心幼儿园保教教学综合楼改造（二期） |  |  |  | 第1页 共1页
序号 | 工 程 名 称 | 工程内容 | 暂估金额(元) | 结算金额(元) | 备注
教学综合楼-电气工程
1 | 专业工程暂估价
教学综合楼-消防电工程
1 | 专业工程暂估价
教学综合楼-消防水工程
总平电气工程
1 | 专业工程暂估价
总平消防水工程
1 | 专业工程暂估价
一体化泵房基础部分
1 | 专业工程暂估价
总平拆除恢复
1 | 专业工程暂估价
合 计
注：此表“暂估金额”由招标人填写，投标人应将“暂估金额”计入投标总价中。结算时按合同约定结算金额填写。 专业工程暂估金额为不包含增值税（可抵扣进项税额）的费用。
表－12－3

## 表-12-4计日工表
计 日 工 表
工程名称:博白县径口镇中心幼儿园保教教学综合楼改造（二期） |  |  |  | 第1页 共1页
编号 | 项 目 名 称 | 单位 | 暂定数量 | 综合单价(元) | 合价(元)
教学综合楼-电气工程
一 | 人工 | 元
二 | 材料 | 元
三 | 施工机械 | 元
教学综合楼-消防电工程
一 | 人工 | 元
二 | 材料 | 元
三 | 施工机械 | 元
教学综合楼-消防水工程
总平电气工程
一 | 人工 | 元
二 | 材料 | 元
三 | 施工机械 | 元
总平消防水工程
一 | 人工 | 元
二 | 材料 | 元
三 | 施工机械 | 元
一体化泵房基础部分
一 | 人工 | 元
二 | 材料 | 元
三 | 施工机械 | 元
总平拆除恢复
一 | 人工 | 元
二 | 材料 | 元
三 | 施工机械 | 元
总 计
注：1.此表项目名称、暂定数量由招标人填写，编制招标控制价时，单价由招标人按有关计算规定确定。 2.投标时，单价由投标人自主报价，按暂定数量计算合价计入投标总价中。 3.计日工单价包含除增值税以外的所有费用。
表-12-4

## 表-14税前项目清单与计价表
税前项目清单与计价表
工程名称:博白县径口镇中心幼儿园保教教学综合楼改造（二期） |  |  |  |  | 第1页 共1页
序号 | 项目编码 | 项目名称及项目特征 描述 | 计量 单位 | 工程量 | 金 额(元)
[5 empty] | 单价 | 合价
合 计
注：税前项目包含除增值税以外的所有费用。
表-14

## 表-15规费、增值税计价表
规费、增值税计价表
工程名称:博白县径口镇中心幼儿园保教教学综合楼改造（二期） |  |  | 第1页 共1页
序号 | 项目名称 | 计算基础 | 计算费率(%) | 金额(元)
教学综合楼-电气工程
一 | 2023给排水、燃气、电气、通风空调、消防、建筑智能、通信、自控仪表工程一般计税法
教学综合楼-消防电工程
一 | 2023给排水、燃气、电气、通风空调、消防、建筑智能、通信、自控仪表工程一般计税法
教学综合楼-消防水工程
一 | 2023给排水、燃气、电气、通风空调、消防、建筑智能、通信、自控仪表工程一般计税法
总平电气工程
一 | 2022市政综合工程一般计税法
总平消防水工程
一 | 2022市政综合工程一般计税法
一体化泵房基础部分
一 | 2024建筑装饰装修工程一般计税法
总平拆除恢复
一 | 2022市政综合工程一般计税法
合 计
表-15

## 主要材料及价格表有信息价
主要材料及价格表
工程名称:博白县径口镇中心幼儿园保教教学综合楼改造（二期） |  |  |  | 第1页 共4页
序号 | 材料编码 | 项目名称及规格、型号等特殊要求 | 单位 | 数量 | 单价（元）
1 | 010107001 | 成型钢筋 热轧带肋钢筋HRB400 10以内 | t | 0.475 | 3435.73
2 | 010107002 | 成型钢筋 热轧带肋钢筋HRB400 10以上 | t | 3.928 | 3090.87
3 | 010302001 | 镀锌钢丝(综合) | kg | 0.874 | 3.1
4 | 010310001.1 | 镀锌铁丝(综合) | kg | 2 | 3.1
5 | 010310001.2 | 镀锌铁丝(综合) | kg | 20.012 | 3.1
6 | 010310001.3 | 镀锌铁丝（综合） | kg | 0.009 | 3.1
7 | 010310002 | 镀锌铁丝φ4 | kg | 11.075 | 3.1
8 | 010310013 | 镀锌铁丝φ0.7 | kg | 16.932 | 3.1
9 | 010902001 | 圆钢HPB300 Φ10以内（综合） | t | 0.001 | 3422.45
10 | 010903001 | 圆钢HPB300 Φ10以内(综合) | kg | 10.36 | 3.42
11 | 011302007 | 扁钢 60以内 | kg | 7.404 | 3.2
12 | 011303001 | 镀锌扁钢(综合) | kg | 30.794 | 3.93
13 | 011303003 | 镀锌扁钢 -40×4 | kg | 5.98 | 3.93
14 | 012101002 | 角钢(综合) | kg | 277.641 | 3.13
15 | 012902001 | 钢板(综合) | kg | 4.482 | 3.02
16 | 012902004 | 钢板 8mm | kg | 47.1 | 3.02
17 | 012902020 | 钢板 1.6～1.9mm | kg | 0.56 | 3.59
18 | 012902022 | 钢板 2～2.5mm | kg | 2.52 | 3.59
19 | 020101002 | 橡胶板 2mm | ㎡ | 0.296 | 12.29
20 | 020101009 | 橡胶板 1～3mm | kg | 0.185 | 3.07
21 | 030126062 | 螺栓 M16×50～80 | 套 | 420.24 | 0.35
22 | 030156005 | 膨胀螺栓 M6 | 套 | 6.719 | 0.11
23 | 030156012 | 膨胀螺栓 M8 | 套 | 114.875 | 0.35
24 | 030156018 | 膨胀螺栓 M10 | 套 | 46.04 | 1.14
25 | 030156026 | 膨胀螺栓 M12 | 套 | 1209.705 | 1.58
26 | 030183001 | 铁钉(综合) | kg | 0.08 | 4.42
27 | 031301006 | 砂轮片 Φ400 | 片 | 21.549 | 10.27
28 | 031302001.1 | 尼龙砂轮片 Φ100 | 片 | 1.91 | 1.31
29 | 031302001.2 | 尼龙砂轮片 Φ100 | 片 | 0.822 | 1.31
30 | 031311001 | 电焊条（综合） | kg | 2.56 | 5.65
31 | 031311002 | 电焊条 结422 Φ2.5～3.2 | kg | 24.472 | 4.38
32 | 031311003 | 电焊条 结422 Φ3.2 | kg | 38.917 | 4.38
33 | 031345001 | 钢锯条 | 根 | 23.58 | 0.44
34 | 032116001 | 铁件（综合） | kg | 3.12 | 5.31
35 | 040101002 | 水泥(综合) | kg | 240.9 | 0.43
36 | 040102001 | 砌筑水泥 M32.5 | t | 0.08 | 332.18
37 | 040102004 | 普通硅酸盐水泥 P.O 42.5MPa | kg | 2.86 | 0.45
主要材料及价格表
工程名称:博白县径口镇中心幼儿园保教教学综合楼改造（二期） |  |  |  | 第2页 共4页
序号 | 材料编码 | 项目名称及规格、型号等特殊要求 | 单位 | 数量 | 单价（元）
38 | 040301001 | 砂(综合) |  | 0.059 | 138.83
39 | 040301002 | 砂(综合) | kg | 453.33 | 0.18
40 | 040301004 | 中砂 |  | 0.226 | 138.83
41 | 040502001 | 碎石(综合) |  | 0.614 | 129.13
42 | 050306001 | 周转板枋材 |  | 0.003 | 733.01
43 | 050306002 | 周转枋材 |  | 0.758 | 733.01
44 | 130102001 | 调和漆(综合) | kg | 0.94 | 12.21
45 | 130105001 | 酚醛调和漆(各色） | kg | 1.43 | 10.5
46 | 130507001 | 防锈漆 | kg | 0.299 | 9.07
47 | 140101001 | 清油 | kg | 1.003 | 10.52
48 | 140301004 | 国V汽油 92# | kg | 12.918 | 8.56
49 | 140301004.1 | 国V汽油 92# | kg | 29.137 | 8.56
50 | 170103010 | 焊接钢管 DN100 | m | 0.8 | 37.62
51 | 170303001 | 镀锌钢管 DN15 | m | 0.9 | 4.42
52 | 170303003 | 镀锌钢管 DN25 | m | 0.8 | 10.67
53 | 190102004 | 截止阀 J11T-16 DN32 | 个 | 4 | 52.35
54 | 200108007 | 平焊法兰 1.6MPa DN65 | 副 | 5 | 37.98
55 | 200108009 | 平焊法兰 1.6MPa DN100 | 副 | 23 | 57.49
56 | 200108011 | 平焊法兰 1.6MPa DN150 | 副 | 4 | 90.34
57 | 200110009 | 平焊法兰 1.6MPa DN100 | 片 | 4 | 57.49
58 | 203302000 | 石棉橡胶板(综合) | kg | 13.846 | 7.02
59 | 280301007 | 铜芯塑料绝缘导线 BV-6.0 | m | 3 | 4.49
60 | 280304003.1 | 塑料软铜绝缘导线 BVR-4 | m | 109.339 | 3.3
61 | 280304003.2 | 塑料软铜绝缘导线 BVR-4 | m | 3.959 | 3.3
62 | 291111001 | 开关盒 | 个 | 1.02 | 1.62
63 | 291112001 | 接线盒 | 个 | 341.59 | 2.19
64 | 341101001 | 水 |  | 100.861 | 4.08
65 | 341103001 | 电 | kW·h | 52.296 | 0.71
66 | 350103001 | 胶合板模板1830×915×18 | ㎡ | 17.262 | 34.9
67 | 043104002.1 | 预拌普通混凝土 C15 |  | 8.796 | 392.59
68 | 043104002.2 | 预拌普通混凝土 C15 |  | 6.059 | 392.59
69 | 043104003 | 预拌普通混凝土 C20 |  | 5.855 | 407.02
70 | 043104003.1 | 预拌普通混凝土 C20 |  | 20.933 | 407.02
71 | 043104003.2 | 碎石 GD40 商品普通砼 C20 |  | 0.095 | 407.02
72 | 043104004 | 预拌普通混凝土 C25 |  | 28.694 | 416
73 | 043104005 | 预拌普通混凝土 C30 |  | 10.55 | 434.31
74 | 802104045 | 碎石 GD40 中砂水泥 42.5 C30 |  | 0.672 | 184.34
主要材料及价格表
工程名称:博白县径口镇中心幼儿园保教教学综合楼改造（二期） |  |  |  | 第3页 共4页
序号 | 材料编码 | 项目名称及规格、型号等特殊要求 | 单位 | 数量 | 单价（元）
75 | 170014000.1 | 国标壁厚内外壁热浸镀锌钢管 DN100 | m | 307.12 | 50.1
76 | 170014000.2 | 内外壁热浸镀锌钢管 DN150 | m | 1.414 | 83.73
77 | 170014000.3 | 国标壁厚内外壁热浸镀锌钢管 DN40 | m | 58.028 | 17.81
78 | 170014000.4 | 国标壁厚内外壁热浸镀锌钢管 DN150 | m | 76.144 | 83.73
79 | 170014000.5 | 内外壁热浸镀锌钢管 DN65 | m | 114.747 | 32.74
80 | 170014000.6 | 国标壁厚内外壁热浸镀锌钢管 DN80 | m | 66.337 | 38.58
81 | 170014000.7 | 国标壁厚内外壁热浸镀锌钢管 DN50 | m | 42.361 | 24.36
82 | 170014000.8 | 国标壁厚内外壁热浸镀锌钢管 DN32 | m | 175.868 | 15.47
83 | 170014000.9 | 国标壁厚内外壁热浸镀锌钢管 DN25 | m | 458.47 | 11.1
84 | 170014000.10 | 内外壁热浸镀锌钢管 DN100 | m | 28.28 | 50.1
85 | 180002000.7 | 沟槽管件 DN150 | 个 | 0.56 | 82.23
86 | 180903000.2 | 钢丝网骨架塑料(聚乙烯)复合给水管管件 DN100 PN=1.6MPa | 个 | 2.135 | 29.32
87 | 181517000 | 金属软管活接头 | 套 | 16.32 | 13.16
88 | 194110000.2 | Y型过滤器 DN100 PN=1.6MPa | 个 | 1 | 301.68
89 | 194110000.3 | 水流指示器 DN100 | 个 | 3 | 274.34
90 | 194110000.5 | 闸阀 DN100 PN=1.60MPa | 个 | 2 | 408.62
91 | 194110000.12 | 水锤消除器 DN100 | 个 | 2 | 480
92 | 194110000.13 | 压力开关 DN100 启泵压力0.3MPa | 个 | 1 | 360
93 | 230303000.1 | 室外消火栓 型号SS100/65-1.0 | 套 | 2 | 530.97
94 | 230303000.1 | 消防软管卷盘 | 套 | 12 | 350
95 | 233700000.1 | 编码型点型光电感烟探测器 | 个 | 68.68 | 46.12
96 | 233700000.2 | 编码型点型定温感温探测器 | 个 | 8.08 | 51.84
97 | 233700000.3 | 可燃气体探测器 | 个 | 1.01 | 220
98 | 234001000.4 | 交流双电源监控模块(PMAC513A2-1) | 个 | 1.01 | 380
99 | 246904000.2 | 压力表 | 套 | 4 | 25
100 | 300703001.1 | 消防电话分机 | 部 | 1.01 | 248.5
101 | 513902000.1 | 自动灭火稳压设备 XW(L)-II-2.0-109-ADL | 套 | 2 | 14000
102 | 550117001.3 | 室内消火栓控制柜 18.5kW | 台 | 1 | 5000
103 | 550909000.1 | 接线端子箱 XD | 台 | 3 | 180
104 | 550911000.1 | 模块箱 | 台 | 2 | 180
105 | B1-0816.1 | 立式室内消火栓泵 Q=15L/S H=60m N=18.5kW | 台 | 2 | 6159
106 | B1-0816.2 | 立式室内喷淋泵 Q=20L/S H=60m N=22kW | 台 | 1 | 4800
107 | Z010000103.1 | ∠40*4 | kg | 76.119 | 3.34
108 | Z010000103.2 | ∠40*4 | kg | 734.219 | 3.34
109 | Z010000103.3 | 型钢(综合) | kg | 252 | 3.34
110 | Z130105001.1 | 调和漆 | kg | 43.724 | 12.21
111 | Z130105001.2 | 调和漆 | kg | 1.077 | 12.21
主要材料及价格表
工程名称:博白县径口镇中心幼儿园保教教学综合楼改造（二期） |  |  |  | 第4页 共4页
序号 | 材料编码 | 项目名称及规格、型号等特殊要求 | 单位 | 数量 | 单价（元）
112 | Z130507003.1 | 防锈漆 | kg | 1.221 | 9.07
113 | Z130507011.1 | 红丹防锈漆 | kg | 17.688 | 13.56
114 | Z130507011.2 | 红丹防锈漆 | kg | 0.549 | 13.56
115 | Z170303000.1 | SC50 | m | 10.279 | 18.78
116 | Z170303000.2 | SC32 | m | 44.053 | 9
117 | Z170303000.3 | SC20 | m | 20.394 | 4.91
118 | Z170303000.4 | SC80 | m | 146.631 | 29.75
119 | Z170303000.5 | SC32 | m | 91.166 | 9
120 | Z170303000.6 | SC25 | m | 5.14 | 8.56
121 | Z171901000 | 金属软管 | m | 10 | 5.54
122 | Z182105000.1 | 可挠橡胶软接头 DN100 | 个 | 4 | 112.94
123 | Z245904000.1 | 仪表接头 | 套 | 1 | 10
124 | Z250001001.9 | 方向标志灯(双面)1WxLED | 套 | 2.02 | 48.67
125 | Z281100000.1 | WDZCN-B1-YJY-1kV-5x16mm2 | m | 9.827 | 93.5
126 | Z281100000.2 | BTTRZ-5x2.5mm2 | m | 62.63 | 20.6
127 | Z281100000.4 | BTTRZ-5x2.5mm2 | m | 96.293 | 20.6
128 | 331104000.1 | 地面式一体化消防泵站 有效容积234m3 | 个 | 1 | 192780
129 | B5-1365.1 | 火灾报警控制器 JB-TG-JBF-11S | 台 | 1 | 5752.21
130 | 140301004.3 | 国V汽油 92# | kg | 6.264 | 8.56
131 | 140301004.4 | 汽油92# | kg | 0.045 | 8.56
132 | 140304001 | 轻柴油0# | kg | 15.665 | 7.01
133 | 140304001.1 | 轻柴油 0# | kg | 324.942 | 7.01
134 | 140304001.2 | 轻柴油0# | kg | 3.451 | 7.01
135 | 341103001 | 电 | kW.h | 12.312 | 0.71
136 | 341103001.1 | 电 | kW.h | 2.382 | 0.71
137 | 341103001.2 | 电 | kW·h | 2892.53 | 0.71
138 | 341103001.3 | 电 | kW·h | 45.459 | 0.71

## 设备及价格表
设 备 及 价 格 表
工程名称:博白县径口镇中心幼儿园保教教学综合楼改造（二期） |  |  |  |  | 第1页 共1页
序号 | 编码 | 设备名称、规格、型号等特殊要求 | 单位 | 数量 | 单价(元) | 合价(元)
1 | 331104000.1 | 地面式一体化消防泵站 有效容积234m3 | 个 | 1 | 192780 | 192780
2 | B5-1365.1 | 火灾报警控制器 JB-TG-JBF-11S | 台 | 1 | 5752.21 | 5752.21