## 扉-2招标控制价
博白县旺茂镇中心幼儿园保教教学综合楼改造(二期)
预 算 控 制 价
预算控制价 |  | (小写): |  | 1086555.97元
|  | (大写): |  | 壹佰零捌万陆仟伍佰伍拾伍元玖角柒分
博白县旺茂镇中心幼儿园
招标人: |  |  |  |  | 造价咨询人:
|  |  | (单位盖章) |  |  | (单位盖章)
法定代表人 或其授权人: |  |  |  |  | 法定代表人 或其授权人:
|  |  | (签字或盖章) |  |  | (签字或盖章)
编制人: |  |  |  |  | 复核人:
|  |  | (造价人员签字) |  |  | (造价工程师签字盖专用章)
编制时间: |  |  |  |  | 复核时间:
扉-2

## 表-01总说明
总 说 明
工程名称:博白县旺茂镇中心幼儿园保教教学综合楼改造(二期) | 第1页 共1页
一、工程概况：本工程为博白县旺茂镇中心幼儿园保教教学综合楼改造(二期)。本次设计内容为对保教楼的消防设施重新进行改造设计。
编制建设内容：电气工程、消防水、消防电、总平电气及总平消防水工程、一体化泵站基础等。
二、编制依据：
（1）《建设工程工程量清单计价规范》（GB50500-2013）、《<建设工程工程量清单计价规范》（GB50500-2013）>广西壮族自治区实施细则》、《<建设工程工程量计算规范>（GB50854～50862-2013）广西壮族自治区实施细则（修订本）》；
（2）2024年《广西壮族自治区建筑装饰装修工程消耗量定额》及其配套的费用定额；
（3）2023年《广西壮族自治区安装工程消耗量定额》及其配套的费用定额；
（4）2022年《广西壮族自治区市政工程消耗量定额》及其相应配套的费用定额；
（5）自治区住房城乡建设厅关于颁布2016年<广西壮族自治区建设工程费用定额>的通知》（桂建标
[2016]16号）；
（6）《关于建筑业实施营业税改增值税后广西壮族自治区建设工程计价依据调整的通知》（桂建标
[2016]17号）；
（7）《关于调整除税价计算适用增值税税率的通知》(桂造价[2019]10号)；
（8）《关于调整建设工程定额人工费及有关费率的通知》（桂建标[2023]7号）。
（9）桂建发[2023]6号《自治区住房城乡建设厅关于印发广西壮族自治区房屋建筑和市政基础设施工程安全生产责任保险计价规定的通知》。
（10）送审资料及其他。
三、其他说明：
1、主要材料价格参照2025年10月份（第10期）《玉林建设工程造价信息》公布的玉林市博白县信息价格（中档除税价)计算，玉林市博白县信息价格（中档除税价）没有的则参考同期玉林市及南宁信息价格（中档除税价）或市场询价。
2、土方外运距离按3KM计算。
3、本工程采用一般计税法。
4、本工程采用机制砂。
表-01

## 表-02建设项目招标控制价汇总表
建设项目预算控制价汇总表
工程名称:博白县旺茂镇中心幼儿园保教教学综合楼改造(二期) |  |  | 第1页 共1页
序号 | 单项工程名称 | 金额(元) | 其中:(元)
|  |  | 暂估价 | 安全文明 施工费
1.1 | 博白县旺茂镇中心幼儿园保教教学综合楼改造(二期) | 1086555.97 | 2168.78 | 23908.46
| 预算控制价合计 | 1086555.97 | 2168.78 | 23908.46
表-02

## 表-03单项工程招标控制价汇总表
单项工程预算控制价汇总表
工程名称:博白县旺茂镇中心幼儿园保教教学综合楼改造(二期) |  |  | 第1页 共1页
序号 | 单位工程名称 | 金额(元) | 其中:(元)
|  |  | 暂估价 | 安全文明 施工费
1.1.1 | 教学综合楼改造（二期）-电气工程 | 17132.73 | 34.2 | 237.22
1.1.2 | 教学综合楼改造（二期）-消防电工程 | 147115.2 | 293.64 | 5938.27
1.1.3 | 教学综合楼改造（二期）-消防水工程 | 222669.36 | 444.45 | 7224.6
1.1.4 | 总平电气工程 | 55359.45 | 110.5 | 1499.58
1.1.5 | 总平消防水工程 | 486582.53 | 971.22 | 4685.3
1.1.6 | 一体化泵房-基础部分 | 106126.19 | 211.83 | 2849.4
1.1.7 | 室外地坪拆除恢复 | 51570.51 | 102.94 | 1474.09
| 预算控制价合计 | 1086555.97 | 2168.78 | 23908.46
表-03

## 表-04单位工程招标控制价汇总表
单位工程预算控制价汇总表
工程名称:博白县旺茂镇中心幼儿园保教教学综合楼改造(二期) |  | 第1页 共2页
序号 | 汇总内容 | 金额(元) | 备注
教学综合楼改造（二期）-电气工程
1 | 分部分项工程和单价措施项目费用合计 | 16691.56
1.1 | 其中:材料暂估价
2 | 总价措施项目费用合计 | 406.97
2.1 | 其中:安全文明施工费 | 237.22
3 | 其他项目费用合计 | 34.2
4 | 建筑安装工程费=1+2+3 | 17132.73
教学综合楼改造（二期）-消防电工程
1 | 分部分项工程和单价措施项目费用合计 | 138454
1.1 | 其中:材料暂估价
2 | 总价措施项目费用合计 | 8367.56
2.1 | 其中:安全文明施工费 | 5938.27
3 | 其他项目费用合计 | 293.64
4 | 建筑安装工程费=1+2+3 | 147115.2
教学综合楼改造（二期）-消防水工程
1 | 分部分项工程和单价措施项目费用合计 | 209049.38
1.1 | 其中:材料暂估价
2 | 总价措施项目费用合计 | 13175.53
2.1 | 其中:安全文明施工费 | 7224.6
3 | 其他项目费用合计 | 444.45
4 | 建筑安装工程费=1+2+3 | 222669.36
总平电气工程
1 | 分部分项工程和单价措施项目费用合计 | 53135.9
1.1 | 其中:材料暂估价
2 | 总价措施项目费用合计 | 2113.05
2.1 | 其中:安全文明施工费 | 1499.58
3 | 其他项目费用合计 | 110.5
4 | 建筑安装工程费=1+2+3 | 55359.45
总平消防水工程
1 | 分部分项工程和单价措施项目费用合计 | 479009.3
1.1 | 其中:材料暂估价
2 | 总价措施项目费用合计 | 6602.01
2.1 | 其中:安全文明施工费 | 4685.3
3 | 其他项目费用合计 | 971.22
4 | 建筑安装工程费=1+2+3 | 486582.53
一体化泵房-基础部分
表-04
单位工程预算控制价汇总表
工程名称:博白县旺茂镇中心幼儿园保教教学综合楼改造(二期) |  | 第2页 共2页
序号 | 汇总内容 | 金额(元) | 备注
1 | 分部分项工程和单价措施项目费用合计 | 102629.67
1.1 | 其中:材料暂估价
2 | 总价措施项目费用合计 | 3284.69
2.1 | 其中:安全文明施工费 | 2849.4
3 | 其他项目费用合计 | 211.83
4 | 建筑安装工程费=1+2+3 | 106126.19
室外地坪拆除恢复
1 | 分部分项工程和单价措施项目费用合计 | 49551.25
1.1 | 其中:暂估价
2 | 总价措施项目费用合计 | 1916.32
2.1 | 其中:安全文明施工费 | 1474.09
3 | 其他项目费用合计 | 102.94
4 | 建筑安装工程费=1+2+3 | 51570.51
工程项目汇总
1 | 分部分项工程和单价措施项目费用合计 | 1048521.06
1.1 | 其中:材料暂估价
2 | 总价措施项目费用合计 | 35866.13
2.1 | 其中:安全文明施工费 | 23908.46
3 | 其他项目费用合计 | 2168.78
4 | 建筑安装工程费=1+2+3 | 1086555.97
表-04

## 表-08分部分项工程和单价措施项目清单与计价表
分部分项工程和单价措施项目清单与计价表
工程名称:博白县旺茂镇中心幼儿园保教教学综合楼改造(二期) | [5 empty] | 第1页 共17页
序号 | 项目编码 | 项目名称及 项目特征描述 | 计量 单位 | 工程量 | 金额(元)
[5 empty] | 综合单价 | 合 价 | 其中： 暂估价
|  | 教学综合楼改造（二期）-电气工程 |  |  |  | 16691.56
|  | 分部分项工程 |  |  |  | 16691.56
|  | 应急照明安装工程 |  |  |  | 15568.18
1 | 030404017001 | 配电箱 XKS 安装方式：箱中心距地1.8m明装 箱内元器件详系统图 | 台 | 1 | 2770.97 | 2770.97
2 | 030404017002 | 配电箱 AC.WYB 安装方式：箱中心距地1.8m明装 箱内元器件详系统图 | 台 | 1 | 1953.47 | 1953.47
3 | 030412005001 | 双管荧光灯 2x28W 应急时间≥180min 安装方式：吸顶安装 | 套 | 2 | 193.66 | 387.32
4 | 030404034001 | 单联单控开关 10A~250V 安装方式：距地1.3米明装 | 套 | 1 | 28.06 | 28.06
5 | 030408001001 | 电力电缆 普通敷设 BTTZ-3x2.5mm2 | m | 10.00 | 29.03 | 290.3
6 | 030411004001 | 管内穿线 照明线路 铜芯 WDZN-BYJ-2.5mm2 | m | 58.50 | 4.4 | 257.4
7 | 030411004002 | 管内穿线 动力线路 铜芯 WDZN-BYJ-4mm2 | m | 50.00 | 5.64 | 282
8 | 030408001002 | 电力电缆 普通敷设 NG-A(BTLY)-5x6mm2 | m | 131.02 | 59.41 | 7783.9
9 | 030408001003 | 电力电缆 普通敷设 NG-A(BTLY)-4x4mm2 | m | 21.49 | 48.2 | 1035.82
10 | 030411001001 | 砖、混凝土结构暗配 JDG20 | m | 23.00 | 17.91 | 411.93
11 | 030411001002 | 砖、混凝土结构明配 SC20 | m | 7.70 | 26.59 | 204.74
12 | 030413002001 | 凿(压)槽及恢复JDG20 砖结构凿槽刨沟 | m | 11.50 | 14.11 | 162.27
|  | 弱电系统 |  |  |  | 1123.38
13 | 030502003001 | 弱电箱 底边距地0.5m安装 规格尺寸:350*450*150mm | 台 | 1 | 130.1 | 130.1
14 | 030502004001 | 电话插座 底边距地0.5m安装 型号由甲方定 | 个 | 2 | 30.99 | 61.98
15 | 030502012001 | 网络插座 底边距地0.5m安装 型号由甲方定 | 个 | 1 | 37.66 | 37.66
16 | 030411001003 | 砖、混凝土结构楼板墙暗配 PC25 | m | 3.50 | 14.23 | 49.81
17 | 030411001004 | 砖、混凝土结构楼板墙明配 SC25 | m | 11.19 | 32.81 | 367.14
18 | 030411001005 | 砖、混凝土结构楼板墙明配 SC16 | m | 20.00 | 16.45 | 329
19 | 030411004003 | 管内穿线 2芯单模光缆 | m | 20.00 | 4.38 | 87.6
20 | 030411004004 | 管内穿线 UTP.C6.4P | m | 6.67 | 4.84 | 32.28
21 | 030413002002 | 凿(压)槽及恢复PC25 | m | 1.50 | 18.54 | 27.81
|  | 小 计 |  |  |  | 16691.56
|  | ∑人工费 |  |  |  | 1895.53
|  | ∑材料费 |  |  |  | 12444.77
表-08
分部分项工程和单价措施项目清单与计价表
工程名称:博白县旺茂镇中心幼儿园保教教学综合楼改造(二期) | [5 empty] | 第2页 共17页
序号 | 项目编码 | 项目名称及 项目特征描述 | 计量 单位 | 工程量 | 金额(元)
[5 empty] | 综合单价 | 合 价 | 其中： 暂估价
|  | ∑机械费 |  |  |  | 82.93
|  | ∑管理费 |  |  |  | 632.7
|  | ∑利 润 |  |  |  | 256.74
单价措施项目
小 计
∑人工费
∑材料费
∑机械费
∑管理费
∑利 润
|  | 合 计 |  |  |  | 16691.56
|  | ∑人工费 |  |  |  | 1895.53
|  | ∑材料费 |  |  |  | 12444.77
|  | ∑机械费 |  |  |  | 82.93
|  | ∑管理费 |  |  |  | 632.7
|  | ∑利 润 |  |  |  | 256.74
|  | 教学综合楼改造（二期）-消防电工程 |  |  |  | 138454
|  | 分部分项工程 |  |  |  | 138454
|  | 火灾自动报警系统工程 |  |  |  | 138454
22 | 030904013001 | 火灾报警控制器 JB-TG-JBF-11S | 台 | 1 | 14525.06 | 14525.06
23 | 030904012001 | 消防电源监控主机 | 台 | 1 | 7459.14 | 7459.14
24 | 030904012002 | 电气火灾漏电监控主机 | 台 | 1 | 7241.14 | 7241.14
25 | 桂030904020001 | 联动控制器(带水位显示器) | 台 | 1 | 4464.75 | 4464.75
26 | 030904014001 | 总线消防广播主机 HY5727B?? | 套 | 1 | 5433.03 | 5433.03
27 | 030904014002 | 总线消防电话主机 HY5711B?? | 台 | 1 | 3095.74 | 3095.74
28 | 030904016001 | 联动电源 JBF-11S/PA | 台 | 1 | 1981.51 | 1981.51
29 | 030904016002 | 备用电源 JBF-11S/PB | 台 | 1 | 1981.51 | 1981.51
30 | 030904015001 | 手动直接控制盘 JBF-11S/CD8 | 台 | 1 | 829.56 | 829.56
31 | 030904015002 | 总线联动控制盘 JBF-11S/CK50 | 台 | 1 | 1362.5 | 1362.5
32 | 030904015003 | 图形显示装置 | 台 | 1 | 4922.36 | 4922.36
33 | 桂030904019001 | 信号浪涌保护器SPD 采用I级试验的电涌保护器 | 套 | 1 | 381.87 | 381.87
34 | 030904008001 | 接线端子箱 XD 规格型号：JBF-11A/X 底距地1.5m明装 | 台 | 3 | 287.17 | 861.51
表-08
分部分项工程和单价措施项目清单与计价表
工程名称:博白县旺茂镇中心幼儿园保教教学综合楼改造(二期) | [5 empty] | 第3页 共17页
序号 | 项目编码 | 项目名称及 项目特征描述 | 计量 单位 | 工程量 | 金额(元)
[5 empty] | 综合单价 | 合 价 | 其中： 暂估价
35 | 030904008002 | 模块箱 规格型号：按系统图订制 底距地1.5m明装 | 台 | 3 | 281.35 | 844.05
36 | 030904003001 | 带电话插孔的手动报警按钮 规格：J-SP-JBF-301/P 底距地1.3m明装 | 个 | 9 | 171.33 | 1541.97
37 | 030904005001 | 火灾声光警报器 规格：JBF-3333A 安装方式：底距地2.5m壁装 | 个 | 11 | 161.05 | 1771.55
38 | 030904008003 | 楼层火灾显示盘 规格：JBF-VDP3060B 安装方式：底距地1.5m明装 | 个 | 6 | 607.56 | 3645.36
39 | 030904001001 | 编码型点型光电感烟探测器 规格：JTY-GD-JBF-4100 安装方式：吸顶安装 | 个 | 94 | 112.12 | 10539.28
40 | 030904001002 | 编码型点型定温感温探测器 规格：JTY-ZD-JBF-4100 安装方式：吸顶安装 | 个 | 2 | 118.42 | 236.84
41 | 030904008004 | 输入/输出模块 规格：JBF-3141 安装方式：设备旁明装 | 个 | 3 | 332.82 | 998.46
42 | 030904008005 | 输入模块 安装方式：设备旁明装 | 个 | 2 | 280.81 | 561.62
43 | 030904008006 | 总线消防广播模块 规格：JBF-143F 安装方式：模块箱内装 | 个 | 3 | 393.17 | 1179.51
44 | 030904008007 | 总线消防电话模块 规格：HY5716B 安装方式：模块箱内装 | 个 | 3 | 495.1 | 1485.3
45 | 030904007001 | 火灾应急广播扬声器 规格：WY-XD5-6 安装方式：吸顶安装 | 个 | 23 | 110.64 | 2544.72
46 | 030904008008 | 总线短路保护器 规格：JBF-171K 安装方式：模块箱内装 | 个 | 10 | 269.12 | 2691.2
47 | 030904006001 | 总线火灾报警电话分机 规格：HY5714B 安装方式：底距地1.5m明装 | 个 | 1 | 320.46 | 320.46
48 | 030904008009 | 消防电源监控模块(XFE5140/8V1I1) 安装方式：设备旁明装 | 个 | 1 | 632.9 | 632.9
49 | 030411002001 | 消防线槽MR100*50 1、含桥架盖板、连接件、螺栓、扣锁、三通、弯头等配件 | m | 41.66 | 51.44 | 2142.99
50 | 031002002001 | 桥架支架制作安装 ∠40*4 | kg | 47.60 | 20.2 | 961.52
51 | 031201003001 | 桥架支架刷油 除锈，刷防锈漆两遍、调和漆两遍 | kg | 47.60 | 3.44 | 163.74
52 | 030411004005 | 桥架布放24V直流电源线 WDZBN-B1-BYJ-4.0mm2 | m | 107.20 | 5.91 | 633.55
53 | 030411004006 | 桥架布放报警联动信号总线 WDZBN-RYJS-2x1.5mm2 | m | 53.60 | 6.92 | 370.91
表-08
分部分项工程和单价措施项目清单与计价表
工程名称:博白县旺茂镇中心幼儿园保教教学综合楼改造(二期) | [5 empty] | 第4页 共17页
序号 | 项目编码 | 项目名称及 项目特征描述 | 计量 单位 | 工程量 | 金额(元)
[5 empty] | 综合单价 | 合 价 | 其中： 暂估价
54 | 030411004007 | 桥架布放消防电话总线 WDZBN-RYYP-2x1.0mm2 | m | 53.60 | 6.07 | 325.35
55 | 030411004008 | 桥架布放消防广播线 WDZBN-RYSP-2X1.5mm2 | m | 50.60 | 6.68 | 338.01
56 | 030411004009 | 管内穿24V直流电源线 WDZBN-B1-BYJ-2.5mm2 | m | 436.43 | 4.27 | 1863.56
57 | 030411004010 | 管内穿报警联动信号总线 WDZBN-RYJS-2x1.5mm2 | m | 689.57 | 6.31 | 4351.19
58 | 030411004011 | 管内穿消防电话总线 WDZBN-RYYP-2x1.0mm2 | m | 173.17 | 5.46 | 945.51
59 | 030411004012 | 管内穿消防广播线 WDZBN-RYSP-2X1.5mm2 | m | 201.83 | 6.52 | 1315.93
60 | 030408002001 | 多线制控制线 NH-KVV-2x1.5mm2 | m | 19.49 | 14.37 | 280.07
61 | 030408007001 | 控制电缆头 终端头制作、安装 终端头(芯以下)6 | 个 | 3 | 176.34 | 529.02
62 | 030411001006 | 砖、混凝土结构明配 JDG32 | m | 11.94 | 21.95 | 262.08
63 | 030411001007 | 砖、混凝土结构明配 JDG25 | m | 57.70 | 19.36 | 1117.07
64 | 030411001008 | 砖、混凝土结构明配 JDG20 | m | 1041.18 | 18 | 18741.24
65 | 030411001009 | 砖、混凝土结构明配 SC20 | m | 20.74 | 26.6 | 551.68
66 | 030413003001 | 混凝土楼板楼板开孔 200*100 | 个 | 4 | 150.56 | 602.24
67 | 030408008001 | 桥架过楼板、过墙防火封堵 | 处 | 5 | 315.63 | 1578.15
68 | 030413003002 | 砌筑结构打洞（孔）公称直径（100mm以内） | 个 | 1 | 12.07 | 12.07
69 | 030413003003 | 砌筑结构打洞（孔）公称直径（25mm以内） | 个 | 50 | 8.14 | 407
70 | 030408008002 | 防火堵洞 保护管 | 处 | 50 | 15.62 | 781
71 | 桂030905005001 | 火灾事故广播喇叭及音箱、电话插孔系统调试 | 只 | 32 | 37.17 | 1189.44
72 | 桂030905005002 | 消防通信系统调试 | 部 | 1 | 58.78 | 58.78
73 | 030905001001 | 自动报警系统调试 256点以下 | 系统 | 1 | 12181.68 | 12181.68
74 | 030905001002 | 消防电源监控系统调试 64点以下 | 系统 | 1 | 3217.32 | 3217.32
|  | 小 计 |  |  |  | 138454
|  | ∑人工费 |  |  |  | 46703.33
|  | ∑材料费 |  |  |  | 55207.9
|  | ∑机械费 |  |  |  | 2823.51
|  | ∑管理费 |  |  |  | 15845.72
|  | ∑利 润 |  |  |  | 6438.79
单价措施项目
小 计
∑人工费
表-08
分部分项工程和单价措施项目清单与计价表
工程名称:博白县旺茂镇中心幼儿园保教教学综合楼改造(二期) | [5 empty] | 第5页 共17页
序号 | 项目编码 | 项目名称及 项目特征描述 | 计量 单位 | 工程量 | 金额(元)
[5 empty] | 综合单价 | 合 价 | 其中： 暂估价
∑材料费
∑机械费
∑管理费
∑利 润
|  | 合 计 |  |  |  | 138454
|  | ∑人工费 |  |  |  | 46703.33
|  | ∑材料费 |  |  |  | 55207.9
|  | ∑机械费 |  |  |  | 2823.51
|  | ∑管理费 |  |  |  | 15845.72
|  | ∑利 润 |  |  |  | 6438.79
|  | 教学综合楼改造（二期）-消防水工程 |  |  |  | 209049.38
|  | 分部分项工程 |  |  |  | 209049.38
|  | 排水系统 |  |  |  | 3074.4
75 | 031001006001 | 衬塑钢管 DN50 材质、规格:衬塑钢管 DN50 连接方式：螺纹连接 | m | 15.10 | 119.27 | 1800.98
76 | 031001006002 | 聚氯乙烯管(PVC-U)DN75 1.材质、规格:聚氯乙烯管(PVC-U)DN75 2.连接形式:粘接连接 | m | 10.12 | 60.79 | 615.19
77 | 桂031004021001 | 排水漏斗 DN50 | 个 | 3 | 13.7 | 41.1
78 | 030413003001 | 混凝土楼板钻孔机钻孔 钻孔直径（200mm以内） | 个 | 3 | 150.56 | 451.68
79 | 031002003001 | 过楼板塑料套管制作、安装 公称外径(mm以内) 50 | 个 | 3 | 55.15 | 165.45
|  | 消火栓给水工程 |  |  |  | 58001.49
80 | 031001001001 | 国标壁厚内外壁热浸镀锌钢管及管件安装 DN100 连接方式：沟槽连接 公称压力:1.60MPa | m | 47.18 | 138.43 | 6531.13
81 | 031001001002 | 国标壁厚内外壁热浸镀锌钢管及管件安装 DN65 连接方式：螺纹连接 公称压力:1.60MPa | m | 4.57 | 104.6 | 478.02
82 | 031001001003 | 国标壁厚内外壁热浸镀锌钢管及管件安装 DN50 连接方式：螺纹连接 公称压力:1.60MPa | m | 29.03 | 93.84 | 2724.18
83 | 031001001004 | 国标壁厚内外壁热浸镀锌钢管及管件安装 DN40 连接方式：螺纹连接 公称压力:1.60MPa | m | 42.58 | 79.93 | 3403.42
84 | 031001001005 | 国标壁厚内外壁热浸镀锌钢管及管件安装 DN32 连接方式：螺纹连接 公称压力:1.60MPa | m | 14.40 | 69.31 | 998.06
表-08
分部分项工程和单价措施项目清单与计价表
工程名称:博白县旺茂镇中心幼儿园保教教学综合楼改造(二期) | [5 empty] | 第6页 共17页
序号 | 项目编码 | 项目名称及 项目特征描述 | 计量 单位 | 工程量 | 金额(元)
[5 empty] | 综合单价 | 合 价 | 其中： 暂估价
85 | 031201001001 | 明装管道刷油 管道刷调和漆两遍 | ㎡ | 9.74 | 11.72 | 114.15
86 | 031201001002 | 埋地管道刷油 除锈后樟丹防锈漆二道,环氧沥青漆或氯磺化聚乙烯漆二道 | ㎡ | 23.80 | 59.25 | 1410.15
87 | 031002001001 | 管道支架制作、安装 ∠40*4 | kg | 99.85 | 21.48 | 2144.78
88 | 031201003001 | 支架除锈、刷油 除锈后樟丹防锈漆二道,醇酸磁漆二道 | kg | 99.85 | 3.56 | 355.47
89 | 030901010001 | 消防软管卷盘 | 套 | 12 | 556.33 | 6675.96
90 | 030901013001 | 内含手提式灭火器 MF/ABC5 | 具 | 24 | 85.88 | 2061.12
91 | 030413003002 | 混凝土楼板钻孔机钻孔 钻孔直径（132mm以内） | 个 | 3 | 130.43 | 391.29
92 | 030413003003 | 混凝土楼板钻孔机钻孔 钻孔直径（63mm以内） | 个 | 7 | 64.34 | 450.38
93 | 031002003002 | 刚性防水套管制作、安装 公称直径（mm以内）100 | 个 | 1 | 407.97 | 407.97
94 | 031002003003 | 过楼板钢套管制作、安装 公称直径(mm以内) 150 | 个 | 3 | 164.5 | 493.5
95 | 031002003004 | 过楼板钢套管制作、安装 公称直径(mm以内) 50 | 个 | 6 | 78.88 | 473.28
96 | 031003001001 | 截止阀 DN15 PN=1.6MPa 连接方式：螺纹连接 | 个 | 4 | 43.45 | 173.8
97 | 031003001002 | 自动排气阀 DN15 PN=1.6MPa 连接方式：螺纹连接 | 个 | 4 | 133.99 | 535.96
98 | 桂030503016001 | 磁耦合液位计 参照12S101 | 个 | 1 | 1019.24 | 1019.24
99 | 031006015001 | 高位消防水箱 4m*3m*2m 有效容积18立方 水箱消毒、冲洗 水箱采用泡沫塑胶做保温材料,厚度35~40mm,做法参照图16S401 | 个 | 1 | 25710.37 | 25710.37
100 | 桂030413011001 | 水箱混凝土基础 C30 详见图集：18CS01-27/28 | 座 | 1 | 1449.26 | 1449.26
|  | 喷淋水工程 |  |  |  | 147973.49
101 | 031001001006 | 国标壁厚内外壁热浸镀锌钢管及管件安装 DN150 连接方式：沟槽连接 公称压力:1.60MPa | m | 86.83 | 205.45 | 17839.22
102 | 031001001007 | 国标壁厚内外壁热浸镀锌钢管及管件安装 DN100 连接方式：沟槽连接 公称压力:1.60MPa | m | 94.21 | 138.43 | 13041.49
103 | 031001001008 | 国标壁厚内外壁热浸镀锌钢管及管件安装 DN80 连接方式：沟槽连接 公称压力:1.60MPa | m | 43.47 | 113.5 | 4933.85
104 | 031001001009 | 国标壁厚内外壁热浸镀锌钢管及管件安装 DN50 连接方式：螺纹连接 公称压力:1.60MPa | m | 27.87 | 93.85 | 2615.6
表-08
分部分项工程和单价措施项目清单与计价表
工程名称:博白县旺茂镇中心幼儿园保教教学综合楼改造(二期) | [5 empty] | 第7页 共17页
序号 | 项目编码 | 项目名称及 项目特征描述 | 计量 单位 | 工程量 | 金额(元)
[5 empty] | 综合单价 | 合 价 | 其中： 暂估价
105 | 031001001010 | 国标壁厚内外壁热浸镀锌钢管及管件安装 DN40 连接方式：螺纹连接 公称压力:1.60MPa | m | 51.16 | 79.93 | 4089.22
106 | 031001001011 | 国标壁厚内外壁热浸镀锌钢管及管件安装 DN32 连接方式：螺纹连接 公称压力:1.60MPa | m | 277.45 | 69.31 | 19230.06
107 | 031001001012 | 国标壁厚内外壁热浸镀锌钢管及管件安装 DN25 连接方式：螺纹连接 公称压力:1.60MPa | m | 313.45 | 61.81 | 19374.34
108 | 031201001003 | 明装管道刷油 管道刷调和漆两遍 | ㎡ | 138.77 | 11.72 | 1626.38
109 | 031201001004 | 埋地管道刷油 除锈后樟丹防锈漆二道,环氧沥青漆或氯磺化聚乙烯漆二道 | ㎡ | 34.89 | 59.25 | 2067.23
110 | 031002001002 | 管道支架制作、安装 ∠40*4 | kg | 471.38 | 21.48 | 10125.24
111 | 031201003002 | 支架除锈、刷油 除锈后樟丹防锈漆二道,醇酸磁漆二道 | kg | 471.38 | 3.56 | 1678.11
112 | FC0316003001 | 双向抗震支架安装 DN100 | 个 | 3 | 292.51 | 877.53
113 | FC0316003002 | 双向抗震支架安装 DN80 | 个 | 3 | 284.12 | 852.36
114 | FC0316003003 | 双向抗震支架安装 DN65 | 个 | 3 | 279.43 | 838.29
115 | FC0316003004 | 单向抗震支架安装 DN100 | 个 | 3 | 222.08 | 666.24
116 | FC0316003005 | 单向抗震支架安装 DN80 | 个 | 3 | 212.27 | 636.81
117 | FC0316003006 | 单向抗震支架安装 DN65 | 个 | 3 | 209.11 | 627.33
118 | 030901003001 | 直立型玻璃球喷头 DN15 喷头动作温度68℃,K=80。 | 个 | 215 | 34.07 | 7325.05
119 | 031003003001 | 闸阀 DN150 连接方式：法兰连接 压力等级1.60MPa | 个 | 2 | 1251.44 | 2502.88
120 | 031003003002 | 闸阀 DN100 连接方式：法兰连接 压力等级1.60MPa | 个 | 3 | 828.87 | 2486.61
121 | 031003003003 | 闸阀 DN65 连接方式：法兰连接 压力等级1.60MPa | 个 | 1 | 453.12 | 453.12
122 | 031003003004 | 闸阀 DN32 连接方式：螺纹连接 压力等级1.60MPa | 个 | 2 | 86.73 | 173.46
123 | 031003003005 | 信号阀 DN100 连接方式：螺纹连接 压力等级1.60MPa | 个 | 2 | 271.85 | 543.7
124 | 031003003006 | 止回阀 DN100 连接方式：法兰连接 压力等级1.60MPa | 个 | 1 | 794.85 | 794.85
125 | 031003003007 | 止回阀 DN65 连接方式：法兰连接 压力等级1.60MPa | 个 | 1 | 571.73 | 571.73
表-08
分部分项工程和单价措施项目清单与计价表
工程名称:博白县旺茂镇中心幼儿园保教教学综合楼改造(二期) | [5 empty] | 第8页 共17页
序号 | 项目编码 | 项目名称及 项目特征描述 | 计量 单位 | 工程量 | 金额(元)
[5 empty] | 综合单价 | 合 价 | 其中： 暂估价
126 | 031003003008 | 水流指示器 DN100 连接方式：法兰连接 压力等级1.60MPa | 个 | 2 | 549.63 | 1099.26
127 | 031003003009 | KFA-50液压水位控制阀 DN150 连接方式：法兰连接 压力等级1.60MPa | 个 | 1 | 1753.34 | 1753.34
128 | 030413003004 | 混凝土楼板钻孔机钻孔 钻孔直径（200mm以内） | 个 | 6 | 150.56 | 903.36
129 | 030413003005 | 混凝土楼板钻孔机钻孔 钻孔直径（108mm以内） | 个 | 1 | 112.31 | 112.31
130 | 030413003006 | 砌筑结构打洞（孔）公称直径（150mm以内） | 个 | 4 | 13.88 | 55.52
131 | 030413003007 | 砌筑结构打洞（孔）公称直径（100mm以内） | 个 | 12 | 12.07 | 144.84
132 | 030413003008 | 砌筑结构打洞（孔）公称直径（50mm以内） | 个 | 23 | 9.91 | 227.93
133 | 031002003005 | 刚性防水套管制作、安装 公称直径（mm以内）150 | 个 | 1 | 486.12 | 486.12
134 | 031002003006 | 过楼板钢套管制作、安装 公称直径(mm以内) 200 | 个 | 6 | 203.06 | 1218.36
135 | 031002003007 | 过墙钢套管制作、安装 DN150 | 个 | 4 | 164.5 | 658
136 | 031002003008 | 过墙钢套管制作、安装 DN80 | 个 | 2 | 101.08 | 202.16
137 | 031002003009 | 过墙钢套管制作、安装 DN65 | 个 | 10 | 101.08 | 1010.8
138 | 031002003010 | 过墙钢套管制作、安装 DN50 | 个 | 23 | 78.88 | 1814.24
139 | 030901008001 | 末端试水装置 DN25 PN=1.6MPa 连接方式：螺纹连接 | 组 | 3 | 651.56 | 1954.68
140 | 桂030413011002 | 稳压设备C30钢筋混凝土基础 基础尺寸1750*1220*150 | 座 | 1 | 624.96 | 624.96
141 | 031006002001 | 喷淋稳压设备 XW(L)-I-1.5-20-ADL (P1=0.16MPa Q=1L/S) 停泵Ps2=0.31MPa，每套配两台水泵 安装详见国标图集17S205 | 套 | 1 | 17825.81 | 17825.81
142 | 030901012001 | 地上式消防水泵接合器 多用式SQD150-1.6型 | 套 | 2 | 955.55 | 1911.1
|  | 小 计 |  |  |  | 209049.38
|  | ∑人工费 |  |  |  | 57037.6
|  | ∑材料费 |  |  |  | 104810.71
|  | ∑机械费 |  |  |  | 3217.58
|  | ∑管理费 |  |  |  | 19041.31
|  | ∑利 润 |  |  |  | 7688.22
单价措施项目
小 计
∑人工费
∑材料费
∑机械费
表-08
分部分项工程和单价措施项目清单与计价表
工程名称:博白县旺茂镇中心幼儿园保教教学综合楼改造(二期) | [5 empty] | 第9页 共17页
序号 | 项目编码 | 项目名称及 项目特征描述 | 计量 单位 | 工程量 | 金额(元)
[5 empty] | 综合单价 | 合 价 | 其中： 暂估价
∑管理费
∑利 润
|  | 合 计 |  |  |  | 209049.38
|  | ∑人工费 |  |  |  | 57037.6
|  | ∑材料费 |  |  |  | 104810.71
|  | ∑机械费 |  |  |  | 3217.58
|  | ∑管理费 |  |  |  | 19041.31
|  | ∑利 润 |  |  |  | 7688.22
|  | 总平电气工程 |  |  |  | 53135.9
|  | 分部分项工程 |  |  |  | 53135.9
|  | 土方工程 |  |  |  | 15145.92
143 | 040101002001 | 管沟土方开挖 不装车 1.土壤类别：三类土 |  | 13.01 | 4 | 52.04
144 | 040101002002 | 管沟土方开挖 装车 1.土壤类别：三类土 |  | 17.16 | 4.35 | 74.65
145 | 030413004001 | 管道混凝土包封 1.混凝土强度等级:C25 |  | 14.90 | 930.39 | 13862.81
146 | 010515001001 | 现浇构件钢筋制作安装 10以内 | t | 0.160 | 5905.13 | 944.82
147 | 040103001001 | 管沟土方回填 原土夯填 |  | 13.01 | 6.28 | 81.7
148 | 040103002001 | 余方弃置 1.运距：1km以内 |  | 17.16 | 5.05 | 86.66
149 | 桂040103003001 | 土方运输每增1km 1.运距：暂按增运2km计算，结算按实调整 | ·km | 34.32 | 1.26 | 43.24
|  | 总平电气安装工程 |  |  |  | 19130.66
150 | 030413005001 | 电缆手井(长x宽x深) 600x600x800 做法参照JD5-151 1.规格（内空）：600x600x800mm 2.C20垫层，厚100mm 3.水泥砂浆砌MU7.5号砖，厚120mm 4.井内墙M10水泥砂浆抹面，厚10mm 5.C20井盖，规格800*800*100mm | 座 | 4 | 659.09 | 2636.36
151 | 030404034001 | 单联单控开关 10A~250V 安装方式：距地1.3米明装 | 套 | 1 | 24.63 | 24.63
152 | 030412005001 | 自带蓄电池组单管荧光灯 安装方式：吸顶 1x28W T8高效节能荧光灯 Ra>80 光通量2500lm 蓄电池组应急时间大于180min | 套 | 2 | 150.3 | 300.6
153 | 030408001001 | 电力电缆 普通敷设 WDZN-B1-YJY-1kV-5x16mm2-配电箱XHB进线 | m | 30.65 | 120.58 | 3695.78
154 | 030408001002 | 电力电缆 普通敷设 WDZN-YJY-1kV-5x10mm2-连接消防控制室、PLB进线 | m | 64.04 | 77.2 | 4943.89
表-08
分部分项工程和单价措施项目清单与计价表
工程名称:博白县旺茂镇中心幼儿园保教教学综合楼改造(二期) | [5 empty] | 第10页 共17页
序号 | 项目编码 | 项目名称及 项目特征描述 | 计量 单位 | 工程量 | 金额(元)
[5 empty] | 综合单价 | 合 价 | 其中： 暂估价
155 | 030408001003 | 电力电缆 普通敷设 WDN-YJY-1kV-5x16mm2-消火栓泵控制箱AC.XHB | m | 8.51 | 110.75 | 942.48
156 | 030408001004 | 电力电缆 普通敷设 WDN-YJY-1kV-5x10mm2-连接喷淋泵控制箱AC.PLB | m | 8.51 | 82.53 | 702.33
157 | 030408001005 | 电力电缆沿桥架WDN-YJY-1kV-5x6mm2-潜水泵电控箱 | m | 8.51 | 64.27 | 546.94
158 | 030411004001 | 管内穿线WDN-BYJ-2.5mm2-水泵房照明 | m | 17.34 | 4.29 | 74.39
159 | 030408007001 | 控制电缆头 终端头制作、安装 终端头(芯以下)6 | 个 | 4 | 229.25 | 917
160 | 030411001001 | 砖、混凝土结构明配 JDG20 | m | 12.84 | 18 | 231.12
161 | 030408003001 | 电缆保护管 埋地敷设 SC40 | m | 59.10 | 28.55 | 1687.31
162 | 030408003003 | 焊接钢管 埋地敷设 SC50 | m | 65.92 | 36.83 | 2427.83
|  | 总平电气消防电安装工程 |  |  |  | 18859.32
163 | 030904008001 | 接线端子箱 XD 规格型号：JBF-11A/X 底距地1.5m明装 | 台 | 1 | 287.17 | 287.17
164 | 030904008002 | 模块箱 规格型号：按系统图订制 底距地1.5m明装 | 台 | 1 | 281.35 | 281.35
165 | 030904008003 | 输入模块 安装方式：设备旁明装 | 个 | 7 | 280.81 | 1965.67
166 | 030904006001 | 消防电话分机 安装方式：底距地1.5m明装 | 个 | 1 | 150.16 | 150.16
167 | 030904005001 | 火灾声光警报器 安装方式：底距地2m壁装 | 个 | 1 | 161.05 | 161.05
168 | 030904008004 | 总线短路隔离器 安装方式：底距地1.5m明装 | 个 | 1 | 269.12 | 269.12
169 | 030904001001 | 编码型点型光电感烟探测器 规格：JTY-GD-JBF-4100 安装方式：吸顶安装 | 个 | 1 | 112.12 | 112.12
170 | 030904008006 | 消防电源监控模块(XFE5140/8V111)-M2\M8 安装方式：设备旁明装 | 个 | 5 | 632.9 | 3164.5
171 | 030411004002 | 管内穿线 NH-BV-1.5mm2-至消防模块(箱) | m | 320.00 | 2.89 | 924.8
172 | 030411004003 | 控制电缆 NH-KVV-2x1.5mm2-至屋顶高位消防水箱出水管上的流量开关 | m | 99.30 | 10.05 | 997.97
173 | 030408001006 | 控制电缆NH-KVV-4x1.5mm2-至消火栓系统出水干管低压压力开关/至消防水池水位信号器 /至报警阀压力开关/至消防水池水位信号器 | m | 53.30 | 13.82 | 736.61
174 | 030408001007 | 控制电缆NH-KVV-5x1.5mm2-至消防中心手动控制盘/至消防中心手动控制盘 | m | 108.55 | 17.52 | 1901.8
175 | 030411004004 | 管内穿24V直流电源线 WDZBN-BYJ-2.5mm2 | m | 212.00 | 4.27 | 905.24
176 | 030411004005 | 管内配线 WDZBN-RYJS-2x1.5mm2 | m | 136.63 | 6.87 | 938.65
177 | 030411004006 | 管内消防电话总线 WDZBN-RYYP-2x1.0mm2 | m | 53.00 | 5.47 | 289.91
表-08
分部分项工程和单价措施项目清单与计价表
工程名称:博白县旺茂镇中心幼儿园保教教学综合楼改造(二期) | [5 empty] | 第11页 共17页
序号 | 项目编码 | 项目名称及 项目特征描述 | 计量 单位 | 工程量 | 金额(元)
[5 empty] | 综合单价 | 合 价 | 其中： 暂估价
178 | 030411004008 | 管内应急照明通信干线 WDZN-RYJSP-2x1.5mm2 | m | 53.00 | 7.62 | 403.86
179 | 030411001002 | 砖、混凝土结构明配 JDG20 | m | 136.88 | 18 | 2463.84
180 | 030411001003 | 砖、混凝土结构明配 JDG25 | m | 101.15 | 19.36 | 1958.26
181 | 030411001004 | 砖、混凝土结构明配 JDG32 | m | 10.00 | 21.95 | 219.5
182 | 030411001005 | 镀锌钢管埋地敷设 SC20 | m | 17.41 | 14.69 | 255.75
183 | 030408003004 | 塑料管埋地敷设 七孔梅花管 | m | 17.41 | 27.11 | 471.99
|  | 小 计 |  |  |  | 53135.9
|  | ∑人工费 |  |  |  | 11873.73
|  | ∑材料费 |  |  |  | 30701.2
|  | ∑机械费 |  |  |  | 633.21
|  | ∑管理费 |  |  |  | 3945.11
|  | ∑利 润 |  |  |  | 1604.96
单价措施项目
小 计
∑人工费
∑材料费
∑机械费
∑管理费
∑利 润
|  | 合 计 |  |  |  | 53135.9
|  | ∑人工费 |  |  |  | 11873.73
|  | ∑材料费 |  |  |  | 30701.2
|  | ∑机械费 |  |  |  | 633.21
|  | ∑管理费 |  |  |  | 3945.11
|  | ∑利 润 |  |  |  | 1604.96
|  | 总平消防水工程 |  |  |  | 479009.3
|  | 分部分项工程 |  |  |  | 479009.3
| 0401 | 土方工程 |  |  |  | 4827.9
184 | 040101002003 | 管沟土方开挖 不装车 1.土壤类别：三类土 |  | 70.00 | 4 | 280
185 | 040101002004 | 管沟土方开挖 装车 1.土壤类别：三类土 |  | 7.78 | 4.35 | 33.84
186 | 040103001002 | 管沟土方回填 原土夯填 |  | 70.00 | 6.28 | 439.6
187 | 040103001003 | 非定型管道垫层 C20混凝土 |  | 7.78 | 516.16 | 4015.72
188 | 040103002002 | 余方弃置 1.运距：1km以内 |  | 7.78 | 5.05 | 39.29
表-08
分部分项工程和单价措施项目清单与计价表
工程名称:博白县旺茂镇中心幼儿园保教教学综合楼改造(二期) | [5 empty] | 第12页 共17页
序号 | 项目编码 | 项目名称及 项目特征描述 | 计量 单位 | 工程量 | 金额(元)
[5 empty] | 综合单价 | 合 价 | 其中： 暂估价
189 | 桂040103003002 | 土方运输每增1km 1.运距：暂按增运2km计算，结算按实调整 | ·km | 15.56 | 1.25 | 19.45
|  | 总平给水系统 |  |  |  | 11844.75
190 | 031001007001 | 衬塑钢管给水管及管件安装 DN100 1、连接方式：螺纹连接 2、公称压力：1.0MPa | m | 11.38 | 207.55 | 2361.92
191 | 031002001003 | 管道支架制作、安装 ∠40*4 | kg | 17.44 | 21.48 | 374.61
192 | 031201003004 | 管道支架刷油 管道支架除锈后防腐,采用环氧煤沥青涂料,普通级(三油),厚度不小于0.3mm | kg | 17.44 | 3.05 | 53.19
193 | 031003013001 | 螺翼式水表 DN100 1、连接方式：法兰连接 | 个 | 1 | 686.53 | 686.53
194 | 031003003010 | 闸阀 DN100 1、连接方式：法兰连接 2、公称压力：1.0MPa | 个 | 2 | 696 | 1392
195 | 031003003011 | 液压水位控制阀 DN100 1、连接方式：法兰连接 2、公称压力：1.0MPa 3、含浮球阀1个 | 个 | 1 | 1234.77 | 1234.77
196 | 031003008001 | Y型过滤器 DN100 1、连接方式：法兰连接 | 个 | 1 | 579.43 | 579.43
197 | 031002003011 | 柔性防水套管制作、安装 公称直径（mm以内）100 | 个 | 2 | 686.04 | 1372.08
198 | 031002003012 | 柔性防水套管制作、安装 公称直径（mm以内）50 | 个 | 1 | 449.73 | 449.73
199 | 040504001001 | 立式闸阀门井 井径（1200mm），管径（100~150mm），井室深（1.5m以内）{碎石 GD20 商品普通砼 C25} | 座 | 1 | 3340.49 | 3340.49
|  | 消火栓排水管 |  |  |  | 10548.24
200 | 031001007002 | 钢丝网骨架塑料复合给水管及管件安装 DN100 连接方式：电熔连接 公称压力:1.6MPa 含水压试验、管道冲洗、通水、消毒 | m | 62.20 | 143.7 | 8938.14
201 | 030901010002 | 室外消火栓 型号SS100/65-1.0 | 套 | 2 | 805.05 | 1610.1
|  | 喷淋水工程 |  |  |  | 12680.41
202 | 040501004001 | 钢丝网骨架塑料(聚乙烯)复合管及管件 DN100 1.接口方式:电熔连接 2.管道检验及试验要求:消毒冲洗、试压 3.公称压力为1.60MPa | m | 53.54 | 236.84 | 12680.41
|  | 一体化消防泵房 |  |  |  | 439108
203 | 040501004002 | 钢丝网骨架塑料(聚乙烯)复合管及管件 DN300 1.接口方式:电熔连接 2.管道检验及试验要求:消毒冲洗、试压 3.公称压力为1.60MPa | m | 2.82 | 644.14 | 1816.47
表-08
分部分项工程和单价措施项目清单与计价表
工程名称:博白县旺茂镇中心幼儿园保教教学综合楼改造(二期) | [5 empty] | 第13页 共17页
序号 | 项目编码 | 项目名称及 项目特征描述 | 计量 单位 | 工程量 | 金额(元)
[5 empty] | 综合单价 | 合 价 | 其中： 暂估价
204 | 040501004003 | 钢丝网骨架塑料(聚乙烯)复合管及管件 DN200 1.接口方式:电熔连接 2.管道检验及试验要求:消毒冲洗、试压 3.公称压力为1.60MPa | m | 11.98 | 289.95 | 3473.6
205 | 040501004004 | 钢丝网骨架塑料(聚乙烯)复合管及管件 DN150 1.接口方式:电熔连接 2.管道检验及试验要求:消毒冲洗、试压 3.公称压力为1.60MPa | m | 24.03 | 256.57 | 6165.38
206 | 040501004005 | 钢丝网骨架塑料(聚乙烯)复合管及管件 DN100 1.接口方式:电熔连接 2.管道检验及试验要求:消毒冲洗、试压 3.公称压力为1.60MPa | m | 15.23 | 130.66 | 1989.95
207 | 040501004006 | 钢丝网骨架塑料(聚乙烯)复合管及管件 DN65 1.接口方式:电熔连接 2.管道检验及试验要求:消毒冲洗、试压 3.公称压力为1.60MPa | m | 23.16 | 64.53 | 1494.51
208 | 040501004007 | 钢丝网骨架塑料(聚乙烯)复合管及管件 DN50 1.接口方式:电熔连接 2.管道检验及试验要求:消毒冲洗、试压 3.公称压力为1.60MPa | m | 21.70 | 72.27 | 1568.26
209 | 030901008002 | 流量测试装置 DN65 | 组 | 4 | 2014.54 | 8058.16
210 | 031003003021 | 蝶阀 DN150 1、连接方式：法兰连接 2、公称压力：PN=1.60MPa | 个 | 4 | 845.84 | 3383.36
211 | 031003003022 | 蝶阀 DN100 PN=1.6MPa 1、连接方式：法兰连接 2、公称压力：PN=1.60MPa | 个 | 4 | 592.07 | 2368.28
212 | 031003003014 | 闸阀 DN300 连接方式：法兰连接 压力等级1.60MPa | 个 | 2 | 4107.02 | 8214.04
213 | 031003003015 | 闸阀 DN200 连接方式：法兰连接 压力等级1.60MPa | 个 | 2 | 2122.73 | 4245.46
214 | 031003003016 | 闸阀 DN150 连接方式：法兰连接 压力等级1.60MPa | 个 | 4 | 1251.44 | 5005.76
215 | 031003003017 | 闸阀 DN100 连接方式：法兰连接 压力等级1.60MPa | 个 | 1 | 834.19 | 834.19
216 | 031003001002 | 闸阀 DN65 连接方式：法兰连接 压力等级1.60MPa | 个 | 6 | 453.12 | 2718.72
217 | 031003001003 | 闸阀 DN50 连接方式：法兰连接 压力等级1.60MPa | 个 | 6 | 210.78 | 1264.68
218 | 031003001004 | 泄压阀 DN65 连接方式：法兰连接 | 个 | 2 | 957.76 | 1915.52
表-08
分部分项工程和单价措施项目清单与计价表
工程名称:博白县旺茂镇中心幼儿园保教教学综合楼改造(二期) | [5 empty] | 第14页 共17页
序号 | 项目编码 | 项目名称及 项目特征描述 | 计量 单位 | 工程量 | 金额(元)
[5 empty] | 综合单价 | 合 价 | 其中： 暂估价
压力等级0.65MPa
219 | 031003003018 | 止回阀 DN150 连接方式：法兰连接 压力等级1.60MPa | 个 | 4 | 1596.92 | 6387.68
220 | 031003003019 | 止回阀 DN100 连接方式：法兰连接 压力等级1.60MPa | 个 | 2 | 794.85 | 1589.7
221 | 031003001005 | 止回阀 DN65 连接方式：法兰连接 压力等级0.65MPa | 个 | 2 | 453.12 | 906.24
222 | 031003001006 | 压力开关 ≤0.30MPa时启动 | 个 | 2 | 281.69 | 563.38
223 | 031003001007 | 压力真空表 | 个 | 12 | 160.08 | 1920.96
224 | 031003003020 | Y型过滤器 DN200 PN=1.6MPa 连接方式：法兰连接 | 个 | 2 | 1401.08 | 2802.16
225 | 031003003021 | Y型过滤器 DN150 PN=1.6MPa 连接方式：法兰连接 | 个 | 2 | 953.14 | 1906.28
226 | 031003010001 | 可曲挠橡胶接头 DN200 | 个 | 4 | 856.61 | 3426.44
227 | 031003010002 | 可曲挠橡胶接头 DN150 | 个 | 3 | 557.59 | 1672.77
228 | 031003010003 | 可曲挠橡胶接头 DN100 | 个 | 2 | 358.97 | 717.94
229 | 031003010004 | 可曲挠橡胶接头 DN50 | 个 | 4 | 178.62 | 714.48
230 | 031002003013 | 柔性防水套管制作、安装 DN400 | 个 | 4 | 1820.91 | 7283.64
231 | 031002003014 | 柔性防水套管制作、安装 DN150 | 个 | 4 | 857.91 | 3431.64
232 | 031002003015 | 柔性防水套管制作、安装 DN100 | 个 | 2 | 686.04 | 1372.08
233 | 031002003016 | 柔性防水套管制作、安装 DN80 | 个 | 2 | 565.68 | 1131.36
234 | 031002003017 | 刚性防水套管制作、安装 DN150 | 个 | 3 | 324.08 | 972.24
235 | 031002003018 | 刚性防水套管制作、安装 DN80 | 个 | 2 | 348.34 | 696.68
236 | 031006001001 | 地埋式箱泵一体化消防泵站 有效容积234m3 L*B*H=14m*8.5m*4m 消火栓泵 XBD 5.0/25G-G(Q=25L/s H=50m N=22KW) 一用一备 喷淋泵 XBD 6.5/15G-G(Q=15L/s H=60m N=18.5KW) 一用一备 排污泵 Q=40m3/h,H=15m,Q=4.0kW 排水泵(设于泵房内)Q=40m3/h H=15m N=4.0KW，一用一备,液位自动控制启停 自动灭火稳压设备 包括有效容积150L气压罐一个，稳压泵两台型号：XW(L)-II-2.0-109-ADL 稳压泵型号：ADL6-17（Q=2.0L/S，H=65m，N=2.2kw，380V） 一用一备 | 台 | 1 | 347095.99 | 347095.99
|  | 小 计 |  |  |  | 479009.3
|  | ∑人工费 |  |  |  | 32971.47
|  | ∑材料费 |  |  |  | 383566.49
表-08
分部分项工程和单价措施项目清单与计价表
工程名称:博白县旺茂镇中心幼儿园保教教学综合楼改造(二期) | [5 empty] | 第15页 共17页
序号 | 项目编码 | 项目名称及 项目特征描述 | 计量 单位 | 工程量 | 金额(元)
[5 empty] | 综合单价 | 合 价 | 其中： 暂估价
|  | ∑机械费 |  |  |  | 6105.3
|  | ∑管理费 |  |  |  | 11987.28
|  | ∑利 润 |  |  |  | 4831.59
单价措施项目
小 计
∑人工费
∑材料费
∑机械费
∑管理费
∑利 润
|  | 合 计 |  |  |  | 479009.3
|  | ∑人工费 |  |  |  | 32971.47
|  | ∑材料费 |  |  |  | 383566.49
|  | ∑机械费 |  |  |  | 6105.3
|  | ∑管理费 |  |  |  | 11987.28
|  | ∑利 润 |  |  |  | 4831.59
|  | 一体化泵房-基础部分 |  |  |  | 102629.67
|  | 分部分项工程 |  |  |  | 96108.4
|  | A.1 土（石）方工程 |  |  |  | 17160.24
237 | 010101002001 | 挖一般土方 1.土壤类别：三类土 2.挖土深度：1.5m以内 |  | 1087.52 | 7.26 | 7895.4
238 | 010103001001 | 回填土 1.密实度:按设计要求 2.填方材料品种:原土 3.填方材料粒径:按设计要求 |  | 587.72 | 3.11 | 1827.81
239 | 010103002001 | 余土弃置 1.运距:1km |  | 499.80 | 9.96 | 4978.01
240 | 桂010103003001 | 土（石）方运输增（减）m3·km 1.运距:暂按2km，实际以结算为准 | ·km | 999.60 | 2.46 | 2459.02
|  | A.4 混凝土及钢筋混凝土工程 |  |  |  | 78948.16
241 | 010501001001 | 垫层 1.混凝土种类:泵商砼 2.混凝土强度等级:C15 3.含模板 |  | 18.05 | 548.35 | 9897.72
242 | 010501004001 | 满堂基础 1.混凝土种类:泵商砼 2.混凝土强度等级:C30P6 |  | 88.73 | 570.89 | 50655.07
243 | 010515001002 | 现浇构件螺纹钢制安 10以上 | t | 4.256 | 4322.22 | 18395.37
|  | 小 计 |  |  |  | 96108.4
|  | ∑人工费 |  |  |  | 11594.34
表-08
分部分项工程和单价措施项目清单与计价表
工程名称:博白县旺茂镇中心幼儿园保教教学综合楼改造(二期) | [5 empty] | 第16页 共17页
序号 | 项目编码 | 项目名称及 项目特征描述 | 计量 单位 | 工程量 | 金额(元)
[5 empty] | 综合单价 | 合 价 | 其中： 暂估价
|  | ∑材料费 |  |  |  | 62106.12
|  | ∑机械费 |  |  |  | 9439.84
|  | ∑管理费 |  |  |  | 3738.39
|  | ∑利 润 |  |  |  | 1295.74
|  | 单价措施项目 |  |  |  | 6521.27
| 011702 | 混凝土模板及支架(撑) |  |  |  | 3937.47
244 | 011702001001 | 混凝土基础垫层 木模板木支撑 | ㎡ | 19.62 | 33.32 | 653.74
245 | 011702001002 | 满堂基础 无梁式 胶合板模板 木支撑 | ㎡ | 58.68 | 55.96 | 3283.73
| 011708 | 混凝土运输及泵送工程 |  |  |  | 2583.8
246 | 桂011708002001 | 混凝土泵送 |  | 108.29 | 23.86 | 2583.8
|  | 小 计 |  |  |  | 6521.27
|  | ∑人工费 |  |  |  | 2526.55
|  | ∑材料费 |  |  |  | 1459.7
|  | ∑机械费 |  |  |  | 939.04
|  | ∑管理费 |  |  |  | 787.64
|  | ∑利 润 |  |  |  | 269.96
|  | 合 计 |  |  |  | 102629.67
|  | ∑人工费 |  |  |  | 14120.89
|  | ∑材料费 |  |  |  | 63565.82
|  | ∑机械费 |  |  |  | 10378.88
|  | ∑管理费 |  |  |  | 4526.03
|  | ∑利 润 |  |  |  | 1565.7
|  | 室外地坪拆除恢复 |  |  |  | 49551.25
|  | 分部分项工程 |  |  |  | 48390.63
| 1. | 土石方工程 |  |  |  | 7314.72
247 | 041001001001 | 拆除路面 150厚C25砼浇筑 | ㎡ | 392.47 | 13.33 | 5231.63
248 | 040103002003 | 废渣弃置 1.废弃料品种:拆除废渣 2.运距:3km 3.含废渣基层 |  | 98.12 | 21.23 | 2083.09
| 3. | 道路工程 |  |  |  | 41075.91
249 | 040202001001 | 路床(槽)整形 土基压实 | ㎡ | 392.47 | 3.75 | 1471.76
250 | 040203007001 | 水泥混凝土 150厚C25混凝土路面，地面打磨平整 100厚配砂石 | ㎡ | 392.47 | 100.91 | 39604.15
|  | 小 计 |  |  |  | 48390.63
表-08
分部分项工程和单价措施项目清单与计价表
工程名称:博白县旺茂镇中心幼儿园保教教学综合楼改造(二期) | [5 empty] | 第17页 共17页
序号 | 项目编码 | 项目名称及 项目特征描述 | 计量 单位 | 工程量 | 金额(元)
[5 empty] | 综合单价 | 合 价 | 其中： 暂估价
|  | ∑人工费 |  |  |  | 5086.41
|  | ∑材料费 |  |  |  | 29615.79
|  | ∑机械费 |  |  |  | 5502.47
|  | ∑管理费 |  |  |  | 2832.66
|  | ∑利 润 |  |  |  | 1358.93
|  | 单价措施项目 |  |  |  | 1160.62
| 041106 | 大型机械、设备进出场及安拆、使用 |  |  |  | 1160.62
251 | 041106001001 | 大型机械设备进出场及安拆 | 台·次 | 1 | 1160.62 | 1160.62
|  | 小 计 |  |  |  | 1160.62
|  | ∑人工费 |  |  |  | 100
|  | ∑材料费 |  |  |  | 90.99
|  | ∑机械费 |  |  |  | 580.98
|  | ∑管理费 |  |  |  | 197.48
|  | ∑利 润 |  |  |  | 95.34
|  | 合 计 |  |  |  | 49551.25
|  | ∑人工费 |  |  |  | 5186.41
|  | ∑材料费 |  |  |  | 29706.78
|  | ∑机械费 |  |  |  | 6083.45
|  | ∑管理费 |  |  |  | 3030.14
|  | ∑利 润 |  |  |  | 1454.27
|  | 总 合 计 |  |  |  | 1048521.06
|  | ∑人工费 |  |  |  | 169788.96
|  | ∑材料费 |  |  |  | 680003.67
|  | ∑机械费 |  |  |  | 29324.86
|  | ∑管理费 |  |  |  | 59008.29
|  | ∑利 润 |  |  |  | 23840.27
表-08

## 表-09工程量清单综合单价分析表
工程量清单综合单价分析表
工程名称:博白县旺茂镇中心幼儿园保教教学综合楼改造(二期) | [9 empty] | 第1页 共37页
序号 | 项目编码 | 项目名称及项目 特征描述 | 单位 | 工程量 | 综合单价 (元) | 综合单价
[6 empty] | 人工费 | 材料费 | 机械费 | 管理费 | 利润 | 其中： 暂估价
教学综合楼改造（二期）-电气工程
分部分项工程
应急照明安装工程
1 | 030404017001 | 配电箱 XKS 安装方式：箱中心距地1.8m明装 箱内元器件详系统图 | 台 | 1 | 2770.97 | 187.98 | 2233.36 | 24.99 | 68.15 | 27.69
| B4-0090换 | 成套配电箱安装 悬挂嵌入式半周长1.5m | 台 | 1 | 2770.97 | 187.98 | 2233.36 | 24.99 | 68.15 | 27.69
2 | 030404017002 | 配电箱 AC.WYB 安装方式：箱中心距地1.8m明装 箱内元器件详系统图 | 台 | 1 | 1953.47 | 187.98 | 1483.36 | 24.99 | 68.15 | 27.69
| B4-0090换 | 成套配电箱安装 悬挂嵌入式半周长1.5m | 台 | 1 | 1953.47 | 187.98 | 1483.36 | 24.99 | 68.15 | 27.69
3 | 030412005001 | 双管荧光灯 2x28W 应急时间≥180min 安装方式：吸顶安装 | 套 | 2 | 193.66 | 25.99 | 139.79 | 0.13 | 8.36 | 3.4
| B4-1800换 | 荧光灯具安装 壁装式、吸顶式 双管 | 10套 | 0.2 | 1936.55 | 259.9 | 1397.89 | 1.31 | 83.59 | 33.96
4 | 030404034001 | 单联单控开关 10A~250V 安装方式：距地1.3米明装 | 套 | 1 | 28.06 | 12.22 | 8.02 |  | 3.91 | 1.59
| B4-1956换 | 照明开关、按钮、插座安装 开关及按钮 跷板暗开关（单控）单联 | 10套 | 0.1 | 280.59 | 122.23 | 80.19 |  | 39.11 | 15.89
5 | 030408001001 | 电力电缆 普通敷设 BTTZ-3x2.5mm2 | m | 10.00 | 29.03 | 3.64 | 21.14 | 0.15 | 1.21 | 0.49
| B4-0915换 | 铜芯电力电缆敷设 电缆截面（≤10m㎡） | 100m | 0.1000 | 2902.84 | 363.69 | 2113.48 | 15.4 | 121.31 | 49.28
6 | 030411004001 | 管内穿线 照明线路 铜芯 WDZN-BYJ-2.5mm2 | m | 58.50 | 4.4 | 0.71 | 3.01 |  | 0.23 | 0.09
| B4-1478换 | 管内穿线 照明线路 铜芯 导线截面（≤2.5m㎡） | 100m单线 | 0.5850 | 439.6 | 70.83 | 300.59 |  | 22.67 | 9.21
7 | 030411004002 | 管内穿线 动力线路 铜芯 WDZN-BYJ-4mm2 | m | 50.00 | 5.64 | 0.75 | 4.08 |  | 0.24 | 0.1
| B4-1497换 | 管内穿线 动力线路 铜芯 导线截面（≤4m㎡） | 100m单线 | 0.5000 | 564.28 | 75.37 | 408.4 |  | 24.12 | 9.8
表－09
工程量清单综合单价分析表
工程名称:博白县旺茂镇中心幼儿园保教教学综合楼改造(二期) | [9 empty] | 第2页 共37页
序号 | 项目编码 | 项目名称及项目 特征描述 | 单位 | 工程量 | 综合单价 (元) | 综合单价
[6 empty] | 人工费 | 材料费 | 机械费 | 管理费 | 利润 | 其中： 暂估价
8 | 030408001002 | 电力电缆 普通敷设 NG-A(BTLY)-5x6mm2 | m | 131.02 | 59.41 | 3.64 | 49.01 | 0.15 | 1.21 | 0.49
| B4-0915换 | 铜芯电力电缆敷设 电缆截面（≤10m㎡） | 100m | 1.3102 | 5941.33 | 363.69 | 4901.08 | 15.4 | 121.31 | 49.28
9 | 030408001003 | 电力电缆 普通敷设 NG-A(BTLY)-4x4mm2 | m | 21.49 | 48.2 | 3.64 | 38.73 | 0.15 | 1.21 | 0.49
| B4-0915换 | 铜芯电力电缆敷设 电缆截面（≤10m㎡） | 100m | 0.2149 | 4820.61 | 363.69 | 3872.9 | 15.4 | 121.31 | 49.28
10 | 030411001001 | 砖、混凝土结构暗配 JDG20 | m | 23.00 | 17.91 | 7.52 | 5.53 |  | 2.4 | 0.98
| B4-1350换 | 砖、混凝土结构暗配 扣压式（KBG）、紧定式（JDG）电气钢导管外径（≤20mm） | 100m | 0.2300 | 1790.79 | 751.54 | 553.2 |  | 240.49 | 97.7
11 | 030411001002 | 砖、混凝土结构明配 SC20 | m | 7.70 | 26.59 | 11.31 | 7.82 | 0.12 | 3.66 | 1.49
| B4-1370换 | 钢管敷设 砖、混凝土结构明配 钢管公称直径（≤20mm） | 100m | 0.0770 | 2658.62 | 1130.95 | 781.44 | 12.26 | 365.83 | 148.62
12 | 030413002001 | 凿(压)槽及恢复JDG20 砖结构凿槽刨沟 | m | 11.50 | 14.11 | 6.9 | 2.56 | 0.26 | 2.29 | 0.93
| B4-2032 | 凿槽、刨沟 凿槽、刨沟 砖结构公称管径（≤20mm） | 10m | 1.150 | 82.07 | 43.59 | 9.49 | 1.79 | 14.52 | 5.9
| B4-2044 | 凿槽、刨沟 所凿沟槽恢复 沟槽尺寸公称管径（≤20mm）{水泥砂浆 1∶2.5 水泥砂浆 1∶3} | 10m | 1.150 | 59.01 | 25.43 | 16.12 | 0.79 | 8.39 | 3.41
弱电系统
13 | 030502003001 | 弱电箱 底边距地0.5m安装 规格尺寸:350*450*150mm | 台 | 1 | 130.1 | 52.58 | 43.11 |  | 16.83 | 6.84
| B5-1092换 | 家居控制系统设备安装 家居智能布线箱 | 台 | 1 | 130.1 | 52.58 | 43.11 |  | 16.83 | 6.84
14 | 030502004001 | 电话插座 底边距地0.5m安装 型号由甲方定 | 个 | 2 | 30.99 | 8.94 | 15.47 |  | 2.86 | 1.16
| B5-0183换 | 分线接线箱（盒）电话插座 | 10个 | 0.2 | 309.8 | 89.38 | 154.62 |  | 28.6 | 11.62
15 | 030502012001 | 网络插座 底边距地0.5m安装 型号由甲方定 | 个 | 1 | 37.66 | 17.24 | 9.55 |  | 5.52 | 2.24
表－09
工程量清单综合单价分析表
工程名称:博白县旺茂镇中心幼儿园保教教学综合楼改造(二期) | [9 empty] | 第3页 共37页
序号 | 项目编码 | 项目名称及项目 特征描述 | 单位 | 工程量 | 综合单价 (元) | 综合单价
[6 empty] | 人工费 | 材料费 | 机械费 | 管理费 | 利润 | 其中： 暂估价
| B5-0313换 | 信息插座 安装8位模块信息插座 单口 | 个 | 1 | 37.66 | 17.24 | 9.55 |  | 5.52 | 2.24
16 | 030411001003 | 砖、混凝土结构楼板墙暗配 PC25 | m | 3.50 | 14.23 | 6.83 | 3.15 |  | 2.19 | 0.89
| B4-1455换 | 塑料管敷设 砖、混凝土结构楼板墙暗配 塑料管公称外径（≤25mm） | 100m | 0.0350 | 1421.88 | 682.71 | 314.55 |  | 218.47 | 88.75
17 | 030411001004 | 砖、混凝土结构楼板墙明配 SC25 | m | 11.19 | 32.81 | 13.02 | 10.99 | 0.16 | 4.22 | 1.71
| B4-1371换 | 钢管敷设 砖、混凝土结构明配 钢管公称直径（≤25mm） | 100m | 0.1119 | 3279.73 | 1301.76 | 1098.72 | 15.63 | 421.56 | 171.26
18 | 030411001005 | 砖、混凝土结构楼板墙明配 SC16 | m | 20.00 | 16.45 | 7.15 | 4.62 | 0.07 | 2.31 | 0.94
| B4-1380换 | 钢管敷设 砖、混凝土结构暗配 钢管公称直径（≤15mm） | 100m | 0.2000 | 1642.86 | 714.77 | 461.27 | 6.57 | 230.83 | 93.77
19 | 030411004003 | 管内穿线 2芯单模光缆 | m | 20.00 | 4.38 | 1.16 | 2.3 | 0.03 | 0.38 | 0.15
| B5-0255换 | 双绞线缆 管内穿放 4对以下 | 100m | 0.2000 | 437.62 | 115.67 | 229.35 | 3.05 | 37.99 | 15.43
20 | 030411004004 | 管内穿线 UTP.C6.4P | m | 6.67 | 4.84 | 1.16 | 2.72 | 0.03 | 0.38 | 0.15
| B5-0255换 | 双绞线缆 管内穿放 4对以下 | 100m | 0.0667 | 483.4 | 115.67 | 271.35 | 3.05 | 37.99 | 15.43
21 | 030413002002 | 凿(压)槽及恢复PC25 | m | 1.50 | 18.54 | 9.44 | 2.91 | 0.28 | 3.11 | 1.27
| B4-2033 | 凿槽、刨沟 凿槽、刨沟 砖结构公称管径（≤32mm） | 10m | 0.150 | 110.82 | 61.75 | 9.54 | 1.79 | 20.33 | 8.26
| B4-2045 | 凿槽、刨沟 所凿沟槽恢复 沟槽尺寸公称管径（≤32mm）{水泥砂浆 1∶2.5 水泥砂浆 1∶3} | 10m | 0.150 | 74.56 | 32.69 | 19.54 | 1.01 | 10.78 | 4.38
教学综合楼改造（二期）-消防电工程
分部分项工程
火灾自动报警系统工程
22 | 030904013001 | 火灾报警控制器 JB-TG-JBF-11S | 台 | 1 | 14525.06 | 4957.09 | 5844.25 | 202.56 | 1651.09 | 670.75
| B5-1262 | 报警联动一体机安装 火灾报警联动一体机落地 1000点以下 | 台 | 1 | 14525.06 | 4957.09 | 5844.25 | 202.56 | 1651.09 | 670.75
表－09
工程量清单综合单价分析表
工程名称:博白县旺茂镇中心幼儿园保教教学综合楼改造(二期) | [9 empty] | 第4页 共37页
序号 | 项目编码 | 项目名称及项目 特征描述 | 单位 | 工程量 | 综合单价 (元) | 综合单价
[6 empty] | 人工费 | 材料费 | 机械费 | 管理费 | 利润 | 其中： 暂估价
23 | 030904012001 | 消防电源监控主机 | 台 | 1 | 7459.14 | 2668.71 | 2708.49 | 182.85 | 912.5 | 370.7
| B5-1260换 | 报警联动一体机安装 火灾报警联动一体机落地 256点以下 | 台 | 1 | 7459.14 | 2668.71 | 2708.49 | 182.85 | 912.5 | 370.7
24 | 030904012002 | 电气火灾漏电监控主机 | 台 | 1 | 7241.14 | 2668.71 | 2508.49 | 182.85 | 912.5 | 370.7
| B5-1260换 | 报警联动一体机安装 火灾报警联动一体机落地 256点以下 | 台 | 1 | 7241.14 | 2668.71 | 2508.49 | 182.85 | 912.5 | 370.7
25 | 桂030904020001 | 联动控制器(带水位显示器) | 台 | 1 | 4464.75 | 588.84 | 3212.29 | 20.68 | 195.05 | 79.24
| B5-1244 | 远程控制箱(柜)安装 重复显示器 | 台 | 1 | 4464.75 | 588.84 | 3212.29 | 20.68 | 195.05 | 79.24
26 | 030904014001 | 总线消防广播主机 HY5727B?? | 套 | 1 | 5433.03 | 547.72 | 4185.47 | 3.29 | 176.32 | 71.63
| B5-1267换 | 消防广播及电话主机(柜)安装 广播功率放大器 | 台 | 1 | 1526.77 | 37.85 | 1341.06 | 3.29 | 13.16 | 5.35
| B5-1268换 | 消防广播及电话主机(柜)安装 广播录放盘 | 台 | 1 | 1681.21 | 47.32 | 1473.78 |  | 15.14 | 6.15
| B5-1270换 | 消防广播及电话主机(柜)安装 广播分配器 | 台 | 1 | 2225.05 | 462.55 | 1370.63 |  | 148.02 | 60.13
27 | 030904014002 | 总线消防电话主机 HY5711B?? | 台 | 1 | 3095.74 | 1146.14 | 1137.16 | 28.32 | 375.83 | 152.68
| B5-1271换 | 消防广播及电话主机(柜)安装 消防电话主机 10路以内 | 台 | 1 | 3095.74 | 1146.14 | 1137.16 | 28.32 | 375.83 | 152.68
28 | 030904016001 | 联动电源 JBF-11S/PA | 台 | 1 | 1981.51 | 473.18 | 886.47 | 169.18 | 205.56 | 83.51
| B5-1276换 | 备用电源及电池主机(柜)安装 备用电源及电池主机柜 | 台 | 1 | 1981.51 | 473.18 | 886.47 | 169.18 | 205.56 | 83.51
29 | 030904016002 | 备用电源 JBF-11S/PB | 台 | 1 | 1981.51 | 473.18 | 886.47 | 169.18 | 205.56 | 83.51
| B5-1276换 | 备用电源及电池主机(柜)安装 备用电源及电池主机柜 | 台 | 1 | 1981.51 | 473.18 | 886.47 | 169.18 | 205.56 | 83.51
30 | 030904015001 | 手动直接控制盘 JBF-11S/CD8 | 台 | 1 | 829.56 |  | 761.06
| B030904001 | 手动直接控制盘 JBF-11S/CD8 | 台 | 1 | 829.56 |  | 761.06
31 | 030904015002 | 总线联动控制盘 JBF-11S/CK50 | 台 | 1 | 1362.5 |  | 1250
| B030904001换 | 总线联动控制盘 JBF-11S/CK50 | 台 | 1 | 1362.5 |  | 1250
表－09
工程量清单综合单价分析表
工程名称:博白县旺茂镇中心幼儿园保教教学综合楼改造(二期) | [9 empty] | 第5页 共37页
序号 | 项目编码 | 项目名称及项目 特征描述 | 单位 | 工程量 | 综合单价 (元) | 综合单价
[6 empty] | 人工费 | 材料费 | 机械费 | 管理费 | 利润 | 其中： 暂估价
32 | 030904015003 | 图形显示装置 | 台 | 1 | 4922.36 | 679.69 | 3501.8 | 19.71 | 223.81 | 90.92
| B5-1275换 | 火灾报警控制微机安装 火灾报警控制微机、图形显示及打印终端 | 台 | 1 | 4922.36 | 679.69 | 3501.8 | 19.71 | 223.81 | 90.92
33 | 桂030904019001 | 信号浪涌保护器SPD 采用I级试验的电涌保护器 | 套 | 1 | 381.87 | 37.54 | 290.86 | 3.48 | 13.13 | 5.33
| B5-1151换 | 分配电箱电涌保护器 设备机房配电箱和需要特殊保护的电子信息设备端口处电涌保护 标称通流容量(8/20μS II/III类试验) 220V ≥3kA | 套 | 1 | 381.87 | 37.54 | 290.86 | 3.48 | 13.13 | 5.33
34 | 030904008001 | 接线端子箱 XD 规格型号：JBF-11A/X 底距地1.5m明装 | 台 | 3 | 287.17 | 41.01 | 191.64 | 8.52 | 15.85 | 6.44
| B5-1233换 | 消防专用模块(模块箱)安装 端子箱 | 台 | 3 | 287.17 | 41.01 | 191.64 | 8.52 | 15.85 | 6.44
35 | 030904008002 | 模块箱 规格型号：按系统图订制 底距地1.5m明装 | 台 | 3 | 281.35 | 37.01 | 192.1 | 8.52 | 14.57 | 5.92
| B5-1232换 | 消防专用模块(模块箱)安装 模块箱 | 台 | 3 | 281.35 | 37.01 | 192.1 | 8.52 | 14.57 | 5.92
36 | 030904003001 | 带电话插孔的手动报警按钮 规格：J-SP-JBF-301/P 底距地1.3m明装 | 个 | 9 | 171.33 | 71.61 | 53.24 | 0.07 | 22.94 | 9.32
| B5-1213换 | 按钮安装 火灾报警按钮（带电话插孔） | 个 | 9 | 171.33 | 71.61 | 53.24 | 0.07 | 22.94 | 9.32
37 | 030904005001 | 火灾声光警报器 规格：JBF-3333A 安装方式：底距地2.5m壁装 | 个 | 11 | 161.05 | 57.94 | 63 | 0.51 | 18.7 | 7.6
| B5-1215换 | 消防警铃、声光报警器安装 声光报警器 | 个 | 11 | 161.05 | 57.94 | 63 | 0.51 | 18.7 | 7.6
38 | 030904008003 | 楼层火灾显示盘 规格：JBF-VDP3060B 安装方式：底距地1.5m明装 | 个 | 6 | 607.56 | 160.77 | 322.37 | 1.31 | 51.87 | 21.07
| B5-1230换 | 消防专用模块(模块箱)安装 模块 单输入单输出 | 个 | 6 | 607.56 | 160.77 | 322.37 | 1.31 | 51.87 | 21.07
表－09
工程量清单综合单价分析表
工程名称:博白县旺茂镇中心幼儿园保教教学综合楼改造(二期) | [9 empty] | 第6页 共37页
序号 | 项目编码 | 项目名称及项目 特征描述 | 单位 | 工程量 | 综合单价 (元) | 综合单价
[6 empty] | 人工费 | 材料费 | 机械费 | 管理费 | 利润 | 其中： 暂估价
39 | 030904001001 | 编码型点型光电感烟探测器 规格：JTY-GD-JBF-4100 安装方式：吸顶安装 | 个 | 94 | 112.12 | 35.12 | 51.14 | 0.55 | 11.41 | 4.64
| B5-1205换 | 点型探测器安装 感烟、感温探测器 | 个 | 94 | 112.12 | 35.12 | 51.14 | 0.55 | 11.41 | 4.64
40 | 030904001002 | 编码型点型定温感温探测器 规格：JTY-ZD-JBF-4100 安装方式：吸顶安装 | 个 | 2 | 118.42 | 35.12 | 56.92 | 0.55 | 11.41 | 4.64
| B5-1205换 | 点型探测器安装 感烟、感温探测器 | 个 | 2 | 118.42 | 35.12 | 56.92 | 0.55 | 11.41 | 4.64
41 | 030904008004 | 输入/输出模块 规格：JBF-3141 安装方式：设备旁明装 | 个 | 3 | 332.82 | 160.77 | 70.32 | 1.31 | 51.87 | 21.07
| B5-1230换 | 消防专用模块(模块箱)安装 模块 单输入单输出 | 个 | 3 | 332.82 | 160.77 | 70.32 | 1.31 | 51.87 | 21.07
42 | 030904008005 | 输入模块 安装方式：设备旁明装 | 个 | 2 | 280.81 | 129.76 | 67.57 | 1.31 | 41.94 | 17.04
| B5-1226换 | 消防专用模块(模块箱)安装 模块 单输入 | 个 | 2 | 280.81 | 129.76 | 67.57 | 1.31 | 41.94 | 17.04
43 | 030904008006 | 总线消防广播模块 规格：JBF-143F 安装方式：模块箱内装 | 个 | 3 | 393.17 | 160.77 | 125.69 | 1.31 | 51.87 | 21.07
| B5-1230换 | 消防专用模块(模块箱)安装 模块 单输入单输出 | 个 | 3 | 393.17 | 160.77 | 125.69 | 1.31 | 51.87 | 21.07
44 | 030904008007 | 总线消防电话模块 规格：HY5716B 安装方式：模块箱内装 | 个 | 3 | 495.1 | 219.76 | 131.76 | 2.63 | 71.16 | 28.91
| B5-1231换 | 消防专用模块(模块箱)安装 模块 多输入多输出 | 个 | 3 | 495.1 | 219.76 | 131.76 | 2.63 | 71.16 | 28.91
45 | 030904007001 | 火灾应急广播扬声器 规格：WY-XD5-6 安装方式：吸顶安装 | 个 | 23 | 110.64 | 39.01 | 44.83 | 0.07 | 12.51 | 5.08
| B5-1223换 | 消防广播(扬声器)安装 扬声器 吸顶式 | 个 | 23 | 110.64 | 39.01 | 44.83 | 0.07 | 12.51 | 5.08
46 | 030904008008 | 总线短路保护器 规格：JBF-171K | 个 | 10 | 269.12 | 129.76 | 56.85 | 1.31 | 41.94 | 17.04
表－09
工程量清单综合单价分析表
工程名称:博白县旺茂镇中心幼儿园保教教学综合楼改造(二期) | [9 empty] | 第7页 共37页
序号 | 项目编码 | 项目名称及项目 特征描述 | 单位 | 工程量 | 综合单价 (元) | 综合单价
[6 empty] | 人工费 | 材料费 | 机械费 | 管理费 | 利润 | 其中： 暂估价
安装方式：模块箱内装
| B5-1226换 | 消防专用模块(模块箱)安装 模块 单输入 | 个 | 10 | 269.12 | 129.76 | 56.85 | 1.31 | 41.94 | 17.04
47 | 030904006001 | 总线火灾报警电话分机 规格：HY5714B 安装方式：底距地1.5m明装 | 个 | 1 | 320.46 | 25.97 | 255.61 | 0.51 | 8.47 | 3.44
| B5-1221换 | 消防报警电话插孔(电话)安装 电话分机 | 个 | 1 | 320.46 | 25.97 | 255.61 | 0.51 | 8.47 | 3.44
48 | 030904008009 | 消防电源监控模块(XFE5140/8V1I1) 安装方式：设备旁明装 | 个 | 1 | 632.9 | 129.76 | 390.59 | 1.31 | 41.94 | 17.04
| B5-1226换 | 消防专用模块(模块箱)安装 模块 单输入 | 个 | 1 | 632.9 | 129.76 | 390.59 | 1.31 | 41.94 | 17.04
49 | 030411002001 | 消防线槽MR100*50 1、含桥架盖板、连接件、螺栓、扣锁、三通、弯头等配件 | m | 41.66 | 51.44 | 17.48 | 21.58 | 0.18 | 5.65 | 2.3
| B4-0879换 | 金属线槽敷设 金属线槽宽度≤100 | 10m | 4.166 | 514.32 | 174.81 | 215.76 | 1.8 | 56.52 | 22.96
50 | 031002002001 | 桥架支架制作安装 ∠40*4 | kg | 47.60 | 20.2 | 7.03 | 7.52 | 0.56 | 2.43 | 0.99
| B4-2011换 | 铁构件制作、安装及箱、盒制作 一般铁构件制作、安装 | 100kg | 0.4760 | 2019.89 | 702.87 | 752.24 | 56.35 | 242.95 | 98.7
51 | 031201003001 | 桥架支架刷油 除锈，刷防锈漆两遍、调和漆两遍 | kg | 47.60 | 3.44 | 1.5 | 0.43 | 0.54 | 0.51 | 0.18
| B11-0007 | 手工除锈 一般钢结构 轻锈 | 100kg | 0.4760 | 73.13 | 36.78 | 3.4 | 10.75 | 11.88 | 4.28
| B11-0119换 | 金属结构刷油 一般钢结构 防锈漆 第一遍 | 100kg | 0.4760 | 68.26 | 27.97 | 10.74 | 10.75 | 9.68 | 3.48
| B11-0120换 | 金属结构刷油 一般钢结构 防锈漆 第二遍 | 100kg | 0.4760 | 66.59 | 27.97 | 9.21 | 10.75 | 9.68 | 3.48
| B11-0126换 | 金属结构刷油 一般钢结构 调和漆 第一遍 | 100kg | 0.4760 | 69.38 | 28.88 | 10.54 | 10.75 | 9.91 | 3.57
| B11-0127换 | 金属结构刷油 一般钢结构 调和漆 第二遍 | 100kg | 0.4760 | 66.61 | 27.97 | 9.23 | 10.75 | 9.68 | 3.48
52 | 030411004005 | 桥架布放24V直流电源线 WDZBN-B1-BYJ-4.0mm2 | m | 107.20 | 5.91 | 1.12 | 3.79 |  | 0.36 | 0.15
| B4-1542换 | 线槽配线 动力线路 导线截面（≤4m㎡） | 100m单线 | 1.0720 | 589.72 | 111.61 | 379.19 |  | 35.72 | 14.51
表－09
工程量清单综合单价分析表
工程名称:博白县旺茂镇中心幼儿园保教教学综合楼改造(二期) | [9 empty] | 第8页 共37页
序号 | 项目编码 | 项目名称及项目 特征描述 | 单位 | 工程量 | 综合单价 (元) | 综合单价
[6 empty] | 人工费 | 材料费 | 机械费 | 管理费 | 利润 | 其中： 暂估价
53 | 030411004006 | 桥架布放报警联动信号总线 WDZBN-RYJS-2x1.5mm2 | m | 53.60 | 6.92 | 1.35 | 4.39 |  | 0.43 | 0.18
| B4-1552换 | 线槽配线 塑料护套线 二芯 导线截面（≤2.5m㎡） | 100m | 0.5360 | 692.24 | 135.13 | 439.14 |  | 43.24 | 17.57
54 | 030411004007 | 桥架布放消防电话总线 WDZBN-RYYP-2x1.0mm2 | m | 53.60 | 6.07 | 1.35 | 3.61 |  | 0.43 | 0.18
| B4-1552换 | 线槽配线 塑料护套线 二芯 导线截面（≤2.5m㎡） | 100m | 0.5360 | 607.48 | 135.13 | 361.38 |  | 43.24 | 17.57
55 | 030411004008 | 桥架布放消防广播线 WDZBN-RYSP-2X1.5mm2 | m | 50.60 | 6.68 | 1.26 | 4.26 | 0.03 | 0.41 | 0.17
| B5-0256换 | 双绞线缆 线槽内布放 4对以下 | 100m | 0.5060 | 668.26 | 126.18 | 425.7 | 3.05 | 41.35 | 16.8
56 | 030411004009 | 管内穿24V直流电源线 WDZBN-B1-BYJ-2.5mm2 | m | 436.43 | 4.27 | 0.7 | 2.9 |  | 0.23 | 0.09
| B4-1496换 | 管内穿线 动力线路 铜芯 导线截面（≤2.5m㎡） | 100m单线 | 4.3643 | 427.37 | 70.38 | 290.03 |  | 22.52 | 9.15
57 | 030411004010 | 管内穿报警联动信号总线 WDZBN-RYJS-2x1.5mm2 | m | 689.57 | 6.31 | 0.83 | 4.58 |  | 0.27 | 0.11
| B4-1525换 | 管内穿线 多芯软导线 二芯 导线截面（≤1.5m㎡） | 100m束 | 6.8957 | 631.76 | 83.45 | 458.6 |  | 26.7 | 10.85
58 | 030411004011 | 管内穿消防电话总线 WDZBN-RYYP-2x1.0mm2 | m | 173.17 | 5.46 | 0.83 | 3.8 |  | 0.27 | 0.11
| B4-1525换 | 管内穿线 多芯软导线 二芯 导线截面（≤1.5m㎡） | 100m束 | 1.7317 | 547.01 | 83.45 | 380.84 |  | 26.7 | 10.85
59 | 030411004012 | 管内穿消防广播线 WDZBN-RYSP-2X1.5mm2 | m | 201.83 | 6.52 | 1.16 | 4.26 | 0.03 | 0.38 | 0.15
| B5-0255换 | 双绞线缆 管内穿放 4对以下 | 100m | 2.0183 | 651.65 | 115.67 | 425.7 | 3.05 | 37.99 | 15.43
60 | 030408002001 | 多线制控制线 NH-KVV-2x1.5mm2 | m | 19.49 | 14.37 | 3.4 | 8.25 |  | 1.09 | 0.44
| B4-1089换 | 控制电缆敷设 普通敷设 电缆芯数（≤6芯） | 100m | 0.1949 | 1436.16 | 339.99 | 824.59 |  | 108.8 | 44.2
61 | 030408007001 | 控制电缆头 终端头制作、安装 终端头(芯以下)6 | 个 | 3 | 176.34 | 62.93 | 70.53 |  | 20.14 | 8.18
| B4-1099 | 控制电缆头制作、安装 中间头 电缆芯数（≤14芯） | 个 | 3 | 176.34 | 62.93 | 70.53 |  | 20.14 | 8.18
62 | 030411001006 | 砖、混凝土结构明配 JDG32 | m | 11.94 | 21.95 | 8.18 | 8.17 | 0.08 | 2.64 | 1.07
| B4-1449换 | 塑料管敷设 砖、混凝土结构明配 塑料管外径（≤32mm） | 100m | 0.1194 | 2195.95 | 817.74 | 816.97 | 8.23 | 264.31 | 107.38
表－09
工程量清单综合单价分析表
工程名称:博白县旺茂镇中心幼儿园保教教学综合楼改造(二期) | [9 empty] | 第9页 共37页
序号 | 项目编码 | 项目名称及项目 特征描述 | 单位 | 工程量 | 综合单价 (元) | 综合单价
[6 empty] | 人工费 | 材料费 | 机械费 | 管理费 | 利润 | 其中： 暂估价
63 | 030411001007 | 砖、混凝土结构明配 JDG25 | m | 57.70 | 19.36 | 7.7 | 6.48 | 0.08 | 2.49 | 1.01
| B4-1448换 | 塑料管敷设 砖、混凝土结构明配 塑料管外径（≤25mm） | 100m | 0.5770 | 1936.93 | 770.43 | 647.94 | 8.23 | 249.17 | 101.23
64 | 030411001008 | 砖、混凝土结构明配 JDG20 | m | 1041.18 | 18 | 7.49 | 5.49 | 0.11 | 2.43 | 0.99
| B4-1447换 | 塑料管敷设 砖、混凝土结构明配 塑料管外径（≤20mm） | 100m | 10.4118 | 1800.73 | 749.09 | 549.36 | 11.39 | 243.35 | 98.86
65 | 030411001009 | 砖、混凝土结构明配 SC20 | m | 20.74 | 26.6 | 11.31 | 7.82 | 0.12 | 3.66 | 1.49
| B4-1370换 | 钢管敷设 砖、混凝土结构明配 钢管公称直径（≤20mm） | 100m | 0.2074 | 2658.62 | 1130.95 | 781.44 | 12.26 | 365.83 | 148.62
66 | 030413003001 | 混凝土楼板楼板开孔 200*100 | 个 | 4 | 150.56 | 83.91 | 7.51 | 6.17 | 28.83 | 11.71
| B4-2058 | 打孔、打洞、预留孔洞 打孔、打洞 混凝土楼板钻孔机钻孔 钻孔直径（≤200mm） | 个 | 4 | 150.56 | 83.91 | 7.51 | 6.17 | 28.83 | 11.71
67 | 030408008001 | 桥架过楼板、过墙防火封堵 | 处 | 5 | 315.63 | 196.15 | 5.15 |  | 62.77 | 25.5
| B4-0885 | 防火涂料、堵洞、隔板及阻燃槽盒 防火堵洞 电缆隧道 | 处 | 5.00 | 315.63 | 196.15 | 5.15 |  | 62.77 | 25.5
68 | 030413003002 | 砌筑结构打洞（孔）公称直径（100mm以内） | 个 | 1 | 12.07 | 6.36 | 1.36 | 0.34 | 2.14 | 0.87
| B4-2052 | 打孔、打洞、预留孔洞 打孔、打洞 砌筑结构打洞（孔）公称直径（≤100mm） | 个 | 1 | 12.07 | 6.36 | 1.36 | 0.34 | 2.14 | 0.87
69 | 030413003003 | 砌筑结构打洞（孔）公称直径（25mm以内） | 个 | 50 | 8.14 | 4.36 | 0.81 | 0.23 | 1.47 | 0.6
| B4-2050 | 打孔、打洞、预留孔洞 打孔、打洞 砌筑结构打洞（孔）公称直径（≤25mm） | 个 | 50 | 8.14 | 4.36 | 0.81 | 0.23 | 1.47 | 0.6
70 | 030408008002 | 防火堵洞 保护管 | 处 | 50 | 15.62 | 8.99 | 1.29 |  | 2.88 | 1.17
| B4-0886 | 防火涂料、堵洞、隔板及阻燃槽盒 防火堵洞 保护管 | 处 | 50.00 | 15.62 | 8.99 | 1.29 |  | 2.88 | 1.17
71 | 桂030905005001 | 火灾事故广播喇叭及音箱、电话插孔系统调试 | 只 | 32 | 37.17 | 19.43 | 2.87 | 2.11 | 6.89 | 2.8
| B5-1300 | 火灾事故广播、消防通信系统调试 广播喇叭及音箱、电话插孔 | 10只 | 3.2 | 371.68 | 194.32 | 28.68 | 21.07 | 68.92 | 28
表－09
工程量清单综合单价分析表
工程名称:博白县旺茂镇中心幼儿园保教教学综合楼改造(二期) | [9 empty] | 第10页 共37页
序号 | 项目编码 | 项目名称及项目 特征描述 | 单位 | 工程量 | 综合单价 (元) | 综合单价
[6 empty] | 人工费 | 材料费 | 机械费 | 管理费 | 利润 | 其中： 暂估价
72 | 桂030905005002 | 消防通信系统调试 | 部 | 1 | 58.78 | 29.44 | 7.37 | 2.67 | 10.28 | 4.17
| B5-1301 | 火灾事故广播、消防通信系统调试 通信分机 | 部 | 1.00 | 58.78 | 29.44 | 7.37 | 2.67 | 10.28 | 4.17
73 | 030905001001 | 自动报警系统调试 256点以下 | 系统 | 1 | 12181.68 | 6661.04 | 173.96 | 926.47 | 2428 | 986.38
| B5-1294 | 自动报警系统调试 256点以下 | 系统 | 1 | 12181.68 | 6661.04 | 173.96 | 926.47 | 2428 | 986.38
74 | 030905001002 | 消防电源监控系统调试 64点以下 | 系统 | 1 | 3217.32 | 1525.52 | 65.01 | 465.28 | 637.06 | 258.8
| B5-1292 | 自动报警系统调试 64点以下 | 系统 | 1 | 3217.32 | 1525.52 | 65.01 | 465.28 | 637.06 | 258.8
教学综合楼改造（二期）-消防水工程
分部分项工程
排水系统
75 | 031001006001 | 衬塑钢管 DN50 材质、规格:衬塑钢管 DN50 连接方式：螺纹连接 | m | 15.10 | 119.27 | 33.55 | 59.49 | 0.88 | 11.02 | 4.48
| B9-0005换 | 钢管安装 钢管（螺纹连接）安装 公称直径（50mm以内） | 10m | 1.510 | 1192.61 | 335.45 | 594.93 | 8.83 | 110.17 | 44.76
76 | 031001006002 | 聚氯乙烯管(PVC-U)DN75 1.材质、规格:聚氯乙烯管(PVC-U)DN75 2.连接形式:粘接连接 | m | 10.12 | 60.79 | 25.68 | 18.47 | 0.05 | 8.23 | 3.34
| B9-0172换 | 塑料管安装 承插塑料排水管（粘接连接）公称外径（75mm以内） | 10m | 1.012 | 607.99 | 256.81 | 184.69 | 0.5 | 82.34 | 33.45
77 | 桂031004021001 | 排水漏斗 DN50 | 个 | 3 | 13.7 |  | 12.57
| B-换 | 排水漏斗 DN50 | 个 | 3 | 13.7 |  | 12.57
78 | 030413003001 | 混凝土楼板钻孔机钻孔 钻孔直径（200mm以内） | 个 | 3 | 150.56 | 83.91 | 7.51 | 6.17 | 28.83 | 11.71
| B4-2058 | 打孔、打洞、预留孔洞 打孔、打洞 混凝土楼板钻孔机钻孔 钻孔直径（≤200mm） | 个 | 3 | 150.56 | 83.91 | 7.51 | 6.17 | 28.83 | 11.71
79 | 031002003001 | 过楼板塑料套管制作、安装 公称外径(mm以内) 50 | 个 | 3 | 55.15 | 26.33 | 12.42 |  | 8.43 | 3.42
表－09
工程量清单综合单价分析表
工程名称:博白县旺茂镇中心幼儿园保教教学综合楼改造(二期) | [9 empty] | 第11页 共37页
序号 | 项目编码 | 项目名称及项目 特征描述 | 单位 | 工程量 | 综合单价 (元) | 综合单价
[6 empty] | 人工费 | 材料费 | 机械费 | 管理费 | 利润 | 其中： 暂估价
| B9-0333换 | 套管 过楼板塑料套管制作、安装 公称外径(50mm以内){换:水泥防水砂浆(加防水粉5％) 1∶2.5} | 个 | 3 | 55.15 | 26.33 | 12.42 |  | 8.43 | 3.42
消火栓给水工程
80 | 031001001001 | 国标壁厚内外壁热浸镀锌钢管及管件安装 DN100 连接方式：沟槽连接 公称压力:1.60MPa | m | 47.18 | 138.43 | 37.44 | 72.23 | 0.33 | 12.09 | 4.91
| B9-0038换 | 钢管安装 钢管（沟槽连接）安装 公称直径（100mm以内） | 10m | 4.718 | 1384.27 | 374.41 | 722.24 | 3.33 | 120.88 | 49.11
81 | 031001001002 | 国标壁厚内外壁热浸镀锌钢管及管件安装 DN65 连接方式：螺纹连接 公称压力:1.60MPa | m | 4.57 | 104.6 | 34.22 | 45.62 | 0.5 | 11.11 | 4.51
| B9-0037换 | 钢管安装 钢管（沟槽连接）安装 公称直径（80mm以内） | 10m | 0.457 | 1045.95 | 342.17 | 456.21 | 4.99 | 111.09 | 45.13
82 | 031001001003 | 国标壁厚内外壁热浸镀锌钢管及管件安装 DN50 连接方式：螺纹连接 公称压力:1.60MPa | m | 29.03 | 93.84 | 33.54 | 36.17 | 0.88 | 11.02 | 4.48
| B9-0005换 | 钢管安装 钢管（螺纹连接）安装 公称直径（50mm以内） | 10m | 2.903 | 938.46 | 335.45 | 361.76 | 8.83 | 110.17 | 44.76
83 | 031001001004 | 国标壁厚内外壁热浸镀锌钢管及管件安装 DN40 连接方式：螺纹连接 公称压力:1.60MPa | m | 42.58 | 79.93 | 32.33 | 25.34 | 0.77 | 10.59 | 4.3
| B9-0004换 | 钢管安装 钢管（螺纹连接）安装 公称直径（40mm以内） | 10m | 4.258 | 799.23 | 323.28 | 253.35 | 7.68 | 105.91 | 43.02
84 | 031001001005 | 国标壁厚内外壁热浸镀锌钢管及管件安装 DN32 连接方式：螺纹连接 公称压力:1.60MPa | m | 14.40 | 69.31 | 28.82 | 20.82 | 0.68 | 9.44 | 3.83
| B9-0003换 | 钢管安装 钢管（螺纹连接）安装 公称直径（32mm以内） | 10m | 1.440 | 693.23 | 288.23 | 208.23 | 6.78 | 94.4 | 38.35
85 | 031201001001 | 明装管道刷油 管道刷调和漆两遍 | ㎡ | 9.74 | 11.72 | 6.07 | 2.61 |  | 1.52 | 0.55
| B11-0060换 | 管道刷油 调和漆 第一遍 | 10㎡ | 0.974 | 60.1 | 30.88 | 13.76 |  | 7.72 | 2.78
表－09
工程量清单综合单价分析表
工程名称:博白县旺茂镇中心幼儿园保教教学综合楼改造(二期) | [9 empty] | 第12页 共37页
序号 | 项目编码 | 项目名称及项目 特征描述 | 单位 | 工程量 | 综合单价 (元) | 综合单价
[6 empty] | 人工费 | 材料费 | 机械费 | 管理费 | 利润 | 其中： 暂估价
| B11-0061换 | 管道刷油 调和漆 第二遍 | 10㎡ | 0.974 | 56.92 | 29.79 | 12.3 |  | 7.45 | 2.68
86 | 031201001002 | 埋地管道刷油 除锈后樟丹防锈漆二道,环氧沥青漆或氯磺化聚乙烯漆二道 | ㎡ | 23.80 | 59.25 | 21.63 | 22.78 | 1.94 | 5.89 | 2.12
| B11-0051换 | 管道刷油 红丹防锈漆 第一遍 | 10㎡ | 2.380 | 68.69 | 29.79 | 23.1 |  | 7.45 | 2.68
| B11-0052换 | 管道刷油 红丹防锈漆 第二遍 | 10㎡ | 2.380 | 65.8 | 29.79 | 20.45 |  | 7.45 | 2.68
| B11-0573换 | 管道环氧煤沥青漆防腐 一底两面 | 10㎡ | 2.380 | 458.15 | 156.74 | 184.25 | 19.43 | 44.04 | 15.86
87 | 031002001001 | 管道支架制作、安装 ∠40*4 | kg | 99.85 | 21.48 | 7.96 | 6.85 | 0.91 | 2.84 | 1.15
| B9-0261换 | 管道支架制作、安装 管道支架 | 100kg | 0.9985 | 2149.4 | 796.31 | 684.75 | 91.4 | 284.07 | 115.4
88 | 031201003001 | 支架除锈、刷油 除锈后樟丹防锈漆二道,醇酸磁漆二道 | kg | 99.85 | 3.56 | 1.5 | 0.54 | 0.54 | 0.51 | 0.18
| B11-0007 | 手工除锈 一般钢结构 轻锈 | 100kg | 0.9985 | 73.13 | 36.78 | 3.4 | 10.75 | 11.88 | 4.28
| B11-0117换 | 金属结构刷油 一般钢结构 红丹防锈漆 第一遍 | 100kg | 0.9985 | 76.5 | 27.97 | 18.3 | 10.75 | 9.68 | 3.48
| B11-0118换 | 金属结构刷油 一般钢结构 红丹防锈漆 第二遍 | 100kg | 0.9985 | 73.02 | 27.97 | 15.11 | 10.75 | 9.68 | 3.48
| B11-0136换 | 金属结构刷油 一般钢结构 醇酸磁漆 第一遍 | 100kg | 0.9985 | 67.47 | 28.88 | 8.79 | 10.75 | 9.91 | 3.57
| B11-0137换 | 金属结构刷油 一般钢结构 醇酸磁漆 第二遍 | 100kg | 0.9985 | 65.33 | 27.97 | 8.06 | 10.75 | 9.68 | 3.48
89 | 030901010001 | 消防软管卷盘 | 套 | 12 | 556.33 | 102.43 | 360.98 | 0.61 | 32.97 | 13.4
| B9-0912换 | 室内消火栓安装 室内消火栓安装(明装) 公称直径(65mm 以内) 单栓 | 套 | 12 | 556.33 | 102.43 | 360.98 | 0.61 | 32.97 | 13.4
90 | 030901013001 | 内含手提式灭火器 MF/ABC5 | 具 | 24 | 85.88 | 5.45 | 70.89 |  | 1.74 | 0.71
| B9-0930换 | 灭火器具安装 放置式 | 10具 | 2.400 | 858.82 | 54.49 | 708.9 |  | 17.44 | 7.08
91 | 030413003002 | 混凝土楼板钻孔机钻孔 钻孔直径（132mm以内） | 个 | 3 | 130.43 | 73.01 | 6.69 | 4.9 | 24.93 | 10.13
| B4-2057 | 打孔、打洞、预留孔洞 打孔、打洞 混凝土楼板钻孔机钻孔 钻孔直径（≤132mm） | 个 | 3 | 130.43 | 73.01 | 6.69 | 4.9 | 24.93 | 10.13
表－09
工程量清单综合单价分析表
工程名称:博白县旺茂镇中心幼儿园保教教学综合楼改造(二期) | [9 empty] | 第13页 共37页
序号 | 项目编码 | 项目名称及项目 特征描述 | 单位 | 工程量 | 综合单价 (元) | 综合单价
[6 empty] | 人工费 | 材料费 | 机械费 | 管理费 | 利润 | 其中： 暂估价
92 | 030413003003 | 混凝土楼板钻孔机钻孔 钻孔直径（63mm以内） | 个 | 7 | 64.34 | 34.87 | 3.45 | 3.46 | 12.27 | 4.98
| B4-2054 | 打孔、打洞、预留孔洞 打孔、打洞 混凝土楼板钻孔机钻孔 钻孔直径（≤63mm） | 个 | 7 | 64.34 | 34.87 | 3.45 | 3.46 | 12.27 | 4.98
93 | 031002003002 | 刚性防水套管制作、安装 公称直径（mm以内）100 | 个 | 1 | 407.97 | 162.77 | 100.33 | 26.17 | 60.46 | 24.56
| B9-0293 | 套管 刚性防水套管制作安装 刚性防水套管制作 公称直径（100mm以内） | 个 | 1 | 253.26 | 93.69 | 63.25 | 22.93 | 37.32 | 15.16
| B9-0312 | 套管 刚性防水套管制作安装 刚性防水套管安装 公称直径(150mm以内) | 个 | 1 | 154.71 | 69.08 | 37.08 | 3.24 | 23.14 | 9.4
94 | 031002003003 | 过楼板钢套管制作、安装 公称直径(mm以内) 150 | 个 | 3 | 164.5 | 72.65 | 44.52 | 0.73 | 23.48 | 9.54
| B9-0323换 | 套管 过楼板钢套管制作、安装 公称直径(150mm以内){换:水泥防水砂浆(加防水粉5％) 1∶2.5} | 个 | 3 | 164.5 | 72.65 | 44.52 | 0.73 | 23.48 | 9.54
95 | 031002003004 | 过楼板钢套管制作、安装 公称直径(mm以内) 50 | 个 | 6 | 78.88 | 38.96 | 13.52 | 1.62 | 12.99 | 5.28
| B9-0320换 | 套管 过楼板钢套管制作、安装 公称直径(50mm以内){换:水泥防水砂浆(加防水粉5％) 1∶2.5} | 个 | 6 | 78.88 | 38.96 | 13.52 | 1.62 | 12.99 | 5.28
96 | 031003001001 | 截止阀 DN15 PN=1.6MPa 连接方式：螺纹连接 | 个 | 4 | 43.45 | 9.35 | 26.3 |  | 2.99 | 1.22
| B9-0379换 | 螺纹阀门安装 螺纹阀 公称直径(15mm以内) | 个 | 4 | 43.45 | 9.35 | 26.3 |  | 2.99 | 1.22
97 | 031003001002 | 自动排气阀 DN15 PN=1.6MPa 连接方式：螺纹连接 | 个 | 4 | 133.99 | 15.89 | 99.89 |  | 5.08 | 2.07
| B9-0388换 | 螺纹阀门安装 自动排气阀、手动放风阀 自动排气阀 公称直径(15mm以内) | 个 | 4 | 133.99 | 15.89 | 99.89 |  | 5.08 | 2.07
98 | 桂030503016001 | 磁耦合液位计 参照12S101 | 个 | 1 | 1019.24 | 241.42 | 565.6 | 13.39 | 81.54 | 33.13
| B6-0088 | 物位检测仪表 双色磁翻板液位计(标尺长1m以下) | 台 | 1 | 1019.24 | 241.42 | 565.6 | 13.39 | 81.54 | 33.13
99 | 031006015001 | 高位消防水箱 4m*3m*2m 有效容积18立方 水箱消毒、冲洗 水箱采用泡沫塑胶做保温材料,厚度35~40mm,做法参照图16S401 | 个 | 1 | 25710.37 | 1331.82 | 20839.79 | 563.13 | 606.42 | 246.4
表－09
工程量清单综合单价分析表
工程名称:博白县旺茂镇中心幼儿园保教教学综合楼改造(二期) | [9 empty] | 第14页 共37页
序号 | 项目编码 | 项目名称及项目 特征描述 | 单位 | 工程量 | 综合单价 (元) | 综合单价
[6 empty] | 人工费 | 材料费 | 机械费 | 管理费 | 利润 | 其中： 暂估价
| B9-0777换 | 水箱制作、安装 组装式水箱安装 总容量 （24） | 个 | 1 | 25151.47 | 1135.62 | 20611.55 | 563.13 | 543.6 | 220.84
| B9-0371 | 管道、水箱、水池消毒、冲洗 水箱、水池消毒、冲洗 水箱或水池容量（20） |  | 18.00 | 31.05 | 10.9 | 12.68 |  | 3.49 | 1.42
100 | 桂030413011001 | 水箱混凝土基础 C30 详见图集：18CS01-27/28 | 座 | 1 | 1449.26 | 188.08 | 883.99 | 119.24 | 98.34 | 39.95
| B4-2107换 | 路灯基础、接线手井 现浇式 C20混凝土基础{换:碎石 GD40 中砂水泥 42.5 C30} |  | 1.49 | 972.66 | 126.23 | 593.28 | 80.03 | 66 | 26.81
喷淋水工程
101 | 031001001006 | 国标壁厚内外壁热浸镀锌钢管及管件安装 DN150 连接方式：沟槽连接 公称压力:1.60MPa | m | 86.83 | 205.45 | 45.52 | 122.06 | 0.29 | 14.66 | 5.96
| B9-0040换 | 钢管安装 钢管（沟槽连接）安装 公称直径（150mm以内） | 10m | 8.683 | 2054.45 | 455.23 | 1220.53 | 2.9 | 146.6 | 59.56
102 | 031001001007 | 国标壁厚内外壁热浸镀锌钢管及管件安装 DN100 连接方式：沟槽连接 公称压力:1.60MPa | m | 94.21 | 138.43 | 37.44 | 72.23 | 0.33 | 12.09 | 4.91
| B9-0038换 | 钢管安装 钢管（沟槽连接）安装 公称直径（100mm以内） | 10m | 9.421 | 1384.27 | 374.41 | 722.24 | 3.33 | 120.88 | 49.11
103 | 031001001008 | 国标壁厚内外壁热浸镀锌钢管及管件安装 DN80 连接方式：沟槽连接 公称压力:1.60MPa | m | 43.47 | 113.5 | 34.22 | 53.79 | 0.5 | 11.11 | 4.51
| B9-0037换 | 钢管安装 钢管（沟槽连接）安装 公称直径（80mm以内） | 10m | 4.347 | 1134.96 | 342.17 | 537.87 | 4.99 | 111.09 | 45.13
104 | 031001001009 | 国标壁厚内外壁热浸镀锌钢管及管件安装 DN50 连接方式：螺纹连接 公称压力:1.60MPa | m | 27.87 | 93.85 | 33.55 | 36.17 | 0.88 | 11.02 | 4.48
| B9-0005换 | 钢管安装 钢管（螺纹连接）安装 公称直径（50mm以内） | 10m | 2.787 | 938.46 | 335.45 | 361.76 | 8.83 | 110.17 | 44.76
105 | 031001001010 | 国标壁厚内外壁热浸镀锌钢管及管件安装 DN40 连接方式：螺纹连接 公称压力:1.60MPa | m | 51.16 | 79.93 | 32.33 | 25.34 | 0.77 | 10.59 | 4.3
表－09
工程量清单综合单价分析表
工程名称:博白县旺茂镇中心幼儿园保教教学综合楼改造(二期) | [9 empty] | 第15页 共37页
序号 | 项目编码 | 项目名称及项目 特征描述 | 单位 | 工程量 | 综合单价 (元) | 综合单价
[6 empty] | 人工费 | 材料费 | 机械费 | 管理费 | 利润 | 其中： 暂估价
| B9-0004换 | 钢管安装 钢管（螺纹连接）安装 公称直径（40mm以内） | 10m | 5.116 | 799.23 | 323.28 | 253.35 | 7.68 | 105.91 | 43.02
106 | 031001001011 | 国标壁厚内外壁热浸镀锌钢管及管件安装 DN32 连接方式：螺纹连接 公称压力:1.60MPa | m | 277.45 | 69.31 | 28.82 | 20.82 | 0.68 | 9.44 | 3.83
| B9-0003换 | 钢管安装 钢管（螺纹连接）安装 公称直径（32mm以内） | 10m | 27.745 | 693.23 | 288.23 | 208.23 | 6.78 | 94.4 | 38.35
107 | 031001001012 | 国标壁厚内外壁热浸镀锌钢管及管件安装 DN25 连接方式：螺纹连接 公称压力:1.60MPa | m | 313.45 | 61.81 | 27.89 | 15.61 | 0.46 | 9.07 | 3.68
| B9-0002换 | 钢管安装 钢管（螺纹连接）安装 公称直径（25mm以内） | 10m | 31.345 | 618.17 | 278.88 | 156.11 | 4.58 | 90.71 | 36.85
108 | 031201001003 | 明装管道刷油 管道刷调和漆两遍 | ㎡ | 138.77 | 11.72 | 6.07 | 2.61 |  | 1.52 | 0.55
| B11-0060换 | 管道刷油 调和漆 第一遍 | 10㎡ | 13.877 | 60.1 | 30.88 | 13.76 |  | 7.72 | 2.78
| B11-0061换 | 管道刷油 调和漆 第二遍 | 10㎡ | 13.877 | 56.92 | 29.79 | 12.3 |  | 7.45 | 2.68
109 | 031201001004 | 埋地管道刷油 除锈后樟丹防锈漆二道,环氧沥青漆或氯磺化聚乙烯漆二道 | ㎡ | 34.89 | 59.25 | 21.63 | 22.78 | 1.94 | 5.89 | 2.12
| B11-0051换 | 管道刷油 红丹防锈漆 第一遍 | 10㎡ | 3.489 | 68.69 | 29.79 | 23.1 |  | 7.45 | 2.68
| B11-0052换 | 管道刷油 红丹防锈漆 第二遍 | 10㎡ | 3.489 | 65.8 | 29.79 | 20.45 |  | 7.45 | 2.68
| B11-0573换 | 管道环氧煤沥青漆防腐 一底两面 | 10㎡ | 3.489 | 458.15 | 156.74 | 184.25 | 19.43 | 44.04 | 15.86
110 | 031002001002 | 管道支架制作、安装 ∠40*4 | kg | 471.38 | 21.48 | 7.96 | 6.85 | 0.91 | 2.84 | 1.15
| B9-0261换 | 管道支架制作、安装 管道支架 | 100kg | 4.7138 | 2149.4 | 796.31 | 684.75 | 91.4 | 284.07 | 115.4
111 | 031201003002 | 支架除锈、刷油 除锈后樟丹防锈漆二道,醇酸磁漆二道 | kg | 471.38 | 3.56 | 1.5 | 0.54 | 0.54 | 0.51 | 0.18
| B11-0007 | 手工除锈 一般钢结构 轻锈 | 100kg | 4.7138 | 73.13 | 36.78 | 3.4 | 10.75 | 11.88 | 4.28
表－09
工程量清单综合单价分析表
工程名称:博白县旺茂镇中心幼儿园保教教学综合楼改造(二期) | [9 empty] | 第16页 共37页
序号 | 项目编码 | 项目名称及项目 特征描述 | 单位 | 工程量 | 综合单价 (元) | 综合单价
[6 empty] | 人工费 | 材料费 | 机械费 | 管理费 | 利润 | 其中： 暂估价
| B11-0117换 | 金属结构刷油 一般钢结构 红丹防锈漆 第一遍 | 100kg | 4.7138 | 76.5 | 27.97 | 18.3 | 10.75 | 9.68 | 3.48
| B11-0118换 | 金属结构刷油 一般钢结构 红丹防锈漆 第二遍 | 100kg | 4.7138 | 73.02 | 27.97 | 15.11 | 10.75 | 9.68 | 3.48
| B11-0136换 | 金属结构刷油 一般钢结构 醇酸磁漆 第一遍 | 100kg | 4.7138 | 67.47 | 28.88 | 8.79 | 10.75 | 9.91 | 3.57
| B11-0137换 | 金属结构刷油 一般钢结构 醇酸磁漆 第二遍 | 100kg | 4.7138 | 65.33 | 27.97 | 8.06 | 10.75 | 9.68 | 3.48
112 | FC0316003001 | 双向抗震支架安装 DN100 | 个 | 3 | 292.51 | 66.65 | 167.53 | 2.89 | 22.25 | 9.04
| B4-2023换 | 抗震支架安装 双吊杆（通丝杆）双层横梁抗震支架 双斜撑 | 副 | 3.00 | 292.51 | 66.65 | 167.53 | 2.89 | 22.25 | 9.04
113 | FC0316003002 | 双向抗震支架安装 DN80 | 个 | 3 | 284.12 | 66.65 | 159.83 | 2.89 | 22.25 | 9.04
| B4-2023换 | 抗震支架安装 双吊杆（通丝杆）双层横梁抗震支架 双斜撑 | 副 | 3.00 | 284.12 | 66.65 | 159.83 | 2.89 | 22.25 | 9.04
114 | FC0316003003 | 双向抗震支架安装 DN65 | 个 | 3 | 279.43 | 66.65 | 155.53 | 2.89 | 22.25 | 9.04
| B4-2023换 | 抗震支架安装 双吊杆（通丝杆）双层横梁抗震支架 双斜撑 | 副 | 3.00 | 279.43 | 66.65 | 155.53 | 2.89 | 22.25 | 9.04
115 | FC0316003004 | 单向抗震支架安装 DN100 | 个 | 3 | 222.08 | 49.04 | 130.34 | 1.58 | 16.2 | 6.58
| B4-2017换 | 抗震支架安装 单吊杆（通丝杆）无横梁抗震支架 双斜撑 | 副 | 3.00 | 222.08 | 49.04 | 130.34 | 1.58 | 16.2 | 6.58
116 | FC0316003005 | 单向抗震支架安装 DN80 | 个 | 3 | 212.27 | 49.04 | 121.34 | 1.58 | 16.2 | 6.58
| B4-2017换 | 抗震支架安装 单吊杆（通丝杆）无横梁抗震支架 双斜撑 | 副 | 3.00 | 212.27 | 49.04 | 121.34 | 1.58 | 16.2 | 6.58
117 | FC0316003006 | 单向抗震支架安装 DN65 | 个 | 3 | 209.11 | 49.04 | 118.44 | 1.58 | 16.2 | 6.58
| B4-2017换 | 抗震支架安装 单吊杆（通丝杆）无横梁抗震支架 双斜撑 | 副 | 3.00 | 209.11 | 49.04 | 118.44 | 1.58 | 16.2 | 6.58
118 | 030901003001 | 直立型玻璃球喷头 DN15 喷头动作温度68℃,K=80。 | 个 | 215 | 34.07 | 14.35 | 9.92 | 0.37 | 4.71 | 1.91
| B9-0881换 | 喷头安装 公称直径15mm以内 无吊顶 | 10个 | 21.5 | 340.72 | 143.48 | 99.25 | 3.65 | 47.08 | 19.13
表－09
工程量清单综合单价分析表
工程名称:博白县旺茂镇中心幼儿园保教教学综合楼改造(二期) | [9 empty] | 第17页 共37页
序号 | 项目编码 | 项目名称及项目 特征描述 | 单位 | 工程量 | 综合单价 (元) | 综合单价
[6 empty] | 人工费 | 材料费 | 机械费 | 管理费 | 利润 | 其中： 暂估价
119 | 031003003001 | 闸阀 DN150 连接方式：法兰连接 压力等级1.60MPa | 个 | 2 | 1251.44 | 131.86 | 925.14 | 21.91 | 49.21 | 19.99
| B9-0414换 | 焊接法兰阀门安装 焊接法兰阀 公称直径（150mm以内） | 个 | 2 | 1251.44 | 131.86 | 925.14 | 21.91 | 49.21 | 19.99
120 | 031003003002 | 闸阀 DN100 连接方式：法兰连接 压力等级1.60MPa | 个 | 3 | 828.87 | 87 | 605.69 | 19.72 | 34.15 | 13.87
| B9-0412换 | 焊接法兰阀门安装 焊接法兰阀 公称直径（100mm以内） | 个 | 3 | 828.87 | 87 | 605.69 | 19.72 | 34.15 | 13.87
121 | 031003003003 | 闸阀 DN65 连接方式：法兰连接 压力等级1.60MPa | 个 | 1 | 453.12 | 61.75 | 301.81 | 16.8 | 25.14 | 10.21
| B9-0410换 | 焊接法兰阀门安装 焊接法兰阀 公称直径（65mm以内） | 个 | 1 | 453.12 | 61.75 | 301.81 | 16.8 | 25.14 | 10.21
122 | 031003003004 | 闸阀 DN32 连接方式：螺纹连接 压力等级1.60MPa | 个 | 2 | 86.73 | 14.08 | 59.15 |  | 4.51 | 1.83
| B9-0382换 | 螺纹阀门安装 螺纹阀 公称直径(32mm以内) | 个 | 2 | 86.73 | 14.08 | 59.15 |  | 4.51 | 1.83
123 | 031003003005 | 信号阀 DN100 连接方式：螺纹连接 压力等级1.60MPa | 个 | 2 | 271.85 | 90.72 | 117.86 |  | 29.03 | 11.79
| B9-0387换 | 螺纹阀门安装 螺纹阀 公称直径(100mm以内) | 个 | 2 | 271.85 | 90.72 | 117.86 |  | 29.03 | 11.79
124 | 031003003006 | 止回阀 DN100 连接方式：法兰连接 压力等级1.60MPa | 个 | 1 | 794.85 | 87 | 574.48 | 19.72 | 34.15 | 13.87
| B9-0412换 | 焊接法兰阀门安装 焊接法兰阀 公称直径（100mm以内） | 个 | 1 | 794.85 | 87 | 574.48 | 19.72 | 34.15 | 13.87
125 | 031003003007 | 止回阀 DN65 连接方式：法兰连接 压力等级1.60MPa | 个 | 1 | 571.73 | 61.75 | 410.62 | 16.8 | 25.14 | 10.21
| B9-0410换 | 焊接法兰阀门安装 焊接法兰阀 公称直径（65mm以内） | 个 | 1 | 571.73 | 61.75 | 410.62 | 16.8 | 25.14 | 10.21
表－09
工程量清单综合单价分析表
工程名称:博白县旺茂镇中心幼儿园保教教学综合楼改造(二期) | [9 empty] | 第18页 共37页
序号 | 项目编码 | 项目名称及项目 特征描述 | 单位 | 工程量 | 综合单价 (元) | 综合单价
[6 empty] | 人工费 | 材料费 | 机械费 | 管理费 | 利润 | 其中： 暂估价
126 | 031003003008 | 水流指示器 DN100 连接方式：法兰连接 压力等级1.60MPa | 个 | 2 | 549.63 | 87 | 349.51 | 19.72 | 34.15 | 13.87
| B9-0412换 | 焊接法兰阀门安装 焊接法兰阀 公称直径（100mm以内） | 个 | 2 | 549.63 | 87 | 349.51 | 19.72 | 34.15 | 13.87
127 | 031003003009 | KFA-50液压水位控制阀 DN150 连接方式：法兰连接 压力等级1.60MPa | 个 | 1 | 1753.34 | 131.86 | 1385.6 | 21.91 | 49.21 | 19.99
| B9-0414换 | 焊接法兰阀门安装 焊接法兰阀 公称直径（150mm以内） | 个 | 1 | 1753.34 | 131.86 | 1385.6 | 21.91 | 49.21 | 19.99
128 | 030413003004 | 混凝土楼板钻孔机钻孔 钻孔直径（200mm以内） | 个 | 6 | 150.56 | 83.91 | 7.51 | 6.17 | 28.83 | 11.71
| B4-2058 | 打孔、打洞、预留孔洞 打孔、打洞 混凝土楼板钻孔机钻孔 钻孔直径（≤200mm） | 个 | 6 | 150.56 | 83.91 | 7.51 | 6.17 | 28.83 | 11.71
129 | 030413003005 | 混凝土楼板钻孔机钻孔 钻孔直径（108mm以内） | 个 | 1 | 112.31 | 65.38 | 1.98 | 4.32 | 22.3 | 9.06
| B4-2056 | 打孔、打洞、预留孔洞 打孔、打洞 混凝土楼板钻孔机钻孔 钻孔直径（≤108mm） | 个 | 1 | 112.31 | 65.38 | 1.98 | 4.32 | 22.3 | 9.06
130 | 030413003006 | 砌筑结构打洞（孔）公称直径（150mm以内） | 个 | 4 | 13.88 | 7.26 | 1.62 | 0.4 | 2.45 | 1
| B4-2053 | 打孔、打洞、预留孔洞 打孔、打洞 砌筑结构打洞（孔）公称直径（≤150mm） | 个 | 4 | 13.88 | 7.26 | 1.62 | 0.4 | 2.45 | 1
131 | 030413003007 | 砌筑结构打洞（孔）公称直径（100mm以内） | 个 | 12 | 12.07 | 6.36 | 1.36 | 0.34 | 2.14 | 0.87
| B4-2052 | 打孔、打洞、预留孔洞 打孔、打洞 砌筑结构打洞（孔）公称直径（≤100mm） | 个 | 12 | 12.07 | 6.36 | 1.36 | 0.34 | 2.14 | 0.87
132 | 030413003008 | 砌筑结构打洞（孔）公称直径（50mm以内） | 个 | 23 | 9.91 | 5.45 | 0.81 | 0.26 | 1.83 | 0.74
| B4-2051 | 打孔、打洞、预留孔洞 打孔、打洞 砌筑结构打洞（孔）公称直径（≤50mm） | 个 | 23 | 9.91 | 5.45 | 0.81 | 0.26 | 1.83 | 0.74
133 | 031002003005 | 刚性防水套管制作、安装 公称直径（mm以内）150 | 个 | 1 | 486.12 | 189.27 | 128.67 | 29.57 | 70.03 | 28.45
| B9-0295 | 套管 刚性防水套管制作安装 刚性防水套管制作 公称直径（150mm以内） | 个 | 1 | 331.41 | 120.19 | 91.59 | 26.33 | 46.89 | 19.05
| B9-0312换 | 套管 刚性防水套管制作安装 刚性防水套管安装 公称直径(150mm以内) | 个 | 1 | 154.71 | 69.08 | 37.08 | 3.24 | 23.14 | 9.4
表－09
工程量清单综合单价分析表
工程名称:博白县旺茂镇中心幼儿园保教教学综合楼改造(二期) | [9 empty] | 第19页 共37页
序号 | 项目编码 | 项目名称及项目 特征描述 | 单位 | 工程量 | 综合单价 (元) | 综合单价
[6 empty] | 人工费 | 材料费 | 机械费 | 管理费 | 利润 | 其中： 暂估价
134 | 031002003006 | 过楼板钢套管制作、安装 公称直径(mm以内) 200 | 个 | 6 | 203.06 | 81.82 | 66.59 | 0.73 | 26.42 | 10.73
| B9-0324换 | 套管 过楼板钢套管制作、安装 公称直径(200mm以内){换:水泥防水砂浆(加防水粉5％) 1∶2.5} | 个 | 6 | 203.06 | 81.82 | 66.59 | 0.73 | 26.42 | 10.73
135 | 031002003007 | 过墙钢套管制作、安装 DN150 | 个 | 4 | 164.5 | 72.65 | 44.52 | 0.73 | 23.48 | 9.54
| B9-0323换 | 套管 过楼板钢套管制作、安装 公称直径(150mm以内){换:水泥防水砂浆(加防水粉5％) 1∶2.5} | 个 | 4 | 164.5 | 72.65 | 44.52 | 0.73 | 23.48 | 9.54
136 | 031002003008 | 过墙钢套管制作、安装 DN80 | 个 | 2 | 101.08 | 48.49 | 20.07 | 1.62 | 16.04 | 6.51
| B9-0321换 | 套管 过楼板钢套管制作、安装 公称直径(80mm以内){换:水泥防水砂浆(加防水粉5％) 1∶2.5} | 个 | 2 | 101.08 | 48.49 | 20.07 | 1.62 | 16.04 | 6.51
137 | 031002003009 | 过墙钢套管制作、安装 DN65 | 个 | 10 | 101.08 | 48.49 | 20.07 | 1.62 | 16.04 | 6.51
| B9-0321换 | 套管 过楼板钢套管制作、安装 公称直径(80mm以内){换:水泥防水砂浆(加防水粉5％) 1∶2.5} | 个 | 10 | 101.08 | 48.49 | 20.07 | 1.62 | 16.04 | 6.51
138 | 031002003010 | 过墙钢套管制作、安装 DN50 | 个 | 23 | 78.88 | 38.96 | 13.52 | 1.62 | 12.99 | 5.28
| B9-0320换 | 套管 过楼板钢套管制作、安装 公称直径(50mm以内){换:水泥防水砂浆(加防水粉5％) 1∶2.5} | 个 | 23 | 78.88 | 38.96 | 13.52 | 1.62 | 12.99 | 5.28
139 | 030901008001 | 末端试水装置 DN25 PN=1.6MPa 连接方式：螺纹连接 | 组 | 3 | 651.56 | 137.12 | 395.76 | 2.19 | 44.58 | 18.11
| B9-0909换 | 末端试水装置安装 公称直径(25mm 以内) | 组 | 3 | 651.56 | 137.12 | 395.76 | 2.19 | 44.58 | 18.11
140 | 桂030413011002 | 稳压设备C30钢筋混凝土基础 基础尺寸1750*1220*150 | 座 | 1 | 624.96 | 80.79 | 381.95 | 51.22 | 42.24 | 17.16
| B4-2107换 | 路灯基础、接线手井 现浇式 C20混凝土基础{换:碎石 GD40 中砂水泥 42.5 C30} |  | 0.64 | 976.49 | 126.23 | 596.79 | 80.03 | 66 | 26.81
141 | 031006002001 | 喷淋稳压设备 XW(L)-I-1.5-20-ADL (P1=0.16MPa Q=1L/S) 停泵Ps2=0.31MPa，每套配两台水泵 安装详见国标图集17S205 | 套 | 1 | 17825.81 | 1586 | 13550.99 | 347.09 | 618.58 | 251.3
| B9-0690换 | 增压、稳压设备安装 立式（卧式）增压稳压设备安装 罐体公称直径（1000mm以内） | 套 | 1 | 16058.04 | 1115.42 | 12664.53 | 310.53 | 456.3 | 185.37
表－09
工程量清单综合单价分析表
工程名称:博白县旺茂镇中心幼儿园保教教学综合楼改造(二期) | [9 empty] | 第20页 共37页
序号 | 项目编码 | 项目名称及项目 特征描述 | 单位 | 工程量 | 综合单价 (元) | 综合单价
[6 empty] | 人工费 | 材料费 | 机械费 | 管理费 | 利润 | 其中： 暂估价
| B9-0693换 | 增压、稳压设备安装 立式增压稳压设备底座制作安装 罐体公称直径（1000mm以内）甲型 | 套 | 1 | 1289.11 | 251.54 | 783 | 24.1 | 88.2 | 35.83
| B4-0551 | 小型交流异步电机检查接线 交流异步电机检查接线 (功率:≤3kW) | 台 | 2 | 239.33 | 109.52 | 51.73 | 6.23 | 37.04 | 15.05
142 | 030901012001 | 地上式消防水泵接合器 多用式SQD150-1.6型 | 套 | 2 | 955.55 | 189.79 | 591.76 | 6.69 | 62.87 | 25.54
| B9-0925换 | 消防水泵接合器安装 地上式 100 | 套 | 2 | 955.55 | 189.79 | 591.76 | 6.69 | 62.87 | 25.54
总平电气工程
分部分项工程
土方工程
143 | 040101002001 | 管沟土方开挖 不装车 1.土壤类别：三类土 |  | 13.01 | 4 | 0.4 |  | 2.66 | 0.43 | 0.18
| C1-0022 | 挖掘机挖沟槽、基坑土方斗容量 1.25m3 不装车 三类土 | 1000 | 0.01301 | 3998.86 | 400 |  | 2657.24 | 428.01 | 183.43
144 | 040101002002 | 管沟土方开挖 装车 1.土壤类别：三类土 |  | 17.16 | 4.35 | 0.4 |  | 2.92 | 0.47 | 0.2
| C1-0025 | 挖掘机挖沟槽、基坑土方斗容量 1.25m3 装车 三类土 | 1000 | 0.01716 | 4345.96 | 400 |  | 2922.6 | 465.16 | 199.36
145 | 030413004001 | 管道混凝土包封 1.混凝土强度等级:C25 |  | 14.90 | 930.39 | 209.68 | 540.05 | 6.54 | 69.19 | 28.11
| B4-2099换 | 管道包封 无筋混凝土保护 |  | 14.90 | 930.39 | 209.68 | 540.05 | 6.54 | 69.19 | 28.11
146 | 010515001001 | 现浇构件钢筋制作安装 10以内 | t | 0.160 | 5905.13 | 1274.06 | 3519.07 | 35.25 | 419 | 170.19
| B4-2108 | 路灯基础、接线手井 现浇式 钢筋制作安装 ≤φ10 | t | 0.160 | 5905.16 | 1274.06 | 3519.09 | 35.24 | 418.98 | 170.21
147 | 040103001001 | 管沟土方回填 原土夯填 |  | 13.01 | 6.28 | 0.5 | 0.09 | 4.23 | 0.66 | 0.28
| C1-0121 | 沟槽（台、井背）振动压路机回填 土 | 100 | 0.1301 | 629.25 | 50.4 | 9.26 | 422.96 | 66.27 | 28.4
148 | 040103002001 | 余方弃置 1.运距：1km以内 |  | 17.16 | 5.05 |  |  | 4.56 | 0.31 | 0.18
表－09
工程量清单综合单价分析表
工程名称:博白县旺茂镇中心幼儿园保教教学综合楼改造(二期) | [9 empty] | 第21页 共37页
序号 | 项目编码 | 项目名称及项目 特征描述 | 单位 | 工程量 | 综合单价 (元) | 综合单价
[6 empty] | 人工费 | 材料费 | 机械费 | 管理费 | 利润 | 其中： 暂估价
| C1-0125 | 自卸汽车运土方（运距1km内） 20t | 1000 | 0.01716 | 5057.07 |  |  | 4561.26 | 313.36 | 182.45
149 | 桂040103003001 | 土方运输每增1km 1.运距：暂按增运2km计算，结算按实调整 | ·km | 34.32 | 1.26 |  |  | 1.13 | 0.08 | 0.05
| C1-0128 | 自卸汽车运土方(每增加1km运距) 20t | 1000 | 0.03432 | 1249.46 |  |  | 1126.96 | 77.42 | 45.08
总平电气安装工程
150 | 030413005001 | 电缆手井(长x宽x深) 600x600x800 做法参照JD5-151 1.规格（内空）：600x600x800mm 2.C20垫层，厚100mm 3.水泥砂浆砌MU7.5号砖，厚120mm 4.井内墙M10水泥砂浆抹面，厚10mm 5.C20井盖，规格800*800*100mm | 座 | 4 | 659.09 | 180.02 | 313.89 | 20.76 | 63.72 | 26.28
| B4-2107换 | 路灯基础、接线手井 现浇式 C20混凝土基础{换:碎石 GD40 商品普通砼 C20} |  | 0.35 | 1202.61 | 126.23 | 804.24 | 80.03 | 66 | 26.81
| B4-2102换 | 路灯基础、接线手井 砌筑式 矩形砖砌{换:水泥砂浆中砂M7.5} | 10 | 0.258 | 6431.17 | 1754.45 | 3116.22 | 165.51 | 614.39 | 249.59
| C5-0985换 | 非定型井盖板制作 盖板（板厚cm以内） 10{换:预拌普通混凝土 C20[商品砼]} | 10 | 0.026 | 5658.95 | 651 | 4253.31 | 5.22 | 190.3 | 91.87
| C5-0991 | 非定型井盖板安装 井室盖板（每块体积） 0.3m3以内{水泥砂浆中砂M10} | 10 | 0.026 | 3405.05 | 1509.4 | 316.97 | 453.49 | 569.24 | 274.8
| C9-0033换 | 钢筋制作、安装 圆钢≤Φ10mm | t | 0.003 | 5451.53 | 900 | 3528.88 | 129.74 | 298.62 | 144.16
| B4-2103换 | 路灯基础、接线手井 砌筑式 井墙1：2水泥防水砂浆厚20mm{换:水泥砂浆 1∶2} | 100㎡ | 0.0768 | 3960.4 | 2140.39 | 529.83 |  | 684.92 | 278.25
151 | 030404034001 | 单联单控开关 10A~250V 安装方式：距地1.3米明装 | 套 | 1 | 24.63 | 10.71 | 6.88 | 0.13 | 3.47 | 1.41
| B4-1952换 | 照明开关、按钮、插座安装 开关及按钮 跷板开关明装 单联 | 10套 | 0.1 | 246.31 | 107.06 | 68.83 | 1.31 | 34.68 | 14.09
152 | 030412005001 | 自带蓄电池组单管荧光灯 安装方式：吸顶 1x28W T8高效节能荧光灯 Ra>80 光通量2500lm | 套 | 2 | 150.3 | 23.7 | 103.2 | 0.22 | 7.66 | 3.11
表－09
工程量清单综合单价分析表
工程名称:博白县旺茂镇中心幼儿园保教教学综合楼改造(二期) | [9 empty] | 第22页 共37页
序号 | 项目编码 | 项目名称及项目 特征描述 | 单位 | 工程量 | 综合单价 (元) | 综合单价
[6 empty] | 人工费 | 材料费 | 机械费 | 管理费 | 利润 | 其中： 暂估价
蓄电池组应急时间大于180min
| B4-1659换 | 普通灯具安装 吸顶灯具 灯罩周长（≤2000mm） | 10套 | 0.2 | 1502.92 | 237.01 | 1031.99 | 2.19 | 76.54 | 31.1
153 | 030408001001 | 电力电缆 普通敷设 WDZN-B1-YJY-1kV-5x16mm2-配电箱XHB进线 | m | 30.65 | 120.58 | 5 | 103.09 | 0.19 | 1.66 | 0.68
| B4-0916换 | 铜芯电力电缆敷设 电缆截面（≤16m㎡） | 100m | 0.3065 | 12056.93 | 500.03 | 10308.44 | 19.25 | 166.17 | 67.51
154 | 030408001002 | 电力电缆 普通敷设 WDZN-YJY-1kV-5x10mm2-连接消防控制室、PLB进线 | m | 64.04 | 77.2 | 4.48 | 64.06 | 0.19 | 1.49 | 0.61
| B4-0915换 | 铜芯电力电缆敷设 电缆截面（≤10m㎡） | 100m | 0.6404 | 7720.64 | 447.62 | 6406.52 | 19.03 | 149.33 | 60.66
155 | 030408001003 | 电力电缆 普通敷设 WDN-YJY-1kV-5x16mm2-消火栓泵控制箱AC.XHB | m | 8.51 | 110.75 | 4.48 | 94.84 | 0.19 | 1.49 | 0.61
| B4-0915换 | 铜芯电力电缆敷设 电缆截面（≤10m㎡） | 100m | 0.0851 | 11075.04 | 447.62 | 9483.95 | 19.03 | 149.33 | 60.66
156 | 030408001004 | 电力电缆 普通敷设 WDN-YJY-1kV-5x10mm2-连接喷淋泵控制箱AC.PLB | m | 8.51 | 82.53 | 3.64 | 70.22 | 0.16 | 1.21 | 0.49
| B4-0915换 | 铜芯电力电缆敷设 电缆截面（≤10m㎡） | 100m | 0.0851 | 8253.58 | 363.69 | 7022.32 | 15.46 | 121.33 | 49.29
157 | 030408001005 | 电力电缆沿桥架WDN-YJY-1kV-5x6mm2-潜水泵电控箱 | m | 8.51 | 64.27 | 10.34 | 43.69 | 0.19 | 3.37 | 1.37
| B4-0937换 | 铜芯电力电缆敷设 竖直通道电缆 沿桥架敷设 电缆截面（≤10m㎡） | 100m | 0.0851 | 6426.83 | 1033.83 | 4369.52 | 19.03 | 336.92 | 136.87
158 | 030411004001 | 管内穿线WDN-BYJ-2.5mm2-水泵房照明 | m | 17.34 | 4.29 | 0.71 | 2.91 |  | 0.23 | 0.09
| B4-1478换 | 管内穿线 照明线路 铜芯 导线截面（≤2.5m㎡） | 100m单线 | 0.1734 | 429 | 70.83 | 290.87 |  | 22.67 | 9.21
159 | 030408007001 | 控制电缆头 终端头制作、安装 终端头(芯以下)6 | 个 | 4 | 229.25 | 81.81 | 91.69 |  | 26.18 | 10.64
| B4-1099换 | 控制电缆头制作、安装 中间头 电缆芯数（≤14芯） | 个 | 4 | 229.25 | 81.81 | 91.69 |  | 26.18 | 10.64
160 | 030411001001 | 砖、混凝土结构明配 JDG20 | m | 12.84 | 18 | 7.49 | 5.49 | 0.11 | 2.43 | 0.99
| B4-1447换 | 塑料管敷设 砖、混凝土结构明配 塑料管外径（≤20mm） | 100m | 0.1284 | 1800.73 | 749.09 | 549.36 | 11.39 | 243.35 | 98.86
表－09
工程量清单综合单价分析表
工程名称:博白县旺茂镇中心幼儿园保教教学综合楼改造(二期) | [9 empty] | 第23页 共37页
序号 | 项目编码 | 项目名称及项目 特征描述 | 单位 | 工程量 | 综合单价 (元) | 综合单价
[6 empty] | 人工费 | 材料费 | 机械费 | 管理费 | 利润 | 其中： 暂估价
161 | 030408003001 | 电缆保护管 埋地敷设 SC40 | m | 59.10 | 28.55 | 9.17 | 12.28 | 0.42 | 3.07 | 1.25
| B4-0771换 | 镀锌钢管埋地敷设(公称直径≤50mm) | 100m | 0.5910 | 2854.4 | 917 | 1228.54 | 41.74 | 306.8 | 124.64
162 | 030408003003 | 焊接钢管 埋地敷设 SC50 | m | 65.92 | 36.83 | 9.17 | 19.88 | 0.42 | 3.07 | 1.25
| B4-0771换 | 镀锌钢管埋地敷设(公称直径≤50mm) | 100m | 0.6592 | 3682.96 | 917 | 1988.68 | 41.74 | 306.8 | 124.64
总平电气消防电安装工程
163 | 030904008001 | 接线端子箱 XD 规格型号：JBF-11A/X 底距地1.5m明装 | 台 | 1 | 287.17 | 41.01 | 191.64 | 8.52 | 15.85 | 6.44
| B5-1233换 | 消防专用模块(模块箱)安装 端子箱 | 台 | 1 | 287.17 | 41.01 | 191.64 | 8.52 | 15.85 | 6.44
164 | 030904008002 | 模块箱 规格型号：按系统图订制 底距地1.5m明装 | 台 | 1 | 281.35 | 37.01 | 192.1 | 8.52 | 14.57 | 5.92
| B5-1232换 | 消防专用模块(模块箱)安装 模块箱 | 台 | 1 | 281.35 | 37.01 | 192.1 | 8.52 | 14.57 | 5.92
165 | 030904008003 | 输入模块 安装方式：设备旁明装 | 个 | 7 | 280.81 | 129.76 | 67.57 | 1.31 | 41.94 | 17.04
| B5-1226换 | 消防专用模块(模块箱)安装 模块 单输入 | 个 | 7 | 280.81 | 129.76 | 67.57 | 1.31 | 41.94 | 17.04
166 | 030904006001 | 消防电话分机 安装方式：底距地1.5m明装 | 个 | 1 | 150.16 | 25.97 | 99.37 | 0.51 | 8.47 | 3.44
| B5-1221换 | 消防报警电话插孔(电话)安装 电话分机 | 个 | 1 | 150.16 | 25.97 | 99.37 | 0.51 | 8.47 | 3.44
167 | 030904005001 | 火灾声光警报器 安装方式：底距地2m壁装 | 个 | 1 | 161.05 | 57.94 | 63 | 0.51 | 18.7 | 7.6
| B5-1215换 | 消防警铃、声光报警器安装 声光报警器 | 个 | 1 | 161.05 | 57.94 | 63 | 0.51 | 18.7 | 7.6
168 | 030904008004 | 总线短路隔离器 安装方式：底距地1.5m明装 | 个 | 1 | 269.12 | 129.76 | 56.85 | 1.31 | 41.94 | 17.04
| B5-1226换 | 消防专用模块(模块箱)安装 模块 单输入 | 个 | 1 | 269.12 | 129.76 | 56.85 | 1.31 | 41.94 | 17.04
169 | 030904001001 | 编码型点型光电感烟探测器 | 个 | 1 | 112.12 | 35.12 | 51.14 | 0.55 | 11.41 | 4.64
表－09
工程量清单综合单价分析表
工程名称:博白县旺茂镇中心幼儿园保教教学综合楼改造(二期) | [9 empty] | 第24页 共37页
序号 | 项目编码 | 项目名称及项目 特征描述 | 单位 | 工程量 | 综合单价 (元) | 综合单价
[6 empty] | 人工费 | 材料费 | 机械费 | 管理费 | 利润 | 其中： 暂估价
规格：JTY-GD-JBF-4100 安装方式：吸顶安装
| B5-1205换 | 点型探测器安装 感烟、感温探测器 | 个 | 1 | 112.12 | 35.12 | 51.14 | 0.55 | 11.41 | 4.64
170 | 030904008006 | 消防电源监控模块(XFE5140/8V111)-M2\M8 安装方式：设备旁明装 | 个 | 5 | 632.9 | 129.76 | 390.59 | 1.31 | 41.94 | 17.04
| B5-1226换 | 消防专用模块(模块箱)安装 模块 单输入 | 个 | 5 | 632.9 | 129.76 | 390.59 | 1.31 | 41.94 | 17.04
171 | 030411004002 | 管内穿线 NH-BV-1.5mm2-至消防模块(箱) | m | 320.00 | 2.89 | 0.7 | 1.63 |  | 0.23 | 0.09
| B4-1496换 | 管内穿线 动力线路 铜芯 导线截面（≤2.5m㎡） | 100m单线 | 3.2000 | 288.88 | 70.38 | 162.98 |  | 22.52 | 9.15
172 | 030411004003 | 控制电缆 NH-KVV-2x1.5mm2-至屋顶高位消防水箱出水管上的流量开关 | m | 99.30 | 10.05 | 3.4 | 4.29 |  | 1.09 | 0.44
| B4-1089换 | 控制电缆敷设 普通敷设 电缆芯数（≤6芯） | 100m | 0.9930 | 1004.69 | 339.99 | 428.74 |  | 108.8 | 44.2
173 | 030408001006 | 控制电缆NH-KVV-4x1.5mm2-至消火栓系统出水干管低压压力开关/至消防水池水位信号器 /至报警阀压力开关/至消防水池水位信号器 | m | 53.30 | 13.82 | 3.4 | 7.75 |  | 1.09 | 0.44
| B4-1089换 | 控制电缆敷设 普通敷设 电缆芯数（≤6芯） | 100m | 0.5330 | 1381.95 | 339.99 | 774.85 |  | 108.8 | 44.2
174 | 030408001007 | 控制电缆NH-KVV-5x1.5mm2-至消防中心手动控制盘/至消防中心手动控制盘 | m | 108.55 | 17.52 | 4.42 | 9.67 |  | 1.41 | 0.57
| B4-1089换 | 控制电缆敷设 普通敷设 电缆芯数（≤6芯） | 100m | 1.0855 | 1752.74 | 441.99 | 967.13 |  | 141.44 | 57.46
175 | 030411004004 | 管内穿24V直流电源线 WDZBN-BYJ-2.5mm2 | m | 212.00 | 4.27 | 0.7 | 2.9 |  | 0.23 | 0.09
| B4-1496换 | 管内穿线 动力线路 铜芯 导线截面（≤2.5m㎡） | 100m单线 | 2.1200 | 427.37 | 70.38 | 290.03 |  | 22.52 | 9.15
176 | 030411004005 | 管内配线 WDZBN-RYJS-2x1.5mm2 | m | 136.63 | 6.87 | 0.83 | 5.09 |  | 0.27 | 0.11
| B4-1525换 | 管内穿线 多芯软导线 二芯 导线截面（≤1.5m㎡） | 100m束 | 1.3663 | 687.09 | 83.45 | 509.36 |  | 26.7 | 10.85
177 | 030411004006 | 管内消防电话总线 WDZBN-RYYP-2x1.0mm2 | m | 53.00 | 5.47 | 0.82 | 3.83 |  | 0.26 | 0.11
| B4-1524换 | 管内穿线 多芯软导线 二芯 导线截面（≤1.0m㎡） | 100m束 | 0.5300 | 547.82 | 82.46 | 383.02 |  | 26.39 | 10.72
表－09
工程量清单综合单价分析表
工程名称:博白县旺茂镇中心幼儿园保教教学综合楼改造(二期) | [9 empty] | 第25页 共37页
序号 | 项目编码 | 项目名称及项目 特征描述 | 单位 | 工程量 | 综合单价 (元) | 综合单价
[6 empty] | 人工费 | 材料费 | 机械费 | 管理费 | 利润 | 其中： 暂估价
178 | 030411004008 | 管内应急照明通信干线 WDZN-RYJSP-2x1.5mm2 | m | 53.00 | 7.62 | 0.69 | 5.99 |  | 0.22 | 0.09
| B4-1477换 | 管内穿线 照明线路 铜芯 导线截面（≤1.5m㎡） | 100m单线 | 0.5300 | 762.28 | 69.38 | 598.74 |  | 22.2 | 9.02
179 | 030411001002 | 砖、混凝土结构明配 JDG20 | m | 136.88 | 18 | 7.49 | 5.49 | 0.11 | 2.43 | 0.99
| B4-1447换 | 塑料管敷设 砖、混凝土结构明配 塑料管外径（≤20mm） | 100m | 1.3688 | 1800.73 | 749.09 | 549.36 | 11.39 | 243.35 | 98.86
180 | 030411001003 | 砖、混凝土结构明配 JDG25 | m | 101.15 | 19.36 | 7.7 | 6.48 | 0.08 | 2.49 | 1.01
| B4-1448换 | 塑料管敷设 砖、混凝土结构明配 塑料管外径（≤25mm） | 100m | 1.0115 | 1936.93 | 770.43 | 647.94 | 8.23 | 249.17 | 101.23
181 | 030411001004 | 砖、混凝土结构明配 JDG32 | m | 10.00 | 21.95 | 8.18 | 8.17 | 0.08 | 2.64 | 1.07
| B4-1449换 | 塑料管敷设 砖、混凝土结构明配 塑料管外径（≤32mm） | 100m | 0.1000 | 2195.95 | 817.74 | 816.97 | 8.23 | 264.31 | 107.38
182 | 030411001005 | 镀锌钢管埋地敷设 SC20 | m | 17.41 | 14.69 | 5.17 | 5.44 | 0.38 | 1.77 | 0.72
| B4-0769换 | 镀锌钢管埋地敷设(公称直径≤20mm) | 100m | 0.1741 | 1469.35 | 516.8 | 544.14 | 37.61 | 177.41 | 72.07
183 | 030408003004 | 塑料管埋地敷设 七孔梅花管 | m | 17.41 | 27.11 | 8.34 | 8.87 | 2.7 | 3.53 | 1.43
| B4-0782换 | 塑料管埋地敷设 外径(≤150mm) | 100m | 0.1741 | 2710.12 | 833.64 | 886.59 | 269.64 | 353.05 | 143.43
总平消防水工程
分部分项工程
| 0401 | 土方工程
184 | 040101002003 | 管沟土方开挖 不装车 1.土壤类别：三类土 |  | 70.00 | 4 | 0.4 |  | 2.66 | 0.43 | 0.18
| C1-0022 | 挖掘机挖沟槽、基坑土方斗容量 1.25m3 不装车 三类土 | 1000 | 0.07000 | 3998.86 | 400 |  | 2657.24 | 428.01 | 183.43
185 | 040101002004 | 管沟土方开挖 装车 1.土壤类别：三类土 |  | 7.78 | 4.35 | 0.4 |  | 2.92 | 0.47 | 0.2
| C1-0025 | 挖掘机挖沟槽、基坑土方斗容量 1.25m3 装车 三类土 | 1000 | 0.00778 | 4345.96 | 400 |  | 2922.6 | 465.16 | 199.36
表－09
工程量清单综合单价分析表
工程名称:博白县旺茂镇中心幼儿园保教教学综合楼改造(二期) | [9 empty] | 第26页 共37页
序号 | 项目编码 | 项目名称及项目 特征描述 | 单位 | 工程量 | 综合单价 (元) | 综合单价
[6 empty] | 人工费 | 材料费 | 机械费 | 管理费 | 利润 | 其中： 暂估价
186 | 040103001002 | 管沟土方回填 原土夯填 |  | 70.00 | 6.28 | 0.5 | 0.09 | 4.23 | 0.66 | 0.28
| C1-0121 | 沟槽（台、井背）振动压路机回填 土 | 100 | 0.7000 | 629.25 | 50.4 | 9.26 | 422.96 | 66.27 | 28.4
187 | 040103001003 | 非定型管道垫层 C20混凝土 |  | 7.78 | 516.16 | 36.22 | 421.02 | 0.51 | 10.65 | 5.14
| C5-0968换 | 非定型井垫层 混凝土{换:预拌普通混凝土 C20} | 10 | 0.778 | 5161.67 | 362.2 | 4210.19 | 5.13 | 106.53 | 51.43
188 | 040103002002 | 余方弃置 1.运距：1km以内 |  | 7.78 | 5.05 |  |  | 4.56 | 0.31 | 0.18
| C1-0125 | 自卸汽车运土方（运距1km内） 20t | 1000 | 0.00778 | 5057.07 |  |  | 4561.26 | 313.36 | 182.45
189 | 桂040103003002 | 土方运输每增1km 1.运距：暂按增运2km计算，结算按实调整 | ·km | 15.56 | 1.25 |  |  | 1.13 | 0.08 | 0.04
| C1-0128 | 自卸汽车运土方(每增加1km运距) 20t | 1000 | 0.01556 | 1249.46 |  |  | 1126.96 | 77.42 | 45.08
总平给水系统
190 | 031001007001 | 衬塑钢管给水管及管件安装 DN100 1、连接方式：螺纹连接 2、公称压力：1.0MPa | m | 11.38 | 207.55 | 42.18 | 128.39 | 0.59 | 13.69 | 5.56
| B9-0242换 | 复合管安装 钢塑复合给水管（螺纹连接）安装 公称直径（100mm以内） | 10m | 1.138 | 2075.36 | 421.81 | 1283.86 | 5.87 | 136.86 | 55.6
191 | 031002001003 | 管道支架制作、安装 ∠40*4 | kg | 17.44 | 21.48 | 7.96 | 6.85 | 0.91 | 2.84 | 1.15
| B9-0261换 | 管道支架制作、安装 管道支架 | 100kg | 0.1744 | 2149.4 | 796.31 | 684.75 | 91.4 | 284.07 | 115.4
192 | 031201003004 | 管道支架刷油 管道支架除锈后防腐,采用环氧煤沥青涂料,普通级(三油),厚度不小于0.3mm | kg | 17.44 | 3.05 | 1.22 | 0.59 | 0.43 | 0.41 | 0.15
| B11-0007 | 手工除锈 一般钢结构 轻锈 | 100kg | 0.1744 | 73.13 | 36.78 | 3.4 | 10.75 | 11.88 | 4.28
| B11-0132换 | 金属结构刷油 一般钢结构 沥青漆 第一遍 | 100kg | 0.1744 | 80.18 | 28.88 | 20.45 | 10.75 | 9.91 | 3.57
| B11-0133换 | 金属结构刷油 一般钢结构 沥青漆 第二遍 | 100kg | 0.1744 | 151.31 | 55.94 | 35.06 | 21.49 | 19.36 | 6.97
193 | 031003013001 | 螺翼式水表 DN100 | 个 | 1 | 686.53 | 66.11 | 520 | 9.64 | 24.24 | 9.85
表－09
工程量清单综合单价分析表
工程名称:博白县旺茂镇中心幼儿园保教教学综合楼改造(二期) | [9 empty] | 第27页 共37页
序号 | 项目编码 | 项目名称及项目 特征描述 | 单位 | 工程量 | 综合单价 (元) | 综合单价
[6 empty] | 人工费 | 材料费 | 机械费 | 管理费 | 利润 | 其中： 暂估价
1、连接方式：法兰连接
| B9-0575换 | 水表安装 焊接法兰水表 公称直径(100mm以内) | 个 | 1 | 686.53 | 66.11 | 520 | 9.64 | 24.24 | 9.85
194 | 031003003010 | 闸阀 DN100 1、连接方式：法兰连接 2、公称压力：1.0MPa | 个 | 2 | 696 | 87 | 483.79 | 19.72 | 34.15 | 13.87
| B9-0412换 | 焊接法兰阀门安装 焊接法兰阀 公称直径（100mm以内） | 个 | 2 | 696 | 87 | 483.79 | 19.72 | 34.15 | 13.87
195 | 031003003011 | 液压水位控制阀 DN100 1、连接方式：法兰连接 2、公称压力：1.0MPa 3、含浮球阀1个 | 个 | 1 | 1234.77 | 106.25 | 935.31 | 29.95 | 43.59 | 17.71
| B9-0427换 | 焊接法兰阀门安装 法兰液压式水位控制阀 公称直径(100mm以内) | 个 | 1 | 1214.47 | 95.35 | 932.5 | 29.95 | 40.1 | 16.29
| B9-0394换 | 螺纹阀门安装 螺纹浮球阀 公称直径(25mm以内) | 个 | 1 | 20.3 | 10.9 | 2.81 |  | 3.49 | 1.42
196 | 031003008001 | Y型过滤器 DN100 1、连接方式：法兰连接 | 个 | 1 | 579.43 | 87 | 376.85 | 19.72 | 34.15 | 13.87
| B9-0412换 | 焊接法兰阀门安装 焊接法兰阀 公称直径（100mm以内） | 个 | 1 | 579.43 | 87 | 376.85 | 19.72 | 34.15 | 13.87
197 | 031002003011 | 柔性防水套管制作、安装 公称直径（mm以内）100 | 个 | 2 | 686.04 | 255.41 | 172.58 | 59.64 | 100.81 | 40.95
| B9-0264 | 套管 柔性防水套管制作与安装 柔性防水套管制作 公称直径（100mm以内） | 个 | 2 | 614.24 | 213.77 | 171.78 | 56.4 | 86.45 | 35.12
| B9-0283 | 套管 柔性防水套管制作与安装 柔性防水套管安装 公称直径（150mm以内） | 个 | 2 | 71.8 | 41.64 | 0.8 | 3.24 | 14.36 | 5.83
198 | 031002003012 | 柔性防水套管制作、安装 公称直径（mm以内）50 | 个 | 1 | 449.73 | 177.92 | 106.99 | 32.84 | 67.45 | 27.4
| B9-0262 | 套管 柔性防水套管制作与安装 柔性防水套管制作 公称直径（50mm以内） | 个 | 1 | 386.84 | 141.01 | 106.47 | 30.32 | 54.83 | 22.27
| B9-0279 | 套管 柔性防水套管制作与安装 柔性防水套管安装 公称直径（50mm以内） | 个 | 1 | 62.89 | 36.91 | 0.52 | 2.52 | 12.62 | 5.13
表－09
工程量清单综合单价分析表
工程名称:博白县旺茂镇中心幼儿园保教教学综合楼改造(二期) | [9 empty] | 第28页 共37页
序号 | 项目编码 | 项目名称及项目 特征描述 | 单位 | 工程量 | 综合单价 (元) | 综合单价
[6 empty] | 人工费 | 材料费 | 机械费 | 管理费 | 利润 | 其中： 暂估价
199 | 040504001001 | 立式闸阀门井 井径（1200mm），管径（100~150mm），井室深（1.5m以内）{碎石 GD20 商品普通砼 C25} | 座 | 1 | 3340.49 | 684.5 | 2055.84 | 20.97 | 204.59 | 98.77
| C5-2385换 | 立式闸阀井 井径（mm），管径（mm），井室深（m以内） 1200 100～150 1.5{换:预拌普通混凝土 C10 换:预拌普通混凝土 C25 换:预拌普通混凝土 C30} | 座 | 1 | 3340.49 | 684.5 | 2055.84 | 20.97 | 204.59 | 98.77
消火栓排水管
200 | 031001007002 | 钢丝网骨架塑料复合给水管及管件安装 DN100 连接方式：电熔连接 公称压力:1.6MPa 含水压试验、管道冲洗、通水、消毒 | m | 62.20 | 143.7 | 22.22 | 99.12 | 0.34 | 7.22 | 2.93
| B9-0144换 | 塑料管安装 塑料给水管（电熔连接）安装 公称外径（110mm以内） | 10m | 6.220 | 1437.08 | 222.21 | 991.25 | 3.43 | 72.2 | 29.33
201 | 030901010002 | 室外消火栓 型号SS100/65-1.0 | 套 | 2 | 805.05 | 102.62 | 582.25 | 5.19 | 34.5 | 14.02
| B9-0919换 | 室外消火栓安装 室外地上式消火栓 规格 浅100型 | 套 | 2 | 805.05 | 102.62 | 582.25 | 5.19 | 34.5 | 14.02
喷淋水工程
202 | 040501004001 | 钢丝网骨架塑料(聚乙烯)复合管及管件 DN100 1.接口方式:电熔连接 2.管道检验及试验要求:消毒冲洗、试压 3.公称压力为1.60MPa | m | 53.54 | 236.84 | 22.22 | 184.57 | 0.34 | 7.22 | 2.93
| B9-0144换 | 塑料管安装 塑料给水管（电熔连接）安装 公称外径（110mm以内） | 10m | 5.354 | 2368.48 | 222.21 | 1845.75 | 3.43 | 72.2 | 29.33
一体化消防泵房
203 | 040501004002 | 钢丝网骨架塑料(聚乙烯)复合管及管件 DN300 1.接口方式:电熔连接 2.管道检验及试验要求:消毒冲洗、试压 3.公称压力为1.60MPa | m | 2.82 | 644.14 | 38.15 | 534.65 | 0.68 | 12.43 | 5.05
| B9-0147换 | 塑料管安装 塑料给水管（电熔连接）安装 公称外径（250mm以内） | 10m | 0.282 | 6441.37 | 381.49 | 5346.47 | 6.81 | 124.26 | 50.48
表－09
工程量清单综合单价分析表
工程名称:博白县旺茂镇中心幼儿园保教教学综合楼改造(二期) | [9 empty] | 第29页 共37页
序号 | 项目编码 | 项目名称及项目 特征描述 | 单位 | 工程量 | 综合单价 (元) | 综合单价
[6 empty] | 人工费 | 材料费 | 机械费 | 管理费 | 利润 | 其中： 暂估价
204 | 040501004003 | 钢丝网骨架塑料(聚乙烯)复合管及管件 DN200 1.接口方式:电熔连接 2.管道检验及试验要求:消毒冲洗、试压 3.公称压力为1.60MPa | m | 11.98 | 289.95 | 33.45 | 216.57 | 0.65 | 10.91 | 4.43
| B9-0146换 | 塑料管安装 塑料给水管（电熔连接）安装 公称外径（200mm以内） | 10m | 1.198 | 2899.71 | 334.54 | 2165.73 | 6.53 | 109.14 | 44.34
205 | 040501004004 | 钢丝网骨架塑料(聚乙烯)复合管及管件 DN150 1.接口方式:电熔连接 2.管道检验及试验要求:消毒冲洗、试压 3.公称压力为1.60MPa | m | 24.03 | 256.57 | 29.39 | 192.06 | 0.49 | 9.56 | 3.88
| B9-0145换 | 塑料管安装 塑料给水管（电熔连接）安装 公称外径（160mm以内） | 10m | 2.403 | 2565.72 | 293.86 | 1920.64 | 4.92 | 95.61 | 38.84
206 | 040501004005 | 钢丝网骨架塑料(聚乙烯)复合管及管件 DN100 1.接口方式:电熔连接 2.管道检验及试验要求:消毒冲洗、试压 3.公称压力为1.60MPa | m | 15.23 | 130.66 | 22.22 | 87.16 | 0.34 | 7.22 | 2.93
| B9-0144换 | 塑料管安装 塑料给水管（电熔连接）安装 公称外径（110mm以内） | 10m | 1.523 | 1306.71 | 222.21 | 871.65 | 3.43 | 72.2 | 29.33
207 | 040501004006 | 钢丝网骨架塑料(聚乙烯)复合管及管件 DN65 1.接口方式:电熔连接 2.管道检验及试验要求:消毒冲洗、试压 3.公称压力为1.60MPa | m | 23.16 | 64.53 | 18.41 | 32.1 | 0.28 | 5.98 | 2.43
| B9-0142换 | 塑料管安装 塑料给水管（电熔连接）安装 公称外径（75mm以内） | 10m | 2.316 | 645.27 | 184.07 | 320.98 | 2.83 | 59.81 | 24.3
208 | 040501004007 | 钢丝网骨架塑料(聚乙烯)复合管及管件 DN50 1.接口方式:电熔连接 2.管道检验及试验要求:消毒冲洗、试压 3.公称压力为1.60MPa | m | 21.70 | 72.27 | 20 | 36.25 | 0.73 | 6.63 | 2.69
| B9-0141换 | 塑料管安装 塑料给水管（电熔连接）安装 公称外径（63mm以内） | 10m | 2.170 | 722.72 | 199.96 | 362.53 | 7.3 | 66.32 | 26.94
209 | 030901008002 | 流量测试装置 DN65 | 组 | 4 | 2014.54 | 369.6 | 1272.09 | 27.72 | 127.14 | 51.65
| B9-0884换 | 湿式报警装置安装 公称直径(65mm 以内) | 组 | 4 | 2014.54 | 369.6 | 1272.09 | 27.72 | 127.14 | 51.65
表－09
工程量清单综合单价分析表
工程名称:博白县旺茂镇中心幼儿园保教教学综合楼改造(二期) | [9 empty] | 第30页 共37页
序号 | 项目编码 | 项目名称及项目 特征描述 | 单位 | 工程量 | 综合单价 (元) | 综合单价
[6 empty] | 人工费 | 材料费 | 机械费 | 管理费 | 利润 | 其中： 暂估价
210 | 031003003021 | 蝶阀 DN150 1、连接方式：法兰连接 2、公称压力：PN=1.60MPa | 个 | 4 | 845.84 | 131.86 | 553.03 | 21.91 | 49.21 | 19.99
| B9-0414换 | 焊接法兰阀门安装 焊接法兰阀 公称直径（150mm以内） | 个 | 4 | 845.84 | 131.86 | 553.03 | 21.91 | 49.21 | 19.99
211 | 031003003022 | 蝶阀 DN100 PN=1.6MPa 1、连接方式：法兰连接 2、公称压力：PN=1.60MPa | 个 | 4 | 592.07 | 87 | 388.44 | 19.72 | 34.15 | 13.87
| B9-0412换 | 焊接法兰阀门安装 焊接法兰阀 公称直径（100mm以内） | 个 | 4 | 592.07 | 87 | 388.44 | 19.72 | 34.15 | 13.87
212 | 031003003014 | 闸阀 DN300 连接方式：法兰连接 压力等级1.60MPa | 个 | 2 | 4107.02 | 254.45 | 3152.48 | 169.98 | 135.82 | 55.18
| B9-0417换 | 焊接法兰阀门安装 焊接法兰阀 公称直径（300mm以内） | 个 | 2 | 4107.02 | 254.45 | 3152.48 | 169.98 | 135.82 | 55.18
213 | 031003003015 | 闸阀 DN200 连接方式：法兰连接 压力等级1.60MPa | 个 | 2 | 2122.73 | 191.79 | 1599.46 | 48.21 | 76.8 | 31.2
| B9-0415换 | 焊接法兰阀门安装 焊接法兰阀 公称直径（200mm以内） | 个 | 2 | 2122.73 | 191.79 | 1599.46 | 48.21 | 76.8 | 31.2
214 | 031003003016 | 闸阀 DN150 连接方式：法兰连接 压力等级1.60MPa | 个 | 4 | 1251.44 | 131.86 | 925.14 | 21.91 | 49.21 | 19.99
| B9-0414换 | 焊接法兰阀门安装 焊接法兰阀 公称直径（150mm以内） | 个 | 4 | 1251.44 | 131.86 | 925.14 | 21.91 | 49.21 | 19.99
215 | 031003003017 | 闸阀 DN100 连接方式：法兰连接 压力等级1.60MPa | 个 | 1 | 834.19 | 87 | 610.57 | 19.72 | 34.15 | 13.87
| B9-0412换 | 焊接法兰阀门安装 焊接法兰阀 公称直径（100mm以内） | 个 | 1 | 834.19 | 87 | 610.57 | 19.72 | 34.15 | 13.87
216 | 031003001002 | 闸阀 DN65 连接方式：法兰连接 压力等级1.60MPa | 个 | 6 | 453.12 | 61.75 | 301.81 | 16.8 | 25.14 | 10.21
| B9-0410换 | 焊接法兰阀门安装 焊接法兰阀 公称直径（65mm以内） | 个 | 6 | 453.12 | 61.75 | 301.81 | 16.8 | 25.14 | 10.21
表－09
工程量清单综合单价分析表
工程名称:博白县旺茂镇中心幼儿园保教教学综合楼改造(二期) | [9 empty] | 第31页 共37页
序号 | 项目编码 | 项目名称及项目 特征描述 | 单位 | 工程量 | 综合单价 (元) | 综合单价
[6 empty] | 人工费 | 材料费 | 机械费 | 管理费 | 利润 | 其中： 暂估价
217 | 031003001003 | 闸阀 DN50 连接方式：法兰连接 压力等级1.60MPa | 个 | 6 | 210.78 | 45.86 | 113.1 | 9.5 | 17.72 | 7.2
| B9-0409换 | 焊接法兰阀门安装 焊接法兰阀 公称直径（50mm以内） | 个 | 6 | 210.78 | 45.86 | 113.1 | 9.5 | 17.72 | 7.2
218 | 031003001004 | 泄压阀 DN65 连接方式：法兰连接 压力等级0.65MPa | 个 | 2 | 957.76 | 61.75 | 764.78 | 16.8 | 25.14 | 10.21
| B9-0410换 | 焊接法兰阀门安装 焊接法兰阀 公称直径（65mm以内） | 个 | 2 | 957.76 | 61.75 | 764.78 | 16.8 | 25.14 | 10.21
219 | 031003003018 | 止回阀 DN150 连接方式：法兰连接 压力等级1.60MPa | 个 | 4 | 1596.92 | 131.86 | 1242.09 | 21.91 | 49.21 | 19.99
| B9-0414换 | 焊接法兰阀门安装 焊接法兰阀 公称直径（150mm以内） | 个 | 4 | 1596.92 | 131.86 | 1242.09 | 21.91 | 49.21 | 19.99
220 | 031003003019 | 止回阀 DN100 连接方式：法兰连接 压力等级1.60MPa | 个 | 2 | 794.85 | 87 | 574.48 | 19.72 | 34.15 | 13.87
| B9-0412换 | 焊接法兰阀门安装 焊接法兰阀 公称直径（100mm以内） | 个 | 2 | 794.85 | 87 | 574.48 | 19.72 | 34.15 | 13.87
221 | 031003001005 | 止回阀 DN65 连接方式：法兰连接 压力等级0.65MPa | 个 | 2 | 453.12 | 61.75 | 301.81 | 16.8 | 25.14 | 10.21
| B9-0410换 | 焊接法兰阀门安装 焊接法兰阀 公称直径（65mm以内） | 个 | 2 | 453.12 | 61.75 | 301.81 | 16.8 | 25.14 | 10.21
222 | 031003001006 | 压力开关 ≤0.30MPa时启动 | 个 | 2 | 281.69 | 78.65 | 132.18 | 8.42 | 27.86 | 11.32
| B6-0031换 | 压力仪表 压力开关压力控制器 | 台(块） | 2 | 281.69 | 78.65 | 132.18 | 8.42 | 27.86 | 11.32
223 | 031003001007 | 压力真空表 | 个 | 12 | 160.08 | 65.28 | 50.96 | 0.86 | 21.16 | 8.6
| B6-0025换 | 压力仪表 压力表、真空表 盘装 | 台(块） | 12 | 133.58 | 58.99 | 35.77 | 0.86 | 19.15 | 7.78
| B6-0622换 | 辅助容器、附件制作安装 压力表弯安装 | 10套 | 1.2 | 264.98 | 62.88 | 151.93 |  | 20.12 | 8.17
表－09
工程量清单综合单价分析表
工程名称:博白县旺茂镇中心幼儿园保教教学综合楼改造(二期) | [9 empty] | 第32页 共37页
序号 | 项目编码 | 项目名称及项目 特征描述 | 单位 | 工程量 | 综合单价 (元) | 综合单价
[6 empty] | 人工费 | 材料费 | 机械费 | 管理费 | 利润 | 其中： 暂估价
224 | 031003003020 | Y型过滤器 DN200 PN=1.6MPa 连接方式：法兰连接 | 个 | 2 | 1401.08 | 191.79 | 937.39 | 48.21 | 76.8 | 31.2
| B9-0415换 | 焊接法兰阀门安装 焊接法兰阀 公称直径（200mm以内） | 个 | 2 | 1401.08 | 191.79 | 937.39 | 48.21 | 76.8 | 31.2
225 | 031003003021 | Y型过滤器 DN150 PN=1.6MPa 连接方式：法兰连接 | 个 | 2 | 953.14 | 131.86 | 651.47 | 21.91 | 49.21 | 19.99
| B9-0414换 | 焊接法兰阀门安装 焊接法兰阀 公称直径（150mm以内） | 个 | 2 | 953.14 | 131.86 | 651.47 | 21.91 | 49.21 | 19.99
226 | 031003010001 | 可曲挠橡胶接头 DN200 | 个 | 4 | 856.61 | 189.79 | 440.78 | 48.21 | 76.16 | 30.94
| B9-0525换 | 可曲挠橡胶接头安装 可曲挠橡胶接头安装(法兰连接) 公称直径(200mm以内) | 个 | 4 | 856.61 | 189.79 | 440.78 | 48.21 | 76.16 | 30.94
227 | 031003010002 | 可曲挠橡胶接头 DN150 | 个 | 3 | 557.59 | 118.96 | 298.81 | 27.76 | 46.95 | 19.07
| B9-0524换 | 可曲挠橡胶接头安装 可曲挠橡胶接头安装(法兰连接) 公称直径(150mm以内) | 个 | 3 | 557.59 | 118.96 | 298.81 | 27.76 | 46.95 | 19.07
228 | 031003010003 | 可曲挠橡胶接头 DN100 | 个 | 2 | 358.97 | 86.27 | 175.64 | 19.72 | 33.92 | 13.78
| B9-0522换 | 可曲挠橡胶接头安装 可曲挠橡胶接头安装(法兰连接) 公称直径(100mm以内) | 个 | 2 | 358.97 | 86.27 | 175.64 | 19.72 | 33.92 | 13.78
229 | 031003010004 | 可曲挠橡胶接头 DN50 | 个 | 4 | 178.62 | 39.96 | 92.15 | 9.5 | 15.83 | 6.43
| B9-0519换 | 可曲挠橡胶接头安装 可曲挠橡胶接头安装(法兰连接) 公称直径(50mm以内) | 个 | 4 | 178.62 | 39.96 | 92.15 | 9.5 | 15.83 | 6.43
230 | 031002003013 | 柔性防水套管制作、安装 DN400 | 个 | 4 | 1820.91 | 550.67 | 680.78 | 131.94 | 218.43 | 88.74
| B9-0271 | 套管 柔性防水套管制作与安装 柔性防水套管制作 公称直径（400mm以内） | 个 | 4 | 1690.26 | 474.02 | 679.37 | 126.9 | 192.29 | 78.12
| B9-0286 | 套管 柔性防水套管制作与安装 柔性防水套管安装 公称直径（400mm以内） | 个 | 4 | 130.65 | 76.65 | 1.41 | 5.04 | 26.14 | 10.62
231 | 031002003014 | 柔性防水套管制作、安装 DN150 | 个 | 4 | 857.91 | 321.65 | 224.45 | 66.37 | 124.16 | 50.44
| B9-0266换 | 套管 柔性防水套管制作与安装 柔性防水套管制作 公称直径（150mm以内） | 个 | 4 | 786.11 | 280.01 | 223.65 | 63.13 | 109.8 | 44.61
表－09
工程量清单综合单价分析表
工程名称:博白县旺茂镇中心幼儿园保教教学综合楼改造(二期) | [9 empty] | 第33页 共37页
序号 | 项目编码 | 项目名称及项目 特征描述 | 单位 | 工程量 | 综合单价 (元) | 综合单价
[6 empty] | 人工费 | 材料费 | 机械费 | 管理费 | 利润 | 其中： 暂估价
| B9-0283 | 套管 柔性防水套管制作与安装 柔性防水套管安装 公称直径（150mm以内） | 个 | 4 | 71.8 | 41.64 | 0.8 | 3.24 | 14.36 | 5.83
232 | 031002003015 | 柔性防水套管制作、安装 DN100 | 个 | 2 | 686.04 | 255.41 | 172.58 | 59.64 | 100.81 | 40.95
| B9-0264换 | 套管 柔性防水套管制作与安装 柔性防水套管制作 公称直径（100mm以内） | 个 | 2 | 614.24 | 213.77 | 171.78 | 56.4 | 86.45 | 35.12
| B9-0283 | 套管 柔性防水套管制作与安装 柔性防水套管安装 公称直径（150mm以内） | 个 | 2 | 71.8 | 41.64 | 0.8 | 3.24 | 14.36 | 5.83
233 | 031002003016 | 柔性防水套管制作、安装 DN80 | 个 | 2 | 565.68 | 210.09 | 154.96 | 40.96 | 80.33 | 32.63
| B9-0263 | 套管 柔性防水套管制作与安装 柔性防水套管制作 公称直径（80mm以内） | 个 | 2 | 493.88 | 168.45 | 154.16 | 37.72 | 65.97 | 26.8
| B9-0283 | 套管 柔性防水套管制作与安装 柔性防水套管安装 公称直径（150mm以内） | 个 | 2 | 71.8 | 41.64 | 0.8 | 3.24 | 14.36 | 5.83
234 | 031002003017 | 刚性防水套管制作、安装 DN150 | 个 | 3 | 324.08 | 126.18 | 85.78 | 19.71 | 46.69 | 18.97
| B9-0295 | 套管 刚性防水套管制作安装 刚性防水套管制作 公称直径（150mm以内） | 个 | 2 | 331.41 | 120.19 | 91.59 | 26.33 | 46.89 | 19.05
| B9-0312 | 套管 刚性防水套管制作安装 刚性防水套管安装 公称直径(150mm以内) | 个 | 2 | 154.71 | 69.08 | 37.08 | 3.24 | 23.14 | 9.4
235 | 031002003018 | 刚性防水套管制作、安装 DN80 | 个 | 2 | 348.34 | 140.06 | 89.2 | 18.83 | 50.84 | 20.65
| B9-0292换 | 套管 刚性防水套管制作安装 刚性防水套管制作 公称直径（80mm以内） | 个 | 2 | 193.63 | 70.98 | 52.12 | 15.59 | 27.7 | 11.25
| B9-0312 | 套管 刚性防水套管制作安装 刚性防水套管安装 公称直径(150mm以内) | 个 | 2 | 154.71 | 69.08 | 37.08 | 3.24 | 23.14 | 9.4
236 | 031006001001 | 地埋式箱泵一体化消防泵站 有效容积234m3 L*B*H=14m*8.5m*4m 消火栓泵 XBD 5.0/25G-G(Q=25L/s H=50m N=22KW) 一用一备 喷淋泵 XBD 6.5/15G-G(Q=15L/s H=60m N=18.5KW) 一用一备 排污泵 Q=40m3/h,H=15m,Q=4.0kW | 台 | 1 | 347095.99 | 11416.36 | 299045.53 | 2357.21 | 4038.16 | 1579.46
表－09
工程量清单综合单价分析表
工程名称:博白县旺茂镇中心幼儿园保教教学综合楼改造(二期) | [9 empty] | 第34页 共37页
序号 | 项目编码 | 项目名称及项目 特征描述 | 单位 | 工程量 | 综合单价 (元) | 综合单价
[6 empty] | 人工费 | 材料费 | 机械费 | 管理费 | 利润 | 其中： 暂估价
排水泵(设于泵房内)Q=40m3/h H=15m N=4.0KW，一用一备,液位自动控制启停 自动灭火稳压设备 包括有效容积150L气压罐一个，稳压泵两台型号：XW(L)-II-2.0-109-ADL 稳压泵型号：ADL6-17（Q=2.0L/S，H=65m，N=2.2kw，380V） 一用一备
| B9-0781换 | 水箱制作、安装 组装式水箱安装 总容量 （100） | 个 | 1 | 287220.18 | 3139.78 | 257128.39 | 1257.71 | 1407.2 | 571.67
| B4-0087换 | 成套配电箱安装 落地式 | 台 | 1 | 1953.91 | 296.68 | 1138.19 | 154.62 | 144.42 | 58.67
| B4-0087换 | 成套配电箱安装 落地式 | 台 | 1 | 6204.91 | 296.68 | 5038.19 | 154.62 | 144.42 | 58.67
| B4-0087换 | 成套配电箱安装 落地式 | 台 | 1 | 7512.91 | 296.68 | 6238.19 | 154.62 | 144.42 | 58.67
| B4-0087换 | 成套配电箱安装 落地式 | 台 | 1 | 2259.11 | 296.68 | 1418.19 | 154.62 | 144.42 | 58.67
| B1-0921 | 潜水泵 设备重量（0.2t） | 台 | 2 | 3006.02 | 320.71 | 2281.16 | 35.01 | 88.93 | 32.01
| B1-0816换 | 多级离心泵 设备重量（0.3t以内） | 台 | 2 | 6977.02 | 1062.12 | 4871.37 | 79.35 | 285.37 | 102.73
| B1-0816 | 多级离心泵 设备重量（0.3t以内） | 台 | 2 | 8458.33 | 1062.12 | 6230.37 | 79.35 | 285.37 | 102.73
| B9-0693换 | 增压、稳压设备安装 立式增压稳压设备底座制作安装 罐体公称直径（1000mm以内）甲型 | 套 | 1 | 1289.11 | 251.54 | 783 | 24.1 | 88.2 | 35.83
| B4-0553 | 小型交流异步电机检查接线 交流异步电机检查接线 (功率:≤30kW) | 台 | 4 | 616.97 | 327.73 | 75.71 | 10.42 | 108.21 | 43.96
| B4-0552 | 小型交流异步电机检查接线 交流异步电机检查接线 (功率:≤13kW) | 台 | 2 | 413.34 | 209.23 | 64.69 | 7.68 | 69.41 | 28.2
| B4-0551 | 小型交流异步电机检查接线 交流异步电机检查接线 (功率:≤3kW) | 台 | 2 | 239.28 | 109.52 | 51.68 | 6.23 | 37.04 | 15.05
一体化泵房-基础部分
分部分项工程
A.1 土（石）方工程
237 | 010101002001 | 挖一般土方 |  | 1087.52 | 7.26 | 2.57 |  | 3.21 | 0.65 | 0.23
表－09
工程量清单综合单价分析表
工程名称:博白县旺茂镇中心幼儿园保教教学综合楼改造(二期) | [9 empty] | 第35页 共37页
序号 | 项目编码 | 项目名称及项目 特征描述 | 单位 | 工程量 | 综合单价 (元) | 综合单价
[6 empty] | 人工费 | 材料费 | 机械费 | 管理费 | 利润 | 其中： 暂估价
1.土壤类别：三类土 2.挖土深度：1.5m以内
| A-1-5 | 人工挖一般土方 深1.5m以内 三类土 | 100 | 0.4350 | 6045.9 | 4814.84 |  |  | 544.08 | 187.78
| A-1-20 | 液压挖掘机挖一般土方 斗容量（1.25） | 1000 | 1.04402 | 5047.8 | 673.06 |  | 3346.91 | 454.26 | 156.78
238 | 010103001001 | 回填土 1.密实度:按设计要求 2.填方材料品种:原土 3.填方材料粒径:按设计要求 |  | 587.72 | 3.11 | 2 |  | 0.47 | 0.28 | 0.1
| A-1-93 | 人工回填土 夯填 | 100 | 0.5877 | 2698.61 | 1913.9 |  | 235.22 | 242.85 | 83.82
| A-1-98 | 机械碾压 原土 | 100㎡ | 5.2895 | 45.55 | 9.96 |  | 26.32 | 4.1 | 1.41
239 | 010103002001 | 余土弃置 1.运距:1km |  | 499.80 | 9.96 | 0.67 |  | 7.26 | 0.9 | 0.31
| A-1-128 | 装载机装土斗容量（1.5）自卸汽车运土（运距1km以内）10t | 1000 | 0.49980 | 9962.43 | 673.06 |  | 7260.83 | 896.53 | 309.42
240 | 桂010103003001 | 土（石）方运输增（减）m3·km 1.运距:暂按2km，实际以结算为准 | ·km | 999.60 | 2.46 |  |  | 1.96 | 0.22 | 0.08
| A-1-142 | 自卸汽车运土方（每增加1km运距） 10t | 1000 | 0.99960 | 2456.13 |  |  | 1956.02 | 221.03 | 76.28
A.4 混凝土及钢筋混凝土工程
241 | 010501001001 | 垫层 1.混凝土种类:泵商砼 2.混凝土强度等级:C15 3.含模板 |  | 18.05 | 548.35 | 73.52 | 398.99 | 0.82 | 22.16 | 7.58
| A-5-3换 | 混凝土垫层{换:预拌普通混凝土 C15} | 10 | 1.805 | 5483.45 | 735.2 | 3989.86 | 8.25 | 221.55 | 75.83
242 | 010501004001 | 满堂基础 1.混凝土种类:泵商砼 2.混凝土强度等级:C30P6 |  | 88.73 | 570.89 | 38.15 | 469.24 | 0.79 | 11.6 | 3.97
| A-5-10换 | 混凝土满堂基础 无梁式{换:预拌普通混凝土 C30 P6} | 10 | 8.873 | 5708.92 | 381.5 | 4692.38 | 7.9 | 116.04 | 39.72
表－09
工程量清单综合单价分析表
工程名称:博白县旺茂镇中心幼儿园保教教学综合楼改造(二期) | [9 empty] | 第36页 共37页
序号 | 项目编码 | 项目名称及项目 特征描述 | 单位 | 工程量 | 综合单价 (元) | 综合单价
[6 empty] | 人工费 | 材料费 | 机械费 | 管理费 | 利润 | 其中： 暂估价
243 | 010515001002 | 现浇构件螺纹钢制安 10以上 | t | 4.256 | 4322.22 | 605.5 | 3117.64 |  | 180.44 | 61.76
| A-5-296换 | 现浇构件热轧钢筋安装 成品钢筋10以上 | t | 4.256 | 4322.22 | 605.5 | 3117.64 |  | 180.44 | 61.76
单价措施项目
| 011702 | 混凝土模板及支架(撑)
244 | 011702001001 | 混凝土基础垫层 木模板木支撑 | ㎡ | 19.62 | 33.32 | 13.61 | 11.5 | 0.01 | 4.06 | 1.39
| A-5-169换 | 混凝土基础垫层 胶合板模板 木支撑 | 100㎡ | 0.1962 | 3331.27 | 1360.69 | 1149.82 | 1.02 | 405.79 | 138.89
245 | 011702001002 | 满堂基础 无梁式 胶合板模板 木支撑 | ㎡ | 58.68 | 55.96 | 31.53 | 6.71 | 0.35 | 9.5 | 3.25
| A-5-176 | 满堂基础无梁式胶合板模板 木支撑 | 100㎡ | 0.5868 | 5596.28 | 3152.92 | 671.31 | 34.86 | 949.96 | 325.15
| 011708 | 混凝土运输及泵送工程
246 | 桂011708002001 | 混凝土泵送 |  | 108.29 | 23.86 | 3.78 | 7.76 | 8.48 | 1.39 | 0.48
| A-18-3换 | 混凝土泵送 输送泵车 檐高 60m以内{换:预拌普通混凝土 C20 换:预拌普通混凝土 C15}{换:预拌普通混凝土 C20 换:预拌普通混凝土 C15} | 100 | 0.1823 | 2291.59 | 377.86 | 690.32 | 847.89 | 138.51 | 47.8
| A-18-3换 | 混凝土泵送 输送泵车 檐高 60m以内{换:预拌普通混凝土 C20 换:预拌普通混凝土 C30 P6}{换:预拌普通混凝土 C20 换:预拌普通混凝土 C30 P6} | 100 | 0.9006 | 2404.21 | 377.86 | 793.64 | 847.89 | 138.51 | 47.8
室外地坪拆除恢复
分部分项工程
| 1. | 土石方工程
247 | 041001001001 | 拆除路面 150厚C25砼浇筑 | ㎡ | 392.47 | 13.33 | 0.57 |  | 7.98 | 2.48 | 1.2
| C1-0409换 | 拆除水泥混凝土路面 岩石破碎机拆除 厚度15cm[实际厚度=15] | 100㎡ | 3.9247 | 1332.59 | 56.7 |  | 798.24 | 247.93 | 119.69
248 | 040103002003 | 废渣弃置 1.废弃料品种:拆除废渣 |  | 98.12 | 21.23 | 0.76 |  | 15.48 | 2.27 | 0.97
表－09
工程量清单综合单价分析表
工程名称:博白县旺茂镇中心幼儿园保教教学综合楼改造(二期) | [9 empty] | 第37页 共37页
序号 | 项目编码 | 项目名称及项目 特征描述 | 单位 | 工程量 | 综合单价 (元) | 综合单价
[6 empty] | 人工费 | 材料费 | 机械费 | 管理费 | 利润 | 其中： 暂估价
2.运距:3km 3.含废渣基层
| C1-0097 | 履带式液压挖掘机挖石碴 装车 | 1000 | 0.09812 | 6776.04 | 760 |  | 4420.46 | 725.26 | 310.83
| C1-0151换 | 自卸汽车运石方（运距1km内） 20t[实际运距=3] | 1000 | 0.09812 | 14465.64 |  |  | 11059.36 | 1548.31 | 663.56
| 3. | 道路工程
249 | 040202001001 | 路床(槽)整形 土基压实 | ㎡ | 392.47 | 3.75 | 0.36 |  | 2.04 | 0.7 | 0.34
| C2-0001 | 路床整形 路床碾压 | 100㎡ | 3.9247 | 374.31 | 35.9 |  | 204.24 | 69.64 | 33.62
250 | 040203007001 | 水泥混凝土 150厚C25混凝土路面，地面打磨平整 100厚配砂石 | ㎡ | 392.47 | 100.91 | 11.84 | 75.46 | 0.13 | 3.47 | 1.68
| C1-0172换 | 垫层 混凝土垫层{换:预拌普通混凝土 C25} | 10 | 5.887 | 5133.49 | 330 | 4230.56 | 5.01 | 97.15 | 46.9
| C1-0170 | 垫层 砂砾石 | 10 | 3.925 | 2391.07 | 689 | 1200.62 | 5.42 | 201.38 | 97.22
单价措施项目
| 041106 | 大型机械、设备进出场及安拆、使用
251 | 041106001001 | 大型机械设备进出场及安拆 | 台·次 | 1 | 1160.62 | 100 | 90.99 | 580.98 | 197.48 | 95.34
| C1-0514 | 大型机械场外运输费 压路机 | 台次 | 1 | 1160.62 | 100 | 90.99 | 580.98 | 197.48 | 95.34
表－09

## 表-11总价措施项目清单与计价表
总价措施项目清单与计价表
工程名称:博白县旺茂镇中心幼儿园保教教学综合楼改造(二期) |  |  |  |  | 第1页 共3页
序 号 | 项目编码 | 项 目 名 称 | 计 算 基 础 | 费 率(%) 或标准 | 金 额(元) | 备注
|  | 教学综合楼改造（二期）-电气工程 |  |  | 406.97
一 |  | 2023给排水、燃气、电气、通风空调、消防、建筑智能、通信、自控仪表工程一般计税法 |  |  | 406.97
1 | 桂031401001001 | 安全文明施工费 | ∑分部分项及单价措施费定额(人工费+机械费) (1895.53+82.93)*11% | 11 | 237.22
2 | 桂031401002001 | 检验试验配合费 | ∑分部分项及单价措施费定额(人工费+机械费) (1895.53+82.93)*0.5% | 0.5 | 10.78
3 | 桂031401003001 | 雨季施工增加费 | ∑分部分项及单价措施费定额(人工费+机械费) (1895.53+82.93)*4% | 4 | 86.26
9 | 桂031401010001 | 脚手架搭拆费 | 66.71 |  | 72.71
|  | 教学综合楼改造（二期）-消防电工程 |  |  | 8367.56
一 |  | 2023给排水、燃气、电气、通风空调、消防、建筑智能、通信、自控仪表工程一般计税法 |  |  | 8367.56
1 | 桂031401001002 | 安全文明施工费 | ∑分部分项及单价措施费定额(人工费+机械费) (46703.33+2823.51)*11% | 11 | 5938.27
2 | 桂031401002002 | 检验试验配合费 | ∑分部分项及单价措施费定额(人工费+机械费) (46703.33+2823.51)*0.5% | 0.5 | 269.92
3 | 桂031401003002 | 雨季施工增加费 | ∑分部分项及单价措施费定额(人工费+机械费) (46703.33+2823.51)*4% | 4 | 2159.37
|  | 教学综合楼改造（二期）-消防水工程 |  |  | 13175.53
一 |  | 2023给排水、燃气、电气、通风空调、消防、建筑智能、通信、自控仪表工程一般计税法 |  |  | 13175.53
1 | 桂031401001003 | 安全文明施工费 | ∑分部分项及单价措施费定额(人工费+机械费) (57037.60+3217.58)*11% | 11 | 7224.6
2 | 桂031401002003 | 检验试验配合费 | ∑分部分项及单价措施费定额(人工费+机械费) (57037.60+3217.58)*0.5% | 0.5 | 328.4
3 | 桂031401003003 | 雨季施工增加费 | ∑分部分项及单价措施费定额(人工费+机械费) (57037.60+3217.58)*4% | 4 | 2627.13
9 | 桂031401010003 | 脚手架搭拆费 | 2748.07 |  | 2995.4
|  | 总平电气工程 |  |  | 2113.05
一 |  | 2023给排水、燃气、电气、通风空调、消防、建筑智能、通信、自控仪表工程一般计税法 |  |  | 2113.05
注：以项计算的总价措施，无“计算基础”和“费率”的数值，可只填“金额”数值， 但应在备注栏说明施工方案出处或计算方式。
表-11
总价措施项目清单与计价表
工程名称:博白县旺茂镇中心幼儿园保教教学综合楼改造(二期) |  |  |  |  | 第2页 共3页
序 号 | 项目编码 | 项 目 名 称 | 计 算 基 础 | 费 率(%) 或标准 | 金 额(元) | 备注
1 | 桂031401001004 | 安全文明施工费 | ∑分部分项及单价措施费定额(人工费+机械费) (11873.73+633.21)*11% | 11 | 1499.58
2 | 桂031401002004 | 检验试验配合费 | ∑分部分项及单价措施费定额(人工费+机械费) (11873.73+633.21)*0.5% | 0.5 | 68.16
3 | 桂031401003004 | 雨季施工增加费 | ∑分部分项及单价措施费定额(人工费+机械费) (11873.73+633.21)*4% | 4 | 545.31
|  | 总平消防水工程 |  |  | 6602.01
一 |  | 2023给排水、燃气、电气、通风空调、消防、建筑智能、通信、自控仪表工程一般计税法 |  |  | 6602.01
1 | 桂031401001001 | 安全文明施工费 | ∑分部分项及单价措施费定额(人工费+机械费) (32971.47+6105.30)*11% | 11 | 4685.3
2 | 桂031401002001 | 检验试验配合费 | ∑分部分项及单价措施费定额(人工费+机械费) (32971.47+6105.30)*0.5% | 0.5 | 212.96
3 | 桂031401003001 | 雨季施工增加费 | ∑分部分项及单价措施费定额(人工费+机械费) (32971.47+6105.30)*4% | 4 | 1703.75
|  | 一体化泵房-基础部分 |  |  | 3284.69
一 |  | 2024建筑装饰装修工程一般计税法 |  |  | 3284.69
1 | 桂011801001001 | 安全文明施工费 | ∑(分部分项人机+单价措施人机) (11594.34+9439.84+2526.55+939.04)*10.67% | 10.67 | 2849.4
2 | 桂011801002001 | 检验试验配合费 | ∑(分部分项人机+单价措施人机) (11594.34+9439.84+2526.55+939.04)*0.25% | 0.25 | 66.76
3 | 桂011801003001 | 雨季施工增加费 | ∑(分部分项人机+单价措施人机) (11594.34+9439.84+2526.55+939.04)*1.25% | 1.25 | 333.81
4 | 桂011801004001 | 工程定位复测费 | ∑(分部分项人机+单价措施人机) (11594.34+9439.84+2526.55+939.04)*0.13% | 0.13 | 34.72
|  | 室外地坪拆除恢复 |  |  | 1916.32
一 |  | 2022市政综合工程一般计税法 |  |  | 1916.32
1 | 桂041201001001 | 安全文明施工费 | ∑分部分项及单价措施费定额（人工费＋机械费） (5086.41+5502.47+100.00+580.98)*12% | 12 | 1474.09
注：以项计算的总价措施，无“计算基础”和“费率”的数值，可只填“金额”数值， 但应在备注栏说明施工方案出处或计算方式。
表-11
总价措施项目清单与计价表
工程名称:博白县旺茂镇中心幼儿园保教教学综合楼改造(二期) |  |  |  |  | 第3页 共3页
序 号 | 项目编码 | 项 目 名 称 | 计 算 基 础 | 费 率(%) 或标准 | 金 额(元) | 备注
2 | 桂041201002001 | 检验试验配合费 | ∑分部分项及单价措施费定额（人工费＋机械费） (5086.41+5502.47+100.00+580.98)*0.30% | 0.3 | 36.85
3 | 桂041201003001 | 雨季施工增加费 | ∑分部分项及单价措施费定额（人工费＋机械费） (5086.41+5502.47+100.00+580.98)*3.00% | 3 | 368.53
4 | 桂041201004001 | 工程定位复测费 | ∑分部分项及单价措施费定额（人工费＋机械费） (5086.41+5502.47+100.00+580.98)*0.30% | 0.3 | 36.85
|  | 合 计 |  |  | 35866.13
注：以项计算的总价措施，无“计算基础”和“费率”的数值，可只填“金额”数值， 但应在备注栏说明施工方案出处或计算方式。
表-11

## 表-12其他项目清单与计价汇总表
其他项目清单与计价汇总表
工程名称:博白县旺茂镇中心幼儿园保教教学综合楼改造(二期) |  | 第1页 共2页
序号 | 项目名称 | 金额（元） | 备注
| 教学综合楼改造（二期）-电气工程 | 34.2
一 | 2023给排水、燃气、电气、通风空调、消防、建筑智能、通信、自控仪表工程一般计税法 | 34.2
1 | 暂列金额 |  | 明细详见表-11-1
2 | 材料暂估价 |  | 明细详见表-11-2
3 | 专业工程暂估价 |  | 明细详见表-11-3
4 | 安全生产责任保险费暂估价 | 34.2 | 分部分项工程费及措施项目费
5 | 计日工 |  | 明细详见表-11-4
6 | 总承包服务费 |  | 明细详见表-11-5
| 教学综合楼改造（二期）-消防电工程 | 293.64
一 | 2023给排水、燃气、电气、通风空调、消防、建筑智能、通信、自控仪表工程一般计税法 | 293.64
1 | 暂列金额 |  | 明细详见表-11-1
2 | 材料暂估价 |  | 明细详见表-11-2
3 | 专业工程暂估价 |  | 明细详见表-11-3
4 | 安全生产责任保险费暂估价 | 293.64 | 分部分项工程费及措施项目费
5 | 计日工 |  | 明细详见表-11-4
6 | 总承包服务费 |  | 明细详见表-11-5
| 教学综合楼改造（二期）-消防水工程 | 444.45
一 | 2023给排水、燃气、电气、通风空调、消防、建筑智能、通信、自控仪表工程一般计税法 | 444.45
1 | 暂列金额 |  | 明细详见表-11-1
2 | 材料暂估价 |  | 明细详见表-11-2
3 | 专业工程暂估价 |  | 明细详见表-11-3
4 | 安全生产责任保险费暂估价 | 444.45 | 分部分项工程费及措施项目费
5 | 计日工 |  | 明细详见表-11-4
6 | 总承包服务费 |  | 明细详见表-11-5
| 总平电气工程 | 110.5
一 | 2023给排水、燃气、电气、通风空调、消防、建筑智能、通信、自控仪表工程一般计税法 | 110.5
1 | 暂列金额 |  | 明细详见表-11-1
2 | 材料暂估价 |  | 明细详见表-11-2
3 | 专业工程暂估价 |  | 明细详见表-11-3
4 | 安全生产责任保险费暂估价 | 110.5 | 分部分项工程费及措施项目费
5 | 计日工 |  | 明细详见表-11-4
6 | 总承包服务费 |  | 明细详见表-11-5
注:材料暂估单价进入清单项目综合单价，此处不汇总。
表－12
其他项目清单与计价汇总表
工程名称:博白县旺茂镇中心幼儿园保教教学综合楼改造(二期) |  | 第2页 共2页
序号 | 项目名称 | 金额（元） | 备注
| 总平消防水工程 | 971.22
一 | 2023给排水、燃气、电气、通风空调、消防、建筑智能、通信、自控仪表工程一般计税法 | 971.22
1 | 暂列金额 |  | 明细详见表-11-1
2 | 材料暂估价 |  | 明细详见表-11-2
3 | 专业工程暂估价 |  | 明细详见表-11-3
4 | 安全生产责任保险费暂估价 | 971.22 | 分部分项工程费及措施项目费
5 | 计日工 |  | 明细详见表-11-4
6 | 总承包服务费 |  | 明细详见表-11-5
| 一体化泵房-基础部分 | 211.83
一 | 2024建筑装饰装修工程一般计税法 | 211.83
1 | 暂列金额 |  | 明细详见表－12－1
2 | 材料暂估价 |  | 明细详见表－12－2
3 | 专业工程暂估价 |  | 明细详见表－12－3
4 | 计日工 |  | 明细详见表－12－4
5 | 总承包服务费 |  | 明细详见表－12－5
6 | 安全生产责任保险费暂估价 | 211.83 | 分部分项工程费及措施项目费
| 室外地坪拆除恢复 | 102.94
一 | 2022市政综合工程一般计税法 | 102.94
1 | 暂列金额 |  | 明细详见表-11-1
2 | 材料暂估价 |  | 明细详见表-11-2
3 | 专业工程暂估价 |  | 明细详见表-11-3
4 | 计日工 |  | 明细详见表-11-4
5 | 总承包服务费 |  | 明细详见表-11-5
6 | 安全生产责任保险费暂估价 | 102.94 | 分部分项工程费及措施项目费
| 合 计 | 2168.78
注:材料暂估单价进入清单项目综合单价，此处不汇总。
表－12

## 表-12-1暂列金额明细表
暂列金额明细表
工程名称:博白县旺茂镇中心幼儿园保教教学综合楼改造(二期) |  |  | 第1页 共1页
序号 | 项目名称 | 计量单位 | 暂定金额(元) | 备注
教学综合楼改造（二期）-电气工程
1 | 暂列金额
教学综合楼改造（二期）-消防电工程
1 | 暂列金额
教学综合楼改造（二期）-消防水工程
1 | 暂列金额
总平电气工程
1 | 暂列金额
总平消防水工程
1 | 暂列金额
一体化泵房-基础部分
1 | 暂列金额
室外地坪拆除恢复
1 | 暂列金额
合 计
注：此表由招标人填写，如不能详列，也可只列暂定金额总额，投标人应将上述暂列金额计入总价中。
表－12－1

## 表-12-2材料工程设备暂估单价表及调整表
材料(工程设备)暂估单价及调整表
工程名称:博白县旺茂镇中心幼儿园保教教学综合楼改造(二期) | [9 empty] | 第1页 共1页
序号 | 材料名称、规格、型号 | 计量 单位 | 数量 |  | 暂估(元) |  | 确认(元) |  | 差额±(元) |  | 备注
|  |  | 暂估数量 | 确认数量 | 单价 | 合价 | 单价 | 合价 | 单价 | 合价
1 | 合 计
2 | 其中：甲供材
注：此表由招标人填写“暂估单价”，投标人应将上述材料、工程设备暂估单价计入工程量清单综合单价报价中。如为甲供材需在备注中说明“甲供材”。 材料、工程设备暂估价、确认价均应为除税价格，结算价格差额只计取增值税。
表-12-2

## 表-12-3专业工程暂估价及结算价表
专业工程暂估价及结算价表
工程名称:博白县旺茂镇中心幼儿园保教教学综合楼改造(二期) |  |  |  | 第1页 共1页
序号 | 工 程 名 称 | 工程内容 | 暂估金额(元) | 结算金额(元) | 备注
教学综合楼改造（二期）-电气工程
1 | 专业工程暂估价
教学综合楼改造（二期）-消防电工程
1 | 专业工程暂估价
教学综合楼改造（二期）-消防水工程
总平电气工程
1 | 专业工程暂估价
总平消防水工程
1 | 专业工程暂估价
一体化泵房-基础部分
1 | 专业工程暂估价
室外地坪拆除恢复
1 | 专业工程暂估价
合 计
注：此表“暂估金额”由招标人填写，投标人应将“暂估金额”计入投标总价中。结算时按合同约定结算金额填写。 专业工程暂估金额为不包含增值税（可抵扣进项税额）的费用。
表－12－3

## 表-12-4计日工表
计 日 工 表
工程名称:博白县旺茂镇中心幼儿园保教教学综合楼改造(二期) |  |  |  | 第1页 共1页
编号 | 项 目 名 称 | 单位 | 暂定数量 | 综合单价(元) | 合价(元)
教学综合楼改造（二期）-电气工程
一 | 人工 | 元
二 | 材料 | 元
三 | 施工机械 | 元
教学综合楼改造（二期）-消防电工程
一 | 人工 | 元
二 | 材料 | 元
三 | 施工机械 | 元
教学综合楼改造（二期）-消防水工程
总平电气工程
一 | 人工 | 元
二 | 材料 | 元
三 | 施工机械 | 元
总平消防水工程
一 | 人工 | 元
二 | 材料 | 元
三 | 施工机械 | 元
一体化泵房-基础部分
一 | 人工 | 元
二 | 材料 | 元
三 | 施工机械 | 元
室外地坪拆除恢复
一 | 人工 | 元
二 | 材料 | 元
三 | 施工机械 | 元
总 计
注：1.此表项目名称、暂定数量由招标人填写，编制招标控制价时，单价由招标人按有关计算规定确定。 2.投标时，单价由投标人自主报价，按暂定数量计算合价计入投标总价中。 3.计日工单价包含除增值税以外的所有费用。
表-12-4

## 表-14税前项目清单与计价表
税前项目清单与计价表
工程名称:博白县旺茂镇中心幼儿园保教教学综合楼改造(二期) |  |  |  |  | 第1页 共1页
序号 | 项目编码 | 项目名称及项目特征 描述 | 计量 单位 | 工程量 | 金 额(元)
[5 empty] | 单价 | 合价
合 计
注：税前项目包含除增值税以外的所有费用。
表-14

## 表-15规费、增值税计价表
规费、增值税计价表
工程名称:博白县旺茂镇中心幼儿园保教教学综合楼改造(二期) |  |  | 第1页 共1页
序号 | 项目名称 | 计算基础 | 计算费率(%) | 金额(元)
教学综合楼改造（二期）-电气工程
一 | 2023给排水、燃气、电气、通风空调、消防、建筑智能、通信、自控仪表工程一般计税法
教学综合楼改造（二期）-消防电工程
一 | 2023给排水、燃气、电气、通风空调、消防、建筑智能、通信、自控仪表工程一般计税法
教学综合楼改造（二期）-消防水工程
一 | 2023给排水、燃气、电气、通风空调、消防、建筑智能、通信、自控仪表工程一般计税法
总平电气工程
一 | 2023给排水、燃气、电气、通风空调、消防、建筑智能、通信、自控仪表工程一般计税法
总平消防水工程
一 | 2023给排水、燃气、电气、通风空调、消防、建筑智能、通信、自控仪表工程一般计税法
一体化泵房-基础部分
一 | 2024建筑装饰装修工程一般计税法
室外地坪拆除恢复
一 | 2022市政综合工程一般计税法
合 计
表-15

## 主要材料及价格表全部工料机
主要材料及价格表
工程名称:博白县旺茂镇中心幼儿园保教教学综合楼改造(二期) |  |  |  | 第1页 共18页
序号 | 材料编码 | 项目名称及规格、型号等特殊要求 | 单位 | 数量 | 单价（元）
1 |  | ◆人工◆
2 | 000502000 | 2023安装人工费 | 元 | 149378.657 | 1
3 | 000701001 | 市政人工 | 元 | 6295.212 | 1
4 | 002401000 | 建筑装饰人工 | 元 | 14126.397 | 1
5 |  | ◆材料◆
6 | 010107002 | 成型钢筋 热轧带肋钢筋HRB400 10以上 | t | 4.277 | 3090.87
7 | 010301002 | 钢丝 Φ1.6 | kg | 0.922 | 6.73
8 | 010307003 | 铁丝 Φ4 | kg | 10.044 | 4.07
9 | 010310001.1 | 镀锌铁丝(综合) | kg | 18.204 | 3.1
10 | 010310001.2 | 镀锌铁丝（综合） | kg | 0.037 | 3.1
11 | 010310001.3 | 镀锌铁丝(综合) | kg | 2 | 3.1
12 | 010310002 | 镀锌铁丝φ4 | kg | 1.271 | 3.1
13 | 010310013 | 镀锌铁丝φ0.7 | kg | 15.534 | 3.1
14 | 010902001 | 圆钢HPB300 Φ10以内（综合） | t | 0.003 | 3422.45
15 | 010903001 | 圆钢HPB300 Φ10以内(综合) | kg | 10.36 | 3.42
16 | 011302006 | 扁钢 ≤-60×5 | kg | 8.15 | 3.2
17 | 011302007 | 扁钢 60以内 | kg | 7.404 | 3.2
18 | 011303001 | 镀锌扁钢(综合) | kg | 35.114 | 3.93
19 | 011303003 | 镀锌扁钢 -40×4 | kg | 5.98 | 3.93
20 | 012902001 | 钢板(综合) | kg | 2.318 | 3.02
21 | 012902004 | 钢板 8mm | kg | 47.1 | 3.02
22 | 012902020 | 钢板 1.6～1.9mm | kg | 0.68 | 3.59
23 | 012902022 | 钢板 2～2.5mm | kg | 2.52 | 3.59
24 | 015303002 | 封铅 含铅 65% 含锡 35 % | kg | 5.141 | 10.51
25 | 020101002 | 橡胶板 2mm | ㎡ | 0.271 | 12.29
26 | 020101009 | 橡胶板 1～3mm | kg | 0.094 | 3.07
27 | 020102005 | 石棉橡胶板 低压 0.8～6mm | kg | 31.432 | 16.26
28 | 020308002 | 橡皮条 Φ20 | 个 | 30 | 4.87
29 | 020705001 | 绝缘橡胶垫 2mm | 块 | 0.15 | 2.92
30 | 020707006 | 弹性垫板(一) 橡胶 8# | 块 | 16 | 23.83
31 | 020901009 | 塑料薄膜（养护） | ㎡ | 308.902 | 0.09
32 | 021301001 | 塑料带 20mm×40m | 卷 | 8.692 | 5.13
33 | 021303001 | 聚四氟乙烯生料带 宽20mm | m | 3069.442 | 0.13
34 | 021913001 | 低发泡聚乙烯 |  | 0.187 | 353.98
35 | 022705003 | 棉丝 | kg | 4.002 | 23.01
36 | 022705004 | 棉纱头 | kg | 22.764 | 7.03
37 | 022706005 | 细白布 宽0.9m | m | 0.7 | 3.54
主要材料及价格表
工程名称:博白县旺茂镇中心幼儿园保教教学综合楼改造(二期) |  |  |  | 第2页 共18页
序号 | 材料编码 | 项目名称及规格、型号等特殊要求 | 单位 | 数量 | 单价（元）
38 | 022706010 | 破布 | kg | 14.932 | 1.77
39 | 023102021 | 高强度、耐腐蚀聚乙烯尼龙绳 | m | 18 | 0.88
40 | 023301002 | 草袋 | 条 | 10 | 1.06
41 | 030107004 | 镀锌螺钉M2～5×4～50 | 个 | 243.76 | 0.04
42 | 030110003 | 镀锌自攻螺钉 M4～6×20～35 | 个 | 4502.346 | 0.07
43 | 030112005 | 木螺钉 m2～4×6～65 | 个 | 6.24 | 0.07
44 | 030113002 | 镀锌木螺钉 M4.5～6×15～100 | 个 | 87.312 | 0.22
45 | 030125001 | 螺栓（综合） | kg | 13.04 | 7.96
46 | 030126001 | 螺栓（综合） | 套 | 4 | 0.31
47 | 030126007 | 螺栓 M6～12×12～50 | 套 | 5.465 | 0.28
48 | 030126062 | 螺栓 M16×50～80 | 套 | 519.12 | 0.35
49 | 030126066 | 螺栓 M16×65～80 | 套 | 49.44 | 1.24
50 | 030126079 | 螺栓 M20×85～100 | 套 | 527.36 | 2.74
51 | 030126089 | 螺栓 M22×90～120 | 套 | 49.44 | 3.43
52 | 030127023 | 镀锌螺栓 M8×100 | 套 | 52.078 | 0.87
53 | 030127034 | 镀锌螺栓 M10×100 | 套 | 249.468 | 1.12
54 | 030127057 | 镀锌螺栓 M16×100 | 套 | 16 | 2.32
55 | 030132021 | 不锈钢膨胀螺栓M8×120 | 套 | 8.4 | 3.54
56 | 030135001 | 双头带帽螺栓(综合) | kg | 28.52 | 6.4
57 | 030156001 | 膨胀螺栓 | 套 | 2.04 | 0.53
58 | 030156012 | 膨胀螺栓 M8 | 套 | 99.57 | 0.35
59 | 030156018 | 膨胀螺栓 M10 | 套 | 8.4 | 1.14
60 | 030156026 | 膨胀螺栓 M12 | 套 | 1017.725 | 1.58
61 | 030157003 | 镀锌膨胀螺栓 M8 | 套 | 49.44 | 1.02
62 | 030168004 | 镀锌锁紧螺母 20 | 个 | 387.28 | 0.27
63 | 030171102 | 螺母 | kg | 1.961 | 17.52
64 | 030173003 | 镀锌垫圈 M8 | 个 | 29.315 | 0.18
65 | 030174002 | 镀锌弹簧垫圈 M8 | 个 | 29.315 | 0.1
66 | 030177001 | 钢垫圈 | kg | 0.731 | 5.75
67 | 030182005 | 塑料胀管 Φ6～8 | 颗 | 4591.641 | 0.05
68 | 030183001 | 铁钉(综合) | kg | 5.354 | 4.42
69 | 031301003 | 砂轮片 综合 | 片 | 6.174 | 7.08
70 | 031301006.1 | 砂轮片 Φ400 | 片 | 3.472 | 10.27
71 | 031301006.2 | 砂轮片 Φ400 | 片 | 29.052 | 10.27
72 | 031302001 | 尼龙砂轮片 Φ100 | 片 | 4.733 | 1.31
73 | 031302004 | 尼龙砂轮片 Φ400 | 片 | 0.612 | 1.31
74 | 031304001 | 碟形钢丝砂轮片 Φ100 | 片 | 0.516 | 17.65
主要材料及价格表
工程名称:博白县旺茂镇中心幼儿园保教教学综合楼改造(二期) |  |  |  | 第3页 共18页
序号 | 材料编码 | 项目名称及规格、型号等特殊要求 | 单位 | 数量 | 单价（元）
75 | 031311001 | 电焊条（综合） | kg | 2.86 | 5.65
76 | 031311002 | 电焊条 结422 Φ2.5～3.2 | kg | 70.767 | 4.38
77 | 031311003 | 电焊条 结422 Φ3.2 | kg | 106.347 | 4.38
78 | 031311008 | 低碳钢电焊条 | kg | 4.633 | 4.12
79 | 031321001 | 焊锡丝 综合 | kg | 3.25 | 66.37
80 | 031321003 | 焊锡 | kg | 2.514 | 61.95
81 | 031321006 | 焊锡条 | kg | 1.83 | 61.95
82 | 031332001 | 焊锡膏 | kg | 0.048 | 47.79
83 | 031332002 | 焊锡膏 瓶装50g | kg | 1.176 | 47.79
84 | 031337001 | 冲击钻头（综合） | 根 | 30.429 | 6.02
85 | 031337010 | 冲击钻头 φ12 | 个 | 0.226 | 4.5
86 | 031337011 | 冲击钻头 φ14 | 个 | 4.633 | 5.29
87 | 031337014 | 冲击钻头 Φ20 | 个 | 0.324 | 9.56
88 | 031338003 | 合金钢钻头 Φ8 | 个 | 0.625 | 4.25
89 | 031339005 | 金刚钻钻头 Φ63 | 个 | 0.119 | 194.69
90 | 031339007 | 金刚钻钻头 Φ108 | 个 | 0.018 | 97.35
91 | 031339008 | 金刚钻钻头 Φ132 | 个 | 0.072 | 263.72
92 | 031339009 | 金刚钻钻头 Φ200 | 个 | 0.468 | 194.69
93 | 031345001 | 钢锯条 | 根 | 63.066 | 0.44
94 | 031345007 | 钢割片 | 片 | 0.572 | 11.95
95 | 031346001 | 钢丝刷子 | 把 | 0.954 | 2.94
96 | 031347001 | 砂纸 | 张 | 37.68 | 0.44
97 | 031347004 | 铁砂布 | 张 | 36.111 | 2.47
98 | 032113003 | 平垫铁 0#～3#钢 1# | kg | 11.8 | 5.49
99 | 032114002 | 斜垫铁 0#～3#钢 1# | kg | 12 | 7.9
100 | 032120001 | PVC管专用弹簧 | 根 | 0.004 | 11.5
101 | 032124007 | 尼龙线卡 | 只 | 266 | 0.01
102 | 040101002 | 水泥(综合) | kg | 5288.4 | 0.43
103 | 040102001 | 砌筑水泥 M32.5 | t | 0.176 | 332.18
104 | 040102004 | 普通硅酸盐水泥 P.O 42.5MPa | kg | 65.06 | 0.45
105 | 040301001 | 砂(综合) |  | 0.094 | 138.83
106 | 040301002.1 | 砂(综合) | kg | 1322.73 | 0.18
107 | 040301002.2 | 砂(综合) | kg | 28452.85 | 0.18
108 | 040301004 | 中砂 |  | 0.035 | 138.83
109 | 040302001.1 | 机制砂 |  | 0.348 | 138.83
110 | 040502001 | 碎石(综合) |  | 2.084 | 129.13
111 | 040506001 | 砂砾石 |  | 48.042 | 97.09
主要材料及价格表
工程名称:博白县旺茂镇中心幼儿园保教教学综合楼改造(二期) |  |  |  | 第4页 共18页
序号 | 材料编码 | 项目名称及规格、型号等特殊要求 | 单位 | 数量 | 单价（元）
112 | 041301001 | 页岩标准砖 240×115×53 | 千块 | 0.853 | 575.22
113 | 041301002 | 页岩标准砖 240×115×53 | 块 | 1405.842 | 0.5
114 | 050101001 | 木材(综合) |  | 0.036 | 918.58
115 | 050102006 | 周转圆木（支撑） |  | 0.014 | 725.66
116 | 050306001 | 周转板枋材 |  | 0.012 | 733.01
117 | 050306002 | 周转枋材 |  | 0.236 | 733.01
118 | 050308001 | 木板 |  | 0.016 | 857.52
119 | 130102001 | 调和漆(综合) | kg | 0.74 | 12.21
120 | 130105001 | 酚醛调和漆(各色） | kg | 0.69 | 10.5
121 | 130105001.1 | 酚醛调和漆(各色） | kg | 0.69 | 10.5
122 | 130105001.2 | 酚醛调和漆(各色） | kg | 0.12 | 10.5
123 | 130109001 | 酚醛磁漆(各种颜色) | kg | 0.1 | 15.93
124 | 130507001 | 防锈漆 | kg | 0.288 | 9.07
125 | 130519001 | 沥青绝缘漆 | kg | 10 | 7.65
126 | 130705002 | 铅油 | kg | 14.096 | 7.76
127 | 133504001 | 防水粉 | kg | 6.864 | 3.44
128 | 133510002 | 密封油膏 | kg | 31.4 | 7.11
129 | 133514002 | 橡胶石棉盘根 | kg | 4.15 | 19.4
130 | 133515001 | 油浸石棉盘根(综合) | kg | 13.44 | 11.34
131 | 134101001 | 嵌缝料 | kg | 5.868 | 2.48
132 | 140101001 | 清油 | kg | 1.7 | 10.52
133 | 140301004 | 国V汽油 92# | kg | 0.216 | 8.56
134 | 140301004.1 | 国V汽油 92# | kg | 21.243 | 8.56
135 | 140301004.2 | 国V汽油 92# | kg | 22.91 | 8.56
136 | 140303001 | 煤油 | kg | 7.3 | 2.83
137 | 140702001 | 机油（综合） | kg | 8.433 | 5.31
138 | 140717001 | 黄油 | kg | 5.34 | 4.42
139 | 140901002 | 电力复合酯 一级 | kg | 1.29 | 17.7
140 | 143124001 | 漂白粉 | kg | 5.274 | 3.81
141 | 143303001 | 硬酯酸 一级 | kg | 0.314 | 7.52
142 | 143305004 | 动力苯 | kg | 0.159 | 3.98
143 | 143306006 | 酒精 | kg | 1.735 | 3.36
144 | 143309001 | 丙酮 | kg | 0.283 | 9.73
145 | 143504005 | 稀释剂 | kg | 1.966 | 10.44
146 | 143504018 | 醇酸漆稀释剂 X6 | kg | 2.4 | 5.65
147 | 143507001.1 | 固化剂 | kg | 7.512 | 20.8
148 | 143520001 | 隔离剂 | kg | 7.83 | 1.33
主要材料及价格表
工程名称:博白县旺茂镇中心幼儿园保教教学综合楼改造(二期) |  |  |  | 第5页 共18页
序号 | 材料编码 | 项目名称及规格、型号等特殊要求 | 单位 | 数量 | 单价（元）
149 | 143901001 | 乙炔气 |  | 0.272 | 6.64
150 | 143901002.1 | 乙炔气（带气瓶） | kg | 46.194 | 16.13
151 | 143901002.2 | 乙炔气 | kg | 2.34 | 5.93
152 | 143901002.3 | 乙炔气（带气瓶） | kg | 1.1 | 16.13
153 | 143905001 | 氮气 |  | 3 | 3.14
154 | 143906001 | 氧气 |  | 142.403 | 3.98
155 | 144114006 | 聚氯乙烯热熔密封胶 | kg | 0.192 | 13.58
156 | 144116003 | 胶合剂 | kg | 1.533 | 6.95
157 | 144116005 | 粘合剂 | kg | 0.044 | 11.75
158 | 144301001 | 胶带 | m | 14.44 | 1.4
159 | 144301004 | 自粘性橡胶带 20mm×5m | 卷 | 11.26 | 7.96
160 | 144301005 | 自粘性塑料带 20mm×20m | 卷 | 0.031 | 11.15
161 | 144309001 | 塑料粘胶带 | 卷 | 10.471 | 10.62
162 | 144309002 | 塑料胶布带 20mm×10m | 卷 | 7.179 | 5.75
163 | 144309004 | 塑料胶布带 25mm×10m | 卷 | 0.322 | 7.35
164 | 150102002 | 石棉绒(综合) | kg | 25.62 | 2.21
165 | 170103010 | 焊接钢管 DN100 | m | 0.8 | 54.17
166 | 170303001 | 镀锌钢管 DN15 | m | 8.9 | 7.09
167 | 170303002 | 镀锌钢管 DN20 | m | 40 | 9.19
168 | 170303003 | 镀锌钢管 DN25 | m | 16.4 | 13.34
169 | 170303006 | 镀锌钢管 DN50 | m | 8 | 29.27
170 | 172513000 | 塑料软管 | kg | 1.724 | 10.62
171 | 172517002 | 异型塑料管 Φ5 | m | 9.86 | 2.48
172 | 180313001 | 镀锌弯头 DN15 | 个 | 8.08 | 1.06
173 | 180313002 | 镀锌弯头 DN20 | 个 | 16.16 | 1.95
174 | 180313003 | 镀锌弯头 DN25 | 个 | 8.08 | 2.57
175 | 180313006 | 镀锌弯头 DN50 | 个 | 8.08 | 6.9
176 | 180314001 | 钢制弯头 DN15 | 个 | 4.04 | 1.06
177 | 180317002 | 直角弯头 FBN20 | 个 | 25.009 | 1.72
178 | 180317003 | 直角弯头 FBN25 | 个 | 3.336 | 2.84
179 | 180317004 | 直角弯头 FBN32 | 个 | 0.461 | 3.41
180 | 180319001 | 镀锌丝堵 DN15 | 个 | 21.5 | 0.71
181 | 180320001 | 钢制丝堵 DN15 | 个 | 6.06 | 0.71
182 | 180331002 | 镀锌三通 DN20 | 个 | 4.04 | 2.42
183 | 180331003 | 镀锌三通 DN25 | 个 | 3.03 | 3.23
184 | 181507001 | 镀锌六角外丝 DN15 | 个 | 3.03 | 1.4
185 | 181510001 | 钢制管箍 DN15 | 个 | 11.376 | 0.76
主要材料及价格表
工程名称:博白县旺茂镇中心幼儿园保教教学综合楼改造(二期) |  |  |  | 第6页 共18页
序号 | 材料编码 | 项目名称及规格、型号等特殊要求 | 单位 | 数量 | 单价（元）
186 | 181510003 | 钢制管箍 DN25 | 个 | 1.01 | 1.82
187 | 181512002 | 镀锌管箍 DN20 | 个 | 4.687 | 1.79
188 | 181512003 | 镀锌管箍 DN25 | 个 | 218.994 | 2.39
189 | 181515001 | 钢制活接头 DN15 | 个 | 4.04 | 1.77
190 | 181515004 | 钢制活接头 DN32 | 个 | 2.02 | 4.65
191 | 181515009 | 钢制活接头 DN100 | 个 | 2.02 | 38.5
192 | 182101002 | 伸缩接头 FSE20 | 个 | 25.009 | 1
193 | 182101003 | 伸缩接头 FSE25 | 个 | 3.336 | 1.16
194 | 182101004 | 伸缩接头 FSE32 | 个 | 0.461 | 1.51
195 | 182501007 | 塑料管卡 de75 | 个 | 3.198 | 2.15
196 | 182503002 | 镀锌管卡子(钢管用) DN20 | 个 | 35.152 | 0.35
197 | 182503003 | 镀锌管卡子(钢管用) DN25 | 个 | 9.566 | 0.44
198 | 182504006 | 镀锌管卡子(给水管用)DN50 | 个 | 16.492 | 1.82
199 | 182504007 | 镀锌管卡子(给水管用)DN65 | 个 | 17.393 | 2.28
200 | 182504009 | 镀锌管卡子(给水管用)DN100 | 个 | 95.833 | 3.19
201 | 182504011 | 镀锌管卡子(给水管用)DN150 | 个 | 14.899 | 4.4
202 | 182504012 | 镀锌管卡子(给水管用)DN200 | 个 | 6.685 | 4.6
203 | 182504013 | 镀锌管卡子(给水管用)DN250 | 个 | 1.43 | 5.13
204 | 182505001 | 镀锌管卡子 1.5×12～50 | 个 | 2 | 0.62
205 | 182511000 | 接地卡子(综合) | 个 | 62.661 | 1.42
206 | 182524002 | 管码 FCL20 | 个 | 1000.356 | 0.5
207 | 182524003 | 管码 FCL25 | 个 | 60.046 | 0.8
208 | 182524004 | 管码 FCL32 | 个 | 8.293 | 1.42
209 | 182526002 | 管码 FSA20 | 个 | 1000.356 | 0.84
210 | 182526003 | 管码 FSA25 | 个 | 133.434 | 1.15
211 | 182526004 | 管码 FSA32 | 个 | 18.43 | 1.68
212 | 182529003 | U型管卡子DN25 | 个 | 106.573 | 0.71
213 | 182529004 | U型管卡子DN32 | 个 | 99.229 | 0.88
214 | 182529005 | U型管卡子DN40 | 个 | 31.871 | 1.06
215 | 182529006 | U型管卡子DN50 | 个 | 23.976 | 1.59
216 | 182529008 | U型管卡子DN80 | 个 | 15.998 | 1.86
217 | 182529009 | U型管卡子DN100 | 个 | 47.083 | 2.04
218 | 182529011 | U型管卡子DN150 | 个 | 28.914 | 3.36
219 | 190102004 | 截止阀 J11T-16 DN32 | 个 | 2 | 52.35
220 | 200107009 | 平焊法兰 1.0MPa DN100 | 副 | 2 | 43.12
221 | 200108006 | 平焊法兰 1.6MPa DN50 | 副 | 10 | 33.88
222 | 200108007 | 平焊法兰 1.6MPa DN65 | 副 | 12 | 37.98
主要材料及价格表
工程名称:博白县旺茂镇中心幼儿园保教教学综合楼改造(二期) |  |  |  | 第7页 共18页
序号 | 材料编码 | 项目名称及规格、型号等特殊要求 | 单位 | 数量 | 单价（元）
223 | 200108009 | 平焊法兰 1.6MPa DN100 | 副 | 20 | 57.49
224 | 200108011 | 平焊法兰 1.6MPa DN150 | 副 | 20 | 90.34
225 | 200108012 | 平焊法兰 1.6MPa DN200 | 副 | 8 | 143.72
226 | 200108014 | 平焊法兰 1.6MPa DN300 | 副 | 2 | 210.44
227 | 200110007 | 平焊法兰 1.6MPa DN65 | 片 | 8 | 37.98
228 | 200110009 | 平焊法兰 1.6MPa DN100 | 片 | 2 | 57.49
229 | 203302000 | 石棉橡胶板(综合) | kg | 3.909 | 7.02
230 | 213327002 | 透气帽(铅丝球) DN75 | 个 | 0.506 | 0.97
231 | 241101001 | 压力表 0～1.6MPa | 块 | 3 | 35.4
232 | 246302001 | 压力表气门 QZ-2 黄铜 M10-Φ6 | 个 | 3 | 17.7
233 | 270101001 | 熔断器 | 个 | 2 | 1.06
234 | 270601003 | 接地线 BV-5.5～16 | m | 1 | 8.35
235 | 270602002 | 接地铜编织线16mm2 | m | 7 | 15.35
236 | 271702001 | 绝缘黑胶布 20mm×20m | 卷 | 0.05 | 3.36
237 | 271704001 | 黄腊带 20mm×10m | 卷 | 12.6 | 2.3
238 | 280104002 | 镀锡裸铜绞线 TJX-16 | kg | 1.394 | 29.2
239 | 280301007 | 铜芯塑料绝缘导线 BV-6.0 | m | 4.5 | 4.49
240 | 280304003 | 塑料软铜绝缘导线 BVR-4 | m | 9.271 | 3.3
241 | 280305003 | 阻燃铜芯塑料软线 ZR-BVR2.5 | m | 1.02 | 1.35
242 | 280305004 | 阻燃铜芯塑料软线 ZR-BVR4 | m | 0.51 | 2.88
243 | 290619002 | T型接头 FTE20 | 个 | 37.513 | 2.74
244 | 290619003 | T型接头 FTE25 | 个 | 5.004 | 3.81
245 | 290619004 | T型接头 FTE32 | 个 | 0.691 | 5.22
246 | 290622002 | 阻燃管接头 FST20 | 个 | 250.089 | 0.36
247 | 290622003 | 阻燃管接头 FST25 | 个 | 34.26 | 0.45
248 | 290622004 | 阻燃管接头 FST32 | 个 | 4.607 | 0.6
249 | 290623002 | 直管接头Φ20 | 个 | 5.923 | 0.55
250 | 290624007 | 硬塑料管接头D150 | 个 | 2.786 | 8.05
251 | 290627001 | 铜压接管 Φ2.5 | 个 | 98.4 | 1.95
252 | 290628002 | 塑料护口 15～20 | 个 | 28.84 | 0.12
253 | 290628004 | 塑料护口（钢管用）15～20 | 个 | 358.44 | 0.12
254 | 290631007 | 电缆吊挂 3×50 | 套 | 21.233 | 2.65
255 | 290632004 | 镀锌电缆卡子 2×35 | 套 | 14.657 | 1.11
256 | 290635007 | 热缩管 Φ50 | m | 0.1 | 15.49
257 | 290640001 | 铜接线卡1.0-2.5 | 个 | 487.2 | 0.65
258 | 290905003 | 铜接线端子 DT-6mm2 | 个 | 16.24 | 1.15
259 | 290905005 | 铜接线端子 DT-16mm2 | 个 | 30.45 | 2.65
主要材料及价格表
工程名称:博白县旺茂镇中心幼儿园保教教学综合楼改造(二期) |  |  |  | 第8页 共18页
序号 | 材料编码 | 项目名称及规格、型号等特殊要求 | 单位 | 数量 | 单价（元）
260 | 291111001 | 开关盒 | 个 | 1.02 | 1.62
261 | 291112001 | 接线盒 | 个 | 192.94 | 2.19
262 | 292702006 | 尼龙扎带(综合) | 个 | 31.957 | 0.18
263 | 292702010 | 尼龙扎带 100～150 | 个 | 88 | 0.12
264 | 330114001 | 高稀钢爬梯 | 个 | 3 | 11.5
265 | 340502002 | 打印纸 | 箱 | 0.29 | 159.29
266 | 340702001 | 防尘面罩 | 套 | 0.13 | 22.12
267 | 340703001 | 护目镜 | 套 | 0.13 | 14.87
268 | 340901001 | 电池 1# | 节 | 71.174 | 2.3
269 | 340901002 | 电池 5# | 节 | 55.2 | 1.77
270 | 341101001 | 水 |  | 196.614 | 4.08
271 | 341103001.1 | 电 | kW·h | 3.924 | 0.74
272 | 341103001.2 | 电 | kW·h | 55.834 | 0.71
273 | 341301001 | 位号牌 | 个 | 3 | 0.71
274 | 341301007 | 铝牌 | 个 | 4 | 1.06
275 | 341301011 | 标志牌 塑料扁形 | 个 | 106.204 | 0.13
276 | 341508001 | 其他材料费 | 元 | 93.75 | 0.9
277 | 341508006 | 其他材料费 | 元 | 1510.53 | 0.9
278 | 341509001 | 校验材料费 | 元 | 14.46 | 0.9
279 | 350102003 | 组合钢模板 | kg | 2.58 | 5.31
280 | 350103001 | 胶合板模板 1830×915×18 | ㎡ | 1.04 | 34.9
281 | 350103001 | 胶合板模板1830×915×18 | ㎡ | 11.863 | 34.9
282 | 350104001 | 木模板 |  | 0.775 | 1327.43
283 | 350104002 | 复合木模板面板 | ㎡ | 1.796 | 28.32
284 | 350201001 | 模板钢支撑 | kg | 2.257 | 5.75
285 | 350203001 | 零星卡具 | kg | 0.621 | 4.07
286 | 351101001 | 钢凿 | 个 | 0.196 | 2.3
287 | 360104006 | 铸铁井盖井座 重型Φ700 | 套 | 1 | 514.58
288 | 370107001 | 标准导轨35mm2 | 个 | 0.306 | 5.75
289 | 370501003 | 枕木 |  | 0.08 | 927.43
290 | 370905001 | 钢垫板 | kg | 1.5 | 3.72
291 | S800101006 | 水泥砂浆中砂M7.5 |  | 0.529 | 170.57
292 | S800702002 | 水泥防水砂浆（加防水粉5% ）1:2 |  | 0.137 | 552.12
293 |  | ◆商品砼◆
294 | 043104001 | 预拌普通混凝土 C10 |  | 0.744 | 382.59
295 | 043104002 | 预拌普通混凝土 C15 |  | 18.504 | 392.59
296 | 043104003.1 | 预拌普通混凝土 C20 |  | 7.936 | 407.02
主要材料及价格表
工程名称:博白县旺茂镇中心幼儿园保教教学综合楼改造(二期) |  |  |  | 第9页 共18页
序号 | 材料编码 | 项目名称及规格、型号等特殊要求 | 单位 | 数量 | 单价（元）
297 | 043104003.2 | 碎石 GD40 商品普通砼 C20 |  | 0.368 | 407.02
298 | 043104003.3 | 预拌普通混凝土 C20[商品砼] |  | 0.264 | 407.02
299 | 043104004 | 预拌普通混凝土 C25 |  | 60.528 | 416
300 | 043104005 | 预拌普通混凝土 C30 |  | 0.157 | 434.31
301 | 043104005.1 | 预拌普通混凝土 C30 P6 |  | 91.412 | 461.47
302 |  | ◆配合比◆
303 | 800101006 | 水泥砂浆中砂M7.5 |  | 0.59 | 170.57
304 | 800101007 | 水泥砂浆中砂M10 |  | 0.03 | 269.01
305 | 800102003 | 水泥砂浆 1∶2 |  | 0.167 | 243.71
306 | 800102004 | 水泥砂浆 1∶2.5 |  | 0.014 | 334.75
307 | 800102005 | 水泥砂浆 1∶3 |  | 0.055 | 307.51
308 | 800702003.1 | 水泥防水砂浆(加防水粉5％) 1∶2.5 |  | 0.009 | 416.51
309 | 800702003.1 | 水泥防水砂浆(加防水粉5％) 1∶2.5 |  | 0.274 | 416.51
310 | 802104045 | 碎石 GD40 中砂水泥 42.5 C30 |  | 0.672 | 209.45
311 | 802124027 | 碎石 GD40 中砂水泥 42.5 C30 |  | 1.565 | 206.1
312 |  | ◆主材◆
313 | 040907001Z | 三合土（天然级配） |  | 95.462
314 | 042903009z | 预制混凝土盖板C20 |  | 0.263
315 | 130503003.1 | 环氧煤沥青面漆 | kg | 24.65 | 19.49
316 | 130503004.1 | 环氧煤沥青底漆 | kg | 14.673 | 18.58
317 | 143507001.2 | 固化剂 | kg | 7.512 | 19.47
318 | 170014000.1 | 国标壁厚内外壁热浸镀锌钢管 DN100 | m | 142.804 | 50.1
319 | 170014000.2 | 国标壁厚内外壁热浸镀锌钢管 DN65 | m | 4.616 | 32.74
320 | 170014000.3 | 国标壁厚内外壁热浸镀锌钢管 DN40 | m | 95.615 | 17.81
321 | 170014000.4 | 国标壁厚内外壁热浸镀锌钢管 DN150 | m | 87.698 | 83.73
322 | 170014000.5 | 国标壁厚内外壁热浸镀锌钢管 DN80 | m | 43.905 | 38.58
323 | 170014000.6 | 国标壁厚内外壁热浸镀锌钢管 DN50 | m | 58.038 | 24.36
324 | 170014000.7 | 国标壁厚内外壁热浸镀锌钢管 DN32 | m | 297.687 | 15.47
325 | 170014000.8 | 国标壁厚内外壁热浸镀锌钢管 DN25 | m | 319.719 | 11.1
326 | 170014000.9 | 衬塑钢管 DN50 | m | 15.402 | 47.22
327 | 172500000.1 | 聚氯乙烯管(PVC-U)DN75及管件 | m | 9.746 | 16.45
328 | 172500000.2 | 七孔梅花管 | m | 18.455 | 7.1
329 | 172500000.3 | 砖、混凝土结构楼板墙暗配 PC25 | m | 3.71 | 2.77
330 | 172503000.1 | 钢丝网骨架塑料(聚乙烯)复合给水管 DN150 PN=1.6MPa | m | 24.511 | 168.35
331 | 172503000.2 | 钢丝网骨架塑料复合给水管 DN100 PN=1.6MPa | m | 63.444 | 72.85
332 | 172503000.3 | 钢丝网骨架塑料(聚乙烯)复合给水管 DN200 PN=1.6MPa | m | 12.22 | 173.39
333 | 172503000.4 | 钢丝网骨架塑料(聚乙烯)复合给水管 DN65 PN=1.6MPa | m | 23.623 | 21.94
主要材料及价格表
工程名称:博白县旺茂镇中心幼儿园保教教学综合楼改造(二期) |  |  |  | 第10页 共18页
序号 | 材料编码 | 项目名称及规格、型号等特殊要求 | 单位 | 数量 | 单价（元）
334 | 172503000.5 | 钢丝网骨架塑料(聚乙烯)复合给水管 DN50 PN=1.6MPa | m | 22.134 | 16.8
335 | 172503000.6 | 钢丝网骨架塑料(聚乙烯)复合给水管 DN100 PN=1.6MPa | m | 15.535 | 72.85
336 | 172503000.7 | 钢丝网骨架塑料(聚乙烯)复合给水管 DN300 PN=1.6MPa | m | 2.876 | 447.39
337 | 172503000.8 | 钢丝网骨架塑料(聚乙烯)复合给水管 DN100 PN=1.6MPa | m | 54.611 | 168.35
338 | 172801000.1 | 衬塑钢管给水管 DN100 | m | 11.608 | 108.81
339 | 172902001.1 | 钢筋混凝土排水管 DN300 | m | 0.806 | 70.55
340 | 180002000.1 | 沟槽管件 DN100 | 个 | 66.454 | 42.66
341 | 180002000.2 | 沟槽管件 DN150 | 个 | 34.732 | 82.23
342 | 180002000.3 | 沟槽管件 DN80 | 个 | 18.692 | 31.45
343 | 180002000.4 | 沟槽管件 DN65 | 个 | 1.965 | 26.18
344 | 180003000 | 沟槽卡箍 | 套 | 62.96
345 | 180300000.1 | 钢管管件 DN40 | 个 | 59.056 | 8.54
346 | 180300000.2 | 钢管管件 DN50 | 个 | 40.32 | 16.15
347 | 180300000.3 | 钢管管件 DN32 | 个 | 183.866 | 5.53
348 | 180300000.4 | 钢管管件 DN25 | 个 | 291.509 | 3.1
349 | 180903000.1 | 钢丝网骨架塑料复合给水管管件 DN100 PN=1.6MPa | 个 | 20.526 | 65.57
350 | 180903000.2 | 钢丝网骨架塑料(聚乙烯)复合给水管管件 DN150 PN=1.6MPa | 个 | 6.344 | 61.41
351 | 180903000.3 | 钢丝网骨架塑料(聚乙烯)复合给水管管件 DN100 PN=1.6MPa | 个 | 5.026 | 29.32
352 | 180903000.4 | 钢丝网骨架塑料(聚乙烯)复合给水管管件 DN200 PN=1.6MPa | 个 | 2.696 | 156.05
353 | 180903000.5 | 钢丝网骨架塑料(聚乙烯)复合给水管管件 DN65 PN=1.6MPa | 个 | 8.801 | 19.75
354 | 180903000.6 | 钢丝网骨架塑料(聚乙烯)复合给水管管件 DN50 PN=1.6MPa | 个 | 41.404 | 8.83
355 | 180903000.7 | 钢丝网骨架塑料(聚乙烯)复合给水管管件 DN300 PN=1.6MPa | 个 | 0.51 | 402.65
356 | 180903000.8 | 钢丝网骨架塑料(聚乙烯)复合给水管管件 DN100 PN=1.6MPa | 个 | 17.668 | 29.32
357 | 180904000 | 承插塑料管件 | 个 | 10.302
358 | 181101000.1 | 衬塑钢管给水管管件 DN100 | 个 | 3.755 | 43.8
359 | 181517000 | 金属软管活接头 | 套 | 20.4 | 13.16
360 | 182706000.1 | 双向抗震支架 DN100 | 个 | 3 | 159.6
361 | 182706000.2 | 双向抗震支架 DN80 | 个 | 3 | 151.9
362 | 182706000.3 | 双向抗震支架 DN65 | 个 | 3 | 147.6
363 | 182706000.4 | 单向抗震支架 DN100 | 个 | 3 | 124.5
364 | 182706000.5 | 单向抗震支架 DN80 | 个 | 3 | 115.5
365 | 182706000.6 | 单向抗震支架 DN65 | 个 | 3 | 112.6
366 | 190000000.1 | 末端试水装置 DN25 | 个 | 6.06 | 165
367 | 193301000.2 | 液压水位控制阀 DN100 | 个 | 1 | 812
368 | 194103000.1 | 闸阀 DN32 1.60MPa | 个 | 2.02 | 52.66
369 | 194103000.2 | 信号阀 DN100 1.60MPa | 个 | 2.02 | 74.62
370 | 194103000.3 | 截止阀 DN15 PN=1.6MPa | 个 | 4.04 | 23.61
主要材料及价格表
工程名称:博白县旺茂镇中心幼儿园保教教学综合楼改造(二期) |  |  |  | 第11页 共18页
序号 | 材料编码 | 项目名称及规格、型号等特殊要求 | 单位 | 数量 | 单价（元）
371 | 194110000.1 | 闸阀 DN100 PN=1.0MPa | 个 | 2 | 408.62
372 | 194110000.2 | 蝶阀 DN100 PN=1.6MPa | 个 | 4 | 313.27
373 | 194110000.3 | 止回阀 DN100 PN=1.6MPa | 个 | 2 | 499.31
374 | 194110000.4 | 闸阀 DN150 PN=1.6MPa | 个 | 2 | 771.4
375 | 194110000.5 | Y型过滤器 DN100 | 个 | 1 | 301.68
376 | 194110000.6 | 水流指示器 DN100 | 个 | 2 | 274.34
377 | 194110000.7 | 闸阀 DN65 PN=1.6MPa | 个 | 6 | 253.56
378 | 194110000.8 | 泄压阀 DN65 PN=0.65MPa | 个 | 2 | 716.53
379 | 194110000.9 | KFA-50液压水位控制阀 DN150 | 个 | 1 | 1231.86
380 | 194110000.10 | 止回阀 DN65 PN=0.65MPa | 个 | 2 | 253.56
381 | 194110000.11 | 止回阀 DN150 PN=1.6MPa | 个 | 4 | 1088.35
382 | 194110000.12 | 闸阀 DN100 1.60MPa | 个 | 3 | 530.52
383 | 194110000.13 | 闸阀 DN150 PN=1.6MPa | 个 | 4 | 771.4
384 | 194110000.14 | 闸阀 DN65 1.60MPa | 个 | 1 | 253.56
385 | 194110000.15 | 蝶阀 DN150 PN=1.6MPa | 个 | 4 | 399.29
386 | 194110000.16 | 闸阀 DN50 PN=1.6MPa | 个 | 6 | 71.19
387 | 194110000.17 | 止回阀 DN100 1.60MPa | 个 | 1 | 499.31
388 | 194110000.18 | 闸阀 DN200 | 个 | 2 | 1360.43
389 | 194110000.19 | 止回阀 DN65 1.60MPa | 个 | 1 | 362.37
390 | 194110000.20 | Y型过滤器 DN150 PN=1.6MPa | 个 | 2 | 497.73
391 | 194110000.21 | Y型过滤器 DN200 PN=1.6MPa | 个 | 2 | 698.36
392 | 194110000.22 | 闸阀 DN300 | 个 | 2 | 2809.21
393 | 194110000.23 | 闸阀 DN100 PN=1.6MPa | 个 | 1 | 535.4
394 | 226113000.1 | 自动排气阀 DN15 PN=1.6MPa | 个 | 4 | 95.58
395 | 230100000.1 | 内含手提式灭火器 MF/ABC5 | 具 | 24 | 70.8
396 | 230302000.1 | 室外消火栓 型号SS100/65-1.0 | 套 | 2 | 530.97
397 | 230303000.1 | 消防软管卷盘 | 套 | 12 | 350
398 | 230500000.1 | 地上式消防水泵接合器 多用式SQD150-1.6型 | 套 | 2 | 486.73
399 | 232101000.1 | 直立型玻璃球喷头 | 个 | 217.15 | 7.08
400 | 233700000.1 | 编码型点型光电感烟探测器 | 个 | 94.94 | 46.12
401 | 233700000.1 | 编码型点型光电感烟探测器 | 个 | 1.01 | 46.12
402 | 233700000.3 | 编码型点型定温感温探测器 | 个 | 2.02 | 51.84
403 | 233901000.1 | 流量测试装置 DN65 | 套 | 4 | 910
404 | 233902000.1 | 火灾声光警报器 | 个 | 12 | 60.18
405 | 234001000.1 | 输入/输出模块(JBF4142) | 个 | 3.03 | 60.18
406 | 234001000.2 | 消防电源监控模块(XFE5140/8V111) | 个 | 5.05 | 380
407 | 234001000.3 | 总线短路隔离器 SI | 个 | 1.01 | 49.56
主要材料及价格表
工程名称:博白县旺茂镇中心幼儿园保教教学综合楼改造(二期) |  |  |  | 第12页 共18页
序号 | 材料编码 | 项目名称及规格、型号等特殊要求 | 单位 | 数量 | 单价（元）
408 | 234001000.4 | 总线短路保护器 SI | 个 | 10.1 | 49.56
409 | 234001000.5 | 楼层火灾显示盘 | 个 | 6.06 | 309.73
410 | 234001000.6 | 交流双电源监控模块(PMAC513A2-1) | 个 | 1.01 | 380
411 | 234001000.7 | 输入模块 | 个 | 9.09 | 60.18
412 | 234001000.8 | 总线消防广播模块 | 个 | 3.03 | 115
413 | 234001000.9 | 总线消防电话插孔 | 个 | 3.03 | 118
414 | 234101000.1 | 带电话插孔的手动报警按钮 | 套 | 9.09 | 49.56
415 | 234301000.1 | 火灾应急广播扬声器 | 只 | 23.23 | 39.82
416 | 240102000.1 | 螺翼式水表 DN100 | 个 | 1 | 450
417 | 245901000.1 | 压力表表弯 | 个 | 12 | 15
418 | 246904000.1 | 压力开关 | 套 | 2 | 119
419 | 246904000.2 | 压力真空表 | 套 | 12 | 25
420 | 280310000.1 | WDZBN-RYJS-2x1.5mm2 | m | 802.624 | 4.02
421 | 280310000.2 | WDZBN-RYYP-2x1.0mm2 | m | 244.912 | 3.3
422 | 290105000.1 | 金属线槽MR100*50 | m | 43.743 | 15.5
423 | 290603000.1 | JDG20 | m | 1226.626 | 3.45
424 | 290603000.2 | 砖、混凝土结构暗配 JDG20 | m | 23.69 | 3.45
425 | 290603000.3 | JDG25 | m | 163.616 | 4.34
426 | 290603000.4 | JDG32 | m | 12.298 | 5.22
427 | 290603000.5 | JDG32 | m | 10.3 | 5.22
428 | 300703001.1 | 总线火灾报警电话分机 | 部 | 1.01 | 248.5
429 | 300703001.2 | 消防电话分机 | 部 | 1.01 | 93.81
430 | 301302000.1 | 网络插座 | 个 | 1.02 | 6.21
431 | 331104000.1 | 高位消防水箱 4m*3m*2m | 个 | 1 | 20589
432 | 550117001.1 | 室内消火栓控制柜 18.5kW | 台 | 1 | 5000
433 | 550117001.2 | 自喷稳压泵控制柜AC.WYB | 台 | 1 | 1380
434 | 550117001.2 | 配电箱 XKS | 台 | 1 | 2200
435 | 550117001.3 | 配电箱 AC.WYB | 台 | 1 | 1450
436 | 550117001.4 | 潜污泵控制柜 | 台 | 1 | 1100
437 | 550117001.5 | 喷淋控制柜 | 台 | 1 | 6200
438 | 550909000.1 | 接线端子箱 XD | 台 | 4 | 180
439 | 550911000.1 | 模块箱 | 台 | 4 | 180
440 | B-Z.7 | 排水漏斗 DN50 主材费 | 个 | 3 | 12.57
441 | B030904001.1 | 手动多线控制盘 JBF-11S/CD8 | 台 | 1 | 761.06
442 | B030904001.2 | 总线联动控制盘 JBF-11S/CK50 | 台 | 1 | 1250
443 | B1-0816.1 | 喷淋泵 Q=15L/S H=60m N=18.5kW | 台 | 2 | 4800
444 | B1-0816.2 | 立式室内消火栓泵 Q=25L/S H=50m N=22kW | 台 | 2 | 6159
主要材料及价格表
工程名称:博白县旺茂镇中心幼儿园保教教学综合楼改造(二期) |  |  |  | 第13页 共18页
序号 | 材料编码 | 项目名称及规格、型号等特殊要求 | 单位 | 数量 | 单价（元）
445 | B1-0921.2 | 排水泵 Q=40m3/h H=15m N=4.0KW | 台 | 2 | 2277
446 | B5-1259.1 | 信号浪涌保护器SPD | 套 | 1 | 280
447 | B5-1347.1 | 联动控制器(带水位显示器) | 台 | 1 | 3200
448 | B5-1363.1 | 消防电源监控主机 | 台 | 1 | 2650
449 | B5-1363.2 | 电气火灾漏电监控主机 | 台 | 1 | 2450
450 | B5-1370.1 | 广播功率放大器 | 台 | 1 | 1327.43
451 | B5-1371.1 | 广播录放盘 | 台 | 1 | 1460.18
452 | B5-1373.1 | 广播分配器 | 台 | 1 | 1327.43
453 | B5-1374.1 | 总线制消防电话总机 HY5711B | 台 | 1 | 1061.95
454 | B5-1378.1 | 图形显示装置 | 台 | 1 | 3500
455 | B5-1379.1 | 联动电源 JBF-11S/PA | 台 | 1 | 850
456 | B5-1379.2 | 备用电源 JBF-11S/PB | 台 | 1 | 850
457 | B6-0088.1 | 磁耦合液位计 | 个 | 1 | 550
458 | Z010000103.1 | ∠40*4 | kg | 623.99 | 3.34
459 | Z010000103.2 | ∠40*4 | kg | 50.456 | 3.34
460 | Z010000103.3 | 型钢(综合) | kg | 126 | 3.34
461 | Z010000103.4 | 型钢(综合) | kg | 126 | 3.34
462 | Z010902001 | 圆钢HPB300 10以内(综合) | t | 0.163 | 3422.45
463 | Z012902035.1 | 钢板 10~16mm | kg | 30.87 | 3.59
464 | Z012902035.2 | 钢板 10~16mm | kg | 9.9 | 3.59
465 | Z012902037.1 | 钢板 10~20mm | kg | 501.66 | 3.59
466 | Z012902037.2 | 钢板 10~20mm | kg | 165.64 | 3.59
467 | Z130105001.1 | 调和漆 | kg | 0.714 | 12.21
468 | Z130105001.2 | 调和漆 | kg | 29.406 | 12.21
469 | Z130108001.1 | 醇酸磁漆（综合） | kg | 9.94 | 8.32
470 | Z130503001.2 | 沥青漆 | kg | 0.951 | 9.52
471 | Z130507003.1 | 防锈漆 | kg | 0.809 | 9.07
472 | Z130507011.1 | 红丹防锈漆 | kg | 28.311 | 13.56
473 | Z170102000.1 | 焊接钢管（综合) | kg | 398.5 | 3.51
474 | Z170102000.2 | 焊接钢管（综合) | kg | 70.28 | 3.51
475 | Z170303000.1 | SC40 | m | 60.873 | 11.4
476 | Z170303000.2 | SC25 | m | 11.526 | 8.56
477 | Z170303000.3 | 砖、混凝土结构楼板墙明配 SC16 | m | 20.6 | 2.9
478 | Z170303000.4 | SC20 | m | 47.225 | 4.91
479 | Z170303000.5 | SC50 | m | 67.898 | 18.78
480 | Z171901000 | 金属软管 | m | 12.5 | 5.54
481 | Z182105000.1 | 可曲挠橡胶接头DN100 | 个 | 2 | 100.88
主要材料及价格表
工程名称:博白县旺茂镇中心幼儿园保教教学综合楼改造(二期) |  |  |  | 第14页 共18页
序号 | 材料编码 | 项目名称及规格、型号等特殊要求 | 单位 | 数量 | 单价（元）
482 | Z182105000.2 | 可曲挠橡胶接头 DN200 | 个 | 4 | 201
483 | Z182105000.3 | 可曲挠橡胶接头 DN150 | 个 | 3 | 145.13
484 | Z182105000.4 | 可曲挠橡胶接头 DN50 | 个 | 4 | 50.44
485 | Z182902000.1 | 塑料套管 de50 | m | 0.9 | 18.28
486 | Z245904000 | 仪表接头 | 套 | 14 | 10
487 | Z250001001.1 | 双管荧光灯 2x28W 应急时间≥180min | 套 | 2.02 | 135
488 | Z250001001.2 | 自带蓄电池组单管荧光灯 | 套 | 2.02 | 98
489 | Z260501001.1 | 单联单控开关 | 个 | 1.02 | 5.66
490 | Z260501001.2 | 单联单控开关 10A~250V | 个 | 1.02 | 5.66
491 | Z280301000.1 | WDZN-BYJ-2.5mm2 | m | 63.18 | 2.59
492 | Z280301000.2 | WDZBN-BYJ-2.5mm2 | m | 222.6 | 2.59
493 | Z280301000.3 | WDZBN-B1-BYJ-2.5mm2 | m | 458.252 | 2.59
494 | Z280301000.4 | WDZN-RYJSP-2x1.5mm2 | m | 57.24 | 5.38
495 | Z280301000.5 | WDZBN-B1-BYJ-4.0mm2 | m | 109.344 | 3.69
496 | Z280301000.6 | WDZBN-RYJS-2x1.5mm2 | m | 147.56 | 4.49
497 | Z280301000.7 | WDZN-BYJ-4mm2 | m | 52.5 | 3.69
498 | Z280301000.8 | WDZBN-RYYP-2x1.0mm2 | m | 57.24 | 3.33
499 | Z280301000.9 | WDN-BYJ-2.5mm2 | m | 18.727 | 2.5
500 | Z280301000.10 | NH-BV-1.5mm2 | m | 336 | 1.38
501 | Z280311000.1 | 2芯单模光缆 | m | 21 | 2.15
502 | Z280311000.2 | UTP.C6.4P | m | 7.004 | 2.55
503 | Z280311000.3 | WDZBN-RYSP-2X1.5mm2 | m | 265.052 | 4.02
504 | Z281100000.1 | WDN-YJY-1kV-5x10mm2 | m | 8.595 | 69.2
505 | Z281100000.2 | BTTZ-3x2.5mm2 | m | 10.1 | 20.6
506 | Z281100000.3 | NG-A(BTLY)-5x6mm2 | m | 132.33 | 48.2
507 | Z281100000.4 | WDZCN-B1-YJY-1kV-5x16mm2 | m | 30.957 | 101.63
508 | Z281100000.5 | NG-A(BTLY)-4x4mm2 | m | 21.705 | 38.02
509 | Z281100000.6 | YJY-1kV-5x16mm2 | m | 8.595 | 93.5
510 | Z281100000.7 | WDN-YJY-1kV-5x6mm2 | m | 8.595 | 41.31
511 | Z281100000.8 | WDZN-YJY-1kV-5x10mm2 | m | 64.68 | 63.03
512 | Z281128000.1 | NH-KVV-4x1.5mm2 | m | 54.1 | 7.42
513 | Z281128000.2 | NH-KVV-2x1.5mm2 | m | 100.79 | 4.01
514 | Z281128000.3 | NH-KVV-2x1.5mm2 | m | 19.782 | 7.91
515 | Z281128000.4 | NH-KVV-5x1.5mm2 | m | 110.178 | 9.25
516 | Z301303001.1 | 电话插座（单口） | 个 | 2.04 | 11.74
517 |  | ◆设备◆
518 | 331104000.1 | 地埋式一体化消防泵站 有效容积234m3 | 个 | 1 | 257040
主要材料及价格表
工程名称:博白县旺茂镇中心幼儿园保教教学综合楼改造(二期) |  |  |  | 第15页 共18页
序号 | 材料编码 | 项目名称及规格、型号等特殊要求 | 单位 | 数量 | 单价（元）
519 | 513902000.1 | 喷淋稳压设备 设备运行压力:Po=0.16MPa,Ps1=0.18MPa,Ps2=0.22MPa | 套 | 1 | 12500
520 | B5-1092.1 | 弱电箱 | 台 | 1 | 42.21
521 | B5-1365.1 | 火灾报警控制器 JB-TG-JBF-11S | 台 | 1 | 5752.21
522 |  | ◆机械台班组成◆
523 | 000301001 | 机械台班人工费 | 元 | 22.674 | 1.5
524 | 000502002 | 2023安装机械第一类费用 | 元 | 599.067 | 1
525 | 000701002 | 市政机械台班人工费 | 元 | 345.886 | 1
526 | 000701003 | 市政机械第一类费用 | 元 | 846.256 | 1
527 | 002401001 | 机械台班人工费 | 元 | 5079.522 | 1.5
528 | 140301004.3 | 国V汽油 92# | kg | 8.395 | 8.56
529 | 140304001 | 轻柴油0# | kg | 42.816 | 7.01
530 | 140304001 | 轻柴油 0# | kg | 0.622 | 7.01
531 | 140304001.2 | 轻柴油 0# | kg | 0.36 | 7.01
532 | 140304001.3 | 轻柴油 0# | kg | 9.612 | 7.01
533 | 140304001.4 | 轻柴油 0# | kg | 449.917 | 7.01
534 | 140304001.5 | 轻柴油0# | kg | 442.028 | 7.01
535 | 341103001 | 电 | kW.h | 27.229 | 0.71
536 | 341103001 | 电 | kW·h | 15.193 | 0.71
537 | 341103001.1 | 电 | kW·h | 28.776 | 0.71
538 | 341103001.3 | 电 | kW.h | 0.043 | 0.71
539 | 341103001.4 | 电 | kW·h | 5589.884 | 0.71
540 | 341103001.5 | 电 | kW.h | 1.658 | 0.71
541 | 994701003 | 停滞费 | 元 | 75.403
542 | 994701004 | 折旧费 | 元 | 231.125 | 1
543 | 994701004.1 | 折旧费 | 元 | 0.406 | 1
544 | 994701004.3 | 折旧费 | 元 | 1.105 | 1
545 | 994701004.4 | 折旧费 | 元 | 47.036 | 0.85
546 | 994701004.5 | 折旧费 | 元 | 2578.131 | 1
547 | 994701005 | 检修费 | 元 | 31.539 | 1
548 | 994701005.1 | 检修费 | 元 | 0.073 | 1
549 | 994701005.3 | 检修费 | 元 | 0.455 | 1
550 | 994701005.4 | 大修理费 | 元 | 5.887 | 0.85
551 | 994701005.5 | 检修费 | 元 | 613.057 | 1
552 | 994701006 | 维护费 | 元 | 91.063 | 1
553 | 994701006.1 | 维护费 | 元 | 0.251 | 1
554 | 994701006.3 | 维护费 | 元 | 1.063 | 1
555 | 994701006.4 | 经常修理费 | 元 | 19.664 | 0.9
主要材料及价格表
工程名称:博白县旺茂镇中心幼儿园保教教学综合楼改造(二期) |  |  |  | 第16页 共18页
序号 | 材料编码 | 项目名称及规格、型号等特殊要求 | 单位 | 数量 | 单价（元）
556 | 994701006.5 | 维护费 | 元 | 1684.154 | 1
557 | 994701007 | 安拆及场外运输费 | 元 | 650.572 | 1
558 | 994701008.1 | 其他费 | 元 | 138.656 | 1
559 | 994701008.2 | 其他费用 | 元 | 5.691 | 1
560 |  | ◆机械◆
561 | 341509003 | 其他机械费 | 元 | 352.48 | 0.9
562 | 980301005 | 精密交/直流稳压电源 | 台班 | 15.16 | 66.47
563 | 980301006 | 交流稳压电源 | 台班 | 15 | 9.08
564 | 980501003 | 数字兆欧表 BM-2061000MΩ | 台班 | 0.05 | 10.34
565 | 980502004 | 数字万用表PS-56 | 台班 | 0.97 | 3.81
566 | 980502011 | 手持式万用表 | 台班 | 61.15 | 6.57
567 | 980502012 | 工业用真效值万用表 | 台班 | 0.88 | 5.8
568 | 980503001 | 数字电压表 PZ38 | 台班 | 0.71 | 5.61
569 | 981110002 | 绝缘电阻测试仪 ZC-8 | 台班 | 4.949 | 30.8
570 | 981117001 | 交/直流低电阻测试仪 | 台班 | 2.64 | 7.61
571 | 981118001 | 接地引下导通电阻测试仪 | 台班 | 1 | 14
572 | 981701001 | 对讲机 C15 | 台班 | 17.415 | 4.94
573 | 983103001 | 活塞式压力计 | 台班 | 1.12 | 10.8
574 | 984101001 | 电动综合校验台 | 台班 | 0.16 | 19.21
575 | 984104001 | 火花检测仪 | 台班 | 0.293 | 20.39
576 | 984703001 | 火灾探测器实验器 BHTS-1 | 台班 | 7.41 | 16.07
577 | 984713001 | 综合校验仪 D-063 | 台班 | 0.26 | 19.21
578 | 984717001 | 其他各种仪器仪表 | 台班 | 1.2 | 12.74
579 | 990101006 | 履带式单斗液压挖掘机 斗容量1.25 | 台班 | 1.804 | 1830.41
580 | 990504001 | 单卧轴式混凝土搅拌机 出料容量250L | 台班 | 0.097 | 318.48
581 | 990506001 | 混凝土振捣器 平板式 | 台班 | 1.426 | 10.44
582 | 990506002 | 混凝土振捣器 插入式 | 台班 | 7.26 | 10.26
583 | 990508004 | 混凝土输送泵车 输送量60/h | 台班 | 0.574 | 1573.88
584 | 990509001 | 灰浆搅拌机 拌筒容量200L | 台班 | 0.116 | 15.9
585 | 990701004 | 履带式推土机 功率75kW | 台班 | 0.232 | 1063.35
586 | 990701006 | 履带式推土机功率 105kW | 台班 | 0.137 | 1065.62
587 | 990703003 | 轮胎式装载机 斗容量1.5 | 台班 | 0.925 | 928.26
588 | 990704004 | 载重汽车 装载质量4t | 台班 | 0.33 | 670.42
589 | 990704005 | 载重汽车装载质量5t | 台班 | 0.007 | 681.98
590 | 990704005.1 | 载重汽车装载质量5t | 台班 | 0.001 | 681.98
591 | 990704005.2 | 载重汽车 装载质量5t | 台班 | 0.459 | 681.98
592 | 990704006 | 载重汽车 装载质量6t | 台班 | 0.023 | 698.89
主要材料及价格表
工程名称:博白县旺茂镇中心幼儿园保教教学综合楼改造(二期) |  |  |  | 第17页 共18页
序号 | 材料编码 | 项目名称及规格、型号等特殊要求 | 单位 | 数量 | 单价（元）
593 | 990704007 | 载重汽车 装载质量8t | 台班 | 0.059 | 766.32
594 | 990704010 | 载重汽车装载质量15t | 台班 | 0.63 | 922.19
595 | 990705006 | 自卸汽车 装载质量10t | 台班 | 5.243 | 901.39
596 | 990705010.1 | 自卸汽车[装载质量20t] | 台班 | 0.158 | 1068.21
597 | 990705010.2 | 自卸汽车 装载质量20t | 台班 | 0.927 | 1171.17
598 | 990706001 | 机动翻斗车 装载质量1t | 台班 | 0.415 | 447.32
599 | 990709001 | 电瓶车 牵引质量2.5t | 台班 | 2.5 | 295.91
600 | 990712002 | 平地机功率 120kW | 台班 | 0.118 | 1038.23
601 | 990903002 | 汽车式起重机 提升质量8t | 台班 | 0.592 | 910.61
602 | 990903004 | 汽车式起重机提升质量12t | 台班 | 0.023 | 1040.81
603 | 990903007 | 汽车式起重机 提升质量25t | 台班 | 0.302 | 1343.37
604 | 990907002 | 叉式起重机 提升质量5t | 台班 | 0.1 | 700.13
605 | 990907006 | 叉式起重机 提升质量6t | 台班 | 0.5 | 739.65
606 | 990916002 | 电动单筒慢速卷扬机 牵引力20kN | 台班 | 3.97 | 412.44
607 | 990916004 | 电动单筒慢速卷扬机 牵引力50kN | 台班 | 0.2 | 421.38
608 | 991301005 | 钢轮振动压路机 工作质量15t | 台班 | 0.106 | 1316.16
609 | 991302005 | 钢轮振动压路机工作质量15t | 台班 | 0.237 | 1316.16
610 | 991302005 | 钢轮振动压路机工作质量15t | 台班 | 0.447 | 1191.16
611 | 991305001 | 电动夯实机 夯击能量 250N.m | 台班 | 6.477 | 24.63
612 | 991701001 | 钢筋调直机 直径14mm | 台班 | 0.001 | 31.5
613 | 991701002 | 钢筋调直机 直径40mm | 台班 | 0.061 | 38.7
614 | 991702001 | 钢筋切断机 直径40mm | 台班 | 0.04 | 38.61
615 | 991703001 | 钢筋弯曲机 直径40mm | 台班 | 0.08 | 22.51
616 | 991908002 | 立式钻床 钻孔直径 25mm | 台班 | 3.252 | 5.41
617 | 991908004 | 立式钻床 钻孔直径 50mm | 台班 | 0.417 | 17.96
618 | 991911004 | 开孔机 开孔直径≤114 | 台班 | 0.76 | 8.62
619 | 991912001 | 混凝土钻孔机 ZZH1-160 | 台班 | 0.9 | 48.01
620 | 991912002 | 混凝土钻孔机 ZZH1-200 | 台班 | 1.326 | 60.52
621 | 991913004 | 普通车床 工件直径630mm×工件长度2000mm | 台班 | 1.503 | 85.51
622 | 991924001 | 管子套丝机 φ159mm | 台班 | 0.388 | 10.1
623 | 991924002 | 管子切断套丝机 管径159mm | 台班 | 14.635 | 20.91
624 | 991924003 | 螺栓套丝机 直径39mm | 台班 | 3.599 | 25.93
625 | 991926001 | 电动弯管机 管径108mm | 台班 | 0.007 | 78
626 | 991930001 | 滚槽机 | 台班 | 0.875 | 18
627 | 992101001 | 木工圆锯机 直径500mm | 台班 | 0.186 | 25.56
628 | 992301002 | 砂轮切割机 砂轮直径350mm | 台班 | 0.069 | 16.56
629 | 992301003 | 砂轮切割机 砂轮直径400mm | 台班 | 9.95 | 29.68
主要材料及价格表
工程名称:博白县旺茂镇中心幼儿园保教教学综合楼改造(二期) |  |  |  | 第18页 共18页
序号 | 材料编码 | 项目名称及规格、型号等特殊要求 | 单位 | 数量 | 单价（元）
630 | 992301004 | 砂轮切割机 砂轮直径500mm | 台班 | 1.088 | 32.58
631 | 992304001 | 半自动切割机 厚度100mm | 台班 | 0.285 | 82.61
632 | 992310001 | 铝材切割机1kW | 台班 | 0.017 | 14.68
633 | 992314001 | 角向磨光机 | 台班 | 0.286 | 8.12
634 | 992316001 | 电动打磨机 | 台班 | 5.302 | 10.27
635 | 992501001 | 交流电弧焊机 容量21kV·A | 台班 | 4.455 | 53.84
636 | 992501002 | 交流电弧焊机 容量30kV·A | 台班 | 46.22 | 73.04
637 | 992511001 | 热熔对接焊机 直径63mm | 台班 | 0.043 | 16.76
638 | 992511002 | 热熔对接焊机 直径160mm | 台班 | 0.737 | 20.45
639 | 992511003 | 热熔对接焊机 直径250mm | 台班 | 0.119 | 26.2
640 | 993301001 | 履带式液压岩石破碎机 | 台班 | 1.766 | 1773.87
641 | 994301002 | 电动空气压缩机 排气量1/min | 台班 | 1.008 | 47.63
642 | 994410004 | 试压泵 压力30MPa | 台班 | 1.794 | 23.18
643 | 994504001 | 鼓风机 能力18/min | 台班 | 0.8 | 38.61
644 | 994508001 | 电锤 功率 520W | 台班 | 43.233 | 4.38
645 | 994701001 | 其他机械费 | 元 | 16.525 | 0.9
646 | S990101006 | 履带式单斗液压挖掘机斗容量 1.25m3 | 台班 | 0.39 | 1830.42
647 | S990506001 | 混凝土振捣器平板式 | 台班 | 2.839 | 10.43
648 |  | 合 计

## 设备及价格表
设 备 及 价 格 表
工程名称:博白县旺茂镇中心幼儿园保教教学综合楼改造(二期) |  |  |  |  | 第1页 共1页
序号 | 编码 | 设备名称、规格、型号等特殊要求 | 单位 | 数量 | 单价(元) | 合价(元)
1 | 331104000.1 | 地埋式一体化消防泵站 有效容积234m3 | 个 | 1 | 257040 | 257040
2 | 513902000.1 | 喷淋稳压设备 设备运行压力:Po=0.16MPa,Ps1=0.18MPa,Ps2=0.22MPa | 套 | 1 | 12500 | 12500
3 | B5-1092.1 | 弱电箱 | 台 | 1 | 42.21 | 42.21
4 | B5-1365.1 | 火灾报警控制器 JB-TG-JBF-11S | 台 | 1 | 5752.21 | 5752.21