## 封-1招标工程量清单
崇左市江州区太平社区卫生服务中心院内改造装修项目
工程
招标工程量清单
崇左市江州区太平社区卫生服务中心
招 标 人:
(单位盖章)
广西华义展工程项目管理有限公司
造价咨询人:
(单位盖章)
审 核 单 位:
(单位盖章)
2025年6月23日
软件名称及版本号:博奥云计价软件
| 工程计价软件测评合格编号:2019J02 |  |  |  | 封-1

## 扉-1招标工程量清单
崇左市江州区太平社区卫生服务中心院内改造装修项目
工程
招标工程量清单
|  |  | 崇左市江州区太平社区卫生服务中心 |  | 广西华义展工程项目管理有限公司
招 标 人: |  |  |  | 造价咨询人:
|  |  | (单位盖章) |  | (单位盖章)
法定代表人 或其授权人: |  |  |  | 法定代表人 或其授权人:
|  |  | (签字或盖章) |  | (签字或盖章)
| 编制人: |  |  | 复核人:
|  |  | (造价人员签字) |  | (造价工程师签字盖专用章)
审核单位:
(单位盖章)
| 编制时间: |  | 2025年6月23日 | 复核时间:
扉-1

## 封-2招标控制价
崇左市江州区太平社区卫生服务中心院内改造装修项目
工程
招标控制价
崇左市江州区太平社区卫生服务中心
招 标 人:
(单位盖章)
广西华义展工程项目管理有限公司
造价咨询人:
(单位盖章)
审 核 单 位:
(单位盖章)
2025年6月23日
软件名称及版本号:博奥云计价软件
| 工程计价软件测评合格编号:2019J02 |  |  |  | 封-2

## 扉-2招标控制价
崇左市江州区太平社区卫生服务中心院内改造装修项目
工程
招标控制价
| 招标控制价 |  | (小写): |  |  |  | 1206777.81元
|  |  | (大写): |  |  |  | 壹佰贰拾万零陆仟柒佰柒拾柒元捌角壹分
|  |  |  | 崇左市江州区太平社区卫生服务中心 | [5 empty] | 广西华义展工程项目管理有限公司
招标人: | [8 empty] | 造价咨询人:
|  |  |  | (单位盖章) | [5 empty] | (单位盖章)
法定代表人 或其授权人: | [8 empty] | 法定代表人 或其授权人:
|  |  |  | (签字或盖章) | [5 empty] | (签字或盖章)
| 编制人: | [6 empty] | 复核人:
[6 empty] | (造价人员签字) |  |  |  | (造价工程师签字盖专用章)
审核单位:
(单位盖章)
| 编制时间: |  |  |  | 2025年6月23日 |  |  | 复核时间:
扉-2

## 封-1工程预算书
～～～～～～～～～～～～～～～～～～～～～～～～～～～～～～ 工 程 预 算 书 ～～～～～～～～～～～～～～～～～～～～～～～～～～～～～～
工程名称:崇左市江州区太平社区卫生服务中心院内改造装修项目
建设单位: |  | 崇左市江州区太平社区卫生服务中心 |  | 工程造价: | 1206777.81元
施工单位: |  |  |  | 建筑面积: | ㎡
编制单位: |  | 广西华义展工程项目管理有限公司 |  | 单方造价: | 0元
审核单位: |  |  |  | 编制日期: | 2025年6月23日
编 制 人: |  |  |  | 编制人证号:
审 核 人: |  |  |  | 审核人证号:
| 软件名称及版本号:博奥云计价软件 |  | 工程计价软件测评合格编号:2019J02

## 表-01总说明
总 说 明
工程名称:崇左市江州区太平社区卫生服务中心院内改造装修项目 | 第1页 共1页
一、工程概况：
崇左市江州区太平社区卫生服务中心院内改造装修项目，院内输液大厅改造、药房，诊室改造、发热门诊改造、增中医科诊室、后院停车场改造、侧门路口降坡平整等科室建设装修改造.
二、编制依据：
1.《建设工程工程量清单计价规范》(GB50500-2013)
2.《建设工程工程量清单计价规范GB50500-2013<广西壮族自治区实施细则>》
3.《建设工程工程量清单计价规范GB50854~50862-2013<广西壮族自治区实施细则>（修订本）》
4.2013年《广西壮族自治区建筑装饰装修工程消耗量定额》
5.2022年《广西壮族自治区市政工程消耗量定额》
6.2015年《广西壮族自治区安装工程消耗量定额》
7.2021年《广西壮族自治区园林及绿化工程消耗量定额》
8.2016年《广西壮族自治区建设工程费用定额》的通知 （桂建标[2016]16号）
9.自治区住房城乡建设厅关于建筑业实施营业税改征增税税后广西壮族自治区建设工程计价依据调整的通知 （桂建标[2016]17号）
10.桂建标【2023】7号文《自治区住房城乡建设厅关于调整建设工程定额人工费及有关费率的通知》
11.根据桂建标（2019）12号文《关于调整建设工程计价增值税税率的通知》，增值税税率为9%。
三、材料价格 ：
1.材料价格按相关指标价格，本工程主要参考《崇左市建设工程造价信息》2025年7月份信息价，其他材料信息价没有的参照同期南宁市信息价或市场咨询价。
表-01

## 表-02建设项目预算招标控制价汇总表
建设项目预算招标控制价汇总表
工程名称:崇左市江州区太平社区卫生服务中心院内改造装修项目 |  |  |  | 第1页 共1页
序号 | 单项工程名称 | 金额(元) | 其中:(元)
|  |  | 暂估价 | 安全文明 施工费
1.1 | 崇左江州太平社区卫生服务中心改造项目 | 1206777.81 | 2051.58 | 48466.77
| 招标控制价合计 | 1206777.81 | 2051.58 | 48466.77
表-02

## 表-03单项工程预算招标控制价汇总表
单项工程预算招标控制价汇总表
工程名称:崇左市江州区太平社区卫生服务中心院内改造装修项目 |  |  |  | 第1页 共1页
序号 | 单位工程名称 | 金额(元) | 其中:(元)
|  |  | 暂估价 | 安全文明 施工费
1.1.1 | 拆除工程 | 46878.62 | 73.03 | 650
1.1.2 | 钢构工程 | 93714.88 | 163.12 | 5072.19
1.1.3 | 装饰工程 | 712289.39 | 1175.98 | 36791.95
1.1.4 | 安装工程 | 239520.56 | 411.16 | 5323.46
1.1.5 | 市政工程 | 114374.36 | 228.29 | 629.17
| 招标控制价合计 | 1206777.81 | 2051.58 | 48466.77
表-03

## 表-04单位工程预算汇总表
单位工程预算汇总表
工程名称:崇左市江州区太平社区卫生服务中心院内改造装修项目 |  |  | 第1页 共3页
序号 | 汇总内容 | 金额(元) | 备注
拆除工程
1 | 分部分项工程和单价措施项目清单计价合计 | 35768.09
1.1 | 其中:暂估价
2 | 总价措施项目清单计价合计 | 747.5
2.1 | 其中:安全文明施工费 | 650
3 | 其他项目清单计价合计 | 73.03
4 | 税前项目清单计价合计
5 | 规费、税金项目清单计价合计 | 10290
5.1 | 其中:增值税 | 1359.33
6 | 工程总造价=1+2+3+4+5 | 46878.62
钢构工程
1 | 分部分项工程和单价措施项目清单计价合计 | 76014.26
1.1 | 其中:暂估价
2 | 总价措施项目清单计价合计 | 5547.71
2.1 | 其中:安全文明施工费 | 5072.19
3 | 其他项目清单计价合计 | 163.12
4 | 税前项目清单计价合计
5 | 规费 | 4251.86
6 | 增值税 | 7737.93
7 | 工程总造价=1+2+3+4+5+6 | 93714.88
装饰工程
1 | 分部分项工程和单价措施项目清单计价合计 | 547751.21
表-04
单位工程预算汇总表
工程名称:崇左市江州区太平社区卫生服务中心院内改造装修项目 |  |  | 第2页 共3页
序号 | 汇总内容 | 金额(元) | 备注
1.1 | 其中:暂估价
2 | 总价措施项目清单计价合计 | 40241.2
2.1 | 其中:安全文明施工费 | 36791.95
3 | 其他项目清单计价合计 | 1175.98
4 | 税前项目清单计价合计 | 17306.52
5 | 规费 | 47001.59
6 | 增值税 | 58812.89
7 | 工程总造价=1+2+3+4+5+6 | 712289.39
安装工程
1 | 分部分项工程和单价措施项目清单计价合计 | 198237.64
1.1 | 其中:暂估价
2 | 总价措施项目清单计价合计 | 7343.92
2.1 | 其中:安全文明施工费 | 5323.46
3 | 其他项目清单计价合计 | 411.16
4 | 税前项目清单计价合计
5 | 规费 | 13750.91
6 | 增值税 | 19776.93
7 | 工程总造价=1+2+3+4+5+6 | 239520.56
市政工程
1 | 分部分项工程和单价措施项目费用合计 | 113328.14
1.1 | 其中:暂估价
2 | 总价措施项目费用合计 | 817.93
表-04
单位工程预算汇总表
工程名称:崇左市江州区太平社区卫生服务中心院内改造装修项目 |  |  | 第3页 共3页
序号 | 汇总内容 | 金额(元) | 备注
2.1 | 其中:安全文明施工费 | 629.17
3 | 其他项目费用合计 | 228.29
4 | 建筑安装工程费=1+2+3 | 114374.36
工程项目汇总
1 | 分部分项工程和单价措施项目清单计价合计 | 971099.34
1.1 | 其中:暂估价
2 | 总价措施项目清单计价合计 | 54698.26
2.1 | 其中:安全文明施工费 | 48466.77
3 | 其他项目清单计价合计 | 2051.58
4 | 税前项目清单计价合计 | 17306.52
5 | 规费、税金项目清单计价合计 | 10290
5.1 | 其中:增值税 | 87687.08
6 | 工程总造价=1+2+3+4+5 | 1206777.81
5 | 规费 | 65004.36
表-04

## 表-08分部分项工程和单价措施项目费用表
分部分项工程和单价措施项目费用表
工程名称:崇左市江州区太平社区卫生服务中心院内改造装修项目 | [9 empty] | 第1页 共25页
定额编号 | 定额名称 | 单位 | 工程量 | 单价(元) | 合价(元) | 单价分析(元)
[6 empty] | 人工费 | 材料费 | 机械费 | 管理费 | 利润 | 其中: 暂估价
| 拆除工程 |  |  |  | 35768.09
| 分部分项工程 |  |  |  | 34427.82
| 拆除工程 |  |  |  | 34427.82
011601001001 | 砖砌体拆除 1.以实际收方为准 |  | 31.98 | 65.51 | 2095.01 | 59.52 |  |  | 4.5 | 1.49
07010032 | 拆除砌体 砖墙 | 10 | 3.198 | 655.08 | 2094.95 | 595.2 |  |  | 45 | 14.88
011602001001 | 混凝土构件拆除 1.以实际收方为准 |  | 0.53 | 387.41 | 205.33 | 352 |  |  | 26.61 | 8.8
07010041 | 现浇钢筋混凝土拆除 钢筋混凝土 | 10 | 0.053 | 3874.11 | 205.33 | 3520 |  |  | 266.11 | 88
011604002001 | 墙面抹灰涂料层拆除 1.铲除原墙面20厚批灰层+腻子层+乳胶漆 2.以实际收方为准 | ㎡ | 572.12 | 6.75 | 3861.81 | 6.14 |  |  | 0.46 | 0.15
07010103 | 墙柱面铲除 砂浆 | 100㎡ | 5.7212 | 676.21 | 3868.73 | 614.4 |  |  | 46.45 | 15.36
011605002001 | 墙面块料拆除 1.铲除原墙裙及踢脚线 2.以实际收方为准 | ㎡ | 550.19 | 25.36 | 13952.82 | 23.04 |  |  | 1.74 | 0.58
07010106 | 墙柱面铲除 各种块料面砖 | 100㎡ | 5.5019 | 2535.78 | 13951.61 | 2304 |  |  | 174.18 | 57.6
011604003001 | 天棚抹灰涂料面拆除 1.铲除原顶面20厚批灰层+腻子层+乳胶漆地面 2.以实际收方为准 | ㎡ | 593.53 | 12.77 | 7579.38 | 11.6 |  |  | 0.88 | 0.29
07010125 | 天棚拆除 铲除砂浆 | 100㎡ | 5.9353 | 798.07 | 4736.78 | 725.12 |  |  | 54.82 | 18.13
07010126 | 天棚拆除 清理涂料层 | 100㎡ | 5.9353 | 478.27 | 2838.68 | 434.56 |  |  | 32.85 | 10.86
桂011616003001 | 房屋整体机械拆除 | ㎡ | 143.08 | 16.85 | 2410.9 | 3.84 |  | 11.47 | 1.16 | 0.38
07020003 | 砖混结构 单层 | 100㎡ | 1.4308 | 1685.53 | 2411.66 | 384 |  | 1147.46 | 115.78 | 38.29
表－08
分部分项工程和单价措施项目费用表
工程名称:崇左市江州区太平社区卫生服务中心院内改造装修项目 | [9 empty] | 第2页 共25页
定额编号 | 定额名称 | 单位 | 工程量 | 单价(元) | 合价(元) | 单价分析(元)
[6 empty] | 人工费 | 材料费 | 机械费 | 管理费 | 利润 | 其中: 暂估价
011610002001 | 金属门窗拆除 1.以实际收方为准 | ㎡ | 114.98 | 24.09 | 2769.87 | 21.89 |  |  | 1.65 | 0.55
07010136 | 拆除 铝合金 门窗 | 10㎡ | 5.058 | 211.32 | 1068.86 | 192 |  |  | 14.52 | 4.8
07010134 | 拆除 钢门 | 10㎡ | 6.439 | 264.14 | 1700.8 | 240 |  |  | 18.14 | 6
010103002001 | 余渣弃置 1.废弃料品种:拆除废渣 2.运距:起步1公里 |  | 163.27 | 7.23 | 1180.44 | 0.33 |  | 6.24 | 0.5 | 0.16
07040002 | 自卸汽车运渣土 装载机装渣土(斗容量2) 1km以内 | 100 | 1.6327 | 722.62 | 1179.82 | 32.64 |  | 623.93 | 49.64 | 16.41
桂010103003001 | 余渣弃置 运输增（减）m3·km 1.运输增运暂按1公里，以实际收方为准 | ·km | 163.27 | 2.28 | 372.26 |  |  | 2.07 | 0.16 | 0.05
07040004 | 自卸汽车运渣土 每增加1km | 100 | 1.6327 | 228.33 | 372.79 |  |  | 207.46 | 15.68 | 5.19
| 小 计 |  |  |  | 34427.82
| ∑人工费 |  |  |  | 28284.38
∑材料费
| ∑机械费 |  |  |  | 2997.9
| ∑管理费 |  |  |  | 2364.28
| ∑利 润 |  |  |  | 781.25
| 单价措施项目 |  |  |  | 1340.27
011705001 | 大型机械设备进出场及安拆 | 台次 | 1 | 1340.27 | 1340.27 |  |  | 1217.77 | 92.06 | 30.44
J01060105 | 履带式液压单斗挖掘机[斗容量1] | 台班 | 1.0 | 1340.27 | 1340.27 |  |  | 1217.77 | 92.06 | 30.44
| 小 计 |  |  |  | 1340.27
∑人工费
∑材料费
表－08
分部分项工程和单价措施项目费用表
工程名称:崇左市江州区太平社区卫生服务中心院内改造装修项目 | [9 empty] | 第3页 共25页
定额编号 | 定额名称 | 单位 | 工程量 | 单价(元) | 合价(元) | 单价分析(元)
[6 empty] | 人工费 | 材料费 | 机械费 | 管理费 | 利润 | 其中: 暂估价
| ∑机械费 |  |  |  | 1217.77
| ∑管理费 |  |  |  | 92.06
| ∑利 润 |  |  |  | 30.44
| 合 计 |  |  |  | 35768.09
| ∑人工费 |  |  |  | 28284.38
∑材料费
| ∑机械费 |  |  |  | 4215.67
| ∑管理费 |  |  |  | 2456.34
| ∑利 润 |  |  |  | 811.69
| 钢构工程 |  |  |  | 76014.26
| 分部分项工程 |  |  |  | 75052
| A.4 混凝土及钢筋混凝土工程 |  |  |  | 1337.6
010502001002 | 80厚无缝细石混凝土二次浇筑 1.混凝土种类:普通混凝土 2.混凝土强度等级:C30 |  | 0.10 | 491 | 49.1 | 58.06 | 408.67 | 1.25 | 18.1 | 4.92
A4-18换 | 混凝土柱 矩形{换:碎石 GD20 商品普通砼 C30} | 10 | 0.010 | 4909.93 | 49.1 | 580.55 | 4086.66 | 12.54 | 181.01 | 49.17
010503004001 | 圈梁 部位：中医科增加诊室防水梁 1.混凝土种类:普通混凝土 2.混凝土强度等级:C30 |  | 2.71 | 475.46 | 1288.5 | 66.43 | 382.17 | 0.78 | 20.51 | 5.57
A4-24换 | 混凝土 圈梁{换:碎石 GD40 商品防水砼 C30} | 10 | 0.271 | 4754.62 | 1288.5 | 664.34 | 3821.65 | 7.78 | 205.13 | 55.72
| A.6 金属结构工程 |  |  |  | 56206.77
010602001001 | 钢屋架 | t | 2.845 | 7480.6 | 21282.31 | 971.52 | 4241.55 | 1375.62 | 701.18 | 190.73
表－08
分部分项工程和单价措施项目费用表
工程名称:崇左市江州区太平社区卫生服务中心院内改造装修项目 | [9 empty] | 第4页 共25页
定额编号 | 定额名称 | 单位 | 工程量 | 单价(元) | 合价(元) | 单价分析(元)
[6 empty] | 人工费 | 材料费 | 机械费 | 管理费 | 利润 | 其中: 暂估价
1.钢材品种、规格:40*60*2.5mm镀锌方通 2.单根柱质量:3t以内 3.构件运距:暂1km 4.钢材表面采用喷砂（丸）除锈
A6-2 | 钢屋架制作 3t以内 | t | 2.845 | 5872.86 | 16708.29 | 436.05 | 4200.3 | 768.88 | 367.74 | 99.89
A6-65 | 钢屋架安装 3t以内 | t | 2.845 | 1226.49 | 3489.36 | 452.3 | 30.78 | 409.1 | 262.9 | 71.41
A13-138 | 钢结构 抛丸除锈 | 100㎡ | 1.0811 | 1003.32 | 1084.69 | 218.88 | 27.56 | 520.11 | 185.63 | 51.14
010603002001 | 空腹钢柱 1.钢材品种、规格:150*150mm*3mm镀锌方通 2.单根柱质量:3t以内 3.构件运距:暂1km 4.钢材表面采用喷砂（丸）除锈 | t | 1.081 | 7511.64 | 8120.08 | 849.39 | 4257 | 1503.94 | 708.65 | 192.66
A6-12 | 组合型钢柱制作 3t以内 | t | 1.081 | 6115.22 | 6610.55 | 416.39 | 4052.26 | 1069.79 | 453.58 | 123.2
A6-71 | 钢柱安装 3t以内 | t | 1.081 | 1155.67 | 1249.28 | 380.48 | 198.13 | 309.34 | 210.53 | 57.19
A13-138 | 钢结构 抛丸除锈 | 100㎡ | 0.2594 | 1003.32 | 260.26 | 218.88 | 27.56 | 520.11 | 185.63 | 51.14
010605002001 | 真金板墙板 1.钢材品种、规格:50厚真金板 | ㎡ | 331.00 | 80.98 | 26804.38 | 13.53 | 62.2 |  | 4.13 | 1.12
A6-79换 | 压型钢板墙板安装 彩钢板 | 100㎡ | 3.3100 | 8097.93 | 26804.15 | 1352.61 | 6220.37 |  | 412.82 | 112.13
| A.7 屋面及防水工程 |  |  |  | 13472.72
010901001001 | 瓦屋面 1.瓦品种、规格:树脂瓦2.8mm | ㎡ | 176.44 | 41.92 | 7396.36 | 4.8 | 35.24 | 0.01 | 1.47 | 0.4
A7-8换 | 屋面铺波纹瓦 塑料波纹瓦 铺于钢檩{换:水泥砂浆中砂M5} | 100㎡ | 1.7644 | 4191.93 | 7396.24 | 479.66 | 3524.35 | 1.27 | 146.78 | 39.87
桂010902009001 | 屋面型钢天沟 1.材料品种、规格:2.5厚钢板 | t | 0.651 | 9333.88 | 6076.36 | 3038.67 | 4260.8 | 616.03 | 1115.41 | 302.97
A7-38换 | 屋面天沟 型钢 | t | 0.651 | 9333.88 | 6076.36 | 3038.67 | 4260.8 | 616.03 | 1115.41 | 302.97
表－08
分部分项工程和单价措施项目费用表
工程名称:崇左市江州区太平社区卫生服务中心院内改造装修项目 | [9 empty] | 第5页 共25页
定额编号 | 定额名称 | 单位 | 工程量 | 单价(元) | 合价(元) | 单价分析(元)
[6 empty] | 人工费 | 材料费 | 机械费 | 管理费 | 利润 | 其中: 暂估价
| A.13 油漆、涂料、裱糊工程 |  |  |  | 4034.91
011405001001 | 金属面油漆 1、环氧富锌底漆2遍，厚度75μm | ㎡ | 134.05 | 30.1 | 4034.91 | 7.11 | 20.71 |  | 1.79 | 0.49
A13-145换 | 刷环氧富锌漆 金属面 一遍[实际2] | 100㎡ | 1.3405 | 3009.33 | 4034.01 | 710.82 | 2070.76 |  | 178.56 | 49.19
| 小 计 |  |  |  | 75052
| ∑人工费 |  |  |  | 12124.61
| ∑材料费 |  |  |  | 50101.49
| ∑机械费 |  |  |  | 5944.44
| ∑管理费 |  |  |  | 5410.78
| ∑利 润 |  |  |  | 1470.69
| 单价措施项目 |  |  |  | 962.26
011702 | 混凝土模板及支架(撑) |  |  |  | 962.26
011702008001 | 圈梁 2.模板、支撑材质:木模板木支撑 | ㎡ | 18.42 | 52.24 | 962.26 | 30.04 | 10.08 | 0.33 | 9.27 | 2.52
A17-73 | 圈梁 直形 木模板 木支撑 | 100㎡ | 0.1842 | 5225.03 | 962.45 | 3004.47 | 1008.35 | 33.26 | 927.12 | 251.83
| 小 计 |  |  |  | 962.26
| ∑人工费 |  |  |  | 553.34
| ∑材料费 |  |  |  | 185.67
| ∑机械费 |  |  |  | 6.08
| ∑管理费 |  |  |  | 170.75
| ∑利 润 |  |  |  | 46.42
| 合 计 |  |  |  | 76014.26
表－08
分部分项工程和单价措施项目费用表
工程名称:崇左市江州区太平社区卫生服务中心院内改造装修项目 | [9 empty] | 第6页 共25页
定额编号 | 定额名称 | 单位 | 工程量 | 单价(元) | 合价(元) | 单价分析(元)
[6 empty] | 人工费 | 材料费 | 机械费 | 管理费 | 利润 | 其中: 暂估价
| ∑人工费 |  |  |  | 12677.95
| ∑材料费 |  |  |  | 50287.16
| ∑机械费 |  |  |  | 5950.52
| ∑管理费 |  |  |  | 5581.53
| ∑利 润 |  |  |  | 1517.11
| 装饰工程 |  |  |  | 547751.21
| 分部分项工程 |  |  |  | 544510.69
| A.3 砌筑工程 |  |  |  | 30944.4
010402001001 | 加气混凝土砌块墙 1、砖品种、规格、强度等级：加气混凝土砌块 2、墙厚：120mm |  | 0.49 | 465.41 | 228.05 | 132.98 | 280.82 |  | 40.59 | 11.02
A3-55换 | 蒸压加气混凝土砌块墙 墙体厚度 15cm{换:预拌砌筑砂浆 YQ5} | 10 | 0.049 | 4654.06 | 228.05 | 1329.8 | 2808.17 |  | 405.85 | 110.24
010401003001 | 砖砌围墙 1.墙体厚度:240mm |  | 57.60 | 533.27 | 30716.35 | 144.15 | 333.17 |  | 44 | 11.95
A3-6换 | 混水砖墙 标准砖240×115×53 墙体厚度 24cm{换:预拌砌筑砂浆 YQ5} | 10 | 5.760 | 5332.67 | 30716.18 | 1441.53 | 3331.69 |  | 439.95 | 119.5
| A.4 混凝土及钢筋混凝土工程 |  |  |  | 352.29
010503004002 | 圈梁 1.混凝土种类: C20 细石混凝土 |  | 0.06 | 475.46 | 28.53 | 66.43 | 382.17 | 0.78 | 20.51 | 5.57
A4-24换 | 混凝土 圈梁{换:碎石 GD20 商品普通砼 C20} | 10 | 0.006 | 4754.62 | 28.53 | 664.34 | 3821.65 | 7.78 | 205.13 | 55.72
010503005001 | 过梁 1.混凝土种类: C20 商品普通砼 |  | 0.32 | 469.95 | 150.38 | 79.6 | 357.71 | 1.26 | 24.68 | 6.7
A4-25 | 混凝土 过梁{碎石 GD40 商品普通砼 C20} | 10 | 0.032 | 4699.55 | 150.39 | 796.01 | 3577.06 | 12.64 | 246.8 | 67.04
表－08
分部分项工程和单价措施项目费用表
工程名称:崇左市江州区太平社区卫生服务中心院内改造装修项目 | [9 empty] | 第7页 共25页
定额编号 | 定额名称 | 单位 | 工程量 | 单价(元) | 合价(元) | 单价分析(元)
[6 empty] | 人工费 | 材料费 | 机械费 | 管理费 | 利润 | 其中: 暂估价
010515001001 | 现浇构件圆钢筋制安 φ10以内 | t | 0.006 | 4714.1 | 28.28 | 818.24 | 3559.73 | 13.38 | 253.81 | 68.94
A4-236 | 现浇构件圆钢筋制安 φ10以内 | t | 0.006 | 4714.1 | 28.28 | 818.24 | 3559.73 | 13.38 | 253.81 | 68.94
010515001002 | 现浇构件圆钢筋制安 φ10以上 | t | 0.031 | 4680.73 | 145.1 | 691.7 | 3598.65 | 87.84 | 237.92 | 64.62
A4-237 | 现浇构件圆钢筋制安 φ10以上 | t | 0.031 | 4680.73 | 145.1 | 691.7 | 3598.65 | 87.84 | 237.92 | 64.62
| A.7 屋面及防水工程 |  |  |  | 2375.24
010903002001 | 卫生间墙面涂膜防水 2厚JS聚合物防水涂料一道(三遍），防水高度1200mm | ㎡ | 33.34 | 36.1 | 1203.57 | 5.05 | 29.09 |  | 1.54 | 0.42
A7-131换 | 聚合物水泥防水涂料 涂膜1.2mm厚 立面[实际厚度(mm)=2] | 100㎡ | 0.3334 | 3610.21 | 1203.64 | 505.31 | 2908.79 |  | 154.22 | 41.89
010904001001 | 卫生间地面卷材防水 2厚JS聚合物防水涂料一道(三遍） 0.45厚聚乙烯丙纶复合防水卷材湿铺,防水卷材@上翻300mm | ㎡ | 21.88 | 53.55 | 1171.67 | 6.58 | 44.41 |  | 2.01 | 0.55
A7-130换 | 聚合物水泥防水涂料 涂膜1.2mm厚 平面[实际厚度(mm)=2] | 100㎡ | 0.2188 | 3357.41 | 734.6 | 323.19 | 2908.79 |  | 98.64 | 26.79
A7-109 | CPS反应粘结型聚酯胎 湿铺法防水卷材 立面 | 100㎡ | 0.0938 | 4658.92 | 437.01 | 781.47 | 3574.17 |  | 238.5 | 64.78
| A.9 楼地面工程 |  |  |  | 121732.41
011101005001 | 2.0mm浅色地胶(CA-02) 1.部位：除了卫生间、医疗废弃物间、中区科走道、男士单人间 、女士单人间外所有房间地面 2. 2-3mm厚水泥基自流平 3.原地面完成面 | ㎡ | 669.87 | 130.63 | 87505.12 | 34.53 | 84.24 | 0.6 | 8.83 | 2.43
A9-119换 | PVC塑胶地面 | 100㎡ | 6.6987 | 10983.22 | 73573.3 | 2653.2 | 7450.25 | 22.48 | 672.13 | 185.16
A9-9 | 普通水泥自流平 | 100㎡ | 6.6987 | 2080.6 | 13937.32 | 800.28 | 973.91 | 37.87 | 210.54 | 58
011102003001 | 600x1200x10mm地砖（CT-02） | ㎡ | 18.54 | 117.61 | 2180.49 | 44.65 | 55.79 | 2.17 | 11.76 | 3.24
表－08
分部分项工程和单价措施项目费用表
工程名称:崇左市江州区太平社区卫生服务中心院内改造装修项目 | [9 empty] | 第8页 共25页
定额编号 | 定额名称 | 单位 | 工程量 | 单价(元) | 合价(元) | 单价分析(元)
[6 empty] | 人工费 | 材料费 | 机械费 | 管理费 | 利润 | 其中: 暂估价
1.部位：卫生间、医疗废弃物间
A9-85换 | 陶瓷地砖楼地面 每块周长(3200mm以上) 水泥砂浆 密缝{换:素水泥浆 换:水泥砂浆 1∶4} | 100㎡ | 0.1854 | 11761.72 | 2180.62 | 4464.9 | 5579.24 | 217.38 | 1176.19 | 324.01
011102003002 | 800x800*10mm地砖（CT-03） 1.部位：中区科走道、男士单人间 、女士单人间 | ㎡ | 113.44 | 139.06 | 15774.97 | 31.61 | 94.45 | 2.17 | 8.49 | 2.34
A9-84换 | 陶瓷地砖楼地面 每块周长(3200mm以内) 水泥砂浆 密缝{换:素水泥浆 换:水泥砂浆 1∶4} | 100㎡ | 1.1344 | 13905.83 | 15774.77 | 3161.07 | 9444.92 | 217.38 | 848.67 | 233.79
011105001001 | 2.0mm深色地胶踢脚线(CA-01) | ㎡ | 145.14 | 109.82 | 15939.27 | 26.53 | 74.5 | 0.22 | 6.72 | 1.85
A9-119换 | PVC塑胶地面 | 100㎡ | 1.4514 | 10983.22 | 15941.05 | 2653.2 | 7450.25 | 22.48 | 672.13 | 185.16
011102001001 | 大理石门槛（ST-03) | ㎡ | 1.13 | 294.3 | 332.56 | 52.22 | 212.82 | 9.49 | 15.5 | 4.27
A9-42换 | 大理石 零星项目 粘结剂{换:素水泥浆 换:水泥砂浆 1∶3} | 100㎡ | 0.0113 | 29429.82 | 332.56 | 5222.25 | 21281.7 | 948.7 | 1550.14 | 427.03
| A.10 墙、柱面工程 |  |  |  | 200312.08
011201001001 | 墙面一般抹灰 部位：围墙 | ㎡ | 480.04 | 62.72 | 30108.11 | 42.81 | 5.64 | 0.42 | 10.86 | 2.99
A10-34 | 其他 水泥砂浆 零星项目{水泥砂浆 1∶1 水泥砂浆 1∶2.5 水泥砂浆 1∶3} | 100㎡ | 4.8004 | 6272.19 | 30109.02 | 4280.76 | 564.05 | 42.28 | 1085.95 | 299.15
桂011204007001 | 600x1200x10mm墙砖（CT-01） 1.部位：卫生间、医疗废弃物间 | ㎡ | 106.98 | 107.91 | 11544.21 | 37.48 | 55.52 | 2.19 | 9.97 | 2.75
A10-174换 | 墙面、墙裙贴面砖 水泥砂浆粘贴 周长在3200mm以内{换:素水泥浆 换:水泥砂浆 1∶1 换:水泥砂浆 1∶3} | 100㎡ | 1.0698 | 10790.45 | 11543.62 | 3748.14 | 5551.64 | 219.45 | 996.66 | 274.56
011207001001 | 墙面炭晶板(WD-01) 1.材料种类、规格:炭晶板8mm | ㎡ | 1064.56 | 56.07 | 59689.88 | 10.49 | 40.8 | 1.07 | 2.91 | 0.8
A10-263换 | 胶合板面 墙面、墙裙 | 100㎡ | 10.6456 | 5607.65 | 59696.8 | 1049.4 | 4080.21 | 107.4 | 290.59 | 80.05
表－08
分部分项工程和单价措施项目费用表
工程名称:崇左市江州区太平社区卫生服务中心院内改造装修项目 | [9 empty] | 第9页 共25页
定额编号 | 定额名称 | 单位 | 工程量 | 单价(元) | 合价(元) | 单价分析(元)
[6 empty] | 人工费 | 材料费 | 机械费 | 管理费 | 利润 | 其中: 暂估价
011207001002 | 墙面装饰板(WD-02) 1.材料种类、规格:木饰面板3mm | ㎡ | 174.50 | 33.15 | 5784.68 | 10.49 | 17.88 | 1.07 | 2.91 | 0.8
A10-263换 | 胶合板面 墙面、墙裙 | 100㎡ | 1.7450 | 3315.25 | 5785.11 | 1049.4 | 1787.81 | 107.4 | 290.59 | 80.05
011207001003 | 装饰板（柜体） 1.材料种类、规格:木饰面板3mm 2.柜体为示意，由出图厂家出图为准 | ㎡ | 313.50 | 33.15 | 10392.53 | 10.49 | 17.88 | 1.07 | 2.91 | 0.8
A10-263换 | 胶合板面 墙面、墙裙 | 100㎡ | 3.1350 | 3315.25 | 10393.31 | 1049.4 | 1787.81 | 107.4 | 290.59 | 80.05
011207001004 | 拉丝不锈钢（MT-01） 1.位置：窗口 | m | 304.42 | 38.5 | 11720.17 | 14.35 | 19.56 |  | 3.6 | 0.99
A10-253 | 不锈钢面板 不锈钢卡口槽 | 100m | 3.0442 | 3850.53 | 11721.78 | 1434.51 | 1956.4 |  | 360.35 | 99.27
桂011204005001 | 石材墙面 1.鱼肚白大理石 | ㎡ | 6.88 | 296.99 | 2043.29 | 100.73 | 155.93 | 6.1 | 26.84 | 7.39
A10-138 | 钢骨架上挂石板 花岗岩板 墙面 | 100㎡ | 0.0688 | 29699.08 | 2043.3 | 10073.25 | 15593.3 | 609.71 | 2683.56 | 739.26
011210002001 | 金属隔断 1.骨架、边框材料种类、规格:75 系列轻钢龙骨,龙骨竖向@400mm,38穿心龙骨横向@800mm 2.内填50厚防火隔音岩棉 3.双面9厘阻燃板+6 厘硅酸钙板 4.新建建墙体高度至梁底或楼板底 | ㎡ | 30.58 | 173.49 | 5305.32 | 50.45 | 105.53 | 1.02 | 12.93 | 3.56
A10-236 | 轻钢龙骨 中距(mm) 竖603横1500 | 100㎡ | 0.3058 | 7282.14 | 2226.88 | 1411.74 | 5390.38 | 20.98 | 359.9 | 99.14
A10-243换 | 隔离层 玻璃棉毡 | 100㎡ | 0.3058 | 1788.16 | 546.82 | 318.78 | 1367.24 |  | 80.08 | 22.06
A10-242换 | 板基层 胶合板 9mm | 100㎡ | 0.3058 | 2634.39 | 805.6 | 705.87 | 1596 | 80.55 | 197.55 | 54.42
A10-257换 | 铝塑板墙面 胶合板基层上 | 100㎡ | 0.3058 | 5643.42 | 1725.76 | 2608.65 | 2198.96 |  | 655.29 | 180.52
011210003001 | 玻璃隔断 1.隔断高度=2700mm 2.边框材料种类、规格:1.4厚成品铝合金边框 | ㎡ | 73.00 | 872.93 | 63723.89 | 64.48 | 787.43 | 0.27 | 16.27 | 4.48
表－08
分部分项工程和单价措施项目费用表
工程名称:崇左市江州区太平社区卫生服务中心院内改造装修项目 | [9 empty] | 第10页 共25页
定额编号 | 定额名称 | 单位 | 工程量 | 单价(元) | 合价(元) | 单价分析(元)
[6 empty] | 人工费 | 材料费 | 机械费 | 管理费 | 利润 | 其中: 暂估价
3.玻璃品种、规格、颜色:12厘钢化防火玻璃(清玻) 4.内置百叶帘
A10-283换 | 铝合金玻璃隔断{换:水泥砂浆 1∶2} | 100㎡ | 0.7300 | 77006.89 | 56215.03 | 3711.51 | 72070.96 | 26.7 | 939.04 | 258.68
A14-233 | 建筑外遮阳 百叶帘遮阳 电动式 导索 | 100㎡ | 0.7300 | 10285.51 | 7508.42 | 2736.72 | 6671.95 |  | 687.46 | 189.38
| A.11 天棚工程 |  |  |  | 90787.57
011302001001 | 吊顶天棚(PT-01) 1.吊顶形式、吊杆规格、高度:可上人型 平级 2.龙骨材料种类、规格、中距:C型60系列(60X27X15)轻钢龙骨 3.材料品种、规格:9.5 mm厚耐火纸面石膏板 4.位置：除卫生间、穿脱间外所有房间 | ㎡ | 742.82 | 113.32 | 84176.36 | 32.06 | 70.7 | 0.22 | 8.11 | 2.23
A11-33 | 装配式U型轻钢天棚龙骨(上人型) 面层规格(300×300mm) 平面 | 100㎡ | 7.4282 | 8077.1 | 59998.31 | 2060.19 | 5327.79 | 21.99 | 523.04 | 144.09
A11-94换 | 天棚石膏板面层 安在U型轻钢龙骨上 | 100㎡ | 7.4282 | 3254.84 | 24177.6 | 1145.43 | 1742.42 |  | 287.73 | 79.26
011302001002 | 300×300×0.8铝质天花板(MT-03) 1.吊顶形式、吊杆规格、高度:可上人型 平级 2.龙骨材料种类、规格、中距:C型60系列(60X27X15)轻钢龙骨 3.面层材料品种、规格:300*300铝扣板 4.位置：卫生间 | ㎡ | 18.35 | 165.4 | 3035.09 | 32.48 | 122.23 | 0.22 | 8.21 | 2.26
A11-33 | 装配式U型轻钢天棚龙骨(上人型) 面层规格(300×300mm) 平面 | 100㎡ | 0.1835 | 8077.1 | 1482.15 | 2060.19 | 5327.79 | 21.99 | 523.04 | 144.09
A11-105换 | 天棚铝板面层 300×300 | 100㎡ | 0.1835 | 8463.43 | 1553.04 | 1188 | 6894.79 |  | 298.43 | 82.21
011302001003 | 600×600×0.8铝质天花板(MT-04) 1.吊顶形式、吊杆规格、高度:可上人型 平级 | ㎡ | 7.90 | 169.65 | 1340.24 | 29.81 | 130 | 0.22 | 7.54 | 2.08
表－08
分部分项工程和单价措施项目费用表
工程名称:崇左市江州区太平社区卫生服务中心院内改造装修项目 | [9 empty] | 第11页 共25页
定额编号 | 定额名称 | 单位 | 工程量 | 单价(元) | 合价(元) | 单价分析(元)
[6 empty] | 人工费 | 材料费 | 机械费 | 管理费 | 利润 | 其中: 暂估价
2.龙骨材料种类、规格、中距:C型60系列(60X27X15)轻钢龙骨 3.面层材料品种、规格:600*600铝扣板 4.位置：穿脱间
A11-37 | 装配式U型轻钢天棚龙骨(上人型) 面层规格(600×600mm) 平面 | 100㎡ | 0.0790 | 6453.26 | 509.81 | 1792.89 | 4056.89 | 21.99 | 455.9 | 125.59
A11-105换 | 天棚铝板面层 600×600 | 100㎡ | 0.0790 | 10511.98 | 830.45 | 1188 | 8943.34 |  | 298.43 | 82.21
011302002001 | 格栅吊顶(MT-02) 1.50x80mmU型铝格栅 2.位置：中西医药房 | ㎡ | 32.90 | 67.96 | 2235.88 | 13.86 | 49.4 | 0.2 | 3.53 | 0.97
A11-142换 | 铝合金格栅天棚(直接吊在天棚下) 铝合金空腹格栅天棚 条型 | 100㎡ | 0.3290 | 6795.66 | 2235.77 | 1386 | 4939.6 | 19.68 | 353.11 | 97.27
| A.12 门窗工程 |  |  |  | 56913.29
010802001001 | 钢质单开门 1.框、扇材质及规格:成品钢质门,无透视窗 2.尺寸：700*2400MM 3.含五金等配件、含运输和安装 4.部位：输液大厅卫生间、病房3~5卫生间 | ㎡ | 6.72 | 443.36 | 2979.38 | 46.37 | 381.61 | 0.39 | 11.75 | 3.24
A12-44换 | 塑钢平开门 | 100㎡ | 0.0672 | 44334.93 | 2979.31 | 4637.16 | 38160.76 | 38.82 | 1174.61 | 323.58
010802001002 | 钢质单开门 1.框、扇材质及规格:成品钢质门,无透视窗 2.尺寸：800*2400mm 3.含五金等配件、含运输和安装 4.部位：留观室卫生间 | ㎡ | 1.92 | 443.36 | 851.25 | 46.37 | 381.61 | 0.39 | 11.75 | 3.24
A12-44换 | 塑钢平开门 | 100㎡ | 0.0192 | 44334.93 | 851.23 | 4637.16 | 38160.76 | 38.82 | 1174.61 | 323.58
010802001003 | 钢质单开门 1.框、扇材质及规格:成品钢质门,无透视窗 | ㎡ | 16.80 | 443.36 | 7448.45 | 46.37 | 381.61 | 0.39 | 11.75 | 3.24
表－08
分部分项工程和单价措施项目费用表
工程名称:崇左市江州区太平社区卫生服务中心院内改造装修项目 | [9 empty] | 第12页 共25页
定额编号 | 定额名称 | 单位 | 工程量 | 单价(元) | 合价(元) | 单价分析(元)
[6 empty] | 人工费 | 材料费 | 机械费 | 管理费 | 利润 | 其中: 暂估价
2.尺寸：1000*2400MM 3.含五金等配件、含运输和安装 4.部位：收费室、医疗废弃物
A12-44换 | 塑钢平开门 | 100㎡ | 0.1680 | 44334.93 | 7448.27 | 4637.16 | 38160.76 | 38.82 | 1174.61 | 323.58
010802001004 | 钢质单开门 1.框、扇材质及规格:成品钢质门,带透视窗 2.尺寸：1000*2400MM 3.含五金等配件、含运输和安装 4.部位：急诊科、儿科、全科诊室、中药房、留观室、穿脱间、处置室、医生办公室 | ㎡ | 24.00 | 443.36 | 10640.64 | 46.37 | 381.61 | 0.39 | 11.75 | 3.24
A12-44换 | 塑钢平开门 | 100㎡ | 0.2400 | 44334.93 | 10640.38 | 4637.16 | 38160.76 | 38.82 | 1174.61 | 323.58
010802001005 | 钢质双开门 1.框、扇材质及规格:成品钢质门,无透视窗 2.尺寸：1500*2400MM 3.含五金等配件、含运输和安装 4.部位：抢救室 | ㎡ | 3.60 | 443.36 | 1596.1 | 46.37 | 381.61 | 0.39 | 11.75 | 3.24
A12-44换 | 塑钢平开门 | 100㎡ | 0.0360 | 44334.93 | 1596.06 | 4637.16 | 38160.76 | 38.82 | 1174.61 | 323.58
010802001006 | 钢质双开门 1.框、扇材质及规格:成品钢质门,带透视窗 2.尺寸：1500*2400MM 3.含五金等配件、含运输和安装 4.部位：走道1 | ㎡ | 3.60 | 443.36 | 1596.1 | 46.37 | 381.61 | 0.39 | 11.75 | 3.24
A12-44换 | 塑钢平开门 | 100㎡ | 0.0360 | 44334.93 | 1596.06 | 4637.16 | 38160.76 | 38.82 | 1174.61 | 323.58
010802001007 | 钢质子母门 1.框、扇材质及规格:成品钢质门,无透视窗 2.尺寸：1200*2400MM 3.含五金等配件、含运输和安装 | ㎡ | 14.40 | 443.36 | 6384.38 | 46.37 | 381.61 | 0.39 | 11.75 | 3.24
表－08
分部分项工程和单价措施项目费用表
工程名称:崇左市江州区太平社区卫生服务中心院内改造装修项目 | [9 empty] | 第13页 共25页
定额编号 | 定额名称 | 单位 | 工程量 | 单价(元) | 合价(元) | 单价分析(元)
[6 empty] | 人工费 | 材料费 | 机械费 | 管理费 | 利润 | 其中: 暂估价
4.部位：病房1~5
A12-44换 | 塑钢平开门 | 100㎡ | 0.1440 | 44334.93 | 6384.23 | 4637.16 | 38160.76 | 38.82 | 1174.61 | 323.58
010802001008 | 铝合金推拉门 1.框、扇材质及规格:成品铝合金推拉门,带透视窗 2.尺寸：1000*2400MM 3.含五金等配件、含运输和安装 4.部位：医生办公室、配药房 | ㎡ | 4.80 | 384.05 | 1843.44 | 55.06 | 310.94 | 0.31 | 13.91 | 3.83
A12-42换 | 铝合金推拉门 带亮 | 100㎡ | 0.0480 | 38405.51 | 1843.46 | 5506.38 | 31094.35 | 30.7 | 1390.91 | 383.17
010802001009 | 铝合金门 1.框、扇材质及规格:成品铝合金门连窗 2.尺寸：800*2400MM 3.含五金等配件、含运输和安装 4.部位：病房3~5 5.门窗分开计 | ㎡ | 5.76 | 470.63 | 2710.83 | 42.32 | 414.29 | 0.35 | 10.72 | 2.95
A12-41换 | 铝合金平开门 不带亮 | 100㎡ | 0.0576 | 47064.15 | 2710.9 | 4232.25 | 41429.05 | 35.47 | 1072.05 | 295.33
010802001010 | 玻璃门 1.框、扇材质及规格:成品钢化玻璃门 2.尺寸：1000*2400MM 3.含五金等配件、含运输和安装 4.部位：门诊1~2、发热诊室 | ㎡ | 9.60 | 540.32 | 5187.07 | 14.05 | 521.77 |  | 3.53 | 0.97
A12-28换 | 装饰成品门 安装 | 100㎡ | 0.0960 | 54031.76 | 5187.05 | 1404.81 | 52176.85 |  | 352.89 | 97.21
010807001001 | 90系列不带纱推拉窗1.4 mm壁厚洞口面积≦2㎡ 1.框、扇材质及质量:90系列1.4 mmn壁厚铝合金型材窗框 2.玻璃品种、厚度:6mm钢化玻璃 | ㎡ | 32.94 | 338.1 | 11137.01 | 41.91 | 282.18 | 0.44 | 10.64 | 2.93
A12-115换 | 铝合金推拉窗 不带亮 | 100㎡ | 0.3294 | 31975.78 | 10532.82 | 4190.67 | 26384.09 | 44.18 | 1063.79 | 293.05
B- | 玻璃补差价 | ㎡ | 32.94 | 18.34 | 604.12 |  | 18.34
表－08
分部分项工程和单价措施项目费用表
工程名称:崇左市江州区太平社区卫生服务中心院内改造装修项目 | [9 empty] | 第14页 共25页
定额编号 | 定额名称 | 单位 | 工程量 | 单价(元) | 合价(元) | 单价分析(元)
[6 empty] | 人工费 | 材料费 | 机械费 | 管理费 | 利润 | 其中: 暂估价
010807001002 | 90系列1.4 mm壁厚固定窗洞口面积≧2㎡（GL-01)图纸未见做法，暂扣 1.框、扇材质及质量:90系列1.4 mm壁厚铝合金型材窗框 2.玻璃品种、厚度:12mm钢化玻璃 | ㎡ | 14.44 | 314.31 | 4538.64 | 27.25 | 277.69 | 0.48 | 6.97 | 1.92
A12-118换 | 铝合金固定窗(矩形) | 100㎡ | 0.1444 | 26564.15 | 3835.86 | 2725.47 | 22902.1 | 47.97 | 696.69 | 191.92
B- | 玻璃补差价 | ㎡ | 14.44 | 48.67 | 702.79 |  | 48.67
13. | A.13 油漆、涂料、裱糊工程 | m |  |  | 37019.21
011407002001 | 墙面天棚涂料（PT-01） 1.部位：天棚、墙面 2.三遍防水腻子 3.白色乳胶漆一遍底漆两遍面漆 | ㎡ | 881.20 | 42.01 | 37019.21 | 20.19 | 15.35 |  | 5.07 | 1.4
A13-206换 | 刮成品腻子粉 内墙面 两遍 | 100㎡ | 8.8120 | 1529.78 | 13480.42 | 824.67 | 440.88 |  | 207.16 | 57.07
A13-207换 | 刮成品腻子粉 内墙面 每增减一遍 | 100㎡ | 8.8120 | 637.19 | 5614.92 | 371.25 | 146.99 |  | 93.26 | 25.69
A13-210 | 乳胶漆 内墙、柱、天棚抹灰面 二遍 | 100㎡ | 8.8120 | 1464.78 | 12907.64 | 642.51 | 616.41 |  | 161.4 | 44.46
A13-211 | 乳胶漆 内墙、柱、天棚抹灰面 每增减一遍 | 100㎡ | 8.8120 | 568.36 | 5008.39 | 180.18 | 330.45 |  | 45.26 | 12.47
14. | A.14 其他装饰工程 |  |  |  | 4074.2
011501020001 | 黑白根大理石台面 部位：收赛窗口、发药窗口、护士站台 | ㎡ | 14.10 | 288.95 | 4074.2 | 55.23 | 206.22 | 7.42 | 15.74 | 4.34
A9-36 | 大理石零星项目 水泥砂浆{素水泥浆 水泥砂浆 1∶4} | 100㎡ | 0.1410 | 28894.3 | 4074.1 | 5523.21 | 20621.51 | 742.16 | 1573.86 | 433.56
| 小 计 |  |  |  | 544510.69
| ∑人工费 |  |  |  | 141731.46
| ∑材料费 |  |  |  | 352464.21
| ∑机械费 |  |  |  | 3257.27
表－08
分部分项工程和单价措施项目费用表
工程名称:崇左市江州区太平社区卫生服务中心院内改造装修项目 | [9 empty] | 第15页 共25页
定额编号 | 定额名称 | 单位 | 工程量 | 单价(元) | 合价(元) | 单价分析(元)
[6 empty] | 人工费 | 材料费 | 机械费 | 管理费 | 利润 | 其中: 暂估价
| ∑管理费 |  |  |  | 36906.55
| ∑利 润 |  |  |  | 10151.2
| 单价措施项目 |  |  |  | 3240.52
011701 | 脚手架工程 |  |  |  | 2712.77
桂011701004001 | 内装修脚手架 1.脚手架材质:钢管 | ㎡ | 676.50 | 4.01 | 2712.77 | 2.57 | 0.36 | 0.06 | 0.8 | 0.22
A15-83 | 内装修钢管脚手架 3.6m以上 | 100㎡ | 6.7650 | 401.56 | 2716.55 | 257.36 | 36.25 | 5.81 | 80.32 | 21.82
011702 | 混凝土模板及支架(撑) |  |  |  | 527.75
011702008002 | 圈梁 | ㎡ | 1.08 | 52.23 | 56.41 | 30.04 | 10.08 | 0.32 | 9.27 | 2.52
A17-73 | 圈梁 直形 木模板 木支撑 | 100㎡ | 0.0108 | 5223.83 | 56.42 | 3004.47 | 1008.35 | 32.4 | 926.85 | 251.76
011702009001 | 过梁 | ㎡ | 5.24 | 89.95 | 471.34 | 48.49 | 21.65 | 0.71 | 15.02 | 4.08
A17-77 | 过梁 木模板 木支撑 | 100㎡ | 0.0524 | 8994.74 | 471.32 | 4848.71 | 2165.11 | 71.42 | 1501.62 | 407.88
| 小 计 |  |  |  | 3240.52
| ∑人工费 |  |  |  | 2025.14
| ∑材料费 |  |  |  | 367.88
| ∑机械费 |  |  |  | 44.66
| ∑管理费 |  |  |  | 629.91
| ∑利 润 |  |  |  | 172.93
| 合 计 |  |  |  | 547751.21
| ∑人工费 |  |  |  | 143756.6
| ∑材料费 |  |  |  | 352832.09
表－08
分部分项工程和单价措施项目费用表
工程名称:崇左市江州区太平社区卫生服务中心院内改造装修项目 | [9 empty] | 第16页 共25页
定额编号 | 定额名称 | 单位 | 工程量 | 单价(元) | 合价(元) | 单价分析(元)
[6 empty] | 人工费 | 材料费 | 机械费 | 管理费 | 利润 | 其中: 暂估价
| ∑机械费 |  |  |  | 3301.93
| ∑管理费 |  |  |  | 37536.46
| ∑利 润 |  |  |  | 10324.13
| 安装工程 |  |  |  | 198237.64
| 分部分项工程 |  |  |  | 198237.64
| B9 给排水工程 |  |  |  | 21013.39
031001006001 | PPR塑料给水管及管件安装 DN15 1.连接形式:S4系列, 热熔连接。 | m | 42.88 | 22.71 | 973.8 | 12.83 | 4.48 | 0.09 | 3.62 | 1.69
B9-0113 | 塑料给水管（热熔连接）安装 公称外径（mm以内）20 | 10m | 4.288 | 227.08 | 973.72 | 128.27 | 44.8 | 0.91 | 36.18 | 16.92
031001006002 | PPR塑料给水管及管件安装 DN20 1.连接形式:S4系列, 热熔连接。 | m | 32.67 | 30.61 | 1000.03 | 12.83 | 12.38 | 0.09 | 3.62 | 1.69
B9-0113换 | 塑料给水管（热熔连接）安装 公称外径（mm以内）20 | 10m | 3.267 | 306.03 | 999.8 | 128.27 | 123.75 | 0.91 | 36.18 | 16.92
031001006003 | PPR塑料给水管及管件安装 DN25 1.连接形式:S4系列, 热熔连接。 | m | 27.02 | 27.7 | 748.45 | 12.83 | 9.41 | 0.13 | 3.63 | 1.7
B9-0114换 | 塑料给水管（热熔连接）安装 公称外径（mm以内）25 | 10m | 2.702 | 276.88 | 748.13 | 128.27 | 94.03 | 1.31 | 36.3 | 16.97
031001006004 | PPR塑料给水管及管件安装 DN32 1.连接形式:S4系列, 热熔连接。 | m | 36.67 | 33.3 | 1221.11 | 14.53 | 12.61 | 0.13 | 4.11 | 1.92
B9-0115换 | 塑料给水管（热熔连接）安装 公称外径（mm以内）32 | 10m | 3.667 | 332.98 | 1221.04 | 145.31 | 126.12 | 1.29 | 41.06 | 19.2
031001006005 | PPR塑料给水管及管件安装 DN40 1.连接形式:S4系列, 热熔连接。 | m | 25.28 | 50.81 | 1284.48 | 14.53 | 30.12 | 0.13 | 4.11 | 1.92
表－08
分部分项工程和单价措施项目费用表
工程名称:崇左市江州区太平社区卫生服务中心院内改造装修项目 | [9 empty] | 第17页 共25页
定额编号 | 定额名称 | 单位 | 工程量 | 单价(元) | 合价(元) | 单价分析(元)
[6 empty] | 人工费 | 材料费 | 机械费 | 管理费 | 利润 | 其中: 暂估价
B9-0116换 | 塑料给水管（热熔连接）安装 公称外径（mm以内）40 | 10m | 2.528 | 508.03 | 1284.3 | 145.31 | 301.19 | 1.27 | 41.06 | 19.2
031001006006 | PPR塑料给水管及管件安装 DN50 1.连接形式:S4系列, 热熔连接。 | m | 24.70 | 71.87 | 1775.19 | 17.09 | 47.52 | 0.17 | 4.83 | 2.26
B9-0117换 | 塑料给水管（热熔连接）安装 公称外径（mm以内）50 | 10m | 2.470 | 718.66 | 1775.09 | 170.87 | 475.18 | 1.68 | 48.33 | 22.6
031001006007 | UPVC排水管及管件安装 De50 1.连接形式:S4系列, 粘接连接。 | m | 79.67 | 38.62 | 3076.86 | 21.22 | 8.6 | 0.05 | 5.96 | 2.79
B9-0155换 | 硬聚氯乙烯螺旋排水管（螺母挤压密封圈连接）安装 公称外径（mm以内）110 | 10m | 7.967 | 386.17 | 3076.62 | 212.23 | 86.03 | 0.47 | 59.58 | 27.86
031001006008 | UPVC排水管及管件安装 De110 1.连接形式:S4系列, 粘接连接。 | m | 10.85 | 47.69 | 517.44 | 21.22 | 17.67 | 0.05 | 5.96 | 2.79
B9-0155换 | 硬聚氯乙烯螺旋排水管（螺母挤压密封圈连接）安装 公称外径（mm以内）110 | 10m | 1.085 | 476.9 | 517.44 | 212.23 | 176.76 | 0.47 | 59.58 | 27.86
031003003001 | 闸阀 dn50 | 个 | 1 | 91.86 | 91.86 | 18.53 | 65.71 |  | 5.19 | 2.43
B9-0318换 | 螺纹阀门安装 螺纹阀 公称直径(mm以内) 50 | 个 | 1 | 91.86 | 91.86 | 18.53 | 65.71 |  | 5.19 | 2.43
桂031004020001 | 水表 dn50 | 个 | 1 | 189.46 | 189.46 | 18.53 | 163.31 |  | 5.19 | 2.43
B9-0318换 | 螺纹阀门安装 螺纹阀 公称直径(mm以内) 50 | 个 | 1 | 189.46 | 189.46 | 18.53 | 163.31 |  | 5.19 | 2.43
031003003002 | 角阀 dn50 | 个 | 25 | 48.24 | 1206 | 18.53 | 22.09 |  | 5.19 | 2.43
B9-0318换 | 螺纹阀门安装 螺纹阀 公称直径(mm以内) 50 | 个 | 25 | 48.24 | 1206 | 18.53 | 22.09 |  | 5.19 | 2.43
031003003003 | 截止阀 dn20 | 个 | 4 | 32.99 | 131.96 | 7.41 | 22.53 |  | 2.08 | 0.97
B9-0314换 | 螺纹阀门安装 螺纹阀 公称直径(mm以内) 20 | 个 | 4 | 32.99 | 131.96 | 7.41 | 22.53 |  | 2.08 | 0.97
表－08
分部分项工程和单价措施项目费用表
工程名称:崇左市江州区太平社区卫生服务中心院内改造装修项目 | [9 empty] | 第18页 共25页
定额编号 | 定额名称 | 单位 | 工程量 | 单价(元) | 合价(元) | 单价分析(元)
[6 empty] | 人工费 | 材料费 | 机械费 | 管理费 | 利润 | 其中: 暂估价
031003003004 | 截止阀 dn25 | 个 | 5 | 43.29 | 216.45 | 8.89 | 30.75 |  | 2.49 | 1.16
B9-0315换 | 螺纹阀门安装 螺纹阀 公称直径(mm以内) 25 | 个 | 5 | 43.29 | 216.45 | 8.89 | 30.75 |  | 2.49 | 1.16
031003003005 | 截止阀 dn32 | 个 | 4 | 70.63 | 282.52 | 11.12 | 54.94 |  | 3.11 | 1.46
B9-0316换 | 螺纹阀门安装 螺纹阀 公称直径(mm以内) 32 | 个 | 4 | 70.63 | 282.52 | 11.12 | 54.94 |  | 3.11 | 1.46
031003003006 | 延时自闭冲洗阀 dn15 | 个 | 5 | 44.8 | 224 | 7.41 | 34.34 |  | 2.08 | 0.97
B9-0313换 | 螺纹阀门安装 螺纹阀 公称直径(mm以内) 15 | 个 | 5 | 44.8 | 224 | 7.41 | 34.34 |  | 2.08 | 0.97
031004003001 | 洗脸盆 | 套 | 18 | 248.56 | 4474.08 | 43.04 | 187.82 |  | 12.06 | 5.64
B9-0543换 | 台式洗脸盆、洗手盆 台式洗脸盆 冷热水 | 10套 | 1.8 | 2485.5 | 4473.9 | 430.38 | 1878.19 |  | 120.55 | 56.38
031004006001 | 蹲式大便器 | 套 | 5 | 421.02 | 2105.1 | 94.49 | 287.68 |  | 26.47 | 12.38
B9-0553换 | 蹲式大便器安装 蹲式 高水箱 | 10套 | 0.5 | 4210.01 | 2105.01 | 944.85 | 2876.73 |  | 264.65 | 123.78
031004010001 | 淋浴器 | 套 | 4 | 325.62 | 1302.48 | 15.49 | 303.76 |  | 4.34 | 2.03
B9-0564换 | 莲蓬喷头、淋浴器安装 淋浴器 | 10套 | 0.4 | 3256.1 | 1302.44 | 154.87 | 3037.56 |  | 43.38 | 20.29
桂031004021001 | 地漏 dn50 | 个 | 4 | 48.03 | 192.12 | 27.42 | 9.34 |  | 7.68 | 3.59
B9-0589换 | 地漏安装 地漏 50{换:水泥防水砂浆(加防水粉5％) 1∶2.5} | 10个 | 0.4 | 480.27 | 192.11 | 274.17 | 93.38 |  | 76.8 | 35.92
| B4 电气设备安装工程 |  |  |  | 115702.93
030404017001 | 照明配电总箱 AL.QJ | 台 | 1 | 1277.89 | 1277.89 | 153.39 | 1030.23 | 22.12 | 49.16 | 22.99
B4-0303换 | 成套配电箱安装 悬挂嵌入式(半周长m) 1.5 | 台 | 1 | 1277.89 | 1277.89 | 153.39 | 1030.23 | 22.12 | 49.16 | 22.99
030404017002 | 照明配电箱 ALZ | 台 | 1 | 1077.89 | 1077.89 | 153.39 | 830.23 | 22.12 | 49.16 | 22.99
B4-0303换 | 成套配电箱安装 悬挂嵌入式(半周长m) 1.5 | 台 | 1 | 1077.89 | 1077.89 | 153.39 | 830.23 | 22.12 | 49.16 | 22.99
表－08
分部分项工程和单价措施项目费用表
工程名称:崇左市江州区太平社区卫生服务中心院内改造装修项目 | [9 empty] | 第19页 共25页
定额编号 | 定额名称 | 单位 | 工程量 | 单价(元) | 合价(元) | 单价分析(元)
[6 empty] | 人工费 | 材料费 | 机械费 | 管理费 | 利润 | 其中: 暂估价
030404017003 | 应急照明配电箱 2AL | 台 | 1 | 777.89 | 777.89 | 153.39 | 530.23 | 22.12 | 49.16 | 22.99
B4-0303换 | 成套配电箱安装 悬挂嵌入式(半周长m) 1.5 | 台 | 1 | 777.89 | 777.89 | 153.39 | 530.23 | 22.12 | 49.16 | 22.99
030501012001 | 千兆接入交换机 | 台 | 1 | 1600.84 | 1600.84 | 257.4 | 1218 | 13.91 | 75.99 | 35.54
B5-0097换 | 交换机 固定配置 24口以下 | 台 | 1 | 1600.84 | 1600.84 | 257.4 | 1218 | 13.91 | 75.99 | 35.54
030502010001 | 24口网络配线架 | 架 | 3 | 735.46 | 2206.38 | 154.44 | 517.53 |  | 43.26 | 20.23
B5-0309 | 配线架 24口 | 架 | 3 | 735.46 | 2206.38 | 154.44 | 517.53 |  | 43.26 | 20.23
030404034001 | 单联单控灯具开关 | 套 | 11 | 21.3 | 234.3 | 9.97 | 7.23 |  | 2.79 | 1.31
B4-0412换 | 开关、按钮、插座安装 开关及按钮 跷板暗开关(单控) 单联 | 10套 | 1.1 | 212.98 | 234.28 | 99.74 | 72.23 |  | 27.94 | 13.07
030404034002 | 双联单控灯具开关 | 套 | 22 | 23.62 | 519.64 | 10.28 | 9.11 |  | 2.88 | 1.35
B4-0413换 | 开关、按钮、插座安装 开关及按钮 跷板暗开关(单控) 双联 | 10套 | 2.2 | 236.08 | 519.38 | 102.78 | 91.05 |  | 28.79 | 13.46
030404034003 | 三联单控灯具开关 | 套 | 5 | 25.34 | 126.7 | 10.58 | 10.41 |  | 2.96 | 1.39
B4-0414换 | 开关、按钮、插座安装 开关及按钮 跷板暗开关(单控) 三联 | 10套 | 0.5 | 253.38 | 126.69 | 105.82 | 104.06 |  | 29.64 | 13.86
030404034004 | 单联双控灯具开关 | 套 | 2 | 22.64 | 45.28 | 10.2 | 8.24 |  | 2.86 | 1.34
B4-0418换 | 开关、按钮、插座安装 开关及按钮 跷板暗开关(双控) 单联 | 10套 | 0.2 | 226.35 | 45.27 | 102.04 | 82.36 |  | 28.58 | 13.37
030404034005 | 三联双控灯具开关 | 套 | 1 | 34.32 | 34.32 | 10.81 | 19.06 |  | 3.03 | 1.42
B4-0420换 | 开关、按钮、插座安装 开关及按钮 跷板暗开关(双控) 三联 | 10套 | 0.1 | 343.15 | 34.32 | 108.11 | 190.6 |  | 30.28 | 14.16
030412005001 | 300x300 LED格栅灯盘 | 套 | 8 | 137.27 | 1098.16 | 28.34 | 96.72 | 0.39 | 8.05 | 3.77
B4-1893换 | 荧光灯具安装 嵌入式 三管 | 10套 | 0.8 | 1372.71 | 1098.17 | 283.44 | 967.18 | 3.94 | 80.5 | 37.65
030412005002 | 300x600 LED格栅灯盘 | 套 | 62 | 137.27 | 8510.74 | 28.34 | 96.72 | 0.39 | 8.05 | 3.77
表－08
分部分项工程和单价措施项目费用表
工程名称:崇左市江州区太平社区卫生服务中心院内改造装修项目 | [9 empty] | 第20页 共25页
定额编号 | 定额名称 | 单位 | 工程量 | 单价(元) | 合价(元) | 单价分析(元)
[6 empty] | 人工费 | 材料费 | 机械费 | 管理费 | 利润 | 其中: 暂估价
B4-1893换 | 荧光灯具安装 嵌入式 三管 | 10套 | 6.2 | 1372.71 | 8510.8 | 283.44 | 967.18 | 3.94 | 80.5 | 37.65
030412005003 | 300x1200 LED格栅灯盘 | 套 | 29 | 182.72 | 5298.88 | 28.34 | 142.17 | 0.39 | 8.05 | 3.77
B4-1893换 | 荧光灯具安装 嵌入式 三管 | 10套 | 2.9 | 1827.21 | 5298.91 | 283.44 | 1421.68 | 3.94 | 80.5 | 37.65
030412005004 | 300x1500 LED格栅灯盘 | 套 | 6 | 228.17 | 1369.02 | 28.34 | 187.62 | 0.39 | 8.05 | 3.77
B4-1893换 | 荧光灯具安装 嵌入式 三管 | 10套 | 0.6 | 2281.71 | 1369.03 | 283.44 | 1876.18 | 3.94 | 80.5 | 37.65
030412005005 | A级亚克力透光板内藏LED灯条 | 套 | 1 | 81.81 | 81.81 | 20.79 | 52.19 | 0.2 | 5.88 | 2.75
B4-1818换 | 装饰灯具安装 荧光艺术装饰灯具 内藏组合式灯 方形组合 | 10m | 0.100 | 817.96 | 81.8 | 207.86 | 521.87 | 1.97 | 58.77 | 27.49
030412005006 | LED吸顶灯 | 套 | 3 | 73.04 | 219.12 | 19.34 | 45.39 | 0.25 | 5.49 | 2.57
B4-1745换 | 普通灯具安装 吸顶灯具 灯罩周长 2000mm以内 | 10套 | 0.3 | 730.26 | 219.08 | 193.4 | 453.88 | 2.46 | 54.86 | 25.66
030412005007 | LED筒灯 | 套 | 121 | 67.16 | 8126.36 | 18.46 | 41.11 |  | 5.17 | 2.42
B4-1853 | 装饰灯具安装 点光源艺术装饰灯具 筒灯 嵌入式 灯具直径(150) | 10套 | 12.1 | 671.53 | 8125.51 | 184.59 | 411.06 |  | 51.7 | 24.18
030412005008 | 暗藏LED灯带 | 套 | 289 | 61.85 | 17874.65 | 24.94 | 26.38 | 0.2 | 7.04 | 3.29
B4-1824换 | 装饰灯具安装荧光艺术装饰灯具 内藏组合式灯 圆管光带 | 10m | 28.900 | 618.55 | 17876.1 | 249.42 | 263.82 | 1.97 | 70.41 | 32.93
030411001001 | 电线管敷设 砖、混凝土结构暗配 刚性塑料管PC20 | m | 1269.61 | 12.69 | 16111.35 | 5.22 | 5.26 | 0.04 | 1.48 | 0.69
B4-1538 | 砖、混凝土结构楼板墙暗配 刚性阻燃管公称口径(mm以内) 20 | 100m | 12.6961 | 1269.21 | 16114.02 | 522.26 | 526.15 | 4.32 | 147.5 | 68.98
030411001002 | 砖、混凝土结构暗配 刚性塑料管P20 | m | 977.08 | 12.69 | 12399.15 | 5.22 | 5.26 | 0.04 | 1.48 | 0.69
B4-1538 | 砖、混凝土结构楼板墙暗配 刚性阻燃管公称口径(mm以内) 20 | 100m | 9.7708 | 1269.21 | 12401.2 | 522.26 | 526.15 | 4.32 | 147.5 | 68.98
030413002001 | 凿(压)槽及恢复 公称管径20mm以内 | m | 54.60 | 10.27 | 560.74 | 5.63 | 2.02 | 0.21 | 1.64 | 0.77
表－08
分部分项工程和单价措施项目费用表
工程名称:崇左市江州区太平社区卫生服务中心院内改造装修项目 | [9 empty] | 第21页 共25页
定额编号 | 定额名称 | 单位 | 工程量 | 单价(元) | 合价(元) | 单价分析(元)
[6 empty] | 人工费 | 材料费 | 机械费 | 管理费 | 利润 | 其中: 暂估价
B4-2006 | 凿槽、刨沟 砖结构（公称管径20mm以内） | 10m | 5.460 | 60.23 | 328.86 | 35.57 | 8.16 | 1.33 | 10.34 | 4.83
B4-2018 | 所凿沟槽恢复 沟槽尺寸（公称管径20mm以内）{水泥砂浆 1∶2.5 水泥砂浆 1∶3} | 10m | 5.460 | 42.43 | 231.67 | 20.75 | 12.04 | 0.79 | 6.03 | 2.82
030411004001 | 管内穿照明线路 BV-2.5m㎡ | m | 2318.59 | 3.16 | 7326.74 | 0.83 | 1.99 |  | 0.23 | 0.11
B4-1625换 | 线槽配线 照明线路 导线截面(m㎡以内) 2.5 | 100m单线 | 23.1859 | 316.42 | 7336.48 | 82.85 | 199.51 |  | 23.21 | 10.85
030411004002 | 桥架内穿动力线路 BV-2.5m㎡ | m | 772.23 | 3.04 | 2347.58 | 0.83 | 1.87 |  | 0.23 | 0.11
B4-1627换 | 线槽配线 动力线路 导线截面(m㎡以内) 2.5 | 100m单线 | 7.7223 | 303.79 | 2345.96 | 82.85 | 186.88 |  | 23.21 | 10.85
030411004003 | 管内穿照明线路 BV-4m㎡ | m | 2164.51 | 4.61 | 9978.39 | 1.01 | 3.19 |  | 0.28 | 0.13
B4-1626换 | 线槽配线 照明线路 导线截面(m㎡以内) 4 | 100m单线 | 21.6451 | 462.16 | 10003.5 | 100.92 | 319.75 |  | 28.27 | 13.22
030411004004 | 桥架内穿动力线路 BV-4m㎡ | m | 1444.36 | 4.29 | 6196.3 | 0.91 | 3 |  | 0.26 | 0.12
B4-1628换 | 线槽配线 动力线路 导线截面(m㎡以内) 4 | 100m单线 | 14.4436 | 428.61 | 6190.67 | 91.07 | 300.1 |  | 25.51 | 11.93
030411004005 | 管内穿照明线路 BV-6m㎡ | m | 14.56 | 5.86 | 85.32 | 1.01 | 4.44 |  | 0.28 | 0.13
B4-1629换 | 线槽配线 动力线路 导线截面(m㎡以内) 6 | 100m单线 | 0.1456 | 586.33 | 85.37 | 100.92 | 443.92 |  | 28.27 | 13.22
030411004006 | 桥架内穿动力线路 BV-6m㎡ | m | 14.56 | 5.86 | 85.32 | 1.01 | 4.44 |  | 0.28 | 0.13
B4-1629换 | 线槽配线 动力线路 导线截面(m㎡以内) 6 | 100m单线 | 0.1456 | 586.33 | 85.37 | 100.92 | 443.92 |  | 28.27 | 13.22
030411004007 | 管内穿 15*Cat6.UTP-PC20-WC,FC | m | 237.86 | 2.48 | 589.89 | 0.94 | 1.11 | 0.03 | 0.27 | 0.13
B5-0271 | 双绞线缆 管内穿放 4对以下 | 100m | 2.3786 | 248.03 | 589.96 | 94.38 | 110.61 | 3 | 27.28 | 12.76
030411004008 | 管内穿 30*Cat6.UTP-PC20-WC,FC | m | 560.38 | 2.48 | 1389.74 | 0.94 | 1.11 | 0.03 | 0.27 | 0.13
B5-0271 | 双绞线缆 管内穿放 4对以下 | 100m | 5.6038 | 248.03 | 1389.91 | 94.38 | 110.61 | 3 | 27.28 | 12.76
表－08
分部分项工程和单价措施项目费用表
工程名称:崇左市江州区太平社区卫生服务中心院内改造装修项目 | [9 empty] | 第22页 共25页
定额编号 | 定额名称 | 单位 | 工程量 | 单价(元) | 合价(元) | 单价分析(元)
[6 empty] | 人工费 | 材料费 | 机械费 | 管理费 | 利润 | 其中: 暂估价
030411004009 | 桥架内穿动力线路UTP-PC20 | m | 61.46 | 3.45 | 212.04 | 1.12 | 1.83 | 0.03 | 0.32 | 0.15
B5-0273 | 双绞线缆 桥架内布放 4对以下 | 100m | 0.6146 | 343.63 | 211.19 | 111.54 | 182.01 | 3 | 32.08 | 15
030411004010 | 桥架内穿动力线路UTP-PC25 | m | 289.92 | 4.39 | 1272.75 | 1.12 | 2.77 | 0.03 | 0.32 | 0.15
B5-0273 | 双绞线缆 桥架内布放 4对以下 | 100m | 2.8992 | 438.13 | 1270.23 | 111.54 | 276.51 | 3 | 32.08 | 15
030411004011 | 桥架内穿动力线路UTP-PC32 | m | 50.02 | 5.15 | 257.6 | 1.12 | 3.53 | 0.03 | 0.32 | 0.15
B5-0273 | 双绞线缆 桥架内布放 4对以下 | 100m | 0.5002 | 513.73 | 256.97 | 111.54 | 352.11 | 3 | 32.08 | 15
030411004012 | 桥架内穿动力线路UTP-PC40 | m | 27.74 | 6.41 | 177.81 | 1.12 | 4.79 | 0.03 | 0.32 | 0.15
B5-0273 | 双绞线缆 桥架内布放 4对以下 | 100m | 0.2774 | 639.73 | 177.46 | 111.54 | 478.11 | 3 | 32.08 | 15
030404035001 | 五孔插座 | 套 | 113 | 33.47 | 3782.11 | 11.89 | 16.69 |  | 3.33 | 1.56
B4-0436 | 单、三相暗插座 单相暗插座10A 5孔 | 10套 | 11.3 | 334.58 | 3780.75 | 118.86 | 166.86 |  | 33.29 | 15.57
030404035002 | 防溅插座 | 套 | 5 | 23.27 | 116.35 | 11.89 | 6.49 |  | 3.33 | 1.56
B4-0436换 | 单、三相暗插座 单相暗插座10A 5孔 | 10套 | 0.5 | 232.58 | 116.29 | 118.86 | 64.86 |  | 33.29 | 15.57
030404035003 | 电视插座 | 套 | 9 | 41.54 | 373.86 | 12.87 | 23.37 |  | 3.61 | 1.69
B5-0227 | 电视插座 暗装 | 10个 | 0.9 | 415.26 | 373.73 | 128.7 | 233.65 |  | 36.05 | 16.86
030404035004 | 电话插座 | 套 | 10 | 38.79 | 387.9 | 7.29 | 28.5 |  | 2.04 | 0.96
B5-0199换 | 电话插座 | 10个 | 1.0 | 387.97 | 387.97 | 72.93 | 285.06 |  | 20.43 | 9.55
030404035005 | 网络插座 | 套 | 22 | 71.46 | 1572.12 | 16.64 | 47.98 |  | 4.66 | 2.18
B5-0330 | 安装8位模块信息插座 双口 | 个 | 22 | 71.46 | 1572.12 | 16.64 | 47.98 |  | 4.66 | 2.18
| B7 通风空调工程 | 套 |  |  | 61521.32
030701003001 | 分体式中央空调KERd-26NW/78FB81U1 | 台 | 3 | 2782.5 | 8347.5 | 104.7 | 2628.49 | 4.44 | 30.57 | 14.3
B7-0018换 | 分体式中央空调KERd-26NW/78FB81U1 | 台 | 3 | 2782.5 | 8347.5 | 104.7 | 2628.49 | 4.44 | 30.57 | 14.3
表－08
分部分项工程和单价措施项目费用表
工程名称:崇左市江州区太平社区卫生服务中心院内改造装修项目 | [9 empty] | 第23页 共25页
定额编号 | 定额名称 | 单位 | 工程量 | 单价(元) | 合价(元) | 单价分析(元)
[6 empty] | 人工费 | 材料费 | 机械费 | 管理费 | 利润 | 其中: 暂估价
030701003002 | 分体式中央空调KFRd-72NW/78EB81U1 | 台 | 5 | 5525.86 | 27629.3 | 104.7 | 5371.85 | 4.44 | 30.57 | 14.3
B7-0018换 | 分体式中央空调KFRd-72NW/78EB81U1 | 台 | 5 | 5525.86 | 27629.3 | 104.7 | 5371.85 | 4.44 | 30.57 | 14.3
030701003003 | 分体式中央空调KFRd-35NW/78EB81U1 | 台 | 2 | 3490.46 | 6980.92 | 104.7 | 3336.45 | 4.44 | 30.57 | 14.3
B7-0018换 | 分体式中央空调KFRd-35NW/78EB81U1 | 台 | 2 | 3490.46 | 6980.92 | 104.7 | 3336.45 | 4.44 | 30.57 | 14.3
030701003004 | 分体式中央空调KFRd-50NW/78EB81U1 | 台 | 4 | 4640.9 | 18563.6 | 104.7 | 4486.89 | 4.44 | 30.57 | 14.3
B7-0018换 | 分体式中央空调KFRd-50NW/78EB81U1 | 台 | 4 | 4640.9 | 18563.6 | 104.7 | 4486.89 | 4.44 | 30.57 | 14.3
| 小 计 |  |  |  | 198237.64
| ∑人工费 |  |  |  | 43515.55
| ∑材料费 |  |  |  | 136246.42
| ∑机械费 |  |  |  | 407.37
| ∑管理费 |  |  |  | 12309.28
| ∑利 润 |  |  |  | 5759.04
单价措施项目
小 计
∑人工费
∑材料费
∑机械费
∑管理费
∑利 润
| 合 计 |  |  |  | 198237.64
| ∑人工费 |  |  |  | 43515.55
表－08
分部分项工程和单价措施项目费用表
工程名称:崇左市江州区太平社区卫生服务中心院内改造装修项目 | [9 empty] | 第24页 共25页
定额编号 | 定额名称 | 单位 | 工程量 | 单价(元) | 合价(元) | 单价分析(元)
[6 empty] | 人工费 | 材料费 | 机械费 | 管理费 | 利润 | 其中: 暂估价
| ∑材料费 |  |  |  | 136246.42
| ∑机械费 |  |  |  | 407.37
| ∑管理费 |  |  |  | 12309.28
| ∑利 润 |  |  |  | 5759.04
| 市政工程 |  |  |  | 113328.14
| 分部分项工程 |  |  |  | 113328.14
| 道路工程 |  |  |  | 113328.14
010101001001 | 平整场地 | ㎡ | 1131.81 | 0.82 | 928.08 | 0.08 |  | 0.54 | 0.09 | 0.04
C1-0103 | 机械平整场地 | 1000㎡ | 1.13181 | 821.21 | 929.45 | 84 |  | 543.83 | 87.9 | 37.67
040203006001 | 沥青路面 1.厚度:70MM 2.细粒式沥青混凝土路面 | ㎡ | 1131.81 | 97.71 | 110589.16 | 0.57 | 84.52 | 3.01 | 1.04 | 0.5
C2-0097换 | 细粒式沥青混凝土路面 机械摊铺 厚5cm[实际厚度=7] | 100㎡ | 11.3181 | 9771.29 | 110592.44 | 57.5 | 8452.25 | 300.71 | 103.88 | 50.15
040203003001 | 透层、粘层 | ㎡ | 1131.81 | 1.6 | 1810.9 | 0.02 | 1.39 | 0.03 | 0.02 | 0.01
C2-0062 | 黏（粘层）沥青层 乳化沥青 0.3kg/m2 | 1000㎡ | 1.13181 | 1600.47 | 1811.43 | 17.5 | 1394.1 | 34.4 | 15.05 | 7.27
| 小 计 |  |  |  | 113328.14
| ∑人工费 |  |  |  | 758.31
| ∑材料费 |  |  |  | 97233.8
| ∑机械费 |  |  |  | 4051.88
| ∑管理费 |  |  |  | 1301.58
| ∑利 润 |  |  |  | 622.5
表－08
分部分项工程和单价措施项目费用表
工程名称:崇左市江州区太平社区卫生服务中心院内改造装修项目 | [9 empty] | 第25页 共25页
定额编号 | 定额名称 | 单位 | 工程量 | 单价(元) | 合价(元) | 单价分析(元)
[6 empty] | 人工费 | 材料费 | 机械费 | 管理费 | 利润 | 其中: 暂估价
单价措施项目
小 计
∑人工费
∑材料费
∑机械费
∑管理费
∑利 润
| 合 计 |  |  |  | 113328.14
| ∑人工费 |  |  |  | 758.31
| ∑材料费 |  |  |  | 97233.8
| ∑机械费 |  |  |  | 4051.88
| ∑管理费 |  |  |  | 1301.58
| ∑利 润 |  |  |  | 622.5
| > 总 合 计 |  |  |  | 971099.34
| ∑人工费 |  |  |  | 228992.79
| ∑材料费 |  |  |  | 636599.47
| ∑机械费 |  |  |  | 17927.37
| ∑管理费 |  |  |  | 59185.19
| ∑利 润 |  |  |  | 19034.47
表－08

## 表-09总价措施费用表
总 价 措 施 费 用 表
工程名称:崇左市江州区太平社区卫生服务中心院内改造装修项目 |  |  |  | 第1页 共2页
序号 | 项 目 名 称 | 计算基础 | 费率(%) 或标准 | 金 额(元) | 备注
| 拆除工程 |  |  | 747.5
一 | 建筑拆除工程(营改增)简易计税法 |  |  | 747.5
1 | 安全文明施工费 | ∑(分部分项人材机+单价措施人材机) (31282.28+1217.77) | 2.00 | 650
3 | 雨季施工增加费 |  | 0.25 | 81.25
4 | 工程定位复测费 |  | 0.05 | 16.25
| 钢构工程 |  |  | 5547.71
一 | 建筑装饰装修工程(营改增)一般计税法 |  |  | 5547.71
1 | 安全文明施工费 | ∑(分部分项人材机+单价措施人材机) (68170.54+745.09) | 7.36 | 5072.19
2 | 检验试验配合费 |  | 0.11 | 75.81
3 | 雨季施工增加费 |  | 0.53 | 365.25
4 | 工程定位复测费 |  | 0.05 | 34.46
| 装饰工程 |  |  | 40241.2
一 | 建筑装饰装修工程(营改增)一般计税法 |  |  | 40241.2
1 | 安全文明施工费 | ∑(分部分项人材机+单价措施人材机) (497452.94+2437.68) | 7.36 | 36791.95
2 | 检验试验配合费 |  | 0.11 | 549.88
3 | 雨季施工增加费 |  | 0.53 | 2649.42
4 | 工程定位复测费 |  | 0.05 | 249.95
| 安装工程 |  |  | 7343.92
一 | 给排水、燃气、电气、通风空调、消防、建筑智能、通信、自控仪表工程(营改增)一般计税法 |  |  | 7343.92
注:以项计算的总价措施，无“计算基础”和“费率”的数值，可只填“金额”数值，但应在备注栏说明施工方案出处或计算方法。
表-09
总 价 措 施 费 用 表
工程名称:崇左市江州区太平社区卫生服务中心院内改造装修项目 |  |  |  | 第2页 共2页
序号 | 项 目 名 称 | 计算基础 | 费率(%) 或标准 | 金 额(元) | 备注
1 | 安全文明施工费 | ∑分部分项及单价措施费定额(人工费+机械费) (43515.55+407.37+0+0) | 12.12 | 5323.46
2 | 检验试验配合费 |  | 0.51 | 224.01
3 | 雨季施工增加费 |  | 4.09 | 1796.45
| 市政工程 |  |  | 817.93
一 | 2022市政综合工程一般计税法 |  |  | 817.93
1 | 安全文明施工费 | ∑分部分项及单价措施费定额（人工费＋机械费） (758.31+4051.88)*12.00% | 12.00 | 629.17
2 | 检验试验配合费 | ∑分部分项及单价措施费定额（人工费＋机械费） (758.31+4051.88)*0.30% | 0.30 | 15.73
3 | 雨季施工增加费 | ∑分部分项及单价措施费定额（人工费＋机械费） (758.31+4051.88)*3.00% | 3.00 | 157.3
4 | 工程定位复测费 | ∑分部分项及单价措施费定额（人工费＋机械费） (758.31+4051.88)*0.30% | 0.30 | 15.73
| 合 计 |  |  | 54698.26
注:以项计算的总价措施，无“计算基础”和“费率”的数值，可只填“金额”数值，但应在备注栏说明施工方案出处或计算方法。
表-09

## 表-10其他项目计价表
其 他 项 目 费 用 表
工程名称:崇左市江州区太平社区卫生服务中心院内改造装修项目 |  |  | 第1页 共2页
序号 | 项目名称 | 计算公式 | 金额(元)
| 拆除工程 |  | 73.03
1 | 暂列金额 | 明细详见表－12－1
2 | 材料暂估价 | 明细详见表－12－2
3 | 专业工程暂估价 | 明细详见表－12－3
4 | 计日工 | 明细详见表－12－4
5 | 总承包服务费 | 明细详见表－12－5
6 | 安全生产责任保险费暂估价 | 分部分项工程费及措施项目费 | 73.03
| 钢构工程 |  | 163.12
1 | 暂列金额 | 明细详见表－12－1
2 | 材料暂估价 | 明细详见表－12－2
3 | 专业工程暂估价 | 明细详见表－12－3
4 | 计日工 | 明细详见表－12－4
5 | 总承包服务费 | 明细详见表－12－5
6 | 安全生产责任保险费暂估价 | 分部分项工程费及措施项目费 | 163.12
| 装饰工程 |  | 1175.98
1 | 暂列金额 | 明细详见表－12－1
2 | 材料暂估价 | 明细详见表－12－2
3 | 专业工程暂估价 | 明细详见表－12－3
4 | 计日工 | 明细详见表－12－4
5 | 总承包服务费 | 明细详见表－12－5
6 | 安全生产责任保险费暂估价 | 分部分项工程费及措施项目费 | 1175.98
注:材料（工程设备）暂估单价进入清单项目综合单价，此处不汇总。
表－10
其 他 项 目 费 用 表
工程名称:崇左市江州区太平社区卫生服务中心院内改造装修项目 |  |  | 第2页 共2页
序号 | 项目名称 | 计算公式 | 金额(元)
| 安装工程 |  | 411.16
1 | 暂列金额 | 明细详见表－12－1
2 | 材料暂估价 | 明细详见表－12－2
3 | 专业工程暂估价 | 明细详见表－12－3
4 | 计日工 | 明细详见表－12－4
5 | 总承包服务费 | 明细详见表－12－5
6 | 安全生产责任保险费暂估价 | 分部分项工程费及措施项目费 | 411.16
| 市政工程 |  | 228.29
1 | 暂列金额 | 明细详见表-11-1
2 | 材料暂估价 | 明细详见表-11-2
3 | 专业工程暂估价 | 明细详见表-11-3
4 | 计日工 | 明细详见表-11-4
5 | 总承包服务费 | 明细详见表-11-5
6 | 安全生产责任保险费暂估价 | 分部分项工程费及措施项目费 | 228.29
| 合 计 |  | 2051.58
注:材料（工程设备）暂估单价进入清单项目综合单价，此处不汇总。
表－10

## 表-12税前项目费表
税 前 项 目 费 表
工程名称:崇左市江州区太平社区卫生服务中心院内改造装修项目 | [5 empty] | 第1页 共1页
序号 | 项目编码 | 项目名称及项目特征描述 | 计量 单位 | 工程量 | 金额(元)
[5 empty] | 单价 | 合价
|  | 装饰工程 |  |  |  | 17306.52
1 | 010810005001 | 隔离帘轨 | m | 48.94 | 22.21 | 1086.96
| A12-163换 | 明装式铝合金窗帘轨 单轨 | 100m | 0.4894 | 2221.28 | 1087.09
2 | 010810001001 | 成品定制隔离帘 | m | 48.94 | 100 | 4894
| B- | 成品定制隔离帘 | m | 48.94 | 100 | 4894
3 | 010810001002 | 成品定制窗帘 | m | 59.54 | 65.31 | 3888.56
| B- | 成品定制窗帘 | m | 59.54 | 65.31 | 3888.56
4 | 050101008001 | 卫生清理 | ㎡ | 743.70 | 10 | 7437
| B-换 | 卫生清理 | ㎡ | 743.70 | 10 | 7437
|  | 合 计 |  |  |  | 17306.52
注：税前项目包含除增值税以外的所有费用。
表-12

## 表-13规费、税金汇总表
规费、增值税计价表
工程名称:崇左市江州区太平社区卫生服务中心院内改造装修项目 |  |  | 第1页 共3页
序号 | 项目名称 | 计算基础 | 计算费率(%) | 金额(元)
| 拆除工程 |  |  | 10290
一 | 建筑拆除工程(营改增)简易计税法 |  |  | 10290
1 | 规费 | 1.1+1.2+1.3 |  | 8722.24
1.1 | 社会保险费 | ∑(分部分项人工费+单价措施人工费) (28284.38+0) | 29.35 | 8301.47
1.1.1 | 养老保险费 |  | 17.22 | 4870.57
1.1.2 | 失业保险费 |  | 0.34 | 96.17
1.1.3 | 医疗保险费 |  | 10.25 | 2899.15
1.1.4 | 生育保险费 |  | 0.64 | 181.02
1.1.5 | 工伤保险费 |  | 0.90 | 254.56
1.2 | 住房公积金 | 分部分项及单价措施工程费+总价措施项目费+其他项目费 (35768.09+747.50+73.03) | 1.02 | 373.2
1.3 | 工程排污费 |  | 0.13 | 47.57
2 | 税金 | 分部分项及单价措施工程费+总价措施项目费+其他项目费+税前项目费+规费 (35768.09+747.50+73.03+0+8722.24) | 3.46 | 1567.76
2.1 | 增值税 |  | 3.00 | 1359.33
2.2 | 城市维护建设税 |  | 0.21 | 95.15
2.3 | 教育附加费 |  | 0.09 | 40.78
2.4 | 地方教育附加费 |  | 0.06 | 27.19
2.5 | 水利建设基金 |  | 0.10 | 45.31
| 钢构工程 |  |  | 11989.79
一 | 建筑装饰装修工程(营改增)一般计税法 |  |  | 11989.79
1 | 规费 | 1.1+1.2+1.3 |  | 4251.86
1.1 | 社会保险费 | ∑(分部分项人工费+单价措施人工费) (12124.61+553.34) | 29.35 | 3720.98
1.1.1 | 养老保险费 |  | 17.22 | 2183.14
表-13
规费、增值税计价表
工程名称:崇左市江州区太平社区卫生服务中心院内改造装修项目 |  |  | 第2页 共3页
序号 | 项目名称 | 计算基础 | 计算费率(%) | 金额(元)
1.1.2 | 失业保险费 | ∑(分部分项人工费+单价措施人工费) (12124.61+553.34) | 0.34 | 43.11
1.1.3 | 医疗保险费 |  | 10.25 | 1299.49
1.1.4 | 生育保险费 |  | 0.64 | 81.14
1.1.5 | 工伤保险费 |  | 0.90 | 114.1
1.2 | 住房公积金 |  | 1.85 | 234.54
1.3 | 工程排污费 | ∑(分部分项人材机+单价措施人材机) (68170.54+745.09) | 0.43 | 296.34
2 | 增值税 | Σ（分部分项工程费及单价措施项目费+总价措施项目费+其他项目费+税前项目费+规费） (76014.26+5547.71+163.12+0+4251.86) | 9.00 | 7737.93
| 装饰工程 |  |  | 105814.48
一 | 建筑装饰装修工程(营改增)一般计税法 |  |  | 105814.48
1 | 规费 | 1.1+1.2+1.3 |  | 47001.59
1.1 | 社会保险费 | ∑(分部分项人工费+单价措施人工费) (141731.46+2025.14) | 29.35 | 42192.56
1.1.1 | 养老保险费 |  | 17.22 | 24754.89
1.1.2 | 失业保险费 |  | 0.34 | 488.77
1.1.3 | 医疗保险费 |  | 10.25 | 14735.05
1.1.4 | 生育保险费 |  | 0.64 | 920.04
1.1.5 | 工伤保险费 |  | 0.90 | 1293.81
1.2 | 住房公积金 |  | 1.85 | 2659.5
1.3 | 工程排污费 | ∑(分部分项人材机+单价措施人材机) (497452.94+2437.68) | 0.43 | 2149.53
2 | 增值税 | Σ（分部分项工程费及单价措施项目费+总价措施项目费+其他项目费+税前项目费+规费） (547751.21+40241.20+1175.98+17306.52+47001.59) | 9.00 | 58812.89
| 安装工程 |  |  | 33527.84
表-13
规费、增值税计价表
工程名称:崇左市江州区太平社区卫生服务中心院内改造装修项目 |  |  | 第3页 共3页
序号 | 项目名称 | 计算基础 | 计算费率(%) | 金额(元)
一 | 给排水、燃气、电气、通风空调、消防、建筑智能、通信、自控仪表工程(营改增)一般计税法 |  |  | 33527.84
1 | 规费 | 1.1+1.2+1.3 |  | 13750.91
1.1 | 社会保险费 | ∑(分部分项人工费+单价措施人工费) (43515.55+0) | 29.35 | 12771.81
1.1.1 | 养老保险费 |  | 17.22 | 7493.38
1.1.2 | 失业保险费 |  | 0.34 | 147.95
1.1.3 | 医疗保险费 |  | 10.25 | 4460.34
1.1.4 | 生育保险费 |  | 0.64 | 278.5
1.1.5 | 工伤保险费 |  | 0.90 | 391.64
1.2 | 住房公积金 |  | 1.85 | 805.04
1.3 | 工程排污费 |  | 0.40 | 174.06
2 | 增值税 | Σ（分部分项工程费及单价措施项目费+总价措施项目费+其他项目费+税前项目费+规费） (198237.64+7343.92+411.16+0+13750.91) | 9.00 | 19776.93
市政工程
一 | 2022市政综合工程一般计税法
| 合 计 |  |  | 161622.11
表-13

## 主要材料价格表全部工料机
主要材料及价格表
工程名称:崇左市江州区太平社区卫生服务中心院内改造装修项目 |  |  |  | 第1页 共23页
序号 | 材料编码 | 项目名称及规格、型号等特殊要求 | 单位 | 数量 | 单价（元）
1 |  | ◆人工◆
2 | 000301000 | 建筑装饰人工 | 元 | 104418.946 | 1.5
3 | 000501000 | 安装人工 | 元 | 33474.688 | 1.3
4 | 000701001 | 市政人工 | 元 | 765.67 | 1
5 | B-R.1 | 卫生清理费 | 元 | 743.7 | 10
6 | R0101001 | 建筑综合工日(一类) | 工日 | 441.934 | 64
7 |  | ◆材料◆
8 | 010000102 | 型钢（综合） | t | 0.091 | 3581.42
9 | 010310001 | 镀锌铁丝(综合) | kg | 18.057 | 4.07
10 | 010310002 | 镀锌铁丝 Φ4 | kg | 3.697 | 4.07
11 | 010310013 | 镀锌铁丝 Φ0.7 | kg | 0.154 | 4.07
12 | 010501001 | 钢丝绳(综合) | kg |  | 8.12
13 | 010902001 | 圆钢HPB300 Φ10以内(综合) | t | 0.007 | 3453.98
14 | 010902002 | 圆钢HPB300 Φ10以上(综合) | t | 0.036 | 3392.04
15 | 010903001 | 圆钢HPB300 Φ10以内(综合) | kg | 26.623 | 3.71
16 | 011902005 | 槽钢 ［5#～16#] | kg |  | 3.84
17 | 012101002 | 角钢(综合) | kg | 185.094 | 3.97
18 | 012102001 | 等边角钢(综合) | t | 0.768 | 3643.36
19 | 012103010 | 等边角钢 ≤5.0# | kg |  | 3.92
20 | 012104001 | 不等边角钢(综合) | t | 1.901 | 3652.21
21 | 012901001 | 钢板(综合) | t | 0.599 | 3676.11
22 | 012901031 | 中厚钢板 4.1～20mm | t | 1.482 | 3397.35
23 | 012901032 | 厚钢板 20.1～60mm | t | 0.005 | 3569.91
主要材料及价格表
工程名称:崇左市江州区太平社区卫生服务中心院内改造装修项目 |  |  |  | 第2页 共23页
序号 | 材料编码 | 项目名称及规格、型号等特殊要求 | 单位 | 数量 | 单价（元）
24 | 012914007 | 钢垫板(综合) | t | 0.038 | 5427.35
25 | 014101001 | 铜丝（综合） | kg |  | 25.64
26 | 014101004 | 铜丝 Φ1.6 | kg | 0.4 | 41.03
27 | 014905003.1 | 1.4厚成品铝合金边框 | kg | 300.57 | 23
28 | 015302003 | 铅板 3mm | kg | 0.15 | 14.1
29 | 020101009 | 橡胶板 1～3mm | kg | 0.706 | 7.54
30 | 021303001 | 聚四氟乙烯生料带 宽20mm | m | 324.1 | 0.13
31 | 022705003 | 棉丝 | kg | 1.059 | 22.22
32 | 022705004 | 棉纱头 | kg | 23.205 | 4.62
33 | 022706004 | 白布 0.9m | ㎡ | 0.617 | 2.56
34 | 022706010 | 破布 | kg | 0.3 | 1.71
35 | 022901001 | 麻袋 | 条 | 0.364 | 2.99
36 | 022902001 | 麻绳 | kg | 0.022 | 0.68
37 | 023301001 | 草袋 | ㎡ | 2.892 | 3.85
38 | 030101001 | 铆钉(综合) | 百个 | 9.93 | 6.84
39 | 030108001 | 自攻螺钉 | 百个 | 259.698 | 8.97
40 | 030108015 | 自攻螺钉 M6×45 | 个 | 16.16 | 0.17
41 | 030109001 | 自攻螺钉带盖 M5.5 | 百个 | 12.413 | 3.42
42 | 030110003 | 镀锌自攻螺钉 M4～6×20～35 | 个 | 12.48 | 0.07
43 | 030111005 | 不锈钢螺钉 M3×12 | 个 | 1378.561 | 0.1
44 | 030112005 | 木螺钉 m2～4×6～65 | 个 | 85.28 | 0.07
45 | 030112018 | 木螺钉 M6×50 | 个 | 15.6 | 0.13
46 | 030113002 | 镀锌木螺钉 M4.5～6×15～100 | 个 | 245.44 | 0.21
主要材料及价格表
工程名称:崇左市江州区太平社区卫生服务中心院内改造装修项目 |  |  |  | 第3页 共23页
序号 | 材料编码 | 项目名称及规格、型号等特殊要求 | 单位 | 数量 | 单价（元）
47 | 030113004 | 镀锌木螺钉 M6×100 | 个 |  | 0.24
48 | 030119001 | 机螺钉 | kg | 8.936 | 3.85
49 | 030120002 | 镀锌机螺钉 M6~12×12~120 | 个 |  | 0.38
50 | 030122001 | 镀锌瓦钩 | 百个 | 7.093 | 12.82
51 | 030125001 | 螺栓（综合） | kg | 6.834 | 7.69
52 | 030126007 | 螺栓 M6~12×12~50 | 套 | 63.364 | 0.27
53 | 030126015 | 螺栓 M8×18-25 | 套 | 59.36 | 0.34
54 | 030126028 | 螺栓 M10×30~75 | 套 |  | 0.41
55 | 030127034 | 镀锌螺栓 M10×100 | 套 | 6.3 | 1.08
56 | 030156001 | 膨胀螺栓 | 套 | 2119.509 | 1.06
57 | 030156005 | 膨胀螺栓 M6 | 套 | 212.1 | 0.68
58 | 030156006 | 膨胀螺栓 M6～10 | 套 |  | 0.64
59 | 030156012 | 膨胀螺栓 M8 | 套 | 473.28 | 0.79
60 | 030156014 | 膨胀螺栓 M8×65 | 套 | 513.744 | 1.06
61 | 030156016 | 膨胀螺栓 M8×80 | 套 | 76.144 | 1.42
62 | 030156018 | 膨胀螺栓 M10 | 套 | 12.6 | 0.94
63 | 030156019 | 膨胀螺栓 M10×8 | 套 | 56.56 | 0.94
64 | 030156026 | 膨胀螺栓 M12 | 套 |  | 1.37
65 | 030156034 | 膨胀螺栓 M16 | 套 | 3.911 | 3.2
66 | 030168004 | 镀锌锁紧螺母 20 | 个 | 907.43 | 0.26
67 | 030171101 | 螺母 | 百个 | 25.994 | 8.21
68 | 030172001 | 垫圈 | 百个 | 12.998 | 4.27
69 | 030182005 | 塑料胀管 Φ6~8 | 颗 | 12.48 | 0.05
主要材料及价格表
工程名称:崇左市江州区太平社区卫生服务中心院内改造装修项目 |  |  |  | 第4页 共23页
序号 | 材料编码 | 项目名称及规格、型号等特殊要求 | 单位 | 数量 | 单价（元）
70 | 030183001 | 铁钉(综合) | kg | 9.228 | 5.49
71 | 030188001 | 射钉 | 百个 | 0.462 | 39.32
72 | 030188004 | 射钉(枪钉) | 盒 | 18.906 | 16.92
73 | 031311001 | 电焊条（综合） | kg | 213.467 | 5.84
74 | 031311002 | 电焊条 结4222.5~3.2 | kg | 4.493 | 5.73
75 | 031321001 | 焊锡丝 综合 | kg | 0.24 | 64.66
76 | 031337001 | 冲击钻头（综合） | 根 | 20.584 | 2.3
77 | 031337010 | 冲击钻头 Φ12 | 个 | 0.3 | 1.62
78 | 031338001 | 合金钢钻头(综合) | 个 | 13.006 | 3.25
79 | 031345001 | 钢锯条 | 根 | 76.524 | 0.31
80 | 031345004 | 石料切割锯片 | 片 | 2.024 | 34.19
81 | 031345007 | 钢割片 | 片 | 2.402 | 11.54
82 | 031347001 | 砂纸 | 张 | 10.59 | 0.43
83 | 031347002 | 砂纸(木) | 张 | 70.496 | 0.27
84 | 031347004 | 铁砂布 | 张 | 3 | 1.34
85 | 032116001 | 铁件(综合) | kg | 2.154 | 5.84
86 | 032116004 | 预埋铁件 | kg |  | 5.49
87 | 032118001 | 不锈钢干挂件 | 套 | 38.597 | 5.13
88 | 032118014 | 镀锌全螺纹吊杆Φ8 | m | 2038.036 | 1.54
89 | 032120001 | PVC管专用弹簧 | 根 | 2.247 | 12.1
90 | 032125002 | 不锈钢卡口槽 | m | 322.685 | 17
91 | 032126001 | 彩钢堵头 | m | 11.601 | 5.98
92 | 040101001 | 水泥(综合) | t | 0.047 | 328.58
主要材料及价格表
工程名称:崇左市江州区太平社区卫生服务中心院内改造装修项目 |  |  |  | 第5页 共23页
序号 | 材料编码 | 项目名称及规格、型号等特殊要求 | 单位 | 数量 | 单价（元）
93 | 040102001 | 普通硅酸盐水泥 32.5MPa | t | 7.827 | 328.58
94 | 040102004 | 普通硅酸盐水泥 42.5MPa | kg | 55.66 | 0.4
95 | 040103001 | 白水泥(综合) | t | 0.026 | 628.32
96 | 040301001 | 砂(综合) |  | 20.561 | 75.73
97 | 040301004 | 中砂 |  |  | 85.44
98 | 040301004 | 中砂 |  | 0.062 | 75.73
99 | 040902004 | 石灰膏 |  |  | 300.97
100 | 040903001 | 石膏粉 | kg | 18.065 | 0.53
101 | 040904003 | 滑石粉 | kg | 122.134 | 0.68
102 | 041301001 | 页岩标准砖 240×115×53 | 千块 | 31.092 | 460
103 | 041301002 | 页岩标准砖 240×115×53 | 块 | 80 | 4.6
104 | 041504001 | 蒸压加气砼配块 |  | 0.024 | 252
105 | 041504003 | 蒸压加气砼砌块 590×150×200 |  | 0.439 | 252
106 | 041706001.1 | 树脂瓦 | ㎡ | 225.843 | 25.6
107 | 041706002.1 | 树脂瓦脊 | m | 21.173 | 15.92
108 | 043004001 | 预拌砌筑砂浆 YQ5 |  | 13.738 | 355.75
109 | 050101001 | 木材(综合) |  | 0.005 | 940.17
110 | 050102005 | 周转圆木 |  | 0.024 | 792.92
111 | 050102006 | 周转圆木(支撑) |  | 0.014 | 792.92
112 | 050301003 | 一等杉木枋材 |  | 0.054 | 1208.85
113 | 050304004 | 二等松杂板枋材(综合) |  |  | 683.76
114 | 050306001 | 周转板枋材 |  | 0.207 | 965.49
115 | 050306002 | 周转枋材 |  | 0.087 | 987.61
主要材料及价格表
工程名称:崇左市江州区太平社区卫生服务中心院内改造装修项目 |  |  |  | 第6页 共23页
序号 | 材料编码 | 项目名称及规格、型号等特殊要求 | 单位 | 数量 | 单价（元）
116 | 050306003 | 周转板材 |  | 0.157 | 943.36
117 | 050501001.1 | 3mm厚装饰板 | ㎡ | 536.8 | 14.16
118 | 050501004.2 | 8mm厚炭晶板 | ㎡ | 1171.016 | 35
119 | 050501008.1 | 阻燃板 9mm | ㎡ | 32.109 | 14.27
120 | 050501008.2 | 阻燃板 12mm | ㎡ |  | 28.76
121 | 052502006 | 锯木屑 |  | 0.894 | 5.56
122 | 052502007 | 垫木 |  | 0.014 | 769.23
123 | 070103009.1 | 600x1200x10mm墙砖 | ㎡ | 111.259 | 46.9
124 | 070501007.1 | 800x800*10mm地砖 | ㎡ | 117.978 | 85.84
125 | 070501008.1 | 600x1200x10mm地砖 | ㎡ | 19.282 | 48.67
126 | 072901007.1 | 2.0mm浅色地胶 | ㎡ | 683.267 | 70
127 | 072901007.2 | 2.0mm深色地胶 | ㎡ | 148.043 | 70
128 | 080101001 | 大理石板(地面用) | ㎡ | 17.92 | 168.14
129 | 080101002 | 大理石板(墙面用) | ㎡ |  | 102.56
130 | 080301002 | 花岗岩板(墙面用) | ㎡ | 7.018 | 117.23
131 | 090101001.1 | 9.5 mm厚耐火纸面石膏板 | ㎡ | 779.961 | 13.5
132 | 090503003.1 | 300×300×0.8铝质天花板 | ㎡ | 19.268 | 65.49
133 | 090503004.1 | 600×600×0.8铝质天花板 | ㎡ | 8.295 | 85
134 | 090508012 | 包角彩板 | ㎡ | 47.168 | 38.46
135 | 090508015.1 | 真金板 50mm | ㎡ | 364.1 | 50
136 | 091301001.1 | 硅酸钙板 6mm | ㎡ | 35.118 | 8.84
137 | 093705001.1 | 50x80mmU型铝格栅 | ㎡ | 33.558 | 44.53
138 | 100101001 | 轻钢龙骨 75×50 | kg | 55.31 | 17.95
主要材料及价格表
工程名称:崇左市江州区太平社区卫生服务中心院内改造装修项目 |  |  |  | 第7页 共23页
序号 | 材料编码 | 项目名称及规格、型号等特殊要求 | 单位 | 数量 | 单价（元）
139 | 100101002 | 轻钢龙骨 75×40 | kg | 32.014 | 15.38
140 | 100102001 | 轻钢大龙骨 h60 | m | 1105.314 | 7.26
141 | 100102003 | 轻钢中龙骨 h19 | m | 1465.823 | 3.25
142 | 100102004 | 轻钢小龙骨 h19 | m | 1544.947 | 2.14
143 | 100102005 | 轻钢中龙骨横撑 h19 | m | 1506.105 | 2.74
144 | 101301001 | 轻钢龙骨主接件 | 个 | 446.693 | 1.28
145 | 101301002 | 轻钢龙骨次接件 | 个 | 663.77 | 0.85
146 | 101301003 | 轻钢龙骨小接件 | 个 | 707.889 | 0.47
147 | 101302002 | 轻钢中龙骨平面连接件 | 个 | 9277.994 | 0.68
148 | 101302003 | 轻钢小龙骨平面连接件 | 个 | 10062.667 | 0.47
149 | 101302004 | 轻钢大龙骨垂直吊挂件 | 个 | 1178.495 | 1.03
150 | 101302005 | 轻钢中龙骨垂直吊挂件 | 个 | 1800.572 | 0.6
151 | 101302006 | 轻钢小龙骨垂直吊挂件 | 个 | 1895.314 | 0.47
152 | 110102001.1 | 46系列地弹门 | ㎡ | 9.6 | 517.7
153 | 110901001.1 | TLM1024C成品铝合金推拉门,带透视窗 | ㎡ | 4.603 | 316.81
154 | 110904001.1 | MLC1824铝合金平开门不带亮(成品) | ㎡ | 5.446 | 427.43
155 | 110908001.1 | 90系列不带纱推拉窗1.4 mm壁厚洞口面积≦2㎡ | ㎡ | 31.207 | 268.14
156 | 110911001.1 | 90系列1.4 mm壁厚固定窗洞口面积≧2㎡ | ㎡ | 13.587 | 232
157 | 111102001.1 | W0724成品钢质门,无透视窗 | ㎡ | 6.357 | 393.81
158 | 111102001.2 | W0824成品钢质门,无透视窗 | ㎡ | 1.816 | 393.81
159 | 111102001.3 | M1024成品钢质门,无透视窗 | ㎡ | 15.893 | 393.81
160 | 111102001.4 | M1024C成品钢质门,带透视窗 | ㎡ | 22.704 | 393.81
161 | 111102001.5 | M1524成品钢质门,无透视窗 | ㎡ | 3.406 | 393.81
主要材料及价格表
工程名称:崇左市江州区太平社区卫生服务中心院内改造装修项目 |  |  |  | 第8页 共23页
序号 | 材料编码 | 项目名称及规格、型号等特殊要求 | 单位 | 数量 | 单价（元）
162 | 111102001.6 | M1524C成品钢质门,带透视窗 | ㎡ | 3.406 | 393.81
163 | 111102001.7 | ZM1224成品钢质门,无透视窗 | ㎡ | 13.622 | 393.81
164 | 112601001 | 铝合金窗帘轨(带支撑件 成品) | m | 60.686 | 12.82
165 | 112605004 | 不锈钢导索 3mm | m | 56.064 | 3.42
166 | 112605005 | 导索固定件 | 个 | 18.688 | 0.85
167 | 112606001 | 百叶帘遮阳底杆 | m | 24.353 | 4.27
168 | 112606004 | 平叶片帘 50宽 | ㎡ | 73.73 | 51.28
169 | 124501004 | 百叶帘帘片盒 | m | 24.353 | 29.91
170 | 130102001 | 调和漆(综合) | kg | 0.09 | 11.56
171 | 130109001 | 酚醛磁漆(各种颜色) | kg | 0.03 | 15.38
172 | 130132001 | 油灰 | kg | 4.3 | 1.88
173 | 130301001 | 乳胶漆 | kg | 381.207 | 21.35
174 | 130304002 | 水泥自流平粉料 | kg | 4528.321 | 1.28
175 | 130312002 | 大白粉 | kg | 12.601 | 0.27
176 | 130507002 | 红丹防锈漆 | kg | 4.414 | 10.23
177 | 130507011 | 醇酸防锈漆 C53-1 | kg | 3.934 | 8.12
178 | 130508003 | 环氧富锌面漆 | kg | 78.017 | 35.58
179 | 130527001 | 聚合物水泥防水涂料 (JS-II) | kg | 144.566 | 11.11
180 | 130528001 | 聚氨酯防水涂料 | kg | 1.481 | 13.68
181 | 130705002 | 铅油 | kg |  | 7.5
182 | 133102001 | 普通乳化沥青（水乳型） | kg | 346.334 | 4.55
183 | 133310001 | CPS反应粘结型聚酯胎湿铺防水卷材 3.0mm厚 | ㎡ | 11.314 | 26.81
184 | 133501001 | 防水腻子 | kg | 1997.416 | 2.59
主要材料及价格表
工程名称:崇左市江州区太平社区卫生服务中心院内改造装修项目 |  |  |  | 第9页 共23页
序号 | 材料编码 | 项目名称及规格、型号等特殊要求 | 单位 | 数量 | 单价（元）
185 | 133503001 | 防水胶(310g/支) | 支 | 60.907 | 4.1
186 | 133504001 | 防水粉 | kg | 0.087 | 2.56
187 | 133509002 | 中性耐侯硅胶（500ml/支） | 支 | 1.8 | 18.8
188 | 133510001 | 密封膏 | 支 | 33.1 | 11.62
189 | 133510002 | 密封油膏 | kg | 1.287 | 10.28
190 | 133901001 | 防腐油 | kg | 0.9 | 2.19
191 | 134101001 | 嵌缝料 | kg | 2.474 | 2.39
192 | 140101001 | 清油 | kg |  | 9.57
193 | 140105003 | 松节油 | kg | 0.041 | 5.13
194 | 140301004 | 国V汽油 92# | kg |  | 9.14
195 | 140303001 | 煤油 | kg | 0.275 | 2.31
196 | 140501002 | 溶剂汽油 200# | kg |  | 5.97
197 | 140501003 | 油漆溶剂油 | kg | 0.456 | 5.21
198 | 140702001 | 机油（综合） | kg | 1.123 | 5.13
199 | 140901002 | 电力复合酯 一级 | kg | 1.23 | 17.09
200 | 140909001 | 硬白蜡 | kg | 0.182 | 3.08
201 | 140910001 | 上光蜡 | kg | 18.745 | 6.41
202 | 143124001 | 漂白粉 | kg | 1.703 | 3.68
203 | 143302001 | 草酸 99.2% | kg | 0.069 | 4.27
204 | 143315001 | 羧甲基纤维素 | kg | 2.996 | 5.13
205 | 143520001 | 隔离剂 | kg | 2.474 | 1.2
206 | 143536001 | 多功能水性界面剂 | kg | 174.166 | 3.25
207 | 143901001 | 乙炔气 |  | 13.428 | 12.92
主要材料及价格表
工程名称:崇左市江州区太平社区卫生服务中心院内改造装修项目 |  |  |  | 第10页 共23页
序号 | 材料编码 | 项目名称及规格、型号等特殊要求 | 单位 | 数量 | 单价（元）
208 | 143906001 | 氧气 |  | 30.951 | 3.19
209 | 144101004 | 结构胶 | kg | 1.376 | 13.72
210 | 144101005 | 建筑胶 | kg | 71.397 | 0.88
211 | 144102001 | 粘结剂 | kg | 366.755 | 5.73
212 | 144103005 | 903胶 | kg | 0.452 | 5.56
213 | 144108001 | 乳白胶 | kg | 673.056 | 4.87
214 | 144111001 | 大理石胶 | kg | 0.424 | 16.67
215 | 144113002 | 玻璃胶 310g | 支 | 0.621 | 7.52
216 | 144113003 | 玻璃胶 350g | 支 | 133.314 | 7.72
217 | 144114001 | 密封胶 | kg | 17.516 | 10.18
218 | 144116003 | 胶合剂 | kg | 1.798 | 6.71
219 | 144116005 | 粘合剂 | kg | 0.012 | 11.35
220 | 144301004 | 自粘性橡胶带 20mm×5m | 卷 | 0.45 | 7.69
221 | 150301002.1 | 岩棉 50mm | ㎡ | 32.109 | 12.99
222 | 170902001 | 方钢管 25×25×2.5 | m | 0.101 | 11.11
223 | 172502001 | PP－R给水管 de20 | m | 1 | 3.1
224 | 172504001 | 硬聚氯乙烯(PVC－U)排水管 De50 | m | 9 | 5.75
225 | 172513000 | 塑料软管 | kg | 0.54 | 10.26
226 | 172515001 | 软管 DN15 L=30～50cm | 根 | 36.36 | 5.13
227 | 180327001 | 外丝 DN15 | 个 | 44.44 | 1.35
228 | 181510002 | 钢制管箍 DN20 | 个 |  | 0.97
229 | 181512002 | 镀锌管箍 DN20 | 个 |  | 1.73
230 | 181515001 | 钢制活接头 DN15 | 个 | 5.05 | 1.71
主要材料及价格表
工程名称:崇左市江州区太平社区卫生服务中心院内改造装修项目 |  |  |  | 第11页 共23页
序号 | 材料编码 | 项目名称及规格、型号等特殊要求 | 单位 | 数量 | 单价（元）
231 | 181515002 | 钢制活接头 DN20 | 个 | 4.04 | 2.05
232 | 181515003 | 钢制活接头 DN25 | 个 | 5.05 | 2.91
233 | 181515004 | 钢制活接头 DN32 | 个 | 4.04 | 4.49
234 | 181515006 | 钢制活接头 DN50 | 个 | 27.27 | 8.12
235 | 182501001 | 塑料管卡 de20 | 个 | 98.291 | 0.43
236 | 182501002 | 塑料管卡 de25 | 个 | 30.83 | 0.6
237 | 182501003 | 塑料管卡 de32 | 个 | 33.92 | 0.77
238 | 182501004 | 塑料管卡 de40 | 个 | 21.008 | 1.11
239 | 182501008 | 塑料管卡 de110 | 个 | 39.104 | 2.72
240 | 182502002 | 镀锌管卡子(电线管用) DN20 | 个 |  | 0.17
241 | 182503002 | 镀锌管卡子(钢管用) DN20 | 个 |  | 0.34
242 | 182504003 | 镀锌管卡子(给水管用)DN25 | 个 | 5.25 | 1.14
243 | 182504005 | 镀锌管卡子(给水管用)DN40 | 个 | 18.772 | 1.58
244 | 182511000 | 接地卡子(综合) | 个 |  | 1.37
245 | 182525002 | 管码 FCP20 | 个 |  | 0.81
246 | 213313001 | 角型阀(带铜活) DN15 | 个 | 41.41 | 17.09
247 | 213321000 | 大便器胶皮碗 | 个 | 5.5 | 1.71
248 | 213321001 | 便器接头 De130×110 | 个 | 5.05 | 12.39
249 | 213322001 | 存水弯 De32 | 个 | 18.09 | 6.84
250 | 213322010 | 大便器塑料存水弯 DN100 | 个 | 5.025 | 23.33
251 | 213323001 | 洗脸盆下水口 De32 | 个 | 18.18 | 6.24
252 | 213327003 | 透气帽(铅丝球) DN100 | 个 | 4.527 | 3.08
253 | 225703000 | 减震垫 | 块 |  | 17.09
主要材料及价格表
工程名称:崇左市江州区太平社区卫生服务中心院内改造装修项目 |  |  |  | 第12页 共23页
序号 | 材料编码 | 项目名称及规格、型号等特殊要求 | 单位 | 数量 | 单价（元）
254 | 271702001 | 绝缘黑胶布 20mm×20m | 卷 | 0.075 | 3.25
255 | 280301007 | 铜芯塑料绝缘导线 BV-6.0 | m | 2.04 | 4.33
256 | 280304003 | 塑料软铜绝缘导线 BVR-4 | m |  | 2.7
257 | 290621002 | 电线管接头 20 | 个 |  | 1.32
258 | 290622002 | 阻燃管接头 FST20 | 个 | 578.523 | 0.35
259 | 290623002 | 直管接头Φ20 | 个 |  | 0.53
260 | 290628002 | 塑料护口 15～20 | 个 | 880.65 | 0.11
261 | 290628004 | 塑料护口（钢管用）15~20 | 个 | 26.78 | 0.11
262 | 290905002 | 铜接线端子 DT-4mm2 | 个 | 358.295 | 0.51
263 | 290905003 | 铜接线端子 DT-6mm2 | 个 | 2.04 | 1.11
264 | 291111001 | 开关盒 | 个 | 41.82 | 1.11
265 | 291112001 | 接线盒 | 个 | 422.67 | 1.11
266 | 292702006 | 尼龙扎带(综合) | 个 | 448.31 | 0.17
267 | 330107003 | 镀锌圆钢支架 Φ10～14 | 套 | 226.8 | 4.27
268 | 340702001 | 防尘面罩 | 套 | 0.546 | 17.09
269 | 340703001 | 护目镜 | 套 | 0.546 | 8.55
270 | 341101001 | 水 |  | 40.493 | 3.43
271 | 341104001 | 煤 | t | 0.294 | 541.59
272 | 341301011 | 标志牌 塑料扁形 | 个 | 403.73 | 0.13
273 | 341508001 | 其他材料费 | 元 | 8.828 | 0.9
274 | 341508001 | 其他材料费 | 元 | 1352.173 | 0.88
275 | 341508003 | 其他材料费 | 元 | 56.409 | 0.88
276 | 350104002 | 复合木模板面板 | ㎡ | 1.411 | 27.35
主要材料及价格表
工程名称:崇左市江州区太平社区卫生服务中心院内改造装修项目 |  |  |  | 第13页 共23页
序号 | 材料编码 | 项目名称及规格、型号等特殊要求 | 单位 | 数量 | 单价（元）
277 | 350302001 | 回转扣件 | 个 | 0.135 | 5.04
278 | 350302002 | 对接扣件 | 个 | 0.474 | 5.4
279 | 350302003 | 直角扣件 | 个 | 2.03 | 5.04
280 | 350303001 | 脚手架焊接钢管 Φ48.3×3.6 | t | 0.027 | 4221.15
281 | 350305001 | 金属脚手架底座 | 个 | 0.135 | 4.6
282 | 350307002 | 竹脚手板 | ㎡ | 4.33 | 19.38
283 | 350907003 | 钢支架摊销 | kg |  | 7.26
284 | 350908001 | 钢丸 | kg | 5.764 | 6.41
285 | 351101001 | 钢凿 | 个 | 0.819 | 2.22
286 | 370905001 | 钢垫板 | kg | 0.45 | 3.59
287 | B-C.1 | 玻璃补差价 | ㎡ | 14.44 | 48.67
288 | B-C.2 | 玻璃补差价 | ㎡ | 32.94 | 18.34
289 | B7-0018.1 | 分体式空调器安装 分体壁挂式 室外机 | 台 |  | 2565.49
290 | B7-0018.1 | 分体式中央空调KERd-26NW/78FB81U1 | 台 |  | 149.11
291 |  | ◆商品砼◆
292 | 043103003 | 碎石 GD20 商品普通砼 C20 |  | 0.061 | 372.82
293 | 043103005 | 碎石 GD20 商品普通砼 C30 |  | 0.102 | 401.94
294 | 043104003 | 碎石 GD40 商品普通砼 C20 |  | 0.325 | 343.69
295 | 043104003 | 碎石 GD40 商品普通砼 C20 |  |  | 254.37
296 | 043104003.1 | 碎石 GD40 商品普通砼 C20细石 |  |  | 262
297 | 043111001 | 碎石 GD40 商品防水砼 C20 |  |  | 279.61
298 | 043111003 | 碎石 GD40 商品防水砼 C30 |  | 2.751 | 372.82
299 |  | ◆配合比◆
主要材料及价格表
工程名称:崇左市江州区太平社区卫生服务中心院内改造装修项目 |  |  |  | 第14页 共23页
序号 | 材料编码 | 项目名称及规格、型号等特殊要求 | 单位 | 数量 | 单价（元）
300 | 800101005 | 水泥砂浆中砂M5 |  | 0.053 | 159.98
301 | 800102001 | 水泥砂浆 1∶1 |  | 1.026 | 310.25
302 | 800102003 | 水泥砂浆 1∶2 |  | 0.044 | 269.09
303 | 800102004 | 水泥砂浆 1∶2.5 |  | 3.271 | 255.18
304 | 800102005 | 水泥砂浆 1∶3 |  | 9.498 | 228.24
305 | 800102006 | 水泥砂浆 1∶4 |  | 3.14 | 194.73
306 | 800301004 | 水泥石灰砂浆中砂M5 |  |  | 199.06
307 | 800702003 | 水泥防水砂浆(加防水粉5％) 1∶2.5 |  | 0.004 | 315.62
308 | 801101001 | 素水泥浆 |  | 0.256 | 500.24
309 |  | ◆主材◆
310 | 043117003Z.1 | 细（微）粒沥青混凝土 |  | 80.472 | 1175.22
311 | 172502000.1 | PP－R给水管 DN20 | m | 33.323 | 11.44
312 | 172502000.1 | PP－R给水管 | m |  | 3.7
313 | 172502000.2 | PP－R给水管 DN25 | m | 27.56 | 8.39
314 | 172502000.2 | PP－R给水管 | m |  | 5.2
315 | 172502000.3 | PP－R给水管 | m |  | 8.3
316 | 172502000.3 | PP－R给水管 DN32 | m | 37.403 | 11.5
317 | 172502000.4 | PP－R给水管 DN40 | m | 25.786 | 28.44
318 | 172502000.4 | PP－R给水管 | m |  | 13.5
319 | 172502000.5 | PP－R给水管 DN50 | m | 25.194 | 45.15
320 | 172502000.5 | PP－R给水管 | m |  | 21.5
321 | 172502000.6 | PP－R给水管 DN15 | m | 43.738 | 3.7
322 | 172505000.1 | 硬聚氯乙烯(PVC－U)消音排水管 DN50 | m | 70.11 | 6.5
主要材料及价格表
工程名称:崇左市江州区太平社区卫生服务中心院内改造装修项目 |  |  |  | 第15页 共23页
序号 | 材料编码 | 项目名称及规格、型号等特殊要求 | 单位 | 数量 | 单价（元）
323 | 172505000.1 | 硬聚氯乙烯(PVC－U)消音排水管 | m |  | 6.5
324 | 172505000.2 | 硬聚氯乙烯(PVC－U)消音排水管 DN110 | m | 9.548 | 16.81
325 | 172505000.2 | 硬聚氯乙烯(PVC－U)消音排水管 | m |  | 17
326 | 180903000.1 | 塑料给水管件 | 个
327 | 180905000.1 | 硬聚氯乙烯螺旋排水管件 | 个 | 119.577
328 | 194103000.1 | 闸阀 dn50 | 个 | 1.01 | 54.87
329 | 194103000.2 | 水表 dn50 | 个 | 1.01 | 151.5
330 | 194103000.3 | 角阀 dn50 | 个 | 25.25 | 11.68
331 | 194103000.4 | 截止阀 dn20 | 个 | 4.04 | 19.47
332 | 194103000.5 | 截止阀 dn25 | 个 | 5.05 | 26.55
333 | 194103000.6 | 截止阀 dn32 | 个 | 4.04 | 48.67
334 | 194103000.7 | 延时自闭冲洗阀 dn15 | 个 | 5.05 | 31.64
335 | 210501000.1 | 冷热水淋浴器 | 套 | 4 | 300
336 | 211501000.1 | 蹲式大便器 | 个 | 5.05 | 148.67
337 | 212502000 | 蹲式大便器高水箱 | 个 | 5.05
338 | 213308001 | 冷热水混合水嘴DN15 | 个 | 18.18
339 | 213318000.1 | 地漏 | 个 | 4 | 1.5
340 | 213320000 | 大便器冲洗管 | 根 | 5.05
341 | 213326001 | 蹲式大便器高水箱配件 | 套 | 5.05
342 | 290602000 | 焊接钢管 | m
343 | 290602000.1 | 焊接钢管PC20 | m |  | 5.1
344 | 290602000.1 | 焊接钢管 | m |  | 5.1
345 | 290603000.1 | 镀锌钢管JDG20 | m |  | 2.3
主要材料及价格表
工程名称:崇左市江州区太平社区卫生服务中心院内改造装修项目 |  |  |  | 第16页 共23页
序号 | 材料编码 | 项目名称及规格、型号等特殊要求 | 单位 | 数量 | 单价（元）
346 | 301101000.1 | 电视插座 | 个 | 9.09 | 22
347 | 301302000.1 | 8位模式信息插座 | 个 | 22.44 | 45
348 | 550117001.1 | 成套配电箱 | 台 | 1 | 800
349 | 550117001.2 | 成套配电箱 | 台 | 1 | 500
350 | 550117001.3 | 成套配电箱 | 台 | 1 | 1000
351 | B-Z.1 | 成品定制窗帘 | m | 59.54 | 65.31
352 | B-Z.2 | 成品定制隔离帘 | m | 48.94 | 100
353 | B5-0097.1 | 交换机 固定配置 24口以下 | 台 | 1 | 1200
354 | B5-0309.1 | 配线架 24口 | 架 | 3 | 500
355 | BC01159.1 | 钢化防火玻璃12mm | ㎡ | 89.79 | 500
356 | BC01159.1 | 钢化防火玻璃12mm | ㎡ |  | 500
357 | Z170303000.1 | 镀锌钢管 | m |  | 4.3
358 | Z170303000.1 | 镀锌钢管JDG20 | m |  | 4.3
359 | Z170303000.1 | 焊接钢管PC20 | m |  | 5.1
360 | Z210901000.1 | 洗脸盆 | 个 | 18.18 | 120
361 | Z250001001.1 | 300x600 LED格栅灯盘 | 套 | 62.62 | 83
362 | Z250001001.1 | 成套灯具 | 套 |  | 83
363 | Z250001001.2 | 成套灯具 | 套 |  | 128
364 | Z250001001.2 | 300x1200 LED格栅灯盘 | 套 | 29.29 | 128
365 | Z250001001.3 | 300x1500 LED格栅灯盘 | 套 | 6.06 | 173
366 | Z250001001.3 | 成套灯具 | 套 |  | 173
367 | Z250001001.4 | A级亚克力透光板内藏LED灯条 | 套 | 0.808 | 62
368 | Z250001001.4 | 成套灯具 | 套 |  | 62
主要材料及价格表
工程名称:崇左市江州区太平社区卫生服务中心院内改造装修项目 |  |  |  | 第17页 共23页
序号 | 材料编码 | 项目名称及规格、型号等特殊要求 | 单位 | 数量 | 单价（元）
369 | Z250001001.5 | LED吸顶灯 | 套 | 3.03 | 42
370 | Z250001001.5 | 成套灯具 | 套 |  | 42
371 | Z250001001.6 | LED筒灯 | 套 | 122.21 | 38
372 | Z250001001.6 | 成套灯具 | 套 |  | 38
373 | Z250001001.7 | LED灯带 | 套 | 233.512 | 30
374 | Z250001001.7 | 成套灯具 | 套 |  | 30
375 | Z250001001.8 | 300x300 LED格栅灯盘 | 套 | 8.08 | 83
376 | Z260501001.1 | 照明开关 | 个 |  | 8.5
377 | Z260501001.1 | 单联单控开关 | 个 | 11.22 | 5.4
378 | Z260501001.2 | 照明开关 | 个 |  | 12.5
379 | Z260501001.2 | 双联单控开关 | 个 | 22.44 | 7.24
380 | Z260501001.3 | 照明开关 | 个 |  | 16.5
381 | Z260501001.3 | 三联单控开关 | 个 | 5.1 | 8.51
382 | Z260501001.4 | 照明开关 | 个 |  | 10
383 | Z260501001.4 | 单联双控开关 | 个 | 2.04 | 6.39
384 | Z260501001.5 | 三联双控开关 | 个 | 1.02 | 16.99
385 | Z260501001.5 | 照明开关 | 个 |  | 19.5
386 | Z264101001.1 | 成套插座 | 套 |  | 14
387 | Z264101001.1 | 防溅插座 | 套 | 5.1 | 4
388 | Z264101001.2 | 五孔插座 | 套 | 115.26 | 14
389 | Z280301000.1 | 铜芯塑料绝缘导线 BV-2.5m㎡ | m | 787.675 | 1.81
390 | Z280301000.1 | 铜芯塑料绝缘导线 | m |  | 2.03
391 | Z280301000.2 | 铜芯塑料绝缘导线 | m |  | 3.28
主要材料及价格表
工程名称:崇左市江州区太平社区卫生服务中心院内改造装修项目 |  |  |  | 第18页 共23页
序号 | 材料编码 | 项目名称及规格、型号等特殊要求 | 单位 | 数量 | 单价（元）
392 | Z280301000.2 | 铜芯塑料绝缘导线 BV-4m㎡ | m | 1473.247 | 2.92
393 | Z280301000.3 | 铜芯塑料绝缘导线 | m |  | 4.88
394 | Z280301000.3 | 铜芯塑料绝缘导线 BV-6m㎡ | m | 14.851 | 4.33
395 | Z280301000.4 | 铜芯塑料绝缘导线 BV-2.5m㎡ | m | 2504.077 | 1.81
396 | Z280301000.5 | 铜芯塑料绝缘导线 BV-4m㎡ | m | 2337.671 | 2.92
397 | Z280301000.6 | 铜芯塑料绝缘导线 BV-6m㎡ | m | 14.851 | 4.33
398 | Z280311000.1 | 双绞线缆 | m | 838.152 | 1.02
399 | Z280311000.2 | 双绞线缆UTP-PC20 | m | 64.533 | 1.7
400 | Z280311000.2 | 双绞线缆 | m |  | 1.7
401 | Z280311000.3 | 双绞线缆 | m |  | 2.6
402 | Z280311000.3 | 双绞线缆UTP-PC25 | m | 304.416 | 2.6
403 | Z280311000.4 | 双绞线缆 | m |  | 3.32
404 | Z280311000.4 | 双绞线缆UTP-PC32 | m | 52.521 | 3.32
405 | Z280311000.5 | 双绞线缆UTP-PC40 | m | 29.127 | 4.52
406 | Z280311000.5 | 双绞线缆 | m |  | 4.52
407 | Z290604000.1 | 刚性塑料管P20 | m | 2471.359 | 4.6
408 | Z290604000.1 | 刚性阻燃塑料管P20 | m |  | 4.6
409 | Z290604000.2 | 刚性塑料管P20 | m
410 | Z290604000.2 | 刚性阻燃塑料管P20 | m
411 | Z301303001 | 电话插座（单口） | 个 | 10.2
412 | Z301303002.1 | 电话插座（双口） | 个 | 10.2 | 25.66
413 |  | ◆设备◆
414 | B7-0009.1 | 吊式空调器安装 冷量（30kW以内） | 台 |  | 5100
主要材料及价格表
工程名称:崇左市江州区太平社区卫生服务中心院内改造装修项目 |  |  |  | 第19页 共23页
序号 | 材料编码 | 项目名称及规格、型号等特殊要求 | 单位 | 数量 | 单价（元）
415 | B7-0009.1 | 分体式中央空调KFRd-35NW/78EB81U1 | 台 |  | 5100
416 | B7-0009.2 | 吊式空调器安装 冷量（30kW以内） | 台 |  | 4900
417 | B7-0009.2 | 分体式中央空调KERd-26NW/78FB81U1 | 台 |  | 4900
418 | B7-0009.3 | 吊式空调器安装 冷量（30kW以内） | 台 |  | 7500
419 | B7-0009.3 | 分体式中央空调KFRd-72NW/78EB81U1 | 台 |  | 7500
420 | B7-0009.4 | 吊式空调器安装 冷量（30kW以内） | 台 |  | 6500
421 | B7-0009.4 | 分体式中央空调KFRd-50NW/78EB81U1 | 台 |  | 6500
422 | B7-0018.1 | 分体式空调器安装 分体壁挂式 室外机 | 台 |  | 149.11
423 | B7-0018.1 | 分体式中央空调KERd-26NW/78FB81U1 | 台 | 3 | 2565.49
424 | B7-0018.2 | 分体式中央空调KFRd-72NW/78EB81U1 | 台 |  | 149.11
425 | B7-0018.2 | 分体式中央空调KFRd-35NW/78EB81U1 | 台 |  | 149.11
426 | B7-0018.2 | 分体式空调器安装 分体壁挂式 室外机 | 台 |  | 149.11
427 | B7-0018.2 | 分体式中央空调KFRd-50NW/78EB81U1 | 台 | 4 | 4423.89
428 | B7-0018.3 | 分体式中央空调KFRd-72NW/78EB81U1 | 台 | 5 | 5308.85
429 | B7-0018.4 | 分体式中央空调KFRd-35NW/78EB81U1 | 台 | 2 | 3273.45
430 |  | ◆机械台班组成◆
431 | 000301001A | 机械台班人工费 | 元 |  | 1
432 | 000301001 | 机械台班人工费 | 元 | 1480.605 | 1.5
433 | 000301001 | 机械台班人工费 | 元 | 602.41 | 1.3
434 | 000701002 | 市政机械台班人工费 | 元 | 954.116 | 1
435 | 000701003 | 市政机械第一类费用 | 元 | 1668.58 | 1
436 | 002401001 | 机械台班人工费 | 元 | 12.733 | 1
437 | 140301004 | 汽油 92# | kg | 1.591 | 8.99
主要材料及价格表
工程名称:崇左市江州区太平社区卫生服务中心院内改造装修项目 |  |  |  | 第20页 共23页
序号 | 材料编码 | 项目名称及规格、型号等特殊要求 | 单位 | 数量 | 单价（元）
438 | 140301004 | 国V汽油 92# | kg | 3.052 | 8.99
439 | 140304001 | 轻柴油 0# | kg |  | 7.88
440 | 140304001 | 轻柴油 0# | kg | 28.783 | 7.44
441 | 140304001 | 轻柴油 0# | kg | 313.783 | 7.44
442 | 341103001 | 电 | kW.h | 4437.607 | 0.58
443 | 994701001 | 其他机械费 | 元 | 384.329 | 0.9
444 | 994701003 | 停滞费 | 元 | 3789.12
445 | 994701004 | 折旧费 | 元 | 1689.541 | 0.85
446 | 994701005 | 大修理费 | 元 | 318.779 | 0.85
447 | 994701006 | 经常修理费 | 元 | 608.548 | 0.9
448 | 994701007 | 安拆及场外运输费 | 元 | 1084.629 | 1
449 | 994701008 | 其他费用 | 元 | 25.251 | 1
450 | C1403001 | 轻柴油0# | kg | 228.728 | 7.16
451 | J00000001 | 折旧费 | 元 | 940.202 | 1
452 | J00000002 | 大修理费 | 元 | 226.303 | 1
453 | J00000003 | 经常修理费 | 元 | 538.192 | 1
454 | J00000004 | 安拆及场外运输费 | 元 |  | 1
455 | J00000005 | 停滞费 | 元 | 1353.761
456 | J00000006 | 其他费用 | 元 | 44.348 | 1
457 | R0800001 | 机械台班工日 | 工日 | 9.653 | 86
458 |  | ◆机械◆
459 | 980502012 | 工业用真效值万用表 | 台班 | 1.227 | 5.71
460 | 981110002 | 绝缘电阻测试仪 ZC-8 | 台班 | 2.1 | 30.2
主要材料及价格表
工程名称:崇左市江州区太平社区卫生服务中心院内改造装修项目 |  |  |  | 第21页 共23页
序号 | 材料编码 | 项目名称及规格、型号等特殊要求 | 单位 | 数量 | 单价（元）
461 | 981701001 | 对讲机 C15 | 台班 | 6.137 | 4.86
462 | 983701001 | 便携式计算机 | 台班 | 1 | 13.91
463 | 990506002 | 混凝土振捣器[插入式] | 台班 | 0.266 | 10.11
464 | 990509001 | 灰浆搅拌机[拌筒容量200L] | 台班 | 0.018 | 122.67
465 | 990509001 | 灰浆搅拌机[拌筒容量200L] | 台班 | 2.8 | 108.42
466 | 990701004 | 履带式推土机功率 75kW | 台班 | 0.656 | 937.64
467 | 990704004 | 载货汽车[装载质量4t] | 台班 | 0.109 | 387.21
468 | 990704004 | 载货汽车[装载质量4t] | 台班 | 0.011 | 401.46
469 | 990704005 | 载货汽车[装载质量5t] | 台班 |  | 419.02
470 | 990707004 | 平板拖车组[装载质量20t] | 台班 |  | 914.39
471 | 990708002 | 轨道平车[装载质量8t] | 台班 | 0.589 | 40.57
472 | 990902002 | 门式起重机[提升质量10t] | 台班 | 1.877 | 403.03
473 | 990902003 | 门式起重机[提升质量20t] | 台班 |  | 563.7
474 | 990903002 | 汽车式起重机[提升质量8t] | 台班 |  | 769.71
475 | 990903007 | 汽车式起重机[提升质量25t] | 台班 | 0.707 | 1487.63
476 | 990916001 | 电动卷扬机 单筒慢速 [牵引力10kN] | 台班 |  | 99.93
477 | 991303001 | 双钢轮振动压路机工作质量12t | 台班 | 0.815 | 1160.96
478 | 991303002 | 双钢轮振动压路机工作质量15t | 台班 | 0.611 | 1446.01
479 | 991304010 | 轮胎压路机工作质量26t | 台班 | 0.34 | 1084.16
480 | 991311001 | 汽车式沥青喷洒机箱容量 4000L | 台班 | 0.051 | 764.36
481 | 991312001 | 沥青混凝土摊铺机摊铺宽度 9m 以内 | 台班 | 0.407 | 2958.88
482 | 991518002 | 刨边机[加工长度 12000mm] | 台班 | 0.215 | 627.52
483 | 991519002 | 抛丸除锈机[综合] | 台班 | 0.671 | 878.99
主要材料及价格表
工程名称:崇左市江州区太平社区卫生服务中心院内改造装修项目 |  |  |  | 第22页 共23页
序号 | 材料编码 | 项目名称及规格、型号等特殊要求 | 单位 | 数量 | 单价（元）
484 | 991521001 | 型钢剪断机[剪断宽度500mm] | 台班 | 0.307 | 209.13
485 | 991523003 | 手提砂轮机[砂轮直径Φ150] | 台班 | 7.474 | 2.84
486 | 991701001 | 钢筋调直机[直径14mm] | 台班 | 0.002 | 23.99
487 | 991702001 | 钢筋切断机[直径40mm] | 台班 | 0.004 | 29.02
488 | 991703001 | 钢筋弯曲机[直径40mm] | 台班 | 0.008 | 17.35
489 | 991901002 | 箱型构件组立机 | 台班 |  | 258.9
490 | 991902001 | 型钢校正机 [60*800mm] | 台班 | 0.307 | 200.27
491 | 991903002 | 多辊板料校平机[厚度×宽度16×2000mm] | 台班 | 0.165 | 1433.1
492 | 991906009 | 剪板机[厚度×宽度 40×3100(mm)] | 台班 | 0.237 | 579.13
493 | 991908001A | 台式钻床 钻孔直径16mm | 台班 | 0.21 | 5.04
494 | 991909003 | 摇臂钻床[钻孔直径 63mm] | 台班 | 0.511 | 138.4
495 | 991924001 | 管子套丝机159mm | 台班 |  | 8.6
496 | 992101001 | 木工圆锯机[直径500mm] | 台班 | 0.147 | 20.37
497 | 992302001 | 石料切割机5.5KW以内 | 台班 | 4.839 | 119.55
498 | 992314001 | 角向磨光机 | 台班 | 1.201 | 6.05
499 | 992316001 | 电动打磨机 | 台班 | 3.349 | 9.38
500 | 992501001A | 交流电弧焊机 容量21kV.A | 台班 | 3.367 | 43.19
501 | 992501002 | 交流电弧焊机[容量30kVA] | 台班 | 0.707 | 152.02
502 | 992501002 | 交流电弧焊机[容量30kVA] | 台班 | 2.688 | 166.27
503 | 992501003 | 交流电弧焊机[容量32kVA] | 台班 | 2.083 | 171.53
504 | 992501004 | 交流电弧焊机[容量40kVA] | 台班 | 8.186 | 195.16
505 | 992509003 | 对焊机[容量75kVA] | 台班 | 0.002 | 179.34
506 | 992511001 | 热熔焊接机 Φ63 | 台班 | 0.605 | 14.04
主要材料及价格表
工程名称:崇左市江州区太平社区卫生服务中心院内改造装修项目 |  |  |  | 第23页 共23页
序号 | 材料编码 | 项目名称及规格、型号等特殊要求 | 单位 | 数量 | 单价（元）
507 | 992701001 | 电焊条烘干箱[容积45×35×45(c)] | 台班 | 3.141 | 11.63
508 | 992701002 | 电焊条烘干箱[容积55×45×55(c)] | 台班 |  | 17.93
509 | 992702001 | 恒温箱 | 台班 | 3.141 | 51.5
510 | 994301001 | 电动空气压缩机[排气量0.3/min] | 台班 | 78.775 | 21.48
511 | 994301005 | 电动空气压缩机[排气量10/min] | 台班 | 0.285 | 299.96
512 | 994410004 | 试压泵 压力 30MPa | 台班 | 0.19 | 20.74
513 | 994508001 | 电锤 520W | 台班 | 46.701 | 4.92
514 | 994531001 | 反吸式除尘机[D2-FX1] | 台班 | 3.349 | 66.35
515 | J01040104 | 轮胎式装载机[斗容量2] | 台班 | 0.327 | 846.45
516 | J01060105 | 履带式液压单斗挖掘机[斗容量1] | 台班 | 1 | 1217.77
517 | J01080202 | 风动凿岩机[手持式] | 台班 |  | 10.14
518 | J01120301 | 履带式液压岩石破碎机综合 | 台班 | 1.431 | 1117.84
519 | J03010405 | 汽车式起重机[提升质量16t] | 台班 | 0.043 | 987.35
520 | J04010203 | 自卸汽车[装载质量4.5t] | 台班 | 2.449 | 441.4
521 | J10020201 | 内燃空气压缩机[排气量3/MIN] | 台班 |  | 222.66
522 |  | 合 计