## 封-2招标控制价
广西木论国家级自然保护区基础设施建设项目-信息化
工程
招 标 控 制 价
广西木论国家级自然保护区管理中心
招 标 人:
(单位盖章)
广西太极肯思捷信息系统咨询有限公司
造价咨询人:
(单位盖章)
软件名称及版本号:博奥云计价软件
| 工程计价软件测评合格编号:2019J02 |  |  | 封-1

## 扉-2招标控制价
广西木论国家级自然保护区基础设施建设项目-信息化
工程
招 标 控 制 价
招标控制价 |  | (小写): |  | 8795641.54元
|  | (大写): |  | 捌佰柒拾玖万伍仟陆佰肆拾壹元伍角肆分
|  |  | 广西木论国家级自然保护区管理中心 |  |  | 广西太极肯思捷信息系统咨询有限公司
招标人: |  |  |  |  | 造价咨询人:
|  |  | (单位盖章) |  |  | (单位资质专用章)
法定代表人 或其授权人: |  |  |  |  | 法定代表人 或其授权人:
|  |  | (签字或盖章) |  |  | (签字或盖章)
编制人: |  |  |  |  | 复核人:
|  |  | (造价人员签字) |  |  | (造价工程师签字盖专用章)
编制时间: |  |  |  |  | 复核时间:
扉-2

## 表-01总说明
总 说 明
工程名称:广西木论国家级自然保护区基础设施建设项目-信息化 | 第1页 共1页
一、工程概况:
1、本工程名称为：广西木论国家级自然保护区基础设施建设项目。
2、建设地点：广西木论国家级自然保护区。
3、本项目建设内容：保护管理工程、巡护体系工程和科研监测工程3个部分。
二、编制依据：
1、施工图纸；
2、国家和地方政府有关建设和造价管理的法律、法规和规程;
3、2013年《广西壮族自治区建筑装饰装修工程消耗量定额》及相关配套费用定额和有关文件;
4、《〈建设工程工程量清单计价规范（GB50500—2013）〉广西壮族自治区实施细则》（桂建标〔2013〕43号）；
5、2014年《广西壮族自治区市政工程消耗量定额》;
6、2015年《广西壮族自治区安装工程消耗量定额》;
7、2016年《广西壮族自治区建设工程费用定额》;
8、《建设工程工程量计算规范》（GB50854~50862-2013）广西壮族自治区实施细则（修订本）》（桂建标〔2015〕46号）；
9、《自治区住房城乡建设厅关于调整建设工程定额人工费及有关费率的通知》(桂建标2023]7号);
10、《关于调整建设工程计价增值税税率的通知》(桂建标[2019]12号)
11、材料价格采用2025年第1月《河池市建设工程造价信息》发布的信息价(除税价)，信息价没有的参考南宁、柳州等地同期信息价或者建设单位提供的市场询价。
三、其他说明的问题： 建筑砂石料等建筑材料、设备主材价格均已考虑运至施工现场费用。
表-01

## 表-02建设项目招标控制价汇总表
建设项目招标控制价汇总表
工程名称:广西木论国家级自然保护区基础设施建设项目-信息化 |  |  | 第1页 共1页
序号 | 单项工程名称 | 金额(元) | 其中:(元)
|  |  | 暂估价 | 安全文明 施工费
1.1 | 保护管理工程 | 5917706.73 | 3548.81 | 137329.59
1.2 | 巡护体系工程 | 523310.71 | 957.46 | 159.31
1.3 | 科研监测工程 | 2354624.1 | 4305.33 | 1585.19
| 招标控制价合计 | 8795641.54 | 8811.6 | 139074.09
表-02

## 表-03单项工程招标控制价汇总表
单项工程招标控制价汇总表
工程名称:广西木论国家级自然保护区基础设施建设项目-信息化 |  |  | 第1页 共1页
序号 | 单位工程名称 | 金额(元) | 其中:(元)
|  |  | 暂估价 | 安全文明 施工费
1.1.1.1 | 保护区管理中心-安全监控设备 | 93465.22 | 168.18 | 618.51
1.1.2.1 | 光缆线路__电子界桩（哨卡）系统 | 1503610.97 |  | 51770.3
1.1.2.2 | 电子界桩（哨卡）系统设备 | 800747.42 |  | 1810.33
1.1.3.1 | 光缆线路__野外视屏监控系统 | 435844.58 |  | 17613.2
1.1.3.2 | 设备部分_野外视屏监控系统 | 338735.3 |  | 267.1
1.1.4.1 | 光缆线路__无线通信设备 | 783386.76 | 1325.43 | 28129.12
1.1.4.2 | 基站杆塔__无线通信设备 | 667950.88 |  | 19241.93
1.1.4.3 | 10KV线路--无线通信设备 | 1165470.02 | 2055.2 | 17879.1
1.1.5 | 解说系统 | 128495.58
1.2.1 | 巡护设施 | 523310.71 | 957.46 | 159.31
1.3.1.1 | 科研监测工作站-设备 | 809960.61 | 1480.99 | 468.13
1.3.2 | 生态系统监测工程 | 410790.79 | 750.85 | 269.04
1.3.3 | 重点保护野生植物监测 | 268411.69 | 490.87 | 130.02
1.3.4 | 重点保护野生动物监测 | 837642.83 | 1531.73 | 708.22
1.3.5 | 科研档案建设 | 27818.18 | 50.89 | 9.78
| 招标控制价合计 | 8795641.54 | 8811.6 | 139074.09
表-03

## 表-04单位工程招标控制价汇总表
单位工程招标控制价汇总表
工程名称:广西木论国家级自然保护区基础设施建设项目-信息化 |  | 第1页 共5页
序号 | 汇总内容 | 金额(元) | 备注
保护区管理中心-安全监控设备
1 | 分部分项工程和单价措施项目清单计价合计 | 83093.07
1.1 | 其中:暂估价
2 | 总价措施项目清单计价合计 | 998.6
2.1 | 其中:安全文明施工费 | 618.51
3 | 其他项目清单计价合计 | 168.18
4 | 税前项目清单计价合计
5 | 规费 | 1488.06
6 | 增值税 | 7717.31
7 | 工程总造价=1+2+3+4+5+6 | 93465.22
光缆线路__电子界桩（哨卡）系统
1 | 分部分项工程和单价措施项目清单计价合计 | 1215239.04
1.1 | 其中:暂估价
2 | 总价措施项目清单计价合计 | 71419.09
2.1 | 其中:安全文明施工费 | 51770.3
3 | 其他项目清单计价合计
4 | 税前项目清单计价合计
5 | 规费 | 92801.48
6 | 增值税 | 124151.36
7 | 工程总造价=1+2+3+4+5+6 | 1503610.97
电子界桩（哨卡）系统设备
1 | 分部分项工程和单价措施项目清单计价合计 | 727733.26
1.1 | 其中:暂估价
2 | 总价措施项目清单计价合计 | 2497.42
2.1 | 其中:安全文明施工费 | 1810.33
3 | 其他项目清单计价合计
4 | 税前项目清单计价合计
5 | 规费 | 4399.98
6 | 增值税 | 66116.76
7 | 工程总造价=1+2+3+4+5+6 | 800747.42
光缆线路__野外视屏监控系统
1 | 分部分项工程和单价措施项目清单计价合计 | 344125.51
1.1 | 其中:暂估价
2 | 总价措施项目清单计价合计 | 24298.08
2.1 | 其中:安全文明施工费 | 17613.2
3 | 其他项目清单计价合计
表-04
单位工程招标控制价汇总表
工程名称:广西木论国家级自然保护区基础设施建设项目-信息化 |  | 第2页 共5页
序号 | 汇总内容 | 金额(元) | 备注
4 | 税前项目清单计价合计
5 | 规费 | 31433.82
6 | 增值税 | 35987.17
7 | 工程总造价=1+2+3+4+5+6 | 435844.58
设备部分_野外视屏监控系统
1 | 分部分项工程和单价措施项目清单计价合计 | 309763.91
1.1 | 其中:暂估价
2 | 总价措施项目清单计价合计 | 368.47
2.1 | 其中:安全文明施工费 | 267.1
3 | 其他项目清单计价合计
4 | 税前项目清单计价合计
5 | 规费 | 633.95
6 | 增值税 | 27968.97
7 | 工程总造价=1+2+3+4+5+6 | 338735.3
光缆线路__无线通信设备
1 | 分部分项工程和单价措施项目清单计价合计 | 623907.81
1.1 | 其中:暂估价
2 | 总价措施项目清单计价合计 | 38805.19
2.1 | 其中:安全文明施工费 | 28129.12
3 | 其他项目清单计价合计 | 1325.43
4 | 税前项目清单计价合计
5 | 规费 | 54665.02
6 | 增值税 | 64683.31
7 | 工程总造价=1+2+3+4+5+6 | 783386.76
基站杆塔__无线通信设备
1 | 分部分项工程和单价措施项目清单计价合计 | 543564.95
1.1 | 其中:暂估价
2 | 总价措施项目清单计价合计 | 26544.98
2.1 | 其中:安全文明施工费 | 19241.93
3 | 其他项目清单计价合计
4 | 税前项目清单计价合计
5 | 规费 | 42689.04
6 | 增值税 | 55151.91
7 | 工程总造价=1+2+3+4+5+6 | 667950.88
10KV线路--无线通信设备
1 | 分部分项工程和单价措施项目清单计价合计 | 1002934.86
表-04
单位工程招标控制价汇总表
工程名称:广西木论国家级自然保护区基础设施建设项目-信息化 |  | 第3页 共5页
序号 | 汇总内容 | 金额(元) | 备注
1.1 | 其中:暂估价
2 | 总价措施项目清单计价合计 | 24664.9
2.1 | 其中:安全文明施工费 | 17879.1
3 | 其他项目清单计价合计 | 2055.2
4 | 税前项目清单计价合计
5 | 规费 | 39583.59
6 | 增值税 | 96231.47
7 | 工程总造价=1+2+3+4+5+6 | 1165470.02
解说系统
1 | 分部分项工程和单价措施项目清单计价合计 | 128495.58
1.1 | 其中:暂估价
2 | 总价措施项目清单计价合计
2.1 | 其中:安全文明施工费
3 | 其他项目清单计价合计
4 | 税前项目清单计价合计
5 | 规费
6 | 增值税
7 | 工程总造价=1+2+3+4+5+6 | 128495.58
巡护设施
1 | 分部分项工程和单价措施项目清单计价合计 | 478510.46
1.1 | 其中:暂估价
2 | 总价措施项目清单计价合计 | 219.77
2.1 | 其中:安全文明施工费 | 159.31
3 | 其他项目清单计价合计 | 957.46
4 | 税前项目清单计价合计
5 | 规费 | 413.88
6 | 增值税 | 43209.14
7 | 工程总造价=1+2+3+4+5+6 | 523310.71
科研监测工作站-设备
1 | 分部分项工程和单价措施项目清单计价合计 | 739775.41
1.1 | 其中:暂估价
2 | 总价措施项目清单计价合计 | 720.88
2.1 | 其中:安全文明施工费 | 468.13
3 | 其他项目清单计价合计 | 1480.99
4 | 税前项目清单计价合计
5 | 规费 | 1105.85
表-04
单位工程招标控制价汇总表
工程名称:广西木论国家级自然保护区基础设施建设项目-信息化 |  | 第4页 共5页
序号 | 汇总内容 | 金额(元) | 备注
6 | 增值税 | 66877.48
7 | 工程总造价=1+2+3+4+5+6 | 809960.61
生态系统监测工程
1 | 分部分项工程和单价措施项目清单计价合计 | 375051.42
1.1 | 其中:暂估价
2 | 总价措施项目清单计价合计 | 371.15
2.1 | 其中:安全文明施工费 | 269.04
3 | 其他项目清单计价合计 | 750.85
4 | 税前项目清单计价合计
5 | 规费 | 698.86
6 | 增值税 | 33918.51
7 | 工程总造价=1+2+3+4+5+6 | 410790.79
重点保护野生植物监测
1 | 分部分项工程和单价措施项目清单计价合计 | 245202.18
1.1 | 其中:暂估价
2 | 总价措施项目清单计价合计 | 230.85
2.1 | 其中:安全文明施工费 | 130.02
3 | 其他项目清单计价合计 | 490.87
4 | 税前项目清单计价合计
5 | 规费 | 325.36
6 | 增值税 | 22162.43
7 | 工程总造价=1+2+3+4+5+6 | 268411.69
重点保护野生动物监测
1 | 分部分项工程和单价措施项目清单计价合计 | 764886.4
1.1 | 其中:暂估价
2 | 总价措施项目清单计价合计 | 977.02
2.1 | 其中:安全文明施工费 | 708.22
3 | 其他项目清单计价合计 | 1531.73
4 | 税前项目清单计价合计
5 | 规费 | 1084.51
6 | 增值税 | 69163.17
7 | 工程总造价=1+2+3+4+5+6 | 837642.83
科研档案建设
1 | 分部分项工程和单价措施项目清单计价合计 | 25428.63
1.1 | 其中:暂估价
2 | 总价措施项目清单计价合计 | 17.35
表-04
单位工程招标控制价汇总表
工程名称:广西木论国家级自然保护区基础设施建设项目-信息化 |  | 第5页 共5页
序号 | 汇总内容 | 金额(元) | 备注
2.1 | 其中:安全文明施工费 | 9.78
3 | 其他项目清单计价合计 | 50.89
4 | 税前项目清单计价合计
5 | 规费 | 24.4
6 | 增值税 | 2296.91
7 | 工程总造价=1+2+3+4+5+6 | 27818.18
工程项目汇总
1 | 分部分项工程和单价措施项目清单计价合计 | 7607712.49
1.1 | 其中:暂估价
2 | 总价措施项目清单计价合计 | 192133.75
2.1 | 其中:安全文明施工费 | 139074.09
3 | 其他项目清单计价合计 | 8811.6
4 | 税前项目清单计价合计
5 | 规费 | 271347.8
6 | 增值税 | 715635.9
7 | 工程总造价=1+2+3+4+5+6 | 8795641.54
表-04

## 表-08分部分项工程和单价措施项目清单与计价表
分部分项工程和单价措施项目清单与计价表
工程名称:广西木论国家级自然保护区基础设施建设项目-信息化 | [5 empty] | 第1页 共44页
序号 | 项目编码 | 项目名称及 项目特征描述 | 计量 单位 | 工程量 | 金额(元)
[5 empty] | 综合单价 | 合 价 | 其中： 暂估价
|  | 保护区管理中心-安全监控设备 |  |  |  | 83093.07
|  | 分部分项工程 |  |  |  | 83093.07
|  | 外围一体化摄像机全方位球形云台 |  |  |  | 26191.08
1 | 030507008001 | 低照度22变倍一体化彩色摄像机 全景1/2.7英寸，200万像素超星光CMOS传感器，细节1/1.8英寸400万像素超星光CMOS传感器；镜头焦距 全景：4mm，细节：5.5-135mm，细节最大支持25倍变焦。最大分辨率 全景：1920×1080；细节：2688×1520;电子快门 1/3s~1/100000s（可手动或自动调节）；最低照度 0.0005Lux(彩色模式);0.0001Lux(黑白模式);0Lux(补光灯开启)；支持三码流同时输出，主码流最高分辨率2688×1520@25fps；支持H.265、H.264编码方式；支持算法在线动态加载、升级、卸载，过程中摄像机的音视频业务不中断；全景细节支持混行检测抓拍、关联抓拍，全景细节联动抓拍；全景细节支持人脸抓拍、人脸属性提取；全景细节支持视频结构化，行人、机动车、非机动车的属性提取；全景支持区域人数统计、客流统计、道路检测；全景支持AI Smart事件，在Smart智能基础上，可仅针对人体、机动车、非机动车进行智能触发，过滤掉其他物体干扰；单球跟踪、3D定位、一键巡航、一键守望；支持300个预置点、水平和垂直旋转精度0.1%；支持最大256G Micro SD卡；支持超宽动态、背光补偿、强光抑制、3D降噪、电子防抖、数字透雾；支持IP67防护等级 品牌相当于ROPEOK（罗普特）、宇视科技、KITOZER（开拓者）等 含三年维护。 | 台 | 6 | 3440.55 | 20643.3
2 | 030507008002 | 室外球形云台支架 台球机吊装支架 | 台 | 6 | 159.65 | 957.9
3 | 030507009001 | 硬盘录像以及矩阵解码器 含三年维护。 | 台 | 6 | 764.98 | 4589.88
|  | 固定摄像机 |  |  |  | 9800.32
4 | 030507008003 | 高清晰芯片彩色摄像机 | 台 | 8 | 1037.9 | 8303.2
表-08
分部分项工程和单价措施项目清单与计价表
工程名称:广西木论国家级自然保护区基础设施建设项目-信息化 | [5 empty] | 第2页 共44页
序号 | 项目编码 | 项目名称及 项目特征描述 | 计量 单位 | 工程量 | 金额(元)
[5 empty] | 综合单价 | 合 价 | 其中： 暂估价
1、≥400万像素1/1.8英寸CMOS传感器，支持2.8-12mm电动变焦，内置1颗集GPU、CPU、NPU一体化芯片。2、最低照度：彩色模式≤0.0005Lux，黑白模式≤0.0001Lux。3、最大补光距离白光≥30米；红外≥50米，补光灯数量≥4颗（红外灯），≥4颗（暖光灯）。4、支持三码流同时输出。5、在IE浏览器或客户端软件下，具有软件定义功能，支持加载安装、升级、卸载智能算法，可显示已加载算法的算法类型、厂商、版本号、上传时间、算法运行状态；支持智能算法加载安装、卸载、升级生效时间≤1s；支持智能算法在线动态切换，任意两个算法切换耗时≤1s；具有智能算法在线动态切换或在线动态升级过程不中断音视频功能。6、支持≥1个RJ45网络接口、≥2个报警输入接口、≥1个报警输出接口、≥1个音频输入接口、≥1个音频输出接口、≥1个硬件恢复默认按钮、≥1个电源返送接口、≥1个RS485接口、≥1个内置麦克风、≥4颗混合补光灯和≥1个SD卡槽。7、支持分别对在监视画面中进入和离开的人数进行统计，联动抓图、录像。8、支持人脸侦测功能，可对设定区域内≥120个移动的人脸图片进行检测和抓拍。9、支持IE浏览器下，具有结构化检测配置智能显示功能，可在配置预览界面对目标进行检测、跟踪显示。10、支持对人、非机动车、机动车、全部（人或非机动车或机动车）进行检测。11、支持超宽动态、背光补偿、强光抑制、3D降噪、电子防抖、数字透雾。12、支持通过≥5个IE浏览器同时浏览主码流2688×1520（50fps）、子码流704×576（50fps）、第三码流1920×1080（50fps）、第四码流704×576（50fps）、第五码流1920×1080（50fps）的视频图像。13、在IE浏览器下，可通过输入抓包命令实现一键抓包功能，可将抓包信息进行导出。14、支持≥IP67防护等级，支持POE供电/电源返送。 2.品牌相当于AKANSE（艾康视）、SAMSUNG（三星）、宇视科技等。 含三年维护。
5 | 030507008004 | 万向支架 小二维支架+通用抱杆小支架 | 台 | 8 | 187.14 | 1497.12
|  | 监控中心 |  |  |  | 38474.91
6 | 030501004001 | 十六路显示录像全实时硬盘录像 视频接入路数：16；网络输入带宽：160Mbps；网络输出带宽：160Mbps；HDMI支持4K显示输出；可接入符号ONVIF等主流摄像机；8盘位设计；存储编码：H.265；配6块10TB硬盘 品牌相当于DAHUA（大华）、海康威视、TP-LINKNVR等。 含三年维护。 | 台 | 2 | 11876.12 | 23752.24
表-08
分部分项工程和单价措施项目清单与计价表
工程名称:广西木论国家级自然保护区基础设施建设项目-信息化 | [5 empty] | 第3页 共44页
序号 | 项目编码 | 项目名称及 项目特征描述 | 计量 单位 | 工程量 | 金额(元)
[5 empty] | 综合单价 | 合 价 | 其中： 暂估价
7 | 030506007001 | 29寸显示器 屏幕比例：16:9；分辨率：2560*1440；对比度：3000:1；类型：曲面屏；响应时间：1ms；屏幕刷新率：144Hz；接口：DP，HDMI，音频/耳机输出；屏幕尺寸：38.5-39英寸；曲率：3000R 品牌相当于泰坦军团、联想、od等。 含三年维护。 | 台 | 2 | 1709.64 | 3419.28
8 | 030502009001 | 视频专用接头 | 个 | 12 | 9 | 108
9 | 030502009002 | 专用转换器 | 个 | 1 | 354 | 354
10 | 030507009002 | 控制台 支持HDMI、BNC输出口解码输出，支持H.265、H.264、MPEG4、MJPEG、smart264、smart265等多种编码码流解码，最高支持2400W及以下分辨率的H.265、H.264码流解码，支持4K高清输出；语音对讲输入：1个输入，3.5mm音频接口；报警输出接口数：8；串行接口¦；1个标准232接口（RJ45），1个标准485接口；音频输出接口：8个3.5mm接口独立音频输出；语音对讲输出：1个输出，3.5mm音频接口；报警输入接口数：8 品牌相当于海康威视、宇视科技、英飞拓等。 含三年维护。 | 台 | 1 | 10841.39 | 10841.39
|  | 闭路监控布线 |  |  |  | 8626.76
11 | 030502005001 | 视频线 工程量暂定，结算按实际。 | m | 500.00 | 5.09 | 2545
12 | 030411004001 | 摄像机电源线 工程量暂定，结算按实际。 | m | 200.00 | 4.85 | 970
13 | 030411004002 | 云台镜头控制线 工程量暂定，结算按实际。 | m | 60.00 | 4.02 | 241.2
14 | 030411004003 | 解码器控制线 工程量暂定，结算按实际。 | m | 200.00 | 4.02 | 804
15 | 030411001001 | 线管 工程量暂定，结算按实际。 | m | 384.00 | 10.59 | 4066.56
单价措施项目
|  | 光缆线路__电子界桩（哨卡）系统 |  |  |  | 1215239.04
|  | 分部分项工程 |  |  |  | 1215239.04
16 | 030408001001 | 电力电缆 管沟穿管敷设 铜芯电力电缆-ZA-RVV-0.6/1KV-3×16mm2 | m | 4646.00 | 55.18 | 256366.28
17 | 030408001002 | 电力电缆 墙吊敷设 铜芯电力电缆-ZA-RVV-0.6/1KV-3×16mm2 | m | 15.00 | 54.42 | 816.3
18 | 030408001003 | 电力电缆 杆上架空吊线敷设 铜芯电力电缆-ZA-RVV-0.6/1KV-3×16mm2 | ㎞ | 2.37 | 50232.02 | 119049.89
表-08
分部分项工程和单价措施项目清单与计价表
工程名称:广西木论国家级自然保护区基础设施建设项目-信息化 | [5 empty] | 第4页 共44页
序号 | 项目编码 | 项目名称及 项目特征描述 | 计量 单位 | 工程量 | 金额(元)
[5 empty] | 综合单价 | 合 价 | 其中： 暂估价
19 | 040101002001 | 挖沟槽土方 人工挖光(电)缆沟土方 沟槽土石方开挖比例按4:6 人工、机械开挖比例按2:8 |  | 213.78 | 55.7 | 11907.55
20 | 010101003001 | 挖沟槽土方 机械挖光(电)缆沟土方 沟槽土石方开挖比例按4:6 人工、机械开挖比例按2:8 |  | 855.13 | 12.01 | 10270.11
21 | 060212025001 | 回填土 人工回填电缆沟土方 人工机械回填比例按2:8 |  | 356.30 | 10.72 | 3819.54
22 | 060212025002 | 回填土 机械回填电缆沟土方 人工机械回填比例按2:8 |  | 1425.22 | 6.3 | 8978.89
23 | 010103001001 | 土方外借 50m以内土方外借 |  | 712.61 | 43.5 | 30998.54
24 | 040102002001 | 挖沟槽石方 人工挖光(电)缆沟石方 沟槽土石方开挖比例按4:6 人工、机械开挖比例按2:8 |  | 320.67 | 227.72 | 73022.97
25 | 010102002001 | 挖沟槽石方 机械挖光(电)缆沟石方 沟槽土石方开挖比例按4:6 人工、机械开挖比例按2:8 |  | 1282.69 | 119.83 | 153704.74
26 | 030502007001 | 光缆 山区穿管敷设埋地光缆 GYTS-24芯 | m | 3116.00 | 5.99 | 18664.84
27 | 030502007002 | 光缆 墙吊、挂钩法架设吊线光缆 山区 GYTS-单模G.652D-24芯 | m | 920.00 | 6.29 | 5786.8
28 | 030502007003 | 光缆 山区穿管敷设埋地光缆 GTYS-12芯 | m | 2594.00 | 4.37 | 11335.78
29 | 030502007004 | 光缆 墙吊、挂钩法架设吊线光缆 山区 GYTS-单模G.652D-12芯 | m | 2871.00 | 4.15 | 11914.65
30 | 031103006001 | 人工敷设塑料子管 硅芯管电缆保护管Φ40**2.5 | m | 11869.00 | 11.37 | 134950.53
31 | 010103001002 | 回填方（电缆保护管包封） 人工回填电缆沟粗砂包封 回填20cm厚 |  | 890.76 | 208.49 | 185714.55
32 | 080505001001 | 直埋标石 混凝土标志桩，包含材料安装，直埋标石，1200*130*130 | 个 | 100 | 100 | 10000
33 | 030409002001 | 接地母线 6.0铁线 安装防雷设施 敷设排流线(单条) | m | 6342.00 | 11.01 | 69825.42
34 | 030410001001 | 电杆组立 水泥电杆Φ130mm-7米 水泥电杆已包含运至现场费用 光缆部分37根，电缆23根 | 根 | 60 | 692.05 | 41523
35 | 031103005001 | 电杆根部加固 M5混合砂浆砌筑毛石 利用巡护线路开挖石块 |  | 29.32 | 232.02 | 6802.83
表-08
分部分项工程和单价措施项目清单与计价表
工程名称:广西木论国家级自然保护区基础设施建设项目-信息化 | [5 empty] | 第5页 共44页
序号 | 项目编码 | 项目名称及 项目特征描述 | 计量 单位 | 工程量 | 金额(元)
[5 empty] | 综合单价 | 合 价 | 其中： 暂估价
36 | 040307009001 | 钢拉线 水泥杆单股拉线8米/根 镀锌钢绞线7/2.6 | 根 | 60 | 81.48 | 4888.8
37 | 桂030408013001 | 吊线抱箍+单槽夹板 D154*5热镀锌吊线抱箍+单槽夹板 | 付 | 46 | 32.18 | 1480.28
38 | 桂030408013002 | 拉线抱箍 D164*5热镀锌拉线抱箍 | 付 | 60 | 31.41 | 1884.6
39 | 桂030408013003 | 8#U型卡子 热镀锌U型卡子 | 付 | 80 | 1.75 | 140
40 | 040205002001 | 电缆保护管 跨路警示保护管 钢绞线绝缘保护管内径φ10-2000mm | m | 58.00 | 10.8 | 626.4
41 | 040205002002 | 电缆保护管 拉线警示保护管φ25-2000mm | m | 58 | 12.51 | 725.58
42 | 030409001001 | 接地极 镀锌扁钢-16*1500 | 根 | 10 | 57.12 | 571.2
43 | 030409003001 | 避雷引下线 4.0镀锌铁线 水泥电杆、分纤箱 | m | 483.00 | 3 | 1449
44 | FC0308004001 | 预留架 光缆预留架-室内十字形-30×5mm | 套 | 3 | 16.7 | 50.1
45 | 031103029001 | 水线地锚或永久标桩 拉线地锚-16×1800mm | 根 | 11 | 135.13 | 1486.43
46 | 040205002003 | 电缆保护管 安装吊线保护装置 三线交叉PVC保护管φ16*1.3 | m | 150.00 | 7.83 | 1174.5
47 | 031103007001 | 架空吊线 水泥杆架设7/2.2吊线 山区 | ㎞ | 3.422 | 4343.37 | 14863.01
48 | 030609001001 | 钢管 热镀锌钢管φ50×3.25 光缆、电缆保护管 | m | 15.00 | 67.61 | 1014.15
49 | 030408003001 | 光/电缆保护管 PVC保护管φ25*1.7mm | m | 13.00 | 12.81 | 166.53
50 | 031103011001 | 光缆成端接头 光缆成端接头束状60芯 | 个 | 1 | 176.78 | 176.78
51 | 031103011002 | 光缆成端接头 光缆成端接头束状24芯 | 个 | 1 | 69.92 | 69.92
52 | 031103010001 | 光缆接续 光缆接续 | 芯 | 192 | 51.44 | 9876.48
53 | 031103012001 | 用户光缆测试 用户光缆测试，10个用户站以下 | 站 | 1 | 5703.27 | 5703.27
54 | 030502015001 | 安装光分纤箱、光分路箱 安装光分纤箱（16芯） 金属-抱杆式-16芯 | 个 | 13 | 210.12 | 2731.56
55 | 030502015002 | 安装光分路箱 安装光分路箱（48芯） 金属-抱杆式-48芯 | 个 | 1 | 298.08 | 298.08
56 | 030502015003 | 光缆终端盒 | 个 | 2 | 150.23 | 300.46
57 | 030502009001 | 放、绑软光纤 光纤分配架内跳纤 SC-SC 15米 （机房OLT与ODF架间跳纤用） | 根 | 2 | 22.25 | 44.5
表-08
分部分项工程和单价措施项目清单与计价表
工程名称:广西木论国家级自然保护区基础设施建设项目-信息化 | [5 empty] | 第6页 共44页
序号 | 项目编码 | 项目名称及 项目特征描述 | 计量 单位 | 工程量 | 金额(元)
[5 empty] | 综合单价 | 合 价 | 其中： 暂估价
58 | 030502009002 | 放、绑软光纤 中间站跳纤 12芯束状尾纤，束状尾纤-SC/UPC-12芯-1.5米 | 根 | 2 | 32.1 | 64.2
单价措施项目
|  | 电子界桩（哨卡）系统设备 |  |  |  | 727733.26
|  | 分部分项工程 |  |  |  | 727733.26
|  | 电子界桩（哨卡）系统 |  |  |  | 727733.26
59 | 030507008001 | 智能森林哨卫终端（非太阳能） 1. 可视化语音宣传装置 2. 可视化语音宣传杆集成摄像机、显示屏、喇叭、警戒灯等组件，当人车经过，设备检测到目标时，立即启动LED显示屏文字和语音播报，同时进行本地录像，便事后追溯。产品可安装在林区、森林公园等地的出入口和主要道路边，提升群众安全意识 3. 采用三鉴运动感应器（双红外+微波）技术，具有检测准确率高、感应范围大、功耗低等特性，感应距离范围4-15米，角度范围水平110° 4. 支持30W大功率喇叭，可自定义语音播报内容，声音传播距离可达50米 5. 节能型LED显示屏，功耗低，寿命长，可自定义滚动显示播报内容 6. 支持远程数据叠加，可以通过摄像机OSD画面叠加电池电压、电量等信息 7. 支持把运动传感器报警信息传输给摄像机，支持摄像机给LED和语音控制器下发显示与播报的内容，支持TTS常用汉字合成语音 8. 球机内置4G流量卡，通过4G连接云帆APP，可远程配置修改语音播报和屏幕显示内容 9. 支持IP66防护等级，可安装在林区、森林公园等地的出入口、主要道路边以及其他户外场景 10. 杆体总高4M,，确保受力、镜头稳定。整体焊接牢固、无虚焊、假焊、裂缝等缺陷，全方位做到户外的安全性 11.品牌相当于坤盛、澳顿等。 含三年维护。 | 台 | 20 | 16637.12 | 332742.4
60 | 030507008002 | 智能森林哨卫终端 1. 可视化语音宣传装置 | 台 | 5 | 16637.12 | 83185.6
表-08
分部分项工程和单价措施项目清单与计价表
工程名称:广西木论国家级自然保护区基础设施建设项目-信息化 | [5 empty] | 第7页 共44页
序号 | 项目编码 | 项目名称及 项目特征描述 | 计量 单位 | 工程量 | 金额(元)
[5 empty] | 综合单价 | 合 价 | 其中： 暂估价
2. 可视化语音宣传杆集成摄像机、显示屏、喇叭、警戒灯等组件，当人车经过，设备检测到目标时，立即启动LED显示屏文字和语音播报，同时进行本地录像，便事后追溯。产品可安装在林区、森林公园等地的出入口和主要道路边，提升群众安全意识 3. 采用三鉴运动感应器（双红外+微波）技术，具有检测准确率高、感应范围大、功耗低等特性，感应距离范围4-15米，角度范围水平110° 4. 支持30W大功率喇叭，可自定义语音播报内容，声音传播距离可达50米 5. 节能型LED显示屏，功耗低，寿命长，可自定义滚动显示播报内容 6. 支持远程数据叠加，可以通过摄像机OSD画面叠加电池电压、电量等信息 7. 支持把运动传感器报警信息传输给摄像机，支持摄像机给LED和语音控制器下发显示与播报的内容，支持TTS常用汉字合成语音 8. 球机内置4G流量卡，通过4G连接云帆APP，可远程配置修改语音播报和屏幕显示内容 9. 支持IP66防护等级，可安装在林区、森林公园等地的出入口、主要道路边以及其他户外场景 10. 杆体总高4M,，确保受力、镜头稳定。整体焊接牢固、无虚焊、假焊、裂缝等缺陷，全方位做到户外的安全性 11.品牌相当于坤盛、澳顿等。 含三年维护。
61 | 040101002001 | 挖沟槽土方（L型4*1M杆监控杆基础） 1、杆件基坑开挖（600mm*600mm*800mm），C30标号混凝土浇筑恢复，基坑养护； 2、小管道井开挖，带砂石砖和人工砌井； 3、含小井盖，内径50，盖井； 4、杆件运输与安装，吊机施工，土方清运等事项； 5、顶管管道、杆件内管穿线，穿管，套钢管施工。 |  | 7.20 | 55.7 | 401.04
62 | 桂030413011001 | 现浇基础（L型4*1M杆监控杆基础） （600mm*600mm*800mm），C30标号混凝土浇筑恢复，基坑养护； |  | 7.20 | 545.24 | 3925.73
63 | 030501012001 | 核心交换机 全网管三层交换机，机架式，48个千兆PoE电口，4个万兆SFP+光口；2个电源模块槽位，交换容量：432Gbps/4.32Tbps，包转发率：166Mpps，1U高度，19英寸宽，工作温度：0℃～45℃，支持RIP/OSPF，IRF2虚拟化技术，IPv6，VLAN，流量控制，ACL，QoS，端口镜像，支持SNMP V1/V2c/V3网管 | 台 | 1 | 9536.82 | 9536.82
表-08
分部分项工程和单价措施项目清单与计价表
工程名称:广西木论国家级自然保护区基础设施建设项目-信息化 | [5 empty] | 第8页 共44页
序号 | 项目编码 | 项目名称及 项目特征描述 | 计量 单位 | 工程量 | 金额(元)
[5 empty] | 综合单价 | 合 价 | 其中： 暂估价
品牌相当于H3C（华三）、海康威视等。 含三年维护。
64 | 030501012002 | 8口POE接入交换机 端口：8个10/100/1000Base-T以太网端口（支持POE+），2个1000Base-X SFP光口 交换容量：336Gbps；包转发率：72Mpps PoE标准：支持802.3at/POE+供电标准 整机最大供电功率：125W；端口最大供电功率：30W 支持静态聚合 支持端口镜像和流镜像功能 支持虚拟化技术 支持ARP入侵检测功能 支持vlan；支持端口限速功能 支持静态路由 品牌相当于H3C（华三）、海康威视等。 含三年维护。 | 台 | 25 | 3588.95 | 89723.75
65 | 030501012003 | 汇聚层交换机 端口：24个10/100/1000Base-T以太网端口（支持POE+），4个1000Base-X SFP光口 交换容量：336Gbps；包转发率：92Mpps PoE标准：支持802.3at/POE+供电标准 整机最大供电功率：370W；端口最大供电功率：30W 支持静态聚合 支持端口镜像和流镜像功能 品牌相当于华为、H3C（华三）、海康威视、浪潮等。 含三年维护。 | 台 | 7 | 3701.71 | 25911.97
66 | 03B001 | SFP光模块 千兆 10 公里单模双纤模块不分收发 TX1310nm/1.25G RX1310nm/1.25G LC 10km 0～70℃ SFP 发射光功率:-9～-3dBm 接收灵敏度（低值）:-21dBm 品牌相当于华为等。 含三年维护。 | 个 | 66 | 212.39 | 14017.74
67 | 030504001001 | 智能识别计算主机 1. 内含不少于 8 颗 GPU，支持≥128 路 H.265、H.264混合接入，输入带宽≥512M。 2. 支持开启视频流智能分析，NVR 解码性能不会降低，支持 RAID0、1、5、6、10，支持全局热备盘，支持一键创建 RAID5 阵列功能，RAID 开启后，设备带宽不下降。 | 台 | 1 | 137638.82 | 137638.82
表-08
分部分项工程和单价措施项目清单与计价表
工程名称:广西木论国家级自然保护区基础设施建设项目-信息化 | [5 empty] | 第9页 共44页
序号 | 项目编码 | 项目名称及 项目特征描述 | 计量 单位 | 工程量 | 金额(元)
[5 empty] | 综合单价 | 合 价 | 其中： 暂估价
3. 支持≥8 个 GPU 条件下，人脸库建模速度不低于 500张/秒，支持检出水平转动角度、俯仰角、倾斜角不超过±45°且面部无遮挡的人脸，人脸在低头角度不超过 20°，左右侧脸不超过45°情况下，人脸检出率不小于 98%。 4. 本地界面可显示 SSD 中人脸库占用空间、系统保留空间、报警缓存空间、空闲空间。 5. 可接入 1T、2T、3T、4T、6T、8T、10T、12TB、14TB、16TB、18TB、20TB 容量的 SATA 接口硬盘。 6. 支持≥64 路视频流人脸识别，支持≥128 路图片流人脸识别，人脸正对相机，人脸无遮挡等干扰情况，人脸识别准确率≥99%，非监视名单误报率≤0.01%，支持人脸轨迹功能，在人脸比对成功后，可在图上展示人员行动轨迹。 7. 支持多台设备组成集群，对外唯一 IP，集中管理，统一布防，支持通过集群 IP 远程预览 IP 通道的实时视频，远程回放、下载 IP 通道的录像。 8. 支持显示不低于 8160×3616（25 帧/秒）、8160×2304（25 帧/秒）、4000×3000(25 帧/秒)、3072×3072(25 帧/秒)、4096×2160(25 帧/秒)、3840×2160(25 帧/秒)、2560×2560(25 帧/秒)、2560×1440(25帧/秒)、1920×1080(25 帧/秒)、1280×960(25帧/秒)、1280×720(25 帧/秒)、704×576(25 帧/秒)分辨率码流。 9. 具有存储安全保障功能，当存储压力过高或硬盘出现性能不足时，可优先录像业务存储，支持≥64 个人脸库，库容≥50 万张人脸图片，支持路人库，库容≥30 万张人脸抓拍图片。 10. 支持以图搜图首位命中率不低于 95%，以图搜图前十位命中率不低于 99%，脸图片建模成功率不低于 99%。 11. 采用单人戴口罩正脸依次循环通过进行试验，试验人数不小于 5 人，通过速度不小于 1m/s，人员通过间隔时间不大于 1s，戴口罩人脸检出率不低于 99%。 12. 支持周界报警过滤功能，对 IPC 上报的越界侦测报警和区域入侵报警进行去误报，可去除由树叶、灯光、车辆、阴影以及小动物引起的误报，支持≥128 路，支持常规距离、中距离、远距离三种检测模式，根据不同的检测距离，在配置界面给出最小可检出人体目标尺寸，单个通道同时支持≥4 种周界报警模式，每种模式同时支持≥4 个警戒区域。 13. 支持组合报警检测，可将物理报警接口的报警输入关联 IPC 报警事件，只有当两个报警事件在预先设置的时间段内同时触发才能产生组合报警事件。
表-08
分部分项工程和单价措施项目清单与计价表
工程名称:广西木论国家级自然保护区基础设施建设项目-信息化 | [5 empty] | 第10页 共44页
序号 | 项目编码 | 项目名称及 项目特征描述 | 计量 单位 | 工程量 | 金额(元)
[5 empty] | 综合单价 | 合 价 | 其中： 暂估价
14. 组合报警支持 IPC 的遮挡报警、移动侦测、人脸侦测、人脸抓拍、车辆检测、越界侦测、区域入侵、进入/离开区域、徘徊侦测、人员聚集侦测、快速移动侦测、停车侦测、物品遗留侦测、物品拿取侦测、音频输入异常侦测等事件。 15. 支持路人库一人一档功能，设备将陌生人自动归入到路人库，并统计和展示每个陌生人出现的次数，多次出现的陌生人，设备自动选取一张最优人脸图片入库，可点击次数信息展示每次抓拍的图片和时间以及人脸属性信息。 16. 支持 IPv4 和 IPv6 网络协议，支持本地和远程进行 IPv6 配置，IPv6 支持多种模式：路由公告、自动获取、手动配置，支持以 IPv6 方式登录、取流、配置、检索等功能。 17. 具备≥24 个 SATA 接口，≥2 个 HDMI 接口，≥1个 VGA 接口，≥1 个 USB2.0 接口，≥2 个 USB3.0 接口，≥16 路报警输入接口，≥8 路报警输出接口。 18.品牌相当于天地伟业、浪潮等。 含三年维护。
68 | 080703001001 | 摄像机防雷 网络防雷器：RJ45 接口 ；通流量>=20KV；反应速度：1~12ns，残压值：1000V 以内；接地电阻≤10Ω。 品牌相当于立信防雷、中普盛德、大华等。 含三年维护。 | 个 | 25 | 139.25 | 3481.25
69 | 03B002 | 智能森林哨卫管理系统 1、提供云平台账号，并提供及平台基础能力，包括视频监控、权限分配、用户管理、设备管理、角色管理、配置管理等运营管理及运营维护功能 2、提供手机APP应用，可在手机APP上完成预警接收、告警事件查看、流量充值、设备配置等功能 3、提供微信公众号及小程序应用，可以在微信端完成预警接收、流量充值等功能 4、接入IPC/NVR等纯视频设备，并支持视频预览、录像回放、语音对讲、云台控制等功能 | 套 | 1 | 27168.14 | 27168.14
单价措施项目
|  | 光缆线路__野外视屏监控系统 |  |  |  | 344125.51
|  | 分部分项工程 |  |  |  | 344125.51
|  | 土石方工程 |  |  |  | 93638.6
70 | 040101002001 | 挖沟槽土方 人工挖光(电)缆沟土方 |  | 68.39 | 55.7 | 3809.32
表-08
分部分项工程和单价措施项目清单与计价表
工程名称:广西木论国家级自然保护区基础设施建设项目-信息化 | [5 empty] | 第11页 共44页
序号 | 项目编码 | 项目名称及 项目特征描述 | 计量 单位 | 工程量 | 金额(元)
[5 empty] | 综合单价 | 合 价 | 其中： 暂估价
沟槽土石方开挖比例按4:6 人工、机械开挖比例按2:8
71 | 010101003001 | 挖沟槽土方 机械挖光(电)缆沟土方 沟槽土石方开挖比例按4:6 人工、机械开挖比例按2:8 |  | 273.56 | 12.01 | 3285.46
72 | 060212025001 | 回填土 人工回填电缆沟土方 人工机械回填比例按2:8 |  | 113.98 | 10.72 | 1221.87
73 | 060212025002 | 回填土 机械回填电缆沟土方 人工机械回填比例按2:8 |  | 455.94 | 6.3 | 2872.42
74 | 010103001001 | 土方外借 50m以内土方外借 |  | 227.97 | 43.5 | 9916.7
75 | 040102002001 | 挖沟槽石方 人工挖光(电)缆沟石方 沟槽土石方开挖比例按4:6 人工、机械开挖比例按2:8 |  | 102.59 | 227.72 | 23361.79
76 | 010102002001 | 挖沟槽石方 机械挖光(电)缆沟石方 沟槽土石方开挖比例按4:6 人工、机械开挖比例按2:8 |  | 410.34 | 119.83 | 49171.04
|  | 电气设备安装工程 |  |  |  | 250486.91
77 | 030408001001 | 电力电缆 管沟穿管敷设 电力电缆-ZA-RVV-0.6/1KV-3×4mm2 | m | 425.00 | 19.53 | 8300.25
78 | 030408001002 | 电力电缆 电缆向下敷设 电力电缆-ZA-RVV-0.6/1KV-3×4mm2 | m | 10.00 | 19.53 | 195.3
79 | 030502007001 | 光缆 山区穿管敷设埋地光缆 GTYS-12芯 | m | 3137.00 | 4.37 | 13708.69
80 | 030502007002 | 光缆 挂钩法架设吊线光缆 山区 GYTS-单模G.652D-12芯 | m | 2092.00 | 4.15 | 8681.8
81 | 031103006001 | 人工敷设塑料子管 硅芯管电缆保护管Φ40*2.5 | m | 3562.00 | 11.37 | 40499.94
82 | 010103001002 | 回填方（电缆保护管包封） 人工回填电缆沟粗砂包封 回填20cm厚 |  | 284.96 | 208.49 | 59411.31
83 | 080505001001 | 直埋标石 混凝土标志桩，包含材料安装，直埋标石，1200*130*130 | 个 | 40 | 100 | 4000
84 | 030409002001 | 接地母线 6.0铁线 安装防雷设施 敷设排流线(单条) | m | 3562.00 | 11.01 | 39217.62
85 | 030410001001 | 电杆组立 水泥电杆Φ130mm-7米 水泥电杆已包含运至现场费用 光缆部分15根 | 根 | 15 | 692.05 | 10380.75
86 | 031103005001 | 电杆根部加固 M5混合砂浆砌筑毛石 利用巡护线路开挖石块 |  | 2.93 | 232.02 | 679.82
表-08
分部分项工程和单价措施项目清单与计价表
工程名称:广西木论国家级自然保护区基础设施建设项目-信息化 | [5 empty] | 第12页 共44页
序号 | 项目编码 | 项目名称及 项目特征描述 | 计量 单位 | 工程量 | 金额(元)
[5 empty] | 综合单价 | 合 价 | 其中： 暂估价
87 | 040307009001 | 钢拉线 长度：8米 水泥杆另缠法装7/2.6单股拉线 | 根 | 6 | 81.48 | 488.88
88 | 桂030408013001 | 吊线抱箍+单槽夹板 D154*5热镀锌吊线抱箍+单槽夹板 | 付 | 13 | 32.18 | 418.34
89 | 桂030408013002 | 拉线抱箍 D164*5热镀锌拉线抱箍 | 付 | 15 | 31.41 | 471.15
90 | 桂030408013003 | 8#U型卡子 热镀锌U型卡子 | 付 | 40 | 1.75 | 70
91 | 040501020001 | 电缆保护管 安装跨路警示保护管 钢绞线绝缘保护管内径φ10-2000mm | m | 6.00 | 10.8 | 64.8
92 | 040501020002 | 电缆保护管 拉线警示保护管φ25-2000mm | m | 6.00 | 12.51 | 75.06
93 | 030409001001 | 接地极 电杆地线，镀锌扁钢-16*1500 | 根 | 2 | 57.12 | 114.24
94 | 030409003001 | 避雷引下线 4.0镀锌铁线 水泥电杆、分纤箱 | m | 114.00 | 3 | 342
95 | FC0308004001 | 预留架 光缆预留架-室内十字形-30×5mm | 套 | 1 | 16.7 | 16.7
96 | 031103029001 | 水线地锚或永久标桩 拉线地锚-16×1800mm | 根 | 1 | 135.13 | 135.13
97 | 040205002001 | 电缆保护管 安装吊线保护装置 三线交叉PVC保护管φ16*1.3 | m | 2.00 | 7.83 | 15.66
98 | 031103007001 | 架空吊线 水泥杆架设7/2.2吊线 山区 | km | 1.280 | 4343.37 | 5559.51
99 | 030609001001 | 钢管 热镀锌钢管φ50×3.25 光缆、电缆保护管 | m | 24.00 | 67.61 | 1622.64
100 | 030408003001 | 光/电缆保护管 PVC保护管φ25*1.7mm | m | 5.20 | 12.81 | 66.61
101 | 031103011001 | 光缆成端接头 光缆成端接头 束状 | 个 | 2 | 69.92 | 139.84
102 | 031103010001 | 光缆接续 光缆接续 | 芯 | 96 | 51.44 | 4938.24
103 | 031103012001 | 用户光缆测试 用户光缆测试，10个用户站以下 | 站 | 1 | 5703.27 | 5703.27
104 | 030502015001 | 安装光分纤箱、光分路箱 安装光分纤箱（16芯） 金属-抱杆式-16芯 | 架 | 2 | 210.12 | 420.24
105 | 030502015002 | 光缆终端盒 安装光分路箱（48芯） 金属-抱杆式-48芯 | 个 | 2 | 298.08 | 596.16
106 | 030502009001 | 放、绑软光纤 光纤分配架内跳纤 SC-SC 15米 （机房OLT与ODF架间跳纤用） | 条 | 2 | 22.25 | 44.5
107 | 030502009002 | 放、绑软光纤 中间站跳纤 12芯束状尾纤，束状尾纤-SC/UPC-12芯-1.5米 | 条 | 2 | 32.1 | 64.2
表-08
分部分项工程和单价措施项目清单与计价表
工程名称:广西木论国家级自然保护区基础设施建设项目-信息化 | [5 empty] | 第13页 共44页
序号 | 项目编码 | 项目名称及 项目特征描述 | 计量 单位 | 工程量 | 金额(元)
[5 empty] | 综合单价 | 合 价 | 其中： 暂估价
108 | 030608010001 | 专线使用费 | 项 | 1 | 44044.26 | 44044.26
单价措施项目
|  | 设备部分_野外视屏监控系统 |  |  |  | 309763.91
|  | 分部分项工程 |  |  |  | 309763.91
109 | 030507008001 | 智能网络球形摄像机 400万40倍泛智能500米激光球 支持GB35114安全加密 支持最大2560×1440@30fps高清画面输出 支持H.265高效压缩算法，可较大节省存储空间 彩色：0.0005Lux @ (F1.2，AGC ON)；黑白：0.0001Lux @(F1.2，AGC ON)；0 Lux with IR 支持40倍光学变倍，16倍数字变倍 支持宽动态范围达120dB，适合逆光环境监控 支持三码流技术，每路码流可独立配置分辨率及帧率 支持3D数字降噪、强光抑制、透雾、电子防抖、Smart IR 支持定时任务、一键守望、一键巡航功能 支持300个预置位，8条巡航扫描 支持3D定位，可通过鼠标框选目标以实现目标的快速定位与捕捉 支持定时抓图与事件抓图功能 支持360°水平旋转，垂直方向-20°-90°（自动翻转） 支持1路音频输入和1路音频输出 内置7路报警输入和2路报警输出，支持报警联动功能 支持最大256G的 Micro SD/ Micro SDHC/ Micro SDXC卡存储 IP67; 6000V 防雷、防浪涌、防突波，适用于严酷的电磁环境，符合GB/T17626.2/3/4/5/6四级标准 支持海康SDK、开放型网络视频接口、ISAPI、GB/T28181、ISUP和萤石接入 品牌相当于DAHUA(大华)、SONY(索尼)、霍尼韦尔等。 含三年维护。 | 台 | 6 | 25606.86 | 153641.16
110 | 030507008002 | 卡口人车识别摄像机 1. 设备具双镜头，双通道图像分辨率均不小于2560×1440。 2. 靶面尺寸不小于1/1.8英寸，像元尺寸不小于2.9um×2.9um。 3. 细节通道最小焦距≤11mm，最大焦距≥40mm。 4. 设备内置混合补光灯，可设置补光模式为白光模式或混合补光模式。 5. 通道1最低照度：彩色不大于0.0002 lx，黑白不大于0.0001 lx。 | 台 | 6 | 12302.95 | 73817.7
表-08
分部分项工程和单价措施项目清单与计价表
工程名称:广西木论国家级自然保护区基础设施建设项目-信息化 | [5 empty] | 第14页 共44页
序号 | 项目编码 | 项目名称及 项目特征描述 | 计量 单位 | 工程量 | 金额(元)
[5 empty] | 综合单价 | 合 价 | 其中： 暂估价
6. 同一场景相同图像质量下，使用H.264或H.265编码方式时，开启智能编码功能和不开启智能编码功能相比，码率节约95%，所有通道均支持。 7. 在分辨率1920x1080 @ 25fps，码流设置为1Mbps时，视频图像传输延时不大于60ms。 8. 内置不少于1颗CPU、GPU、NPU三合一芯片。 9. 支持同时对检测区域内不小于120个移动目标（机动车、非机动车及行人）进行检测、框选跟踪、筛选、抓拍，并可将人脸与人体图片、车牌与车辆图片关联显示。 10. 支持幂影功能，可同时对不同速度、明亮度、反光度的行人、非机动车、机动车分类曝光，可实时检测、跟踪、抓拍行进的行人人脸、人体、非机动车及车上人员、机动车车牌、机动车；可识别人脸及车牌号码，同时抓拍的人脸和车牌号码图片应清晰可辨，无过曝、过暗情况。 11. 支持对两眼瞳距不小于13像素的人脸进行检测，同时叠加目标提示框。 12. 可开启瞳孔亮斑消除功能，功能开启后，环境照度≤20 lx时，开启白光灯补光情况下，可消除预览、抓拍或录像时白光对行人造成的瞳孔亮斑。 13. 双镜头支持垂直角度调节功能。 14. 设备具有耀光抑制功能，耀光区域≤1%。 15. 具备随影补光功能，当监控场景无目标时，补光灯处于低亮模式；当设备全景采集通道检测到目标后，可自动将补光灯调节至高亮模式，并支持目标检测、跟踪、筛选、抓拍、分析属性信息及上报功能。 16. 采用金属外壳，下置藏线盒。 17. 支持不少于2路报警输入，2路报警输出，1路音频输入，1路音频输出，1个SD卡槽，采用AC24V供电。 18. 外部接线口（含电源输入输出接口、音频输入输出接口、报警输入输出接口、RJ45网络接口、RS485接口）未封闭、破损或截断情况下测试，应符合GB/T 4208-2017中IP68 等级的要求(水下 2m，1h)。 19.品牌相当于海康威视等。 含三年维护。
111 | 030501004001 | 硬盘录像机 4U机架式24盘位嵌入式网络硬盘录像机，整机采用短机箱设计，搭载1+1冗余电源 【硬件规格】 存储接口：24个SATA接口，支持硬盘热插拔，已内置24块8TB硬盘，总容量达192TB 视频接口：2×HDMI，2×VGA 网络接口：2×RJ45 10/100/1000Mbps自适应以太网口 | 台 | 1 | 52702.83 | 52702.83
表-08
分部分项工程和单价措施项目清单与计价表
工程名称:广西木论国家级自然保护区基础设施建设项目-信息化 | [5 empty] | 第15页 共44页
序号 | 项目编码 | 项目名称及 项目特征描述 | 计量 单位 | 工程量 | 金额(元)
[5 empty] | 综合单价 | 合 价 | 其中： 暂估价
报警接口：16路报警输入，9路报警输出（其中第9路支持CTRL 12V） 反向供电：1路DC12V 1A 串行接口：1路RS-232接口，1路全双工RS-485接口 USB接口：2×USB 2.0，2×USB 3.0 【产品性能】 输入带宽：400Mbps 输出带宽：400Mbps 接入能力：80路H.264、H.265格式高清码流接入 解码能力：最大支持12×1080P 显示能力：最大支持双4K异源输出 品牌相当于海康威视、同方泰德等。 含三年维护。
112 | 030504001001 | 自然保护地视频联网平台 1、基础视频应用、基础系统配置。 2、对前端编码设备进行集中管理，并提供视频预览、云台控制、录像回放、图片查看等应用。 3、最大级联监控点数量20W个； 4、提供道路行驶车辆的抓拍识别，包含车牌号码、车牌类型、车牌颜色、车辆类型、车辆颜色、车辆品牌等属性识别，并提供车辆管控能力和车辆行驶运行轨迹信息。 5、支持卡口设备管理、卡口业务配置，支持车辆测速、黑名单布控、白名单管理； 6、支持过车记录查看，支持过车报警记录的查询，支持过车记录统计分析。 7、基于人脸检测技术的重点人员识别、陌生人识别等功能。 含三年维护。 | 套 | 1 | 29602.22 | 29602.22
单价措施项目
|  | 光缆线路__无线通信设备 |  |  |  | 623907.81
|  | 分部分项工程 |  |  |  | 623907.81
|  | 土石方工程(下荣村、乐依存、古道景区三个基站） |  |  |  | 111066.79
113 | 040101002001 | 挖沟槽土方 人工挖光(电)缆沟土方 沟槽土石方开挖比例按4:6 人工、机械开挖比例按2:8 |  | 81.12 | 55.7 | 4518.38
114 | 010101003001 | 挖沟槽土方 机械挖光(电)缆沟土方 沟槽土石方开挖比例按4:6 人工、机械开挖比例按2:8 |  | 324.48 | 12.01 | 3897
115 | 060212025001 | 回填土 人工回填电缆沟土方 人工机械回填比例按2:8 |  | 135.20 | 10.72 | 1449.34
表-08
分部分项工程和单价措施项目清单与计价表
工程名称:广西木论国家级自然保护区基础设施建设项目-信息化 | [5 empty] | 第16页 共44页
序号 | 项目编码 | 项目名称及 项目特征描述 | 计量 单位 | 工程量 | 金额(元)
[5 empty] | 综合单价 | 合 价 | 其中： 暂估价
116 | 060212025002 | 回填土 机械回填电缆沟土方 人工机械回填比例按2:8 |  | 540.80 | 6.3 | 3407.04
117 | 010103001001 | 土方外借 50m以内土方外借 |  | 270.40 | 43.5 | 11762.4
118 | 040102002001 | 挖沟槽石方 人工挖光(电)缆沟石方 沟槽土石方开挖比例按4:6 人工、机械开挖比例按2:8 |  | 121.68 | 227.72 | 27708.97
119 | 010102002001 | 挖沟槽石方 机械挖光(电)缆沟石方 沟槽土石方开挖比例按4:6 人工、机械开挖比例按2:8 |  | 486.72 | 119.83 | 58323.66
|  | 电气设备安装工程 |  |  |  | 512841.02
120 | 030408001001 | 电力电缆 墙吊敷设 铜芯电力电缆-ZA-RVV-0.6/1KV-3×16mm2 | m | 80.00 | 55.18 | 4414.4
121 | 030408001002 | 电力电缆 电缆向下敷设 铜芯电力电缆-ZA-RVV-0.6/1KV-3×16mm2 | m | 20.00 | 54.42 | 1088.4
122 | 030408001003 | 电力电缆 杆上架空吊线敷设 铜芯电力电缆-ZA-RVV-0.6/1KV-3×16mm2 | ㎞ | 1.310 | 50273.56 | 65858.36
123 | 030502007001 | 光缆 山区穿管敷设埋地光缆 GYTS-24芯 | m | 4225.00 | 5.99 | 25307.75
124 | 030502007002 | 光缆 墙吊、挂钩法架设吊线光缆 山区 GYTS-单模G.652D-24芯 | m | 15636.00 | 6.29 | 98350.44
125 | 031103006001 | 人工敷设塑料子管 硅芯管电缆保护管Φ40*2.5 | m | 4225.00 | 11.37 | 48038.25
126 | 010103001002 | 回填方（电缆保护管包封） 人工回填电缆沟粗砂包封 回填20cm厚 |  | 338.00 | 208.49 | 70469.62
127 | 080505001001 | 直埋标石 混凝土标志桩，包含材料安装，直埋标石，1200*130*130 | 个 | 200 | 100 | 20000
128 | 030409002001 | 接地母线 6.0铁线 安装防雷设施 敷设排流线(单条) | m | 4225.00 | 11.01 | 46517.25
129 | 030410001001 | 电杆组立 水泥电杆Φ130mm-7米 水泥电杆已包含运至现场费用 光缆部分84根 | 根 | 84 | 692.05 | 58132.2
130 | 031103005001 | 电杆根部加固 M5混合砂浆砌筑毛石 利用巡护线路开挖石块 |  | 18.57 | 232.02 | 4308.61
131 | 040307009001 | 钢拉线 水泥杆单股拉线 镀锌钢绞线7/2.6 | 根 | 29 | 81.48 | 2362.92
132 | 桂030408013001 | 吊线抱箍+单槽夹板 D154*5热镀锌吊线抱箍+单槽夹板 | 付 | 74 | 32.18 | 2381.32
表-08
分部分项工程和单价措施项目清单与计价表
工程名称:广西木论国家级自然保护区基础设施建设项目-信息化 | [5 empty] | 第17页 共44页
序号 | 项目编码 | 项目名称及 项目特征描述 | 计量 单位 | 工程量 | 金额(元)
[5 empty] | 综合单价 | 合 价 | 其中： 暂估价
133 | 桂030408013002 | 拉线抱箍 D164*5热镀锌拉线抱箍 | 付 | 84 | 31.41 | 2638.44
134 | 桂030408013003 | 8#U型卡子 热镀锌U型卡子 | 付 | 160 | 1.75 | 280
135 | 040205002001 | 电缆保护管 跨路警示保护管 钢绞线绝缘保护管内径φ10-2000mm | m | 21.00 | 10.8 | 226.8
136 | 040205002002 | 电缆保护管 拉线警示保护管φ25-2000mm | m | 29.00 | 12.51 | 362.79
137 | 030409001001 | 接地极 镀锌扁钢-16*1500 | 根 | 20 | 57.12 | 1142.4
138 | 030409003001 | 避雷引下线 4.0镀锌铁线 水泥电杆、分纤箱 | m | 633.00 | 3 | 1899
139 | FC0308004001 | 预留架 光缆预留架-室内十字形-30×5mm | 套 | 20 | 16.7 | 334
140 | 031103029001 | 水线地锚或永久标桩 拉线地锚-16×1800mm | 根 | 16 | 135.13 | 2162.08
141 | 040205002003 | 电缆保护管 安装吊线保护装置 三线交叉PVC保护管φ16*1.3 | m | 108.00 | 7.83 | 845.64
142 | 031103007001 | 架空吊线 水泥杆架设7/2.2吊线 山区 | ㎞ | 6.408 | 4343.37 | 27832.31
143 | 030609001001 | 钢管 热镀锌钢管φ50×3.25 光缆、电缆保护管 | m | 15.00 | 67.61 | 1014.15
144 | 030408003001 | 光/电缆保护管 PVC保护管φ25*1.7mm | m | 26.00 | 12.81 | 333.06
145 | 031103011001 | 光缆成端接头 光缆成端接头束状24芯 | 个 | 9 | 69.92 | 629.28
146 | 031103010001 | 光缆接续 光缆接续 | 芯 | 316 | 51.44 | 16255.04
147 | 031103012001 | 用户光缆测试 用户光缆测试，10个用户站以下 | 站 | 1 | 5703.27 | 5703.27
148 | 030502015001 | 安装光分纤箱、光分路箱 安装光分纤箱（16芯） 金属-抱杆式-16芯 | 个 | 5 | 210.12 | 1050.6
149 | 030502015002 | 安装光分路箱 安装光分路箱（48芯） 金属-抱杆式-48芯 | 个 | 2 | 298.08 | 596.16
150 | 030502015003 | 安装光分纤箱、光分路箱 安装光分纤箱（96芯） 金属-抱杆式-96芯 | 个 | 3 | 351.12 | 1053.36
151 | 030502015004 | 光缆终端盒 | 个 | 4 | 150.23 | 600.92
152 | 030502009001 | 放、绑软光纤 光纤分配架内跳纤 SC-SC 15米 （机房OLT与ODF架间跳纤用） | 条 | 12 | 22.25 | 267
153 | 030502009002 | 放、绑软光纤 中间站跳纤 12芯束状尾纤，束状尾纤-SC/UPC-12芯-1.5米 | 条 | 12 | 32.1 | 385.2
表-08
分部分项工程和单价措施项目清单与计价表
工程名称:广西木论国家级自然保护区基础设施建设项目-信息化 | [5 empty] | 第18页 共44页
序号 | 项目编码 | 项目名称及 项目特征描述 | 计量 单位 | 工程量 | 金额(元)
[5 empty] | 综合单价 | 合 价 | 其中： 暂估价
单价措施项目
|  | 基站杆塔__无线通信设备 |  |  |  | 543564.95
|  | 分部分项工程 |  |  |  | 543564.95
|  | 基站基础建设 |  |  |  | 5208.04
154 | 桂030413011001 | 现浇基础 人工开挖基础土方 C15混凝土垫层 混凝土等级为C30混凝土 双向布置钢筋φ12/200 预埋4M16锚栓（Q235） -40*4镀锌扁钢预埋接地 浇筑面积为1200mm*1200mm*200mm，共计4个站 | 座 | 4 | 1302.01 | 5208.04
|  | 避雷措施 |  |  |  | 8462.56
155 | 030409006001 | 避雷针 | 根 | 4 | 433.71 | 1734.84
156 | 030409002001 | 接地母线 水平接地采用采用4*40热镀锌扁钢 预埋50*50*5热镀锌角钢接地网 | m | 40.00 | 16.01 | 640.4
157 | 030409001001 | 接地极 | 根 | 36 | 76 | 2736
158 | 030414011001 | 接地装置 | 系统 | 4 | 837.83 | 3351.32
|  | 机柜 |  |  |  | 26541.18
159 | 030502001001 | 室外一体化机柜 规格为800mm* 800mm*1800mm,整体重量80KG， 柜体x1、柜门x1、19英寸支架x1、托架x2对(4个，承重50KG)、照明灯x1、接地排x1 通信与位置服务模块安装导轨及天线安装架x1、1500W交流压缩机空调x1 品牌相当于德威狮、沃维谛等。 含三年维护。 | 台 | 4 | 6151.57 | 24606.28
160 | 030411003001 | 金属线槽走线架 室外铝合金镀锌防火线槽走线架 宽400mm | m | 24.48 | 79.04 | 1934.9
|  | 开关电源 |  |  |  | 56827
161 | 030904008001 | 监控模块 配合动力环境监控系统使用，可在开关电源监控模块内实现监控交流电电流、电压、直流电设备负载情况、以及可调测断电后备电时长功能 品牌相当于北大青鸟（消防）、华宿电气等。 含三年维护。 | 个 | 4 | 647.5 | 2590
162 | 桂030405004001 | 天关电源安装、调试 48V/300A/300A嵌入式开关电源 1.交流配电 | 台 | 4 | 4857.32 | 19429.28
表-08
分部分项工程和单价措施项目清单与计价表
工程名称:广西木论国家级自然保护区基础设施建设项目-信息化 | [5 empty] | 第19页 共44页
序号 | 项目编码 | 项目名称及 项目特征描述 | 计量 单位 | 工程量 | 金额(元)
[5 empty] | 综合单价 | 合 价 | 其中： 暂估价
交流输入 三相380V/63A/3P，1路交流输出 单相220V/10A断路器，1路 2.直流配电 电池熔断器160A，2路输出分路 一次下电 熔断器100A x4 ，63Ax2，32Ax2，16Ax2二次下电 熔断器32Ax2，16Ax2，10Ax2 3.整流器DZY-48/50H交流输入电压 单相90V~300V交流输入频率 50Hz+10%直流输出电压/电流 48V/50A效率 93% 4.系统参数 稳压工作范围 -43V~-58V 稳压精度 <±0.6% 均流误差 <±3% 5.控制器DKD31 工作电压 直流39V~60V 主要功能 参数设置、电池维护 DUMB-48/ 故障记录、三遥功能、汉字液晶显示
163 | 003110201001 | 动环监控 动环监控-主设备-室外单柜成套设备,12V@0.5A输出；1路USB；1路Micro SD卡槽；1个IP网口；1个Reset按钮；1个扩展槽。工作电源：DC40V-288V/AC220V供电。 含三年维护。 | 台 | 4 | 4695.75 | 18783
164 | 030904016001 | 蓄电池电池 100Ah磷酸铁锂电池 品牌相当于南都、沃维谛等。 | 组 | 4 | 4006.18 | 16024.72
|  | 交流配电箱 |  |  |  | 6694
165 | 030404017001 | 配电箱 落地380V/100A 参考尺寸（500*200*600mm宽*深*高），室外防水型，输入回路：配置2个100A/3P塑壳断路器，输出回路：4个63A/3P微型断路器、4个32A/3P微型断路器,II级浪涌保护器（Iimp≥40kA，3P+N，配套保护器），含独立零线排、接地排)； | 台 | 4 | 1673.5 | 6694
|  | 基站主设备 |  |  |  | 319950.72
166 | 031102003001 | 卫星全球定位系统天线(GPS) 接收频率：GPS接收器的接收频率通常为1575.42MHz（L1信号）1。 接收灵敏度：捕获灵敏度为-160dBW，跟踪灵敏度为-163dBW1。 跟踪卫星数量：正常状态下可同时跟踪8～12颗GPS卫星；装置冷启动时不小于4颗卫星；装置热启动时不小于1颗卫星?1。 捕获时间：装置冷启动时小于5分钟；装置热启动时小于1分钟?1。 电池寿命：内部电池为锂电池，寿命不低于25000小时 | 台 | 4 | 6777.31 | 27109.24
167 | 031102026001 | 天线调试 | 站 | 4 | 9469.56 | 37878.24
表-08
分部分项工程和单价措施项目清单与计价表
工程名称:广西木论国家级自然保护区基础设施建设项目-信息化 | [5 empty] | 第20页 共44页
序号 | 项目编码 | 项目名称及 项目特征描述 | 计量 单位 | 工程量 | 金额(元)
[5 empty] | 综合单价 | 合 价 | 其中： 暂估价
安装天线，根据履盖目标调整相应 方位角以及下倾角调测完成；调试 天线水平姿态符合标准后可实现 对该特定区域进行覆盖，保证信号 覆盖；调试完毕做DT测试。每个基站3个扇区 天线：800M双极化定向天线（4端口，非电调）
168 | 031102012001 | 基站设备 基站主设备：具备1个独立机框，内部板块具备基带板、主控板、电源板、风扇板等。基带板主要实现基带信号处理功能，可以支持载波的基带处理相关功能；主控板为其他单板提供信令处理和资源管理功能。 BBU设备华为4GBBU3910/3900（含电源板），含4GBBU基带板（E6）800M 1块 含光模块-SFP+-1310NM-10GE-10KM-LC 品牌相当于易信易信、中兴通讯等。 含三年维护。 | 台 | 4 | 9187.61 | 36750.44
169 | 030505007001 | 前端射频设备RRU 将基带信号转换成无线信号并进行发射,主设备：华为RRU3662； 品牌相当于华为等。 含三年维护。 | 套 | 12 | 12584.75 | 151017
170 | 031101074001 | 馈线 采用1/2规格的馈线，有效传输天线信号，将发射机发出的信号功率以最小的损耗传送到发射天线的输入端 1/2"普通馈线，5米/条 | 条 | 48 | 393.39 | 18882.72
171 | 031102017001 | 基站系统调测 | 站 | 4 | 12078.27 | 48313.08
|  | 基站信号铁塔 |  |  |  | 119881.45
172 | 031101072001 | 信号铁塔（二关站、川山峒化基站） 拉线杆高18米，塔身采用Q235热轧无缝钢管φ135*5，含其他安装配件 其余参数详见设计图 | 座 | 2 | 8364.02 | 16728.04
173 | 031101072002 | 信号铁塔（建富论、峒赖基站） 20米三管塔、含无人机机巢平台 塔身采用Q235热轧无缝钢管，平台采用热镀锌角钢，含其他安装配件 其余参数详见设计图 | 座 | 2 | 32381.21 | 64762.42
174 | 030409003001 | 拉线 φ7.8钢绞线拉线，抗拉强度1570N/mm2 一层平均长度19米 | 根 | 8 | 79.13 | 633.04
175 | 030409003002 | 拉线 φ7.8钢绞线拉线，抗拉强度1570N/mm2 二层拉线平均长度14米 | 根 | 8 | 72.48 | 579.84
176 | 030409003003 | 拉线 φ7.8钢绞线拉线，抗拉强度1570N/mm2 三层拉线平均长度9.5米 | 根 | 8 | 66.5 | 532
177 | 030409003004 | 拉线 φ7.8钢绞线拉线，抗拉强度1570N/mm2 | 根 | 8 | 61.84 | 494.72
表-08
分部分项工程和单价措施项目清单与计价表
工程名称:广西木论国家级自然保护区基础设施建设项目-信息化 | [5 empty] | 第21页 共44页
序号 | 项目编码 | 项目名称及 项目特征描述 | 计量 单位 | 工程量 | 金额(元)
[5 empty] | 综合单价 | 合 价 | 其中： 暂估价
四层拉线平均长度6米
178 | 030409003005 | 拉线配件 | 套 | 32 | 81.77 | 2616.64
179 | 060102002001 | 建富论基站搬运费 全部材料重约3.5吨，设备及器材搬运费（中论基站从县城到能通车的村屯70公里，人力山脚到山顶3.5公里） | 项 | 1 | 10745.97 | 10745.97
180 | 060102002002 | 峒化基站搬运费 全部材料重约1.2吨，设备及器材搬运费（峒化基站县城过去55公里，人力到山脚1公里 山脚到山顶3.8公里） | 项 | 1 | 4771.8 | 4771.8
181 | 060102002003 | 洞赖基站搬运费 全部材料重约3.5吨，设备及器材搬运费（洞赖基站县城过去67公里，人力到山脚0.5公里，山脚到山顶3.6公里） | 项 | 1 | 12278.72 | 12278.72
182 | 060102002004 | 二关塔基站搬运费 全部材料重约1.2吨，设备及器材搬运费（二关塔基站县城过去50公里，人力到山脚2.2公里，山脚到山顶3.7公里） | 项 | 1 | 5738.26 | 5738.26
单价措施项目
|  | 10KV线路--无线通信设备 |  |  |  | 1002934.86
|  | 分部分项工程 |  |  |  | 1002934.86
| 4.换 | 一、环江川山何顿洞化基站供电工程 |  |  |  | 465820.16
183 | 030410001001 | 电杆组立（J3-12) T接杆，水泥电杆φ230*12*100kn.mm，埋深1.8m 超50km汽车运输 | 根 | 1 | 9130.87 | 9130.87
184 | 030410004001 | 杆上设备 12KV 200A(熔丝5A，带灭弧罩)跌落式熔断器组装 | 组 | 1 | 3822.9 | 3822.9
185 | 030410001002 | 终端杆(D1-12) 水泥电杆φ230*12m，埋深2.0m 超50km运输，人力运输按2km计算 | 项 | 1 | 13397.3 | 13397.3
186 | 030410001003 | 单回转角门型杆(JM1-12) 2根水泥电杆φ190*12m，埋深1.2m 超50km运输 | 根 | 2 | 6092.87 | 12185.74
187 | 030410001004 | 单回转角耐张杆(J1-12) 水泥电杆φ230*12m，埋深1.8m 超50km运输，人力运输按1km内计算 | 根 | 1 | 9611.16 | 9611.16
188 | 030410001005 | 单回转角耐张杆(J3-12) 水泥电杆φ230*12m，埋深1.8m 超50km运输 | 根 | 2 | 9949.04 | 19898.08
189 | 030410001006 | D单终端杆 水泥电杆φ190*12m，埋深1.8m 超50km运输，人力运输1km | 根 | 1 | 6135.54 | 6135.54
表-08
分部分项工程和单价措施项目清单与计价表
工程名称:广西木论国家级自然保护区基础设施建设项目-信息化 | [5 empty] | 第22页 共44页
序号 | 项目编码 | 项目名称及 项目特征描述 | 计量 单位 | 工程量 | 金额(元)
[5 empty] | 综合单价 | 合 价 | 其中： 暂估价
190 | 030410001007 | 电杆组立 水泥电杆φ190*12m，埋深2.0m 超50km运输 | 根 | 3 | 5497.5 | 16492.5
191 | 030410001008 | 电杆组立 水泥电杆φ190*12m，埋深2.0m 超50km运输,人力运输1km | 根 | 3 | 5586.94 | 16760.82
192 | 030410001009 | 电杆组立 水泥电杆φ190*12m，埋深2.0m 超50km运输,人力运输2km | 根 | 4 | 5731.96 | 22927.84
193 | 040303002001 | 电杆混凝土基础 C20混凝土 |  | 1.12 | 519.31 | 581.63
194 | 030409003001 | 拉线 GJ-50钢绞线，按10米计 | 根 | 21 | 331.6 | 6963.6
195 | 030409003002 | 拉线 GJ-70钢绞线，按10米计 | 根 | 10 | 346.19 | 3461.9
196 | 030409001001 | 接地极 热镀锌角钢∟50*5*2500 | 根 | 8 | 68.69 | 549.52
197 | 030409002001 | 接地母线 Φ16 | m | 80.00 | 17.76 | 1420.8
198 | 030414011001 | 接地装置 | 系统 | 1 | 769.41 | 769.41
199 | 030410003001 | 10KV绝缘钢芯铝绞线 JKLYJ-70 | km | 4.050 | 9940.63 | 40259.55
200 | 030408003001 | 电缆保护管 塑料管 PVC-Cφ90/5.0 电缆分接箱至基站专变 | m | 1250.00 | 25.8 | 32250
201 | 030413004001 | 管道包封 水泥砂浆保护电缆保护管 | m | 1232.00 | 7.07 | 8710.24
202 | 030408001001 | 铜芯带铠阻燃电力电缆 YJV22-8.7/15KV-3*50mm2 | m | 1250.00 | 135.72 | 169650
203 | 030408006001 | 电力电缆头 YJV22-8.7/15KV-3*50mm2 | 个 | 2 | 488.67 | 977.34
204 | 桂030413007001 | 电缆井 1m*1.5m C15混凝土垫层 M5砌筑MU10多孔砖井壁 井壁内外20厚1:2.5水泥砂浆抹灰 C25混凝土井支座梁 C25预制井盖板 L100*63*6角钢支座、盖板边框 500mmΦ200PVC塑料管集水口 | 座 | 12 | 2361.31 | 28335.72
205 | 030401001001 | 油浸电力变压器 规格型号：S11-M-30KVA 10（10.5）±0.5﹪/0.4kv | 台 | 1 | 12368.36 | 12368.36
206 | 030410004002 | 杆上设备 跌落式熔断器 RW12-12/200A，带验电接地挂环 | 组 | 1 | 656.08 | 656.08
207 | 030410004003 | 杆上设备 氧化锌避雷器 YH5WS-17/50,带脱离器 | 组 | 1 | 419.8 | 419.8
208 | 030410004004 | 杆上设备 综合配电箱 I~II型配电箱 86.4*144*92.16 含：电能表、负控终端、试验接线盒、测控接线盒、3个电流互感器 | 台 | 1 | 9958.76 | 9958.76
209 | 030410001010 | 钢管杆组立 Φ110热镀锌钢管，长6米，壁厚4mm | 根 | 2 | 641.32 | 1282.64
210 | 030410004005 | 台墩式变压器设备 台架变金具铁件 | 组 | 1 | 1239.91 | 1239.91
表-08
分部分项工程和单价措施项目清单与计价表
工程名称:广西木论国家级自然保护区基础设施建设项目-信息化 | [5 empty] | 第23页 共44页
序号 | 项目编码 | 项目名称及 项目特征描述 | 计量 单位 | 工程量 | 金额(元)
[5 empty] | 综合单价 | 合 价 | 其中： 暂估价
211 | 030410003002 | 10KV架空绝缘导线 JKLYJ-10KV-50mm2 | km | 0.012 | 6790.63 | 81.49
212 | 030408001002 | 铜芯聚氯乙烯绝缘电线 BVV-50 | m | 20.00 | 29.8 | 596
213 | 030411003001 | 玻璃钢工字桥架 200*60*1200 | m | 1.20 | 124.97 | 149.96
214 | 03B001 | 水泥台 2000*2000*2500 砖砌多孔装240*115*90底座，C25混凝土台面200mm | 座 | 1 | 4339.75 | 4339.75
215 | 03B002 | 禁止攀登标识牌 材质：0.8mm铝板，尺寸：300mm*240mm 含安装，安建环采用不锈钢轧带绑扎 | 块 | 1 | 30.14 | 30.14
216 | 03B003 | 变压器标识牌 材质：0.8mm铝板，尺寸：320mm*260mm 含安装，安建环采用不锈钢轧带绑扎 | 块 | 1 | 32.14 | 32.14
217 | 03B004 | 架空杆塔牌 材质：0.8mm铝板，尺寸：320mm*260mm | 块 | 1 | 32.14 | 32.14
218 | 03B005 | 避雷器标识牌 材质：0.8mm铝板，尺寸：320mm*260mm 含安装，安建环采用不锈钢轧带绑扎 | 块 | 2 | 32.14 | 64.28
219 | 03B006 | 架空杆塔牌 材质：0.8mm反光铝板，尺寸：320mm*260mm 含安装，安建环采用不锈钢轧带绑扎 | 块 | 2 | 32.14 | 64.28
220 | 03B007 | 电缆标志桩 | 个 | 31 | 50.51 | 1565.81
221 | 030409001002 | 接地极 ∠50*5*2500 | 根 | 6 | 185.94 | 1115.64
222 | 030409002002 | 接地母线 Φ16 | m | 25.00 | 21.34 | 533.5
223 | 030414011002 | 接地装置 | 系统 | 1 | 769.41 | 769.41
224 | 030414001001 | 电力变压器系统 | 系统 | 1 | 3202.35 | 3202.35
225 | 030414002001 | 送配电装置系统 | 系统 | 1 | 1108.28 | 1108.28
226 | 030414009001 | 避雷器 | 组 | 2 | 934.17 | 1868.34
227 | 030404031001 | 低压负荷终端 | 套 | 1 | 48.64 | 48.64
|  | 二、木伦喀斯特二关基站 |  |  |  | 537114.7
228 | 030410001011 | 12m普通混凝土杆 水泥电杆φ190*12m，埋深2.0m 超50km运输，人力运输2km | 根 | 1 | 5849.01 | 5849.01
229 | 030410004006 | 杆上设备 杆上金具配件 | 组 | 1 | 5615.51 | 5615.51
230 | 030409003003 | 拉线 GJ-70钢绞线，按10米计 | 根 | 1 | 314.21 | 314.21
231 | 030409001003 | 接地极 ∟50*5*2500 | 根 | 8 | 68.69 | 549.52
232 | 030409002003 | 接地母线 Φ16 | m | 80.00 | 21.34 | 1707.2
233 | 030414011003 | 接地装置 | 系统 | 1 | 769.41 | 769.41
234 | 桂030402019001 | 10KV电缆分接箱 规格尺寸：1128*580 | 台 | 1 | 496.16 | 496.16
235 | 030410003003 | 10KV绝缘钢芯铝绞线 JKLYJ-50 | km | 0.180 | 4801.6 | 864.29
表-08
分部分项工程和单价措施项目清单与计价表
工程名称:广西木论国家级自然保护区基础设施建设项目-信息化 | [5 empty] | 第24页 共44页
序号 | 项目编码 | 项目名称及 项目特征描述 | 计量 单位 | 工程量 | 金额(元)
[5 empty] | 综合单价 | 合 价 | 其中： 暂估价
236 | 桂030413013001 | 土方开挖 新立1#杆至10KV电缆分接箱 |  | 16.80 | 61 | 1024.8
237 | 030408003002 | 电缆保护管 PVC-C-167/8.7电缆保护管 | m | 30.00 | 85.32 | 2559.6
238 | 030408001003 | 铜芯带铠阻燃电力电缆 YJV22-8.7/15KV-3*50mm2 新立1#杆至10KV电缆分接箱 | m | 20.00 | 135.72 | 2714.4
239 | 030408006002 | 电力电缆头 YJV22-8.7/15KV-3*50mm2 | 个 | 2 | 577.66 | 1155.32
240 | 030408003003 | 电缆保护管 塑料管 MPP-90/5.0 电缆分接箱至基站专变 | m | 2300.00 | 25.8 | 59340
241 | 030413004002 | 管道包封 | m | 1471.50 | 7.07 | 10403.51
242 | 030408001004 | 铜芯带铠阻燃电力电缆 YJV22-8.7/15KV-3*50mm2 | m | 1500.00 | 135.72 | 203580
243 | 030408006003 | 电力电缆头 YJV22-8.7/15KV-3*50mm2 | 个 | 2 | 571.1 | 1142.2
244 | 030408001005 | 铜芯电力电缆 YJV22-0.6/1kV-4*35mm2 | m | 800.00 | 155.63 | 124504
245 | 030408006004 | 电力电缆头 YJV22-0.6/1kV-4*35mm2 | 个 | 2 | 276.86 | 553.72
246 | 040101002001 | 挖沟槽土方 二关站基站配电箱纸二关站基站专变 人工挖光(电)缆沟土方 沟槽土石方开挖比例按4:6 人工、机械开挖比例按2:8 |  | 11.52 | 55.7 | 641.66
247 | 010101003001 | 挖沟槽土方 二关站基站配电箱纸二关站基站专变 机械挖光(电)缆沟土方 沟槽土石方开挖比例按4:6 人工、机械开挖比例按2:8 |  | 46.08 | 12.01 | 553.42
248 | 060212025001 | 回填土 二关站基站配电箱纸二关站基站专变 人工回填电缆沟土方 人工机械回填比例按2:8 |  | 15.34 | 10.72 | 164.44
249 | 060212025002 | 回填土 二关站基站配电箱纸二关站基站专变 机械回填电缆沟土方 人工机械回填比例按2:8 |  | 61.38 | 6.3 | 386.69
250 | 010103001001 | 土方外借 二关站基站配电箱纸二关站基站专变 50m以内土方外借 |  | 19.12 | 56.41 | 1078.56
251 | 040102002001 | 挖沟槽石方 二关站基站配电箱纸二关站基站专变 人工挖光(电)缆沟石方 沟槽土石方开挖比例按4:6 人工、机械开挖比例按2:8 |  | 17.28 | 295.3 | 5102.78
252 | 010102002001 | 挖沟槽石方 二关站基站配电箱纸二关站基站专变 机械挖光(电)缆沟石方 沟槽土石方开挖比例按4:6 人工、机械开挖比例按2:8 |  | 69.12 | 119.83 | 8282.65
253 | 010103001002 | 回填方(管道包封) 二关站基站配电箱纸二关站基站专变 粗砂回填290mm |  | 67.28 | 210.15 | 14138.89
表-08
分部分项工程和单价措施项目清单与计价表
工程名称:广西木论国家级自然保护区基础设施建设项目-信息化 | [5 empty] | 第25页 共44页
序号 | 项目编码 | 项目名称及 项目特征描述 | 计量 单位 | 工程量 | 金额(元)
[5 empty] | 综合单价 | 合 价 | 其中： 暂估价
254 | 桂030413007002 | 电缆井 1m*1.5m C15混凝土垫层 M5砌筑MU10多孔砖井壁 井壁内外20厚1:2.5水泥砂浆抹灰 C25混凝土井支座梁 C25预制井盖板 L100*63*6角钢支座、盖板边框 500mmΦ200PVC塑料管集水口 | 座 | 19 | 2300.5 | 43709.5
255 | 030401001002 | 油浸电力变压器 规格型号：S11-M-30KVA 10（10.5）±0.5﹪/0.4kv | 台 | 1 | 12368.36 | 12368.36
256 | 030410004007 | 杆上设备 跌落式熔断器 RW12-12/200A，带验电接地挂环 | 组 | 1 | 656.08 | 656.08
257 | 030410004008 | 杆上设备 氧化锌避雷器 YH5WS-17/50,带脱离器 | 组 | 1 | 419.8 | 419.8
258 | 030410004009 | 杆上设备 综合配电箱 I~II型配电箱 86.4*144*92.16 含：电能表、负控终端、试验接线盒、测控接线盒、3个电流互感器 | 台 | 1 | 9958.76 | 9958.76
259 | 030410001012 | 钢管杆组立 Φ110热镀锌钢管，长6米，壁厚4mm | 根 | 2 | 641.32 | 1282.64
260 | 030410004010 | 台墩式变压器设备 台架变金具铁件 | 组 | 1 | 1239.91 | 1239.91
261 | 030410003004 | 10KV架空绝缘导线 JKLYJ-10KV-50mm2 | km | 0.012 | 6790.63 | 81.49
262 | 030408001006 | 铜芯聚氯乙烯绝缘电线 BVV-50 | m | 20.00 | 29.8 | 596
263 | 030411003002 | 玻璃钢工字桥架 200*60*1200 | m | 1.20 | 124.97 | 149.96
264 | 03B008 | 水泥台 2000*2000*2500 砖砌多孔装240*115*90底座，C25混凝土台面200mm | 座 | 1 | 4339.75 | 4339.75
265 | 03B009 | 禁止攀登标识牌 材质：0.8mm铝板，尺寸：300mm*240mm 含安装，安建环采用不锈钢轧带绑扎 | 块 | 1 | 30.14 | 30.14
266 | 03B010 | 变压器标识牌 材质：0.8mm铝板，尺寸：320mm*260mm 含安装，安建环采用不锈钢轧带绑扎 | 块 | 1 | 32.14 | 32.14
267 | 03B011 | 架空杆塔牌 材质：0.8mm铝板，尺寸：320mm*260mm | 块 | 1 | 32.14 | 32.14
268 | 03B012 | 避雷器标识牌 材质：0.8mm铝板，尺寸：320mm*260mm 含安装，安建环采用不锈钢轧带绑扎 | 块 | 2 | 32.14 | 64.28
269 | 03B013 | 架空杆塔牌 材质：0.8mm反光铝板，尺寸：320mm*260mm 含安装，安建环采用不锈钢轧带绑扎 | 块 | 2 | 32.14 | 64.28
270 | 030409001004 | 接地极 ∠50*5*2500 | 根 | 6 | 185.94 | 1115.64
271 | 030409002004 | 接地母线 Φ16 | m | 25.00 | 21.34 | 533.5
272 | 030414011004 | 接地装置 | 系统 | 1 | 769.41 | 769.41
273 | 030414001002 | 电力变压器系统 | 系统 | 1 | 3202.35 | 3202.35
表-08
分部分项工程和单价措施项目清单与计价表
工程名称:广西木论国家级自然保护区基础设施建设项目-信息化 | [5 empty] | 第26页 共44页
序号 | 项目编码 | 项目名称及 项目特征描述 | 计量 单位 | 工程量 | 金额(元)
[5 empty] | 综合单价 | 合 价 | 其中： 暂估价
274 | 030414002002 | 送配电装置系统 | 系统 | 1 | 1108.28 | 1108.28
275 | 030414009002 | 避雷器 | 组 | 2 | 934.17 | 1868.34
单价措施项目
|  | 解说系统 |  |  |  | 128495.58
|  | 分部分项工程 |  |  |  | 128495.58
276 | 030504004001 | 解说系统 "解说系统即保护区宣传线上导览平台，该解说平台将以具有木论特色的元素进行UI设计，打造保护区宣传品牌形象。保护区宣传线上导览平台由线上导览、宣传活动管理和自然观察3个模块组成。 （1）线上导览模块 以保护区地图为底图展示保护区的整体情况、导览线路、在线路上嵌入沿路线可能看到的物种信息。线上导览引入在线地图，并将解说点和保护区内关键性的场所以兴趣点的形式标注，让访客既能够了解设施分布位置地点，也让访客具有随身的地图快速规划路线。一共设计线上主题线路4条，包括植物主题、鸟类主题、昆虫主题和黔桂古道主题；每条主题解说线路上设置对应的解说点，共计100个，每个解说点配备图文解说和语音解说。 （2）宣传活动模块 该模块面向公众开放，支持单个活动的全面信息展示，包括活动简介、日程安排、路线信息等，方便参与者快速了解活动内容。通过该模块不仅优化了活动管理流程，还为管理方提供了整合的数字化管理工具，有助于提升活动运营效率和公众参与度。模块主要包括以下几个功能： 高效签到管理：报名用户可通过活动二维码快速签到，实现无纸化管理，降低现场人力投入，提升签到效率。 活动数据统计：系统自动记录报名、签到等数据，方便管理方实时掌握参与人数及活动动态，为后续活动优化提供数据支持。 互动扩展：平台支持举办自然观察比赛等活动，拓宽活动形式，吸引更多受众，帮助保护区进行生物物种数据采集，为科研及宣传提供支持。 提升参与体验：通过设置比赛结果预测和有奖竞猜等互动环节，增加活动趣味性和吸引力，助力活动传播效果最大化。 （3）自然观察模块 自然观察模块既是保护区数字化管理的创新工具，也是公众与自然深度互动的桥梁，有助于推动保护区的科学研究、生态保护与可持续发展。具体功能包括以下几个部分： | 套 | 1 | 128495.58 | 128495.58
表-08
分部分项工程和单价措施项目清单与计价表
工程名称:广西木论国家级自然保护区基础设施建设项目-信息化 | [5 empty] | 第27页 共44页
序号 | 项目编码 | 项目名称及 项目特征描述 | 计量 单位 | 工程量 | 金额(元)
[5 empty] | 综合单价 | 合 价 | 其中： 暂估价
生物多样性监测工具：平台提供完整的保护区物种名录数据库，访客可通过该模块参与保护区内的生物多样性监测，增强公众参与感的同时，为保护区积累科学数据。 智能化数据记录：物种记录功能支持自动获取时间、地点、天气等信息，简化记录流程，减少人为误差。用户可通过文字、照片、声音等多形式上传观察数据，支持现场记录与事后补记，确保数据采集的灵活性和完整性。 社交化互动体验：模块支持与同行人员共享记录，鼓励团队协作，增加活动趣味性；同时提供数据排行榜，基于用户记录数和纠错数进行排名，激发用户积极性，提高参与度。 数据驱动科学研究：通过收集和整合公众提交的物种数据，保护区可构建丰富的生物多样性数据库，用于科学研究、物种分布分析及生态保护决策，为保护区管理提供强有力的支持。"
单价措施项目
|  | 巡护设施 |  |  |  | 478510.46
|  | 分部分项工程 |  |  |  | 478510.46
| 5. | B5 建筑智能化系统设备安装工程
|  | 巡检无人机系统 |  |  |  | 419749.46
277 | 03B001 | 小型热成像无人机机场（含保险、安装） 整机重量：< 35kg（不包含飞行器）;最大水平飞行速度（海平面附近无风）：普通挡，开启避障：前飞 15 米/秒，后飞 12 米/秒，侧飞 10 米/秒;最大抗风速度：作业阶段抗风能力：12 米/秒；起降阶段抗风能力：8 米/秒;最长飞行时间：50 分钟;影像传感器:1/1.32 英寸 CMOS，有效像素 4800 万;热成像传感器:普通模式：640 × 512@30fps;超分模式：1280 × 1024@30fps（开启红外超分功能后，飞行器可根据环境光亮度自动开启或关闭超分模式。）;数据传输：搭载机载数据传输模块，空地数据传输>20mbps 品牌相当于大疆等。 含三年维护。 | 台 | 2 | 71090.86 | 142181.72
278 | 03B002 | 便携式热成像无人机(含保险、电池套装) | 台 | 1 | 33843.36 | 33843.36
表-08
分部分项工程和单价措施项目清单与计价表
工程名称:广西木论国家级自然保护区基础设施建设项目-信息化 | [5 empty] | 第28页 共44页
序号 | 项目编码 | 项目名称及 项目特征描述 | 计量 单位 | 工程量 | 金额(元)
[5 empty] | 综合单价 | 合 价 | 其中： 暂估价
尺寸：展开（不带桨），长 347.5 毫米，宽 283 毫米，高 107.7 毫米;最大水平飞行速度（海平面附近无风）：15 米/秒（普通挡），前飞：21 米/秒，侧飞：20 米/秒，后飞：19 米/秒（运动挡）;最大抗风速度：12 米/秒;GNSS：GPS + Galileo + BeiDou + GLONASS（仅在 RTK 模块开启时支持 GLONASS）;影像传感器：1/2" CMOS，有效像素 4800 万，8000×6000;热成像传感器：640×512@30fps 品牌相当于大疆等。 含三年维护。
279 | 03B003 | 便携式无人机(含保险、电池套装) 最长飞行时间：43 分钟;最大续航里程：28 公里;最大抗风速度：12 米/秒;卫星导航系统：GPS + Galileo + BeiDou;影像传感器：中长焦相机：1/1.3 英寸 CMOS，有效像素 4800 万；长焦相机：1/2 英寸 CMOS，有效像素 1200 万 品牌相当于大疆等。 含三年维护。 | 台 | 3 | 22408.85 | 67226.55
280 | 030501017001 | 私有化部署无人机控制管理系统（含部署和培训） 部署说明：支持私有化部署，数据可完全留存在指定服务器中。功能说明：具备标注信息、地图照片、作业区域、航线库、计划库、媒体库、模型库、人员设备管理、团队管理与云端互联等功能。业务说明：云平台支持多款机型作业，通过网页端进行航线规划，利用机场执行飞行任务，可远程获取实时作业信息，提高团队合作效率 品牌相当于大疆等。 含三年维护。 | 套 | 1 | 176497.83 | 176497.83
|  | 卫星电话 |  |  |  | 58761
281 | 03B004 | 卫星电话 系统：Android8.1；系统存储：1GB RAM+8GB ROM；电池：≥5000mAh锂电池；防护等级：IP68；1.5米防跌落，防水、防尘、水下1米防1小时浸泡 品牌相当于海事星、麟云等。 含三年维护。 | 台 | 20 | 2938.05 | 58761
单价措施项目
|  | 科研监测工作站-设备 |  |  |  | 739775.41
|  | 分部分项工程 |  |  |  | 739775.41
|  | 室内分析仪器设备 |  |  |  | 196400.3
282 | 03B018 | 精密电子天平 | 台 | 2 | 1769.91 | 3539.82
表-08
分部分项工程和单价措施项目清单与计价表
工程名称:广西木论国家级自然保护区基础设施建设项目-信息化 | [5 empty] | 第29页 共44页
序号 | 项目编码 | 项目名称及 项目特征描述 | 计量 单位 | 工程量 | 金额(元)
[5 empty] | 综合单价 | 合 价 | 其中： 暂估价
称量范围：0~200g；去皮范围：0~200g；准确度级别Ⅰ级；分度值：0.0001g；线性误差：±0.0005g；重复性误差：±0.0002g；RS232接口：有；秤盘规格：Φ80mm； 品牌相当于华丰、佑科、上海实润等。 含三年维护。
283 | 03B019 | 生物显微镜 集成相衬（iPC）快速细胞观察，通用型适配器方便轻松查看各种容器，采用反向相衬（IVC）技术的3D细胞观察；观察方法：荧光，相衬，明场；镜筒：三目镜筒；转换器：内置4孔位；载物台：平板载物台；变焦：电动；光源：LED灯 品牌相当于奥林巴斯等。 含三年维护。 | 台 | 1 | 15722.71 | 15722.71
284 | 03B020 | 电热恒温鼓风干燥箱 功率：3KW；显示方式：LCD液晶屏；温控范围：100~500℃；控温精度：±1℃；鼓风功能:有；温度均匀性：±2.5℃；时间设置：0~9999min；有效容积：72L；内配隔板数量：2个；隔板承重：15kg；内胆材质：高温专用不锈钢316L；隔板材质：310S不锈钢 品牌相当于上海一恒、南通嘉程等。 含三年维护。 | 台 | 1 | 5557.52 | 5557.52
285 | 03B021 | 全自动新型电热恒温培养箱 功率：800W；显示方式：LCD液晶仪表；温控范围：RT+5℃~100℃；定时范围：0~9999min；温度波动度：±0.5℃；温度分辨率：0.1℃；恒温方式：自然对流；容积：210L；载物隔板：2块；内胆材质：镜面不锈钢加厚内胆 品牌相当于力辰、博迅、上海精密等。 含三年维护。 | 台 | 1 | 3362.83 | 3362.83
286 | 03B022 | 不锈钢立式压力蒸汽灭菌器 容积：100L；功率：4.5kw；显示方式：数码显示；加盖方式：手轮；额定工作压力：0.22Mpa；额定工作温度：134℃；灭菌温度选择范围：50℃~134℃；升温时间：40分钟内；灭菌时间选择范围：4~120min；干燥时间选择范围：0~240min；灭菌室容积：Φ450×650；灭菌室厚度：2mm；内筒尺寸：Φ420×540；内筒厚度：0.8mm； 品牌相当于华泰、上海楚定、布瑞克斯等。 含三年维护。 | 台 | 1 | 20607.67 | 20607.67
287 | 03B023 | 土壤测试箱 量程：接地电阻0~30kΩ，接地电压0~100V，土壤电阻率0~9999kΩm 品牌相当于铱泰、霍尔德、征能科技等。 含三年维护。 | 个 | 4 | 3362.83 | 13451.32
表-08
分部分项工程和单价措施项目清单与计价表
工程名称:广西木论国家级自然保护区基础设施建设项目-信息化 | [5 empty] | 第30页 共44页
序号 | 项目编码 | 项目名称及 项目特征描述 | 计量 单位 | 工程量 | 金额(元)
[5 empty] | 综合单价 | 合 价 | 其中： 暂估价
288 | 03B024 | 称重式蒸渗仪 测试精度系数：0.25μV；灵敏度：20g（0.01毫米）；分度值：0.3μV/d；分辨率：1/90000；分度数：0∽90000；满量程称量值：450.00∽950.00mm；工作量程：-200∽+400mm；有效蒸散面积：2~4平方米，深2.60米；测试精度：10g（相当于0.01mm水柱）；误差：±15g（相当于0.012mm水柱）；供电方式：太阳能电池供电/220V市电供电；通讯方式：RS485有线通讯/GPRS无线通讯 品牌相当于新普惠 、南林、南林电子等。 含三年维护。 | 台 | 10 | 11061.95 | 110619.5
289 | 03B025 | 单人双面垂直净化工作台 整机功率：400W；显示方式：LCD液晶屏；洁净度：100级@≥0.5μm（美联邦209E）；菌落数：≤0.5个/皿·时（Φ90mm培养平皿）；照明强度：≥300LX；紫外灯规格及数量：20W×1；紫外线波长：253.7纳米；平均风速：0.3~0.6m/s（快慢两档）；振动半峰值：≤0.5μm（x、y、z方向）；送风方式：垂直送风；高效过滤器规格：865mm×560mm×50mm；高效过滤器数量：1；工位：单人双面；工作台高度：1600mm；工作区域尺寸：870mm×650mm×520mm；噪音≤62dB（A） 品牌相当于苏州净化、上海沪净、泰斯特等。 含三年维护。 | 台 | 1 | 4601.77 | 4601.77
290 | 03B026 | 冰箱 总容量：618L；冷冻室：223L；冷藏室：395L；制冷方式：风冷；冷冻能力：8.5kg/12h；综合耗电量：0.95kW·h/24h；能效等级：1级；压缩机类型：变频；噪音值：37dB（A) 品牌相当于海尔、TCL、统帅等。 含三年维护。 | 台 | 1 | 2476.99 | 2476.99
291 | 03B027 | 解剖工具 解剖器械包括：（1）12.5cm弯尖显微剪；（2）12.5cm直尖显微剪；（3）10cm显微镊直平；（4）10cm显微镊直有勾；（5）10cm手术镊直横齿；（6）10cm手术镊直有勾；（7）10cm手术镊弯横齿；（8）10cm手术镊弯有勾；（9）10cm弯尖手术剪；（10）10cm直尖手术剪；（11）血管夹（2个）；（12）动脉血管夹；（13）撑开器；（14）破口穿刺针；（15）单头拉钩；（16）平刀2mm；（17）12.5cm蚊式止血钳直；（18）12.5cm蚊式止血钳弯；（19）12.5cm持针钳直；（20）12.5cm直尖综合剪；（21）手术刀柄3号（带刻度）；（22）刀片一盒（100片）；（23）器械盒（20×11cm内部） | 套 | 1 | 1415.93 | 1415.93
表-08
分部分项工程和单价措施项目清单与计价表
工程名称:广西木论国家级自然保护区基础设施建设项目-信息化 | [5 empty] | 第31页 共44页
序号 | 项目编码 | 项目名称及 项目特征描述 | 计量 单位 | 工程量 | 金额(元)
[5 empty] | 综合单价 | 合 价 | 其中： 暂估价
品牌相当于中检维康、名卓、亚卫畜牧定制等。 含三年维护。
292 | 03B028 | 试制设备及保存柜 医用冷藏箱，总容积：370L；箱内温度：2~8℃；搁架/篮筐（个）：4/1；外形尺寸：661mm*565mm*1830mm；内部尺寸：570mm*475mm*1370mm 品牌相当于海尔、济南禾普、长旭等。 含三年维护。 | 套 | 2 | 7522.12 | 15044.24
|  | 野外调查设备 |  |  |  | 423365.88
293 | 030501017002 | 手持式激光雷达扫描系统 精度 ±1cm;点频 64万点/秒;测距 300m;集成SLAM技术惯导;配置全景相机，分辨率6528*3264;配套点云快速浏览软件，点云数据后处理软件 品牌相当于飞马、绿土、科力达等。 含三年维护。 | 套 | 1 | 145.29 | 145.29
294 | 03B029 | 数码相机 最大光圈:F2.8；标准感光度：ISO 100-6400；画幅：1英寸画幅；光学变焦：5倍以上；画幅：有效像素：2010万；显示屏尺寸：2.7英寸；配128G 180M/S存储卡，国产备用电池1块、读卡器、单间摄影包 品牌相当于索尼、佳能 Canon、尼康等。 含三年维护。 | 台 | 7 | 9733.63 | 68135.41
295 | 03B030 | 微单相机套装 机身参数为：全画幅相机；有效像素：约4500万像素；ISO感光度：100-25600；连拍速度：30张/秒；支持录制8K视频；屏幕：270度翻转屏（可触屏）。配相机包 焦距：200-800；最大光圈：6.3；适用机身类型：微单；画幅：全画幅 焦距：100；最大光圈：2.8；适用机身类型：微单；画幅：全画幅 焦距：24-70；最大光圈：2.8；适用机身类型：微单；画幅：全画幅 焦距：14-35；最大光圈：4.0；适用机身类型：微单；画幅：全画幅 焦距：24-105；最大光圈：4；适用机身类型：微单；画幅：全画幅 相机原装电池，电池电压：7.2V；额定容量：2130mAh 512GB，读取速度300MB/s，写入速度260MB/s 相机机身品牌相当于索尼等。 超远摄变焦镜头品牌相当于索尼、佳能 Canon等。 微距镜头品牌相当于佳能 Canon等。 远摄变焦镜头品牌相当于佳能 Canon、松下、尼康 （Nikon）等。 广角变焦镜头品牌相当于佳能（Canon）、索尼、松下等。 | 套 | 1 | 98158.04 | 98158.04
表-08
分部分项工程和单价措施项目清单与计价表
工程名称:广西木论国家级自然保护区基础设施建设项目-信息化 | [5 empty] | 第32页 共44页
序号 | 项目编码 | 项目名称及 项目特征描述 | 计量 单位 | 工程量 | 金额(元)
[5 empty] | 综合单价 | 合 价 | 其中： 暂估价
标准变焦镜头品牌相当于索尼、松下（Panasonic）、佳能等。 电池品牌相当于索尼、佳能（Canon）、尼康等。 相机存储卡品牌相当于索尼、佳能、闪迪等。 含三年维护。
296 | 030507008009 | 高清摄像机 传感器尺寸：1英寸；有效像素：约829万；光学变焦：15倍；等效35mm焦距：25.5~382.5mm；最大光圈：F2.8（广角）/4.5（远摄）；滤镜直径：58mm；影像防抖/稳定系统：5轴防抖（光学2轴+电子3轴）搭载强力防抖/动态防抖模式；配铝箱，备用电池，滤镜，三脚架，256G高速卡（读速200MB/S，写速90MB/S） 品牌相当于索尼等。 含三年维护。 | 台 | 1 | 11752.35 | 11752.35
297 | 03B031 | 单筒望远镜（含镜衣） 放大倍数：20~60倍；物镜直径：80mm；棱镜类别:Porro/BAK4；透镜组数:8片6组；透镜镀膜:BMC；调焦系统：分调；调焦透镜:Int.；出瞳直径:4-1.3mm；出瞳距离:14mm；视场角度:1.8°-0.9°；视场:1000M 31.4m-16m；最近焦距:6m/18ft；相对亮度:16-1.7；黄昏指数:40-69.3；分辨率:≤2.8"；变焦系统:线性；防水结构:1.5m/3min；全天候:YES；氮气充存:是；目罩结构:Twist-up；尺寸:430x90x165mm；重量:1100g 品牌相当于施华洛世奇、欧尼卡、博冠鸿鹄II等。 含三年维护。 | 台 | 1 | 12831.86 | 12831.86
298 | 03B032 | 双筒望远镜 放大倍率：8倍；物镜口径：42mm；棱镜系统：屋脊；视场：142m/1000m；出瞳直径：5.2mm；出瞳距离：22.6mm；近焦距离：2.5m 品牌相当于尼康、奥林巴斯、萨伽等。 含三年维护。 | 台 | 4 | 2212.39 | 8849.56
299 | 03B033 | 采集器 运行内存：12GB；机身内存：256GB；屏幕尺寸：6.6英寸；屏幕刷新率：120HZ；电池容量：4900mAh(typ)；后摄3-tele像素：1200万像素，后摄2-超广角像素：1300万像素，前摄主像素：1300万像素；三防标准：IP68 品牌相当于华为、OPPO等。 含三年维护。 | 套 | 10 | 4689.38 | 46893.8
300 | 03B034 | 捕获工具 昆虫标本采集制作工具箱；马来氏网；灯诱帐篷（含700W充电LED灯）；4m*10m鸟类粘网10张；6米碳素硬抄网伸缩杆4根 品牌相当于北京哲成、智科、湖北广之应定制等。 | 套 | 2 | 2389.38 | 4778.76
表-08
分部分项工程和单价措施项目清单与计价表
工程名称:广西木论国家级自然保护区基础设施建设项目-信息化 | [5 empty] | 第33页 共44页
序号 | 项目编码 | 项目名称及 项目特征描述 | 计量 单位 | 工程量 | 金额(元)
[5 empty] | 综合单价 | 合 价 | 其中： 暂估价
含三年维护。
301 | 030113021001 | 液氮罐 有效容积：15L；外径：377mm；高度：830mm；工作压力：＜0.1Mpa；日蒸损率≤7%；输液量：≥2L/min 品牌相当于析牛、班德、君方等。 含三年维护。 | 个 | 1 | 10497.33 | 10497.33
302 | 03b035 | 便携式保存箱 外箱液晶屏实时显示温湿度变化；软件界面简洁、操作简单，数据可保存为记录仪文件；可设置超限报警；配备制冷剂与隔板；轨迹记录 品牌相当于泽牧、路博、Gomorev5等。 含三年维护。 | 个 | 1 | 3097.35 | 3097.35
303 | 030507008010 | 激光测距测高仪 距离量程：5~1000m；测量误差：0.3m；角度量程：±90°；望远镜倍率：8倍；视场角：7°；出瞳直径：3.8mm；显示：透过式液晶 品牌相当于优利德、深达威等。 含三年维护。 | 台 | 5 | 1451.33 | 7256.65
304 | 030507008011 | 林地调查仪 测量方位角、水平角、垂直角、高差、距离；可进行激光定位瞄准、指向；望眼镜放大倍率：16倍；有效口径：22mm；测震磁针长度：67mm；激光器电压：3V 品牌相当于哈光等。 含三年维护。 | 台 | 1 | 3982.3 | 3982.3
305 | 03B036 | 手持终端 运行内存：12GB；机身内存：512GB；屏幕尺寸：6.6英寸；屏幕刷新率：120HZ；电池容量：4900mAh(typ)；后摄3-tele像素：1200万像素，后摄2-超广角像素：1300万像素，前摄主像素：1300万像素；三防标准：IP68 品牌相当于华为、OPPO等。 含三年维护。 | 台 | 10 | 5131.86 | 51318.6
306 | 03B037 | 移动外业调查平板 屏幕尺寸：11英寸；运行内存：12GB；内存容量：256GB；屏幕比例：16:10；屏幕类型：OLED；分辨率：2560*1600；后置摄像头像素：1300W；前置摄像头像素：1600W； 品牌相当于荣耀、华为、小米等。 含三年维护。 | 台 | 4 | 2211.5 | 8846
307 | 030507012001 | 数据采集器和网络传输设备 "功能特点 鸟类鸣声采集功能:系统通过高灵敏度试音器设备进行鸟类声音采集，可7×24小时无间断采集。 鸟类鸣声增强功能:能够对设备采集的鸟类声音数据进行实时增强，实现人为噪声和环境噪声的有效去除。 | 套 | 1 | 84539.4 | 84539.4
表-08
分部分项工程和单价措施项目清单与计价表
工程名称:广西木论国家级自然保护区基础设施建设项目-信息化 | [5 empty] | 第34页 共44页
序号 | 项目编码 | 项目名称及 项目特征描述 | 计量 单位 | 工程量 | 金额(元)
[5 empty] | 综合单价 | 合 价 | 其中： 暂估价
鸟类鸣声预处理功能:能够对设备采集的鸟类声音数据进行端点检测、预加重以及时频域特征转换等处理。 鸟类鸣声实时识别功能:系统具备识别 1200 种以上鸟类的能力，能够对设备采集的鸟类声音进行实时识别，输出目标声音所含物种信息。 自供能和网络传输功能:系统可采用电源供电或太阳能电池供电，通过内置移动通信模块或专属网络进行实时数据传输。 开放数据源接口对接功能:支持设备对接接口，支持API对接，可根据用户需求灵活选择选择获取数据方式 简易安装高效运维功能:设备采用即插即用安装方式，野外部署简单快速；设备具备自我诊断和断电保护功能，能够实时监测设备的工作状态，确保数据安全，支持长时间在野外自主工作；此外，设备采用模块化的组件设计，显著降低了运维难度。采样率:支持48000Hz采样率声音采集; 频率响应: 20Hz~20KHz: 拾音距离:鸟类声音信号0- 100米, 信噪比: 80dB 最大声压级:110dBSPL (THD <3%) 麦克风数量:2 地尚性电缆: RVVP-PUR 雾面通信方式:支持动物物候声音边缘端识别，支持多种网络融合组网 安装方式:支持抱箍安装;识别种类:算法支持≥1200种 消除技术:内置基于深度学习的声音信号降噪技术。" 品牌相当于沃德精准、灵感生态定制、生境科技等。 含三年维护。
308 | 03B038 | 种子速测仪 可测量谷类、麦类、大豆、菜籽、玉米、饲料、蔬菜种子等非金属颗粒状物质；快速准确：数秒内即可显示结果，测量误差≤±0.5℅；含水率测定范围：3%-35%；环境温度：0-40°C；测量误差：≤±0.5% 品牌相当于维科美拓、来因科技、上海精密等。 含三年维护。 | 个 | 3 | 761.06 | 2283.18
|  | 数据处理设备 |  |  |  | 53114.68
309 | 030501002001 | 台式计算机 机箱：13.6L；显卡：集成显卡；硬盘：1TB SSD固态硬盘；内存：32GB DDR5 4800MHz；网卡：Wi-Fi 6+蓝牙无线网卡/千兆有线网卡；配件：有线键鼠套装；显示器：23英寸 品牌相当于联想、戴尔、惠普等。 含三年维护。 | 台 | 4 | 4502.56 | 18010.24
表-08
分部分项工程和单价措施项目清单与计价表
工程名称:广西木论国家级自然保护区基础设施建设项目-信息化 | [5 empty] | 第35页 共44页
序号 | 项目编码 | 项目名称及 项目特征描述 | 计量 单位 | 工程量 | 金额(元)
[5 empty] | 综合单价 | 合 价 | 其中： 暂估价
310 | 03B039 | 便携式计算机 内存容量：24GB；显卡：RTX3050 6G独显；硬盘容量：512GB；CPU型号：i7-13700H；机身材质：金属+复合材质；屏幕尺寸：16英寸；屏幕分辨率：1920*1080；屏幕刷新率：120Hz 品牌相当于联想、国光、火影H6等。 含三年维护。 | 台 | 2 | 6901.77 | 13803.54
311 | 030501002002 | 图形工作站 内存容量：24GB；显卡：RTX4060；硬盘容量：512GB；CPU型号：i7-13650HX；机身材质：金属+复合材质；屏幕尺寸：15.6英寸；屏幕分辨率：1920*1080；屏幕刷新率：144Hz 品牌相当于戴尔、联想等。 含三年维护。 | 台 | 2 | 8870.91 | 17741.82
312 | 030501004003 | 储存设备 机械盘 2TB 品牌相当于西部数据、希捷、希捷酷鱼等。 含三年维护。 | 个 | 4 | 889.77 | 3559.08
|  | 室内设备 |  |  |  | 46804.56
313 | 030501002003 | 打印机 网络打印：支持有线&无线网络打印；输稿器纸张输入容量：1-20页；单面支持纸张尺寸：A4，A3；彩色模式最佳打印分辨率：600*600dpi；黑白模式最佳打印分辨率：600*600dpi 品牌相当于理光、佳能、惠普等。 含三年维护。 | 台 | 2 | 8889.02 | 17778.04
314 | 03B040 | 档案柜 730L ，湿度20%-60%,外部尺寸W600*D700*H1850,内部尺寸W598*D675*H1670,冷轧钢;温度上下限报警;湿度上下限报警;湿度调节;防静电功能;电源：220V 50Hz/60Hz；精度：±3%RH, ±1℃ 品牌相当于艾格斯、宇峰、鑫松等。 | 套 | 2 | 3982.3 | 7964.6
315 | 03B041 | 实验桌椅 钢木边台，耐腐酸，灰色，3000*750*800，带水槽 品牌相当于百慕迎、利德尔定制、铭沃定制等。 | 套 | 4 | 4159.29 | 16637.16
316 | 03B042 | 实验柜 4加仑，单隔板，外部尺寸560*430*430mm，酸碱柜，防腐蚀 品牌相当于百慕迎、星胜定制、冠宇等。 | 套 | 4 | 398.23 | 1592.92
317 | 03B043 | 碎纸机 纸箱容量：11-20L；单次碎纸张数：6-10张；可碎介质：纸，光盘，卡；保密等级：5级；安全触停：有安全触停；连续碎纸机时间：41-60分钟；产品尺寸：长350mm，宽255mm，高550mm 品牌相当于惠普、得力等。 | 台 | 4 | 707.96 | 2831.84
表-08
分部分项工程和单价措施项目清单与计价表
工程名称:广西木论国家级自然保护区基础设施建设项目-信息化 | [5 empty] | 第36页 共44页
序号 | 项目编码 | 项目名称及 项目特征描述 | 计量 单位 | 工程量 | 金额(元)
[5 empty] | 综合单价 | 合 价 | 其中： 暂估价
含三年维护。
|  | 防护设备 |  |  |  | 20089.99
318 | 03B044 | 疫情处理器械 一次性帽子、工作服（白大褂）、一次性医用防护口罩、防护面屏（或护目镜）、一次性使用乳胶手套、防护服、鞋套（或靴套）、呼吸机、制氧机、消杀用品、红外测温仪、含氯泡腾片、84消毒液、消毒粉、医用酒精 品牌相当于鱼跃、德瑞克、劳卫士定制等。 | 套 | 1 | 8053.1 | 8053.1
319 | 03B045 | 隔离警戒带 警示胶带；反光带；反光衣；手持警示灯 品牌相当于台邦、迎金、薪万煌定制等。 | 套 | 1 | 1592.92 | 1592.92
320 | 030701003001 | 控温设备 制热量：9660W；制冷量：制冷功率2040W；适用面积：31㎡-40㎡，内机循环风量：1200立方米/小时；精确控温；冷暖电辅；56°C净菌自洁 品牌相当于格力、博迅、美的等。 含三年维护。 | 套 | 1 | 10443.97 | 10443.97
单价措施项目
|  | 生态系统监测工程 |  |  |  | 375051.42
|  | 分部分项工程 |  |  |  | 375051.42
321 | 030607001001 | 水文监测站 （一）水文监测因子 水位测量 ：测距范围：0.4-40米 测距精度：±1cm 测距分辨率：1mm 间隔时间：1-5000min ； 流速测量 ：测距范围：0.15～15m/s 测速精度：±2% 速度分辨率：0.01m/s 流量测量； 雨量监测 ： 光学雨量分辨率：0.01mm 光学雨强范围：0-4mm/min 光学雨量测量精度：≤±4%" （二）数据采集器 | 套 | 2 | 44488.47 | 88976.94
表-08
分部分项工程和单价措施项目清单与计价表
工程名称:广西木论国家级自然保护区基础设施建设项目-信息化 | [5 empty] | 第37页 共44页
序号 | 项目编码 | 项目名称及 项目特征描述 | 计量 单位 | 工程量 | 金额(元)
[5 empty] | 综合单价 | 合 价 | 其中： 暂估价
模拟输入通道：8个单端接口或4个差分接口;电压输入量程：0～2.5V、0～5V、热电隅、电阻测量、±30mV、±300mV、可选;模数（A/D）转换：24位A/D转换;精度：±（0.05%测量值+0.025%量程），高精度模拟测量;脉冲输入通道：4个;脉冲输入量程：0～1000HZ;数字输入通道：4个;串口扩展输入通道：2个，可接串接FF系列采集器;SDI12：最多可接入32个传感器；RS485：最多可接入10个传感器，MODBUS协议；传感器电源激发通道：3个接口，分别为2.5V，150mA、5V，150mA和电源电压;采样时间：最快10ms，其它间隔任意可选;存储形式：平均值，最大值，最小值，累加值;计算通道：最多12个，计算公式包括指数、对数、协方差、加、减、乘、除等;显示：LCD液晶显示;内存：TF卡存储，能存储10万组监测数据;电源电压：7～30VDC，带正负极反接保护功能;电源功耗：＜60mA;工作温度：-40～80℃;工作湿度：0～100%（无水汽凝结）;尺寸：178mm长x114mm宽x33mm高;组网配置：可选配GPRS组网，支持局域网组网传输等多种数据回传解决方案 （三）观察支架 1. 底座采用双钢板合页设计，竖立时方便省力。 2. 底座预埋件加深设计，提高了支架的受力强度。 3. 横臂采用法兰四角对孔螺丝连接，接点牢固，方便运输安装。 4. 横臂采用360°旋转设计，方便以后传感器的维护。 5. 钢丝绳上拉，钢管下顶，上拉下顶的横臂结构设计，受外界干因素干扰不会晃动。 6. 竖杆增加了横臂底座，牢牢拖住横臂不易滑落， 7. 套筒顶丝锁死装置，横臂角度调好后顶丝拧紧，支臂不易摆动。 8. 传感器底盘连接件采用720°旋转设计，使传感器左右上下角度都能调节，保证了探头探测点垂直于水面，大大提高了监测精度。 9. 架子整体采用高强度高硬度材质，外表喷防锈涂层，大大增加产品可靠性和使用年限" （四）通讯模块
表-08
分部分项工程和单价措施项目清单与计价表
工程名称:广西木论国家级自然保护区基础设施建设项目-信息化 | [5 empty] | 第38页 共44页
序号 | 项目编码 | 项目名称及 项目特征描述 | 计量 单位 | 工程量 | 金额(元)
[5 empty] | 综合单价 | 合 价 | 其中： 暂估价
采用32位高性能处理器，内置硬件看门狗电路，保证模块运行稳定;所有通讯接口均进行防雷击、浪涌处理;使用工业级4G模块，内嵌全功能TCP协议栈;数据全透明传输，用户无需了解复杂的 TCP/IP、PPP 等协议;支持数据中心动态域名或IP 地址访问;双天线设计数据传输更稳定可靠;具备路由功能，可方便现场设备上网及调试使用;支持数据中心虚拟串口功能，无缝衔接现有上位机软件，多重软硬件可靠设计，使设备安全运行;本设备提供一路串口，同时提供RS232和RS485信号，采用标准的DB9接插件，确定使用哪种信号，然后按照串口接插件的管脚定义进行连接。 （五）太阳能供电 1. 高透光镀膜，透光率高达93% 2. 钢化白底可有效抗击冰雹和风雪，可承受5400PA的风雨冲击 3. 优质硅材，有效确保每块电池板有优良的传导性能 4. 正A级别强电池板，每片电池片拥有有咩的的IV曲线，转换效率高达21%以上 5. 阳极氧化铝合金框，通过烟雾和氮化测试，确保使用性能高达25年以上 6. 背面采用防老化优质背板方方式密闭性良好 7. 人性化设计安装孔简单实用方便 8. 支架井字形设计，双抱箍，托架组装式连接，稳定可靠 9. 满焊焊接，原材料拼焊搭接处360度全粉笔是流线型满焊，并承重点做特殊加大焊点处理，使产品实用寿命更长久，更牢固，更安全 10. 加厚抱箍，100瓦太阳能板采用3.5mm加厚材质，确保稳定性 11. 工业化喷塑，采用室外专用静电喷塑粉末喷涂，经190°高温烤房固话处理，双层防护，防雨防锈 12. 原材料经过切割下料、冲孔、压型、焊接、抛丸处理后，再次经过人工复检，打磨毛刺焊点，使工件更加美观，提高了喷塑粉末附着力， 13. 材质采用宝钢等知名钢厂的镀锌管和镀锌扁钢为原材料，选用金桥二保焊材，质量有保证 14. 电池采用高锡低钙多元合金，电池板栅具有耐腐蚀性 15. 自放电小≤2% 16. 工作温度-15到45度 17. 先进的循环技术电池持久耐用， 18. 纯铜端子，导电性能良好，与设备接触性能良好，降低电量损耗， 19. 阻燃外壳，防水密闭性良好 （六）防护机箱 IK等级：IK08 聚碳酸酯（PC）材质耐冲击性强，适用于苛刻，恶劣环境 配有紧线器，根据自己的需要调节松紧度
表-08
分部分项工程和单价措施项目清单与计价表
工程名称:广西木论国家级自然保护区基础设施建设项目-信息化 | [5 empty] | 第39页 共44页
序号 | 项目编码 | 项目名称及 项目特征描述 | 计量 单位 | 工程量 | 金额(元)
[5 empty] | 综合单价 | 合 价 | 其中： 暂估价
铰链搭扣壁挂式配电箱，安装方便 镀锌面板，适合各种设备的安装" 含三年维护。
322 | 030607001002 | 水质监测站 (一）水质监测因子 "主机 尺寸：直径10.6cm（包含POM外壁），长度37.6cm；最深置放：10m，IP68防护等级；材质：POM和316不锈钢；工作温度：0~45℃，无冻结；接口：支持RS-485通讯，Modbus RTU协议；电源： 12~24V DC；功耗区间： 20~120mA@12V<3mA@12V；传感器预警：支持；清洁刷：可自行设置清洁间隔，减速电机及尼龙刷；校准：搭配通用平台，接全数字传感器，传感器具有独立校准功能，维护校准方便。 水温温度范围：-5到50 ℃；精度：± 0.30℃；分辨率：0.01℃；方法：热敏电阻法。 浊度范围：0.3-1000 NTU；精度：3%FS ；分辨率：0.01NTU；方法：90°散射。 PH范围：0~14个单位；精度：± 0.2个单位；分辨率：0.01个单位；方法：离子电极法。 电导率范围：1uS/cm-100mS/cm；精度：±1%FS ；分辨率：0.0001mS/cm方法：4镍电极电导池。 溶解氧范围：0-20mg/L；精度：±3%mg/L；分辨率：0.01mg/L；方法：荧光寿命法。 悬浮物范围：0~4000mg/L；分辨率：0.5mg/L；方法：浊度换算。 透明度范围：0~300cm；分辨率：0.1cm；方法：浊度换算" （二）数据采集器 低功耗设计，增加系统监控和保护措施，防止电源短路或外部干扰而损坏，避免系统死机；带SD卡，可无限存储数据； 数据监测：采用高精度传感器可实时监测水体溶解氧、浊度、pH值、电导率、水温；自带管理云平台，无论身在何处，可随时随地通过电脑网页在线查看历史数据和实时数据。也可以随时随地通过智能手机查看历史和实时数据； （三）观察支架 1. 底座土质地面预埋件。 2. 横臂采用法兰四角对孔螺丝连接，接点牢固。 3. 竖杆增加了横臂底座，牢牢拖住横臂不易滑落， 4. 架子整体采用高强度高硬度碳钢材质，外表喷防锈涂层。 5.高度：立杆4米横臂3米" （四）通讯模块 | 套 | 1 | 25341.01 | 25341.01
表-08
分部分项工程和单价措施项目清单与计价表
工程名称:广西木论国家级自然保护区基础设施建设项目-信息化 | [5 empty] | 第40页 共44页
序号 | 项目编码 | 项目名称及 项目特征描述 | 计量 单位 | 工程量 | 金额(元)
[5 empty] | 综合单价 | 合 价 | 其中： 暂估价
水质在线监测技术可在极短的时间内，将监测点所采集的数据通过GPRS上传至用户端，确保数据的及时性和有效性。与传统人工取样监测相较，不仅简化了繁琐的程序，还节约了监测时间；通过系统云平台，用户可设置所监测参数的安全值域，可设置监测时段，自动采集，无需人工看顾。系统自动生成数据图表，用户可直观了解水质变化情况。采集数据可保存，随时查看历史数据；平台内数据可下载，分析，打印； 用户可为设备配置传感器报警条件，预置若干常用报警； 平台支持设备数据存储，提供足够容量可永久保存； 平台为设备数据提供曲线与表格等报表形式，且数据可导出与导入" （五）太阳能供电系统 太阳能供电、配置铅酸电池，50W 40AH.充电控制器：150W，MPPT自动功率点跟踪，效率提高20% （六）LED显示屏 像素组成：1R（红）、1G（绿）双基色 颜色种类：3色 物理点间距：10mm 模组尺寸：320mm*160mm 模组显示分辨率：32*16 显示面积：1600mm×960mm，户外屋檐防雨框架； 显示分辨率：160*96点阵 单点亮度：3000-3500mcd" （七）防护机箱 仪器机箱、电缆接头、防护罩等处于露天环境的部件外壳防护等级达到 IP65 防护性能：具有结露保护功能，可防止结露、静电、雷电感应、极板短路等导致的不良影响 或损坏；具备防雷措施，保证设备在野外环境下能可靠稳定运行" 含三年维护。
323 | 030607001003 | 土壤监测站 （一）土壤监测因子 1.可采集并展示以下数据：土壤墒情，土壤温度，土壤PH、土壤水分、土壤氧气； 4层土壤监测：0-20cm、20-40cm、40-60cm、60-100cm 土壤水分测量范围：测量范围：0～100%（体积含水量）；分辨率：0.1%；误差：±2% 土壤温度测量范围：-40～85℃，分辨率：0.1℃，精度：±3% 土壤PH 测量范围：0-14 分辨率：0.1 测量精度：±0.2% 土壤湿度：量程0~100%RH，精度±3%RH，分辨率0.1%RH" （二）数据采集器 | 套 | 1 | 20747.67 | 20747.67
表-08
分部分项工程和单价措施项目清单与计价表
工程名称:广西木论国家级自然保护区基础设施建设项目-信息化 | [5 empty] | 第41页 共44页
序号 | 项目编码 | 项目名称及 项目特征描述 | 计量 单位 | 工程量 | 金额(元)
[5 empty] | 综合单价 | 合 价 | 其中： 暂估价
采用高精度传感器可实时采集土壤墒情，土壤温度，土壤PH、土壤水分、土壤氧气；自带管理云平台，无论身在何处，可随时随地通过电脑网页在线查看历史数据和实时数据。也可以随时随地通过智能手机查看历史和实时数据； （三）气象站观测支架 1. 底座土质地面预埋件。 2. 横臂采用法兰四角对孔螺丝连接，接点牢固。 3. 竖杆增加了横臂底座，牢牢拖住横臂不易滑落， 4. 架子整体采用高强度高硬度碳钢材质，外表喷防锈涂层。 5.高度：立杆4米横臂3米" （四）通讯模块 通过GPRS将数据上传至用户端；自带管理云平台，无论身在何处，可随时随地通过电脑网页在线查看历史数据和实时数据。也可以随时随地通过智能手机查看历史和实时数据； （五）太阳能供电系统 太阳能供电、配置铅酸电池，50W 40AH.充电控制器：150W，MPPT自动功率点跟踪，效率提高20% （六）防护机箱 仪器机箱、电缆接头、防护罩等处于露天环境的部件外壳防护等级达到 IP65 防护性能：具有结露保护功能，可防止结露、静电、雷电感应、极板短路等导致的不良影响 或损坏；具备防雷措施，保证设备在野外环境下能可靠稳定运行" 含三年维护。
324 | 030607001004 | 物候监测系统 "多光谱参数：光谱波段：450nm， 560nm， 660nm， 720nm， 750nm， 850nm 植被指数：支持NDVI\GNDVI\NDRE\OSAVI\LCI植被指数输出 工作时间：白天时段 镜头：光学变倍速度大约5.4秒 视场角：水平视场角59.0-2.2度(广角-望远)；最大光圈数；F1.2； 太阳能功能满载功率为20w； 防爆铝壳，具备IP67级别防水； 适配钢箍，可部署在地面、树上； 网络传输：支持有线/WIFI/4G 接入； 存储能力：256GB； 固件功能：自带OTA 更新功能，可以远程更新智能网关软件 + 固件；" 品牌相当于蓝景科技、海康威视、星视图等。 含三年维护。 | 套 | 2 | 119992.9 | 239985.8
单价措施项目
表-08
分部分项工程和单价措施项目清单与计价表
工程名称:广西木论国家级自然保护区基础设施建设项目-信息化 | [5 empty] | 第42页 共44页
序号 | 项目编码 | 项目名称及 项目特征描述 | 计量 单位 | 工程量 | 金额(元)
[5 empty] | 综合单价 | 合 价 | 其中： 暂估价
|  | 重点保护野生植物监测 |  |  |  | 245202.18
|  | 分部分项工程 |  |  |  | 245202.18
325 | 030507008001 | 物候监测摄像机(含太阳能板） "最高分辨率可达1920 × 1080 @25 fps，并可输出实时图像；低功耗模式应用场景：休眠定时抓拍应用场景（30分钟一张）无光照续航256天 支持平台远程配置工作模式，支持远程预览唤醒、定时休眠计划唤醒；太阳能供电：定制磷酸铁锂电池2s 6.4V 7.2Ah；20W太阳能光伏板，电池最低工作温度-20 ℃；防爆铝壳，具备IP67级别防水；适配钢箍，可部署在地面、树上、立杆安装；网络传输：支持有线/WIFI/4G 接入；存储能力：256GB；固件功能：自带OTA 更新功能，可以远程更新智能网关软件 + 固件" 含三年维护。 品牌相当于海康威视、点将等。 含三年维护。 | 台 | 16 | 13815.18 | 221042.88
326 | 03B001 | 标本采集设备 每套含植物标本采集箱1个；7.5米高枝剪1个；标本夹小号230x160mm30个；肩背条式标本夹40x30cm30个；标本夹(中号)310x230mm30个；条式标本夹40x30cm30个；大号肩背板式标本夹460*305mm30个 品牌相当于北京哲成、智科、华宇科普定制等。 含三年维护。 | 套 | 3 | 8053.1 | 24159.3
单价措施项目
|  | 重点保护野生动物监测 |  |  |  | 764886.4
|  | 分部分项工程 |  |  |  | 764886.4
327 | 03B001 | 自组红外自动相机 可充电锂电池、64G/SD卡、移动流量卡、10W/14V太阳能充电板、12座锂电池充电器 品牌相当于优威、欧尼卡、博仕航等。 含三年维护。 | 台 | 100 | 5000 | 500000
328 | 031102012001 | 补盲基站 | 个 | 20 | 13244.32 | 264886.4
表-08
分部分项工程和单价措施项目清单与计价表
工程名称:广西木论国家级自然保护区基础设施建设项目-信息化 | [5 empty] | 第43页 共44页
序号 | 项目编码 | 项目名称及 项目特征描述 | 计量 单位 | 工程量 | 金额(元)
[5 empty] | 综合单价 | 合 价 | 其中： 暂估价
适配钢箍；电池满足长时间自动化运行，定制磷酸铁锂电池2s 6.4V 7.2Ah；≥20W太阳能光伏板，电池最低工作温度-20 ℃；灵活运行模式，满足低功耗长时间运行和实时监测可以通过无线连接500m范围内其他设备；满足高速数据传输：对接无人机传输速率 >20mbps；对接4G网络，采用4g-Cat1，上行网速为5mpbs，下行网速为10mpbs；数据存储能力：采用固态硬盘，存储能力≥256GB；具备传感器监测智能网关运行状态，自带OTA 更新功能，可以远程更新智能网关软件 + 固件 品牌相当于中国铁塔、英思普定制、电信运维定制等。 含三年维护。
单价措施项目
|  | 科研档案建设 |  |  |  | 25428.63
|  | 分部分项工程 |  |  |  | 25428.63
329 | 03B001 | 档案柜 木纹、六门，层板上下可自由调节，产品尺寸1180*400*1850mm 品牌相当于洛克菲勒、吉呈、原始原素等。 | 组 | 4 | 1329.83 | 5319.32
330 | 03B002 | 移动硬盘 4TB、移动机械硬盘，usb3.0兼容2.0、企业级存储 品牌相当于西部数据（WD）、希捷、东芝等。 | 个 | 10 | 760.18 | 7601.8
331 | 030501002001 | 打印机 网络打印：支持有线&无线网络打印；输稿器纸张输入容量：1-20页；单面支持纸张尺寸：A4，A3；彩色模式最佳打印分辨率：600*600dpi；黑白模式最佳打印分辨率：600*600dpi 品牌相当于理光、佳能、惠普等。 含三年维护。 | 台 | 1 | 8889.02 | 8889.02
332 | 030501002002 | 电脑 内存容量：16GB；能效等级：一级能效；接口支持：全功能Type-C，雷电接口，USB-A，读卡器，HDMI；屏幕比例：16:10；系统：Windows 11 家庭中文版；厚度：14-18mm；显卡：intel核显；硬盘容量：1TB；屏幕尺寸：16.0-16.9英寸；机身材质：金属+复合材质；扩展性：硬盘扩展；处理器(CPU)：13代酷睿； 品牌相当于小米、华为、惠普等。 含三年维护。 | 台 | 1 | 3618.49 | 3618.49
单价措施项目
表-08
分部分项工程和单价措施项目清单与计价表
工程名称:广西木论国家级自然保护区基础设施建设项目-信息化 | [5 empty] | 第44页 共44页
序号 | 项目编码 | 项目名称及 项目特征描述 | 计量 单位 | 工程量 | 金额(元)
[5 empty] | 综合单价 | 合 价 | 其中： 暂估价
|  | 合 计 |  |  |  | 7607712.49
|  | ∑人工费 |  |  |  | 858695.51
|  | ∑材料费 |  |  |  | 5995428.81
|  | ∑机械费 |  |  |  | 288780.54
|  | ∑管理费 |  |  |  | 319180.5
|  | ∑利 润 |  |  |  | 145627.12
表-08

## 表-09工程量清单综合单价分析表主材
工程量清单综合单价分析表
工程名称:广西木论国家级自然保护区基础设施建设项目-信息化 | [10 empty] | 第1页 共92页
序号 | 项目编码 | 项目名称及项目 特征描述 | 单位 | 工程量 | 综合单价 (元) | 综合单价
[6 empty] | 人工费 | 材料费 |  | 机械费 | 管理费 | 利润 | 其中: 暂估价
[7 empty] | 附材费 | 主材费
保护区管理中心-安全监控设备
分部分项工程
外围一体化摄像机全方位球形云台
1 | 030507008001 | 低照度22变倍一体化彩色摄像机 全景1/2.7英寸，200万像素超星光CMOS传感器，细节1/1.8英寸400万像素超星光CMOS传感器；镜头焦距 全景：4mm，细节：5.5-135mm，细节最大支持25倍变焦。最大分辨率 全景：1920×1080；细节：2688×1520;电子快门 1/3s~1/100000s（可手动或自动调节）；最低照度 0.0005Lux(彩色模式);0.0001Lux(黑白模式);0Lux(补光灯开启)；支持三码流同时输出，主码流最高分辨率2688×1520@25fps；支持H.265、H.264编码方式；支持算法在线动态加载、升级、卸载，过程中摄像机的音视频业务不中断；全景细节支持混行检测抓拍、关联抓拍，全景细节联动抓拍；全景细节支持人脸抓拍、人脸属性提取；全景细节支持视频结构化，行人、机动车、非机动车的属性提取；全景支持区域人数统计、客流统计、道路检测；全景支持AI Smart事件，在Smart智能基础上，可仅针对人体、机动车、非机动车进行智能触发，过滤掉其他物体干扰；单球跟踪、3D定位、一键巡航、一键守望；支持300个预置点、水平和垂直旋转精度0.1%；支持最大256G Micro SD卡；支持超宽动态、背光补偿、强光抑制、3D降噪、电子防抖、数字透雾；支持IP67防护等级 品牌相当于ROPEOK（罗普特）、宇视科技、KITOZER（开拓者）等 含三年维护。 | 台 | 6 | 3440.55 | 64.35 | 3.76 | 3342.18 | 2.7 | 18.78 | 8.78
| B5-1020换 | 低照度22变倍一体化彩色摄像机 | 台 | 6 | 3440.55 | 64.35 | 3.76 | 3342.18 | 2.7 | 18.78 | 8.78
2 | 030507008002 | 室外球形云台支架 台球机吊装支架 | 台 | 6 | 159.65 | 41.18 | 23.08 | 78.47 |  | 11.53 | 5.39
表－09
工程量清单综合单价分析表
工程名称:广西木论国家级自然保护区基础设施建设项目-信息化 | [10 empty] | 第2页 共92页
序号 | 项目编码 | 项目名称及项目 特征描述 | 单位 | 工程量 | 综合单价 (元) | 综合单价
[6 empty] | 人工费 | 材料费 |  | 机械费 | 管理费 | 利润 | 其中: 暂估价
[7 empty] | 附材费 | 主材费
| B5-1046换 | 室外球形云台支架 | 套 | 6 | 159.65 | 41.18 | 23.08 | 78.47 |  | 11.53 | 5.39
3 | 030507009001 | 硬盘录像以及矩阵解码器 含三年维护。 | 台 | 6 | 764.98 | 34.32 | 3.83 | 708 | 3.35 | 10.55 | 4.93
| B5-1078换 | 硬盘录像以及矩阵解码器 | 台 | 6 | 764.98 | 34.32 | 3.83 | 708 | 3.35 | 10.55 | 4.93
固定摄像机
4 | 030507008003 | 高清晰芯片彩色摄像机 | 台 | 8 | 1037.9 | 64.35 | 3.76 | 939.53 | 2.7 | 18.78 | 8.78
表－09
工程量清单综合单价分析表
工程名称:广西木论国家级自然保护区基础设施建设项目-信息化 | [10 empty] | 第3页 共92页
序号 | 项目编码 | 项目名称及项目 特征描述 | 单位 | 工程量 | 综合单价 (元) | 综合单价
[6 empty] | 人工费 | 材料费 |  | 机械费 | 管理费 | 利润 | 其中: 暂估价
[7 empty] | 附材费 | 主材费
1、≥400万像素1/1.8英寸CMOS传感器，支持2.8-12mm电动变焦，内置1颗集GPU、CPU、NPU一体化芯片。2、最低照度：彩色模式≤0.0005Lux，黑白模式≤0.0001Lux。3、最大补光距离白光≥30米；红外≥50米，补光灯数量≥4颗（红外灯），≥4颗（暖光灯）。4、支持三码流同时输出。5、在IE浏览器或客户端软件下，具有软件定义功能，支持加载安装、升级、卸载智能算法，可显示已加载算法的算法类型、厂商、版本号、上传时间、算法运行状态；支持智能算法加载安装、卸载、升级生效时间≤1s；支持智能算法在线动态切换，任意两个算法切换耗时≤1s；具有智能算法在线动态切换或在线动态升级过程不中断音视频功能。6、支持≥1个RJ45网络接口、≥2个报警输入接口、≥1个报警输出接口、≥1个音频输入接口、≥1个音频输出接口、≥1个硬件恢复默认按钮、≥1个电源返送接口、≥1个RS485接口、≥1个内置麦克风、≥4颗混合补光灯和≥1个SD卡槽。7、支持分别对在监视画面中进入和离开的人数进行统计，联动抓图、录像。8、支持人脸侦测功能，可对设定区域内≥120个移动的人脸图片进行检测和抓拍。9、支持IE浏览器下，具有结构化检测配置智能显示功能，可在配置预览界面对目标进行检测、跟踪显示。10、支持对人、非机动车、机动车、全部（人或非机动车或机动车）进行检测。11、支持超宽动态、背光补偿、强光抑制、3D降噪、电子防抖、数字透雾。12、支持通过≥5个IE浏览器同时浏览主码流2688×1520（50fps）、子码流704×576（50fps）、第三码流1920×1080（50fps）、第四码流704×576（50fps）、第五码流1920×1080（50fps）的视频图像。13、在IE浏览器下，可通过输入抓包命令实现一键抓包功能，可将抓包信息进行导出。14、支持≥IP67防护等级，支持POE供电/电源返送。
表－09
工程量清单综合单价分析表
工程名称:广西木论国家级自然保护区基础设施建设项目-信息化 | [10 empty] | 第4页 共92页
序号 | 项目编码 | 项目名称及项目 特征描述 | 单位 | 工程量 | 综合单价 (元) | 综合单价
[6 empty] | 人工费 | 材料费 |  | 机械费 | 管理费 | 利润 | 其中: 暂估价
[7 empty] | 附材费 | 主材费
2.品牌相当于AKANSE（艾康视）、SAMSUNG（三星）、宇视科技等。 含三年维护。
| B5-1020换 | 高清晰芯片彩色摄像机 | 台 | 8 | 1037.9 | 64.35 | 3.76 | 939.53 | 2.7 | 18.78 | 8.78
5 | 030507008004 | 万向支架 小二维支架+通用抱杆小支架 | 台 | 8 | 187.14 | 34.32 | 23.08 | 115.63 |  | 9.61 | 4.5
| B5-1044换 | 万向支架 | 套 | 8 | 187.14 | 34.32 | 23.08 | 115.63 |  | 9.61 | 4.5
监控中心
6 | 030501004001 | 十六路显示录像全实时硬盘录像 视频接入路数：16；网络输入带宽：160Mbps；网络输出带宽：160Mbps；HDMI支持4K显示输出；可接入符号ONVIF等主流摄像机；8盘位设计；存储编码：H.265；配6块10TB硬盘 品牌相当于DAHUA（大华）、海康威视、TP-LINKNVR等。 含三年维护。 | 台 | 2 | 11876.12 | 257.4 | 16.09 | 11466.96 | 21.16 | 78.02 | 36.49
| B5-0036换 | 十六路显示录像全实时硬盘录像 | 台 | 2 | 11876.12 | 257.4 | 16.09 | 11466.96 | 21.16 | 78.02 | 36.49
7 | 030506007001 | 29寸显示器 屏幕比例：16:9；分辨率：2560*1440；对比度：3000:1；类型：曲面屏；响应时间：1ms；屏幕刷新率：144Hz；接口：DP，HDMI，音频/耳机输出；屏幕尺寸：38.5-39英寸；曲率：3000R 品牌相当于泰坦军团、联想、od等。 含三年维护。 | 台 | 2 | 1709.64 | 111.54 | 26.68 | 1444.54 | 57.42 | 47.33 | 22.13
| B5-0842换 | 29寸显示器 | 台 | 2 | 1709.64 | 111.54 | 26.68 | 1444.54 | 57.42 | 47.33 | 22.13
8 | 030502009001 | 视频专用接头 | 个 | 12 | 9 |  |  | 9
| B- | 视频专用接头 | 个 | 12 | 9 |  |  | 9
9 | 030502009002 | 专用转换器 | 个 | 1 | 354 |  |  | 354
表－09
工程量清单综合单价分析表
工程名称:广西木论国家级自然保护区基础设施建设项目-信息化 | [10 empty] | 第5页 共92页
序号 | 项目编码 | 项目名称及项目 特征描述 | 单位 | 工程量 | 综合单价 (元) | 综合单价
[6 empty] | 人工费 | 材料费 |  | 机械费 | 管理费 | 利润 | 其中: 暂估价
[7 empty] | 附材费 | 主材费
| B- | 专用转换器 | 个 | 1 | 354 |  |  | 354
10 | 030507009002 | 控制台 支持HDMI、BNC输出口解码输出，支持H.265、H.264、MPEG4、MJPEG、smart264、smart265等多种编码码流解码，最高支持2400W及以下分辨率的H.265、H.264码流解码，支持4K高清输出；语音对讲输入：1个输入，3.5mm音频接口；报警输出接口数：8；串行接口¦；1个标准232接口（RJ45），1个标准485接口；音频输出接口：8个3.5mm接口独立音频输出；语音对讲输出：1个输出，3.5mm音频接口；报警输入接口数：8 品牌相当于海康威视、宇视科技、英飞拓等。 含三年维护。 | 台 | 1 | 10841.39 | 68.64 | 7.65 | 10727.43 | 6.7 | 21.1 | 9.87
| B5-1079换 | 控制台 | 台 | 1 | 10841.39 | 68.64 | 7.65 | 10727.43 | 6.7 | 21.1 | 9.87
闭路监控布线
11 | 030502005001 | 视频线 工程量暂定，结算按实际。 | m | 500.00 | 5.09 | 0.94 | 0.04 | 3.68 | 0.03 | 0.27 | 0.13
| B5-0271换 | 视频线 | 100m | 5.0000 | 508.43 | 94.38 | 3.51 | 367.5 | 3 | 27.28 | 12.76
12 | 030411004001 | 摄像机电源线 工程量暂定，结算按实际。 | m | 200.00 | 4.85 | 0.58 | 0.2 | 3.83 |  | 0.16 | 0.08
| B4-1564换 | 摄像机电源线 | 100m | 2.0000 | 485.22 | 57.8 | 20.26 | 383.4 |  | 16.19 | 7.57
13 | 030411004002 | 云台镜头控制线 工程量暂定，结算按实际。 | m | 60.00 | 4.02 | 0.57 | 0.17 | 3.05 |  | 0.16 | 0.07
| B4-1563换 | 云台镜头控制线 | 100m | 0.6000 | 401.63 | 56.62 | 17.17 | 304.56 |  | 15.86 | 7.42
14 | 030411004003 | 解码器控制线 工程量暂定，结算按实际。 | m | 200.00 | 4.02 | 0.57 | 0.17 | 3.05 |  | 0.16 | 0.07
| B4-1563换 | 解码器控制线 | 100m | 2.0000 | 401.63 | 56.62 | 17.17 | 304.56 |  | 15.86 | 7.42
15 | 030411001001 | 线管 | m | 384.00 | 10.59 | 4.01 | 0.13 | 4.22 | 0.41 | 1.24 | 0.58
表－09
工程量清单综合单价分析表
工程名称:广西木论国家级自然保护区基础设施建设项目-信息化 | [10 empty] | 第6页 共92页
序号 | 项目编码 | 项目名称及项目 特征描述 | 单位 | 工程量 | 综合单价 (元) | 综合单价
[6 empty] | 人工费 | 材料费 |  | 机械费 | 管理费 | 利润 | 其中: 暂估价
[7 empty] | 附材费 | 主材费
工程量暂定，结算按实际。
| B4-0813换 | 线管 | 100m | 3.8400 | 1058.64 | 401.02 | 12.63 | 421.88 | 41.28 | 123.89 | 57.94
光缆线路__电子界桩（哨卡）系统
分部分项工程
16 | 030408001001 | 电力电缆 管沟穿管敷设 铜芯电力电缆-ZA-RVV-0.6/1KV-3×16mm2 | m | 4646.00 | 55.18 | 3.4 | 0.33 | 49.71 | 0.14 | 1.09 | 0.51
| B4-0993换 | 铜芯电力电缆敷设 普通敷设 电缆(截面m㎡以下)16 | 100m | 46.4600 | 5518.69 | 340.48 | 33.47 | 4971.22 | 13.59 | 108.98 | 50.95
17 | 030408001002 | 电力电缆 墙吊敷设 铜芯电力电缆-ZA-RVV-0.6/1KV-3×16mm2 | m | 15.00 | 54.42 | 2.84 | 0.37 | 49.71 | 0.15 | 0.92 | 0.43
| B4-0993换 | 铜芯电力电缆敷设 普通敷设 电缆(截面m㎡以下)16 | 100m | 0.1500 | 5442.21 | 283.73 | 37.18 | 4971.22 | 15.1 | 91.98 | 43
18 | 030408001003 | 电力电缆 杆上架空吊线敷设 铜芯电力电缆-ZA-RVV-0.6/1KV-3×16mm2 | ㎞ | 2.37 | 50232.02 | 568.1 | 41.33 | 49314.81 | 35.25 | 185.71 | 86.82
| B4-1382 | 绝缘铜芯线架设 绝缘铜芯线(截面m㎡以下)35 | 1㎞/单线 | 2.37 | 1053.56 | 568.1 | 41.33 | 136.35 | 35.25 | 185.71 | 86.82
| B- | 铜芯电力电缆-ZA-RVV-0.6/1KV-3×16mm2 | m | 2368.00 | 49.22 |  |  | 49.22
19 | 040101002001 | 挖沟槽土方 人工挖光(电)缆沟土方 沟槽土石方开挖比例按4:6 人工、机械开挖比例按2:8 |  | 213.78 | 55.7 | 38.37 |  |  |  | 11.81 | 5.52
| B4-0782 | 人工挖填沟槽 人工挖沟槽 一般土 | 10 | 21.378 | 557 | 383.69 |  |  |  | 118.1 | 55.21
20 | 010101003001 | 挖沟槽土方 机械挖光(电)缆沟土方 沟槽土石方开挖比例按4:6 人工、机械开挖比例按2:8 |  | 855.13 | 12.01 | 0.48 |  |  | 7.79 | 2.55 | 1.19
表－09
工程量清单综合单价分析表
工程名称:广西木论国家级自然保护区基础设施建设项目-信息化 | [10 empty] | 第7页 共92页
序号 | 项目编码 | 项目名称及项目 特征描述 | 单位 | 工程量 | 综合单价 (元) | 综合单价
[6 empty] | 人工费 | 材料费 |  | 机械费 | 管理费 | 利润 | 其中: 暂估价
[7 empty] | 附材费 | 主材费
| B4-0788 | 小型机械挖填沟槽 小型机械挖沟槽 一般土 | 10 | 85.513 | 120.03 | 4.77 |  |  | 77.91 | 25.45 | 11.9
21 | 060212025001 | 回填土 人工回填电缆沟土方 人工机械回填比例按2:8 |  | 356.30 | 10.72 | 6.15 |  |  | 1.24 | 2.27 | 1.06
| B4-0786 | 人工挖填沟槽 人工回填沟槽 土方 | 10 | 35.630 | 107.26 | 61.52 |  |  | 12.37 | 22.74 | 10.63
22 | 060212025002 | 回填土 机械回填电缆沟土方 人工机械回填比例按2:8 |  | 1425.22 | 6.3 | 0.79 |  |  | 3.55 | 1.34 | 0.62
| B4-0791 | 小型机械挖填沟槽 机械回填沟槽 土方 | 10 | 142.522 | 62.95 | 7.85 |  |  | 35.51 | 13.35 | 6.24
23 | 010103001001 | 土方外借 50m以内土方外借 |  | 712.61 | 43.5 | 38.86 |  |  |  | 3.69 | 0.95
| A1-4 | 人工挖土方 深1.5m以内 三类土 | 100 | 7.1261 | 2373.73 | 2120.35 |  |  |  | 201.43 | 51.95
| A1-106换 | 人工运土方 运距20m以内[实际50] | 100 | 7.1261 | 1976.25 | 1765.3 |  |  |  | 167.7 | 43.25
24 | 040102002001 | 挖沟槽石方 人工挖光(电)缆沟石方 沟槽土石方开挖比例按4:6 人工、机械开挖比例按2:8 |  | 320.67 | 227.72 | 203.42 |  |  |  | 19.32 | 4.98
| A1-30 | 人工凿沟槽(基坑) 较硬岩 | 100 | 3.2067 | 22772.62 | 20341.78 |  |  |  | 1932.47 | 498.37
25 | 010102002001 | 挖沟槽石方 机械挖光(电)缆沟石方 沟槽土石方开挖比例按4:6 人工、机械开挖比例按2:8 |  | 1282.69 | 119.83 | 5.16 |  |  | 77.38 | 25.41 | 11.88
| C1-0087 | 液压岩石破碎机破碎（槽、坑） 较硬岩 | 100 | 12.8269 | 11982.43 | 515.76 |  |  | 7738.31 | 2540.6 | 1187.76
26 | 030502007001 | 光缆 山区穿管敷设埋地光缆 GYTS-24芯 | m | 3116.00 | 5.99 | 1.86 | 0.02 | 3.21 | 0.04 | 0.59 | 0.27
| B5-0275换 | 布放光缆 管内穿放 GYTS-24芯 | 100m | 31.1600 | 599.37 | 186.45 | 1.75 | 321.3 | 3.89 | 58.59 | 27.39
27 | 030502007002 | 光缆 | m | 920.00 | 6.29 | 2.01 | 0.18 | 3.16 | 0.02 | 0.63 | 0.29
表－09
工程量清单综合单价分析表
工程名称:广西木论国家级自然保护区基础设施建设项目-信息化 | [10 empty] | 第8页 共92页
序号 | 项目编码 | 项目名称及项目 特征描述 | 单位 | 工程量 | 综合单价 (元) | 综合单价
[6 empty] | 人工费 | 材料费 |  | 机械费 | 管理费 | 利润 | 其中: 暂估价
[7 empty] | 附材费 | 主材费
墙吊、挂钩法架设吊线光缆 山区 GYTS-单模G.652D-24芯
| B5-0283换 | 布放光缆 桥架内布放 GYTS-单模G.652D-24芯 | 100m | 9.2000 | 629.02 | 201.37 | 17.53 | 315.63 | 2.43 | 62.73 | 29.33
28 | 030502007003 | 光缆 山区穿管敷设埋地光缆 GTYS-12芯 | m | 2594.00 | 4.37 | 1.27 | 0.02 | 2.47 | 0.02 | 0.4 | 0.19
| B5-0274换 | 布放光缆 管内穿放 GYTS-12芯 | 100m | 25.9400 | 436.08 | 126.79 | 1.75 | 246.75 | 2.43 | 39.77 | 18.59
29 | 030502007004 | 光缆 墙吊、挂钩法架设吊线光缆 山区 GYTS-单模G.652D-12芯 | m | 2871.00 | 4.15 | 1.42 | 0.18 | 1.89 | 0.01 | 0.44 | 0.21
| B5-0282换 | 布放光缆 桥架内布放 GYTS-单模G.652D-12芯 | 100m | 28.7100 | 414.35 | 141.7 | 17.53 | 189 | 1.46 | 44.06 | 20.6
30 | 031103006001 | 人工敷设塑料子管 硅芯管电缆保护管Φ40**2.5 | m | 11869.00 | 11.37 | 3.91 | 0.3 | 4.22 | 0.81 | 1.45 | 0.68
| B4-0814 | 塑料管埋地敷设公称直径(mm以内) 50 | 100m | 118.6900 | 1137.34 | 390.78 | 30.46 | 421.88 | 81.08 | 145.24 | 67.9
31 | 010103001002 | 回填方（电缆保护管包封） 人工回填电缆沟粗砂包封 回填20cm厚 |  | 890.76 | 208.49 | 42.22 | 146.01 |  | 0.82 | 13.25 | 6.19
| B4-0787换 | 人工挖填沟槽 人工回填沟槽 粗砂 | 10 | 89.076 | 2084.91 | 422.21 | 1460.13 |  | 8.17 | 132.47 | 61.93
32 | 080505001001 | 直埋标石 混凝土标志桩，包含材料安装，直埋标石，1200*130*130 | 个 | 100 | 100 |  |  | 100
| B- | 直埋标石，1200*130*130 | 个 | 100 | 100 |  |  | 100
33 | 030409002001 | 接地母线 6.0铁线 安装防雷设施 敷设排流线(单条) | m | 6342.00 | 11.01 | 6.36 | 0.32 | 0.89 | 0.39 | 2.08 | 0.97
| B4-1201 | 钢接地母线敷设 户外钢接地母线敷设 | 10m | 634.200 | 110.07 | 63.57 | 3.21 | 8.93 | 3.89 | 20.76 | 9.71
34 | 030410001001 | 电杆组立 水泥电杆Φ130mm-7米 水泥电杆已包含运至现场费用 | 根 | 60 | 692.05 | 238.32 | 26.45 | 298.61 | 14.48 | 77.81 | 36.38
表－09
工程量清单综合单价分析表
工程名称:广西木论国家级自然保护区基础设施建设项目-信息化 | [10 empty] | 第9页 共92页
序号 | 项目编码 | 项目名称及项目 特征描述 | 单位 | 工程量 | 综合单价 (元) | 综合单价
[6 empty] | 人工费 | 材料费 |  | 机械费 | 管理费 | 利润 | 其中: 暂估价
[7 empty] | 附材费 | 主材费
光缆部分37根，电缆23根
| B4-1308 | 人工组立混凝土杆(m以内10 | 根 | 60 | 692.05 | 238.32 | 26.45 | 298.61 | 14.48 | 77.81 | 36.38
35 | 031103005001 | 电杆根部加固 M5混合砂浆砌筑毛石 利用巡护线路开挖石块 |  | 29.32 | 232.02 | 79.36 | 109.48 |  | 7.16 | 28.7 | 7.32
| A3-73换 | 毛石基础{换:水泥石灰砂浆中砂M5} | 10 | 2.932 | 2320.17 | 793.61 | 1094.83 |  | 71.56 | 286.98 | 73.19
36 | 040307009001 | 钢拉线 水泥杆单股拉线8米/根 镀锌钢绞线7/2.6 | 根 | 60 | 81.48 | 28.98 | 39.41 |  |  | 8.92 | 4.17
| B4-1360换 | 拉线制作、安装 普通拉线(截面m㎡以内)35 | 根 | 60 | 55.6 | 28.98 | 13.53 |  |  | 8.92 | 4.17
| B- | 16*1500热镀锌拉线地锚拉杆 | 根 | 60 | 25.88 |  | 25.88
37 | 桂030408013001 | 吊线抱箍+单槽夹板 D154*5热镀锌吊线抱箍+单槽夹板 | 付 | 46 | 32.18 |  | 32.18
| B- | D164*5热镀锌吊线抱箍+单槽夹板 | 付 | 46 | 32.18 |  | 32.18
38 | 桂030408013002 | 拉线抱箍 D164*5热镀锌拉线抱箍 | 付 | 60 | 31.41 |  | 31.41
| B- | D164*5热镀锌拉线抱箍 | 付 | 60 | 31.41 |  | 31.41
39 | 桂030408013003 | 8#U型卡子 热镀锌U型卡子 | 付 | 80 | 1.75 |  | 1.75
| B- | 热镀锌U型卡子 | 付 | 80 | 1.75 |  | 1.75
40 | 040205002001 | 电缆保护管 跨路警示保护管 钢绞线绝缘保护管内径φ10-2000mm | m | 58.00 | 10.8 | 3.1 | 0.04 | 6.26 |  | 0.95 | 0.45
| B4-1550 | 绝缘保护管敷设公称口径(mm以内) 16 | 100m | 0.5800 | 1080.45 | 309.81 | 4.24 | 626.46 |  | 95.36 | 44.58
41 | 040205002002 | 电缆保护管 拉线警示保护管φ25-2000mm | m | 58 | 12.51 | 4.58 | 0.06 | 5.8 |  | 1.41 | 0.66
表－09
工程量清单综合单价分析表
工程名称:广西木论国家级自然保护区基础设施建设项目-信息化 | [10 empty] | 第10页 共92页
序号 | 项目编码 | 项目名称及项目 特征描述 | 单位 | 工程量 | 综合单价 (元) | 综合单价
[6 empty] | 人工费 | 材料费 |  | 机械费 | 管理费 | 利润 | 其中: 暂估价
[7 empty] | 附材费 | 主材费
| B4-1552 | 拉线警示保护管敷设公称口径(mm以内) 25 | 100m | 0.5800 | 1250.57 | 458.22 | 5.55 | 579.82 |  | 141.04 | 65.94
42 | 030409001001 | 接地极 镀锌扁钢-16*1500 | 根 | 10 | 57.12 | 27.82 | 1.34 | 4.12 | 7.77 | 10.95 | 5.12
| B4-1188换 | 接地极(板)制作、安装 角钢接地极 普通土 | 根 | 10 | 57.12 | 27.82 | 1.34 | 4.12 | 7.77 | 10.95 | 5.12
43 | 030409003001 | 避雷引下线 4.0镀锌铁线 水泥电杆、分纤箱 | m | 483.00 | 3 | 1.04 | 0.48 | 0.5 | 0.35 | 0.43 | 0.2
| B4-1222 | 避雷引下线敷设 利用金属构件引下 | 10m | 48.300 | 30.02 | 10.43 | 4.81 | 5.04 | 3.46 | 4.28 | 2
44 | FC0308004001 | 预留架 光缆预留架-室内十字形-30×5mm | 套 | 3 | 16.7 | 2.69 | 2.11 | 10.62 | 0.05 | 0.84 | 0.39
| B4-0958换 | 组合式桥架、支撑架、复合电缆支架安装 复合电缆支架 | 10套 | 0.3 | 166.97 | 26.86 | 21.06 | 106.2 | 0.49 | 8.42 | 3.94
45 | 031103029001 | 水线地锚或永久标桩 拉线地锚-16×1800mm | 根 | 11 | 135.13 | 55.08 | 51.15 |  | 2.77 | 17.81 | 8.32
| B4-1196换 | 拉线地锚-16×1800mm | 根 | 11 | 135.13 | 55.08 | 51.15 |  | 2.77 | 17.81 | 8.32
46 | 040205002003 | 电缆保护管 安装吊线保护装置 三线交叉PVC保护管φ16*1.3 | m | 150.00 | 7.83 | 3.1 | 0.04 | 3.29 |  | 0.95 | 0.45
| B4-1550 | 半硬质阻燃管暗敷设 半硬质阻燃管公称口径(mm以内) 16 | 100m | 1.5000 | 782.59 | 309.81 | 4.24 | 328.6 |  | 95.36 | 44.58
47 | 031103007001 | 架空吊线 水泥杆架设7/2.2吊线 山区 | ㎞ | 3.422 | 4343.37 | 310.46 | 3841.5 |  | 35.25 | 106.41 | 49.75
| B4-1370 | 钢芯铝绞线架设 钢芯铝绞线(截面m㎡以下)35 | 1㎞/单线 | 3.422 | 532.86 | 310.46 | 30.99 |  | 35.25 | 106.41 | 49.75
| B- | 镀锌钢绞线7/22吊线 | km | 3.422 | 3810.51 |  | 3810.51
48 | 030609001001 | 钢管 热镀锌钢管φ50×3.25 光缆、电缆保护管 | m | 15.00 | 67.61 | 28.96 | 23.69 |  | 1.3 | 9.31 | 4.35
表－09
工程量清单综合单价分析表
工程名称:广西木论国家级自然保护区基础设施建设项目-信息化 | [10 empty] | 第11页 共92页
序号 | 项目编码 | 项目名称及项目 特征描述 | 单位 | 工程量 | 综合单价 (元) | 综合单价
[6 empty] | 人工费 | 材料费 |  | 机械费 | 管理费 | 利润 | 其中: 暂估价
[7 empty] | 附材费 | 主材费
| B4-0897换 | 其他电缆保护管敷设 电缆保护管敷设(管径mm以下) 钢管 100-150 | 10m | 1.500 | 676.09 | 289.59 | 236.88 |  | 12.96 | 93.12 | 43.54
49 | 030408003001 | 光/电缆保护管 PVC保护管φ25*1.7mm | m | 13.00 | 12.81 | 4.58 | 0.06 | 6.1 |  | 1.41 | 0.66
| B4-1552 | 半硬质阻燃管暗敷设 半硬质阻燃管公称口径(mm以内) 25 | 100m | 0.1300 | 1280.25 | 458.22 | 5.55 | 609.5 |  | 141.04 | 65.94
50 | 031103011001 | 光缆成端接头 光缆成端接头束状60芯 | 个 | 1 | 176.78 | 107.4 | 1.96 |  | 13.02 | 37.07 | 17.33
| B5-0344 | 安装光缆终端盒 72芯以下 | 个 | 1 | 176.78 | 107.4 | 1.96 |  | 13.02 | 37.07 | 17.33
51 | 031103011002 | 光缆成端接头 光缆成端接头束状24芯 | 个 | 1 | 69.92 | 41.76 | 1.95 |  | 5.06 | 14.41 | 6.74
| B5-0342 | 安装光缆终端盒 24芯以下 | 个 | 1 | 69.92 | 41.76 | 1.95 |  | 5.06 | 14.41 | 6.74
52 | 031103010001 | 光缆接续 光缆接续 | 芯 | 192 | 51.44 | 11.19 | 1.12 | 10.1 | 16.51 | 8.53 | 3.99
| B5-0337换 | 光纤连接 熔接法 单模 | 芯 | 192 | 51.44 | 11.19 | 1.12 | 10.1 | 16.51 | 8.53 | 3.99
53 | 031103012001 | 用户光缆测试 用户光缆测试，10个用户站以下 | 站 | 1 | 5703.27 | 357.98 | 0.44 |  | 3570.4 | 1209.16 | 565.29
| B10-0078 | 系统联调 10个用户站以下，每站 | 站 | 1 | 5703.27 | 357.98 | 0.44 |  | 3570.4 | 1209.16 | 565.29
54 | 030502015001 | 安装光分纤箱、光分路箱 安装光分纤箱（16芯） 金属-抱杆式-16芯 | 个 | 13 | 210.12 | 46.99 | 21.54 | 120 | 0.25 | 14.54 | 6.8
| B5-0202 | 安装分纤箱（半周长700以下） | 个 | 13 | 210.12 | 46.99 | 21.54 | 120 | 0.25 | 14.54 | 6.8
55 | 030502015002 | 安装光分路箱 安装光分路箱（48芯） 金属-抱杆式-48芯 | 个 | 1 | 298.08 | 46.99 | 21.54 | 207.96 | 0.25 | 14.54 | 6.8
| B5-0202换 | 安装光分路箱（半周长700以下） | 个 | 1 | 298.08 | 46.99 | 21.54 | 207.96 | 0.25 | 14.54 | 6.8
56 | 030502015003 | 光缆终端盒 | 个 | 2 | 150.23 | 37.29 | 1.95 | 87.58 | 4.52 | 12.87 | 6.02
| B5-0341换 | 熔配一体化盘（小型托盘）-成端束状光缆 | 个 | 2 | 150.23 | 37.29 | 1.95 | 87.58 | 4.52 | 12.87 | 6.02
表－09
工程量清单综合单价分析表
工程名称:广西木论国家级自然保护区基础设施建设项目-信息化 | [10 empty] | 第12页 共92页
序号 | 项目编码 | 项目名称及项目 特征描述 | 单位 | 工程量 | 综合单价 (元) | 综合单价
[6 empty] | 人工费 | 材料费 |  | 机械费 | 管理费 | 利润 | 其中: 暂估价
[7 empty] | 附材费 | 主材费
57 | 030502009001 | 放、绑软光纤 光纤分配架内跳纤 SC-SC 15米 （机房OLT与ODF架间跳纤用） | 根 | 2 | 22.25 | 11.19 | 0.08 | 4.29 | 1.13 | 3.79 | 1.77
| B5-0349换 | SC-SC 15米 （机房OLT与ODF架间跳纤用） | 根 | 2 | 22.25 | 11.19 | 0.08 | 4.29 | 1.13 | 3.79 | 1.77
58 | 030502009002 | 放、绑软光纤 中间站跳纤 12芯束状尾纤，束状尾纤-SC/UPC-12芯-1.5米 | 根 | 2 | 32.1 | 7.46 | 0.08 | 15.51 | 3.91 | 3.5 | 1.64
| B5-0348换 | 布放尾纤 光纤配线架至设备 | 根 | 2 | 32.1 | 7.46 | 0.08 | 15.51 | 3.91 | 3.5 | 1.64
电子界桩（哨卡）系统设备
分部分项工程
电子界桩（哨卡）系统
59 | 030507008001 | 智能森林哨卫终端（非太阳能） 1. 可视化语音宣传装置 2. 可视化语音宣传杆集成摄像机、显示屏、喇叭、警戒灯等组件，当人车经过，设备检测到目标时，立即启动LED显示屏文字和语音播报，同时进行本地录像，便事后追溯。产品可安装在林区、森林公园等地的出入口和主要道路边，提升群众安全意识 3. 采用三鉴运动感应器（双红外+微波）技术，具有检测准确率高、感应范围大、功耗低等特性，感应距离范围4-15米，角度范围水平110° 4. 支持30W大功率喇叭，可自定义语音播报内容，声音传播距离可达50米 5. 节能型LED显示屏，功耗低，寿命长，可自定义滚动显示播报内容 6. 支持远程数据叠加，可以通过摄像机OSD画面叠加电池电压、电量等信息 7. 支持把运动传感器报警信息传输给摄像机，支持摄像机给LED和语音控制器下发显示与播报的内容，支持TTS常用汉字合成语音 8. 球机内置4G流量卡，通过4G连接云帆APP，可远程配置修改语音播报和屏幕显示内容 | 台 | 20 | 16637.12 | 146.18 | 3.97 | 16410.03 | 7.51 | 47.31 | 22.12
表－09
工程量清单综合单价分析表
工程名称:广西木论国家级自然保护区基础设施建设项目-信息化 | [10 empty] | 第13页 共92页
序号 | 项目编码 | 项目名称及项目 特征描述 | 单位 | 工程量 | 综合单价 (元) | 综合单价
[6 empty] | 人工费 | 材料费 |  | 机械费 | 管理费 | 利润 | 其中: 暂估价
[7 empty] | 附材费 | 主材费
9. 支持IP66防护等级，可安装在林区、森林公园等地的出入口、主要道路边以及其他户外场景 10. 杆体总高4M,，确保受力、镜头稳定。整体焊接牢固、无虚焊、假焊、裂缝等缺陷，全方位做到户外的安全性 11.品牌相当于坤盛、澳顿等。 含三年维护。
| B5-1027换 | 智能森林哨卫终端（非太阳能） | 台 | 20 | 16637.12 | 146.18 | 3.97 | 16410.03 | 7.51 | 47.31 | 22.12
60 | 030507008002 | 智能森林哨卫终端 1. 可视化语音宣传装置 2. 可视化语音宣传杆集成摄像机、显示屏、喇叭、警戒灯等组件，当人车经过，设备检测到目标时，立即启动LED显示屏文字和语音播报，同时进行本地录像，便事后追溯。产品可安装在林区、森林公园等地的出入口和主要道路边，提升群众安全意识 3. 采用三鉴运动感应器（双红外+微波）技术，具有检测准确率高、感应范围大、功耗低等特性，感应距离范围4-15米，角度范围水平110° 4. 支持30W大功率喇叭，可自定义语音播报内容，声音传播距离可达50米 5. 节能型LED显示屏，功耗低，寿命长，可自定义滚动显示播报内容 6. 支持远程数据叠加，可以通过摄像机OSD画面叠加电池电压、电量等信息 7. 支持把运动传感器报警信息传输给摄像机，支持摄像机给LED和语音控制器下发显示与播报的内容，支持TTS常用汉字合成语音 8. 球机内置4G流量卡，通过4G连接云帆APP，可远程配置修改语音播报和屏幕显示内容 9. 支持IP66防护等级，可安装在林区、森林公园等地的出入口、主要道路边以及其他户外场景 | 台 | 5 | 16637.12 | 146.18 | 3.97 | 16410.03 | 7.51 | 47.31 | 22.12
表－09
工程量清单综合单价分析表
工程名称:广西木论国家级自然保护区基础设施建设项目-信息化 | [10 empty] | 第14页 共92页
序号 | 项目编码 | 项目名称及项目 特征描述 | 单位 | 工程量 | 综合单价 (元) | 综合单价
[6 empty] | 人工费 | 材料费 |  | 机械费 | 管理费 | 利润 | 其中: 暂估价
[7 empty] | 附材费 | 主材费
10. 杆体总高4M,，确保受力、镜头稳定。整体焊接牢固、无虚焊、假焊、裂缝等缺陷，全方位做到户外的安全性 11.品牌相当于坤盛、澳顿等。 含三年维护。
| B5-1027换 | 智能森林哨卫终端 | 台 | 5 | 16637.12 | 146.18 | 3.97 | 16410.03 | 7.51 | 47.31 | 22.12
61 | 040101002001 | 挖沟槽土方（L型4*1M杆监控杆基础） 1、杆件基坑开挖（600mm*600mm*800mm），C30标号混凝土浇筑恢复，基坑养护； 2、小管道井开挖，带砂石砖和人工砌井； 3、含小井盖，内径50，盖井； 4、杆件运输与安装，吊机施工，土方清运等事项； 5、顶管管道、杆件内管穿线，穿管，套钢管施工。 |  | 7.20 | 55.7 | 38.37 |  |  |  | 11.81 | 5.52
| B4-0782 | 人工挖填沟槽 人工挖沟槽 一般土 | 10 | 0.720 | 557 | 383.69 |  |  |  | 118.1 | 55.21
62 | 桂030413011001 | 现浇基础（L型4*1M杆监控杆基础） （600mm*600mm*800mm），C30标号混凝土浇筑恢复，基坑养护； |  | 7.20 | 545.24 | 89.53 | 363.57 |  | 35.61 | 38.52 | 18.01
| B4-2063换 | 监控立杆基础、接线井 现浇基础 C20混凝土基础{换:碎石 GD40 中砂水泥 32.5 C30} |  | 7.20 | 545.24 | 89.53 | 363.57 |  | 35.61 | 38.52 | 18.01
63 | 030501012001 | 核心交换机 全网管三层交换机，机架式，48个千兆PoE电口，4个万兆SFP+光口；2个电源模块槽位，交换容量：432Gbps/4.32Tbps，包转发率：166Mpps，1U高度，19英寸宽，工作温度：0℃～45℃，支持RIP/OSPF，IRF2虚拟化技术，IPv6，VLAN，流量控制，ACL，QoS，端口镜像，支持SNMP V1/V2c/V3网管 品牌相当于H3C（华三）、海康威视等。 含三年维护。 | 台 | 1 | 9536.82 | 372.9 | 19.76 | 8945.43 | 20.87 | 121.2 | 56.66
| B5-0098 | 核心交换机 | 台 | 1 | 9536.82 | 372.9 | 19.76 | 8945.43 | 20.87 | 121.2 | 56.66
64 | 030501012002 | 8口POE接入交换机 | 台 | 25 | 3588.95 | 223.74 | 19.76 | 3224.19 | 13.91 | 73.15 | 34.2
表－09
工程量清单综合单价分析表
工程名称:广西木论国家级自然保护区基础设施建设项目-信息化 | [10 empty] | 第15页 共92页
序号 | 项目编码 | 项目名称及项目 特征描述 | 单位 | 工程量 | 综合单价 (元) | 综合单价
[6 empty] | 人工费 | 材料费 |  | 机械费 | 管理费 | 利润 | 其中: 暂估价
[7 empty] | 附材费 | 主材费
端口：8个10/100/1000Base-T以太网端口（支持POE+），2个1000Base-X SFP光口 交换容量：336Gbps；包转发率：72Mpps PoE标准：支持802.3at/POE+供电标准 整机最大供电功率：125W；端口最大供电功率：30W 支持静态聚合 支持端口镜像和流镜像功能 支持虚拟化技术 支持ARP入侵检测功能 支持vlan；支持端口限速功能 支持静态路由 品牌相当于H3C（华三）、海康威视等。 含三年维护。
| B5-0097换 | 8口POE接入交换机 | 台 | 25 | 3588.95 | 223.74 | 19.76 | 3224.19 | 13.91 | 73.15 | 34.2
65 | 030501012003 | 汇聚层交换机 端口：24个10/100/1000Base-T以太网端口（支持POE+），4个1000Base-X SFP光口 交换容量：336Gbps；包转发率：92Mpps PoE标准：支持802.3at/POE+供电标准 整机最大供电功率：370W；端口最大供电功率：30W 支持静态聚合 支持端口镜像和流镜像功能 品牌相当于华为、H3C（华三）、海康威视、浪潮等。 含三年维护。 | 台 | 7 | 3701.71 | 372.9 | 19.76 | 3110.32 | 20.87 | 121.2 | 56.66
| B5-0098 | 汇聚层交换机 | 台 | 7 | 3701.71 | 372.9 | 19.76 | 3110.32 | 20.87 | 121.2 | 56.66
66 | 03B001 | SFP光模块 千兆 10 公里单模双纤模块不分收发 TX1310nm/1.25G RX1310nm/1.25G LC | 个 | 66 | 212.39 |  |  | 212.39
表－09
工程量清单综合单价分析表
工程名称:广西木论国家级自然保护区基础设施建设项目-信息化 | [10 empty] | 第16页 共92页
序号 | 项目编码 | 项目名称及项目 特征描述 | 单位 | 工程量 | 综合单价 (元) | 综合单价
[6 empty] | 人工费 | 材料费 |  | 机械费 | 管理费 | 利润 | 其中: 暂估价
[7 empty] | 附材费 | 主材费
10km 0～70℃ SFP 发射光功率:-9～-3dBm 接收灵敏度（低值）:-21dBm 品牌相当于华为等。 含三年维护。
| B-换 | SFP光模块 | 个 | 66 | 212.39 |  |  | 212.39
67 | 030504001001 | 智能识别计算主机 1. 内含不少于 8 颗 GPU，支持≥128 路 H.265、H.264混合接入，输入带宽≥512M。 2. 支持开启视频流智能分析，NVR 解码性能不会降低，支持 RAID0、1、5、6、10，支持全局热备盘，支持一键创建 RAID5 阵列功能，RAID 开启后，设备带宽不下降。 3. 支持≥8 个 GPU 条件下，人脸库建模速度不低于 500张/秒，支持检出水平转动角度、俯仰角、倾斜角不超过±45°且面部无遮挡的人脸，人脸在低头角度不超过 20°，左右侧脸不超过45°情况下，人脸检出率不小于 98%。 4. 本地界面可显示 SSD 中人脸库占用空间、系统保留空间、报警缓存空间、空闲空间。 5. 可接入 1T、2T、3T、4T、6T、8T、10T、12TB、14TB、16TB、18TB、20TB 容量的 SATA 接口硬盘。 6. 支持≥64 路视频流人脸识别，支持≥128 路图片流人脸识别，人脸正对相机，人脸无遮挡等干扰情况，人脸识别准确率≥99%，非监视名单误报率≤0.01%，支持人脸轨迹功能，在人脸比对成功后，可在图上展示人员行动轨迹。 7. 支持多台设备组成集群，对外唯一 IP，集中管理，统一布防，支持通过集群 IP 远程预览 IP 通道的实时视频，远程回放、下载 IP 通道的录像。 | 台 | 1 | 137638.82 | 149.16 | 17.54 | 137403.83 | 0.63 | 46.11 | 21.55
表－09
工程量清单综合单价分析表
工程名称:广西木论国家级自然保护区基础设施建设项目-信息化 | [10 empty] | 第17页 共92页
序号 | 项目编码 | 项目名称及项目 特征描述 | 单位 | 工程量 | 综合单价 (元) | 综合单价
[6 empty] | 人工费 | 材料费 |  | 机械费 | 管理费 | 利润 | 其中: 暂估价
[7 empty] | 附材费 | 主材费
8. 支持显示不低于 8160×3616（25 帧/秒）、8160×2304（25 帧/秒）、4000×3000(25 帧/秒)、3072×3072(25 帧/秒)、4096×2160(25 帧/秒)、3840×2160(25 帧/秒)、2560×2560(25 帧/秒)、2560×1440(25帧/秒)、1920×1080(25 帧/秒)、1280×960(25帧/秒)、1280×720(25 帧/秒)、704×576(25 帧/秒)分辨率码流。 9. 具有存储安全保障功能，当存储压力过高或硬盘出现性能不足时，可优先录像业务存储，支持≥64 个人脸库，库容≥50 万张人脸图片，支持路人库，库容≥30 万张人脸抓拍图片。 10. 支持以图搜图首位命中率不低于 95%，以图搜图前十位命中率不低于 99%，脸图片建模成功率不低于 99%。 11. 采用单人戴口罩正脸依次循环通过进行试验，试验人数不小于 5 人，通过速度不小于 1m/s，人员通过间隔时间不大于 1s，戴口罩人脸检出率不低于 99%。 12. 支持周界报警过滤功能，对 IPC 上报的越界侦测报警和区域入侵报警进行去误报，可去除由树叶、灯光、车辆、阴影以及小动物引起的误报，支持≥128 路，支持常规距离、中距离、远距离三种检测模式，根据不同的检测距离，在配置界面给出最小可检出人体目标尺寸，单个通道同时支持≥4 种周界报警模式，每种模式同时支持≥4 个警戒区域。 13. 支持组合报警检测，可将物理报警接口的报警输入关联 IPC 报警事件，只有当两个报警事件在预先设置的时间段内同时触发才能产生组合报警事件。 14. 组合报警支持 IPC 的遮挡报警、移动侦测、人脸侦测、人脸抓拍、车辆检测、越界侦测、区域入侵、进入/离开区域、徘徊侦测、人员聚集侦测、快速移动侦测、停车侦测、物品遗留侦测、物品拿取侦测、音频输入异常侦测等事件。
表－09
工程量清单综合单价分析表
工程名称:广西木论国家级自然保护区基础设施建设项目-信息化 | [10 empty] | 第18页 共92页
序号 | 项目编码 | 项目名称及项目 特征描述 | 单位 | 工程量 | 综合单价 (元) | 综合单价
[6 empty] | 人工费 | 材料费 |  | 机械费 | 管理费 | 利润 | 其中: 暂估价
[7 empty] | 附材费 | 主材费
15. 支持路人库一人一档功能，设备将陌生人自动归入到路人库，并统计和展示每个陌生人出现的次数，多次出现的陌生人，设备自动选取一张最优人脸图片入库，可点击次数信息展示每次抓拍的图片和时间以及人脸属性信息。 16. 支持 IPv4 和 IPv6 网络协议，支持本地和远程进行 IPv6 配置，IPv6 支持多种模式：路由公告、自动获取、手动配置，支持以 IPv6 方式登录、取流、配置、检索等功能。 17. 具备≥24 个 SATA 接口，≥2 个 HDMI 接口，≥1个 VGA 接口，≥1 个 USB2.0 接口，≥2 个 USB3.0 接口，≥16 路报警输入接口，≥8 路报警输出接口。 18.品牌相当于天地伟业、浪潮等。 含三年维护。
| B5-0106换 | 智能识别计算主机 | 台 | 1 | 137638.82 | 149.16 | 17.54 | 137403.83 | 0.63 | 46.11 | 21.55
68 | 080703001001 | 摄像机防雷 网络防雷器：RJ45 接口 ；通流量>=20KV；反应速度：1~12ns，残压值：1000V 以内；接地电阻≤10Ω。 品牌相当于立信防雷、中普盛德、大华等。 含三年维护。 | 个 | 25 | 139.25 | 24.91 |  | 100 | 2.13 | 8.32 | 3.89
| B5-1275换 | 摄像机防雷 | 套 | 25 | 139.25 | 24.91 |  | 100 | 2.13 | 8.32 | 3.89
69 | 03B002 | 智能森林哨卫管理系统 1、提供云平台账号，并提供及平台基础能力，包括视频监控、权限分配、用户管理、设备管理、角色管理、配置管理等运营管理及运营维护功能 2、提供手机APP应用，可在手机APP上完成预警接收、告警事件查看、流量充值、设备配置等功能 3、提供微信公众号及小程序应用，可以在微信端完成预警接收、流量充值等功能 4、接入IPC/NVR等纯视频设备，并支持视频预览、录像回放、语音对讲、云台控制等功能 | 套 | 1 | 27168.14 |  |  | 27168.14
表－09
工程量清单综合单价分析表
工程名称:广西木论国家级自然保护区基础设施建设项目-信息化 | [10 empty] | 第19页 共92页
序号 | 项目编码 | 项目名称及项目 特征描述 | 单位 | 工程量 | 综合单价 (元) | 综合单价
[6 empty] | 人工费 | 材料费 |  | 机械费 | 管理费 | 利润 | 其中: 暂估价
[7 empty] | 附材费 | 主材费
| B-换 | 智能森林哨卫管理系统 | 套 | 1 | 27168.14 |  |  | 27168.14
光缆线路__野外视屏监控系统
分部分项工程
土石方工程
70 | 040101002001 | 挖沟槽土方 人工挖光(电)缆沟土方 沟槽土石方开挖比例按4:6 人工、机械开挖比例按2:8 |  | 68.39 | 55.7 | 38.37 |  |  |  | 11.81 | 5.52
| B4-0782 | 人工挖填沟槽 人工挖沟槽 一般土 | 10 | 6.839 | 557 | 383.69 |  |  |  | 118.1 | 55.21
71 | 010101003001 | 挖沟槽土方 机械挖光(电)缆沟土方 沟槽土石方开挖比例按4:6 人工、机械开挖比例按2:8 |  | 273.56 | 12.01 | 0.48 |  |  | 7.79 | 2.55 | 1.19
| B4-0788 | 小型机械挖填沟槽 小型机械挖沟槽 一般土 | 10 | 27.356 | 120.03 | 4.77 |  |  | 77.91 | 25.45 | 11.9
72 | 060212025001 | 回填土 人工回填电缆沟土方 人工机械回填比例按2:8 |  | 113.98 | 10.72 | 6.15 |  |  | 1.24 | 2.27 | 1.06
| B4-0786 | 人工挖填沟槽 人工回填沟槽 土方 | 10 | 11.398 | 107.26 | 61.52 |  |  | 12.37 | 22.74 | 10.63
73 | 060212025002 | 回填土 机械回填电缆沟土方 人工机械回填比例按2:8 |  | 455.94 | 6.3 | 0.79 |  |  | 3.55 | 1.34 | 0.62
| B4-0791 | 小型机械挖填沟槽 机械回填沟槽 土方 | 10 | 45.594 | 62.95 | 7.85 |  |  | 35.51 | 13.35 | 6.24
74 | 010103001001 | 土方外借 50m以内土方外借 |  | 227.97 | 43.5 | 38.86 |  |  |  | 3.69 | 0.95
| A1-4 | 人工挖土方 深1.5m以内 三类土 | 100 | 2.2797 | 2373.73 | 2120.35 |  |  |  | 201.43 | 51.95
| A1-106换 | 人工运土方 运距20m以内[实际50] | 100 | 2.2797 | 1976.25 | 1765.3 |  |  |  | 167.7 | 43.25
表－09
工程量清单综合单价分析表
工程名称:广西木论国家级自然保护区基础设施建设项目-信息化 | [10 empty] | 第20页 共92页
序号 | 项目编码 | 项目名称及项目 特征描述 | 单位 | 工程量 | 综合单价 (元) | 综合单价
[6 empty] | 人工费 | 材料费 |  | 机械费 | 管理费 | 利润 | 其中: 暂估价
[7 empty] | 附材费 | 主材费
75 | 040102002001 | 挖沟槽石方 人工挖光(电)缆沟石方 沟槽土石方开挖比例按4:6 人工、机械开挖比例按2:8 |  | 102.59 | 227.72 | 203.42 |  |  |  | 19.32 | 4.98
| A1-30 | 人工凿沟槽(基坑) 较硬岩 | 100 | 1.0259 | 22772.62 | 20341.78 |  |  |  | 1932.47 | 498.37
76 | 010102002001 | 挖沟槽石方 机械挖光(电)缆沟石方 沟槽土石方开挖比例按4:6 人工、机械开挖比例按2:8 |  | 410.34 | 119.83 | 5.16 |  |  | 77.38 | 25.41 | 11.88
| C1-0087 | 液压岩石破碎机破碎（槽、坑） 较硬岩 | 100 | 4.1034 | 11982.43 | 515.76 |  |  | 7738.31 | 2540.6 | 1187.76
电气设备安装工程
77 | 030408001001 | 电力电缆 管沟穿管敷设 电力电缆-ZA-RVV-0.6/1KV-3×4mm2 | m | 425.00 | 19.53 | 2.58 | 0.35 | 15.22 | 0.15 | 0.84 | 0.39
| B4-0992换 | 铜芯电力电缆敷设 普通敷设 电缆(截面m㎡以下)10 | 100m | 4.2500 | 1953.48 | 257.97 | 35 | 1522.07 | 15.1 | 84.05 | 39.29
78 | 030408001002 | 电力电缆 电缆向下敷设 电力电缆-ZA-RVV-0.6/1KV-3×4mm2 | m | 10.00 | 19.53 | 2.58 | 0.35 | 15.22 | 0.15 | 0.84 | 0.39
| B4-0992换 | 铜芯电力电缆敷设 普通敷设 电缆(截面m㎡以下)10 | 100m | 0.1000 | 1953.48 | 257.97 | 35 | 1522.07 | 15.1 | 84.05 | 39.29
79 | 030502007001 | 光缆 山区穿管敷设埋地光缆 GTYS-12芯 | m | 3137.00 | 4.37 | 1.27 | 0.02 | 2.47 | 0.02 | 0.4 | 0.19
| B5-0274换 | 布放光缆 管内穿放 GYTS-12芯 | 100m | 31.3700 | 436.08 | 126.79 | 1.75 | 246.75 | 2.43 | 39.77 | 18.59
80 | 030502007002 | 光缆 挂钩法架设吊线光缆 山区 GYTS-单模G.652D-12芯 | m | 2092.00 | 4.15 | 1.42 | 0.18 | 1.89 | 0.01 | 0.44 | 0.21
| B5-0282换 | 布放光缆 桥架内布放 GYTS-单模G.652D-12芯 | 100m | 20.9200 | 414.35 | 141.7 | 17.53 | 189 | 1.46 | 44.06 | 20.6
81 | 031103006001 | 人工敷设塑料子管 硅芯管电缆保护管Φ40*2.5 | m | 3562.00 | 11.37 | 3.91 | 0.3 | 4.22 | 0.81 | 1.45 | 0.68
表－09
工程量清单综合单价分析表
工程名称:广西木论国家级自然保护区基础设施建设项目-信息化 | [10 empty] | 第21页 共92页
序号 | 项目编码 | 项目名称及项目 特征描述 | 单位 | 工程量 | 综合单价 (元) | 综合单价
[6 empty] | 人工费 | 材料费 |  | 机械费 | 管理费 | 利润 | 其中: 暂估价
[7 empty] | 附材费 | 主材费
| B4-0814 | 塑料管埋地敷设公称直径(mm以内) 50 | 100m | 35.6200 | 1137.34 | 390.78 | 30.46 | 421.88 | 81.08 | 145.24 | 67.9
82 | 010103001002 | 回填方（电缆保护管包封） 人工回填电缆沟粗砂包封 回填20cm厚 |  | 284.96 | 208.49 | 42.22 | 146.01 |  | 0.82 | 13.25 | 6.19
| B4-0787换 | 人工挖填沟槽 人工回填沟槽 粗砂 | 10 | 28.496 | 2084.91 | 422.21 | 1460.13 |  | 8.17 | 132.47 | 61.93
83 | 080505001001 | 直埋标石 混凝土标志桩，包含材料安装，直埋标石，1200*130*130 | 个 | 40 | 100 |  |  | 100
| B- | 直埋标石，1200*130*130 | 个 | 40 | 100 |  |  | 100
84 | 030409002001 | 接地母线 6.0铁线 安装防雷设施 敷设排流线(单条) | m | 3562.00 | 11.01 | 6.36 | 0.32 | 0.89 | 0.39 | 2.08 | 0.97
| B4-1201 | 钢接地母线敷设 户外钢接地母线敷设 | 10m | 356.200 | 110.07 | 63.57 | 3.21 | 8.93 | 3.89 | 20.76 | 9.71
85 | 030410001001 | 电杆组立 水泥电杆Φ130mm-7米 水泥电杆已包含运至现场费用 光缆部分15根 | 根 | 15 | 692.05 | 238.32 | 26.45 | 298.61 | 14.48 | 77.81 | 36.38
| B4-1308 | 人工组立混凝土杆(m以内10 | 根 | 15 | 692.05 | 238.32 | 26.45 | 298.61 | 14.48 | 77.81 | 36.38
86 | 031103005001 | 电杆根部加固 M5混合砂浆砌筑毛石 利用巡护线路开挖石块 |  | 2.93 | 232.02 | 79.36 | 109.48 |  | 7.16 | 28.7 | 7.32
| A3-73换 | 毛石基础{换:水泥石灰砂浆中砂M5} | 10 | 0.293 | 2320.17 | 793.61 | 1094.83 |  | 71.56 | 286.98 | 73.19
87 | 040307009001 | 钢拉线 长度：8米 水泥杆另缠法装7/2.6单股拉线 | 根 | 6 | 81.48 | 28.98 | 39.41 |  |  | 8.92 | 4.17
| B4-1360换 | 拉线制作、安装 普通拉线(截面m㎡以内)35 | 根 | 6 | 55.6 | 28.98 | 13.53 |  |  | 8.92 | 4.17
| B- | 16*1500热镀锌拉线地锚拉杆 | 根 | 6 | 25.88 |  | 25.88
表－09
工程量清单综合单价分析表
工程名称:广西木论国家级自然保护区基础设施建设项目-信息化 | [10 empty] | 第22页 共92页
序号 | 项目编码 | 项目名称及项目 特征描述 | 单位 | 工程量 | 综合单价 (元) | 综合单价
[6 empty] | 人工费 | 材料费 |  | 机械费 | 管理费 | 利润 | 其中: 暂估价
[7 empty] | 附材费 | 主材费
88 | 桂030408013001 | 吊线抱箍+单槽夹板 D154*5热镀锌吊线抱箍+单槽夹板 | 付 | 13 | 32.18 |  | 32.18
| B- | D154*5热镀锌吊线抱箍+单槽夹板 | 付 | 13 | 32.18 |  | 32.18
89 | 桂030408013002 | 拉线抱箍 D164*5热镀锌拉线抱箍 | 付 | 15 | 31.41 |  | 31.41
| B- | D164*5热镀锌拉线抱箍 | 付 | 15 | 31.41 |  | 31.41
90 | 桂030408013003 | 8#U型卡子 热镀锌U型卡子 | 付 | 40 | 1.75 |  | 1.75
| B- | 热镀锌U型卡子 | 付 | 40 | 1.75 |  | 1.75
91 | 040501020001 | 电缆保护管 安装跨路警示保护管 钢绞线绝缘保护管内径φ10-2000mm | m | 6.00 | 10.8 | 3.1 | 0.04 | 6.26 |  | 0.95 | 0.45
| B4-1550 | 绝缘保护管敷设公称口径(mm以内) 16 | 100m | 0.0600 | 1080.45 | 309.81 | 4.24 | 626.46 |  | 95.36 | 44.58
92 | 040501020002 | 电缆保护管 拉线警示保护管φ25-2000mm | m | 6.00 | 12.51 | 4.58 | 0.06 | 5.8 |  | 1.41 | 0.66
| B4-1552 | 拉线警示保护管敷设公称口径(mm以内) 25 | 100m | 0.0600 | 1250.57 | 458.22 | 5.55 | 579.82 |  | 141.04 | 65.94
93 | 030409001001 | 接地极 电杆地线，镀锌扁钢-16*1500 | 根 | 2 | 57.12 | 27.82 | 1.34 | 4.12 | 7.77 | 10.95 | 5.12
| B4-1188换 | 接地极(板)制作、安装 角钢接地极 普通土 | 根 | 2 | 57.12 | 27.82 | 1.34 | 4.12 | 7.77 | 10.95 | 5.12
94 | 030409003001 | 避雷引下线 4.0镀锌铁线 水泥电杆、分纤箱 | m | 114.00 | 3 | 1.04 | 0.48 | 0.5 | 0.35 | 0.43 | 0.2
| B4-1222 | 避雷引下线敷设 利用金属构件引下 | 10m | 11.400 | 30.02 | 10.43 | 4.81 | 5.04 | 3.46 | 4.28 | 2
95 | FC0308004001 | 预留架 光缆预留架-室内十字形-30×5mm | 套 | 1 | 16.7 | 2.69 | 2.11 | 10.62 | 0.05 | 0.84 | 0.39
| B4-0958换 | 组合式桥架、支撑架、复合电缆支架安装 复合电缆支架 | 10套 | 0.1 | 166.97 | 26.86 | 21.06 | 106.2 | 0.49 | 8.42 | 3.94
表－09
工程量清单综合单价分析表
工程名称:广西木论国家级自然保护区基础设施建设项目-信息化 | [10 empty] | 第23页 共92页
序号 | 项目编码 | 项目名称及项目 特征描述 | 单位 | 工程量 | 综合单价 (元) | 综合单价
[6 empty] | 人工费 | 材料费 |  | 机械费 | 管理费 | 利润 | 其中: 暂估价
[7 empty] | 附材费 | 主材费
96 | 031103029001 | 水线地锚或永久标桩 拉线地锚-16×1800mm | 根 | 1 | 135.13 | 55.08 | 51.15 |  | 2.77 | 17.81 | 8.32
| B4-1196换 | 拉线地锚-16×1800mm | 根 | 1 | 135.13 | 55.08 | 51.15 |  | 2.77 | 17.81 | 8.32
97 | 040205002001 | 电缆保护管 安装吊线保护装置 三线交叉PVC保护管φ16*1.3 | m | 2.00 | 7.83 | 3.1 | 0.04 | 3.29 |  | 0.95 | 0.45
| B4-1550 | 半硬质阻燃管暗敷设 半硬质阻燃管公称口径(mm以内) 16 | 100m | 0.0200 | 782.59 | 309.81 | 4.24 | 328.6 |  | 95.36 | 44.58
98 | 031103007001 | 架空吊线 水泥杆架设7/2.2吊线 山区 | km | 1.280 | 4343.37 | 310.46 | 3841.5 |  | 35.25 | 106.41 | 49.75
| B4-1370 | 钢芯铝绞线架设 钢芯铝绞线(截面m㎡以下)35 | 1㎞/单线 | 1.280 | 532.86 | 310.46 | 30.99 |  | 35.25 | 106.41 | 49.75
| B- | 镀锌钢绞线7/22吊线 | km | 1.280 | 3810.51 |  | 3810.51
99 | 030609001001 | 钢管 热镀锌钢管φ50×3.25 光缆、电缆保护管 | m | 24.00 | 67.61 | 28.96 | 23.69 |  | 1.3 | 9.31 | 4.35
| B4-0897换 | 其他电缆保护管敷设 电缆保护管敷设(管径mm以下) 钢管 100-150 | 10m | 2.400 | 676.09 | 289.59 | 236.88 |  | 12.96 | 93.12 | 43.54
100 | 030408003001 | 光/电缆保护管 PVC保护管φ25*1.7mm | m | 5.20 | 12.81 | 4.58 | 0.06 | 6.1 |  | 1.41 | 0.66
| B4-1552 | 半硬质阻燃管暗敷设 半硬质阻燃管公称口径(mm以内) 25 | 100m | 0.0520 | 1280.25 | 458.22 | 5.55 | 609.5 |  | 141.04 | 65.94
101 | 031103011001 | 光缆成端接头 光缆成端接头 束状 | 个 | 2 | 69.92 | 41.76 | 1.95 |  | 5.06 | 14.41 | 6.74
| B5-0342 | 安装光缆终端盒 24芯以下 | 个 | 2 | 69.92 | 41.76 | 1.95 |  | 5.06 | 14.41 | 6.74
102 | 031103010001 | 光缆接续 光缆接续 | 芯 | 96 | 51.44 | 11.19 | 1.12 | 10.1 | 16.51 | 8.53 | 3.99
| B5-0337 | 光纤连接 熔接法 单模 | 芯 | 96 | 51.44 | 11.19 | 1.12 | 10.1 | 16.51 | 8.53 | 3.99
表－09
工程量清单综合单价分析表
工程名称:广西木论国家级自然保护区基础设施建设项目-信息化 | [10 empty] | 第24页 共92页
序号 | 项目编码 | 项目名称及项目 特征描述 | 单位 | 工程量 | 综合单价 (元) | 综合单价
[6 empty] | 人工费 | 材料费 |  | 机械费 | 管理费 | 利润 | 其中: 暂估价
[7 empty] | 附材费 | 主材费
103 | 031103012001 | 用户光缆测试 用户光缆测试，10个用户站以下 | 站 | 1 | 5703.27 | 357.98 | 0.44 |  | 3570.4 | 1209.16 | 565.29
| B10-0078 | 系统联调 10个用户站以下，每站 | 站 | 1 | 5703.27 | 357.98 | 0.44 |  | 3570.4 | 1209.16 | 565.29
104 | 030502015001 | 安装光分纤箱、光分路箱 安装光分纤箱（16芯） 金属-抱杆式-16芯 | 架 | 2 | 210.12 | 46.99 | 21.54 | 120 | 0.25 | 14.54 | 6.8
| B5-0202 | 安装接线箱（半周长700以下） | 个 | 2 | 210.12 | 46.99 | 21.54 | 120 | 0.25 | 14.54 | 6.8
105 | 030502015002 | 光缆终端盒 安装光分路箱（48芯） 金属-抱杆式-48芯 | 个 | 2 | 298.08 | 46.99 | 21.54 | 207.96 | 0.25 | 14.54 | 6.8
| B5-0202 | 安装分路箱（半周长700以下） | 个 | 2 | 298.08 | 46.99 | 21.54 | 207.96 | 0.25 | 14.54 | 6.8
106 | 030502009001 | 放、绑软光纤 光纤分配架内跳纤 SC-SC 15米 （机房OLT与ODF架间跳纤用） | 条 | 2 | 22.25 | 11.19 | 0.08 | 4.29 | 1.13 | 3.79 | 1.77
| B5-0349换 | SC-SC 15米 （机房OLT与ODF架间跳纤用） | 条 | 2 | 22.25 | 11.19 | 0.08 | 4.29 | 1.13 | 3.79 | 1.77
107 | 030502009002 | 放、绑软光纤 中间站跳纤 12芯束状尾纤，束状尾纤-SC/UPC-12芯-1.5米 | 条 | 2 | 32.1 | 7.46 | 0.08 | 15.51 | 3.91 | 3.5 | 1.64
| B5-0348换 | 布放尾纤 光纤配线架至设备 | 条 | 2 | 32.1 | 7.46 | 0.08 | 15.51 | 3.91 | 3.5 | 1.64
108 | 030608010001 | 专线使用费 | 项 | 1 | 44044.26 |  |  | 44044.26
| B-001换 | 专线一条50M，24个月费用 | 条 | 7 | 5469.03 |  |  | 5469.03
| B-002换 | 无线连接40G无限流量卡，24个月费用 | 条 | 5 | 1152.21 |  |  | 1152.21
设备部分_野外视屏监控系统
分部分项工程
109 | 030507008001 | 智能网络球形摄像机 400万40倍泛智能500米激光球 支持GB35114安全加密 支持最大2560×1440@30fps高清画面输出 支持H.265高效压缩算法，可较大节省存储空间 | 台 | 6 | 25606.86 | 104.41 | 3.76 | 25433.63 | 12.33 | 35.93 | 16.8
表－09
工程量清单综合单价分析表
工程名称:广西木论国家级自然保护区基础设施建设项目-信息化 | [10 empty] | 第25页 共92页
序号 | 项目编码 | 项目名称及项目 特征描述 | 单位 | 工程量 | 综合单价 (元) | 综合单价
[6 empty] | 人工费 | 材料费 |  | 机械费 | 管理费 | 利润 | 其中: 暂估价
[7 empty] | 附材费 | 主材费
彩色：0.0005Lux @ (F1.2，AGC ON)；黑白：0.0001Lux @(F1.2，AGC ON)；0 Lux with IR 支持40倍光学变倍，16倍数字变倍 支持宽动态范围达120dB，适合逆光环境监控 支持三码流技术，每路码流可独立配置分辨率及帧率 支持3D数字降噪、强光抑制、透雾、电子防抖、Smart IR 支持定时任务、一键守望、一键巡航功能 支持300个预置位，8条巡航扫描 支持3D定位，可通过鼠标框选目标以实现目标的快速定位与捕捉 支持定时抓图与事件抓图功能 支持360°水平旋转，垂直方向-20°-90°（自动翻转） 支持1路音频输入和1路音频输出 内置7路报警输入和2路报警输出，支持报警联动功能 支持最大256G的 Micro SD/ Micro SDHC/ Micro SDXC卡存储 IP67; 6000V 防雷、防浪涌、防突波，适用于严酷的电磁环境，符合GB/T17626.2/3/4/5/6四级标准 支持海康SDK、开放型网络视频接口、ISAPI、GB/T28181、ISUP和萤石接入 品牌相当于DAHUA(大华)、SONY(索尼)、霍尼韦尔等。 含三年维护。
| B5-1023换 | 监控摄像设备 球形摄像机 室外 | 台 | 6 | 25606.86 | 104.41 | 3.76 | 25433.63 | 12.33 | 35.93 | 16.8
110 | 030507008002 | 卡口人车识别摄像机 1. 设备具双镜头，双通道图像分辨率均不小于2560×1440。 2. 靶面尺寸不小于1/1.8英寸，像元尺寸不小于2.9um×2.9um。 3. 细节通道最小焦距≤11mm，最大焦距≥40mm。 | 台 | 6 | 12302.95 | 111.87 | 4.66 | 12117.99 | 12.33 | 38.23 | 17.87
表－09
工程量清单综合单价分析表
工程名称:广西木论国家级自然保护区基础设施建设项目-信息化 | [10 empty] | 第26页 共92页
序号 | 项目编码 | 项目名称及项目 特征描述 | 单位 | 工程量 | 综合单价 (元) | 综合单价
[6 empty] | 人工费 | 材料费 |  | 机械费 | 管理费 | 利润 | 其中: 暂估价
[7 empty] | 附材费 | 主材费
4. 设备内置混合补光灯，可设置补光模式为白光模式或混合补光模式。 5. 通道1最低照度：彩色不大于0.0002 lx，黑白不大于0.0001 lx。 6. 同一场景相同图像质量下，使用H.264或H.265编码方式时，开启智能编码功能和不开启智能编码功能相比，码率节约95%，所有通道均支持。 7. 在分辨率1920x1080 @ 25fps，码流设置为1Mbps时，视频图像传输延时不大于60ms。 8. 内置不少于1颗CPU、GPU、NPU三合一芯片。 9. 支持同时对检测区域内不小于120个移动目标（机动车、非机动车及行人）进行检测、框选跟踪、筛选、抓拍，并可将人脸与人体图片、车牌与车辆图片关联显示。 10. 支持幂影功能，可同时对不同速度、明亮度、反光度的行人、非机动车、机动车分类曝光，可实时检测、跟踪、抓拍行进的行人人脸、人体、非机动车及车上人员、机动车车牌、机动车；可识别人脸及车牌号码，同时抓拍的人脸和车牌号码图片应清晰可辨，无过曝、过暗情况。 11. 支持对两眼瞳距不小于13像素的人脸进行检测，同时叠加目标提示框。 12. 可开启瞳孔亮斑消除功能，功能开启后，环境照度≤20 lx时，开启白光灯补光情况下，可消除预览、抓拍或录像时白光对行人造成的瞳孔亮斑。 13. 双镜头支持垂直角度调节功能。 14. 设备具有耀光抑制功能，耀光区域≤1%。 15. 具备随影补光功能，当监控场景无目标时，补光灯处于低亮模式；当设备全景采集通道检测到目标后，可自动将补光灯调节至高亮模式，并支持目标检测、跟踪、筛选、抓拍、分析属性信息及上报功能。 16. 采用金属外壳，下置藏线盒。
表－09
工程量清单综合单价分析表
工程名称:广西木论国家级自然保护区基础设施建设项目-信息化 | [10 empty] | 第27页 共92页
序号 | 项目编码 | 项目名称及项目 特征描述 | 单位 | 工程量 | 综合单价 (元) | 综合单价
[6 empty] | 人工费 | 材料费 |  | 机械费 | 管理费 | 利润 | 其中: 暂估价
[7 empty] | 附材费 | 主材费
17. 支持不少于2路报警输入，2路报警输出，1路音频输入，1路音频输出，1个SD卡槽，采用AC24V供电。 18. 外部接线口（含电源输入输出接口、音频输入输出接口、报警输入输出接口、RJ45网络接口、RS485接口）未封闭、破损或截断情况下测试，应符合GB/T 4208-2017中IP68 等级的要求(水下 2m，1h)。 19.品牌相当于海康威视等。 含三年维护。
| B5-1024换 | 监控摄像设备 防爆摄像机 | 台 | 6 | 12302.95 | 111.87 | 4.66 | 12117.99 | 12.33 | 38.23 | 17.87
111 | 030501004001 | 硬盘录像机 4U机架式24盘位嵌入式网络硬盘录像机，整机采用短机箱设计，搭载1+1冗余电源 【硬件规格】 存储接口：24个SATA接口，支持硬盘热插拔，已内置24块8TB硬盘，总容量达192TB 视频接口：2×HDMI，2×VGA 网络接口：2×RJ45 10/100/1000Mbps自适应以太网口 报警接口：16路报警输入，9路报警输出（其中第9路支持CTRL 12V） 反向供电：1路DC12V 1A 串行接口：1路RS-232接口，1路全双工RS-485接口 USB接口：2×USB 2.0，2×USB 3.0 【产品性能】 输入带宽：400Mbps 输出带宽：400Mbps 接入能力：80路H.264、H.265格式高清码流接入 解码能力：最大支持12×1080P 显示能力：最大支持双4K异源输出 品牌相当于海康威视、同方泰德等。 含三年维护。 | 台 | 1 | 52702.83 | 447.48 | 16.09 | 51966.03 | 48.98 | 152.81 | 71.44
表－09
工程量清单综合单价分析表
工程名称:广西木论国家级自然保护区基础设施建设项目-信息化 | [10 empty] | 第28页 共92页
序号 | 项目编码 | 项目名称及项目 特征描述 | 单位 | 工程量 | 综合单价 (元) | 综合单价
[6 empty] | 人工费 | 材料费 |  | 机械费 | 管理费 | 利润 | 其中: 暂估价
[7 empty] | 附材费 | 主材费
| B5-0037换 | 数字硬盘录像机 带环路 16路以上 | 台 | 1 | 52702.83 | 447.48 | 16.09 | 51966.03 | 48.98 | 152.81 | 71.44
112 | 030504001001 | 自然保护地视频联网平台 1、基础视频应用、基础系统配置。 2、对前端编码设备进行集中管理，并提供视频预览、云台控制、录像回放、图片查看等应用。 3、最大级联监控点数量20W个； 4、提供道路行驶车辆的抓拍识别，包含车牌号码、车牌类型、车牌颜色、车辆类型、车辆颜色、车辆品牌等属性识别，并提供车辆管控能力和车辆行驶运行轨迹信息。 5、支持卡口设备管理、卡口业务配置，支持车辆测速、黑名单布控、白名单管理； 6、支持过车记录查看，支持过车报警记录的查询，支持过车记录统计分析。 7、基于人脸检测技术的重点人员识别、陌生人识别等功能。 含三年维护。 | 套 | 1 | 29602.22 | 261.03 | 18.83 | 29203.54 | 0.63 | 80.54 | 37.65
| B5-0107换 | 机架式服务器 4U | 台 | 1 | 29602.22 | 261.03 | 18.83 | 29203.54 | 0.63 | 80.54 | 37.65
光缆线路__无线通信设备
分部分项工程
土石方工程(下荣村、乐依存、古道景区三个基站）
113 | 040101002001 | 挖沟槽土方 人工挖光(电)缆沟土方 沟槽土石方开挖比例按4:6 人工、机械开挖比例按2:8 |  | 81.12 | 55.7 | 38.37 |  |  |  | 11.81 | 5.52
| B4-0782 | 人工挖填沟槽 人工挖沟槽 一般土 | 10 | 8.112 | 557 | 383.69 |  |  |  | 118.1 | 55.21
114 | 010101003001 | 挖沟槽土方 机械挖光(电)缆沟土方 沟槽土石方开挖比例按4:6 人工、机械开挖比例按2:8 |  | 324.48 | 12.01 | 0.48 |  |  | 7.79 | 2.55 | 1.19
表－09
工程量清单综合单价分析表
工程名称:广西木论国家级自然保护区基础设施建设项目-信息化 | [10 empty] | 第29页 共92页
序号 | 项目编码 | 项目名称及项目 特征描述 | 单位 | 工程量 | 综合单价 (元) | 综合单价
[6 empty] | 人工费 | 材料费 |  | 机械费 | 管理费 | 利润 | 其中: 暂估价
[7 empty] | 附材费 | 主材费
| B4-0788 | 小型机械挖填沟槽 小型机械挖沟槽 一般土 | 10 | 32.448 | 120.03 | 4.77 |  |  | 77.91 | 25.45 | 11.9
115 | 060212025001 | 回填土 人工回填电缆沟土方 人工机械回填比例按2:8 |  | 135.20 | 10.72 | 6.15 |  |  | 1.24 | 2.27 | 1.06
| B4-0786 | 人工挖填沟槽 人工回填沟槽 土方 | 10 | 13.520 | 107.26 | 61.52 |  |  | 12.37 | 22.74 | 10.63
116 | 060212025002 | 回填土 机械回填电缆沟土方 人工机械回填比例按2:8 |  | 540.80 | 6.3 | 0.79 |  |  | 3.55 | 1.34 | 0.62
| B4-0791 | 小型机械挖填沟槽 机械回填沟槽 土方 | 10 | 54.080 | 62.95 | 7.85 |  |  | 35.51 | 13.35 | 6.24
117 | 010103001001 | 土方外借 50m以内土方外借 |  | 270.40 | 43.5 | 38.86 |  |  |  | 3.69 | 0.95
| A1-4 | 人工挖土方 深1.5m以内 三类土 | 100 | 2.7040 | 2373.73 | 2120.35 |  |  |  | 201.43 | 51.95
| A1-106换 | 人工运土方 运距20m以内[实际50] | 100 | 2.7040 | 1976.25 | 1765.3 |  |  |  | 167.7 | 43.25
118 | 040102002001 | 挖沟槽石方 人工挖光(电)缆沟石方 沟槽土石方开挖比例按4:6 人工、机械开挖比例按2:8 |  | 121.68 | 227.72 | 203.42 |  |  |  | 19.32 | 4.98
| A1-30 | 人工凿沟槽(基坑) 较硬岩 | 100 | 1.2168 | 22772.62 | 20341.78 |  |  |  | 1932.47 | 498.37
119 | 010102002001 | 挖沟槽石方 机械挖光(电)缆沟石方 沟槽土石方开挖比例按4:6 人工、机械开挖比例按2:8 |  | 486.72 | 119.83 | 5.16 |  |  | 77.38 | 25.41 | 11.88
| C1-0087 | 液压岩石破碎机破碎（槽、坑） 较硬岩 | 100 | 4.8672 | 11982.43 | 515.76 |  |  | 7738.31 | 2540.6 | 1187.76
电气设备安装工程
120 | 030408001001 | 电力电缆 墙吊敷设 铜芯电力电缆-ZA-RVV-0.6/1KV-3×16mm2 | m | 80.00 | 55.18 | 3.4 | 0.33 | 49.71 | 0.14 | 1.09 | 0.51
表－09
工程量清单综合单价分析表
工程名称:广西木论国家级自然保护区基础设施建设项目-信息化 | [10 empty] | 第30页 共92页
序号 | 项目编码 | 项目名称及项目 特征描述 | 单位 | 工程量 | 综合单价 (元) | 综合单价
[6 empty] | 人工费 | 材料费 |  | 机械费 | 管理费 | 利润 | 其中: 暂估价
[7 empty] | 附材费 | 主材费
| B4-0993换 | 铜芯电力电缆敷设 普通敷设 电缆(截面m㎡以下)16 | 100m | 0.8000 | 5518.69 | 340.48 | 33.47 | 4971.22 | 13.59 | 108.98 | 50.95
121 | 030408001002 | 电力电缆 电缆向下敷设 铜芯电力电缆-ZA-RVV-0.6/1KV-3×16mm2 | m | 20.00 | 54.42 | 2.84 | 0.37 | 49.71 | 0.15 | 0.92 | 0.43
| B4-0993换 | 铜芯电力电缆敷设 普通敷设 电缆(截面m㎡以下)16 | 100m | 0.2000 | 5442.21 | 283.73 | 37.18 | 4971.22 | 15.1 | 91.98 | 43
122 | 030408001003 | 电力电缆 杆上架空吊线敷设 铜芯电力电缆-ZA-RVV-0.6/1KV-3×16mm2 | ㎞ | 1.310 | 50273.56 | 568.1 | 41.33 | 49356.35 | 35.25 | 185.71 | 86.82
| B4-1382 | 绝缘铜芯线架设 绝缘铜芯线(截面m㎡以下)35 | 1㎞/单线 | 1.310 | 1053.56 | 568.1 | 41.33 | 136.35 | 35.25 | 185.71 | 86.82
| B- | 铜芯电力电缆-ZA-RVV-0.6/1KV-3×16mm2 | m | 1310.00 | 49.22 |  |  | 49.22
123 | 030502007001 | 光缆 山区穿管敷设埋地光缆 GYTS-24芯 | m | 4225.00 | 5.99 | 1.86 | 0.02 | 3.21 | 0.04 | 0.59 | 0.27
| B5-0275换 | 布放光缆 管内穿放 GYTS-24芯 | 100m | 42.2500 | 599.37 | 186.45 | 1.75 | 321.3 | 3.89 | 58.59 | 27.39
124 | 030502007002 | 光缆 墙吊、挂钩法架设吊线光缆 山区 GYTS-单模G.652D-24芯 | m | 15636.00 | 6.29 | 2.01 | 0.18 | 3.16 | 0.02 | 0.63 | 0.29
| B5-0283换 | 布放光缆 桥架内布放 GYTS-单模G.652D-24芯 | 100m | 156.3600 | 629.02 | 201.37 | 17.53 | 315.63 | 2.43 | 62.73 | 29.33
125 | 031103006001 | 人工敷设塑料子管 硅芯管电缆保护管Φ40*2.5 | m | 4225.00 | 11.37 | 3.91 | 0.3 | 4.22 | 0.81 | 1.45 | 0.68
| B4-0814 | 塑料管埋地敷设公称直径(mm以内) 50 | 100m | 42.2500 | 1137.34 | 390.78 | 30.46 | 421.88 | 81.08 | 145.24 | 67.9
126 | 010103001002 | 回填方（电缆保护管包封） 人工回填电缆沟粗砂包封 回填20cm厚 |  | 338.00 | 208.49 | 42.22 | 146.01 |  | 0.82 | 13.25 | 6.19
| B4-0787换 | 人工挖填沟槽 人工回填沟槽 粗砂 | 10 | 33.800 | 2084.91 | 422.21 | 1460.13 |  | 8.17 | 132.47 | 61.93
127 | 080505001001 | 直埋标石 混凝土标志桩，包含材料安装，直埋标石，1200*130*130 | 个 | 200 | 100 |  |  | 100
表－09
工程量清单综合单价分析表
工程名称:广西木论国家级自然保护区基础设施建设项目-信息化 | [10 empty] | 第31页 共92页
序号 | 项目编码 | 项目名称及项目 特征描述 | 单位 | 工程量 | 综合单价 (元) | 综合单价
[6 empty] | 人工费 | 材料费 |  | 机械费 | 管理费 | 利润 | 其中: 暂估价
[7 empty] | 附材费 | 主材费
| B- | 直埋标石，1200*130*130 | 个 | 200 | 100 |  |  | 100
128 | 030409002001 | 接地母线 6.0铁线 安装防雷设施 敷设排流线(单条) | m | 4225.00 | 11.01 | 6.36 | 0.32 | 0.89 | 0.39 | 2.08 | 0.97
| B4-1201 | 钢接地母线敷设 户外钢接地母线敷设 | 10m | 422.500 | 110.07 | 63.57 | 3.21 | 8.93 | 3.89 | 20.76 | 9.71
129 | 030410001001 | 电杆组立 水泥电杆Φ130mm-7米 水泥电杆已包含运至现场费用 光缆部分84根 | 根 | 84 | 692.05 | 238.32 | 26.45 | 298.61 | 14.48 | 77.81 | 36.38
| B4-1308 | 人工组立混凝土杆(m以内10 | 根 | 84 | 692.05 | 238.32 | 26.45 | 298.61 | 14.48 | 77.81 | 36.38
130 | 031103005001 | 电杆根部加固 M5混合砂浆砌筑毛石 利用巡护线路开挖石块 |  | 18.57 | 232.02 | 79.36 | 109.48 |  | 7.16 | 28.7 | 7.32
| A3-73换 | 毛石基础{换:水泥石灰砂浆中砂M5} | 10 | 1.857 | 2320.17 | 793.61 | 1094.83 |  | 71.56 | 286.98 | 73.19
131 | 040307009001 | 钢拉线 水泥杆单股拉线 镀锌钢绞线7/2.6 | 根 | 29 | 81.48 | 28.98 | 39.41 |  |  | 8.92 | 4.17
| B4-1360换 | 拉线制作、安装 普通拉线(截面m㎡以内)35 | 根 | 29 | 55.6 | 28.98 | 13.53 |  |  | 8.92 | 4.17
| B- | 16*1500热镀锌拉线地锚拉杆 | 根 | 29 | 25.88 |  | 25.88
132 | 桂030408013001 | 吊线抱箍+单槽夹板 D154*5热镀锌吊线抱箍+单槽夹板 | 付 | 74 | 32.18 |  | 32.18
| B- | D154*5热镀锌吊线抱箍+单槽夹板 | 付 | 74 | 32.18 |  | 32.18
133 | 桂030408013002 | 拉线抱箍 D164*5热镀锌拉线抱箍 | 付 | 84 | 31.41 |  | 31.41
| B- | D164*5热镀锌拉线抱箍 | 付 | 84 | 31.41 |  | 31.41
134 | 桂030408013003 | 8#U型卡子 热镀锌U型卡子 | 付 | 160 | 1.75 |  | 1.75
表－09
工程量清单综合单价分析表
工程名称:广西木论国家级自然保护区基础设施建设项目-信息化 | [10 empty] | 第32页 共92页
序号 | 项目编码 | 项目名称及项目 特征描述 | 单位 | 工程量 | 综合单价 (元) | 综合单价
[6 empty] | 人工费 | 材料费 |  | 机械费 | 管理费 | 利润 | 其中: 暂估价
[7 empty] | 附材费 | 主材费
| B- | 热镀锌U型卡子 | 付 | 160 | 1.75 |  | 1.75
135 | 040205002001 | 电缆保护管 跨路警示保护管 钢绞线绝缘保护管内径φ10-2000mm | m | 21.00 | 10.8 | 3.1 | 0.04 | 6.26 |  | 0.95 | 0.45
| B4-1550 | 绝缘保护管敷设公称口径(mm以内) 16 | 100m | 0.2100 | 1080.45 | 309.81 | 4.24 | 626.46 |  | 95.36 | 44.58
136 | 040205002002 | 电缆保护管 拉线警示保护管φ25-2000mm | m | 29.00 | 12.51 | 4.58 | 0.06 | 5.8 |  | 1.41 | 0.66
| B4-1552 | 拉线警示保护管敷设公称口径(mm以内) 25 | 100m | 0.2900 | 1250.57 | 458.22 | 5.55 | 579.82 |  | 141.04 | 65.94
137 | 030409001001 | 接地极 镀锌扁钢-16*1500 | 根 | 20 | 57.12 | 27.82 | 1.34 | 4.12 | 7.77 | 10.95 | 5.12
| B4-1188换 | 接地极(板)制作、安装 角钢接地极 普通土 | 根 | 20 | 57.12 | 27.82 | 1.34 | 4.12 | 7.77 | 10.95 | 5.12
138 | 030409003001 | 避雷引下线 4.0镀锌铁线 水泥电杆、分纤箱 | m | 633.00 | 3 | 1.04 | 0.48 | 0.5 | 0.35 | 0.43 | 0.2
| B4-1222 | 避雷引下线敷设 利用金属构件引下 | 10m | 63.300 | 30.02 | 10.43 | 4.81 | 5.04 | 3.46 | 4.28 | 2
139 | FC0308004001 | 预留架 光缆预留架-室内十字形-30×5mm | 套 | 20 | 16.7 | 2.69 | 2.11 | 10.62 | 0.05 | 0.84 | 0.39
| B4-0958换 | 组合式桥架、支撑架、复合电缆支架安装 复合电缆支架 | 10套 | 2.0 | 166.97 | 26.86 | 21.06 | 106.2 | 0.49 | 8.42 | 3.94
140 | 031103029001 | 水线地锚或永久标桩 拉线地锚-16×1800mm | 根 | 16 | 135.13 | 55.08 | 51.15 |  | 2.77 | 17.81 | 8.32
| B4-1196换 | 拉线地锚-16×1800mm | 根 | 16 | 135.13 | 55.08 | 51.15 |  | 2.77 | 17.81 | 8.32
141 | 040205002003 | 电缆保护管 安装吊线保护装置 三线交叉PVC保护管φ16*1.3 | m | 108.00 | 7.83 | 3.1 | 0.04 | 3.29 |  | 0.95 | 0.45
| B4-1550 | 半硬质阻燃管暗敷设 半硬质阻燃管公称口径(mm以内) 16 | 100m | 1.0800 | 782.59 | 309.81 | 4.24 | 328.6 |  | 95.36 | 44.58
142 | 031103007001 | 架空吊线 | ㎞ | 6.408 | 4343.37 | 310.46 | 3841.5 |  | 35.25 | 106.41 | 49.75
表－09
工程量清单综合单价分析表
工程名称:广西木论国家级自然保护区基础设施建设项目-信息化 | [10 empty] | 第33页 共92页
序号 | 项目编码 | 项目名称及项目 特征描述 | 单位 | 工程量 | 综合单价 (元) | 综合单价
[6 empty] | 人工费 | 材料费 |  | 机械费 | 管理费 | 利润 | 其中: 暂估价
[7 empty] | 附材费 | 主材费
水泥杆架设7/2.2吊线 山区
| B4-1370 | 钢芯铝绞线架设 钢芯铝绞线(截面m㎡以下)35 | 1㎞/单线 | 6.408 | 532.86 | 310.46 | 30.99 |  | 35.25 | 106.41 | 49.75
| B- | 镀锌钢绞线7/22吊线 | km | 6.408 | 3810.51 |  | 3810.51
143 | 030609001001 | 钢管 热镀锌钢管φ50×3.25 光缆、电缆保护管 | m | 15.00 | 67.61 | 28.96 | 23.69 |  | 1.3 | 9.31 | 4.35
| B4-0897换 | 其他电缆保护管敷设 电缆保护管敷设(管径mm以下) 钢管 100-150 | 10m | 1.500 | 676.09 | 289.59 | 236.88 |  | 12.96 | 93.12 | 43.54
144 | 030408003001 | 光/电缆保护管 PVC保护管φ25*1.7mm | m | 26.00 | 12.81 | 4.58 | 0.06 | 6.1 |  | 1.41 | 0.66
| B4-1552 | 半硬质阻燃管暗敷设 半硬质阻燃管公称口径(mm以内) 25 | 100m | 0.2600 | 1280.25 | 458.22 | 5.55 | 609.5 |  | 141.04 | 65.94
145 | 031103011001 | 光缆成端接头 光缆成端接头束状24芯 | 个 | 9 | 69.92 | 41.76 | 1.95 |  | 5.06 | 14.41 | 6.74
| B5-0342 | 安装光缆终端盒 24芯以下 | 个 | 9 | 69.92 | 41.76 | 1.95 |  | 5.06 | 14.41 | 6.74
146 | 031103010001 | 光缆接续 光缆接续 | 芯 | 316 | 51.44 | 11.19 | 1.12 | 10.1 | 16.51 | 8.53 | 3.99
| B5-0337换 | 光纤连接 熔接法 单模 | 芯 | 316 | 51.44 | 11.19 | 1.12 | 10.1 | 16.51 | 8.53 | 3.99
147 | 031103012001 | 用户光缆测试 用户光缆测试，10个用户站以下 | 站 | 1 | 5703.27 | 357.98 | 0.44 |  | 3570.4 | 1209.16 | 565.29
| B10-0078 | 系统联调 10个用户站以下，每站 | 站 | 1 | 5703.27 | 357.98 | 0.44 |  | 3570.4 | 1209.16 | 565.29
148 | 030502015001 | 安装光分纤箱、光分路箱 安装光分纤箱（16芯） 金属-抱杆式-16芯 | 个 | 5 | 210.12 | 46.99 | 21.54 | 120 | 0.25 | 14.54 | 6.8
| B5-0202 | 安装分纤箱（半周长700以下） | 个 | 5 | 210.12 | 46.99 | 21.54 | 120 | 0.25 | 14.54 | 6.8
149 | 030502015002 | 安装光分路箱 安装光分路箱（48芯） 金属-抱杆式-48芯 | 个 | 2 | 298.08 | 46.99 | 21.54 | 207.96 | 0.25 | 14.54 | 6.8
表－09
工程量清单综合单价分析表
工程名称:广西木论国家级自然保护区基础设施建设项目-信息化 | [10 empty] | 第34页 共92页
序号 | 项目编码 | 项目名称及项目 特征描述 | 单位 | 工程量 | 综合单价 (元) | 综合单价
[6 empty] | 人工费 | 材料费 |  | 机械费 | 管理费 | 利润 | 其中: 暂估价
[7 empty] | 附材费 | 主材费
| B5-0202换 | 安装光分路箱（半周长700以下） | 个 | 2 | 298.08 | 46.99 | 21.54 | 207.96 | 0.25 | 14.54 | 6.8
150 | 030502015003 | 安装光分纤箱、光分路箱 安装光分纤箱（96芯） 金属-抱杆式-96芯 | 个 | 3 | 351.12 | 46.99 | 21.54 | 261 | 0.25 | 14.54 | 6.8
| B5-0202 | 安装分纤箱（半周长700以下） | 个 | 3 | 351.12 | 46.99 | 21.54 | 261 | 0.25 | 14.54 | 6.8
151 | 030502015004 | 光缆终端盒 | 个 | 4 | 150.23 | 37.29 | 1.95 | 87.58 | 4.52 | 12.87 | 6.02
| B5-0341换 | 熔配一体化盘（小型托盘）-成端束状光缆 | 个 | 4 | 150.23 | 37.29 | 1.95 | 87.58 | 4.52 | 12.87 | 6.02
152 | 030502009001 | 放、绑软光纤 光纤分配架内跳纤 SC-SC 15米 （机房OLT与ODF架间跳纤用） | 条 | 12 | 22.25 | 11.19 | 0.08 | 4.29 | 1.13 | 3.79 | 1.77
| B5-0349换 | SC-SC 15米 （机房OLT与ODF架间跳纤用） | 条 | 12 | 22.25 | 11.19 | 0.08 | 4.29 | 1.13 | 3.79 | 1.77
153 | 030502009002 | 放、绑软光纤 中间站跳纤 12芯束状尾纤，束状尾纤-SC/UPC-12芯-1.5米 | 条 | 12 | 32.1 | 7.46 | 0.08 | 15.51 | 3.91 | 3.5 | 1.64
| B5-0348换 | 布放尾纤 光纤配线架至设备 | 条 | 12 | 32.1 | 7.46 | 0.08 | 15.51 | 3.91 | 3.5 | 1.64
基站杆塔__无线通信设备
分部分项工程
基站基础建设
154 | 桂030413011001 | 现浇基础 人工开挖基础土方 C15混凝土垫层 混凝土等级为C30混凝土 双向布置钢筋φ12/200 预埋4M16锚栓（Q235） -40*4镀锌扁钢预埋接地 浇筑面积为1200mm*1200mm*200mm，共计4个站 | 座 | 4 | 1302.01 | 216.67 | 913.21 |  | 51.15 | 82.44 | 38.54
| B4-0787 | 人工挖填沟槽 人工回填沟槽 杂砂石 | 10 | 0.432 | 624.78 | 422.21 |  |  | 8.17 | 132.47 | 61.93
| A4-3换 | 混凝土垫层{换:碎石 GD40 中砂水泥32.5 C15} | 10 | 0.058 | 3287.38 | 309.74 | 2826.78 |  | 7.54 | 97.66 | 45.66
表－09
工程量清单综合单价分析表
工程名称:广西木论国家级自然保护区基础设施建设项目-信息化 | [10 empty] | 第35页 共92页
序号 | 项目编码 | 项目名称及项目 特征描述 | 单位 | 工程量 | 综合单价 (元) | 综合单价
[6 empty] | 人工费 | 材料费 |  | 机械费 | 管理费 | 利润 | 其中: 暂估价
[7 empty] | 附材费 | 主材费
| B4-2063换 | 路灯基础、接线井 现浇基础 C20混凝土基础{换:碎石 GD40 中砂水泥 32.5 C30} |  | 4.02 | 559.24 | 89.53 | 377.57 |  | 35.61 | 38.52 | 18.01
| B4-2064换 | 路灯基础、接线井 现浇基础 钢筋制作安装 10以内 | t | 0.146 | 5197.13 | 903.67 | 3843.09 |  | 29.06 | 287.09 | 134.22
| B4-2065换 | 路灯基础、接线井 现浇基础 钢筋制作安装 10以上 | t | 0.145 | 4332.79 | 629.29 | 3348.74 |  | 48.57 | 208.65 | 97.54
| B- | M16化学锚栓 | 根 | 16 | 55.5 |  | 55.5
| B- | -40*4镀锌扁钢预埋接地 | m | 4.80 | 6.75 |  | 6.75
| C1-0445 | 混凝土拌制 现场搅拌 | 10 | 0.481 | 398.84 | 173 | 8.28 |  | 96.04 | 82.81 | 38.71
避雷措施
155 | 030409006001 | 避雷针 | 根 | 4 | 433.71 | 31.3 | 2.1 | 380.53 | 3.89 | 10.83 | 5.06
| B4-1265换 | 避雷针安装 装在金属构架上 | 根 | 4 | 433.71 | 31.3 | 2.1 | 380.53 | 3.89 | 10.83 | 5.06
156 | 030409002001 | 接地母线 水平接地采用采用4*40热镀锌扁钢 预埋50*50*5热镀锌角钢接地网 | m | 40.00 | 16.01 | 1.04 | 6.78 | 7.21 | 0.35 | 0.43 | 0.2
| B4-1222 | 避雷引下线敷设 利用金属构件引下 | 10m | 4.000 | 97.14 | 10.43 | 4.83 | 72.14 | 3.46 | 4.28 | 2
| B- | 镀锌角钢预埋 | m | 12.00 | 21 |  | 21
157 | 030409001001 | 接地极 | 根 | 36 | 76 | 27.82 | 1.34 | 23 | 7.77 | 10.95 | 5.12
| B4-1188换 | 接地极(板)制作、安装 角钢接地极 普通土 | 根 | 36 | 76 | 27.82 | 1.34 | 23 | 7.77 | 10.95 | 5.12
158 | 030414011001 | 接地装置 | 系统 | 4 | 837.83 | 447.48 | 4.07 |  | 126.85 | 176.78 | 82.65
| B4-2123 | 接地装置调试 接地网 | 系统 | 4 | 837.83 | 447.48 | 4.07 |  | 126.85 | 176.78 | 82.65
机柜
159 | 030502001001 | 室外一体化机柜 规格为800mm* 800mm*1800mm,整体重量80KG， 柜体x1、柜门x1、19英寸支架x1、托架x2对(4个，承重50KG)、照明灯x1、接地排x1 | 台 | 4 | 6151.57 | 348.29 | 65.07 | 5533.04 | 32.96 | 117.35 | 54.86
表－09
工程量清单综合单价分析表
工程名称:广西木论国家级自然保护区基础设施建设项目-信息化 | [10 empty] | 第36页 共92页
序号 | 项目编码 | 项目名称及项目 特征描述 | 单位 | 工程量 | 综合单价 (元) | 综合单价
[6 empty] | 人工费 | 材料费 |  | 机械费 | 管理费 | 利润 | 其中: 暂估价
[7 empty] | 附材费 | 主材费
通信与位置服务模块安装导轨及天线安装架x1、1500W交流压缩机空调x1 品牌相当于德威狮、沃维谛等。 含三年维护。
| B5-0067换 | 室外一体化机柜安装 | 台 | 4 | 5934.25 | 199.13 | 64.28 | 5533.04 | 32.96 | 71.44 | 33.4
| B10-0070 | 基站设备安装、调试 机柜安装 | 台 | 4 | 217.32 | 149.16 | 0.79 |  |  | 45.91 | 21.46
160 | 030411003001 | 金属线槽走线架 室外铝合金镀锌防火线槽走线架 宽400mm | m | 24.48 | 79.04 | 31.11 | 16.19 | 17.33 | 0.25 | 9.65 | 4.51
| B4-0927 | 金属线槽敷设 金属线槽(宽mm以下) 400 | 10m | 2.448 | 790.31 | 311.1 | 161.87 | 173.25 | 2.46 | 96.51 | 45.12
开关电源
161 | 030904008001 | 监控模块 配合动力环境监控系统使用，可在开关电源监控模块内实现监控交流电电流、电压、直流电设备负载情况、以及可调测断电后备电时长功能 品牌相当于北大青鸟（消防）、华宿电气等。 含三年维护。 | 个 | 4 | 647.5 | 114.03 | 8.11 | 471.98 | 1.29 | 35.5 | 16.59
| B5-1333换 | 监控模块 | 个 | 4 | 647.5 | 114.03 | 8.11 | 471.98 | 1.29 | 35.5 | 16.59
162 | 桂030405004001 | 天关电源安装、调试 48V/300A/300A嵌入式开关电源 1.交流配电 交流输入 三相380V/63A/3P，1路交流输出 单相220V/10A断路器，1路 2.直流配电 电池熔断器160A，2路输出分路 一次下电 熔断器100A x4 ，63Ax2，32Ax2，16Ax2二次下电 熔断器32Ax2，16Ax2，10Ax2 3.整流器DZY-48/50H交流输入电压 单相90V~300V交流输入频率 50Hz+10%直流输出电压/电流 48V/50A效率 93% 4.系统参数 | 台 | 4 | 4857.32 | 186.45 | 5.57 | 4566.37 | 10.13 | 60.51 | 28.29
表－09
工程量清单综合单价分析表
工程名称:广西木论国家级自然保护区基础设施建设项目-信息化 | [10 empty] | 第37页 共92页
序号 | 项目编码 | 项目名称及项目 特征描述 | 单位 | 工程量 | 综合单价 (元) | 综合单价
[6 empty] | 人工费 | 材料费 |  | 机械费 | 管理费 | 利润 | 其中: 暂估价
[7 empty] | 附材费 | 主材费
稳压工作范围 -43V~-58V 稳压精度 <±0.6% 均流误差 <±3% 5.控制器DKD31 工作电压 直流39V~60V 主要功能 参数设置、电池维护 DUMB-48/ 故障记录、三遥功能、汉字液晶显示
| B4-0550换 | 开关电源安装、调试 安装开关电源 | 台 | 4 | 4857.32 | 186.45 | 5.57 | 4566.37 | 10.13 | 60.51 | 28.29
163 | 003110201001 | 动环监控 动环监控-主设备-室外单柜成套设备,12V@0.5A输出；1路USB；1路Micro SD卡槽；1个IP网口；1个Reset按钮；1个扩展槽。工作电源：DC40V-288V/AC220V供电。 含三年维护。 | 台 | 4 | 4695.75 | 987.45 | 9.87 | 3200 | 36.09 | 315.05 | 147.29
| B12-096换 | 动环监控 | 台 | 4 | 4695.75 | 987.45 | 9.87 | 3200 | 36.09 | 315.05 | 147.29
164 | 030904016001 | 蓄电池电池 100Ah磷酸铁锂电池 品牌相当于南都、沃维谛等。 | 组 | 4 | 4006.18 | 415.06 | 173.54 | 3230.09 |  | 127.76 | 59.73
| B4-0521换 | 100Ah磷酸铁锂电池 | 组 | 4 | 4006.18 | 415.06 | 173.54 | 3230.09 |  | 127.76 | 59.73
交流配电箱
165 | 030404017001 | 配电箱 落地380V/100A 参考尺寸（500*200*600mm宽*深*高），室外防水型，输入回路：配置2个100A/3P塑壳断路器，输出回路：4个63A/3P微型断路器、4个32A/3P微型断路器,II级浪涌保护器（Iimp≥40kA，3P+N，配套保护器），含独立零线排、接地排)； | 台 | 4 | 1673.5 | 210.43 | 37.17 | 1150.44 | 124.28 | 103.02 | 48.16
| B4-0300换 | 100A交流配电箱 | 台 | 4 | 1673.5 | 210.43 | 37.17 | 1150.44 | 124.28 | 103.02 | 48.16
基站主设备
表－09
工程量清单综合单价分析表
工程名称:广西木论国家级自然保护区基础设施建设项目-信息化 | [10 empty] | 第38页 共92页
序号 | 项目编码 | 项目名称及项目 特征描述 | 单位 | 工程量 | 综合单价 (元) | 综合单价
[6 empty] | 人工费 | 材料费 |  | 机械费 | 管理费 | 利润 | 其中: 暂估价
[7 empty] | 附材费 | 主材费
166 | 031102003001 | 卫星全球定位系统天线(GPS) 接收频率：GPS接收器的接收频率通常为1575.42MHz（L1信号）1。 接收灵敏度：捕获灵敏度为-160dBW，跟踪灵敏度为-163dBW1。 跟踪卫星数量：正常状态下可同时跟踪8～12颗GPS卫星；装置冷启动时不小于4颗卫星；装置热启动时不小于1颗卫星?1。 捕获时间：装置冷启动时小于5分钟；装置热启动时小于1分钟?1。 电池寿命：内部电池为锂电池，寿命不低于25000小时 | 台 | 4 | 6777.31 | 223.74 | 0.18 | 6452.32 |  | 68.87 | 32.2
| B10-0141换 | 同步数字网络设备安装、调试 GPS接收机 | 台 | 4 | 6777.31 | 223.74 | 0.18 | 6452.32 |  | 68.87 | 32.2
167 | 031102026001 | 天线调试 安装天线，根据履盖目标调整相应 方位角以及下倾角调测完成；调试 天线水平姿态符合标准后可实现 对该特定区域进行覆盖，保证信号 覆盖；调试完毕做DT测试。每个基站3个扇区 天线：800M双极化定向天线（4端口，非电调） | 站 | 4 | 9469.56 | 3490.32 | 2.64 | 4149.51 | 172.56 | 1127.43 | 527.1
| B10-0168换 | 移动通信天线、馈线系统安装 全向天线系统 拉线塔上 | 副 | 12.00 | 2552.9 | 805.46 | 0.44 | 1383.17 |  | 247.92 | 115.91
| B10-0190 | 基站天线、馈线系统调试 | 副 | 12.00 | 603.62 | 357.98 | 0.44 |  | 57.52 | 127.89 | 59.79
168 | 031102012001 | 基站设备 基站主设备：具备1个独立机框，内部板块具备基带板、主控板、电源板、风扇板等。基带板主要实现基带信号处理功能，可以支持载波的基带处理相关功能；主控板为其他单板提供信令处理和资源管理功能。 BBU设备华为4GBBU3910/3900（含电源板），含4GBBU基带板（E6）800M 1块 含光模块-SFP+-1310NM-10GE-10KM-LC 品牌相当于易信易信、中兴通讯等。 | 台 | 4 | 9187.61 | 149.16 | 0.18 | 8795.87 | 120.57 | 83.02 | 38.81
表－09
工程量清单综合单价分析表
工程名称:广西木论国家级自然保护区基础设施建设项目-信息化 | [10 empty] | 第39页 共92页
序号 | 项目编码 | 项目名称及项目 特征描述 | 单位 | 工程量 | 综合单价 (元) | 综合单价
[6 empty] | 人工费 | 材料费 |  | 机械费 | 管理费 | 利润 | 其中: 暂估价
[7 empty] | 附材费 | 主材费
含三年维护。
| B10-0053换 | 基站调测 基站主设备 | 台 | 4 | 9187.61 | 149.16 | 0.18 | 8795.87 | 120.57 | 83.02 | 38.81
169 | 030505007001 | 前端射频设备RRU 将基带信号转换成无线信号并进行发射,主设备：华为RRU3662； 品牌相当于华为等。 含三年维护。 | 套 | 12 | 12584.75 | 3917.24 | 1311.72 | 5575.22 | 7.68 | 1208.09 | 564.8
| B10-0201换 | 前端射频设备RRU | 套 | 12 | 12584.75 | 3917.24 | 1311.72 | 5575.22 | 7.68 | 1208.09 | 564.8
170 | 031101074001 | 馈线 采用1/2规格的馈线，有效传输天线信号，将发射机发出的信号功率以最小的损耗传送到发射天线的输入端 1/2"普通馈线，5米/条 | 条 | 48 | 393.39 | 223.74 | 0.44 | 68.14 |  | 68.87 | 32.2
| B10-0032换 | 馈线安装 椭圆形波导 地面铁塔 ≤10m | 条 | 48 | 393.39 | 223.74 | 0.44 | 68.14 |  | 68.87 | 32.2
171 | 031102017001 | 基站系统调测 | 站 | 4 | 12078.27 | 4027.32 | -0.44 |  | 4293.07 | 2561.02 | 1197.3
| B10-0207换 | GSM(TETRA.IDNE)基站系统调试 6个载频以下[实际个数=4] | 站 | 4 | 12078.27 | 4027.32 | -0.44 |  | 4293.07 | 2561.02 | 1197.3
基站信号铁塔
172 | 031101072001 | 信号铁塔（二关站、川山峒化基站） 拉线杆高18米，塔身采用Q235热轧无缝钢管φ135*5，含其他安装配件 其余参数详见设计图 | 座 | 2 | 8364.02 | 933.14 | 13.83 | 6675.43 | 220.51 | 355.1 | 166.01
| B10-0001换 | 铁塔架设 地面铁塔(≤25m) | t | 1.564 | 10695.69 | 1193.28 | 17.69 | 8536.36 | 281.98 | 454.09 | 212.29
173 | 031101072002 | 信号铁塔（建富论、峒赖基站） 20米三管塔、含无人机机巢平台 塔身采用Q235热轧无缝钢管，平台采用热镀锌角钢，含其他安装配件 其余参数详见设计图 | 座 | 2 | 32381.21 | 3612.66 | 53.56 | 25843.83 | 853.69 | 1374.76 | 642.71
表－09
工程量清单综合单价分析表
工程名称:广西木论国家级自然保护区基础设施建设项目-信息化 | [10 empty] | 第40页 共92页
序号 | 项目编码 | 项目名称及项目 特征描述 | 单位 | 工程量 | 综合单价 (元) | 综合单价
[6 empty] | 人工费 | 材料费 |  | 机械费 | 管理费 | 利润 | 其中: 暂估价
[7 empty] | 附材费 | 主材费
| B10-0001换 | 铁塔架设 地面铁塔(≤25m) | t | 6.055 | 10695.69 | 1193.28 | 17.69 | 8536.36 | 281.98 | 454.09 | 212.29
174 | 030409003001 | 拉线 φ7.8钢绞线拉线，抗拉强度1570N/mm2 一层平均长度19米 | 根 | 8 | 79.13 | 35.43 | 27.69 |  |  | 10.91 | 5.1
| B4-1361换 | 拉线制作、安装 普通拉线(截面m㎡以内)70 | 根 | 8 | 79.13 | 35.43 | 27.69 |  |  | 10.91 | 5.1
175 | 030409003002 | 拉线 φ7.8钢绞线拉线，抗拉强度1570N/mm2 二层拉线平均长度14米 | 根 | 8 | 72.48 | 35.43 | 21.04 |  |  | 10.91 | 5.1
| B4-1361换 | 拉线制作、安装 普通拉线(截面m㎡以内)70 | 根 | 8 | 72.48 | 35.43 | 21.04 |  |  | 10.91 | 5.1
176 | 030409003003 | 拉线 φ7.8钢绞线拉线，抗拉强度1570N/mm2 三层拉线平均长度9.5米 | 根 | 8 | 66.5 | 35.43 | 15.06 |  |  | 10.91 | 5.1
| B4-1361换 | 拉线制作、安装 普通拉线(截面m㎡以内)70 | 根 | 8 | 66.5 | 35.43 | 15.06 |  |  | 10.91 | 5.1
177 | 030409003004 | 拉线 φ7.8钢绞线拉线，抗拉强度1570N/mm2 四层拉线平均长度6米 | 根 | 8 | 61.84 | 35.43 | 10.4 |  |  | 10.91 | 5.1
| B4-1361换 | 拉线制作、安装 普通拉线(截面m㎡以内)70 | 根 | 8 | 61.84 | 35.43 | 10.4 |  |  | 10.91 | 5.1
178 | 030409003005 | 拉线配件 | 套 | 32 | 81.77 | 2.73 | 77.81 |  |  | 0.84 | 0.39
| B- | NX-1型契型线夹 | 个 | 32 | 12.81 |  | 12.81
| B- | NUT-1型可调线夹 | 个 | 32 | 26.18 |  | 26.18
| B- | JK-1型钢线夹 | 个 | 32 | 3.96 | 2.73 |  |  |  | 0.84 | 0.39
| B- | 热镀锌地锚拉杆-16*1800 | 根 | 32 | 38.82 |  | 38.82
179 | 060102002001 | 建富论基站搬运费 全部材料重约3.5吨，设备及器材搬运费（中论基站从县城到能通车的村屯70公里，人力山脚到山顶3.5公里） | 项 | 1 | 10745.97 | 6902.3 | 13.5 |  | 490.76 | 2275.55 | 1063.86
表－09
工程量清单综合单价分析表
工程名称:广西木论国家级自然保护区基础设施建设项目-信息化 | [10 empty] | 第41页 共92页
序号 | 项目编码 | 项目名称及项目 特征描述 | 单位 | 工程量 | 综合单价 (元) | 综合单价
[6 empty] | 人工费 | 材料费 |  | 机械费 | 管理费 | 利润 | 其中: 暂估价
[7 empty] | 附材费 | 主材费
| B4-1283 | 工地运输 人力运输 平均运距200m 以上 | 10t·㎞ | 1.2250 | 7549.51 | 5200.46 |  |  |  | 1600.7 | 748.35
| B4-1284 | 工地运输 汽车运输 装卸 | 10t | 0.3500 | 1271.08 | 360.05 | 38.57 |  | 488.96 | 261.33 | 122.17
| B4-1285 | 工地运输 汽车运输 运输 | 10t·㎞ | 21.0000 | 50.14 | 19.32 |  |  | 15.22 | 10.63 | 4.97
180 | 060102002002 | 峒化基站搬运费 全部材料重约1.2吨，设备及器材搬运费（峒化基站县城过去55公里，人力到山脚1公里 山脚到山顶3.8公里） | 项 | 1 | 4771.8 | 3143 | 4.63 |  | 140.86 | 1010.76 | 472.55
| B4-1283 | 工地运输 人力运输 平均运距200m 以上 | 10t·㎞ | 0.5760 | 7549.51 | 5200.46 |  |  |  | 1600.7 | 748.35
| B4-1284 | 工地运输 汽车运输 装卸 | 10t | 0.1200 | 1271.08 | 360.05 | 38.57 |  | 488.96 | 261.33 | 122.17
| B4-1285 | 工地运输 汽车运输 运输 | 10t·㎞ | 5.4000 | 50.14 | 19.32 |  |  | 15.22 | 10.63 | 4.97
181 | 060102002003 | 洞赖基站搬运费 全部材料重约3.5吨，设备及器材搬运费（洞赖基站县城过去67公里，人力到山脚0.5公里，山脚到山顶3.6公里） | 项 | 1 | 12278.72 | 7974.11 | 13.5 |  | 474.78 | 2600.54 | 1215.79
| B4-1283 | 工地运输 人力运输 平均运距200m 以上 | 10t·㎞ | 1.4350 | 7549.51 | 5200.46 |  |  |  | 1600.7 | 748.35
| B4-1284 | 工地运输 汽车运输 装卸 | 10t | 0.3500 | 1271.08 | 360.05 | 38.57 |  | 488.96 | 261.33 | 122.17
| B4-1285 | 工地运输 汽车运输 运输 | 10t·㎞ | 19.9500 | 50.14 | 19.32 |  |  | 15.22 | 10.63 | 4.97
182 | 060102002004 | 二关塔基站搬运费 全部材料重约1.2吨，设备及器材搬运费（二关塔基站县城过去50公里，人力到山脚2.2公里，山脚到山顶3.7公里） | 项 | 1 | 5738.26 | 3817.87 | 4.63 |  | 131.73 | 1215.68 | 568.35
| B4-1283 | 工地运输 人力运输 平均运距200m 以上 | 10t·㎞ | 0.7080 | 7549.51 | 5200.46 |  |  |  | 1600.7 | 748.35
表－09
工程量清单综合单价分析表
工程名称:广西木论国家级自然保护区基础设施建设项目-信息化 | [10 empty] | 第42页 共92页
序号 | 项目编码 | 项目名称及项目 特征描述 | 单位 | 工程量 | 综合单价 (元) | 综合单价
[6 empty] | 人工费 | 材料费 |  | 机械费 | 管理费 | 利润 | 其中: 暂估价
[7 empty] | 附材费 | 主材费
| B4-1284 | 工地运输 汽车运输 装卸 | 10t | 0.1200 | 1271.08 | 360.05 | 38.57 |  | 488.96 | 261.33 | 122.17
| B4-1285 | 工地运输 汽车运输 运输 | 10t·㎞ | 4.8000 | 50.14 | 19.32 |  |  | 15.22 | 10.63 | 4.97
10KV线路--无线通信设备
分部分项工程
| 4.换 | 一、环江川山何顿洞化基站供电工程
183 | 030410001001 | 电杆组立（J3-12) T接杆，水泥电杆φ230*12*100kn.mm，埋深1.8m 超50km汽车运输 | 根 | 1 | 9130.87 | 2021.42 | 87.58 | 5580.89 | 363.65 | 734.11 | 343.22
| B4-1282 | 工地运输 人力运输 平均运距200m 以内 | 10t·㎞ | 0.1325 | 14084.57 | 9702.12 |  |  |  | 2986.31 | 1396.14
| B4-1284 | 工地运输 汽车运输 装卸 | 10t | 0.1325 | 1846.86 | 529.02 | 35.24 |  | 718.91 | 384.11 | 179.58
| B4-1285 | 工地运输 汽车运输 运输 | 10t·㎞ | 6.6250 | 73.54 | 28.39 |  |  | 22.27 | 15.59 | 7.29
| B4-1286 | 施工定位 单杆 | 基 | 1 | 68.1 | 39.05 | 8.48 |  | 2.02 | 12.64 | 5.91
| B4-1291 | 杆坑土石方工程 普通土 | 10 | 0.305 | 984.1 | 668.23 | 14.03 |  |  | 205.68 | 96.16
| B4-1305换 | 汽车组立混凝土杆(m以内)12 | 根 | 1 | 5565.04 | 195.81 | 64.01 | 5044.25 | 118.84 | 96.85 | 45.28
| B-换 | 并沟线夹 JB-2 | 个 | 3 | 9.42 |  |  | 9.42
| B-换 | 扁铁抱箍 GB60-220 | 付 | 1 | 33.63 |  |  | 33.63
| B4-1347换 | 10kV以下横担安装 ∠60×6×800 | 组 | 2 | 132 | 19.52 | 3.07 | 100.59 |  | 6.01 | 2.81
| B-换 | 双铁头瓷拉棒 SL-15/30 | 个 | 3 | 49.77 |  |  | 49.77
| B-换 | 楔形耐张线夹 XNL | 个 | 3 | 34.14 |  |  | 34.14
| B-换 | 螺杆 M16×200 | 套 | 4 | 5.46 |  |  | 5.46
表－09
工程量清单综合单价分析表
工程名称:广西木论国家级自然保护区基础设施建设项目-信息化 | [10 empty] | 第43页 共92页
序号 | 项目编码 | 项目名称及项目 特征描述 | 单位 | 工程量 | 综合单价 (元) | 综合单价
[6 empty] | 人工费 | 材料费 |  | 机械费 | 管理费 | 利润 | 其中: 暂估价
[7 empty] | 附材费 | 主材费
184 | 030410004001 | 杆上设备 12KV 200A(熔丝5A，带灭弧罩)跌落式熔断器组装 | 组 | 1 | 3822.9 | 433.04 | 192.21 | 2971.39 | 21.12 | 139.78 | 65.36
| B4-1401换 | 杆上变配电设备安装 跌落式熔断器 12KV 200A(熔丝5A，带灭弧罩) | 组 | 1 | 656.08 | 72.75 | 36.48 | 507.96 | 4.15 | 23.67 | 11.07
| B4-1403换 | 杆上变配电设备安装 避雷器 | 组 | 3 | 464.31 | 79.26 | 46.77 | 296.46 | 4.15 | 25.67 | 12
| B4-1347换 | 10kV以下横担安装 铁横担 ∠75×8×1800 | 组 | 3 | 212.6 | 19.52 | 3.07 | 181.19 |  | 6.01 | 2.81
| B4-1201换 | 扁铁 -6×60×300 | 10m | 0.900 | 288.01 | 58.38 | 2.93 | 195.13 | 3.58 | 19.07 | 8.92
| B-换 | 设备线夹 SLG-4B | 个 | 6 | 14.75 |  |  | 14.75
| B4-1378换 | 引下线 JKLYJ-50 | 1㎞/单线 | 0.04 | 6060.05 | 285.09 | 89.34 | 5509.79 | 32.41 | 97.73 | 45.69
| B-换 | 抱箍 6×60×220 | 套 | 1 | 22.65 |  |  | 22.65
| B-换 | 瓷横担 SC-210 | 支 | 6 | 50.88 |  |  | 50.88
| B-换 | 并沟线夹 JB-4 | 个 | 12 | 18.17 |  |  | 18.17
185 | 030410001002 | 终端杆(D1-12) 水泥电杆φ230*12m，埋深2.0m 超50km运输，人力运输按2km计算 | 项 | 1 | 13397.3 | 3558.58 | 140.53 | 7642.68 | 308.68 | 1190.33 | 556.5
| B4-1283 | 工地运输 人力运输 平均运距200m 以上 | 10t·㎞ | 0.2650 | 12079.21 | 8320.74 |  |  |  | 2561.12 | 1197.35
| B4-1284 | 工地运输 汽车运输 装卸 | 10t | 0.1325 | 1846.86 | 529.02 | 35.24 |  | 718.91 | 384.11 | 179.58
| B4-1285 | 工地运输 汽车运输 运输 | 10t·㎞ | 6.6250 | 73.54 | 28.39 |  |  | 22.27 | 15.59 | 7.29
| B4-1286 | 施工定位 单杆 | 基 | 1 | 68.1 | 39.05 | 8.48 |  | 2.02 | 12.64 | 5.91
| B4-1291 | 杆坑土石方工程 普通土 | 10 | 0.339 | 984.1 | 668.23 | 14.03 |  |  | 205.68 | 96.16
| B4-1309换 | 人工组立混凝土杆(m以内)12 | 根 | 1 | 5980.67 | 577.11 | 51.54 | 5044.25 | 32.44 | 187.62 | 87.71
| B4-0818换 | PVC-C-Φ167/8.7电缆保护管 | 100m | 0.1500 | 8530.88 | 632.4 | 213.63 | 7129.56 | 185.74 | 251.82 | 117.73
表－09
工程量清单综合单价分析表
工程名称:广西木论国家级自然保护区基础设施建设项目-信息化 | [10 empty] | 第44页 共92页
序号 | 项目编码 | 项目名称及项目 特征描述 | 单位 | 工程量 | 综合单价 (元) | 综合单价
[6 empty] | 人工费 | 材料费 |  | 机械费 | 管理费 | 利润 | 其中: 暂估价
[7 empty] | 附材费 | 主材费
| B4-1347换 | 10kV以下横担安装 铁横担 单根 ∠63*6*800 | 组 | 4 | 132 | 19.52 | 3.07 | 100.59 |  | 6.01 | 2.81
| B-换 | U型抱箍 M16*180*240 | 付 | 2 | 16.21 |  |  | 16.21
| B-换 | 高压瓷横担 SC-185 | 个 | 3 | 50.29 |  |  | 50.29
| B-换 | 双铁头瓷拉棒 SL-15/30 | 个 | 6 | 49.77 |  |  | 49.77
| B-换 | 并沟线夹JB-2 | 个 | 3 | 9.42 |  |  | 9.42
| B-换 | 楔形耐张线夹 NXL | 个 | 6 | 34.14 |  |  | 34.14
| B-换 | 电缆固定夹 | 套 | 2 | 134.81 |  |  | 134.81
| B-换 | 单顶抱箍 | 个 | 1 | 30.53 |  |  | 30.53
| B-换 | 扁铁抱箍 GB60-200 | 付 | 1 | 33.63 |  |  | 33.63
| B-换 | 扁铁抱箍 GB60-320 | 付 | 1 | 33.63 |  |  | 33.63
| B-换 | 扁铁抱箍 GB60-380 | 付 | 1 | 33.63 |  |  | 33.63
| B-换 | 高压瓷瓶 PS-20 | 个 | 1 | 10.59 |  |  | 10.59
| B4-0897换 | 开边钢管敷设 电缆保护管敷设(管径mm以下) 钢管 100-150 | 10m | 0.300 | 492.51 | 265.93 | 89.21 |  | 11.88 | 85.51 | 39.98
186 | 030410001003 | 单回转角门型杆(JM1-12) 2根水泥电杆φ190*12m，埋深1.2m 超50km运输 | 根 | 2 | 6092.87 | 2099.78 | 75.39 | 2619.81 | 240.71 | 720.38 | 336.8
| B4-1282 | 工地运输 人力运输 平均运距200m 以内 | 10t·㎞ | 0.2240 | 14084.57 | 9702.12 |  |  |  | 2986.31 | 1396.14
| B4-1284 | 工地运输 汽车运输 装卸 | 10t | 0.2240 | 1846.86 | 529.02 | 35.24 |  | 718.91 | 384.11 | 179.58
| B4-1285 | 工地运输 汽车运输 运输 | 10t·㎞ | 11.2000 | 73.54 | 28.39 |  |  | 22.27 | 15.59 | 7.29
| B4-1287 | 施工定位 双线直杆 | 基 | 2 | 91.82 | 51.39 | 12.81 |  | 3.04 | 16.75 | 7.83
表－09
工程量清单综合单价分析表
工程名称:广西木论国家级自然保护区基础设施建设项目-信息化 | [10 empty] | 第45页 共92页
序号 | 项目编码 | 项目名称及项目 特征描述 | 单位 | 工程量 | 综合单价 (元) | 综合单价
[6 empty] | 人工费 | 材料费 |  | 机械费 | 管理费 | 利润 | 其中: 暂估价
[7 empty] | 附材费 | 主材费
| B4-1291 | 杆坑土石方工程 普通土 | 10 | 0.406 | 984.1 | 668.23 | 14.03 |  |  | 205.68 | 96.16
| B4-1309换 | 人工组立混凝土杆(m以内)12 | 根 | 2 | 3142.76 | 577.11 | 51.54 | 2206.34 | 32.44 | 187.62 | 87.71
| B-换 | 绝缘子串 | 套 | 6 | 23.3 |  |  | 23.3
| B4-1348 | 10kV以下横担安装 铁横担 双根 MHD2-75(90)/45 | 组 | 2 | 145.33 | 30.76 | 4.25 | 96.42 |  | 9.47 | 4.43
| B- | 双头螺栓 MS18×310 | 套 | 8 | 3.21 |  |  | 3.21
| B- | M垫铁 MD-60-190 | 块 | 4 | 2.3 |  |  | 2.3
| B-换 | I型抱箍 BG1-60-190 | 付 | 2 | 15.6 |  |  | 15.6
| B-换 | II型抱箍 BG2-80-190 | 付 | 2 | 24.78 |  |  | 24.78
| B-换 | 耐张联板 NL-80-585 | 套 | 3 | 23.45 |  |  | 23.45
| B-换 | 绝缘子 P-20T/PSQ-15T | 只 | 3 | 23.65 |  |  | 23.65
| B-换 | 吊杆 DG-16×1000 | 根 | 8 | 29.2 |  |  | 29.2
| B-换 | 螺母 AM18 | 个 | 8 | 0.47 |  |  | 0.47
187 | 030410001004 | 单回转角耐张杆(J1-12) 水泥电杆φ230*12m，埋深1.8m 超50km运输，人力运输按1km内计算 | 根 | 1 | 9611.16 | 2303.09 | 83.32 | 5781.1 | 277.85 | 794.4 | 371.4
| B4-1283 | 工地运输 人力运输 平均运距200m 以上 | 10t·㎞ | 0.1325 | 12079.21 | 8320.74 |  |  |  | 2561.12 | 1197.35
| B4-1284 | 工地运输 汽车运输 装卸 | 10t | 0.1325 | 1846.86 | 529.02 | 35.24 |  | 718.91 | 384.11 | 179.58
| B4-1285 | 工地运输 汽车运输 运输 | 10t·㎞ | 6.6250 | 73.54 | 28.39 |  |  | 22.27 | 15.59 | 7.29
| B4-1286 | 施工定位 单杆 | 基 | 1 | 68.1 | 39.05 | 8.48 |  | 2.02 | 12.64 | 5.91
| B4-1291 | 杆坑土石方工程 普通土 | 10 | 0.305 | 984.1 | 668.23 | 14.03 |  |  | 205.68 | 96.16
| B4-1309换 | 人工组立混凝土杆(m以内)12 | 根 | 1 | 5980.67 | 577.11 | 51.54 | 5044.25 | 32.44 | 187.62 | 87.71
表－09
工程量清单综合单价分析表
工程名称:广西木论国家级自然保护区基础设施建设项目-信息化 | [10 empty] | 第46页 共92页
序号 | 项目编码 | 项目名称及项目 特征描述 | 单位 | 工程量 | 综合单价 (元) | 综合单价
[6 empty] | 人工费 | 材料费 |  | 机械费 | 管理费 | 利润 | 其中: 暂估价
[7 empty] | 附材费 | 主材费
| B-换 | 绝缘子 P-20T/PSQ-15T | 只 | 3 | 23.65 |  |  | 23.65
| B4-0121 | 绝缘子安装 悬式绝缘子串 (10kV 以下) | 10串(10个) | 0.6 | 433.63 | 73.93 | 3.46 | 321.41 | 0.99 | 23.06 | 10.78
| B- | III型抱箍 BG3-80-230 | 付 | 1 | 32.14 |  |  | 32.14
| B- | II型抱箍 BG2-80-230 | 付 | 1 | 27.55 |  |  | 27.55
| B4-1347换 | 10kV以下横担安装 铁横担 单根 | 组 | 2 | 132 | 19.52 | 3.07 | 100.59 |  | 6.01 | 2.81
| B- | 双头螺栓 MS18*310 | 套 | 4 | 3.21 |  |  | 3.21
| B- | M垫铁 MD-60-230 | 块 | 2 | 2.3 |  |  | 2.3
| B-换 | 耐张联板 NL-80-585 | 套 | 2 | 23.45 |  |  | 23.45
| B- | I型抱箍 BG1-60-230 | 付 | 1 | 22.96 |  |  | 22.96
| B4-1347 | 横担斜撑 XHD-50/10 | 组 | 2 | 93.85 | 19.52 | 3.07 | 62.44 |  | 6.01 | 2.81
188 | 030410001005 | 单回转角耐张杆(J3-12) 水泥电杆φ230*12m，埋深1.8m 超50km运输 | 根 | 2 | 9949.04 | 2580.97 | 80.25 | 5718.66 | 277.85 | 879.93 | 411.38
| B4-1282 | 工地运输 人力运输 平均运距200m 以内 | 10t·㎞ | 0.2650 | 15337.65 | 10565.3 |  |  |  | 3252 | 1520.35
| B4-1284 | 工地运输 汽车运输 装卸 | 10t | 0.2650 | 1846.86 | 529.02 | 35.24 |  | 718.91 | 384.11 | 179.58
| B4-1285 | 工地运输 汽车运输 运输 | 10t·㎞ | 13.2500 | 73.54 | 28.39 |  |  | 22.27 | 15.59 | 7.29
| B4-1286 | 施工定位 单杆 | 基 | 2 | 68.1 | 39.05 | 8.48 |  | 2.02 | 12.64 | 5.91
| B4-1291 | 杆坑土石方工程 普通土 | 10 | 0.610 | 984.1 | 668.23 | 14.03 |  |  | 205.68 | 96.16
| B4-1309换 | 人工组立混凝土杆(m以内)12 | 根 | 2 | 5980.67 | 577.11 | 51.54 | 5044.25 | 32.44 | 187.62 | 87.71
| B-换 | 绝缘子 P-20T/PSQ-15T | 只 | 6 | 23.65 |  |  | 23.65
表－09
工程量清单综合单价分析表
工程名称:广西木论国家级自然保护区基础设施建设项目-信息化 | [10 empty] | 第47页 共92页
序号 | 项目编码 | 项目名称及项目 特征描述 | 单位 | 工程量 | 综合单价 (元) | 综合单价
[6 empty] | 人工费 | 材料费 |  | 机械费 | 管理费 | 利润 | 其中: 暂估价
[7 empty] | 附材费 | 主材费
| B4-0121 | 绝缘子安装 悬式绝缘子串 (10kV 以下) | 10串(10个) | 1.200 | 433.63 | 73.93 | 3.46 | 321.41 | 0.99 | 23.06 | 10.78
| B- | III型抱箍 BG3-80-230 | 付 | 2 | 32.14 |  |  | 32.14
| B- | II型抱箍 BG2-80-230 | 付 | 2 | 27.55 |  |  | 27.55
| B4-1347换 | 10kV以下横担安装 铁横担 单根 | 组 | 4 | 132 | 19.52 | 3.07 | 100.59 |  | 6.01 | 2.81
| B- | 双头螺栓 MS18*310 | 套 | 8 | 3.21 |  |  | 3.21
| B- | M垫铁 MD-60-230 | 块 | 4 | 2.3 |  |  | 2.3
| B-换 | 耐张联板 NL-80-585 | 套 | 4 | 23.45 |  |  | 23.45
| B- | I型抱箍 BG1-60-230 | 付 | 2 | 22.96 |  |  | 22.96
| B4-1347 | 横担斜撑 XHD-50/10 | 组 | 2 | 93.85 | 19.52 | 3.07 | 62.44 |  | 6.01 | 2.81
189 | 030410001006 | D单终端杆 水泥电杆φ190*12m，埋深1.8m 超50km运输，人力运输1km | 根 | 1 | 6135.54 | 2070.69 | 82.89 | 2698.68 | 239.69 | 711.12 | 332.47
| B4-1283 | 工地运输 人力运输 平均运距200m 以上 | 10t·㎞ | 0.1120 | 12079.21 | 8320.74 |  |  |  | 2561.12 | 1197.35
| B4-1284 | 工地运输 汽车运输 装卸 | 10t | 0.1120 | 1846.86 | 529.02 | 35.24 |  | 718.91 | 384.11 | 179.58
| B4-1285 | 工地运输 汽车运输 运输 | 10t·㎞ | 5.6000 | 73.54 | 28.39 |  |  | 22.27 | 15.59 | 7.29
| B4-1286 | 施工定位 单杆 | 基 | 1 | 68.1 | 39.05 | 8.48 |  | 2.02 | 12.64 | 5.91
| B4-1291 | 杆坑土石方工程 普通土 | 10 | 0.305 | 984.1 | 668.23 | 14.03 |  |  | 205.68 | 96.16
| B4-1309换 | 人工组立混凝土杆(m以内)12 | 根 | 1 | 3142.76 | 577.11 | 51.54 | 2206.34 | 32.44 | 187.62 | 87.71
| B-换 | 绝缘子串 | 套 | 3 | 23.3 |  |  | 23.3
| B-换 | II型抱箍 BG2-80-190 | 付 | 1 | 24.78 |  |  | 24.78
表－09
工程量清单综合单价分析表
工程名称:广西木论国家级自然保护区基础设施建设项目-信息化 | [10 empty] | 第48页 共92页
序号 | 项目编码 | 项目名称及项目 特征描述 | 单位 | 工程量 | 综合单价 (元) | 综合单价
[6 empty] | 人工费 | 材料费 |  | 机械费 | 管理费 | 利润 | 其中: 暂估价
[7 empty] | 附材费 | 主材费
| B4-1348 | 10kV以下横担安装 铁横担 双根 MHD2-75(90)/45 | 组 | 2 | 145.33 | 30.76 | 4.25 | 96.42 |  | 9.47 | 4.43
| B- | 双头螺栓 MS18×310 | 套 | 4 | 3.21 |  |  | 3.21
| B- | M垫铁 MD-60-190 | 块 | 2 | 2.3 |  |  | 2.3
| B-换 | 耐张联板 NL-80-585 | 套 | 2 | 23.45 |  |  | 23.45
| B-换 | I型抱箍 BG1-60-190 | 付 | 1 | 15.6 |  |  | 15.6
| B4-1347 | 横担斜撑 XHD-50/10 | 组 | 2 | 93.85 | 19.52 | 3.07 | 62.44 |  | 6.01 | 2.81
190 | 030410001007 | 电杆组立 水泥电杆φ190*12m，埋深2.0m 超50km运输 | 根 | 3 | 5497.5 | 1766.37 | 78.61 | 2396.36 | 315.7 | 640.85 | 299.61
| B4-1282 | 工地运输 人力运输 平均运距200m 以内 | 10t·㎞ | 0.3360 | 14084.57 | 9702.12 |  |  |  | 2986.31 | 1396.14
| B4-1284 | 工地运输 汽车运输 装卸 | 10t | 0.3360 | 1846.86 | 529.02 | 35.24 |  | 718.91 | 384.11 | 179.58
| B4-1285 | 工地运输 汽车运输 运输 | 10t·㎞ | 16.8000 | 73.54 | 28.39 |  |  | 22.27 | 15.59 | 7.29
| B4-1286 | 施工定位 单杆 | 基 | 3 | 62.87 | 35.86 | 7.88 |  | 2.02 | 11.66 | 5.45
| B4-1291 | 杆坑土石方工程 普通土 | 10 | 1.016 | 984.1 | 668.23 | 14.03 |  |  | 205.68 | 96.16
| B4-1305换 | 汽车组立混凝土杆(m以内)12 | 根 | 3 | 2683.77 | 179.81 | 58.96 | 2206.34 | 108.45 | 88.73 | 41.48
| B-换 | 单顶抱箍 | 个 | 3 | 30.53 |  |  | 30.53
| B-换 | 螺杆 M16*80 | 套 | 6 | 5.46 |  |  | 5.46
| B-换 | 柱式瓷瓶 PS-15 | 个 | 9 | 10.59 |  |  | 10.59
| B4-1347换 | 10kV以下横担安装 铁横担 高压引线担 L63*6*1300 | 组 | 3 | 132 | 19.52 | 3.07 | 100.59 |  | 6.01 | 2.81
| B-换 | U型抱箍 M16*180*240 | 套 | 3 | 16.21 |  |  | 16.21
191 | 030410001008 | 电杆组立 | 根 | 3 | 5586.94 | 1909.11 | 71.19 | 2396.36 | 239.69 | 661.38 | 309.21
表－09
工程量清单综合单价分析表
工程名称:广西木论国家级自然保护区基础设施建设项目-信息化 | [10 empty] | 第49页 共92页
序号 | 项目编码 | 项目名称及项目 特征描述 | 单位 | 工程量 | 综合单价 (元) | 综合单价
[6 empty] | 人工费 | 材料费 |  | 机械费 | 管理费 | 利润 | 其中: 暂估价
[7 empty] | 附材费 | 主材费
水泥电杆φ190*12m，埋深2.0m 超50km运输,人力运输1km
| B4-1283 | 工地运输 人力运输 平均运距200m 以上 | 10t·㎞ | 0.3000 | 12079.21 | 8320.74 |  |  |  | 2561.12 | 1197.35
| B4-1284 | 工地运输 汽车运输 装卸 | 10t | 0.3360 | 1846.86 | 529.02 | 35.24 |  | 718.91 | 384.11 | 179.58
| B4-1285 | 工地运输 汽车运输 运输 | 10t·㎞ | 16.8000 | 73.54 | 28.39 |  |  | 22.27 | 15.59 | 7.29
| B4-1286 | 施工定位 单杆 | 基 | 3 | 62.87 | 35.86 | 7.88 |  | 2.02 | 11.66 | 5.45
| B4-1291 | 杆坑土石方工程 普通土 | 10 | 1.016 | 984.1 | 668.23 | 14.03 |  |  | 205.68 | 96.16
| B4-1309换 | 人工组立混凝土杆(m以内)12 | 根 | 3 | 3142.76 | 577.11 | 51.54 | 2206.34 | 32.44 | 187.62 | 87.71
| B-换 | 单顶抱箍 | 个 | 3 | 30.53 |  |  | 30.53
| B-换 | 螺杆 M16*80 | 套 | 6 | 5.46 |  |  | 5.46
| B-换 | 柱式瓷瓶 PS-15 | 个 | 9 | 10.59 |  |  | 10.59
| B4-1347换 | 10kV以下横担安装 铁横担 高压引线担 L63*6*1300 | 组 | 3 | 132 | 19.52 | 3.07 | 100.59 |  | 6.01 | 2.81
| B-换 | U型抱箍 M16*180*240 | 套 | 3 | 16.21 |  |  | 16.21
192 | 030410001009 | 电杆组立 水泥电杆φ190*12m，埋深2.0m 超50km运输,人力运输2km | 根 | 4 | 5731.96 | 2009.01 | 71.19 | 2396.36 | 239.69 | 692.13 | 323.58
| B4-1283 | 工地运输 人力运输 平均运距200m 以上 | 10t·㎞ | 0.4480 | 12079.21 | 8320.74 |  |  |  | 2561.12 | 1197.35
| B4-1284 | 工地运输 汽车运输 装卸 | 10t | 0.4480 | 1846.86 | 529.02 | 35.24 |  | 718.91 | 384.11 | 179.58
| B4-1285 | 工地运输 汽车运输 运输 | 10t·㎞ | 22.4000 | 73.54 | 28.39 |  |  | 22.27 | 15.59 | 7.29
| B4-1286 | 施工定位 单杆 | 基 | 4 | 62.87 | 35.86 | 7.88 |  | 2.02 | 11.66 | 5.45
| B4-1291 | 杆坑土石方工程 普通土 | 10 | 1.355 | 984.1 | 668.23 | 14.03 |  |  | 205.68 | 96.16
表－09
工程量清单综合单价分析表
工程名称:广西木论国家级自然保护区基础设施建设项目-信息化 | [10 empty] | 第50页 共92页
序号 | 项目编码 | 项目名称及项目 特征描述 | 单位 | 工程量 | 综合单价 (元) | 综合单价
[6 empty] | 人工费 | 材料费 |  | 机械费 | 管理费 | 利润 | 其中: 暂估价
[7 empty] | 附材费 | 主材费
| B4-1309换 | 人工组立混凝土杆(m以内)12 | 根 | 4 | 3142.76 | 577.11 | 51.54 | 2206.34 | 32.44 | 187.62 | 87.71
| B-换 | 单顶抱箍 | 个 | 4 | 30.53 |  |  | 30.53
| B-换 | 螺杆 M16*80 | 套 | 8 | 5.46 |  |  | 5.46
| B-换 | 柱式瓷瓶 PS-15 | 个 | 12 | 10.59 |  |  | 10.59
| B4-1347换 | 10kV以下横担安装 铁横担 高压引线担 L63*6*1300 | 组 | 4 | 132 | 19.52 | 3.07 | 100.59 |  | 6.01 | 2.81
| B-换 | U型抱箍 M16*180*240 | 套 | 4 | 16.21 |  |  | 16.21
193 | 040303002001 | 电杆混凝土基础 C20混凝土 |  | 1.12 | 519.31 | 92.76 | 319.54 | 13.26 | 35.71 | 39.55 | 18.49
| B4-2063换 | 路灯基础、接线井 现浇基础 C20混凝土基础{换:碎石 GD40 中砂水泥32.5 C20} |  | 1.12 | 501.03 | 89.53 | 319.36 |  | 35.61 | 38.52 | 18.01
| B4-2064换 | 路灯基础、接线井 现浇基础 钢筋制作安装 10以内 | t | 0.004 | 5116.77 | 903.67 | 50.95 | 3711.78 | 29.06 | 287.09 | 134.22
194 | 030409003001 | 拉线 GJ-50钢绞线，按10米计 | 根 | 21 | 331.6 | 45.54 | 2.22 | 263.28 |  | 14.01 | 6.55
| B4-1361换 | 拉线制作、安装 普通拉线(截面m㎡以内)70 | 根 | 21 | 67.99 | 32.53 | 2.22 | 18.55 |  | 10.01 | 4.68
| B- | 拉线抱箍 | 付 | 16 | 22.65 |  |  | 22.65
| B-换 | 延长环 PH-10 | 只 | 21 | 11.06 |  |  | 11.06
| B-换 | 楔形线夹 NE-2 | 只 | 63 | 15.99 |  |  | 15.99
| B-换 | 绝缘子 XP-70,含球头挂环，碗头挂板 | 只 | 21 | 23.65 |  |  | 23.65
| B-换 | UT型线夹 NUT-2 | 只 | 21 | 17.96 |  |  | 17.96
| B- | 小头拉棒 18*2500 | 根 | 21 | 80.81 |  |  | 80.81
| B4-1299换 | 底盘、拉盘、卡盘安装及电杆防腐 拉盘 | 块 | 21 | 64.9 | 13.01 |  | 46.02 |  | 4 | 1.87
195 | 030409003002 | 拉线 GJ-70钢绞线，按10米计 | 根 | 10 | 346.19 | 45.54 | 2.22 | 277.87 |  | 14.01 | 6.55
表－09
工程量清单综合单价分析表
工程名称:广西木论国家级自然保护区基础设施建设项目-信息化 | [10 empty] | 第51页 共92页
序号 | 项目编码 | 项目名称及项目 特征描述 | 单位 | 工程量 | 综合单价 (元) | 综合单价
[6 empty] | 人工费 | 材料费 |  | 机械费 | 管理费 | 利润 | 其中: 暂估价
[7 empty] | 附材费 | 主材费
| B4-1361换 | 拉线制作、安装 普通拉线(截面m㎡以内)70 | 根 | 10 | 77.19 | 32.53 | 2.22 | 27.75 |  | 10.01 | 4.68
| B- | 拉线抱箍 | 付 | 10 | 22.65 |  |  | 22.65
| B-换 | 延长环 PH-10 | 只 | 10 | 11.06 |  |  | 11.06
| B-换 | 楔形线夹 NE-2 | 只 | 30 | 15.99 |  |  | 15.99
| B-换 | 绝缘子 XP-70,含球头挂环，碗头挂板 | 只 | 10 | 23.65 |  |  | 23.65
| B-换 | UT型线夹 NUT-2 | 只 | 10 | 17.96 |  |  | 17.96
| B- | 小头拉棒 18*2500 | 根 | 10 | 80.81 |  |  | 80.81
| B4-1299换 | 底盘、拉盘、卡盘安装及电杆防腐 拉盘 | 块 | 10 | 64.9 | 13.01 |  | 46.02 |  | 4 | 1.87
196 | 030409001001 | 接地极 热镀锌角钢∟50*5*2500 | 根 | 8 | 68.69 | 25.55 | 1.23 | 20.02 | 7.13 | 10.06 | 4.7
| B4-1188换 | 接地极(板)制作、安装 角钢接地极 普通土 | 根 | 8 | 68.69 | 25.55 | 1.23 | 20.02 | 7.13 | 10.06 | 4.7
197 | 030409002001 | 接地母线 Φ16 | m | 80.00 | 17.76 | 5.84 | 0.29 | 8.47 | 0.36 | 1.91 | 0.89
| B4-1201换 | 钢接地母线敷设 户外钢接地母线敷设 | 10m | 8.000 | 177.62 | 58.38 | 2.93 | 84.74 | 3.58 | 19.07 | 8.92
198 | 030414011001 | 接地装置 | 系统 | 1 | 769.41 | 410.92 | 3.75 |  | 116.5 | 162.34 | 75.9
| B4-2123 | 接地装置调试 接地网 | 系统 | 1 | 769.41 | 410.92 | 3.75 |  | 116.5 | 162.34 | 75.9
199 | 030410003001 | 10KV绝缘钢芯铝绞线 JKLYJ-70 | km | 4.050 | 9940.63 | 570.18 | 153.71 | 8889.03 | 48.33 | 190.38 | 89
| B4-1379换 | 绝缘铝绞线架设 绝缘铝绞线(截面m㎡以下)95 | 1㎞/单线 | 4.050 | 1280.63 | 570.18 | 153.71 | 229.03 | 48.33 | 190.38 | 89
| B-换 | 10KV绝缘钢芯铝绞线 JKLYJ-70 | m | 4050.00 | 8.66 |  |  | 8.66
200 | 030408003001 | 电缆保护管 塑料管 PVC-Cφ90/5.0 电缆分接箱至基站专变 | m | 1250.00 | 25.8 | 4.53 | 0.52 | 17.08 | 1.12 | 1.74 | 0.81
| B4-0816换 | 塑料管埋地敷设公称直径(mm以内) 100 | 100m | 12.5000 | 2580.39 | 453.49 | 52.05 | 1707.66 | 111.83 | 174.01 | 81.35
201 | 030413004001 | 管道包封 | m | 1232.00 | 7.07 | 2.26 | 3.64 |  | 0.1 | 0.73 | 0.34
表－09
工程量清单综合单价分析表
工程名称:广西木论国家级自然保护区基础设施建设项目-信息化 | [10 empty] | 第52页 共92页
序号 | 项目编码 | 项目名称及项目 特征描述 | 单位 | 工程量 | 综合单价 (元) | 综合单价
[6 empty] | 人工费 | 材料费 |  | 机械费 | 管理费 | 利润 | 其中: 暂估价
[7 empty] | 附材费 | 主材费
水泥砂浆保护电缆保护管
| B4-2054换 | 管道包封 水泥砂浆保护（公称直径）25mm以上 | m | 1232.00 | 7.07 | 2.26 | 3.64 |  | 0.1 | 0.73 | 0.34
202 | 030408001001 | 铜芯带铠阻燃电力电缆 YJV22-8.7/15KV-3*50mm2 | m | 1250.00 | 135.72 | 5.37 | 0.48 | 126.53 | 0.63 | 1.85 | 0.86
| B4-0995换 | 铜芯电力电缆敷设 普通敷设 电缆(截面m㎡以下)70 | 100m | 12.5000 | 13572.69 | 537.12 | 47.94 | 12653.28 | 63.19 | 184.78 | 86.38
203 | 030408006001 | 电力电缆头 YJV22-8.7/15KV-3*50mm2 | 个 | 2 | 488.67 | 126.22 | 57.62 | 245.41 | 1.66 | 39.36 | 18.4
| B4-1104换 | 电力电缆头 YJV22-8.7/15KV-3*50mm2 | 个 | 2 | 488.67 | 126.22 | 57.62 | 245.41 | 1.66 | 39.36 | 18.4
204 | 桂030413007001 | 电缆井 1m*1.5m C15混凝土垫层 M5砌筑MU10多孔砖井壁 井壁内外20厚1:2.5水泥砂浆抹灰 C25混凝土井支座梁 C25预制井盖板 L100*63*6角钢支座、盖板边框 500mmΦ200PVC塑料管集水口 | 座 | 12 | 2361.31 | 486.17 | 1479.97 | 146.43 | 20.07 | 155.82 | 72.85
| B4-2056换 | 路灯基础、接线井 砌筑式基础 垫层{换:碎石 GD40 中砂水泥32.5 C15} | 10 | 0.760 | 4620.96 | 1088.53 | 2833.87 |  | 142.5 | 378.91 | 177.15
| B4-2058换 | 路灯基础、接线井 砌筑式基础 矩形砖砌 | 10 | 1.728 | 5396.89 | 1244.4 | 3494.72 |  | 65.91 | 403.31 | 188.55
| B4-2059换 | 路灯基础、接线井 砌筑式基础 井墙1：2水泥防水砂浆厚20mm | 100㎡ | 0.7200 | 2632.72 | 1394.11 |  | 608.89 |  | 429.11 | 200.61
| C1-0168换 | 压顶 混凝土{换:碎石 GD40 中砂水泥 32.5 C25} | 10 | 0.490 | 4044.02 | 550 | 3238.79 |  | 4.68 | 170.73 | 79.82
| B- | 角钢支座、盖板边框 | m | 251.04 | 28.12 |  | 28.12
| C5-0985换 | 非定型井盖板制作 盖板（板厚cm以内） 10{换:碎石 GD40 中砂水泥32.5 C25} | 10 | 0.235 | 4215.76 | 651 | 3263.51 |  | 4.96 | 201.9 | 94.39
| C5-0989换 | 非定型井盖板安装 井室盖板（每块体积） 0.05m3以内{换:水泥砂浆中砂M10} | 10 | 0.235 | 3470.11 | 2377.3 | 11.44 |  | 5.2 | 733.33 | 342.84
| C5-2501 | 预制混凝土模板 井盖板 复合木模 | 10㎡ | 1.901 | 593.51 | 355 | 74.77 |  | 2.33 | 109.99 | 51.42
表－09
工程量清单综合单价分析表
工程名称:广西木论国家级自然保护区基础设施建设项目-信息化 | [10 empty] | 第53页 共92页
序号 | 项目编码 | 项目名称及项目 特征描述 | 单位 | 工程量 | 综合单价 (元) | 综合单价
[6 empty] | 人工费 | 材料费 |  | 机械费 | 管理费 | 利润 | 其中: 暂估价
[7 empty] | 附材费 | 主材费
| B4-2064换 | 路灯基础、接线井 现浇基础 钢筋制作安装 10以内 | t | 0.150 | 5001.97 | 829.84 | 46.78 | 3711.78 | 26.68 | 263.64 | 123.25
| B4-2065换 | 路灯基础、接线井 现浇基础 钢筋制作安装 10以上 | t | 0.125 | 4810.55 | 577.87 | 15.58 | 3891.3 | 44.62 | 191.6 | 89.58
| B- | 集水口 | 个 | 12 | 22.96 |  |  | 22.96
205 | 030401001001 | 油浸电力变压器 规格型号：S11-M-30KVA 10（10.5）±0.5﹪/0.4kv | 台 | 1 | 12368.36 | 370.86 | 56.82 | 11235.02 | 370.7 | 228.25 | 106.71
| B4-1394换 | 杆上变配电设备安装 变压器容量(kV·A以下)50 | 台 | 1 | 12368.36 | 370.86 | 56.82 | 11235.02 | 370.7 | 228.25 | 106.71
206 | 030410004002 | 杆上设备 跌落式熔断器 RW12-12/200A，带验电接地挂环 | 组 | 1 | 656.08 | 72.75 | 36.48 | 507.96 | 4.15 | 23.67 | 11.07
| B4-1401换 | 杆上变配电设备安装 跌落式熔断器 | 组 | 1 | 656.08 | 72.75 | 36.48 | 507.96 | 4.15 | 23.67 | 11.07
207 | 030410004003 | 杆上设备 氧化锌避雷器 YH5WS-17/50,带脱离器 | 组 | 1 | 419.8 | 79.26 | 46.77 | 251.95 | 4.15 | 25.67 | 12
| B4-1403换 | 杆上变配电设备安装 避雷器 | 组 | 1 | 419.8 | 79.26 | 46.77 | 251.95 | 4.15 | 25.67 | 12
208 | 030410004004 | 杆上设备 综合配电箱 I~II型配电箱 86.4*144*92.16 含：电能表、负控终端、试验接线盒、测控接线盒、3个电流互感器 | 台 | 1 | 9958.76 | 186.32 | 39.12 | 9644.39 | 3.29 | 58.36 | 27.28
| B4-1408换 | 杆上变配电设备安装 配电箱 | 台 | 1 | 9958.76 | 186.32 | 39.12 | 9644.39 | 3.29 | 58.36 | 27.28
209 | 030410001010 | 钢管杆组立 Φ110热镀锌钢管，长6米，壁厚4mm | 根 | 2 | 641.32 | 151.28 | 14.58 | 317.43 | 61.79 | 65.58 | 30.66
| B4-1286 | 施工定位 单杆 | 基 | 2 | 42.26 | 22.41 | 7.88 |  | 1.27 | 7.29 | 3.41
| B4-1292 | 杆坑土石方工程 坚土 | 10 | 0.406 | 724.13 | 489.15 | 14.03 |  |  | 150.56 | 70.39
| B4-1330换 | 金属柱式杆组立 (杆高m以下)12 | 根 | 2 | 452.06 | 29.57 | 3.85 | 317.43 | 60.52 | 27.73 | 12.96
210 | 030410004005 | 台墩式变压器设备 台架变金具铁件 | 组 | 1 | 1239.91 | 138.34 | 24.08 | 1009.83 | 3.56 | 43.68 | 20.42
| B-换 | 瓷横担 SC-210 | 只 | 6 | 50.88 |  |  | 50.88
表－09
工程量清单综合单价分析表
工程名称:广西木论国家级自然保护区基础设施建设项目-信息化 | [10 empty] | 第54页 共92页
序号 | 项目编码 | 项目名称及项目 特征描述 | 单位 | 工程量 | 综合单价 (元) | 综合单价
[6 empty] | 人工费 | 材料费 |  | 机械费 | 管理费 | 利润 | 其中: 暂估价
[7 empty] | 附材费 | 主材费
| B4-0897换 | 其他电缆保护管敷设 电缆保护管敷设(管径mm以下) 钢管 100-150 | 10m | 0.300 | 505.77 | 265.93 | 49.57 | 52.9 | 11.88 | 85.51 | 39.98
| B4-1347 | 高压引下线横担 L63*6*2000 | 组 | 1 | 155.38 | 19.52 | 3.07 | 123.97 |  | 6.01 | 2.81
| B4-1347 | 跌落式熔断器横担 L63*6*2000 | 组 | 1 | 155.38 | 19.52 | 3.07 | 123.97 |  | 6.01 | 2.81
| B- | 铜端子 DT-50 | 个 | 15 | 13.77 |  |  | 13.77
| B4-1347 | 避雷器横担 L63*6*2000 | 组 | 1 | 155.38 | 19.52 | 3.07 | 123.97 |  | 6.01 | 2.81
| B- | 横担抱箍 U16-120 | 副 | 2 | 50.51 |  |  | 50.51
| B- | 双头螺栓 MS18*250 | 副 | 4 | 2.3 |  |  | 2.3
211 | 030410003002 | 10KV架空绝缘导线 JKLYJ-10KV-50mm2 | km | 0.012 | 6790.63 | 570.18 | 153.71 | 5739.03 | 48.33 | 190.38 | 89
| B4-1379换 | 绝缘铝绞线架设 绝缘铝绞线(截面m㎡以下)95 | 1㎞/单线 | 0.012 | 1280.63 | 570.18 | 153.71 | 229.03 | 48.33 | 190.38 | 89
| B-换 | 10KV架空绝缘导线 JKLYJ-10KV-50mm2 | m | 12.00 | 5.51 |  |  | 5.51
212 | 030408001002 | 铜芯聚氯乙烯绝缘电线 BVV-50 | m | 20.00 | 29.8 | 0.81 | 0.05 | 28.51 | 0.05 | 0.26 | 0.12
| B4-1383换 | 绝缘铜芯线架设 绝缘铜芯线(截面m㎡以下)95 | 1㎞/单线 | 0.02 | 1522.17 | 806.77 | 51.79 | 229.03 | 48.33 | 263.2 | 123.05
| B-换 | 铜芯聚氯乙烯绝缘电线 BVV-50 | m | 20.00 | 28.28 |  |  | 28.28
213 | 030411003001 | 玻璃钢工字桥架 200*60*1200 | m | 1.20 | 124.97 | 17.1 | 0.31 | 99.12 | 0.49 | 5.42 | 2.53
| B4-0929换 | 玻璃钢桥架 玻璃钢槽式桥架(宽+高mm以下) 400 | 10m | 0.120 | 1249.7 | 171.01 | 3.06 | 991.23 | 4.93 | 54.15 | 25.32
214 | 03B001 | 水泥台 2000*2000*2500 砖砌多孔装240*115*90底座，C25混凝土台面200mm | 座 | 1 | 4339.75 | 1056.71 | 2718.04 |  | 60.4 | 343.85 | 160.75
| B4-2063换 | 路灯基础、接线井 现浇基础 C20混凝土基础{换:碎石 GD20 中砂水泥 32.5 C25} |  | 0.80 | 520.88 | 89.53 | 339.21 |  | 35.61 | 38.52 | 18.01
| A3-2换 | 砖基础 多孔砖240×115×90{换:水泥石灰砂浆中砂M5} | 10 | 0.920 | 4264.19 | 1070.75 | 2659.43 |  | 34.69 | 340.25 | 159.07
表－09
工程量清单综合单价分析表
工程名称:广西木论国家级自然保护区基础设施建设项目-信息化 | [10 empty] | 第55页 共92页
序号 | 项目编码 | 项目名称及项目 特征描述 | 单位 | 工程量 | 综合单价 (元) | 综合单价
[6 empty] | 人工费 | 材料费 |  | 机械费 | 管理费 | 利润 | 其中: 暂估价
[7 empty] | 附材费 | 主材费
215 | 03B002 | 禁止攀登标识牌 材质：0.8mm铝板，尺寸：300mm*240mm 含安装，安建环采用不锈钢轧带绑扎 | 块 | 1 | 30.14 |  |  | 30.14
| B- | 禁止攀登标识牌 | 块 | 1 | 30.14 |  |  | 30.14
216 | 03B003 | 变压器标识牌 材质：0.8mm铝板，尺寸：320mm*260mm 含安装，安建环采用不锈钢轧带绑扎 | 块 | 1 | 32.14 |  |  | 32.14
| B- | 变压器标识牌 | 块 | 1 | 32.14 |  |  | 32.14
217 | 03B004 | 架空杆塔牌 材质：0.8mm铝板，尺寸：320mm*260mm | 块 | 1 | 32.14 |  |  | 32.14
| B- | 线路杆塔牌 | 块 | 1 | 32.14 |  |  | 32.14
218 | 03B005 | 避雷器标识牌 材质：0.8mm铝板，尺寸：320mm*260mm 含安装，安建环采用不锈钢轧带绑扎 | 块 | 2 | 32.14 |  |  | 32.14
| B- | 避雷器标识牌 | 块 | 2 | 32.14 |  |  | 32.14
219 | 03B006 | 架空杆塔牌 材质：0.8mm反光铝板，尺寸：320mm*260mm 含安装，安建环采用不锈钢轧带绑扎 | 块 | 2 | 32.14 |  |  | 32.14
| B- | 令克标识牌 | 块 | 2 | 32.14 |  |  | 32.14
220 | 03B007 | 电缆标志桩 | 个 | 31 | 50.51 |  |  | 50.51
| B- | 电缆标志桩 | 个 | 31 | 50.51 |  |  | 50.51
221 | 030409001002 | 接地极 ∠50*5*2500 | 根 | 6 | 185.94 | 28.21 | 1.23 | 133.4 | 7.13 | 10.88 | 5.09
| B4-1189换 | 接地极(板)制作、安装 角钢接地极 坚土 | 根 | 6 | 185.94 | 28.21 | 1.23 | 133.4 | 7.13 | 10.88 | 5.09
222 | 030409002002 | 接地母线 Φ16 | m | 25.00 | 21.34 | 5.84 | 0.29 | 12.05 | 0.36 | 1.91 | 0.89
| B4-1201换 | 钢接地母线敷设 户外钢接地母线敷设 | 10m | 2.500 | 213.42 | 58.38 | 2.93 | 120.54 | 3.58 | 19.07 | 8.92
表－09
工程量清单综合单价分析表
工程名称:广西木论国家级自然保护区基础设施建设项目-信息化 | [10 empty] | 第56页 共92页
序号 | 项目编码 | 项目名称及项目 特征描述 | 单位 | 工程量 | 综合单价 (元) | 综合单价
[6 empty] | 人工费 | 材料费 |  | 机械费 | 管理费 | 利润 | 其中: 暂估价
[7 empty] | 附材费 | 主材费
223 | 030414011002 | 接地装置 | 系统 | 1 | 769.41 | 410.92 | 3.75 |  | 116.5 | 162.34 | 75.9
| B4-2123 | 接地装置调试 接地网 | 系统 | 1 | 769.41 | 410.92 | 3.75 |  | 116.5 | 162.34 | 75.9
224 | 030414001001 | 电力变压器系统 | 系统 | 1 | 3202.35 | 1561.5 | 14.26 |  | 634.61 | 675.96 | 316.02
| B4-2070 | 电力变压器系统调试 10KV以下变压器（容量560KV.A以下） | 系统 | 1 | 3202.35 | 1561.5 | 14.26 |  | 634.61 | 675.96 | 316.02
225 | 030414002001 | 送配电装置系统 | 系统 | 1 | 1108.28 | 684.87 | 3.75 |  | 75.98 | 234.19 | 109.49
| B4-2080 | 送配电装置系统调试 1KV以下交流供电（综合） | 系统 | 1 | 1108.28 | 684.87 | 3.75 |  | 75.98 | 234.19 | 109.49
226 | 030414009001 | 避雷器 | 组 | 2 | 934.17 | 493.1 | 4.5 |  | 147.3 | 197.12 | 92.15
| B4-2118 | 母线、避雷器、电容器调试 避雷器 10 KV以下 | 组 | 2 | 934.17 | 493.1 | 4.5 |  | 147.3 | 197.12 | 92.15
227 | 030404031001 | 低压负荷终端 | 套 | 1 | 48.64 | 28.87 | 6.41 |  | 0.22 | 8.95 | 4.19
| B4-0358 | 仪表、电器、小母线安装 继电器 | 个 | 1 | 48.64 | 28.87 | 6.41 |  | 0.22 | 8.95 | 4.19
二、木伦喀斯特二关基站
228 | 030410001011 | 12m普通混凝土杆 水泥电杆φ190*12m，埋深2.0m 超50km运输，人力运输2km | 根 | 1 | 5849.01 | 2222.64 | 68.12 | 2206.34 | 239.69 | 757.89 | 354.33
| B4-1283 | 工地运输 人力运输 平均运距200m 以上 | 10t·㎞ | 0.2240 | 7549.51 | 5200.46 |  |  |  | 1600.7 | 748.35
| B4-1284 | 工地运输 汽车运输 装卸 | 10t | 0.1120 | 1846.86 | 529.02 | 35.24 |  | 718.91 | 384.11 | 179.58
| B4-1285 | 工地运输 汽车运输 运输 | 10t·㎞ | 5.6000 | 73.54 | 28.39 |  |  | 22.27 | 15.59 | 7.29
| B4-1286 | 施工定位 单杆 | 基 | 1 | 62.87 | 35.86 | 7.88 |  | 2.02 | 11.66 | 5.45
| B4-1291 | 杆坑土石方工程 普通土 | 10 | 0.339 | 984.1 | 668.23 | 14.03 |  |  | 205.68 | 96.16
| B4-1309换 | 人工组立混凝土杆(m以内)12 | 根 | 1 | 3142.76 | 577.11 | 51.54 | 2206.34 | 32.44 | 187.62 | 87.71
表－09
工程量清单综合单价分析表
工程名称:广西木论国家级自然保护区基础设施建设项目-信息化 | [10 empty] | 第57页 共92页
序号 | 项目编码 | 项目名称及项目 特征描述 | 单位 | 工程量 | 综合单价 (元) | 综合单价
[6 empty] | 人工费 | 材料费 |  | 机械费 | 管理费 | 利润 | 其中: 暂估价
[7 empty] | 附材费 | 主材费
229 | 030410004006 | 杆上设备 杆上金具配件 | 组 | 1 | 5615.51 | 596.88 | 190.24 | 4453.93 | 72.22 | 205.95 | 96.29
| B4-0818换 | PVC-C-Φ167/8.7电缆保护管 | 100m | 0.3000 | 8530.88 | 632.4 | 213.63 | 7129.56 | 185.74 | 251.82 | 117.73
| B4-1401换 | 杆上变配电设备安装 跌落式熔断器RW12-12/200A | 组 | 1 | 656.08 | 72.75 | 36.48 | 507.96 | 4.15 | 23.67 | 11.07
| B4-1403换 | 杆上变配电设备安装 避雷器 | 组 | 1 | 419.8 | 79.26 | 46.77 | 251.95 | 4.15 | 25.67 | 12
| B4-1347换 | 10kV以下横担安装 铁横担 单根 ∠63*6*800 | 组 | 2 | 147.34 | 19.52 | 3.07 | 115.93 |  | 6.01 | 2.81
| B-换 | U型抱箍 M16*180*240 | 付 | 2 | 16.21 |  |  | 16.21
| B-换 | 高压瓷横担 SC-185 | 个 | 18 | 50.29 |  |  | 50.29
| B-换 | 柱式瓷瓶 PS-15 | 个 | 3 | 10.59 |  |  | 10.59
| B4-1347换 | 令克担 L63*6*1300 | 组 | 1 | 100.77 | 19.52 | 3.07 | 69.36 |  | 6.01 | 2.81
| B4-1347换 | 避雷器横担 63*6*800 | 组 | 1 | 98.37 | 19.52 | 3.07 | 66.96 |  | 6.01 | 2.81
| B-换 | 电缆固定夹 | 套 | 2 | 43.36 |  |  | 43.36
| B-换 | 扁铁抱箍 GB60-320 | 付 | 1 | 32.53 |  |  | 32.53
| B-换 | 扁铁抱箍 GB60-380 | 付 | 1 | 30.41 |  |  | 30.41
| B4-0897换 | 热镀锌开边钢管Φ110*4mm | 10m | 0.600 | 505.77 | 265.93 | 49.57 | 52.9 | 11.88 | 85.51 | 39.98
| B4-1201换 | 钢接地母线敷设 户外钢接地母线敷设 φ16 | 10m | 0.300 | 213.42 | 58.38 | 2.93 | 120.54 | 3.58 | 19.07 | 8.92
230 | 030409003003 | 拉线 GJ-70钢绞线，按10米计 | 根 | 1 | 314.21 | 45.54 | 2.22 | 245.89 |  | 14.01 | 6.55
| B4-1361换 | 拉线制作、安装 普通拉线(截面m㎡以内)70 | 根 | 1 | 77.19 | 32.53 | 2.22 | 27.75 |  | 10.01 | 4.68
| B- | 拉线抱箍 | 付 | 1 | 22.65 |  |  | 22.65
| B-换 | 延长环 PH-10 | 只 | 1 | 11.06 |  |  | 11.06
| B-换 | 楔形线夹 NE-2 | 只 | 1 | 15.99 |  |  | 15.99
表－09
工程量清单综合单价分析表
工程名称:广西木论国家级自然保护区基础设施建设项目-信息化 | [10 empty] | 第58页 共92页
序号 | 项目编码 | 项目名称及项目 特征描述 | 单位 | 工程量 | 综合单价 (元) | 综合单价
[6 empty] | 人工费 | 材料费 |  | 机械费 | 管理费 | 利润 | 其中: 暂估价
[7 empty] | 附材费 | 主材费
| B-换 | 绝缘子 XP-70,含球头挂环，碗头挂板 | 只 | 1 | 23.65 |  |  | 23.65
| B-换 | UT型线夹 NUT-2 | 只 | 1 | 17.96 |  |  | 17.96
| B- | 小头拉棒 18*2500 | 根 | 1 | 80.81 |  |  | 80.81
| B4-1299换 | 底盘、拉盘、卡盘安装及电杆防腐 拉盘 | 块 | 1 | 64.9 | 13.01 |  | 46.02 |  | 4 | 1.87
231 | 030409001003 | 接地极 ∟50*5*2500 | 根 | 8 | 68.69 | 25.55 | 1.23 | 20.02 | 7.13 | 10.06 | 4.7
| B4-1188换 | 接地极(板)制作、安装 角钢接地极 普通土 | 根 | 8 | 68.69 | 25.55 | 1.23 | 20.02 | 7.13 | 10.06 | 4.7
232 | 030409002003 | 接地母线 Φ16 | m | 80.00 | 21.34 | 5.84 | 0.29 | 12.05 | 0.36 | 1.91 | 0.89
| B4-1201换 | 钢接地母线敷设 户外钢接地母线敷设 | 10m | 8.000 | 213.42 | 58.38 | 2.93 | 120.54 | 3.58 | 19.07 | 8.92
233 | 030414011003 | 接地装置 | 系统 | 1 | 769.41 | 410.92 | 3.75 |  | 116.5 | 162.34 | 75.9
| B4-2123 | 接地装置调试 接地网 | 系统 | 1 | 769.41 | 410.92 | 3.75 |  | 116.5 | 162.34 | 75.9
234 | 桂030402019001 | 10KV电缆分接箱 规格尺寸：1128*580 | 台 | 1 | 496.16 | 202.89 | 196.45 |  | 3.56 | 63.55 | 29.71
| B4-1408换 | 杆上变配电设备安装分接箱 | 台 | 1 | 496.16 | 202.89 | 196.45 |  | 3.56 | 63.55 | 29.71
235 | 030410003003 | 10KV绝缘钢芯铝绞线 JKLYJ-50 | km | 0.180 | 4801.6 | 570.18 | 153.71 | 3750 | 48.33 | 190.38 | 89
| B4-1379 | 绝缘铝绞线架设 绝缘铝绞线(截面m㎡以下)95 | 1㎞/单线 | 0.18 | 1051.6 | 570.18 | 153.71 |  | 48.33 | 190.38 | 89
| B-换 | 10KV绝缘钢芯铝绞线 JKLYJ-50 | m | 180.00 | 3.75 |  |  | 3.75
236 | 桂030413013001 | 土方开挖 新立1#杆至10KV电缆分接箱 |  | 16.80 | 61 | 40.88 |  |  | 1.14 | 12.93 | 6.05
| B4-0782 | 人工挖填沟槽 人工挖沟槽 一般土 | 10 | 1.680 | 511.49 | 352.34 |  |  |  | 108.45 | 50.7
| B4-0786 | 人工挖填沟槽 人工回填沟槽 土方 | 10 | 1.680 | 98.49 | 56.49 |  |  | 11.36 | 20.88 | 9.76
237 | 030408003002 | 电缆保护管 PVC-C-167/8.7电缆保护管 | m | 30.00 | 85.32 | 6.32 | 2.14 | 71.3 | 1.86 | 2.52 | 1.18
表－09
工程量清单综合单价分析表
工程名称:广西木论国家级自然保护区基础设施建设项目-信息化 | [10 empty] | 第59页 共92页
序号 | 项目编码 | 项目名称及项目 特征描述 | 单位 | 工程量 | 综合单价 (元) | 综合单价
[6 empty] | 人工费 | 材料费 |  | 机械费 | 管理费 | 利润 | 其中: 暂估价
[7 empty] | 附材费 | 主材费
| B4-0818换 | 塑料管埋地敷设公称直径(mm以内) 200 | 100m | 0.3000 | 8530.88 | 632.4 | 213.63 | 7129.56 | 185.74 | 251.82 | 117.73
238 | 030408001003 | 铜芯带铠阻燃电力电缆 YJV22-8.7/15KV-3*50mm2 新立1#杆至10KV电缆分接箱 | m | 20.00 | 135.72 | 5.37 | 0.48 | 126.53 | 0.63 | 1.85 | 0.86
| B4-0995换 | 铜芯电力电缆敷设 普通敷设 电缆(截面m㎡以下)70 | 100m | 0.2000 | 13572.69 | 537.12 | 47.94 | 12653.28 | 63.19 | 184.78 | 86.38
239 | 030408006002 | 电力电缆头 YJV22-8.7/15KV-3*50mm2 | 个 | 2 | 577.66 | 126.22 | 57.62 | 334.4 | 1.66 | 39.36 | 18.4
| B4-1104换 | 户外电力电缆终端头制作、安装10kV以下冷缩式(截面m㎡以下)70 | 个 | 2 | 577.66 | 126.22 | 57.62 | 334.4 | 1.66 | 39.36 | 18.4
240 | 030408003003 | 电缆保护管 塑料管 MPP-90/5.0 电缆分接箱至基站专变 | m | 2300.00 | 25.8 | 4.53 | 0.52 | 17.08 | 1.12 | 1.74 | 0.81
| B4-0816换 | 塑料管埋地敷设公称直径(mm以内) 100 | 100m | 23.0000 | 2580.39 | 453.49 | 52.05 | 1707.66 | 111.83 | 174.01 | 81.35
241 | 030413004002 | 管道包封 | m | 1471.50 | 7.07 | 2.26 | 3.64 |  | 0.1 | 0.73 | 0.34
| B4-2054换 | 管道包封 水泥砂浆保护（公称直径）25mm以上 | m | 1471.50 | 7.07 | 2.26 | 3.64 |  | 0.1 | 0.73 | 0.34
242 | 030408001004 | 铜芯带铠阻燃电力电缆 YJV22-8.7/15KV-3*50mm2 | m | 1500.00 | 135.72 | 5.37 | 0.48 | 126.53 | 0.63 | 1.85 | 0.86
| B4-0995换 | 铜芯电力电缆敷设 普通敷设 电缆(截面m㎡以下)70 | 100m | 15.0000 | 13572.69 | 537.12 | 47.94 | 12653.28 | 63.19 | 184.78 | 86.38
243 | 030408006003 | 电力电缆头 YJV22-8.7/15KV-3*50mm2 | 个 | 2 | 571.1 | 126.22 | 57.62 | 327.84 | 1.66 | 39.36 | 18.4
| B4-1104换 | 户外电力电缆终端头制作、安装10kV以下冷缩式(截面m㎡以下)70 | 个 | 2 | 571.1 | 126.22 | 57.62 | 327.84 | 1.66 | 39.36 | 18.4
244 | 030408001005 | 铜芯电力电缆 YJV22-0.6/1kV-4*35mm2 | m | 800.00 | 155.63 | 3.64 | 0.47 | 149.48 | 0.28 | 1.2 | 0.56
| B4-0994换 | 铜芯电力电缆敷设 普通敷设 电缆(截面m㎡以下)35 | 100m | 8.0000 | 15562.85 | 363.92 | 46.58 | 14948 | 27.53 | 120.49 | 56.33
245 | 030408006004 | 电力电缆头 YJV22-0.6/1kV-4*35mm2 | 个 | 2 | 276.86 | 117.23 | 50.87 | 53.61 | 1.51 | 36.55 | 17.09
| B4-1103换 | 电力电缆头 BVV-0.6/1kV-4x35mm2 | 个 | 2 | 276.86 | 117.23 | 50.87 | 53.61 | 1.51 | 36.55 | 17.09
246 | 040101002001 | 挖沟槽土方 二关站基站配电箱纸二关站基站专变 人工挖光(电)缆沟土方 |  | 11.52 | 55.7 | 38.37 |  |  |  | 11.81 | 5.52
表－09
工程量清单综合单价分析表
工程名称:广西木论国家级自然保护区基础设施建设项目-信息化 | [10 empty] | 第60页 共92页
序号 | 项目编码 | 项目名称及项目 特征描述 | 单位 | 工程量 | 综合单价 (元) | 综合单价
[6 empty] | 人工费 | 材料费 |  | 机械费 | 管理费 | 利润 | 其中: 暂估价
[7 empty] | 附材费 | 主材费
沟槽土石方开挖比例按4:6 人工、机械开挖比例按2:8
| B4-0782 | 人工挖填沟槽 人工挖沟槽 一般土 | 10 | 1.152 | 557 | 383.69 |  |  |  | 118.1 | 55.21
247 | 010101003001 | 挖沟槽土方 二关站基站配电箱纸二关站基站专变 机械挖光(电)缆沟土方 沟槽土石方开挖比例按4:6 人工、机械开挖比例按2:8 |  | 46.08 | 12.01 | 0.48 |  |  | 7.79 | 2.55 | 1.19
| B4-0788 | 小型机械挖填沟槽 小型机械挖沟槽 一般土 | 10 | 4.608 | 120.03 | 4.77 |  |  | 77.91 | 25.45 | 11.9
248 | 060212025001 | 回填土 二关站基站配电箱纸二关站基站专变 人工回填电缆沟土方 人工机械回填比例按2:8 |  | 15.34 | 10.72 | 6.15 |  |  | 1.24 | 2.27 | 1.06
| B4-0786 | 人工挖填沟槽 人工回填沟槽 土方 | 10 | 1.534 | 107.26 | 61.52 |  |  | 12.37 | 22.74 | 10.63
249 | 060212025002 | 回填土 二关站基站配电箱纸二关站基站专变 机械回填电缆沟土方 人工机械回填比例按2:8 |  | 61.38 | 6.3 | 0.79 |  |  | 3.55 | 1.34 | 0.62
| B4-0791 | 小型机械挖填沟槽 机械回填沟槽 土方 | 10 | 6.138 | 62.95 | 7.85 |  |  | 35.51 | 13.35 | 6.24
250 | 010103001001 | 土方外借 二关站基站配电箱纸二关站基站专变 50m以内土方外借 |  | 19.12 | 56.41 | 38.86 |  |  |  | 11.96 | 5.59
| A1-4 | 人工挖土方 深1.5m以内 三类土 | 100 | 0.1912 | 3078.11 | 2120.35 |  |  |  | 652.64 | 305.12
| A1-106换 | 人工运土方 运距20m以内[实际50] | 100 | 0.1912 | 2562.69 | 1765.3 |  |  |  | 543.36 | 254.03
251 | 040102002001 | 挖沟槽石方 二关站基站配电箱纸二关站基站专变 人工挖光(电)缆沟石方 沟槽土石方开挖比例按4:6 人工、机械开挖比例按2:8 |  | 17.28 | 295.3 | 203.42 |  |  |  | 62.61 | 29.27
表－09
工程量清单综合单价分析表
工程名称:广西木论国家级自然保护区基础设施建设项目-信息化 | [10 empty] | 第61页 共92页
序号 | 项目编码 | 项目名称及项目 特征描述 | 单位 | 工程量 | 综合单价 (元) | 综合单价
[6 empty] | 人工费 | 材料费 |  | 机械费 | 管理费 | 利润 | 其中: 暂估价
[7 empty] | 附材费 | 主材费
| A1-30 | 人工凿沟槽(基坑) 较硬岩 | 100 | 0.1728 | 29530.16 | 20341.78 |  |  |  | 6261.2 | 2927.18
252 | 010102002001 | 挖沟槽石方 二关站基站配电箱纸二关站基站专变 机械挖光(电)缆沟石方 沟槽土石方开挖比例按4:6 人工、机械开挖比例按2:8 |  | 69.12 | 119.83 | 5.16 |  |  | 77.38 | 25.41 | 11.88
| C1-0087 | 液压岩石破碎机破碎（槽、坑） 较硬岩 | 100 | 0.6912 | 11982.43 | 515.76 |  |  | 7738.31 | 2540.6 | 1187.76
253 | 010103001002 | 回填方(管道包封) 二关站基站配电箱纸二关站基站专变 粗砂回填290mm |  | 67.28 | 210.15 | 42.56 | 147.18 |  | 0.82 | 13.35 | 6.24
| B4-0787换 | 人工挖填沟槽 人工回填沟槽 粗砂 | 10 | 6.782 | 2084.91 | 422.21 | 1460.13 |  | 8.17 | 132.47 | 61.93
254 | 桂030413007002 | 电缆井 1m*1.5m C15混凝土垫层 M5砌筑MU10多孔砖井壁 井壁内外20厚1:2.5水泥砂浆抹灰 C25混凝土井支座梁 C25预制井盖板 L100*63*6角钢支座、盖板边框 500mmΦ200PVC塑料管集水口 | 座 | 19 | 2300.5 | 477.92 | 1431.33 | 146.33 | 20.01 | 153.26 | 71.65
| B4-2056换 | 路灯基础、接线井 砌筑式基础 垫层{换:碎石 GD40 中砂水泥32.5 C15} | 10 | 1.204 | 4620.96 | 1088.53 | 2833.87 |  | 142.5 | 378.91 | 177.15
| B4-2058换 | 路灯基础、接线井 砌筑式基础 矩形砖砌 | 10 | 2.736 | 5396.89 | 1244.4 | 3494.72 |  | 65.91 | 403.31 | 188.55
| B4-2059换 | 路灯基础、接线井 砌筑式基础 井墙1：2水泥防水砂浆厚20mm | 100㎡ | 1.1400 | 2632.72 | 1394.11 |  | 608.89 |  | 429.11 | 200.61
| C1-0168换 | 压顶 混凝土{换:碎石 GD40 中砂水泥 32.5 C25} | 10 | 0.490 | 4044.02 | 550 | 3238.79 |  | 4.68 | 170.73 | 79.82
| B- | 角钢支座、盖板边框 | m | 397.48 | 28.12 |  | 28.12
| C5-0985换 | 非定型井盖板制作 盖板（板厚cm以内） 10{换:碎石 GD40 中砂水泥32.5 C25} | 10 | 0.372 | 4215.76 | 651 | 3263.51 |  | 4.96 | 201.9 | 94.39
表－09
工程量清单综合单价分析表
工程名称:广西木论国家级自然保护区基础设施建设项目-信息化 | [10 empty] | 第62页 共92页
序号 | 项目编码 | 项目名称及项目 特征描述 | 单位 | 工程量 | 综合单价 (元) | 综合单价
[6 empty] | 人工费 | 材料费 |  | 机械费 | 管理费 | 利润 | 其中: 暂估价
[7 empty] | 附材费 | 主材费
| C5-0989换 | 非定型井盖板安装 井室盖板（每块体积） 0.05m3以内{换:水泥砂浆中砂M10} | 10 | 0.372 | 3470.11 | 2377.3 | 11.44 |  | 5.2 | 733.33 | 342.84
| C5-2501 | 预制混凝土模板 井盖板 复合木模 | 10㎡ | 3.010 | 593.51 | 355 | 74.77 |  | 2.33 | 109.99 | 51.42
| B4-2064换 | 路灯基础、接线井 现浇基础 钢筋制作安装 10以内 | t | 0.238 | 5001.97 | 829.84 | 46.78 | 3711.78 | 26.68 | 263.64 | 123.25
| B4-2065换 | 路灯基础、接线井 现浇基础 钢筋制作安装 10以上 | t | 0.197 | 4810.55 | 577.87 | 15.58 | 3891.3 | 44.62 | 191.6 | 89.58
| B- | 集水口 | 个 | 19 | 22.96 |  |  | 22.96
255 | 030401001002 | 油浸电力变压器 规格型号：S11-M-30KVA 10（10.5）±0.5﹪/0.4kv | 台 | 1 | 12368.36 | 370.86 | 56.82 | 11235.02 | 370.7 | 228.25 | 106.71
| B4-1394换 | 杆上变配电设备安装 变压器容量(kV·A以下)50 | 台 | 1 | 12368.36 | 370.86 | 56.82 | 11235.02 | 370.7 | 228.25 | 106.71
256 | 030410004007 | 杆上设备 跌落式熔断器 RW12-12/200A，带验电接地挂环 | 组 | 1 | 656.08 | 72.75 | 36.48 | 507.96 | 4.15 | 23.67 | 11.07
| B4-1401换 | 杆上变配电设备安装 跌落式熔断器 | 组 | 1 | 656.08 | 72.75 | 36.48 | 507.96 | 4.15 | 23.67 | 11.07
257 | 030410004008 | 杆上设备 氧化锌避雷器 YH5WS-17/50,带脱离器 | 组 | 1 | 419.8 | 79.26 | 46.77 | 251.95 | 4.15 | 25.67 | 12
| B4-1403换 | 杆上变配电设备安装 避雷器 | 组 | 1 | 419.8 | 79.26 | 46.77 | 251.95 | 4.15 | 25.67 | 12
258 | 030410004009 | 杆上设备 综合配电箱 I~II型配电箱 86.4*144*92.16 含：电能表、负控终端、试验接线盒、测控接线盒、3个电流互感器 | 台 | 1 | 9958.76 | 186.32 | 39.12 | 9644.39 | 3.29 | 58.36 | 27.28
| B4-1408换 | 杆上变配电设备安装 配电箱 | 台 | 1 | 9958.76 | 186.32 | 39.12 | 9644.39 | 3.29 | 58.36 | 27.28
259 | 030410001012 | 钢管杆组立 Φ110热镀锌钢管，长6米，壁厚4mm | 根 | 2 | 641.32 | 151.28 | 14.58 | 317.43 | 61.79 | 65.58 | 30.66
| B4-1286 | 施工定位 单杆 | 基 | 2 | 42.26 | 22.41 | 7.88 |  | 1.27 | 7.29 | 3.41
| B4-1292 | 杆坑土石方工程 坚土 | 10 | 0.406 | 724.13 | 489.15 | 14.03 |  |  | 150.56 | 70.39
| B4-1330换 | 金属柱式杆组立 (杆高m以下)12 | 根 | 2 | 452.06 | 29.57 | 3.85 | 317.43 | 60.52 | 27.73 | 12.96
表－09
工程量清单综合单价分析表
工程名称:广西木论国家级自然保护区基础设施建设项目-信息化 | [10 empty] | 第63页 共92页
序号 | 项目编码 | 项目名称及项目 特征描述 | 单位 | 工程量 | 综合单价 (元) | 综合单价
[6 empty] | 人工费 | 材料费 |  | 机械费 | 管理费 | 利润 | 其中: 暂估价
[7 empty] | 附材费 | 主材费
260 | 030410004010 | 台墩式变压器设备 台架变金具铁件 | 组 | 1 | 1239.91 | 138.34 | 24.08 | 1009.83 | 3.56 | 43.68 | 20.42
| B-换 | 瓷横担 SC-210 | 只 | 6 | 50.88 |  |  | 50.88
| B4-0897换 | 其他电缆保护管敷设 电缆保护管敷设(管径mm以下) 钢管 100-150 | 10m | 0.300 | 505.77 | 265.93 | 49.57 | 52.9 | 11.88 | 85.51 | 39.98
| B4-1347 | 高压引下线横担 L63*6*2000 | 组 | 1 | 155.38 | 19.52 | 3.07 | 123.97 |  | 6.01 | 2.81
| B4-1347 | 跌落式熔断器横担 L63*6*2000 | 组 | 1 | 155.38 | 19.52 | 3.07 | 123.97 |  | 6.01 | 2.81
| B- | 铜端子 DT-50 | 个 | 15 | 13.77 |  |  | 13.77
| B4-1347 | 避雷器横担 L63*6*2000 | 组 | 1 | 155.38 | 19.52 | 3.07 | 123.97 |  | 6.01 | 2.81
| B- | 横担抱箍 U16-120 | 副 | 2 | 50.51 |  |  | 50.51
| B- | 双头螺栓 MS18*250 | 副 | 4 | 2.3 |  |  | 2.3
261 | 030410003004 | 10KV架空绝缘导线 JKLYJ-10KV-50mm2 | km | 0.012 | 6790.63 | 570.18 | 153.71 | 5739.03 | 48.33 | 190.38 | 89
| B4-1379 | 绝缘铝绞线架设 绝缘铝绞线(截面m㎡以下)95 | 1㎞/单线 | 0.012 | 1280.63 | 570.18 | 153.71 | 229.03 | 48.33 | 190.38 | 89
| B- | 10KV架空绝缘导线 JKLYJ-10KV-50mm2 | m | 12.00 | 5.51 |  |  | 5.51
262 | 030408001006 | 铜芯聚氯乙烯绝缘电线 BVV-50 | m | 20.00 | 29.8 | 0.81 | 0.05 | 28.51 | 0.05 | 0.26 | 0.12
| B4-1383换 | 绝缘铜芯线架设 绝缘铜芯线(截面m㎡以下)95 | 1㎞/单线 | 0.02 | 1522.17 | 806.77 | 51.79 | 229.03 | 48.33 | 263.2 | 123.05
| B-换 | 铜芯聚氯乙烯绝缘电线 BVV-50 | m | 20.00 | 28.28 |  |  | 28.28
263 | 030411003002 | 玻璃钢工字桥架 200*60*1200 | m | 1.20 | 124.97 | 17.1 | 0.31 | 99.12 | 0.49 | 5.42 | 2.53
| B4-0929换 | 玻璃钢桥架 玻璃钢槽式桥架(宽+高mm以下) 400 | 10m | 0.120 | 1249.7 | 171.01 | 3.06 | 991.23 | 4.93 | 54.15 | 25.32
264 | 03B008 | 水泥台 2000*2000*2500 砖砌多孔装240*115*90底座，C25混凝土台面200mm | 座 | 1 | 4339.75 | 1056.71 | 2718.04 |  | 60.4 | 343.85 | 160.75
表－09
工程量清单综合单价分析表
工程名称:广西木论国家级自然保护区基础设施建设项目-信息化 | [10 empty] | 第64页 共92页
序号 | 项目编码 | 项目名称及项目 特征描述 | 单位 | 工程量 | 综合单价 (元) | 综合单价
[6 empty] | 人工费 | 材料费 |  | 机械费 | 管理费 | 利润 | 其中: 暂估价
[7 empty] | 附材费 | 主材费
| B4-2063换 | 路灯基础、接线井 现浇基础 C20混凝土基础{换:碎石 GD20 中砂水泥 32.5 C25} |  | 0.80 | 520.88 | 89.53 | 339.21 |  | 35.61 | 38.52 | 18.01
| A3-2换 | 砖基础 多孔砖240×115×90{换:水泥石灰砂浆中砂M5} | 10 | 0.920 | 4264.19 | 1070.75 | 2659.43 |  | 34.69 | 340.25 | 159.07
265 | 03B009 | 禁止攀登标识牌 材质：0.8mm铝板，尺寸：300mm*240mm 含安装，安建环采用不锈钢轧带绑扎 | 块 | 1 | 30.14 |  |  | 30.14
| B- | 禁止攀登标识牌 | 块 | 1 | 30.14 |  |  | 30.14
266 | 03B010 | 变压器标识牌 材质：0.8mm铝板，尺寸：320mm*260mm 含安装，安建环采用不锈钢轧带绑扎 | 块 | 1 | 32.14 |  |  | 32.14
| B- | 变压器标识牌 | 块 | 1 | 32.14 |  |  | 32.14
267 | 03B011 | 架空杆塔牌 材质：0.8mm铝板，尺寸：320mm*260mm | 块 | 1 | 32.14 |  |  | 32.14
| B- | 线路杆塔牌 | 块 | 1 | 32.14 |  |  | 32.14
268 | 03B012 | 避雷器标识牌 材质：0.8mm铝板，尺寸：320mm*260mm 含安装，安建环采用不锈钢轧带绑扎 | 块 | 2 | 32.14 |  |  | 32.14
| B- | 避雷器标识牌 | 块 | 2 | 32.14 |  |  | 32.14
269 | 03B013 | 架空杆塔牌 材质：0.8mm反光铝板，尺寸：320mm*260mm 含安装，安建环采用不锈钢轧带绑扎 | 块 | 2 | 32.14 |  |  | 32.14
| B- | 令克标识牌 | 块 | 2 | 32.14 |  |  | 32.14
270 | 030409001004 | 接地极 ∠50*5*2500 | 根 | 6 | 185.94 | 28.21 | 1.23 | 133.4 | 7.13 | 10.88 | 5.09
| B4-1189换 | 接地极(板)制作、安装 角钢接地极 坚土 | 根 | 6 | 185.94 | 28.21 | 1.23 | 133.4 | 7.13 | 10.88 | 5.09
271 | 030409002004 | 接地母线 Φ16 | m | 25.00 | 21.34 | 5.84 | 0.29 | 12.05 | 0.36 | 1.91 | 0.89
| B4-1201换 | 钢接地母线敷设 户外钢接地母线敷设 | 10m | 2.500 | 213.42 | 58.38 | 2.93 | 120.54 | 3.58 | 19.07 | 8.92
表－09
工程量清单综合单价分析表
工程名称:广西木论国家级自然保护区基础设施建设项目-信息化 | [10 empty] | 第65页 共92页
序号 | 项目编码 | 项目名称及项目 特征描述 | 单位 | 工程量 | 综合单价 (元) | 综合单价
[6 empty] | 人工费 | 材料费 |  | 机械费 | 管理费 | 利润 | 其中: 暂估价
[7 empty] | 附材费 | 主材费
272 | 030414011004 | 接地装置 | 系统 | 1 | 769.41 | 410.92 | 3.75 |  | 116.5 | 162.34 | 75.9
| B4-2123 | 接地装置调试 接地网 | 系统 | 1 | 769.41 | 410.92 | 3.75 |  | 116.5 | 162.34 | 75.9
273 | 030414001002 | 电力变压器系统 | 系统 | 1 | 3202.35 | 1561.5 | 14.26 |  | 634.61 | 675.96 | 316.02
| B4-2070 | 电力变压器系统调试 10KV以下变压器（容量560KV.A以下） | 系统 | 1 | 3202.35 | 1561.5 | 14.26 |  | 634.61 | 675.96 | 316.02
274 | 030414002002 | 送配电装置系统 | 系统 | 1 | 1108.28 | 684.87 | 3.75 |  | 75.98 | 234.19 | 109.49
| B4-2080 | 送配电装置系统调试 1KV以下交流供电（综合） | 系统 | 1 | 1108.28 | 684.87 | 3.75 |  | 75.98 | 234.19 | 109.49
275 | 030414009002 | 避雷器 | 组 | 2 | 934.17 | 493.1 | 4.5 |  | 147.3 | 197.12 | 92.15
| B4-2118 | 母线、避雷器、电容器调试 避雷器 10 KV以下 | 组 | 2 | 934.17 | 493.1 | 4.5 |  | 147.3 | 197.12 | 92.15
解说系统
分部分项工程
276 | 030504004001 | 解说系统 "解说系统即保护区宣传线上导览平台，该解说平台将以具有木论特色的元素进行UI设计，打造保护区宣传品牌形象。保护区宣传线上导览平台由线上导览、宣传活动管理和自然观察3个模块组成。 （1）线上导览模块 以保护区地图为底图展示保护区的整体情况、导览线路、在线路上嵌入沿路线可能看到的物种信息。线上导览引入在线地图，并将解说点和保护区内关键性的场所以兴趣点的形式标注，让访客既能够了解设施分布位置地点，也让访客具有随身的地图快速规划路线。一共设计线上主题线路4条，包括植物主题、鸟类主题、昆虫主题和黔桂古道主题；每条主题解说线路上设置对应的解说点，共计100个，每个解说点配备图文解说和语音解说。 （2）宣传活动模块 | 套 | 1 | 128495.58 |  |  | 128495.58
表－09
工程量清单综合单价分析表
工程名称:广西木论国家级自然保护区基础设施建设项目-信息化 | [10 empty] | 第66页 共92页
序号 | 项目编码 | 项目名称及项目 特征描述 | 单位 | 工程量 | 综合单价 (元) | 综合单价
[6 empty] | 人工费 | 材料费 |  | 机械费 | 管理费 | 利润 | 其中: 暂估价
[7 empty] | 附材费 | 主材费
该模块面向公众开放，支持单个活动的全面信息展示，包括活动简介、日程安排、路线信息等，方便参与者快速了解活动内容。通过该模块不仅优化了活动管理流程，还为管理方提供了整合的数字化管理工具，有助于提升活动运营效率和公众参与度。模块主要包括以下几个功能： 高效签到管理：报名用户可通过活动二维码快速签到，实现无纸化管理，降低现场人力投入，提升签到效率。 活动数据统计：系统自动记录报名、签到等数据，方便管理方实时掌握参与人数及活动动态，为后续活动优化提供数据支持。 互动扩展：平台支持举办自然观察比赛等活动，拓宽活动形式，吸引更多受众，帮助保护区进行生物物种数据采集，为科研及宣传提供支持。 提升参与体验：通过设置比赛结果预测和有奖竞猜等互动环节，增加活动趣味性和吸引力，助力活动传播效果最大化。 （3）自然观察模块 自然观察模块既是保护区数字化管理的创新工具，也是公众与自然深度互动的桥梁，有助于推动保护区的科学研究、生态保护与可持续发展。具体功能包括以下几个部分： 生物多样性监测工具：平台提供完整的保护区物种名录数据库，访客可通过该模块参与保护区内的生物多样性监测，增强公众参与感的同时，为保护区积累科学数据。 智能化数据记录：物种记录功能支持自动获取时间、地点、天气等信息，简化记录流程，减少人为误差。用户可通过文字、照片、声音等多形式上传观察数据，支持现场记录与事后补记，确保数据采集的灵活性和完整性。
表－09
工程量清单综合单价分析表
工程名称:广西木论国家级自然保护区基础设施建设项目-信息化 | [10 empty] | 第67页 共92页
序号 | 项目编码 | 项目名称及项目 特征描述 | 单位 | 工程量 | 综合单价 (元) | 综合单价
[6 empty] | 人工费 | 材料费 |  | 机械费 | 管理费 | 利润 | 其中: 暂估价
[7 empty] | 附材费 | 主材费
社交化互动体验：模块支持与同行人员共享记录，鼓励团队协作，增加活动趣味性；同时提供数据排行榜，基于用户记录数和纠错数进行排名，激发用户积极性，提高参与度。 数据驱动科学研究：通过收集和整合公众提交的物种数据，保护区可构建丰富的生物多样性数据库，用于科学研究、物种分布分析及生态保护决策，为保护区管理提供强有力的支持。"
| B- | 解说系统 | 套 | 1 | 128495.58 |  |  | 128495.58
巡护设施
分部分项工程
巡检无人机系统
277 | 03B001 | 小型热成像无人机机场（含保险、安装） 整机重量：< 35kg（不包含飞行器）;最大水平飞行速度（海平面附近无风）：普通挡，开启避障：前飞 15 米/秒，后飞 12 米/秒，侧飞 10 米/秒;最大抗风速度：作业阶段抗风能力：12 米/秒；起降阶段抗风能力：8 米/秒;最长飞行时间：50 分钟;影像传感器:1/1.32 英寸 CMOS，有效像素 4800 万;热成像传感器:普通模式：640 × 512@30fps;超分模式：1280 × 1024@30fps（开启红外超分功能后，飞行器可根据环境光亮度自动开启或关闭超分模式。）;数据传输：搭载机载数据传输模块，空地数据传输>20mbps 品牌相当于大疆等。 含三年维护。 | 台 | 2 | 71090.86 |  |  | 71090.86
| B- | 小型热成像无人机机场（含保险、安装） | 台 | 2 | 71090.86 |  |  | 71090.86
278 | 03B002 | 便携式热成像无人机(含保险、电池套装) | 台 | 1 | 33843.36 |  |  | 33843.36
表－09
工程量清单综合单价分析表
工程名称:广西木论国家级自然保护区基础设施建设项目-信息化 | [10 empty] | 第68页 共92页
序号 | 项目编码 | 项目名称及项目 特征描述 | 单位 | 工程量 | 综合单价 (元) | 综合单价
[6 empty] | 人工费 | 材料费 |  | 机械费 | 管理费 | 利润 | 其中: 暂估价
[7 empty] | 附材费 | 主材费
尺寸：展开（不带桨），长 347.5 毫米，宽 283 毫米，高 107.7 毫米;最大水平飞行速度（海平面附近无风）：15 米/秒（普通挡），前飞：21 米/秒，侧飞：20 米/秒，后飞：19 米/秒（运动挡）;最大抗风速度：12 米/秒;GNSS：GPS + Galileo + BeiDou + GLONASS（仅在 RTK 模块开启时支持 GLONASS）;影像传感器：1/2" CMOS，有效像素 4800 万，8000×6000;热成像传感器：640×512@30fps 品牌相当于大疆等。 含三年维护。
| B- | 便携式热成像无人机(含保险、电池套装) | 台 | 1 | 33843.36 |  |  | 33843.36
279 | 03B003 | 便携式无人机(含保险、电池套装) 最长飞行时间：43 分钟;最大续航里程：28 公里;最大抗风速度：12 米/秒;卫星导航系统：GPS + Galileo + BeiDou;影像传感器：中长焦相机：1/1.3 英寸 CMOS，有效像素 4800 万；长焦相机：1/2 英寸 CMOS，有效像素 1200 万 品牌相当于大疆等。 含三年维护。 | 台 | 3 | 22408.85 |  |  | 22408.85
| B- | 便携式无人机(含保险、电池套装) | 台 | 3 | 22408.85 |  |  | 22408.85
280 | 030501017001 | 私有化部署无人机控制管理系统（含部署和培训） 部署说明：支持私有化部署，数据可完全留存在指定服务器中。功能说明：具备标注信息、地图照片、作业区域、航线库、计划库、媒体库、模型库、人员设备管理、团队管理与云端互联等功能。业务说明：云平台支持多款机型作业，通过网页端进行航线规划，利用机场执行飞行任务，可远程获取实时作业信息，提高团队合作效率 品牌相当于大疆等。 含三年维护。 | 套 | 1 | 176497.83 | 1309.74 | 11.73 | 174631.27 | 4.72 | 368.18 | 172.19
| B5-0183 | 应用系统软件 25用户以下 | 套 | 1 | 176497.83 | 1309.74 | 11.73 | 174631.27 | 4.72 | 368.18 | 172.19
表－09
工程量清单综合单价分析表
工程名称:广西木论国家级自然保护区基础设施建设项目-信息化 | [10 empty] | 第69页 共92页
序号 | 项目编码 | 项目名称及项目 特征描述 | 单位 | 工程量 | 综合单价 (元) | 综合单价
[6 empty] | 人工费 | 材料费 |  | 机械费 | 管理费 | 利润 | 其中: 暂估价
[7 empty] | 附材费 | 主材费
卫星电话
281 | 03B004 | 卫星电话 系统：Android8.1；系统存储：1GB RAM+8GB ROM；电池：≥5000mAh锂电池；防护等级：IP68；1.5米防跌落，防水、防尘、水下1米防1小时浸泡 品牌相当于海事星、麟云等。 含三年维护。 | 台 | 20 | 2938.05 |  |  | 2938.05
| B- | 卫星电话 | 台 | 20 | 2938.05 |  |  | 2938.05
科研监测工作站-设备
分部分项工程
室内分析仪器设备
282 | 03B018 | 精密电子天平 称量范围：0~200g；去皮范围：0~200g；准确度级别Ⅰ级；分度值：0.0001g；线性误差：±0.0005g；重复性误差：±0.0002g；RS232接口：有；秤盘规格：Φ80mm； 品牌相当于华丰、佑科、上海实润等。 含三年维护。 | 台 | 2 | 1769.91 |  |  | 1769.91
| B- | 精密电子天平 | 台 | 2 | 1769.91 |  |  | 1769.91
283 | 03B019 | 生物显微镜 集成相衬（iPC）快速细胞观察，通用型适配器方便轻松查看各种容器，采用反向相衬（IVC）技术的3D细胞观察；观察方法：荧光，相衬，明场；镜筒：三目镜筒；转换器：内置4孔位；载物台：平板载物台；变焦：电动；光源：LED灯 品牌相当于奥林巴斯等。 含三年维护。 | 台 | 1 | 15722.71 |  |  | 15722.71
| B- | 生物显微镜 | 台 | 1 | 15722.71 |  |  | 15722.71
284 | 03B020 | 电热恒温鼓风干燥箱 | 台 | 1 | 5557.52 |  |  | 5557.52
表－09
工程量清单综合单价分析表
工程名称:广西木论国家级自然保护区基础设施建设项目-信息化 | [10 empty] | 第70页 共92页
序号 | 项目编码 | 项目名称及项目 特征描述 | 单位 | 工程量 | 综合单价 (元) | 综合单价
[6 empty] | 人工费 | 材料费 |  | 机械费 | 管理费 | 利润 | 其中: 暂估价
[7 empty] | 附材费 | 主材费
功率：3KW；显示方式：LCD液晶屏；温控范围：100~500℃；控温精度：±1℃；鼓风功能:有；温度均匀性：±2.5℃；时间设置：0~9999min；有效容积：72L；内配隔板数量：2个；隔板承重：15kg；内胆材质：高温专用不锈钢316L；隔板材质：310S不锈钢 品牌相当于上海一恒、南通嘉程等。 含三年维护。
| B- | 电热恒温鼓风干燥箱 | 台 | 1 | 5557.52 |  |  | 5557.52
285 | 03B021 | 全自动新型电热恒温培养箱 功率：800W；显示方式：LCD液晶仪表；温控范围：RT+5℃~100℃；定时范围：0~9999min；温度波动度：±0.5℃；温度分辨率：0.1℃；恒温方式：自然对流；容积：210L；载物隔板：2块；内胆材质：镜面不锈钢加厚内胆 品牌相当于力辰、博迅、上海精密等。 含三年维护。 | 台 | 1 | 3362.83 |  |  | 3362.83
| B- | 全自动新型电热恒温培养箱 | 台 | 1 | 3362.83 |  |  | 3362.83
286 | 03B022 | 不锈钢立式压力蒸汽灭菌器 容积：100L；功率：4.5kw；显示方式：数码显示；加盖方式：手轮；额定工作压力：0.22Mpa；额定工作温度：134℃；灭菌温度选择范围：50℃~134℃；升温时间：40分钟内；灭菌时间选择范围：4~120min；干燥时间选择范围：0~240min；灭菌室容积：Φ450×650；灭菌室厚度：2mm；内筒尺寸：Φ420×540；内筒厚度：0.8mm； 品牌相当于华泰、上海楚定、布瑞克斯等。 含三年维护。 | 台 | 1 | 20607.67 |  |  | 20607.67
| B- | 不锈钢立式压力蒸汽灭菌器 | 台 | 1 | 20607.67 |  |  | 20607.67
287 | 03B023 | 土壤测试箱 | 个 | 4 | 3362.83 |  |  | 3362.83
表－09
工程量清单综合单价分析表
工程名称:广西木论国家级自然保护区基础设施建设项目-信息化 | [10 empty] | 第71页 共92页
序号 | 项目编码 | 项目名称及项目 特征描述 | 单位 | 工程量 | 综合单价 (元) | 综合单价
[6 empty] | 人工费 | 材料费 |  | 机械费 | 管理费 | 利润 | 其中: 暂估价
[7 empty] | 附材费 | 主材费
量程：接地电阻0~30kΩ，接地电压0~100V，土壤电阻率0~9999kΩm 品牌相当于铱泰、霍尔德、征能科技等。 含三年维护。
| B- | 土壤测试箱 | 个 | 4 | 3362.83 |  |  | 3362.83
288 | 03B024 | 称重式蒸渗仪 测试精度系数：0.25μV；灵敏度：20g（0.01毫米）；分度值：0.3μV/d；分辨率：1/90000；分度数：0∽90000；满量程称量值：450.00∽950.00mm；工作量程：-200∽+400mm；有效蒸散面积：2~4平方米，深2.60米；测试精度：10g（相当于0.01mm水柱）；误差：±15g（相当于0.012mm水柱）；供电方式：太阳能电池供电/220V市电供电；通讯方式：RS485有线通讯/GPRS无线通讯 品牌相当于新普惠 、南林、南林电子等。 含三年维护。 | 台 | 10 | 11061.95 |  |  | 11061.95
| B- | 称重式蒸渗仪 | 台 | 10 | 11061.95 |  |  | 11061.95
289 | 03B025 | 单人双面垂直净化工作台 整机功率：400W；显示方式：LCD液晶屏；洁净度：100级@≥0.5μm（美联邦209E）；菌落数：≤0.5个/皿·时（Φ90mm培养平皿）；照明强度：≥300LX；紫外灯规格及数量：20W×1；紫外线波长：253.7纳米；平均风速：0.3~0.6m/s（快慢两档）；振动半峰值：≤0.5μm（x、y、z方向）；送风方式：垂直送风；高效过滤器规格：865mm×560mm×50mm；高效过滤器数量：1；工位：单人双面；工作台高度：1600mm；工作区域尺寸：870mm×650mm×520mm；噪音≤62dB（A） 品牌相当于苏州净化、上海沪净、泰斯特等。 含三年维护。 | 台 | 1 | 4601.77 |  |  | 4601.77
| B- | 单人双面垂直净化工作台 | 台 | 1 | 4601.77 |  |  | 4601.77
表－09
工程量清单综合单价分析表
工程名称:广西木论国家级自然保护区基础设施建设项目-信息化 | [10 empty] | 第72页 共92页
序号 | 项目编码 | 项目名称及项目 特征描述 | 单位 | 工程量 | 综合单价 (元) | 综合单价
[6 empty] | 人工费 | 材料费 |  | 机械费 | 管理费 | 利润 | 其中: 暂估价
[7 empty] | 附材费 | 主材费
290 | 03B026 | 冰箱 总容量：618L；冷冻室：223L；冷藏室：395L；制冷方式：风冷；冷冻能力：8.5kg/12h；综合耗电量：0.95kW·h/24h；能效等级：1级；压缩机类型：变频；噪音值：37dB（A) 品牌相当于海尔、TCL、统帅等。 含三年维护。 | 台 | 1 | 2476.99 |  |  | 2476.99
| B- | 冰箱 | 台 | 1 | 2476.99 |  |  | 2476.99
291 | 03B027 | 解剖工具 解剖器械包括：（1）12.5cm弯尖显微剪；（2）12.5cm直尖显微剪；（3）10cm显微镊直平；（4）10cm显微镊直有勾；（5）10cm手术镊直横齿；（6）10cm手术镊直有勾；（7）10cm手术镊弯横齿；（8）10cm手术镊弯有勾；（9）10cm弯尖手术剪；（10）10cm直尖手术剪；（11）血管夹（2个）；（12）动脉血管夹；（13）撑开器；（14）破口穿刺针；（15）单头拉钩；（16）平刀2mm；（17）12.5cm蚊式止血钳直；（18）12.5cm蚊式止血钳弯；（19）12.5cm持针钳直；（20）12.5cm直尖综合剪；（21）手术刀柄3号（带刻度）；（22）刀片一盒（100片）；（23）器械盒（20×11cm内部） 品牌相当于中检维康、名卓、亚卫畜牧定制等。 含三年维护。 | 套 | 1 | 1415.93 |  |  | 1415.93
| B- | 解剖工具 | 套 | 1 | 1415.93 |  |  | 1415.93
292 | 03B028 | 试制设备及保存柜 医用冷藏箱，总容积：370L；箱内温度：2~8℃；搁架/篮筐（个）：4/1；外形尺寸：661mm*565mm*1830mm；内部尺寸：570mm*475mm*1370mm 品牌相当于海尔、济南禾普、长旭等。 含三年维护。 | 套 | 2 | 7522.12 |  |  | 7522.12
表－09
工程量清单综合单价分析表
工程名称:广西木论国家级自然保护区基础设施建设项目-信息化 | [10 empty] | 第73页 共92页
序号 | 项目编码 | 项目名称及项目 特征描述 | 单位 | 工程量 | 综合单价 (元) | 综合单价
[6 empty] | 人工费 | 材料费 |  | 机械费 | 管理费 | 利润 | 其中: 暂估价
[7 empty] | 附材费 | 主材费
| B- | 试制设备及保存柜 | 套 | 2 | 7522.12 |  |  | 7522.12
野外调查设备
293 | 030501017002 | 手持式激光雷达扫描系统 精度 ±1cm;点频 64万点/秒;测距 300m;集成SLAM技术惯导;配置全景相机，分辨率6528*3264;配套点云快速浏览软件，点云数据后处理软件 品牌相当于飞马、绿土、科力达等。 含三年维护。 | 套 | 1 | 145.29 | 102.96 |  |  |  | 28.84 | 13.49
| B5-1033 | 手持式激光雷达扫描系统 | 套 | 1 | 145.29 | 102.96 |  |  |  | 28.84 | 13.49
294 | 03B029 | 数码相机 最大光圈:F2.8；标准感光度：ISO 100-6400；画幅：1英寸画幅；光学变焦：5倍以上；画幅：有效像素：2010万；显示屏尺寸：2.7英寸；配128G 180M/S存储卡，国产备用电池1块、读卡器、单间摄影包 品牌相当于索尼、佳能 Canon、尼康等。 含三年维护。 | 台 | 7 | 9733.63 |  |  | 9733.63
| B- | 数码相机 | 台 | 7 | 9733.63 |  |  | 9733.63
295 | 03B030 | 微单相机套装 机身参数为：全画幅相机；有效像素：约4500万像素；ISO感光度：100-25600；连拍速度：30张/秒；支持录制8K视频；屏幕：270度翻转屏（可触屏）。配相机包 焦距：200-800；最大光圈：6.3；适用机身类型：微单；画幅：全画幅 焦距：100；最大光圈：2.8；适用机身类型：微单；画幅：全画幅 焦距：24-70；最大光圈：2.8；适用机身类型：微单；画幅：全画幅 焦距：14-35；最大光圈：4.0；适用机身类型：微单；画幅：全画幅 | 套 | 1 | 98158.04 | 180.2 |  | 97886.74 | 12.05 | 53.85 | 25.2
表－09
工程量清单综合单价分析表
工程名称:广西木论国家级自然保护区基础设施建设项目-信息化 | [10 empty] | 第74页 共92页
序号 | 项目编码 | 项目名称及项目 特征描述 | 单位 | 工程量 | 综合单价 (元) | 综合单价
[6 empty] | 人工费 | 材料费 |  | 机械费 | 管理费 | 利润 | 其中: 暂估价
[7 empty] | 附材费 | 主材费
焦距：24-105；最大光圈：4；适用机身类型：微单；画幅：全画幅 相机原装电池，电池电压：7.2V；额定容量：2130mAh 512GB，读取速度300MB/s，写入速度260MB/s 相机机身品牌相当于索尼等。 超远摄变焦镜头品牌相当于索尼、佳能 Canon等。 微距镜头品牌相当于佳能 Canon等。 远摄变焦镜头品牌相当于佳能 Canon、松下、尼康 （Nikon）等。 广角变焦镜头品牌相当于佳能（Canon）、索尼、松下等。 标准变焦镜头品牌相当于索尼、松下（Panasonic）、佳能等。 电池品牌相当于索尼、佳能（Canon）、尼康等。 相机存储卡品牌相当于索尼、佳能、闪迪等。 含三年维护。
| B- | 相机机身 | 台 | 2 | 20486.73 |  |  | 20486.73
| B5-1036 | 超远摄变焦镜头 | 台 | 1 | 9433.91 | 36.04 |  | 9379.65 | 2.41 | 10.77 | 5.04
| B5-1036 | 微距镜头 | 台 | 1 | 4390.54 | 36.04 |  | 4336.28 | 2.41 | 10.77 | 5.04
| B5-1036 | 远摄变焦镜头 | 台 | 1 | 13494.97 | 36.04 |  | 13440.71 | 2.41 | 10.77 | 5.04
| B5-1036 | 广角变焦镜头 | 台 | 1 | 13494.97 | 36.04 |  | 13440.71 | 2.41 | 10.77 | 5.04
| B5-1036 | 标准变焦镜头 | 台 | 1 | 6248.07 | 36.04 |  | 6193.81 | 2.41 | 10.77 | 5.04
| B- | 电池 | 块 | 2 | 504.42 |  |  | 504.42
| B- | 相机存储卡 | 张 | 2 | 4556.64 |  |  | 4556.64
296 | 030507008009 | 高清摄像机 | 台 | 1 | 11752.35 | 64.35 | 3.76 | 11653.98 | 2.7 | 18.78 | 8.78
表－09
工程量清单综合单价分析表
工程名称:广西木论国家级自然保护区基础设施建设项目-信息化 | [10 empty] | 第75页 共92页
序号 | 项目编码 | 项目名称及项目 特征描述 | 单位 | 工程量 | 综合单价 (元) | 综合单价
[6 empty] | 人工费 | 材料费 |  | 机械费 | 管理费 | 利润 | 其中: 暂估价
[7 empty] | 附材费 | 主材费
传感器尺寸：1英寸；有效像素：约829万；光学变焦：15倍；等效35mm焦距：25.5~382.5mm；最大光圈：F2.8（广角）/4.5（远摄）；滤镜直径：58mm；影像防抖/稳定系统：5轴防抖（光学2轴+电子3轴）搭载强力防抖/动态防抖模式；配铝箱，备用电池，滤镜，三脚架，256G高速卡（读速200MB/S，写速90MB/S） 品牌相当于索尼等。 含三年维护。
| B5-1020换 | 监控摄像设备 彩色黑白摄像机(含拍摄功能) | 台 | 1 | 11752.35 | 64.35 | 3.76 | 11653.98 | 2.7 | 18.78 | 8.78
297 | 03B031 | 单筒望远镜（含镜衣） 放大倍数：20~60倍；物镜直径：80mm；棱镜类别:Porro/BAK4；透镜组数:8片6组；透镜镀膜:BMC；调焦系统：分调；调焦透镜:Int.；出瞳直径:4-1.3mm；出瞳距离:14mm；视场角度:1.8°-0.9°；视场:1000M 31.4m-16m；最近焦距:6m/18ft；相对亮度:16-1.7；黄昏指数:40-69.3；分辨率:≤2.8"；变焦系统:线性；防水结构:1.5m/3min；全天候:YES；氮气充存:是；目罩结构:Twist-up；尺寸:430x90x165mm；重量:1100g 品牌相当于施华洛世奇、欧尼卡、博冠鸿鹄II等。 含三年维护。 | 台 | 1 | 12831.86 |  |  | 12831.86
| B- | 单筒望远镜（含镜衣） | 台 | 1 | 12831.86 |  |  | 12831.86
298 | 03B032 | 双筒望远镜 放大倍率：8倍；物镜口径：42mm；棱镜系统：屋脊；视场：142m/1000m；出瞳直径：5.2mm；出瞳距离：22.6mm；近焦距离：2.5m 品牌相当于尼康、奥林巴斯、萨伽等。 含三年维护。 | 台 | 4 | 2212.39 |  |  | 2212.39
| B- | 双筒望远镜 | 台 | 4 | 2212.39 |  |  | 2212.39
表－09
工程量清单综合单价分析表
工程名称:广西木论国家级自然保护区基础设施建设项目-信息化 | [10 empty] | 第76页 共92页
序号 | 项目编码 | 项目名称及项目 特征描述 | 单位 | 工程量 | 综合单价 (元) | 综合单价
[6 empty] | 人工费 | 材料费 |  | 机械费 | 管理费 | 利润 | 其中: 暂估价
[7 empty] | 附材费 | 主材费
299 | 03B033 | 采集器 运行内存：12GB；机身内存：256GB；屏幕尺寸：6.6英寸；屏幕刷新率：120HZ；电池容量：4900mAh(typ)；后摄3-tele像素：1200万像素，后摄2-超广角像素：1300万像素，前摄主像素：1300万像素；三防标准：IP68 品牌相当于华为、OPPO等。 含三年维护。 | 套 | 10 | 4689.38 |  |  | 4689.38
| B- | 采集器 | 套 | 10 | 4689.38 |  |  | 4689.38
300 | 03B034 | 捕获工具 昆虫标本采集制作工具箱；马来氏网；灯诱帐篷（含700W充电LED灯）；4m*10m鸟类粘网10张；6米碳素硬抄网伸缩杆4根 品牌相当于北京哲成、智科、湖北广之应定制等。 含三年维护。 | 套 | 2 | 2389.38 |  |  | 2389.38
| B- | 捕获工具 | 套 | 2 | 2389.38 |  |  | 2389.38
301 | 030113021001 | 液氮罐 有效容积：15L；外径：377mm；高度：830mm；工作压力：＜0.1Mpa；日蒸损率≤7%；输液量：≥2L/min 品牌相当于析牛、班德、君方等。 含三年维护。 | 个 | 1 | 10497.33 | 1567.48 | 130.84 | 7964.6 | 283.83 | 384.15 | 166.43
| B1-1381 | 液氮罐 | 个 | 1 | 10497.33 | 1567.48 | 130.84 | 7964.6 | 283.83 | 384.15 | 166.43
302 | 03b035 | 便携式保存箱 外箱液晶屏实时显示温湿度变化；软件界面简洁、操作简单，数据可保存为记录仪文件；可设置超限报警；配备制冷剂与隔板；轨迹记录 品牌相当于泽牧、路博、Gomorev5等。 含三年维护。 | 个 | 1 | 3097.35 |  |  | 3097.35
| B- | 便携式保存箱 | 个 | 1 | 3097.35 |  |  | 3097.35
表－09
工程量清单综合单价分析表
工程名称:广西木论国家级自然保护区基础设施建设项目-信息化 | [10 empty] | 第77页 共92页
序号 | 项目编码 | 项目名称及项目 特征描述 | 单位 | 工程量 | 综合单价 (元) | 综合单价
[6 empty] | 人工费 | 材料费 |  | 机械费 | 管理费 | 利润 | 其中: 暂估价
[7 empty] | 附材费 | 主材费
303 | 030507008010 | 激光测距测高仪 距离量程：5~1000m；测量误差：0.3m；角度量程：±90°；望远镜倍率：8倍；视场角：7°；出瞳直径：3.8mm；显示：透过式液晶 品牌相当于优利德、深达威等。 含三年维护。 | 台 | 5 | 1451.33 |  |  | 1451.33
| B- | 激光测距测高仪 | 台 | 5 | 1451.33 |  |  | 1451.33
304 | 030507008011 | 林地调查仪 测量方位角、水平角、垂直角、高差、距离；可进行激光定位瞄准、指向；望眼镜放大倍率：16倍；有效口径：22mm；测震磁针长度：67mm；激光器电压：3V 品牌相当于哈光等。 含三年维护。 | 台 | 1 | 3982.3 |  |  | 3982.3
| B- | 林地调查仪 | 台 | 1 | 3982.3 |  |  | 3982.3
305 | 03B036 | 手持终端 运行内存：12GB；机身内存：512GB；屏幕尺寸：6.6英寸；屏幕刷新率：120HZ；电池容量：4900mAh(typ)；后摄3-tele像素：1200万像素，后摄2-超广角像素：1300万像素，前摄主像素：1300万像素；三防标准：IP68 品牌相当于华为、OPPO等。 含三年维护。 | 台 | 10 | 5131.86 |  |  | 5131.86
| B- | 手持终端 | 台 | 10 | 5131.86 |  |  | 5131.86
306 | 03B037 | 移动外业调查平板 屏幕尺寸：11英寸；运行内存：12GB；内存容量：256GB；屏幕比例：16:10；屏幕类型：OLED；分辨率：2560*1600；后置摄像头像素：1300W；前置摄像头像素：1600W； 品牌相当于荣耀、华为、小米等。 含三年维护。 | 台 | 4 | 2211.5 |  |  | 2211.5
表－09
工程量清单综合单价分析表
工程名称:广西木论国家级自然保护区基础设施建设项目-信息化 | [10 empty] | 第78页 共92页
序号 | 项目编码 | 项目名称及项目 特征描述 | 单位 | 工程量 | 综合单价 (元) | 综合单价
[6 empty] | 人工费 | 材料费 |  | 机械费 | 管理费 | 利润 | 其中: 暂估价
[7 empty] | 附材费 | 主材费
| B- | 移动外业调查平板 | 台 | 4 | 2211.5 |  |  | 2211.5
307 | 030507012001 | 数据采集器和网络传输设备 "功能特点 鸟类鸣声采集功能:系统通过高灵敏度试音器设备进行鸟类声音采集，可7×24小时无间断采集。 鸟类鸣声增强功能:能够对设备采集的鸟类声音数据进行实时增强，实现人为噪声和环境噪声的有效去除。 鸟类鸣声预处理功能:能够对设备采集的鸟类声音数据进行端点检测、预加重以及时频域特征转换等处理。 鸟类鸣声实时识别功能:系统具备识别 1200 种以上鸟类的能力，能够对设备采集的鸟类声音进行实时识别，输出目标声音所含物种信息。 自供能和网络传输功能:系统可采用电源供电或太阳能电池供电，通过内置移动通信模块或专属网络进行实时数据传输。 开放数据源接口对接功能:支持设备对接接口，支持API对接，可根据用户需求灵活选择选择获取数据方式 简易安装高效运维功能:设备采用即插即用安装方式，野外部署简单快速；设备具备自我诊断和断电保护功能，能够实时监测设备的工作状态，确保数据安全，支持长时间在野外自主工作；此外，设备采用模块化的组件设计，显著降低了运维难度。采样率:支持48000Hz采样率声音采集; 频率响应: 20Hz~20KHz: 拾音距离:鸟类声音信号0- 100米, 信噪比: 80dB 最大声压级:110dBSPL (THD <3%) 麦克风数量:2 地尚性电缆: RVVP-PUR 雾面通信方式:支持动物物候声音边缘端识别，支持多种网络融合组网 | 套 | 1 | 84539.4 | 296.01 | 40.28 | 84070.8 | 7.53 | 85.02 | 39.76
表－09
工程量清单综合单价分析表
工程名称:广西木论国家级自然保护区基础设施建设项目-信息化 | [10 empty] | 第79页 共92页
序号 | 项目编码 | 项目名称及项目 特征描述 | 单位 | 工程量 | 综合单价 (元) | 综合单价
[6 empty] | 人工费 | 材料费 |  | 机械费 | 管理费 | 利润 | 其中: 暂估价
[7 empty] | 附材费 | 主材费
安装方式:支持抱箍安装;识别种类:算法支持≥1200种 消除技术:内置基于深度学习的声音信号降噪技术。" 品牌相当于沃德精准、灵感生态定制、生境科技等。 含三年维护。
| B5-0489 | 数据采集器 | 个 | 1 | 84162.53 | 38.61 | 36.45 | 84070.8 | 0.57 | 10.97 | 5.13
| B5-1077 | 网络传输设备 | 台 | 1 | 376.87 | 257.4 | 3.83 |  | 6.96 | 74.05 | 34.63
308 | 03B038 | 种子速测仪 可测量谷类、麦类、大豆、菜籽、玉米、饲料、蔬菜种子等非金属颗粒状物质；快速准确：数秒内即可显示结果，测量误差≤±0.5℅；含水率测定范围：3%-35%；环境温度：0-40°C；测量误差：≤±0.5% 品牌相当于维科美拓、来因科技、上海精密等。 含三年维护。 | 个 | 3 | 761.06 |  |  | 761.06
| B- | 种子速测仪 | 个 | 3 | 761.06 |  |  | 761.06
数据处理设备
309 | 030501002001 | 台式计算机 机箱：13.6L；显卡：集成显卡；硬盘：1TB SSD固态硬盘；内存：32GB DDR5 4800MHz；网卡：Wi-Fi 6+蓝牙无线网卡/千兆有线网卡；配件：有线键鼠套装；显示器：23英寸 品牌相当于联想、戴尔、惠普等。 含三年维护。 | 台 | 4 | 4502.56 | 51.48 | 6.91 | 4423.01 |  | 14.42 | 6.74
| B5-0112 | 台式电脑 | 台 | 4 | 4502.56 | 51.48 | 6.91 | 4423.01 |  | 14.42 | 6.74
310 | 03B039 | 便携式计算机 | 台 | 2 | 6901.77 |  |  | 6901.77
表－09
工程量清单综合单价分析表
工程名称:广西木论国家级自然保护区基础设施建设项目-信息化 | [10 empty] | 第80页 共92页
序号 | 项目编码 | 项目名称及项目 特征描述 | 单位 | 工程量 | 综合单价 (元) | 综合单价
[6 empty] | 人工费 | 材料费 |  | 机械费 | 管理费 | 利润 | 其中: 暂估价
[7 empty] | 附材费 | 主材费
内存容量：24GB；显卡：RTX3050 6G独显；硬盘容量：512GB；CPU型号：i7-13700H；机身材质：金属+复合材质；屏幕尺寸：16英寸；屏幕分辨率：1920*1080；屏幕刷新率：120Hz 品牌相当于联想、国光、火影H6等。 含三年维护。
| B- | 便携式计算机 | 台 | 2 | 6901.77 |  |  | 6901.77
311 | 030501002002 | 图形工作站 内存容量：24GB；显卡：RTX4060；硬盘容量：512GB；CPU型号：i7-13650HX；机身材质：金属+复合材质；屏幕尺寸：15.6英寸；屏幕分辨率：1920*1080；屏幕刷新率：144Hz 品牌相当于戴尔、联想等。 含三年维护。 | 台 | 2 | 8870.91 | 128.7 | 6.91 | 8672.57 | 6.96 | 38 | 17.77
| B5-0113 | 图形工作站 | 台 | 2 | 8870.91 | 128.7 | 6.91 | 8672.57 | 6.96 | 38 | 17.77
312 | 030501004003 | 储存设备 机械盘 2TB 品牌相当于西部数据、希捷、希捷酷鱼等。 含三年维护。 | 个 | 4 | 889.77 | 85.8 | 1.75 | 761.06 | 4.17 | 25.2 | 11.79
| B5-0053 | 储存设备 | 个 | 4 | 889.77 | 85.8 | 1.75 | 761.06 | 4.17 | 25.2 | 11.79
室内设备
313 | 030501002003 | 打印机 网络打印：支持有线&无线网络打印；输稿器纸张输入容量：1-20页；单面支持纸张尺寸：A4，A3；彩色模式最佳打印分辨率：600*600dpi；黑白模式最佳打印分辨率：600*600dpi 品牌相当于理光、佳能、惠普等。 含三年维护。 | 台 | 2 | 8889.02 | 25.74 |  | 8847.79 | 3.48 | 8.18 | 3.83
| B5-0011换 | 打印机 | 台 | 2 | 8889.02 | 25.74 |  | 8847.79 | 3.48 | 8.18 | 3.83
314 | 03B040 | 档案柜 | 套 | 2 | 3982.3 |  |  | 3982.3
表－09
工程量清单综合单价分析表
工程名称:广西木论国家级自然保护区基础设施建设项目-信息化 | [10 empty] | 第81页 共92页
序号 | 项目编码 | 项目名称及项目 特征描述 | 单位 | 工程量 | 综合单价 (元) | 综合单价
[6 empty] | 人工费 | 材料费 |  | 机械费 | 管理费 | 利润 | 其中: 暂估价
[7 empty] | 附材费 | 主材费
730L ，湿度20%-60%,外部尺寸W600*D700*H1850,内部尺寸W598*D675*H1670,冷轧钢;温度上下限报警;湿度上下限报警;湿度调节;防静电功能;电源：220V 50Hz/60Hz；精度：±3%RH, ±1℃ 品牌相当于艾格斯、宇峰、鑫松等。
| B- | 档案柜 | 套 | 2 | 3982.3 |  |  | 3982.3
315 | 03B041 | 实验桌椅 钢木边台，耐腐酸，灰色，3000*750*800，带水槽 品牌相当于百慕迎、利德尔定制、铭沃定制等。 | 套 | 4 | 4159.29 |  |  | 4159.29
| B- | 实验桌椅 | 套 | 4 | 4159.29 |  |  | 4159.29
316 | 03B042 | 实验柜 4加仑，单隔板，外部尺寸560*430*430mm，酸碱柜，防腐蚀 品牌相当于百慕迎、星胜定制、冠宇等。 | 套 | 4 | 398.23 |  |  | 398.23
| B- | 实验柜 | 套 | 4 | 398.23 |  |  | 398.23
317 | 03B043 | 碎纸机 纸箱容量：11-20L；单次碎纸张数：6-10张；可碎介质：纸，光盘，卡；保密等级：5级；安全触停：有安全触停；连续碎纸机时间：41-60分钟；产品尺寸：长350mm，宽255mm，高550mm 品牌相当于惠普、得力等。 含三年维护。 | 台 | 4 | 707.96 |  |  | 707.96
| B- | 碎纸机 | 台 | 4 | 707.96 |  |  | 707.96
防护设备
318 | 03B044 | 疫情处理器械 | 套 | 1 | 8053.1 |  |  | 8053.1
表－09
工程量清单综合单价分析表
工程名称:广西木论国家级自然保护区基础设施建设项目-信息化 | [10 empty] | 第82页 共92页
序号 | 项目编码 | 项目名称及项目 特征描述 | 单位 | 工程量 | 综合单价 (元) | 综合单价
[6 empty] | 人工费 | 材料费 |  | 机械费 | 管理费 | 利润 | 其中: 暂估价
[7 empty] | 附材费 | 主材费
一次性帽子、工作服（白大褂）、一次性医用防护口罩、防护面屏（或护目镜）、一次性使用乳胶手套、防护服、鞋套（或靴套）、呼吸机、制氧机、消杀用品、红外测温仪、含氯泡腾片、84消毒液、消毒粉、医用酒精 品牌相当于鱼跃、德瑞克、劳卫士定制等。
| B- | 疫情处理器械 | 套 | 1 | 8053.1 |  |  | 8053.1
319 | 03B045 | 隔离警戒带 警示胶带；反光带；反光衣；手持警示灯 品牌相当于台邦、迎金、薪万煌定制等。 | 套 | 1 | 1592.92 |  |  | 1592.92
| B- | 隔离警戒带 | 套 | 1 | 1592.92 |  |  | 1592.92
320 | 030701003001 | 控温设备 制热量：9660W；制冷量：制冷功率2040W；适用面积：31㎡-40㎡，内机循环风量：1200立方米/小时；精确控温；冷暖电辅；56°C净菌自洁 品牌相当于格力、博迅、美的等。 含三年维护。 | 套 | 1 | 10443.97 | 430.52 | 74.79 | 9734.51 | 19.25 | 125.98 | 58.92
| B7-0030 | 控温设备 | 套 | 1 | 10443.97 | 430.52 | 74.79 | 9734.51 | 19.25 | 125.98 | 58.92
生态系统监测工程
分部分项工程
321 | 030607001001 | 水文监测站 （一）水文监测因子 水位测量 ：测距范围：0.4-40米 测距精度：±1cm 测距分辨率：1mm 间隔时间：1-5000min ； 流速测量 ：测距范围：0.15～15m/s 测速精度：±2% 速度分辨率：0.01m/s 流量测量； 雨量监测 ： 光学雨量分辨率：0.01mm | 套 | 2 | 44488.47 | 368.6 | 1.8 | 43964.6 | 1.37 | 103.63 | 48.47
表－09
工程量清单综合单价分析表
工程名称:广西木论国家级自然保护区基础设施建设项目-信息化 | [10 empty] | 第83页 共92页
序号 | 项目编码 | 项目名称及项目 特征描述 | 单位 | 工程量 | 综合单价 (元) | 综合单价
[6 empty] | 人工费 | 材料费 |  | 机械费 | 管理费 | 利润 | 其中: 暂估价
[7 empty] | 附材费 | 主材费
光学雨强范围：0-4mm/min 光学雨量测量精度：≤±4%" （二）数据采集器 模拟输入通道：8个单端接口或4个差分接口;电压输入量程：0～2.5V、0～5V、热电隅、电阻测量、±30mV、±300mV、可选;模数（A/D）转换：24位A/D转换;精度：±（0.05%测量值+0.025%量程），高精度模拟测量;脉冲输入通道：4个;脉冲输入量程：0～1000HZ;数字输入通道：4个;串口扩展输入通道：2个，可接串接FF系列采集器;SDI12：最多可接入32个传感器；RS485：最多可接入10个传感器，MODBUS协议；传感器电源激发通道：3个接口，分别为2.5V，150mA、5V，150mA和电源电压;采样时间：最快10ms，其它间隔任意可选;存储形式：平均值，最大值，最小值，累加值;计算通道：最多12个，计算公式包括指数、对数、协方差、加、减、乘、除等;显示：LCD液晶显示;内存：TF卡存储，能存储10万组监测数据;电源电压：7～30VDC，带正负极反接保护功能;电源功耗：＜60mA;工作温度：-40～80℃;工作湿度：0～100%（无水汽凝结）;尺寸：178mm长x114mm宽x33mm高;组网配置：可选配GPRS组网，支持局域网组网传输等多种数据回传解决方案 （三）观察支架 1. 底座采用双钢板合页设计，竖立时方便省力。 2. 底座预埋件加深设计，提高了支架的受力强度。 3. 横臂采用法兰四角对孔螺丝连接，接点牢固，方便运输安装。 4. 横臂采用360°旋转设计，方便以后传感器的维护。 5. 钢丝绳上拉，钢管下顶，上拉下顶的横臂结构设计，受外界干因素干扰不会晃动。 6. 竖杆增加了横臂底座，牢牢拖住横臂不易滑落，
表－09
工程量清单综合单价分析表
工程名称:广西木论国家级自然保护区基础设施建设项目-信息化 | [10 empty] | 第84页 共92页
序号 | 项目编码 | 项目名称及项目 特征描述 | 单位 | 工程量 | 综合单价 (元) | 综合单价
[6 empty] | 人工费 | 材料费 |  | 机械费 | 管理费 | 利润 | 其中: 暂估价
[7 empty] | 附材费 | 主材费
7. 套筒顶丝锁死装置，横臂角度调好后顶丝拧紧，支臂不易摆动。 8. 传感器底盘连接件采用720°旋转设计，使传感器左右上下角度都能调节，保证了探头探测点垂直于水面，大大提高了监测精度。 9. 架子整体采用高强度高硬度材质，外表喷防锈涂层，大大增加产品可靠性和使用年限" （四）通讯模块 采用32位高性能处理器，内置硬件看门狗电路，保证模块运行稳定;所有通讯接口均进行防雷击、浪涌处理;使用工业级4G模块，内嵌全功能TCP协议栈;数据全透明传输，用户无需了解复杂的 TCP/IP、PPP 等协议;支持数据中心动态域名或IP 地址访问;双天线设计数据传输更稳定可靠;具备路由功能，可方便现场设备上网及调试使用;支持数据中心虚拟串口功能，无缝衔接现有上位机软件，多重软硬件可靠设计，使设备安全运行;本设备提供一路串口，同时提供RS232和RS485信号，采用标准的DB9接插件，确定使用哪种信号，然后按照串口接插件的管脚定义进行连接。 （五）太阳能供电 1. 高透光镀膜，透光率高达93% 2. 钢化白底可有效抗击冰雹和风雪，可承受5400PA的风雨冲击 3. 优质硅材，有效确保每块电池板有优良的传导性能 4. 正A级别强电池板，每片电池片拥有有咩的的IV曲线，转换效率高达21%以上 5. 阳极氧化铝合金框，通过烟雾和氮化测试，确保使用性能高达25年以上 6. 背面采用防老化优质背板方方式密闭性良好 7. 人性化设计安装孔简单实用方便 8. 支架井字形设计，双抱箍，托架组装式连接，稳定可靠
表－09
工程量清单综合单价分析表
工程名称:广西木论国家级自然保护区基础设施建设项目-信息化 | [10 empty] | 第85页 共92页
序号 | 项目编码 | 项目名称及项目 特征描述 | 单位 | 工程量 | 综合单价 (元) | 综合单价
[6 empty] | 人工费 | 材料费 |  | 机械费 | 管理费 | 利润 | 其中: 暂估价
[7 empty] | 附材费 | 主材费
9. 满焊焊接，原材料拼焊搭接处360度全粉笔是流线型满焊，并承重点做特殊加大焊点处理，使产品实用寿命更长久，更牢固，更安全 10. 加厚抱箍，100瓦太阳能板采用3.5mm加厚材质，确保稳定性 11. 工业化喷塑，采用室外专用静电喷塑粉末喷涂，经190°高温烤房固话处理，双层防护，防雨防锈 12. 原材料经过切割下料、冲孔、压型、焊接、抛丸处理后，再次经过人工复检，打磨毛刺焊点，使工件更加美观，提高了喷塑粉末附着力， 13. 材质采用宝钢等知名钢厂的镀锌管和镀锌扁钢为原材料，选用金桥二保焊材，质量有保证 14. 电池采用高锡低钙多元合金，电池板栅具有耐腐蚀性 15. 自放电小≤2% 16. 工作温度-15到45度 17. 先进的循环技术电池持久耐用， 18. 纯铜端子，导电性能良好，与设备接触性能良好，降低电量损耗， 19. 阻燃外壳，防水密闭性良好 （六）防护机箱 IK等级：IK08 聚碳酸酯（PC）材质耐冲击性强，适用于苛刻，恶劣环境 配有紧线器，根据自己的需要调节松紧度 铰链搭扣壁挂式配电箱，安装方便 镀锌面板，适合各种设备的安装" 含三年维护。
| B6-0263换 | 水文监测站 | 套 | 2 | 44488.47 | 368.6 | 1.8 | 43964.6 | 1.37 | 103.63 | 48.47
322 | 030607001002 | 水质监测站 (一）水质监测因子 "主机 | 套 | 1 | 25341.01 | 368.6 | 1.8 | 24817.14 | 1.37 | 103.63 | 48.47
表－09
工程量清单综合单价分析表
工程名称:广西木论国家级自然保护区基础设施建设项目-信息化 | [10 empty] | 第86页 共92页
序号 | 项目编码 | 项目名称及项目 特征描述 | 单位 | 工程量 | 综合单价 (元) | 综合单价
[6 empty] | 人工费 | 材料费 |  | 机械费 | 管理费 | 利润 | 其中: 暂估价
[7 empty] | 附材费 | 主材费
尺寸：直径10.6cm（包含POM外壁），长度37.6cm；最深置放：10m，IP68防护等级；材质：POM和316不锈钢；工作温度：0~45℃，无冻结；接口：支持RS-485通讯，Modbus RTU协议；电源： 12~24V DC；功耗区间： 20~120mA@12V<3mA@12V；传感器预警：支持；清洁刷：可自行设置清洁间隔，减速电机及尼龙刷；校准：搭配通用平台，接全数字传感器，传感器具有独立校准功能，维护校准方便。 水温温度范围：-5到50 ℃；精度：± 0.30℃；分辨率：0.01℃；方法：热敏电阻法。 浊度范围：0.3-1000 NTU；精度：3%FS ；分辨率：0.01NTU；方法：90°散射。 PH范围：0~14个单位；精度：± 0.2个单位；分辨率：0.01个单位；方法：离子电极法。 电导率范围：1uS/cm-100mS/cm；精度：±1%FS ；分辨率：0.0001mS/cm方法：4镍电极电导池。 溶解氧范围：0-20mg/L；精度：±3%mg/L；分辨率：0.01mg/L；方法：荧光寿命法。 悬浮物范围：0~4000mg/L；分辨率：0.5mg/L；方法：浊度换算。 透明度范围：0~300cm；分辨率：0.1cm；方法：浊度换算" （二）数据采集器 低功耗设计，增加系统监控和保护措施，防止电源短路或外部干扰而损坏，避免系统死机；带SD卡，可无限存储数据； 数据监测：采用高精度传感器可实时监测水体溶解氧、浊度、pH值、电导率、水温；自带管理云平台，无论身在何处，可随时随地通过电脑网页在线查看历史数据和实时数据。也可以随时随地通过智能手机查看历史和实时数据； （三）观察支架 1. 底座土质地面预埋件。 2. 横臂采用法兰四角对孔螺丝连接，接点牢固。
表－09
工程量清单综合单价分析表
工程名称:广西木论国家级自然保护区基础设施建设项目-信息化 | [10 empty] | 第87页 共92页
序号 | 项目编码 | 项目名称及项目 特征描述 | 单位 | 工程量 | 综合单价 (元) | 综合单价
[6 empty] | 人工费 | 材料费 |  | 机械费 | 管理费 | 利润 | 其中: 暂估价
[7 empty] | 附材费 | 主材费
3. 竖杆增加了横臂底座，牢牢拖住横臂不易滑落， 4. 架子整体采用高强度高硬度碳钢材质，外表喷防锈涂层。 5.高度：立杆4米横臂3米" （四）通讯模块 水质在线监测技术可在极短的时间内，将监测点所采集的数据通过GPRS上传至用户端，确保数据的及时性和有效性。与传统人工取样监测相较，不仅简化了繁琐的程序，还节约了监测时间；通过系统云平台，用户可设置所监测参数的安全值域，可设置监测时段，自动采集，无需人工看顾。系统自动生成数据图表，用户可直观了解水质变化情况。采集数据可保存，随时查看历史数据；平台内数据可下载，分析，打印； 用户可为设备配置传感器报警条件，预置若干常用报警； 平台支持设备数据存储，提供足够容量可永久保存； 平台为设备数据提供曲线与表格等报表形式，且数据可导出与导入" （五）太阳能供电系统 太阳能供电、配置铅酸电池，50W 40AH.充电控制器：150W，MPPT自动功率点跟踪，效率提高20% （六）LED显示屏 像素组成：1R（红）、1G（绿）双基色 颜色种类：3色 物理点间距：10mm 模组尺寸：320mm*160mm 模组显示分辨率：32*16 显示面积：1600mm×960mm，户外屋檐防雨框架； 显示分辨率：160*96点阵 单点亮度：3000-3500mcd" （七）防护机箱
表－09
工程量清单综合单价分析表
工程名称:广西木论国家级自然保护区基础设施建设项目-信息化 | [10 empty] | 第88页 共92页
序号 | 项目编码 | 项目名称及项目 特征描述 | 单位 | 工程量 | 综合单价 (元) | 综合单价
[6 empty] | 人工费 | 材料费 |  | 机械费 | 管理费 | 利润 | 其中: 暂估价
[7 empty] | 附材费 | 主材费
仪器机箱、电缆接头、防护罩等处于露天环境的部件外壳防护等级达到 IP65 防护性能：具有结露保护功能，可防止结露、静电、雷电感应、极板短路等导致的不良影响 或损坏；具备防雷措施，保证设备在野外环境下能可靠稳定运行" 含三年维护。
| B6-0263换 | 水质监测站 | 套 | 1 | 25341.01 | 368.6 | 1.8 | 24817.14 | 1.37 | 103.63 | 48.47
323 | 030607001003 | 土壤监测站 （一）土壤监测因子 1.可采集并展示以下数据：土壤墒情，土壤温度，土壤PH、土壤水分、土壤氧气； 4层土壤监测：0-20cm、20-40cm、40-60cm、60-100cm 土壤水分测量范围：测量范围：0～100%（体积含水量）；分辨率：0.1%；误差：±2% 土壤温度测量范围：-40～85℃，分辨率：0.1℃，精度：±3% 土壤PH 测量范围：0-14 分辨率：0.1 测量精度：±0.2% 土壤湿度：量程0~100%RH，精度±3%RH，分辨率0.1%RH" （二）数据采集器 采用高精度传感器可实时采集土壤墒情，土壤温度，土壤PH、土壤水分、土壤氧气；自带管理云平台，无论身在何处，可随时随地通过电脑网页在线查看历史数据和实时数据。也可以随时随地通过智能手机查看历史和实时数据； （三）气象站观测支架 1. 底座土质地面预埋件。 2. 横臂采用法兰四角对孔螺丝连接，接点牢固。 3. 竖杆增加了横臂底座，牢牢拖住横臂不易滑落， | 套 | 1 | 20747.67 | 368.6 | 1.8 | 20223.8 | 1.37 | 103.63 | 48.47
表－09
工程量清单综合单价分析表
工程名称:广西木论国家级自然保护区基础设施建设项目-信息化 | [10 empty] | 第89页 共92页
序号 | 项目编码 | 项目名称及项目 特征描述 | 单位 | 工程量 | 综合单价 (元) | 综合单价
[6 empty] | 人工费 | 材料费 |  | 机械费 | 管理费 | 利润 | 其中: 暂估价
[7 empty] | 附材费 | 主材费
4. 架子整体采用高强度高硬度碳钢材质，外表喷防锈涂层。 5.高度：立杆4米横臂3米" （四）通讯模块 通过GPRS将数据上传至用户端；自带管理云平台，无论身在何处，可随时随地通过电脑网页在线查看历史数据和实时数据。也可以随时随地通过智能手机查看历史和实时数据； （五）太阳能供电系统 太阳能供电、配置铅酸电池，50W 40AH.充电控制器：150W，MPPT自动功率点跟踪，效率提高20% （六）防护机箱 仪器机箱、电缆接头、防护罩等处于露天环境的部件外壳防护等级达到 IP65 防护性能：具有结露保护功能，可防止结露、静电、雷电感应、极板短路等导致的不良影响 或损坏；具备防雷措施，保证设备在野外环境下能可靠稳定运行" 含三年维护。
| B6-0263换 | 土壤监测站 |  | 1 | 20747.67 | 368.6 | 1.8 | 20223.8 | 1.37 | 103.63 | 48.47
324 | 030607001004 | 物候监测系统 "多光谱参数：光谱波段：450nm， 560nm， 660nm， 720nm， 750nm， 850nm 植被指数：支持NDVI\GNDVI\NDRE\OSAVI\LCI植被指数输出 工作时间：白天时段 镜头：光学变倍速度大约5.4秒 视场角：水平视场角59.0-2.2度(广角-望远)；最大光圈数；F1.2； 太阳能功能满载功率为20w； 防爆铝壳，具备IP67级别防水； 适配钢箍，可部署在地面、树上； 网络传输：支持有线/WIFI/4G 接入； 存储能力：256GB； | 套 | 2 | 119992.9 | 368.6 | 1.8 | 119469.03 | 1.37 | 103.63 | 48.47
表－09
工程量清单综合单价分析表
工程名称:广西木论国家级自然保护区基础设施建设项目-信息化 | [10 empty] | 第90页 共92页
序号 | 项目编码 | 项目名称及项目 特征描述 | 单位 | 工程量 | 综合单价 (元) | 综合单价
[6 empty] | 人工费 | 材料费 |  | 机械费 | 管理费 | 利润 | 其中: 暂估价
[7 empty] | 附材费 | 主材费
固件功能：自带OTA 更新功能，可以远程更新智能网关软件 + 固件；" 品牌相当于蓝景科技、海康威视、星视图等。 含三年维护。
| B6-0263换 | 物候监测系统 | 套 | 2 | 119992.9 | 368.6 | 1.8 | 119469.03 | 1.37 | 103.63 | 48.47
重点保护野生植物监测
分部分项工程
325 | 030507008001 | 物候监测摄像机(含太阳能板） "最高分辨率可达1920 × 1080 @25 fps，并可输出实时图像；低功耗模式应用场景：休眠定时抓拍应用场景（30分钟一张）无光照续航256天 支持平台远程配置工作模式，支持远程预览唤醒、定时休眠计划唤醒；太阳能供电：定制磷酸铁锂电池2s 6.4V 7.2Ah；20W太阳能光伏板，电池最低工作温度-20 ℃；防爆铝壳，具备IP67级别防水；适配钢箍，可部署在地面、树上、立杆安装；网络传输：支持有线/WIFI/4G 接入；存储能力：256GB；固件功能：自带OTA 更新功能，可以远程更新智能网关软件 + 固件" 含三年维护。 品牌相当于海康威视、点将等。 含三年维护。 | 台 | 16 | 13815.18 | 64.35 | 3.76 | 13716.81 | 2.7 | 18.78 | 8.78
| B5-1020 | 物候监测摄像机(含太阳能板） | 台 | 16 | 13815.18 | 64.35 | 3.76 | 13716.81 | 2.7 | 18.78 | 8.78
326 | 03B001 | 标本采集设备 每套含植物标本采集箱1个；7.5米高枝剪1个；标本夹小号230x160mm30个；肩背条式标本夹40x30cm30个；标本夹(中号)310x230mm30个；条式标本夹40x30cm30个；大号肩背板式标本夹460*305mm30个 品牌相当于北京哲成、智科、华宇科普定制等。 含三年维护。 | 套 | 3 | 8053.1 |  |  | 8053.1
表－09
工程量清单综合单价分析表
工程名称:广西木论国家级自然保护区基础设施建设项目-信息化 | [10 empty] | 第91页 共92页
序号 | 项目编码 | 项目名称及项目 特征描述 | 单位 | 工程量 | 综合单价 (元) | 综合单价
[6 empty] | 人工费 | 材料费 |  | 机械费 | 管理费 | 利润 | 其中: 暂估价
[7 empty] | 附材费 | 主材费
| B- | 标本采集设备 | 套 | 3 | 8053.1 |  |  | 8053.1
重点保护野生动物监测
分部分项工程
327 | 03B001 | 自组红外自动相机 可充电锂电池、64G/SD卡、移动流量卡、10W/14V太阳能充电板、12座锂电池充电器 品牌相当于优威、欧尼卡、博仕航等。 含三年维护。 | 台 | 100 | 5000 |  |  | 5000
| B- | 自组红外自动相机 | 台 | 100 | 5000 |  |  | 5000
328 | 031102012001 | 补盲基站 适配钢箍；电池满足长时间自动化运行，定制磷酸铁锂电池2s 6.4V 7.2Ah；≥20W太阳能光伏板，电池最低工作温度-20 ℃；灵活运行模式，满足低功耗长时间运行和实时监测可以通过无线连接500m范围内其他设备；满足高速数据传输：对接无人机传输速率 >20mbps；对接4G网络，采用4g-Cat1，上行网速为5mpbs，下行网速为10mpbs；数据存储能力：采用固态硬盘，存储能力≥256GB；具备传感器监测智能网关运行状态，自带OTA 更新功能，可以远程更新智能网关软件 + 固件 品牌相当于中国铁塔、英思普定制、电信运维定制等。 含三年维护。 | 个 | 20 | 13244.32 | 171.6 | 0.18 | 12831.86 | 120.57 | 81.84 | 38.27
| B10-0053 | 补盲基站 | 台 | 20 | 13244.32 | 171.6 | 0.18 | 12831.86 | 120.57 | 81.84 | 38.27
科研档案建设
分部分项工程
329 | 03B001 | 档案柜 木纹、六门，层板上下可自由调节，产品尺寸1180*400*1850mm | 组 | 4 | 1329.83 |  |  | 1329.83
表－09
工程量清单综合单价分析表
工程名称:广西木论国家级自然保护区基础设施建设项目-信息化 | [10 empty] | 第92页 共92页
序号 | 项目编码 | 项目名称及项目 特征描述 | 单位 | 工程量 | 综合单价 (元) | 综合单价
[6 empty] | 人工费 | 材料费 |  | 机械费 | 管理费 | 利润 | 其中: 暂估价
[7 empty] | 附材费 | 主材费
品牌相当于洛克菲勒、吉呈、原始原素等。
| B- | 档案柜 | 组 | 4 | 1329.83 |  |  | 1329.83
330 | 03B002 | 移动硬盘 4TB、移动机械硬盘，usb3.0兼容2.0、企业级存储 品牌相当于西部数据（WD）、希捷、东芝等。 | 个 | 10 | 760.18 |  |  | 760.18
| B- | 移动硬盘 | 个 | 10 | 760.18 |  |  | 760.18
331 | 030501002001 | 打印机 网络打印：支持有线&无线网络打印；输稿器纸张输入容量：1-20页；单面支持纸张尺寸：A4，A3；彩色模式最佳打印分辨率：600*600dpi；黑白模式最佳打印分辨率：600*600dpi 品牌相当于理光、佳能、惠普等。 含三年维护。 | 台 | 1 | 8889.02 | 25.74 |  | 8847.79 | 3.48 | 8.18 | 3.83
| B5-0011 | 打印机 | 台 | 1 | 8889.02 | 25.74 |  | 8847.79 | 3.48 | 8.18 | 3.83
332 | 030501002002 | 电脑 内存容量：16GB；能效等级：一级能效；接口支持：全功能Type-C，雷电接口，USB-A，读卡器，HDMI；屏幕比例：16:10；系统：Windows 11 家庭中文版；厚度：14-18mm；显卡：intel核显；硬盘容量：1TB；屏幕尺寸：16.0-16.9英寸；机身材质：金属+复合材质；扩展性：硬盘扩展；处理器(CPU)：13代酷睿； 品牌相当于小米、华为、惠普等。 含三年维护。 | 台 | 1 | 3618.49 | 51.48 | 6.91 | 3538.94 |  | 14.42 | 6.74
| B5-0112 | 电脑 | 台 | 1 | 3618.49 | 51.48 | 6.91 | 3538.94 |  | 14.42 | 6.74
表－09

## 表-11总价措施项目清单与计价表
总价措施项目清单与计价表
工程名称:广西木论国家级自然保护区基础设施建设项目-信息化 |  |  |  |  | 第1页 共2页
序 号 | 项目编码 | 项 目 名 称 | 计 算 基 础 | 费 率(%) 或标准 | 金 额(元) | 备注
|  | 保护区管理中心-安全监控设备 |  |  | 998.6
1 | 桂031401001001 | 安全文明施工费 | ∑分部分项及单价措施费定额(人工费+机械费) |  | 618.51
2 | 桂031401002001 | 检验试验配合费 |  |  | 26.03
3 | 桂031401003001 | 雨季施工增加费 |  |  | 208.72
10 | 桂031401010001 | 脚手架搭拆费 |  |  | 145.34
|  | 光缆线路__电子界桩（哨卡）系统 |  |  | 71419.09
1 | 桂031401001002 | 安全文明施工费 | ∑分部分项及单价措施费定额(人工费+机械费) |  | 51770.3
2 | 桂031401002002 | 检验试验配合费 |  |  | 2178.45
3 | 桂031401003002 | 雨季施工增加费 |  |  | 17470.34
|  | 电子界桩（哨卡）系统设备 |  |  | 2497.42
1 | 桂031401001003 | 安全文明施工费 | ∑分部分项及单价措施费定额(人工费+机械费) |  | 1810.33
2 | 桂031401002003 | 检验试验配合费 |  |  | 76.18
3 | 桂031401003003 | 雨季施工增加费 |  |  | 610.91
|  | 光缆线路__野外视屏监控系统 |  |  | 24298.08
1 | 桂031401001004 | 安全文明施工费 | ∑分部分项及单价措施费定额(人工费+机械费) |  | 17613.2
2 | 桂031401002004 | 检验试验配合费 |  |  | 741.15
3 | 桂031401003004 | 雨季施工增加费 |  |  | 5943.73
|  | 设备部分_野外视屏监控系统 |  |  | 368.47
1 | 桂031401001005 | 安全文明施工费 | ∑分部分项及单价措施费定额(人工费+机械费) |  | 267.1
2 | 桂031401002005 | 检验试验配合费 |  |  | 11.24
3 | 桂031401003005 | 雨季施工增加费 |  |  | 90.13
|  | 光缆线路__无线通信设备 |  |  | 38805.19
1 | 桂031401001001 | 安全文明施工费 | ∑分部分项及单价措施费定额(人工费+机械费) |  | 28129.12
2 | 桂031401002001 | 检验试验配合费 |  |  | 1183.65
3 | 桂031401003001 | 雨季施工增加费 |  |  | 9492.42
|  | 基站杆塔__无线通信设备 |  |  | 26544.98
1 | 桂031401001007 | 安全文明施工费 | ∑分部分项及单价措施费定额(人工费+机械费) |  | 19241.93
2 | 桂031401002007 | 检验试验配合费 |  |  | 809.69
3 | 桂031401003007 | 雨季施工增加费 |  |  | 6493.36
|  | 10KV线路--无线通信设备 |  |  | 24664.9
1 | 桂031401001001 | 安全文明施工费 | ∑(分部分项人材机+单价措施人材机) |  | 17879.1
2 | 桂031401002001 | 检验试验配合费 |  |  | 752.34
3 | 桂031401003001 | 雨季施工增加费 |  |  | 6033.46
注：以项计算的总价措施，无“计算基础”和“费率”的数值，可只填“金额”数值， 但应在备注栏说明施工方案出处或计算方式。
表-11
总价措施项目清单与计价表
工程名称:广西木论国家级自然保护区基础设施建设项目-信息化 |  |  |  |  | 第2页 共2页
序 号 | 项目编码 | 项 目 名 称 | 计 算 基 础 | 费 率(%) 或标准 | 金 额(元) | 备注
|  | 巡护设施 |  |  | 219.77
1 | 桂031401001010 | 安全文明施工费 | ∑分部分项及单价措施费定额(人工费+机械费) |  | 159.31
2 | 桂031401002010 | 检验试验配合费 |  |  | 6.7
3 | 桂031401003010 | 雨季施工增加费 |  |  | 53.76
|  | 科研监测工作站-设备 |  |  | 720.88
1 | 桂031401001011 | 安全文明施工费 | ∑分部分项及单价措施费定额(人工费+机械费) |  | 468.13
2 | 桂031401002011 | 检验试验配合费 |  |  | 19.7
3 | 桂031401003011 | 雨季施工增加费 |  |  | 157.97
10 | 桂031401010018 | 脚手架搭拆费 |  |  | 75.08
|  | 生态系统监测工程 |  |  | 371.15
1 | 桂031401001012 | 安全文明施工费 | ∑分部分项及单价措施费定额(人工费+机械费) |  | 269.04
2 | 桂031401002012 | 检验试验配合费 |  |  | 11.32
3 | 桂031401003012 | 雨季施工增加费 |  |  | 90.79
|  | 重点保护野生植物监测 |  |  | 230.85
1 | 桂031401001013 | 安全文明施工费 | ∑分部分项及单价措施费定额(人工费+机械费) |  | 130.02
2 | 桂031401002013 | 检验试验配合费 |  |  | 5.47
3 | 桂031401003013 | 雨季施工增加费 |  |  | 43.88
10 | 桂031401010020 | 脚手架搭拆费 |  |  | 51.48
|  | 重点保护野生动物监测 |  |  | 977.02
1 | 桂031401001014 | 安全文明施工费 | ∑分部分项及单价措施费定额(人工费+机械费) |  | 708.22
2 | 桂031401002014 | 检验试验配合费 |  |  | 29.8
3 | 桂031401003014 | 雨季施工增加费 |  |  | 239
|  | 科研档案建设 |  |  | 17.35
1 | 桂031401001015 | 安全文明施工费 | ∑分部分项及单价措施费定额(人工费+机械费) |  | 9.78
2 | 桂031401002015 | 检验试验配合费 |  |  | 0.41
3 | 桂031401003015 | 雨季施工增加费 |  |  | 3.3
10 | 桂031401010022 | 脚手架搭拆费 |  |  | 3.86
|  | 合 计 |  |  | 192133.75
注：以项计算的总价措施，无“计算基础”和“费率”的数值，可只填“金额”数值， 但应在备注栏说明施工方案出处或计算方式。
表-11

## 表-12其他项目清单与计价汇总表
其他项目清单与计价汇总表
工程名称:广西木论国家级自然保护区基础设施建设项目-信息化 |  | 第1页 共4页
序号 | 项目名称 | 金额（元） | 备注
| 保护区管理中心-安全监控设备 | 168.18
1 | 暂列金额 |  | 明细详见表－12－1
2 | 材料暂估价 |  | 明细详见表－12－2
3 | 专业工程暂估价 |  | 明细详见表－12－3
4 | 计日工 |  | 明细详见表－12－4
5 | 总承包服务费 |  | 明细详见表－12－5
6 | 安全生产责任保险费暂估价 | 168.18 | 分部分项工程费及措施项目费
光缆线路__电子界桩（哨卡）系统
1 | 暂列金额 |  | 明细详见表－12－1
2 | 材料暂估价 |  | 明细详见表－12－2
3 | 专业工程暂估价 |  | 明细详见表－12－3
4 | 计日工 |  | 明细详见表－12－4
5 | 总承包服务费 |  | 明细详见表－12－5
6 | 安全生产责任保险费暂估价 |  | 分部分项工程费及措施项目费
电子界桩（哨卡）系统设备
1 | 暂列金额 |  | 明细详见表－12－1
2 | 材料暂估价 |  | 明细详见表－12－2
3 | 专业工程暂估价 |  | 明细详见表－12－3
4 | 计日工 |  | 明细详见表－12－4
5 | 总承包服务费 |  | 明细详见表－12－5
光缆线路__野外视屏监控系统
1 | 暂列金额 |  | 明细详见表－12－1
2 | 材料暂估价 |  | 明细详见表－12－2
3 | 专业工程暂估价 |  | 明细详见表－12－3
4 | 计日工 |  | 明细详见表－12－4
5 | 总承包服务费 |  | 明细详见表－12－5
6 | 安全生产责任保险费暂估价 |  | 分部分项工程费及措施项目费
设备部分_野外视屏监控系统
1 | 暂列金额 |  | 明细详见表－12－1
2 | 材料暂估价 |  | 明细详见表－12－2
3 | 专业工程暂估价 |  | 明细详见表－12－3
4 | 计日工 |  | 明细详见表－12－4
5 | 总承包服务费 |  | 明细详见表－12－5
| 光缆线路__无线通信设备 | 1325.43
注:材料暂估单价进入清单项目综合单价，此处不汇总。
表－12
其他项目清单与计价汇总表
工程名称:广西木论国家级自然保护区基础设施建设项目-信息化 |  | 第2页 共4页
序号 | 项目名称 | 金额（元） | 备注
1 | 暂列金额 |  | 明细详见表－12－1
2 | 材料暂估价 |  | 明细详见表－12－2
3 | 专业工程暂估价 |  | 明细详见表－12－3
4 | 计日工 |  | 明细详见表－12－4
5 | 总承包服务费 |  | 明细详见表－12－5
6 | 安全生产责任保险费暂估价 | 1325.43 | 分部分项工程费及措施项目费
基站杆塔__无线通信设备
1 | 暂列金额 |  | 明细详见表－12－1
2 | 材料暂估价 |  | 明细详见表－12－2
3 | 专业工程暂估价 |  | 明细详见表－12－3
4 | 计日工 |  | 明细详见表－12－4
5 | 总承包服务费 |  | 明细详见表－12－5
| 10KV线路--无线通信设备 | 2055.2
1 | 暂列金额 |  | 明细详见表－12－1
2 | 材料暂估价 |  | 明细详见表－12－2
3 | 专业工程暂估价 |  | 明细详见表－12－3
4 | 计日工 |  | 明细详见表－12－4
5 | 总承包服务费 |  | 明细详见表－12－5
6 | 安全生产责任保险费暂估价 | 2055.2 | 分部分项工程费及措施项目费
解说系统
1 | 暂列金额 |  | 明细详见表－12－1
2 | 材料暂估价 |  | 明细详见表－12－2
3 | 专业工程暂估价 |  | 明细详见表－12－3
4 | 计日工 |  | 明细详见表－12－4
5 | 总承包服务费 |  | 明细详见表－12－5
6 | 安全生产责任保险费暂估价 |  | 分部分项工程费及措施项目费
| 巡护设施 | 957.46
1 | 暂列金额 |  | 明细详见表－12－1
2 | 材料暂估价 |  | 明细详见表－12－2
3 | 专业工程暂估价 |  | 明细详见表－12－3
4 | 计日工 |  | 明细详见表－12－4
5 | 总承包服务费 |  | 明细详见表－12－5
6 | 安全生产责任保险费暂估价 | 957.46 | 分部分项工程费及措施项目费
注:材料暂估单价进入清单项目综合单价，此处不汇总。
表－12
其他项目清单与计价汇总表
工程名称:广西木论国家级自然保护区基础设施建设项目-信息化 |  | 第3页 共4页
序号 | 项目名称 | 金额（元） | 备注
| 科研监测工作站-设备 | 1480.99
1 | 暂列金额 |  | 明细详见表－12－1
2 | 材料暂估价 |  | 明细详见表－12－2
3 | 专业工程暂估价 |  | 明细详见表－12－3
4 | 计日工 |  | 明细详见表－12－4
5 | 总承包服务费 |  | 明细详见表－12－5
6 | 安全生产责任保险费暂估价 | 1480.99 | 分部分项工程费及措施项目费
| 生态系统监测工程 | 750.85
1 | 暂列金额 |  | 明细详见表－12－1
2 | 材料暂估价 |  | 明细详见表－12－2
3 | 专业工程暂估价 |  | 明细详见表－12－3
4 | 计日工 |  | 明细详见表－12－4
5 | 总承包服务费 |  | 明细详见表－12－5
6 | 安全生产责任保险费暂估价 | 750.85 | 分部分项工程费及措施项目费
| 重点保护野生植物监测 | 490.87
1 | 暂列金额 |  | 明细详见表－12－1
2 | 材料暂估价 |  | 明细详见表－12－2
3 | 专业工程暂估价 |  | 明细详见表－12－3
4 | 计日工 |  | 明细详见表－12－4
5 | 总承包服务费 |  | 明细详见表－12－5
6 | 安全生产责任保险费暂估价 | 490.87 | 分部分项工程费及措施项目费
| 重点保护野生动物监测 | 1531.73
1 | 暂列金额 |  | 明细详见表－12－1
2 | 材料暂估价 |  | 明细详见表－12－2
3 | 专业工程暂估价 |  | 明细详见表－12－3
4 | 计日工 |  | 明细详见表－12－4
5 | 总承包服务费 |  | 明细详见表－12－5
6 | 安全生产责任保险费暂估价 | 1531.73 | 分部分项工程费及措施项目费
| 科研档案建设 | 50.89
1 | 暂列金额 |  | 明细详见表－12－1
2 | 材料暂估价 |  | 明细详见表－12－2
3 | 专业工程暂估价 |  | 明细详见表－12－3
4 | 计日工 |  | 明细详见表－12－4
注:材料暂估单价进入清单项目综合单价，此处不汇总。
表－12
其他项目清单与计价汇总表
工程名称:广西木论国家级自然保护区基础设施建设项目-信息化 |  | 第4页 共4页
序号 | 项目名称 | 金额（元） | 备注
5 | 总承包服务费 |  | 明细详见表－12－5
6 | 安全生产责任保险费暂估价 | 50.89 | 分部分项工程费及措施项目费
| 合 计 | 8811.6
注:材料暂估单价进入清单项目综合单价，此处不汇总。
表－12

## 表-12-1暂列金额明细表
暂列金额明细表
工程名称:广西木论国家级自然保护区基础设施建设项目-信息化 |  |  | 第1页 共1页
序号 | 项目名称 | 计量单位 | 暂定金额(元) | 备注
保护区管理中心-安全监控设备
1 | 暂列金额
光缆线路__电子界桩（哨卡）系统
1 | 暂列金额
电子界桩（哨卡）系统设备
1 | 暂列金额
光缆线路__野外视屏监控系统
1 | 暂列金额
设备部分_野外视屏监控系统
1 | 暂列金额
光缆线路__无线通信设备
1 | 暂列金额
基站杆塔__无线通信设备
1 | 暂列金额
解说系统
1 | 暂列金额
巡护设施
1 | 暂列金额
科研监测工作站-设备
1 | 暂列金额
生态系统监测工程
1 | 暂列金额
重点保护野生植物监测
1 | 暂列金额
重点保护野生动物监测
1 | 暂列金额
科研档案建设
1 | 暂列金额
合 计
注：此表由招标人填写，如不能详列，也可只列暂定金额总额，投标人应将上述暂列金额计入总价中。
表－12－1

## 表-14税前项目清单与计价表
税前项目清单与计价表
工程名称:广西木论国家级自然保护区基础设施建设项目-信息化 |  |  |  |  | 第1页 共1页
序号 | 项目编码 | 项目名称及项目特征 描述 | 计量 单位 | 工程量 | 金 额(元)
[5 empty] | 单价 | 合价
合 计
注：税前项目包含除增值税以外的所有费用。
表-14

## 表-15规费、增值税计价表
规费、增值税计价表
工程名称:广西木论国家级自然保护区基础设施建设项目-信息化 |  |  | 第1页 共6页
序号 | 项目名称 | 计算基础 | 计算费率(%) | 金额(元)
| 保护区管理中心-安全监控设备 |  |  | 9205.37
1 | 规费 | 1.1+1.2+1.3 |  | 1488.06
1.1 | 社会保险费 | ∑(分部分项人工费+单价措施人工费) (4709.02+0) | 29.35 | 1382.1
1.1.1 | 养老保险费 |  | 17.22 | 810.89
1.1.2 | 失业保险费 |  | 0.34 | 16.01
1.1.3 | 医疗保险费 |  | 10.25 | 482.67
1.1.4 | 生育保险费 |  | 0.64 | 30.14
1.1.5 | 工伤保险费 |  | 0.9 | 42.38
1.2 | 住房公积金 |  | 1.85 | 87.12
1.3 | 工程排污费 |  | 0.40 | 18.84
2 | 增值税 | Σ（分部分项工程费及单价措施项目费+总价措施项目费+其他项目费+税前项目费+规费） | 9.00 | 7717.31
| 光缆线路__电子界桩（哨卡）系统 |  |  | 216952.84
1 | 规费 | 1.1+1.2+1.3 |  | 92801.48
1.1 | 社会保险费 | ∑(分部分项人工费+单价措施人工费) (293675.56+0) | 29.35 | 86193.78
1.1.1 | 养老保险费 |  | 17.22 | 50570.93
1.1.2 | 失业保险费 |  | 0.34 | 998.5
1.1.3 | 医疗保险费 |  | 10.25 | 30101.74
1.1.4 | 生育保险费 |  | 0.64 | 1879.52
1.1.5 | 工伤保险费 |  | 0.90 | 2643.08
1.2 | 住房公积金 |  | 1.85 | 5433
1.3 | 工程排污费 |  | 0.40 | 1174.7
2 | 增值税 | Σ（分部分项工程费及单价措施项目费+总价措施项目费+其他项目费+税前项目费+规费） | 9.00 | 124151.36
| 电子界桩（哨卡）系统设备 |  |  | 70516.74
1 | 规费 | 1.1+1.2+1.3 |  | 4399.98
1.1 | 社会保险费 | ∑(分部分项人工费+单价措施人工费) (13923.99+0) | 29.35 | 4086.69
1.1.1 | 养老保险费 |  | 17.22 | 2397.71
1.1.2 | 失业保险费 |  | 0.34 | 47.34
1.1.3 | 医疗保险费 |  | 10.25 | 1427.21
1.1.4 | 生育保险费 |  | 0.64 | 89.11
1.1.5 | 工伤保险费 |  | 0.9 | 125.32
1.2 | 住房公积金 |  | 1.85 | 257.59
1.3 | 工程排污费 |  | 0.40 | 55.7
2 | 增值税 | Σ（分部分项工程费及单价措施项目费+总价措施项目费+其他项目费+税前项目费+规费） | 9.00 | 66116.76
表-15
规费、增值税计价表
工程名称:广西木论国家级自然保护区基础设施建设项目-信息化 |  |  | 第2页 共6页
序号 | 项目名称 | 计算基础 | 计算费率(%) | 金额(元)
| 光缆线路__野外视屏监控系统 |  |  | 67420.99
1 | 规费 | 1.1+1.2+1.3 |  | 31433.82
1.1 | 社会保险费 | ∑(分部分项人工费+单价措施人工费) (99474.1+0) | 29.35 | 29195.65
1.1.1 | 养老保险费 |  | 17.22 | 17129.44
1.1.2 | 失业保险费 |  | 0.34 | 338.21
1.1.3 | 医疗保险费 |  | 10.25 | 10196.1
1.1.4 | 生育保险费 |  | 0.64 | 636.63
1.1.5 | 工伤保险费 |  | 0.90 | 895.27
1.2 | 住房公积金 |  | 1.85 | 1840.27
1.3 | 工程排污费 |  | 0.40 | 397.9
2 | 增值税 | Σ（分部分项工程费及单价措施项目费+总价措施项目费+其他项目费+税前项目费+规费） | 9.00 | 35987.17
| 设备部分_野外视屏监控系统 |  |  | 28602.92
1 | 规费 | 1.1+1.2+1.3 |  | 633.95
1.1 | 社会保险费 | ∑(分部分项人工费+单价措施人工费) (2006.19+0) | 29.35 | 588.82
1.1.1 | 养老保险费 |  | 17.22 | 345.47
1.1.2 | 失业保险费 |  | 0.34 | 6.82
1.1.3 | 医疗保险费 |  | 10.25 | 205.63
1.1.4 | 生育保险费 |  | 0.64 | 12.84
1.1.5 | 工伤保险费 |  | 0.90 | 18.06
1.2 | 住房公积金 |  | 1.85 | 37.11
1.3 | 工程排污费 |  | 0.40 | 8.02
2 | 增值税 | Σ（分部分项工程费及单价措施项目费+总价措施项目费+其他项目费+税前项目费+规费） | 9.00 | 27968.97
| 光缆线路__无线通信设备 |  |  | 119348.33
1 | 规费 | 1.1+1.2+1.3 |  | 54665.02
1.1 | 社会保险费 | ∑(分部分项人工费+单价措施人工费) (172990.55+0) | 29.35 | 50772.73
1.1.1 | 养老保险费 |  | 17.22 | 29788.97
1.1.2 | 失业保险费 |  | 0.34 | 588.17
1.1.3 | 医疗保险费 |  | 10.25 | 17731.53
1.1.4 | 生育保险费 |  | 0.64 | 1107.14
1.1.5 | 工伤保险费 |  | 0.90 | 1556.91
1.2 | 住房公积金 |  | 1.85 | 3200.33
1.3 | 工程排污费 |  | 0.40 | 691.96
2 | 增值税 | Σ（分部分项工程费及单价措施项目费+总价措施项目费+其他项目费+税前项目费+规费） | 9.00 | 64683.31
表-15
规费、增值税计价表
工程名称:广西木论国家级自然保护区基础设施建设项目-信息化 |  |  | 第3页 共6页
序号 | 项目名称 | 计算基础 | 计算费率(%) | 金额(元)
| 基站杆塔__无线通信设备 |  |  | 97840.95
1 | 规费 | 1.1+1.2+1.3 |  | 42689.04
1.1 | 社会保险费 | ∑(分部分项人工费+单价措施人工费) (135091.89+0) | 29.35 | 39649.47
1.1.1 | 养老保险费 |  | 17.22 | 23262.82
1.1.2 | 失业保险费 |  | 0.34 | 459.31
1.1.3 | 医疗保险费 |  | 10.25 | 13846.92
1.1.4 | 生育保险费 |  | 0.64 | 864.59
1.1.5 | 工伤保险费 |  | 0.90 | 1215.83
1.2 | 住房公积金 |  | 1.85 | 2499.2
1.3 | 工程排污费 |  | 0.40 | 540.37
2 | 增值税 | Σ（分部分项工程费及单价措施项目费+总价措施项目费+其他项目费+税前项目费+规费） | 9.00 | 55151.91
| 10KV线路--无线通信设备 |  |  | 135815.06
1 | 规费 | 1.1+1.2+1.3 |  | 39583.59
1.1 | 社会保险费 | ∑(分部分项人工费+单价措施人工费) (125264.53+0) | 29.35 | 36765.14
1.1.1 | 养老保险费 |  | 17.22 | 21570.55
1.1.2 | 失业保险费 |  | 0.34 | 425.9
1.1.3 | 医疗保险费 |  | 10.25 | 12839.61
1.1.4 | 生育保险费 |  | 0.64 | 801.69
1.1.5 | 工伤保险费 |  | 0.90 | 1127.38
1.2 | 住房公积金 |  | 1.85 | 2317.39
1.3 | 工程排污费 | ∑(分部分项人材机+单价措施人材机) (936308.05+0) | 0.43 | 501.06
2 | 增值税 | Σ（分部分项工程费及单价措施项目费+总价措施项目费+其他项目费+税前项目费+规费） | 9.00 | 96231.47
解说系统
1 | 规费 | 1.1+1.2+1.3
1.1 | 社会保险费 | ∑(分部分项人工费+单价措施人工费) (0+0) | 29.35
1.1.1 | 养老保险费 |  | 17.22
1.1.2 | 失业保险费 |  | 0.34
1.1.3 | 医疗保险费 |  | 10.25
1.1.4 | 生育保险费 |  | 0.64
1.1.5 | 工伤保险费 |  | 0.90
1.2 | 住房公积金 |  | 1.85
1.3 | 工程排污费 |  | 0.40
表-15
规费、增值税计价表
工程名称:广西木论国家级自然保护区基础设施建设项目-信息化 |  |  | 第4页 共6页
序号 | 项目名称 | 计算基础 | 计算费率(%) | 金额(元)
2 | 增值税 | Σ（分部分项工程费及单价措施项目费+总价措施项目费+其他项目费+税前项目费+规费） | 0
| 巡护设施 |  |  | 43623.02
1 | 规费 | 1.1+1.2+1.3 |  | 413.88
1.1 | 社会保险费 | ∑(分部分项人工费+单价措施人工费) (1309.74+0) | 29.35 | 384.41
1.1.1 | 养老保险费 |  | 17.22 | 225.54
1.1.2 | 失业保险费 |  | 0.34 | 4.45
1.1.3 | 医疗保险费 |  | 10.25 | 134.25
1.1.4 | 生育保险费 |  | 0.64 | 8.38
1.1.5 | 工伤保险费 |  | 0.90 | 11.79
1.2 | 住房公积金 |  | 1.85 | 24.23
1.3 | 工程排污费 |  | 0.40 | 5.24
2 | 增值税 | Σ（分部分项工程费及单价措施项目费+总价措施项目费+其他项目费+税前项目费+规费） | 9.00 | 43209.14
| 科研监测工作站-设备 |  |  | 67983.33
1 | 规费 | 1.1+1.2+1.3 |  | 1105.85
1.1 | 社会保险费 | ∑(分部分项人工费+单价措施人工费) (3499.52+0) | 29.35 | 1027.11
1.1.1 | 养老保险费 |  | 17.22 | 602.62
1.1.2 | 失业保险费 |  | 0.34 | 11.9
1.1.3 | 医疗保险费 |  | 10.25 | 358.7
1.1.4 | 生育保险费 |  | 0.64 | 22.4
1.1.5 | 工伤保险费 |  | 0.90 | 31.5
1.2 | 住房公积金 |  | 1.85 | 64.74
1.3 | 工程排污费 |  | 0.40 | 14
2 | 增值税 | Σ（分部分项工程费及单价措施项目费+总价措施项目费+其他项目费+税前项目费+规费） | 9.00 | 66877.48
| 生态系统监测工程 |  |  | 34617.37
1 | 规费 | 1.1+1.2+1.3 |  | 698.86
1.1 | 社会保险费 | ∑(分部分项人工费+单价措施人工费) (2211.6+0) | 29.35 | 649.1
1.1.1 | 养老保险费 |  | 17.22 | 380.84
1.1.2 | 失业保险费 |  | 0.34 | 7.52
1.1.3 | 医疗保险费 |  | 10.25 | 226.69
1.1.4 | 生育保险费 |  | 0.64 | 14.15
1.1.5 | 工伤保险费 |  | 0.90 | 19.9
1.2 | 住房公积金 |  | 1.85 | 40.91
1.3 | 工程排污费 |  | 0.40 | 8.85
表-15
规费、增值税计价表
工程名称:广西木论国家级自然保护区基础设施建设项目-信息化 |  |  | 第5页 共6页
序号 | 项目名称 | 计算基础 | 计算费率(%) | 金额(元)
2 | 增值税 | Σ（分部分项工程费及单价措施项目费+总价措施项目费+其他项目费+税前项目费+规费） | 9.00 | 33918.51
| 重点保护野生植物监测 |  |  | 22487.79
1 | 规费 | 1.1+1.2+1.3 |  | 325.36
1.1 | 社会保险费 | ∑(分部分项人工费+单价措施人工费) (1029.6+0) | 29.35 | 302.19
1.1.1 | 养老保险费 |  | 17.22 | 177.3
1.1.2 | 失业保险费 |  | 0.34 | 3.5
1.1.3 | 医疗保险费 |  | 10.25 | 105.53
1.1.4 | 生育保险费 |  | 0.64 | 6.59
1.1.5 | 工伤保险费 |  | 0.90 | 9.27
1.2 | 住房公积金 |  | 1.85 | 19.05
1.3 | 工程排污费 |  | 0.40 | 4.12
2 | 增值税 | Σ（分部分项工程费及单价措施项目费+总价措施项目费+其他项目费+税前项目费+规费） | 9.00 | 22162.43
| 重点保护野生动物监测 |  |  | 70247.68
1 | 规费 | 1.1+1.2+1.3 |  | 1084.51
1.1 | 社会保险费 | ∑(分部分项人工费+单价措施人工费) (3432+0) | 29.35 | 1007.29
1.1.1 | 养老保险费 |  | 17.22 | 590.99
1.1.2 | 失业保险费 |  | 0.34 | 11.67
1.1.3 | 医疗保险费 |  | 10.25 | 351.78
1.1.4 | 生育保险费 |  | 0.64 | 21.96
1.1.5 | 工伤保险费 |  | 0.90 | 30.89
1.2 | 住房公积金 |  | 1.85 | 63.49
1.3 | 工程排污费 |  | 0.40 | 13.73
2 | 增值税 | Σ（分部分项工程费及单价措施项目费+总价措施项目费+其他项目费+税前项目费+规费） | 9.00 | 69163.17
| 科研档案建设 |  |  | 2321.31
1 | 规费 | 1.1+1.2+1.3 |  | 24.4
1.1 | 社会保险费 | ∑(分部分项人工费+单价措施人工费) (77.22+0) | 29.35 | 22.66
1.1.1 | 养老保险费 |  | 17.22 | 13.3
1.1.2 | 失业保险费 |  | 0.34 | 0.26
1.1.3 | 医疗保险费 |  | 10.25 | 7.92
1.1.4 | 生育保险费 |  | 0.64 | 0.49
1.1.5 | 工伤保险费 |  | 0.90 | 0.69
1.2 | 住房公积金 |  | 1.85 | 1.43
1.3 | 工程排污费 |  | 0.40 | 0.31
表-15
规费、增值税计价表
工程名称:广西木论国家级自然保护区基础设施建设项目-信息化 |  |  | 第6页 共6页
序号 | 项目名称 | 计算基础 | 计算费率(%) | 金额(元)
2 | 增值税 | Σ（分部分项工程费及单价措施项目费+总价措施项目费+其他项目费+税前项目费+规费） | 9.00 | 2296.91
| 合 计 |  |  | 986983.7
表-15

## 主要材料及价格表全部工料机
主要材料及价格表
工程名称:广西木论国家级自然保护区基础设施建设项目-信息化 |  |  |  | 第1页 共17页
序号 | 材料编码 | 项目名称及规格、型号等特殊要求 | 单位 | 数量 | 单价（元）
1 |  | ◆人工◆
2 | 000301000 | 建筑装饰人工 | 元 | 129372.427 | 1.3
3 | 000501000 | 安装人工 | 元 | 582617.051 | 1.13
4 | 000501000 | 安装人工 | 元 | 12514.843 | 1.3
5 | 000701001 | 市政人工 | 元 | 16608.057 | 1
6 | B-R | JK-1型钢线夹 人工费 | 元 | 32 | 2.73
7 |  | ◆材料◆
8 | 010000101 | 钢材 | kg | 14.941 | 3.85
9 | 010103002 | 螺纹钢筋HRB400 10以上(综合) | t | 0.148 | 3266.45
10 | 010303003.1 | 7/2.6单股拉线8米 | 根 | 6 | 11.48
11 | 010303003.1 | 8米镀锌钢绞线7/2.6 | 根 | 60 | 11.48
12 | 010303003.1 | φ7.8钢绞线拉线，抗拉强度1570N/mm2（19m） | 根 | 8 | 25.27
13 | 010303003.1 | 镀锌钢绞线7/2.6 | 根 | 29 | 11.48
14 | 010303003.2 | φ7.8钢绞线拉线，抗拉强度1570N/mm2（14m） | 根 | 8 | 18.62
15 | 010303003.3 | φ7.8钢绞线拉线，抗拉强度1570N/mm2（9.5m） | 根 | 8 | 12.64
16 | 010303003.4 | φ7.8钢绞线拉线，抗拉强度1570N/mm2（6m） | 根 | 8 | 7.98
17 | 010308003 | 铁线 Φ2 | m | 717.801 | 0.43
18 | 010310001 | 镀锌铁丝(综合) | kg | 103.056 | 5.75
19 | 010310001 | 镀锌铁丝（综合） | kg | 3.438 | 5.75
20 | 010501003 | 钢丝绳 Φ4.5 | kg | 2.988 | 9.4
21 | 010502009 | 钢丝绳 Φ20 | m | 309.776 | 9.74
22 | 010904001 | 镀锌圆钢 （综合） | kg | 72.508 | 4.32
23 | 011302007 | 扁钢 60以内 | kg | 222.6 | 4.13
24 | 011303002 | 镀锌扁钢 -25×4 | kg | 6 | 5.32
25 | 012103012 | 等边角钢 ≤6.3# | kg | 243 | 3.93
26 | 012902024 | 钢板 3.5～4.0mm | kg | 45.6 | 3.99
27 | 012902025 | 钢板 4.5～7mm | kg | 1 | 3.91
28 | 014304001 | 铝包带 1×10mm | kg | 14.11 | 12.14
29 | 014702001 | 铝绑线 Φ2 | m | 891.355 | 0.17
30 | 015303002 | 封铅 含铅 65% 含锡 35% | kg | 71.598 | 10.15
31 | 020101002 | 橡胶板 2mm | ㎡ | 5.64 | 30.77
32 | 020902002 | 塑料布 | kg | 1.68 | 11.11
33 | 022701002 | 毛刷 1# | 把 | 179.59 | 0.85
34 | 022705004 | 棉纱头 | kg | 6.488 | 4.62
35 | 022706005 | 细白布 宽0.9m | m | 5 | 3.42
36 | 022706010 | 破布 | kg | 55.82 | 1.71
37 | 023301002 | 草袋 | 条 | 1.994 | 1.03
主要材料及价格表
工程名称:广西木论国家级自然保护区基础设施建设项目-信息化 |  |  |  | 第2页 共17页
序号 | 材料编码 | 项目名称及规格、型号等特殊要求 | 单位 | 数量 | 单价（元）
38 | 030113002 | 镀锌木螺钉 M4.5～6×15～100 | 个 | 8.16 | 0.21
39 | 030126007 | 螺栓 M6~12×12~50 | 套 | 64 | 0.27
40 | 030126077 | 螺栓 M20×80 | 套 | 0.6 | 2.03
41 | 030127023 | 镀锌螺栓 M8×100 | 套 | 177.309 | 0.84
42 | 030127033 | 镀锌螺栓M 10×90 | 套 | 15.318 | 0.96
43 | 030127034 | 镀锌螺栓 M10×100 | 套 | 203.546 | 1.08
44 | 030127042 | 镀锌螺栓 M12×100 | 套 | 50.734 | 1.31
45 | 030127057 | 镀锌螺栓 M16×100 | 套 | 69.606 | 2.24
46 | 030148007 | 地脚螺栓 M10×100 | 套 | 1.632 | 0.85
47 | 030148009 | 地脚螺栓 M12×160 | 套 | 16.32 | 1.31
48 | 030148012 | 地脚螺栓 M14×120~230 | 套 | 4.24 | 1.31
49 | 030156012 | 膨胀螺栓 M8 | 套 | 64.554 | 0.79
50 | 030156017 | 膨胀螺栓 M8×120 | 套 | 114.24 | 1.37
51 | 030156021 | 膨胀螺栓 M10～16 | 套 | 48.96 | 0.96
52 | 030168003 | 镀锌锁紧螺母 15～50 | 个 | 115.36 | 0.26
53 | 030168004 | 镀锌锁紧螺母 20 | 个 | 8.24 | 0.26
54 | 030183001 | 铁钉(综合) | kg | 1.865 | 5.31
55 | 030183001 | 铁钉（综合） | kg | 5.549 | 5.31
56 | 031301006 | 砂轮片 400 | 片 | 0.002 | 24.26
57 | 031304001 | 碟形钢丝砂轮片 100 | 片 | 0.002 | 17.05
58 | 031311001 | 电焊条（综合） | kg | 0.6 | 5.31
59 | 031311002 | 电焊条 结422Φ2.5~3.2 | kg | 11.152 | 5.73
60 | 031311002 | 电焊条 结4222.5~3.2 | kg | 531.334 | 5.73
61 | 031321001 | 焊锡丝 综合 | kg | 0.438 | 39.02
62 | 031321001 | 焊锡丝 综合 | kg | 0.728 | 64.66
63 | 031321003 | 焊锡 | kg | 0.79 | 60.34
64 | 031332002 | 焊锡膏 瓶装50g | kg | 0.165 | 46.15
65 | 031337001 | 冲击钻头（综合） | 根 | 1.428 | 2.56
66 | 031337012 | 冲击钻头 Φ16 | 个 | 0.192 | 2.14
67 | 031338003 | 合金钢钻头 Φ8 | 个 | 0.646 | 4.1
68 | 031342001 | 麻花钻头 Φ6～10 | 个 | 0.092 | 7.01
69 | 031345001 | 钢锯条 | 根 | 1692.525 | 0.31
70 | 031346001 | 钢丝刷子 | 把 | 174 | 2.84
71 | 031347004 | 铁砂布 | 张 | 7.018 | 1.34
72 | 032113003 | 平垫铁 0#~3#钢 1# | kg | 2.032 | 5.3
73 | 032114002 | 斜垫铁 0#~3#钢 1# | kg | 1.044 | 7.63
74 | 032124007 | 尼龙线卡 | 只 | 16 | 0.01
主要材料及价格表
工程名称:广西木论国家级自然保护区基础设施建设项目-信息化 |  |  |  | 第3页 共17页
序号 | 材料编码 | 项目名称及规格、型号等特殊要求 | 单位 | 数量 | 单价（元）
75 | 040102001 | 普通硅酸盐水泥 32.5MPa | t | 11.247 | 408.04
76 | 040102001 | 砌筑水泥M32.5 | t | 5.543 | 408.04
77 | 040102002 | 普通硅酸盐水泥 32.5MPa | kg | 14436.69 | 0.41
78 | 040102003 | 普通硅酸盐水泥 42.5MPa | t | 3.615 | 434.59
79 | 040102004 | 普通硅酸盐水泥 42.5MPa | kg | 21.35 | 0.43
80 | 040301001 | 砂(综合) |  | 0.34 | 123.74
81 | 040301002 | 砂(综合) | kg | 42390.88 | 0.09
82 | 040301004 | 中砂 |  | 8.702 | 123.74
83 | 040301004 | 中砂 |  | 47.961 | 123.74
84 | 040301005 | 粗砂 |  | 1866.218 | 123.74
85 | 040502003 | 碎石 5～20mm |  | 1.352 | 119.86
86 | 040502004 | 碎石 5～40mm |  | 13.723 | 119.86
87 | 040502004 | 碎石 5～40mm |  | 28.568 | 119.86
88 | 040902004 | 石灰膏 |  | 3.907 | 308.2
89 | 041302001 | 多孔页岩砖 240×115×90 | 千块 | 30.414 | 641.03
90 | 050101001 | 木材(综合) |  | 0.385 | 940.17
91 | 050103003 | 原木（道木） |  | 0.042 | 709.4
92 | 050306001 | 周转板枋材 |  | 0.034 | 1040.78
93 | 050306002 | 周转枋材 |  | 0.056 | 1040.78
94 | 050306002 | 周转枋材 |  | 0.014 | 140.78
95 | 050308001 | 木板 |  | 0.001 | 828.21
96 | 052501001 | 木桩 |  | 0.55 | 435.9
97 | 130101002 | 白油漆 | kg | 0.08 | 5.25
98 | 130102001 | 调和漆(综合) | kg | 4.942 | 12.04
99 | 130109001 | 酚醛磁漆(各种颜色) | kg | 10.436 | 15.38
100 | 130503001 | 沥青漆 | kg | 157.721 | 8.63
101 | 130507001 | 防锈漆 | kg | 18.077 | 11.33
102 | 130507003 | 酚醛防锈漆(各种颜色) | kg | 6 | 10.62
103 | 130519001 | 沥青绝缘漆 | kg | 7.206 | 7.39
104 | 130705002 | 铅油 | kg | 2.62 | 7.5
105 | 140101001 | 清油 | kg | 0.08 | 12.04
106 | 140101001 | 清油 | kg | 1.23 | 9.57
107 | 140303001 | 煤油 | kg | 2.1 | 5.31
108 | 140901002 | 电力复合酯 一级 | kg | 1.507 | 17.09
109 | 143113011 | 碳酸氢钠 | kg | 12 | 1.75
110 | 143303001 | 硬酯酸 一级 | kg | 3.673 | 7.26
111 | 143503001 | 膨胀剂 | kg | 123.633 | 0.74
主要材料及价格表
工程名称:广西木论国家级自然保护区基础设施建设项目-信息化 |  |  |  | 第4页 共17页
序号 | 材料编码 | 项目名称及规格、型号等特殊要求 | 单位 | 数量 | 单价（元）
112 | 143503004 | 高效减水剂(粉) | kg | 7.843 | 5.27
113 | 143901001A | 乙炔气 |  | 0.398 | 18.23
114 | 143901002A | 乙炔气 | kg | 2.371 | 15.58
115 | 143906001 | 氧气 |  | 11.486 | 3.85
116 | 144116003 | 胶合剂 | kg | 0.22 | 6.71
117 | 144116005 | 粘合剂 | kg | 32.715 | 11.35
118 | 144301004 | 自粘性橡胶带 20mm×5m | 卷 | 69.598 | 7.69
119 | 144309004 | 塑料胶布带 25mm×10m | 卷 | 1.15 | 7.09
120 | 170103006.1 | 热镀锌钢管φ50×3.25 | m | 54 | 18.29
121 | 170103011.1 | 开边热镀锌钢管 DN110（3mm壁厚） | m | 0.3 | 39.64
122 | 172513000 | 塑料软管 | kg | 1.2 | 10.26
123 | 172514002 | 塑料软管 Φ5 | m | 4.592 | 0.23
124 | 172514005 | 塑料软管 Φ8 | m | 49.64 | 0.4
125 | 172517001 | 异型塑料管 Φ2.5~5 | m | 0.138 | 2.39
126 | 182503011 | 镀锌管卡子(钢管用) DN150 | 个 | 27.652 | 1.79
127 | 182513001 | 镀锌扁钢卡子 -25×4 | kg | 66.04 | 5.64
128 | 182515003 | 钢线卡子 Φ10~20 | 个 | 385.511 | 2.63
129 | 203302000 | 石棉橡胶板(综合) | kg | 0.74 | 6.84
130 | 225703000 | 减震垫 | 块 | 4 | 17.09
131 | 270604001 | 镀锌接地板 40×5×120 | 个 | 11.46 | 1.28
132 | 271702001 | 绝缘黑胶布 20mm×20m | 卷 | 7.506 | 3.25
133 | 280104002 | 镀锡裸铜绞线 TJX-16 | kg | 1.504 | 28.21
134 | 280301005 | 铜芯塑料绝缘导线 BV-2.5 | m | 363.6 | 2.26
135 | 280301007 | 铜芯塑料绝缘导线 BV-6.0 | m | 57.12 | 2.95
136 | 280301007 | 铜芯塑料绝缘导线 BV-6.0 | m | 77.52 | 5.19
137 | 280301009 | 铜芯塑料绝缘导线 BV-16 | m | 8.16 | 14.39
138 | 280301013 | 铜芯塑料绝缘导线 BV-70 | m | 120 | 62.07
139 | 290624003 | 硬塑料管接头D32 | 个 | 61.44 | 0.64
140 | 290624004 | 硬塑料管接头D50 | 个 | 3144.96 | 1.74
141 | 290624006 | 硬塑料管接头D100 | 个 | 521.602 | 3.29
142 | 290624008 | 硬塑料管接头D200 | 个 | 11.02 | 14.19
143 | 290628003 | 塑料护口 15～50 | 个 | 115.36 | 0.21
144 | 290628004 | 塑料护口（钢管用）15~20 | 个 | 8.24 | 0.11
145 | 290631007 | 电缆吊挂 3×50 | 套 | 573.569 | 2.56
146 | 290640001 | 铜接线卡1.0-2.5 | 个 | 32.48 | 0.62
147 | 290905003 | 铜接线端子 DT-6mm2 | 个 | 77.52 | 1.11
148 | 290905005 | 铜接线端子 DT-16mm2 | 个 | 72.942 | 2.56
主要材料及价格表
工程名称:广西木论国家级自然保护区基础设施建设项目-信息化 |  |  |  | 第5页 共17页
序号 | 材料编码 | 项目名称及规格、型号等特殊要求 | 单位 | 数量 | 单价（元）
149 | 290905007 | 铜接线端子 DT-35mm2 | 个 | 6.12 | 4.7
150 | 290905009 | 铜接线端子 DT-70mm2 | 个 | 16.86 | 6.41
151 | 291112001 | 接线盒 | 个 | 4.04 | 1.11
152 | 291115001.1 | 10KV电缆分接箱 | 个 | 1 | 153.85
153 | 292702001 | 地线盘 | 个 | 12.12 | 384.62
154 | 292702006 | 尼龙扎带(综合) | 个 | 371.955 | 0.17
155 | 292702010 | 尼龙扎带 100~150 | 个 | 8 | 0.11
156 | 341101001 | 水 |  | 31.986 | 4.14
157 | 341101001 | 水 |  | 18.634 | 4.14
158 | 341301001 | 位号牌 | 个 | 20 | 0.68
159 | 341301011 | 标志牌 塑料扁形 | 个 | 488.031 | 0.13
160 | 341508001A | 其他材料费 | 元 | 2 | 0.88
161 | 341508001 | 其他材料费 | 元 | 8429.636 | 0.88
162 | 341508001 | 其他材料费 | 元 | 401.383 | 0.88
163 | 341508001 | 其他材料费 | 元 | 131.55 | 0.9
164 | 341509001 | 校验材料费 | 元 | 18.56 | 0.88
165 | 341509001 | 校验材料费 | 元 | 78.442 | 0.88
166 | 350102003 | 组合钢模板 | kg | 10.317 | 3.59
167 | 350102003 | 组合钢模板 | kg | 4.181 | 6.19
168 | 350103001 | 胶合板模板 1830×915×18 | ㎡ | 5.157 | 45.13
169 | 350201001 | 模板钢支撑 | kg | 6.552 | 5.56
170 | 350201001 | 模板钢支撑 | kg | 6.133 | 6.19
171 | 350203001 | 零星卡具 | kg | 1.8 | 5.3
172 | 350203001 | 零星卡具 | kg | 1.685 | 6.19
173 | 370905001 | 钢垫板 | kg | 8.694 | 3.59
174 | 370905008 | 钢垫板 2.5～5mm | kg | 1.836 | 3.11
175 | B-C | 16*1500热镀锌拉线地锚拉杆 材料费 | m | 95 | 25.88
176 | B-C | -40*4镀锌扁钢预埋接地 材料费 | m | 4.8 | 6.75
177 | B-C | D164*5热镀锌吊线抱箍 材料费 | 个 | 159 | 31.41
178 | B-C | D164*5热镀锌吊线抱箍+单槽夹板 材料费 | 个 | 133 | 32.18
179 | B-C | M16化学锚栓 材料费 | 根 | 16 | 55.5
180 | B-C | NUT-1型可调线夹 材料费 | 个 | 32 | 26.18
181 | B-C | NX-1型契型线夹 材料费 | 个 | 32 | 12.81
182 | B-C | 镀锌钢绞线7/22吊线 材料费 | km | 11.11 | 3810.51
183 | B-C | 镀锌角钢预埋 材料费 | m | 12 | 21
184 | B-C | 角钢支座、盖板边框 材料费 | m | 648.52 | 28.12
185 | B-C | 热镀锌U型卡子 材料费 | 付 | 280 | 1.75
主要材料及价格表
工程名称:广西木论国家级自然保护区基础设施建设项目-信息化 |  |  |  | 第6页 共17页
序号 | 材料编码 | 项目名称及规格、型号等特殊要求 | 单位 | 数量 | 单价（元）
186 | B-C | 热镀锌地锚拉杆-16*1800 材料费 | 根 | 32 | 38.82
187 | S143508001 | 脱模剂 | kg | 4.911 | 3.98
188 | Z010902001.1 | 圆钢HPB300 10以内(综合) | t | 0.149 | 3717.78
189 |  | 拉线地锚-16×1800mm | 元 | 28 | 46.39
190 |  | ◆配合比◆
191 | 800301004.1 | 水泥石灰砂浆中砂M5 |  | 3.57 | 274.99
192 | 800301012.1 | 水泥石灰砂浆中砂M5 |  | 19.972 | 277.75
193 | 802102008 | 碎石 GD20 中砂水泥 32.5 C25 |  | 1.68 | 311.45
194 | 802102023 | 碎石 GD40 中砂水泥32.5 C15 |  | 20.619 | 277.83
195 | 802102024 | 碎石 GD40 中砂水泥32.5 C20 |  | 1.176 | 292.54
196 | 802102025 | 碎石 GD40 中砂水泥32.5 C25 |  | 6.161 | 309.49
197 | 802102026 | 碎石 GD40 中砂水泥 32.5 C30 |  | 7.56 | 331.11
198 | 802106013 | 碎石 GD40 中砂水泥 32.5 C30 |  | 4.221 | 341.11
199 | 802122021 | 碎石 GD40 中砂水泥 32.5 C25 |  | 9.948 | 310.49
200 |  | ◆主材◆
201 | 042702006.1 | 盖板 | m | 2.412 | 11.02
202 | 172500000.1 | PVC-C-Φ167/8.7电缆保护管 | m | 47.7 | 67.26
203 | 172500000.1 | 硅芯管电缆保护管Φ40**2.5 | m | 3775.72 | 3.98
204 | 172500000.1 | 塑料管 | m | 407.04 | 3.98
205 | 172500000.2 | 硅芯管电缆保护管Φ40**2.5 | m | 17059.64 | 3.98
206 | 172500000.2 | 塑料管 MPP-90/3.0 | m | 1325 | 16.11
207 | 172500000.3 | 塑料管 MPP-90/5.0 | m | 2438 | 16.11
208 | 172500000.4 | 塑料管 PVC-C-167/8.7 | m | 31.8 | 67.26
209 | 234001000 | 模块 | 个 | 4.04
210 | 270504001.1 | 避雷针 | 根 | 4 | 380.53
211 | 270508000.1 | 4*40热镀锌扁钢接地线 | m | 42 | 6.87
212 | 270508000.1 | 4.0镀锌铁线引下线 | m | 1291.5 | 0.48
213 | 270606000.1 | 镀锌扁钢-16*1500 | 根 | 32 | 4.12
214 | 270606000.1 | 接地极 | 根 | 8 | 20.02
215 | 270606000.1 | 接地极 | 根 | 36 | 23
216 | 270606000.2 | 接地极 ∠50*5*2500 | 根 | 12 | 133.4
217 | 270606000.3 | 接地极，热镀锌角钢∟50*5*2500 | 根 | 8 | 20.02
218 | 290105000.1 | 铝合金镀锌防火线槽400宽 | m | 25.704 | 16.5
219 | 290702100 | 冷缩式电缆终端头 YJV22-8.7/15KV-3*50mm2 | 套 | 2.04 | 321.41
220 | 290702100.1 | 冷缩式电缆终端头 YJV22-8.7/15KV-3*50mm2 | 套 | 2.04 | 240.6
221 | 290702100.2 | 冷缩式电缆终端头 YJV22-8.7/15KV-3*50mm2 | 套 | 2.04 | 327.84
222 | 290702100.3 | 电力电缆头 BVV-0.6/1kV-4x35mm2 | 套 | 2.04 | 52.56
主要材料及价格表
工程名称:广西木论国家级自然保护区基础设施建设项目-信息化 |  |  |  | 第7页 共17页
序号 | 材料编码 | 项目名称及规格、型号等特殊要求 | 单位 | 数量 | 单价（元）
223 | 291901001.2 | Φ110热镀锌钢管，长3米，壁厚4mm | 根 | 4 | 317.43
224 | 291902001.1 | 混凝土杆Φ190/12m | 根 | 14 | 2206.34
225 | 291902001.1 | 水泥电杆Φ130mm-7米 | 根 | 159 | 298.61
226 | 291902001.2 | 混凝土杆Φ230/12m | 根 | 3 | 5044.25
227 | 291902001.5 | 混凝土杆Φ230*12m | 根 | 2 | 5044.25
228 | 301306002.1 | SC-SC 15米 （机房OLT与ODF架间跳纤用） | 根 | 14 | 4.29
229 | 301306002.1 | 单模双头尾纤SC-SC 15米 | 根 | 2 | 4.29
230 | 301306002.2 | 放、绑软光纤 中间站跳纤 | 根 | 2 | 15.51
231 | 301306002.2 | 束状尾纤-SC/UPC-12芯-1.5米 | 根 | 14 | 15.51
232 | 550112001 | 继电器 | 个 | 1.01
233 | 550117001.1 | 100A交流配电箱 | 台 | 4 | 1150.44
234 | 550119001 | 机柜（机架） | 个 | 4
235 | B- | 10KV架空绝缘导线 JKLYJ-10KV-50mm2 | m | 12 | 5.51
236 | B- | 避雷器标识牌 | 块 | 4 | 32.14
237 | B- | 变压器标识牌 | 块 | 2 | 32.14
238 | B- | 横担抱箍 U16-120 | 副 | 4 | 50.51
239 | B- | 集水口 | 个 | 31 | 22.96
240 | B- | 令克标识牌 | 块 | 4 | 32.14
241 | B- | 双头螺栓 MS18*250 | 副 | 8 | 2.3
242 | B- | 铜端子 DT-50 | 个 | 30 | 13.77
243 | B- | 线路杆塔牌 | 块 | 2 | 32.14
244 | B- | 小头拉棒 18*2500 | 根 | 32 | 80.81
245 | B-.1 | 并沟线夹 | 个 | 3 | 9.42
246 | B-.2 | 扁铁抱箍 | 付 | 1 | 33.63
247 | B-.3 | 双铁头瓷拉棒 SL-15/30 | 个 | 6 | 49.77
248 | B-.4 | 螺杆 M16×200 | 套 | 4 | 5.46
249 | B-.5 | 设备线夹 SLG-4B | 个 | 6 | 14.75
250 | B-.6 | 抱箍 6×60×220 | 套 | 1 | 22.65
251 | B-.7 | 瓷横担 SC-210 | 支 | 6 | 50.88
252 | B-.8 | 并沟线夹 JB-4 | 个 | 12 | 18.17
253 | B-.9 | 楔形耐张线夹 NXL | 个 | 6 | 34.14
254 | B-.10 | 单顶抱箍 | 个 | 11 | 30.53
255 | B-.11 | 扁铁抱箍 GB60-200 | 付 | 1 | 33.63
256 | B-.12 | 绝缘子串 | 套 | 9 | 23.3
257 | B-.13 | 双头螺栓 MS18×310 | 套 | 12 | 3.21
258 | B-.14 | M垫铁 MD-60-190 | 块 | 6 | 2.3
259 | B-.15 | I型抱箍 BG1-60-190 | 付 | 3 | 15.6
主要材料及价格表
工程名称:广西木论国家级自然保护区基础设施建设项目-信息化 |  |  |  | 第8页 共17页
序号 | 材料编码 | 项目名称及规格、型号等特殊要求 | 单位 | 数量 | 单价（元）
260 | B-.16 | II型抱箍 BG2-80-190 | 付 | 3 | 24.78
261 | B-.17 | 耐张联板 NL-80-585 | 套 | 6 | 23.45
262 | B-.18 | 绝缘子 P-20T/PSQ-15T | 只 | 9 | 23.65
263 | B-.19 | 吊杆 DG-16×1000 | 根 | 8 | 29.2
264 | B-.20 | 螺母 AM18 | 个 | 8 | 0.47
265 | B-.21 | 10KV绝缘钢芯铝绞线 JKLYJ-50 | m | 180 | 3.75
266 | B-.22 | III型抱箍 BG3-80-230 | 付 | 3 | 32.14
267 | B-.23 | II型抱箍 BG2-80-230 | 付 | 3 | 27.55
268 | B-.24 | 双头螺栓 MS18*310 | 套 | 12 | 3.21
269 | B-.25 | M垫铁 MD-60-230 | 块 | 6 | 2.3
270 | B-.27 | I型抱箍 BG1-60-230 | 付 | 3 | 22.96
271 | B-.28 | 螺杆 M16*80 | 套 | 20 | 5.46
272 | B-.29 | 柱式瓷瓶 PS-15 | 个 | 33 | 10.59
273 | B-.30 | U型抱箍 M16*180*240 | 套 | 10 | 16.21
274 | B-.31 | 延长挂环 PH-10 | 只 | 32 | 11.06
275 | B-.32 | 楔形耐张线夹 XNL | 个 | 3 | 34.14
276 | B-.34 | 高压瓷瓶 PS-20 | 个 | 1 | 10.59
277 | B-.35 | 电缆标志桩 | 个 | 31 | 50.51
278 | B-.36 | 双铁头瓷拉棒 SL-15/30 | 个 | 3 | 49.77
279 | B-.37 | U型抱箍 M16*180*240 | 付 | 4 | 16.21
280 | B-.38 | 高压瓷横担 SC-185 | 个 | 21 | 50.29
281 | B-.39 | 柱式瓷瓶 PS-15 | 个 | 3 | 9.42
282 | B-.40 | 电缆固定夹 | 套 | 2 | 134.81
283 | B-.41 | 扁铁抱箍 GB60-320 | 付 | 1 | 33.63
284 | B-.42 | 扁铁抱箍 GB60-380 | 付 | 1 | 33.63
285 | B-.43 | 耐张联板 NL-80-585 | 套 | 5 | 23.45
286 | B10-0001.1 | 18米信号铁塔(≤25m) | t | 1.564 | 8536.36
287 | B-.44 | 绝缘子 P-20T/PSQ-15T | 只 | 35 | 23.65
288 | B10-0001.2 | 20米信号铁塔(≤25m) | t | 6.055 | 8536.36
289 | B-.45 | 楔形线夹 NX-2 | 只 | 94 | 15.99
290 | B4-0121.1 | 绝缘子安装 悬式绝缘子串 (10kV 以下) | 10串(10个) | 1.8 | 321.41
291 | B-.46 | UT型线夹 NUT-2 | 只 | 32 | 17.96
292 | B4-0897.1 | 开边热镀锌钢管Φ110*4mm | 10m | 0.6 | 52.9
293 | B-.48 | 瓷横担 SC-210 | 只 | 12 | 50.88
294 | B4-0897.3 | 热镀锌开边钢管Φ110*4mm | 10m | 0.6 | 52.9
295 | B-.49 | 10KV架空绝缘导线 JKLYJ-10KV-50mm2 | m | 12 | 5.51
296 | B4-1299.1 | 底盘、拉盘、卡盘安装及电杆防腐 拉盘 | 块 | 32 | 46.02
主要材料及价格表
工程名称:广西木论国家级自然保护区基础设施建设项目-信息化 |  |  |  | 第9页 共17页
序号 | 材料编码 | 项目名称及规格、型号等特殊要求 | 单位 | 数量 | 单价（元）
297 | B-.50 | 铜芯聚氯乙烯绝缘电线 BVV-50 | m | 40 | 28.28
298 | B4-1347 | 避雷器横担 L63*6*2000 | 组 | 2 | 123.97
299 | B-.52 | 电缆固定夹 | 套 | 2 | 43.36
300 | B4-1347 | 跌落式熔断器横担 L63*6*2000 | 组 | 2 | 123.97
301 | B-.53 | 扁铁抱箍 GB60-320 | 付 | 1 | 32.53
302 | B4-1347 | 高压引下线横担 L63*6*2000 | 组 | 2 | 123.97
303 | B-.54 | 扁铁抱箍 GB60-380 | 付 | 1 | 30.41
304 | B4-1347.1 | 10kV以下横担安装 ∠60×6×800 | 组 | 2 | 100.59
305 | B4-1347.2 | 10kV以下横担安装 铁横担 ∠75×8×1800 | 组 | 3 | 181.19
306 | B4-1347.3 | 10kV以下横担安装 铁横担 单根 | 组 | 6 | 100.59
307 | B4-1347.4 | 横担斜撑 XHD-50/10 | 组 | 6 | 62.44
308 | B4-1347.5 | 10kV以下横担安装 铁横担 高压引线担 L63*6*1300 | 组 | 10 | 100.59
309 | B4-1347.6 | 10kV以下横担安装 铁横担 单根 ∠63*6*800 | 组 | 4 | 100.59
310 | B4-1347.7 | 10kV以下横担安装 铁横担 单根 ∠63*6*800 | 组 | 2 | 115.93
311 | B4-1347.8 | 令克担 L63*6*1300 | 组 | 1 | 69.36
312 | B4-1347.9 | 避雷器横担 63*6*800 | 组 | 1 | 66.96
313 | B4-1348.1 | 10kV以下横担安装 铁横担 双根 MHD2-75(90)/45 | 组 | 4 | 96.42
314 | B4-1361.2 | GJ-50钢绞线，10米 | 根 | 21 | 18.55
315 | B4-1361.3 | GJ-70钢绞线，10米 | 根 | 11 | 27.75
316 | B4-1401.1 | 杆上变配电设备安装 跌落式熔断器 12KV 200A(熔丝5A，带灭弧罩) | 组 | 1 | 507.96
317 | B4-1401.2 | 杆上变配电设备安装 跌落式熔断器 | 组 | 1 | 507.96
318 | B4-1401.3 | 杆上变配电设备安装 跌落式熔断器RW12-12/200A | 组 | 1 | 507.96
319 | B4-1401.4 | 杆上变配电设备安装 跌落式熔断器 | 组 | 1 | 507.96
320 | B4-1403.1 | 杆上变配电设备安装 避雷器 | 组 | 3 | 296.46
321 | B4-1403.2 | 杆上变配电设备安装 避雷器 | 组 | 3 | 251.95
322 | B5-1044.1 | 万向支架 | 套 | 8 | 115.63
323 | B5-1046.1 | 室外球形云台支架 | 套 | 6 | 78.47
324 | B5-1275.1 | 摄像机防雷 | 套 | 25 | 100
325 | B-Z | 禁止攀登标识牌 主材费 | 元 | 2 | 30.14
326 | B-Z | 拉线抱箍 主材费 | 元 | 27 | 22.65
327 | B-Z | 铜芯电力电缆-ZA-RVV-0.6/1KV-3×16mm2 主材费 | 元 | 3678 | 49.22
328 | B-Z.1 | 10KV绝缘钢芯铝绞线 JKLYJ-70 主材费 | 元 | 4050 | 8.66
329 | B-Z.1 | 混凝土标志桩 主材费 | 元 | 340 | 100
330 | B-Z.1 | 视频专用接头 主材费 | 元 | 12 | 9
331 | B-Z.1 | 无线连接40G无限流量卡，24个月费用 | 元 | 5 | 1152.21
332 | B-Z.2 | 专线使用费 主材费 | 元 | 7 | 5469.03
333 | B-Z.2 | 专用转换器 主材费 | 元 | 1 | 354
主要材料及价格表
工程名称:广西木论国家级自然保护区基础设施建设项目-信息化 |  |  |  | 第10页 共17页
序号 | 材料编码 | 项目名称及规格、型号等特殊要求 | 单位 | 数量 | 单价（元）
334 | Z010902001.1 | 圆钢HPB300 10以内(综合) | t | 0.4 | 3639
335 | Z010902002.1 | 圆钢HPB300 10以上(综合) | t | 0.329 | 3815
336 | Z040506001 | 砂砾石 |  | 5.098
337 | Z270603001.1 | 6.0铁线 | m | 14835.45 | 0.85
338 | Z270603001.1 | 接地母线 | m | 9.45 | 18.58
339 | Z270603001.2 | 接地母线 Φ16 | m | 26.25 | 11.48
340 | Z270603001.3 | 接地母线 φ16 | m | 3.15 | 11.48
341 | Z270603001.4 | 接地母线 Φ16 | m | 84 | 11.48
342 | Z270603001.5 | 接地母线 Φ16 | m | 26.25 | 11.48
343 | Z270603001.6 | 接地母线 Φ16 | m | 84 | 8.07
344 | Z280301000.1 | 铜芯塑料绝缘导线 | m | 216 | 3.55
345 | Z280301000.2 | 铜芯塑料绝缘导线 | m | 216 | 2.82
346 | Z280301000.3 | 铜芯塑料绝缘导线 | m | 64.8 | 2.82
347 | Z280311000.1 | 双绞线缆 | m | 525 | 3.5
348 | Z281100000.1 | 电力电缆-ZA-RVV-0.6/1KV-3×4mm2 | m | 439.35 | 15.07
349 | Z281100000.1 | 铜芯带铠阻燃电力电缆 YJV22-8.7/15KV-3*50mm2 | m | 1515 | 125.28
350 | Z281100000.1 | 铜芯电力电缆-ZA-RVV-0.6/1KV-3×16mm2 | m | 4808.61 | 49.22
351 | Z281100000.2 | 铜芯带铠阻燃电力电缆 YJV22-8.7/15KV-3*50mm2 | m | 20.2 | 125.28
352 | Z281100000.3 | 铜芯电力电缆 YJV22-8.7/15KV-3*35mm2 | m | 808 | 148
353 | Z281100000.4 | 铜芯带铠阻燃电力电缆 YJV22-8.7/15KV-3*50mm2 | m | 1262.5 | 125.28
354 | Z282500000.2 | GYTS-单模G.652D-12芯 | m | 5211.15 | 1.8
355 | Z282500000.3 | GYTS-单模G.652D-24芯 | m | 7708.05 | 3.06
356 | Z282500000.4 | 光缆 | m | 6017.55 | 2.35
357 | Z282500000.5 | GYTS-单模G.652D-24芯 | m | 17383.8 | 3.01
358 | Z290101000.1 | 桥架 | m | 1.206 | 87.61
359 | Z290101000.2 | 桥架 | m | 1.206 | 87.61
360 | Z290208001.1 | 光缆预留架-室内十字形-30×5mm | 根 | 23 | 10.62
361 | Z290208001.1 | 光缆预留架-室内十字形-30×5mm | 套 | 1 | 10.62
362 | Z290606000.1 | 绝缘保护管内径φ10-2000mm | m | 90.1 | 5.91
363 | Z290606000.2 | 拉线警示保护管φ25-2000mm | m | 98.58 | 5.47
364 | Z290606000.3 | 三线交叉PVC保护管φ16*1.3 | m | 275.6 | 3.1
365 | Z290606000.4 | PVC保护管φ25mm*1.7 | m | 46.852 | 5.75
366 | Z290626005 | 钳接管 QLG-35 | 只 | 11.221
367 | Z290626005.1 | 钳接管 QLG-35 | 只 | 0.162 | 1363.81
368 | Z290626006 | 钳接管 QLG-95 | 只 | 24.616 | 33.16
369 | Z290626006 | 钳接管 QLG-95 | 只 | 1.091
370 | Z290626006.1 | 钳接管 QLG-95 | 只 | 0.073 | 33.16
主要材料及价格表
工程名称:广西木论国家级自然保护区基础设施建设项目-信息化 |  |  |  | 第11页 共17页
序号 | 材料编码 | 项目名称及规格、型号等特殊要求 | 单位 | 数量 | 单价（元）
371 | Z290627003 | 铜压接管35 | 个 | 14.867
372 | Z290627005 | 铜压接管120 | 个 | 0.242 | 33.16
373 | Z290635003 | 套接管 | m | 4.512
374 | Z291107000 | 光缆终端盒 | 套 | 13
375 | Z291107000.1 | 熔配一体化盘（小型托盘）-成端束状光缆 | 套 | 6 | 87.58
376 | Z291115001.1 | 安装光分纤箱（16芯） | 个 | 20 | 120
377 | Z291115001.2 | 安装光分路箱（48芯） | 个 | 5 | 207.96
378 | Z291115001.3 | 安装光分纤箱（96芯） | 个 | 3 | 261
379 | Z291701001 | 并沟线夹JB-l | 只 | 56.307
380 | Z291701001.1 | 并沟线夹JB-l | 只 | 18.585 | 27
381 | Z291701002 | 并沟线夹JB-2 | 只 | 20.716 | 5.56
382 | Z291701002 | 并沟线夹JB-2 | 只 | 0.909
383 | Z291701002.1 | 并沟线夹JB-2 | 只 | 0.061 | 5.56
384 | Z301311001.1 | 光纤接头盒器材 | 套 | 96.96 | 10
385 | Z301311001.2 | 光纤接头盒器材 | 套 | 513.08 | 10
386 | Z800101006 | 水泥砂浆中砂 M7.5 |  | 10.204
387 | Z800102003 | 水泥砂浆 1:2 |  | 4.043 | 280.08
388 |  | ◆设备◆
389 | B-.1 | SFP光模块 | 套 | 66 | 212.39
390 | B-.1 | 标本采集设备 | 套 | 3 | 8053.1
391 | B-.1 | 档案柜 | 组 | 4 | 1329.83
392 | B-.1 | 精密电子天平 | 台 | 2 | 1769.91
393 | B-.1 | 小型热成像无人机机场（含保险、安装） | 台 | 2 | 71090.86
394 | B-.2 | 便携式无人机(含保险、电池套装) | 台 | 3 | 22408.85
395 | B-.2 | 生物显微镜 | 台 | 1 | 15722.71
396 | B-.2 | 移动硬盘 | 个 | 10 | 760.18
397 | B-.2 | 智能森林哨卫管理系统 | 套 | 1 | 27168.14
398 | B-.3 | 电热恒温鼓风干燥箱 | 台 | 1 | 5557.52
399 | B-.4 | 便携式热成像无人机(含保险、电池套装) | 台 | 1 | 33843.36
400 | B-.4 | 全自动新型电热恒温培养箱 | 台 | 1 | 3362.83
401 | B-.5 | 不锈钢立式压力蒸汽灭菌器 | 台 | 1 | 20607.67
402 | B-.6 | 土壤测试箱 | 个 | 4 | 3362.83
403 | B-.6 | 卫星电话 | 台 | 20 | 2938.05
404 | B-.7 | 称重式蒸渗仪 | 台 | 10 | 11061.95
405 | B-.8 | 单人双面垂直净化工作台 | 台 | 1 | 4601.77
406 | B-.9 | 冰箱 | 台 | 1 | 2476.99
407 | B-.10 | 解剖工具 | 套 | 1 | 1415.93
主要材料及价格表
工程名称:广西木论国家级自然保护区基础设施建设项目-信息化 |  |  |  | 第12页 共17页
序号 | 材料编码 | 项目名称及规格、型号等特殊要求 | 单位 | 数量 | 单价（元）
408 | B-.11 | 试制设备及保存柜 | 套 | 2 | 7522.12
409 | B-.12 | 数码相机 | 台 | 7 | 9733.63
410 | B-.13 | 相机机身 | 台 | 2 | 20486.73
411 | B-.14 | 电池 | 块 | 2 | 504.42
412 | B-.15 | 相机存储卡 | 张 | 2 | 4556.64
413 | B-.16 | 单筒望远镜（含镜衣） | 台 | 1 | 12831.86
414 | B-.17 | 双筒望远镜 | 台 | 4 | 2212.39
415 | B-.18 | 采集器 | 套 | 10 | 4689.38
416 | B-.19 | 捕获工具 | 套 | 2 | 2389.38
417 | B-.20 | 便携式保存箱 | 元 | 1 | 3097.35
418 | B-.21 | 激光测距测高仪 | 台 | 5 | 1451.33
419 | B-.22 | 林地调查仪 | 台 | 1 | 3982.3
420 | B-.23 | 手持终端 | 台 | 10 | 5131.86
421 | B-.24 | 移动外业调查平板 | 台 | 4 | 2211.5
422 | B-.25 | 种子速测仪 | 个 | 3 | 761.06
423 | B-.26 | 便携式计算机 | 台 | 2 | 6901.77
424 | B-.27 | 档案柜 | 套 | 2 | 3982.3
425 | B-.28 | 实验桌椅 | 套 | 4 | 4159.29
426 | B-.29 | 实验柜 | 套 | 4 | 398.23
427 | B-.30 | 碎纸机 | 台 | 4 | 707.96
428 | B-.31 | 疫情处理器械 | 套 | 1 | 8053.1
429 | B-.32 | 隔离警戒带 | 套 | 1 | 1592.92
430 | B10-0032.1 | 馈线安装 椭圆形波导 地面铁塔 ≤10m | 条 | 48 | 68.14
431 | B10-0053.1 | 补盲基站 | 台 | 20 | 12831.86
432 | B10-0053.1 | 基站调测 基站主设备 | 台 | 4 | 8795.87
433 | B10-0141.1 | 同步数字网络设备安装、调试 GPS接收机 | 台 | 4 | 6452.32
434 | B10-0168.1 | 移动通信天线、馈线系统安装 全向天线系统 拉线塔上 | 副 | 12 | 1383.17
435 | B10-0201.1 | 前端射频设备RRU安装 | 套 | 12 | 5575.22
436 | B1-1381.1 | 储气罐安装 设备容量(以内) 2 | 台 | 1 | 7964.6
437 | B12-096.1 | 动环监控 | 台 | 4 | 3200
438 | B4-0521.1 | 100Ah磷酸铁锂电池 | 组 | 4 | 3230.09
439 | B4-0550.1 | 开关电源安装、调试 安装开关电源 | 台 | 4 | 4566.37
440 | B4-1394.1 | 杆上变配电设备安装 变压器容量(kV·A以下)50 | 台 | 1 | 11235.02
441 | B4-1394.2 | 杆上变配电设备安装 变压器容量(kV·A以下)50 | 台 | 1 | 11235.02
442 | B4-1408.1 | 杆上变配电设备安装 配电箱 | 台 | 1 | 9644.39
443 | B4-1408.2 | 杆上变配电设备安装 配电箱 | 台 | 1 | 9644.39
444 | B5-0011.1 | 打印机 | 台 | 3 | 8847.79
主要材料及价格表
工程名称:广西木论国家级自然保护区基础设施建设项目-信息化 |  |  |  | 第13页 共17页
序号 | 材料编码 | 项目名称及规格、型号等特殊要求 | 单位 | 数量 | 单价（元）
445 | B5-0036.1 | 十六路显示录像全实时硬盘录像 | 台 | 2 | 11466.96
446 | B5-0037.1 | 数字硬盘录像机 带环路 16路以上 | 台 | 1 | 51966.03
447 | B5-0053.1 | 储存设备 | 个 | 4 | 761.06
448 | B5-0067换.1 | 室外一体化机柜安装（含空调） | 台 | 4 | 5533.04
449 | B5-0097.1 | 8口POE接入交换机 | 台 | 25 | 3224.19
450 | B5-0098.1 | 核心交换机 | 台 | 1 | 8945.43
451 | B5-0098.2 | 汇聚层交换机 | 台 | 7 | 3110.32
452 | B5-0106.1 | 智能识别计算主机 | 台 | 1 | 137403.83
453 | B5-0107.1 | 机架式服务器 4U | 台 | 1 | 29203.54
454 | B5-0112.1 | 电脑 | 台 | 1 | 3538.94
455 | B5-0112.1 | 台式电脑 | 台 | 4 | 4423.01
456 | B5-0113.1 | 图形工作站 | 台 | 2 | 8672.57
457 | B5-0183.1 | 应用系统软件 25用户以下 | 套 | 1 | 174631.27
458 | B5-0489.1 | 数据采集器 | 个 | 1 | 84070.8
459 | B5-0842.1 | 29寸显示器 | 台 | 2 | 1444.54
460 | B5-1020.1 | 低照度22变倍一体化彩色摄像机 | 台 | 6 | 3342.18
461 | B5-1020.1 | 高清摄像机 | 台 | 1 | 11653.98
462 | B5-1020.1 | 物候监测摄像机(含太阳能板） | 台 | 16 | 13716.81
463 | B5-1020.2 | 高清晰芯片彩色摄像机 | 台 | 8 | 939.53
464 | B5-1023.1 | 监控摄像设备 球形摄像机 室外 | 台 | 6 | 25433.63
465 | B5-1024.1 | 监控摄像设备 防爆摄像机 | 台 | 6 | 12117.99
466 | B5-1027换.1 | 智能森林哨卫终端（非太阳能） | 台 | 20 | 16410.03
467 | B5-1027换.2 | 智能森林哨卫终端 | 台 | 5 | 16410.03
468 | B5-1036.1 | 超远摄变焦镜头 | 台 | 1 | 9379.65
469 | B5-1036.2 | 微距镜头 | 台 | 1 | 4336.28
470 | B5-1036.3 | 远摄变焦镜头 | 台 | 1 | 13440.71
471 | B5-1036.4 | 广角变焦镜头 | 台 | 1 | 13440.71
472 | B5-1036.5 | 标准变焦镜头 | 台 | 1 | 6193.81
473 | B5-1078.1 | 硬盘录像以及矩阵解码器 | 台 | 6 | 708
474 | B5-1079.1 | 控制台 | 台 | 1 | 10727.43
475 | B5-1333.1 | 监控模块 | 个 | 4 | 471.98
476 | B6-0263.1 | 水质监测因子 | 套 | 1 | 24817.14
477 | B6-0263.2 | 水文监测因子 | 套 | 2 | 43964.6
478 | B6-0263.3 | 土壤监测因子 | 套 | 1 | 20223.8
479 | B6-0263.4 | 物候监测系统 | 套 | 2 | 119469.03
480 | B7-0030.1 | 控温设备 | 套 | 1 | 9734.51
481 | B-S.1 | 设备费 | 元 | 1 | 128495.58
主要材料及价格表
工程名称:广西木论国家级自然保护区基础设施建设项目-信息化 |  |  |  | 第14页 共17页
序号 | 材料编码 | 项目名称及规格、型号等特殊要求 | 单位 | 数量 | 单价（元）
482 | B-S.1 | 自组红外自动相机 设备费 | 元 | 100 | 5000
483 |  | ◆机械台班组成◆
484 | 000301001A | 机械台班人工费 | 元 | 9820.718 | 1.3
485 | 000301001 | 机械台班人工费 | 元 | 280.932 | 1.3
486 | 000301001A | 机械台班人工费 | 元 | 59.636 | 1.5
487 | 000701002 | 市政机械台班人工费 | 元 | 30757.794 | 1
488 | 000701003 | 市政机械第一类费用 | 元 | 60270.246 | 1
489 | 002401001 | 机械台班人工费 | 元 | 392.642 | 1
490 | 140301004 | 国V汽油 92# | kg | 12.084 | 9.15
491 | 140301004 | 国V汽油 92# | kg | 1548.956 | 9.56
492 | 140304001 | 轻柴油 0# | kg | 10765.228 | 7.71
493 | 140304001 | 轻柴油 0# | kg | 1141.669 | 7.71
494 | 341103001 | 电 | kW.h | 93.412 | 0.58
495 | 341103001 | 电 | kW.h | 13538.507 | 0.58
496 | 994701001 | 其他机械费 | 元 | 3337.089 | 0.9
497 | 994701003 | 停滞费 | 元 | 22303.057
498 | 994701004 | 折旧费 | 元 | 10963.357 | 0.85
499 | 994701004 | 折旧费 | 元 | 27.763 | 1
500 | 994701005 | 大修理费 | 元 | 2657.281 | 0.85
501 | 994701005 | 检修费 | 元 | 7.528 | 1
502 | 994701006 | 经常修理费 | 元 | 7142.043 | 0.9
503 | 994701006 | 维护费 | 元 | 13.679 | 1
504 | 994701007 | 安拆及场外运输费 | 元 | 1452.228 | 1
505 | 994701008 | 其他费用 | 元 | 1399.074 | 1
506 |  | ◆机械◆
507 | 980101003 | 变比自动测量仪 AOJ-2 | 台班 | 2.754 | 9.58
508 | 980307001 | 精密电桥 YY2814 | 台班 | 1.836 | 13.87
509 | 980501001 | 兆欧表3311 | 台班 | 4.12 | 4.49
510 | 980502003 | 数字万用表 F-87 | 台班 | 11.936 | 4.76
511 | 980502004 | 数字万用表 PS-56 | 台班 | 51.8 | 3.76
512 | 980502008 | 数字万用表 PF-56 | 台班 | 2.1 | 3.92
513 | 980502011 | 手持式万用表 | 台班 | 4.488 | 6.47
514 | 980502012 | 工业用真效值万用表 | 台班 | 5.85 | 5.71
515 | 980503001 | 数字电压表 PZ38 | 台班 | 3.072 | 5.53
516 | 980504001 | 数字高压表 GYB-Ⅱ | 台班 | 5.508 | 5.67
517 | 980506001 | 电能校验仪 ST9040 | 台班 | 4.59 | 37.89
518 | 980507001 | 电压、电流互感升流器 HJ-l2E | 台班 | 4.59 | 27.15
主要材料及价格表
工程名称:广西木论国家级自然保护区基础设施建设项目-信息化 |  |  |  | 第15页 共17页
序号 | 材料编码 | 项目名称及规格、型号等特殊要求 | 单位 | 数量 | 单价（元）
519 | 980508001 | 电压电流表(各种量程) | 台班 | 2.754 | 14.38
520 | 980707001 | 多功能信号校验仪 PJN521oS | 台班 | 2.152 | 40.91
521 | 980901001 | 场强仪 RR3A | 台班 | 36 | 10.81
522 | 980902002 | 中功率计 HP436B | 台班 | 55.2 | 27.41
523 | 980904001 | 通过式功率计450kHz~2.3GHz 0.1~1000W | 台班 | 12 | 7.68
524 | 981101003 | 接地电阻测试仪 DET-3/2 | 台班 | 38.368 | 25.37
525 | 981101007 | 钳形接地电阻测试仪 | 台班 | 0.14 | 12.62
526 | 981105001 | 电感电容测试仪 | 台班 | 3.672 | 14
527 | 981106001 | 继电保护测试仪 JBC | 台班 | 1.836 | 26.38
528 | 981107001 | 继电器检验仪 RLC-50 | 台班 | 2.754 | 11.64
529 | 981110001 | 绝缘电阻测试仪3141 | 台班 | 0.165 | 10.8
530 | 981110002 | 绝缘电阻测试仪 ZC-8 | 台班 | 42.332 | 30.2
531 | 981113001 | 真空断路器测试仪 VIDAR | 台班 | 1.836 | 142.7
532 | 981303002 | 数字频率计 HP5340 | 台班 | 53.4 | 110.4
533 | 981304001 | 数字毫秒计 DM3-802H | 台班 | 2.754 | 5.88
534 | 981505001 | 手持光损耗测试仪 MS9020A | 台班 | 6.864 | 22.61
535 | 981509001 | 变压器直流电阻测试仪 JD252o | 台班 | 2.754 | 37.12
536 | 981510001 | 基站系统测试仪 HP8922A | 台班 | 32 | 259.23
537 | 981511001 | 信令综合测试仪 HP377422A | 台班 | 32 | 64.57
538 | 981512001 | 误码率测试仪 ME448A | 台班 | 33.6 | 91.52
539 | 981701001 | 对讲机 C15 | 台班 | 232.024 | 4.86
540 | 982303002 | 示波器 V1050F | 台班 | 51.7 | 12.66
541 | 982501002 | 频谱分析仪 HP8563E | 台班 | 12.6 | 103.61
542 | 983003001 | 网络分析仪 HP8410C | 台班 | 12.6 | 276.41
543 | 983102001 | 相位频率计704-3 | 台班 | 2.754 | 12.52
544 | 983224001 | 驻渡比测试仪 | 台班 | 0.5 | 88.61
545 | 983510001 | 电缆测试仪 JH5132 | 台班 | 1.836 | 8.21
546 | 983701001 | 便携式计算机 | 台班 | 61.45 | 13.91
547 | 983702003 | 宽行打印机 | 台班 | 0.1 | 5.49
548 | 983901001 | 彩色监视器 14″ | 台班 | 17.1 | 24.07
549 | 984103001 | 高压整流硅堆、滤波器 | 台班 | 8.262 | 8.25
550 | 984110001 | 直流高压发生器 ZGF-200 | 台班 | 5.508 | 31.8
551 | 984114001 | 光导介损测量仪 | 台班 | 2.756 | 27.67
552 | 984714001 | 高压绝缘电阻测试仪 3124 | 台班 | 9.184 | 31.08
553 | 990101002 | 履带式液压单斗挖掘机[斗容量0.4] | 台班 | 21.932 | 916.53
554 | 990502003 | 双锥反转出料混凝土搅拌机 出料容量500L | 台班 | 1.54 | 320.13
555 | 990504001 | 单卧轴式混凝土搅拌机 出料容量250L | 台班 | 0.544 | 137.92
主要材料及价格表
工程名称:广西木论国家级自然保护区基础设施建设项目-信息化 |  |  |  | 第16页 共17页
序号 | 材料编码 | 项目名称及规格、型号等特殊要求 | 单位 | 数量 | 单价（元）
556 | 990506001 | 混凝土振捣器[平板式] | 台班 | 0.046 | 9.54
557 | 990506002 | 混凝土振捣器 插入式 | 台班 | 0.47 | 9.74
558 | 990509001 | 灰浆搅拌机 拌筒容量200L | 台班 | 0.214 | 14.78
559 | 990509001 | 灰浆搅拌机[拌筒容量200L] | 台班 | 3.942 | 108.42
560 | 990701004 | 履带式推土机[功率75kW] | 台班 | 0.496 | 801.49
561 | 990704001 | 载货汽车[装载质量2t] | 台班 | 0.142 | 316.26
562 | 990704002 | 载货汽车[装载质量2.5t] | 台班 | 2.077 | 336.67
563 | 990704004 | 载货汽车[装载质量4t] | 台班 | 50.267 | 401.73
564 | 990704005 | 载货汽车[装载质量5t] | 台班 | 11.147 | 449.17
565 | 990704007 | 载货汽车[装载质量8t] | 台班 | 0.002 | 484.74
566 | 990706001 | 机动翻斗车[装载质量1t] | 台班 | 5.02 | 178.13
567 | 990902001 | 门式起重机提升质量5t | 台班 | 0.025 | 376.2
568 | 990903002 | 汽车式起重机[提升质量8t] | 台班 | 4.259 | 836.13
569 | 990903004 | 汽车式起重机[提升质量12t] | 台班 | 0.478 | 928.47
570 | 990915004 | 电动卷扬机 单筒快速 [牵引力20KN] | 台班 | 15.238 | 140.99
571 | 990916003 | 电动卷扬机 单筒慢速 [牵引力30kN] | 台班 | 0.013 | 136.3
572 | 991101002 | 手动液压叉车 | 台班 | 2 | 65.66
573 | 991305001 | 夯实机电动[夯击能力200～620Nm] | 台班 | 99.388 | 20.96
574 | 991701002 | 钢筋调直机 直径40mm | 台班 | 0.249 | 35.28
575 | 991702001 | 钢筋切断机[直径40mm] | 台班 | 0.17 | 29.02
576 | 991703001 | 钢筋弯曲机[直径40mm] | 台班 | 0.307 | 17.35
577 | 991908004A | 立式钻床 钻孔直径50mm | 台班 | 0.431 | 13.97
578 | 991923001 | 台式砂轮机 砂轮直径Φ100mm | 台班 | 0.002 | 5.19
579 | 992101001 | 木工圆锯机 直径500mm | 台班 | 0.098 | 22.44
580 | 992301003 | 砂轮切割机 400 | 台班 |  | 28.43
581 | 992310001 | 铝材切割机 1kW | 台班 | 13.357 | 14.68
582 | 992501001A | 交流电弧焊机 容量21kV.A | 台班 | 159.329 | 43.19
583 | 992501002A | 交流电弧焊机 容量30kV.A | 台班 | 0.225 | 59.39
584 | 992509003A | 对焊机 容量75kV.A | 台班 | 0.045 | 86.36
585 | 993301001 | 履带式液压岩石破碎机斗容量 1m3 | 台班 | 102.526 | 1697.37
586 | 993702001 | 升降机 | 台班 | 1 | 112.56
587 | 993908002 | 轻型试验变压器 TSB | 台班 | 5.508 | 20.36
588 | 993913001 | 高压试验变压器全套装置 YDJ | 台班 | 1.836 | 138.02
589 | 993914001 | 光纤熔接机 AV33119 | 台班 | 60.56 | 165.08
590 | 994301004 | 电动空气压缩机[排气量6/min] | 台班 | 0.63 | 171.37
591 | 994506003 | 液压线钳 100t | 台班 | 3.521 | 22.57
592 | 994506004 | 油压接管钳 50t | 台班 | 0.86 | 15.11
主要材料及价格表
工程名称:广西木论国家级自然保护区基础设施建设项目-信息化 |  |  |  | 第17页 共17页
序号 | 材料编码 | 项目名称及规格、型号等特殊要求 | 单位 | 数量 | 单价（元）
593 | 994507001 | 手提电钻 | 台班 | 0.092 | 2.41
594 | 994508001 | 电锤 520W | 台班 | 1.64 | 4.92
595 | 994516001 | 小型工程车 | 台班 | 13.8 | 307.83
596 | 994528001 | 机动绞磨 3t | 台班 | 38.52 | 72.42
597 | S990506001 | 混凝土振捣器平板式 | 台班 | 0.304 | 9.91
598 |  | 合 计