## 封-2招标控制价
广西木论国家级自然保护区基础设施建设项目-土建
工程
招 标 控 制 价
广西木论国家级自然保护区管理中心
招 标 人:
(单位盖章)
广西太极肯思捷信息系统咨询有限公司
造价咨询人:
(单位盖章)
软件名称及版本号:博奥云计价软件
| 工程计价软件测评合格编号:2019J02 |  |  | 封-1

## 扉-2招标控制价
广西木论国家级自然保护区基础设施建设项目-土建
工程
招 标 控 制 价
招标控制价 |  | (小写): |  | 3013704.2元
|  | (大写): |  | 叁佰零壹万叁仟柒佰零肆元贰角整
|  |  | 广西木论国家级自然保护区管理中心 |  |  | 广西太极肯思捷信息系统咨询有限公司
招标人: |  |  |  |  | 造价咨询人:
|  |  | (单位盖章) |  |  | (单位资质专用章)
法定代表人 或其授权人: |  |  |  |  | 法定代表人 或其授权人:
|  |  | (签字或盖章) |  |  | (签字或盖章)
编制人: |  |  |  |  | 复核人:
|  |  | (造价人员签字) |  |  | (造价工程师签字盖专用章)
编制时间: |  |  |  |  | 复核时间:
扉-2

## 表-01总说明
总 说 明
工程名称:广西木论国家级自然保护区基础设施建设项目-土建 | 第1页 共1页
一、工程概况:
1、本工程名称为：广西木论国家级自然保护区基础设施建设项目。
2、建设地点：广西木论国家级自然保护区。
3、本项目建设内容：保护管理工程、巡护体系工程和科研监测工程3个部分。
二、编制依据：
1、施工图纸；
2、国家和地方政府有关建设和造价管理的法律、法规和规程;
3、2013年《广西壮族自治区建筑装饰装修工程消耗量定额》及相关配套费用定额和有关文件;
4、《〈建设工程工程量清单计价规范（GB50500—2013）〉广西壮族自治区实施细则》（桂建标〔2013〕43号）；
5、2014年《广西壮族自治区市政工程消耗量定额》;
6、2015年《广西壮族自治区安装工程消耗量定额》;
7、2016年《广西壮族自治区建设工程费用定额》;
8、《建设工程工程量计算规范》（GB50854~50862-2013）广西壮族自治区实施细则（修订本）》（桂建标〔2015〕46号）；
9、《自治区住房城乡建设厅关于调整建设工程定额人工费及有关费率的通知》(桂建标2023]7号);
10、《关于调整建设工程计价增值税税率的通知》(桂建标[2019]12号)
11、材料价格采用2025年第1月《河池市建设工程造价信息》发布的信息价(除税价)，信息价没有的参考南宁、柳州等地同期信息价或者建设单位提供的市场询价。
三、其他说明的问题： 建筑砂石料等建筑材料、设备主材价格均已考虑运至施工现场费用。
表-01

## 表-02建设项目招标控制价汇总表
建设项目招标控制价汇总表
工程名称:广西木论国家级自然保护区基础设施建设项目-土建 |  |  | 第1页 共1页
序号 | 单项工程名称 | 金额(元) | 其中:(元)
|  |  | 暂估价 | 安全文明 施工费
1.1 | 保护管理工程 | 1379801.11 | 2574.07 | 6994.93
1.2 | 巡护体系工程 | 1188929.12 | 2373.11 | 66225.61
1.3 | 科研监测工程 | 444973.97 | 888.17 | 82.24
| 招标控制价合计 | 3013704.2 | 5835.35 | 73302.78
表-02

## 表-03单项工程招标控制价汇总表
单项工程招标控制价汇总表
工程名称:广西木论国家级自然保护区基础设施建设项目-土建 |  |  | 第1页 共2页
序号 | 单位工程名称 | 金额(元) | 其中:(元)
|  |  | 暂估价 | 安全文明 施工费
1.1.1.1 | 木论管理站改造-拆除工程 | 22404.23 | 38.55 | 287.08
1.1.1.2 | 木论管理站改造-土建装饰 | 196615.5 | 332.75
1.1.1.3 | 木论管理站改造-水电安装 | 57665.32 | 115.1
1.1.1.4 | 木论管理站改造工程_大门 | 46717.03 | 93.25
1.1.1.5 | 木论管理站改造工程_园林绿化工程 | 4795.23 | 9.57 | 79.87
1.1.1.6 | 木论管理站改造工程-大门处地面硬化 | 81372.02 | 162.42 | 2171.85
1.1.1.7 | 木论管理站大院院内改造 | 209347.69 | 417.86 | 4221.49
1.1.1.8 | 木论管理站改造工程-宣教馆屋顶改造 | 54968.8 | 109.72
1.1.2.1.1 | 下荣管理站-拆除工程 | 6595.79 | 7 | 48.89
1.1.2.1.2 | 下荣管理站-土建装饰 | 51252.83 | 87.43
1.1.2.1.3 | 下荣管理站改造-水电安装 | 15361.88 | 30.66
1.1.2.2.1 | 明利管理站-拆除工程 | 6220.44 | 6.25 | 43.88
1.1.2.2.2 | 明利管理站-土建装饰 | 53078.79 | 90.3
1.1.2.2.3 | 明利管理站改造-水电安装 | 20978.84 | 41.87
1.1.3.1.1 | 白丹检查站改造工程-室外改造 | 258503.34 | 513.87
1.1.3.1.2 | 白丹检查站改造工程-室外水电安装 | 2121.43 | 4.23
1.1.3.2.1 | 洞平管理站改造-拆除工程 | 9955.09 | 13.7 | 95.29
1.1.3.2.2 | 洞平管理站改造-土建装饰 | 52479.36 | 80.89
1.1.3.2.3 | 洞平管理站改造-水电安装 | 2117.64 | 4.23
1.1.4.1 | 黄绵果场路口 | 5972.42 | 11.92
1.1.4.2 | 才甲桥头 | 5928.17 | 11.83
1.1.4.3 | 上白丹球场边、白丹检查站旁 | 10932.76 | 21.82
1.1.4.4 | 白丹水厂拱门边 | 3623.05 | 7.23
1.1.4.5 | 白丹村委下仰路口 | 4930.95 | 9.84
1.1.4.6 | 乐衣建立路口 | 5495.96 | 10.97
1.1.4.7 | 红洞路口、大沙坡 | 7836.58 | 15.64
1.1.4.8 | 红洞屯坳口路边 | 4883.55 | 9.75
1.1.4.9 | 洞盆路口 | 5169.97 | 10.32
1.1.4.10 | 尧上路口 | 5486.51 | 10.95
1.1.4.11 | 明利路口、峒寨 | 8162.04 | 16.29
1.1.4.12 | 明韦路口 | 5154.71 | 10.29
1.1.4.13 | 中论 | 14786.12 | 22.99
1.1.4.14 | 五圩路口 | 15499.61 | 24.41
1.1.4.15 | 尧蒙桥头、社村路口 | 8664.17 | 17.29
表-03
单项工程招标控制价汇总表
工程名称:广西木论国家级自然保护区基础设施建设项目-土建 |  |  | 第2页 共2页
序号 | 单位工程名称 | 金额(元) | 其中:(元)
|  |  | 暂估价 | 安全文明 施工费
1.1.4.16 | 黄绵、船头、喵白岭、高架炮 | 111374.76 | 196.2
1.1.4.17 | 宣传牌-拆除工程 | 3348.53 | 6.68 | 46.58
1.2.1.1 | 巡护道路1号线 | 267074.67 | 533.08 | 14396.45
1.2.1.2 | 巡护道路2号线 | 170996.3 | 341.31 | 5872.7
1.2.1.3 | 巡护道路3号线 | 750858.15 | 1498.72 | 45956.46
1.3.1.1 | 科研监测工作站-拆除工程 | 5251.52 | 10.48 | 73.67
1.3.1.2 | 科研监测工作站-土建装饰 | 121080.18 | 241.68
1.3.1.3 | 科研监测工作站改造工程-水电安装 | 7772.85 | 15.51
1.3.1.4 | 木论管理局业务综合楼-增设电梯拆除工程 | 587.36 | 1.17 | 8.57
1.3.1.5 | 木论管理局业务综合楼-增设电梯土建装饰 | 175187.6 | 349.68
1.3.1.6 | 木论管理局业务综合楼-增设电梯水电安装工程 | 135094.46 | 269.65
| 招标控制价合计 | 3013704.2 | 5835.35 | 73302.78
表-03

## 表-04单位工程招标控制价汇总表
单位工程招标控制价汇总表
工程名称:广西木论国家级自然保护区基础设施建设项目-土建 |  | 第1页 共8页
序号 | 汇总内容 | 金额(元) | 备注
木论管理站改造-拆除工程
1 | 分部分项工程和单价措施项目费用合计 | 18945.53
1.1 | 其中:暂估价
2 | 总价措施项目费用合计 | 330.15
2.1 | 其中:安全文明施工费 | 287.08
3 | 其他项目费用合计 | 3128.55
4 | 建筑安装工程费=1+2+3 | 22404.23
木论管理站改造-土建装饰
1 | 项目计价合计 | 196282.75
2 | 其他项目清单计价合计 | 332.75
2a | 税后项目计价合计
3 | 工程总造价 | 196615.5
木论管理站改造-水电安装
1 | 项目计价合计 | 57550.22
1a | 其他总价措施计价合计
2 | 其他项目清单计价合计 | 115.1
2a | 税后项目计价合计
3 | 工程总造价 | 57665.32
木论管理站改造工程_大门
1 | 项目计价合计 | 46623.78
2 | 其他项目清单计价合计 | 93.25
2a | 税后项目计价合计
3 | 工程总造价 | 46717.03
木论管理站改造工程_园林绿化工程
1 | 分部分项工程和单价措施项目费用合计 | 4665.86
1.1 | 其中:暂估价
2 | 总价措施项目费用合计 | 119.8
2.1 | 其中:安全文明施工费 | 79.87
3 | 其他项目费用合计 | 9.57
4 | 建筑安装工程费=1+2+3 | 4795.23
木论管理站改造工程-大门处地面硬化
1 | 分部分项工程和单价措施项目费用合计 | 78386.21
1.1 | 其中:暂估价
2 | 总价措施项目费用合计 | 2823.39
2.1 | 其中:安全文明施工费 | 2171.85
3 | 其他项目费用合计 | 162.42
表-04
单位工程招标控制价汇总表
工程名称:广西木论国家级自然保护区基础设施建设项目-土建 |  | 第2页 共8页
序号 | 汇总内容 | 金额(元) | 备注
4 | 建筑安装工程费=1+2+3 | 81372.02
木论管理站大院院内改造
1 | 分部分项工程和单价措施项目费用合计 | 203441.91
1.1 | 其中:暂估价
2 | 总价措施项目费用合计 | 5487.92
2.1 | 其中:安全文明施工费 | 4221.49
3 | 其他项目费用合计 | 417.86
4 | 建筑安装工程费=1+2+3 | 209347.69
木论管理站改造工程-宣教馆屋顶改造
1 | 项目计价合计 | 54859.08
2 | 其他项目清单计价合计 | 109.72
2a | 税后项目计价合计
3 | 工程总造价 | 54968.8
下荣管理站-拆除工程
1 | 分部分项工程和单价措施项目费用合计 | 3442.57
1.1 | 其中:暂估价
2 | 总价措施项目费用合计 | 56.22
2.1 | 其中:安全文明施工费 | 48.89
3 | 其他项目费用合计 | 3097
4 | 建筑安装工程费=1+2+3 | 6595.79
下荣管理站-土建装饰
1 | 项目计价合计 | 51165.4
2 | 其他项目清单计价合计 | 87.43
2a | 税后项目计价合计
3 | 工程总造价 | 51252.83
下荣管理站改造-水电安装
1 | 项目计价合计 | 15331.22
1a | 其他总价措施计价合计
2 | 其他项目清单计价合计 | 30.66
2a | 税后项目计价合计
3 | 工程总造价 | 15361.88
明利管理站-拆除工程
1 | 分部分项工程和单价措施项目费用合计 | 3073.72
1.1 | 其中:暂估价
2 | 总价措施项目费用合计 | 50.47
2.1 | 其中:安全文明施工费 | 43.88
表-04
单位工程招标控制价汇总表
工程名称:广西木论国家级自然保护区基础设施建设项目-土建 |  | 第3页 共8页
序号 | 汇总内容 | 金额(元) | 备注
3 | 其他项目费用合计 | 3096.25
4 | 建筑安装工程费=1+2+3 | 6220.44
明利管理站-土建装饰
1 | 项目计价合计 | 52988.49
2 | 其他项目清单计价合计 | 90.3
2a | 税后项目计价合计
3 | 工程总造价 | 53078.79
明利管理站改造-水电安装
1 | 项目计价合计 | 20936.97
1a | 其他总价措施计价合计
2 | 其他项目清单计价合计 | 41.87
2a | 税后项目计价合计
3 | 工程总造价 | 20978.84
白丹检查站改造工程-室外改造
1 | 项目计价合计 | 257989.47
2 | 其他项目清单计价合计 | 513.87
2a | 税后项目计价合计
3 | 工程总造价 | 258503.34
白丹检查站改造工程-室外水电安装
1 | 项目计价合计 | 2117.2
1a | 其他总价措施计价合计
2 | 其他项目清单计价合计 | 4.23
2a | 税后项目计价合计
3 | 工程总造价 | 2121.43
洞平管理站改造-拆除工程
1 | 分部分项工程和单价措施项目费用合计 | 6741.81
1.1 | 其中:暂估价
2 | 总价措施项目费用合计 | 109.58
2.1 | 其中:安全文明施工费 | 95.29
3 | 其他项目费用合计 | 3103.7
4 | 建筑安装工程费=1+2+3 | 9955.09
洞平管理站改造-土建装饰
1 | 项目计价合计 | 52398.47
2 | 其他项目清单计价合计 | 80.89
2a | 税后项目计价合计
3 | 工程总造价 | 52479.36
表-04
单位工程招标控制价汇总表
工程名称:广西木论国家级自然保护区基础设施建设项目-土建 |  | 第4页 共8页
序号 | 汇总内容 | 金额(元) | 备注
洞平管理站改造-水电安装
1 | 项目计价合计 | 2113.41
1a | 其他总价措施计价合计
2 | 其他项目清单计价合计 | 4.23
2a | 税后项目计价合计
3 | 工程总造价 | 2117.64
黄绵果场路口
1 | 项目计价合计 | 5960.5
2 | 其他项目清单计价合计 | 11.92
2a | 税后项目计价合计
3 | 工程总造价 | 5972.42
才甲桥头
1 | 项目计价合计 | 5916.34
2 | 其他项目清单计价合计 | 11.83
2a | 税后项目计价合计
3 | 工程总造价 | 5928.17
上白丹球场边、白丹检查站旁
1 | 项目计价合计 | 10910.94
2 | 其他项目清单计价合计 | 21.82
2a | 税后项目计价合计
3 | 工程总造价 | 10932.76
白丹水厂拱门边
1 | 项目计价合计 | 3615.82
2 | 其他项目清单计价合计 | 7.23
2a | 税后项目计价合计
3 | 工程总造价 | 3623.05
白丹村委下仰路口
1 | 项目计价合计 | 4921.11
2 | 其他项目清单计价合计 | 9.84
2a | 税后项目计价合计
3 | 工程总造价 | 4930.95
乐衣建立路口
1 | 项目计价合计 | 5484.99
2 | 其他项目清单计价合计 | 10.97
2a | 税后项目计价合计
3 | 工程总造价 | 5495.96
表-04
单位工程招标控制价汇总表
工程名称:广西木论国家级自然保护区基础设施建设项目-土建 |  | 第5页 共8页
序号 | 汇总内容 | 金额(元) | 备注
红洞路口、大沙坡
1 | 项目计价合计 | 7820.94
2 | 其他项目清单计价合计 | 15.64
2a | 税后项目计价合计
3 | 工程总造价 | 7836.58
红洞屯坳口路边
1 | 项目计价合计 | 4873.8
2 | 其他项目清单计价合计 | 9.75
2a | 税后项目计价合计
3 | 工程总造价 | 4883.55
洞盆路口
1 | 项目计价合计 | 5159.65
2 | 其他项目清单计价合计 | 10.32
2a | 税后项目计价合计
3 | 工程总造价 | 5169.97
尧上路口
1 | 项目计价合计 | 5475.56
2 | 其他项目清单计价合计 | 10.95
2a | 税后项目计价合计
3 | 工程总造价 | 5486.51
明利路口、峒寨
1 | 项目计价合计 | 8145.75
2 | 其他项目清单计价合计 | 16.29
2a | 税后项目计价合计
3 | 工程总造价 | 8162.04
明韦路口
1 | 项目计价合计 | 5144.42
2 | 其他项目清单计价合计 | 10.29
2a | 税后项目计价合计
3 | 工程总造价 | 5154.71
中论
1 | 项目计价合计 | 11493.13
2 | 其他项目清单计价合计 | 3292.99
2a | 税后项目计价合计
3 | 工程总造价 | 14786.12
五圩路口
表-04
单位工程招标控制价汇总表
工程名称:广西木论国家级自然保护区基础设施建设项目-土建 |  | 第6页 共8页
序号 | 汇总内容 | 金额(元) | 备注
1 | 项目计价合计 | 12205.2
2 | 其他项目清单计价合计 | 3294.41
2a | 税后项目计价合计
3 | 工程总造价 | 15499.61
尧蒙桥头、社村路口
1 | 项目计价合计 | 8646.88
2 | 其他项目清单计价合计 | 17.29
2a | 税后项目计价合计
3 | 工程总造价 | 8664.17
黄绵、船头、喵白岭、高架炮
1 | 项目计价合计 | 98098.56
2 | 其他项目清单计价合计 | 13276.2
2a | 税后项目计价合计
3 | 工程总造价 | 111374.76
宣传牌-拆除工程
1 | 分部分项工程和单价措施项目费用合计 | 3288.29
1.1 | 其中:暂估价
2 | 总价措施项目费用合计 | 53.56
2.1 | 其中:安全文明施工费 | 46.58
3 | 其他项目费用合计 | 6.68
4 | 建筑安装工程费=1+2+3 | 3348.53
巡护道路1号线
1 | 分部分项工程和单价措施项目费用合计 | 247826.21
1.1 | 其中:暂估价
2 | 总价措施项目费用合计 | 18715.38
2.1 | 其中:安全文明施工费 | 14396.45
3 | 其他项目费用合计 | 533.08
4 | 建筑安装工程费=1+2+3 | 267074.67
巡护道路2号线
1 | 分部分项工程和单价措施项目费用合计 | 163020.49
1.1 | 其中:暂估价
2 | 总价措施项目费用合计 | 7634.5
2.1 | 其中:安全文明施工费 | 5872.7
3 | 其他项目费用合计 | 341.31
4 | 建筑安装工程费=1+2+3 | 170996.3
巡护道路3号线
表-04
单位工程招标控制价汇总表
工程名称:广西木论国家级自然保护区基础设施建设项目-土建 |  | 第7页 共8页
序号 | 汇总内容 | 金额(元) | 备注
1 | 分部分项工程和单价措施项目费用合计 | 689616.04
1.1 | 其中:暂估价
2 | 总价措施项目费用合计 | 59743.39
2.1 | 其中:安全文明施工费 | 45956.46
3 | 其他项目费用合计 | 1498.72
4 | 建筑安装工程费=1+2+3 | 750858.15
科研监测工作站-拆除工程
1 | 分部分项工程和单价措施项目费用合计 | 5156.32
1.1 | 其中:暂估价
2 | 总价措施项目费用合计 | 84.72
2.1 | 其中:安全文明施工费 | 73.67
3 | 其他项目费用合计 | 10.48
4 | 建筑安装工程费=1+2+3 | 5251.52
科研监测工作站-土建装饰
1 | 项目计价合计 | 120838.5
2 | 其他项目清单计价合计 | 241.68
2a | 税后项目计价合计
3 | 工程总造价 | 121080.18
科研监测工作站改造工程-水电安装
1 | 项目计价合计 | 7757.34
1a | 其他总价措施计价合计
2 | 其他项目清单计价合计 | 15.51
2a | 税后项目计价合计
3 | 工程总造价 | 7772.85
木论管理局业务综合楼-增设电梯拆除工程
1 | 分部分项工程和单价措施项目费用合计 | 576.34
1.1 | 其中:暂估价
2 | 总价措施项目费用合计 | 9.85
2.1 | 其中:安全文明施工费 | 8.57
3 | 其他项目费用合计 | 1.17
4 | 建筑安装工程费=1+2+3 | 587.36
木论管理局业务综合楼-增设电梯土建装饰
1 | 项目计价合计 | 174837.92
2 | 其他项目清单计价合计 | 349.68
2a | 税后项目计价合计
3 | 工程总造价 | 175187.6
表-04
单位工程招标控制价汇总表
工程名称:广西木论国家级自然保护区基础设施建设项目-土建 |  | 第8页 共8页
序号 | 汇总内容 | 金额(元) | 备注
木论管理局业务综合楼-增设电梯水电安装工程
1 | 项目计价合计 | 134824.81
1a | 其他总价措施计价合计
2 | 其他项目清单计价合计 | 269.65
2a | 税后项目计价合计
3 | 工程总造价 | 135094.46
工程项目汇总
1 | 分部分项工程和单价措施项目费用合计 | 1428181.3
1.1 | 其中:暂估价
2 | 总价措施项目费用合计 | 95218.93
2.1 | 其中:安全文明施工费 | 73302.78
3 | 其他项目费用合计 | 37815.35
4 | 建筑安装工程费=1+2+3 | 3013704.2
1 | 项目计价合计 | 1452488.62
2a | 税后项目计价合计
1a | 其他总价措施计价合计
表-04

## 表-08分部分项工程和单价措施项目清单与计价表
分部分项工程和单价措施项目清单与计价表
工程名称:广西木论国家级自然保护区基础设施建设项目-土建 | [5 empty] | 第1页 共33页
序号 | 项目编码 | 项目名称及 项目特征描述 | 计量 单位 | 工程量 | 金额(元)
[5 empty] | 综合单价 | 合 价 | 其中： 暂估价
|  | 木论管理站改造-拆除工程 |  |  |  | 18945.53
|  | 分部分项工程 |  |  |  | 18945.53
| A. | 1.拆除工程 |  |  |  | 18945.53
1 | 011610001001 | 木门窗拆除 | 樘 | 20 | 22.34 | 446.8
2 | 011608002001 | 铲除内墙腻子 铲除起皮，脱块部分 部位：一、二、三层内墙,暂按200平米计算，结算按实际 | ㎡ | 200.00 | 5.35 | 1070
3 | 011608002002 | 铲除天棚涂料面 部位：室内及卫生间天棚 | ㎡ | 214.07 | 6.32 | 1352.92
4 | 011605001001 | 拆除卫生间地面块料拆除 | ㎡ | 13.66 | 23.28 | 318
5 | 011604002001 | 外墙立面抹灰层拆除 | ㎡ | 504.81 | 8.93 | 4507.95
6 | 011601001001 | 拆除卫生间坑填料 |  | 5.46 | 80.06 | 437.13
7 | 011605002001 | 拆除卫生间瓷砖 | ㎡ | 85.79 | 33.52 | 2875.68
8 | 031004006001 | 大便器 | 套 | 6 | 114.26 | 685.56
9 | 031004003001 | 洗脸盆 | 套 | 7 | 55.65 | 389.55
10 | 011601001002 | 砖砌体拆除 拆除原女儿墙 |  | 7.34 | 86.57 | 635.42
11 | 011607001001 | 屋面层拆除 拆除防水层 | ㎡ | 101.28 | 7.82 | 792.01
12 | 011602001001 | 混凝土构件拆除 部位：院内污水管网、雨水管网、水沟破除原200厚混凝土面层 |  | 55.52 | 72 | 3997.44
13 | 010103002001 | 余渣弃置 1.废弃料品种:余渣 2.运距:1KM |  | 71.71 | 7.84 | 562.21
14 | 桂010103003001 | 自卸汽车运渣土 每增加1km （1m3·1km） 增运5km | ·km | 358.55 | 2.44 | 874.86
单价措施项目
|  | 木论管理站改造-土建装饰 |  |  |  | 166372.76
|  | 分部分项工程 |  |  |  | 145558.04
| 1. | 1.建筑装饰装修工程 |  |  |  | 145558.04
15 | 010504001001 | 女儿墙C25普通混凝土 |  | 10.90 | 567.08 | 6181.17
16 | 010902001001 | 屋面卷材防水 1.面涂界面剂 2.20 厚(最薄处)LC5.0页岩陶粒混凝士(p=1100)找2 %坡抹平 3.40厚绝热挤望聚茉乙烯泡沫板(p-40)(修正系数1.20) | ㎡ | 101.28 | 258.76 | 26207.21
表-08
分部分项工程和单价措施项目清单与计价表
工程名称:广西木论国家级自然保护区基础设施建设项目-土建 | [5 empty] | 第2页 共33页
序号 | 项目编码 | 项目名称及 项目特征描述 | 计量 单位 | 工程量 | 金额(元)
[5 empty] | 综合单价 | 合 价 | 其中： 暂估价
4.20厚1:2.5水泥砂浆 5.2道3厚自粘聚酯胎改性沥青防水卷材 6.10 厚1:4 石灰砂浆 7.40厚C20细石混凝土(p=2300)，内配双向钢筋网 间距(cm) 20×20
17 | 011102003001 | 块料楼地面（卫生间） 做法：参照15ZJ001第29页楼/地201 防滑砖地砖300*300*9（中档） 1.5厚聚氨酯防水涂料 20厚1:3水泥砂浆找平 400厚C10轻骨料混凝土填充层找坡 0.7厚聚乙烯丙纶防水卷材 20厚1:3水泥砂浆找平 | ㎡ | 13.67 | 560.07 | 7656.16
18 | 010801001001 | 卫生间塑钢门 规格尺寸：700*2100 含门制作、运输、安装及五金配件 | ㎡ | 8.82 | 337.02 | 2972.52
19 | 010801001002 | 装饰成品门 规格尺寸：900*2100 房间实木门 | ㎡ | 26.46 | 491.43 | 13003.24
20 | 011405001001 | 木论站大门除锈喷漆 防锈漆一遍 磨光 银粉漆二遍 | ㎡ | 18.00 | 41.99 | 755.82
21 | 011201001001 | 内墙一般抹灰 做法：参照15ZJ001第59页内墙6， 1.刷专用界面剂一遍 2.10厚1：3砂浆，分两次抹灰 3.5厚1:2水泥砂浆 4.墙体类型：砖墙 5.工程量暂按50㎡计算，结算按实际 | ㎡ | 50.00 | 42.82 | 2141
22 | 011407001001 | 墙面涂料 刮成品腻子2遍 | ㎡ | 757.36 | 17.49 | 13246.23
23 | 011406001001 | 内墙面油漆 乳胶漆2遍 | ㎡ | 757.36 | 16.85 | 12761.52
24 | 011201001002 | 外墙面一般抹灰 做法详：15ZJ001第80页顶13 15厚1：3水泥砂浆 5厚干粉类聚合物水泥防水砂浆，中间压入一层耐碱玻璃纤维网布 | ㎡ | 504.81 | 74.22 | 37467
25 | 011406003001 | 天棚满刮腻子 1.刷专用界面剂一遍 2.满刮水泥油一道，腻子粉两道。 | ㎡ | 206.34 | 32.63 | 6732.87
26 | 011406001002 | 天棚面油漆 乳胶漆一遍 | ㎡ | 206.34 | 10.91 | 2251.17
27 | 011301001001 | 天棚抹灰 做法详：15ZJ001第87页顶6 1.板底面清理干净 2.刷专用界面剂一遍 3.3厚涂刮型聚合物水泥防水砂浆 部位：卫生间天棚 | ㎡ | 13.67 | 26.21 | 358.29
28 | 011406003002 | 卫生间天棚满刮防水腻子 防水腻子 两遍 | ㎡ | 13.67 | 26.52 | 362.53
29 | 桂011204007001 | 块料墙面 | ㎡ | 85.79 | 156.91 | 13461.31
表-08
分部分项工程和单价措施项目清单与计价表
工程名称:广西木论国家级自然保护区基础设施建设项目-土建 | [5 empty] | 第3页 共33页
序号 | 项目编码 | 项目名称及 项目特征描述 | 计量 单位 | 工程量 | 金额(元)
[5 empty] | 综合单价 | 合 价 | 其中： 暂估价
1.部位：卫生间 2.15厚1:3水泥砂浆 3.5厚涂刮型聚合物水泥防水砂浆 4.3~4厚1:1水泥砂浆加水重20%建筑胶镶贴 5.陶瓷无缝不透水内墙砖 250*400*9(中档)
|  | 单价措施项目 |  |  |  | 20814.72
| 011701 | 脚手架工程 |  |  |  | 20814.72
30 | 桂011701003001 | 外装修脚手架 | ㎡ | 572.85 | 21.82 | 12499.59
31 | 011702011001 | 女儿墙 胶合板模板 木支撑 | ㎡ | 151.93 | 54.73 | 8315.13
|  | 木论管理站改造-水电安装 |  |  |  | 57550.22
|  | 分部分项工程 |  |  |  | 57550.22
| 4. | B4 电气设备安装工程 |  |  |  | 41315.66
32 | 030404017001 | 配电箱AL-Z | 台 | 1 | 2162.51 | 2162.51
33 | 030404017002 | 配电箱HE | 台 | 1 | 1445.49 | 1445.49
34 | 030404017003 | 配电箱HE2 | 台 | 2 | 1516.06 | 3032.12
35 | 030411002001 | 塑料线槽40*25 明装 | m | 22.10 | 21.42 | 473.38
36 | 030411002002 | 塑料线槽25*16 明装 | m | 558.96 | 19.49 | 10894.13
37 | 030411001001 | 焊接钢管SC15 | m | 58.60 | 28.82 | 1688.85
38 | 030411004001 | 铜芯塑料绝缘导线BV-10mm2 | m | 93.30 | 12.53 | 1169.05
39 | 030411004002 | 铜芯塑料绝缘导线BV-4mm2 | m | 1244.58 | 6.43 | 8002.65
40 | 030411004003 | 铜芯塑料绝缘导线BV-2.5mm2 | m | 441.30 | 4.4 | 1941.72
41 | 030411004004 | 铜芯塑料绝缘导线NH-BV-2.5mm2 | m | 117.20 | 4.49 | 526.23
42 | 030412005001 | 防水防尘灯 8W(LED灯具)/600lm | 套 | 7 | 71.86 | 503.02
43 | 030412005002 | 防水防尘灯 32W(LED灯具)/3000lm | 套 | 2 | 89.17 | 178.34
44 | 030412005003 | 吸顶灯26W(LED灯具)/2200lm | 套 | 8 | 71.01 | 568.08
45 | 030412005004 | 吸顶灯23W(LED灯具)/1800lm | 套 | 6 | 64.27 | 385.62
46 | 030412005005 | 吸顶灯32W(LED灯具)/3000lm | 套 | 16 | 96.53 | 1544.48
47 | 030412001001 | 应急照明灯(A型灯具) 2*5W/大于2*100lm，24V | 套 | 6 | 159.82 | 958.92
48 | 030412001002 | 单向疏散指示灯(A型灯具)1W,24V | 套 | 3 | 244.68 | 734.04
49 | 030412001003 | 安全出口标志灯(A型灯具)1W,24V | 套 | 1 | 241.77 | 241.77
50 | 030412001004 | 楼层指示灯(A型灯具)1W,24V | 套 | 2 | 244.68 | 489.36
表-08
分部分项工程和单价措施项目清单与计价表
工程名称:广西木论国家级自然保护区基础设施建设项目-土建 | [5 empty] | 第4页 共33页
序号 | 项目编码 | 项目名称及 项目特征描述 | 计量 单位 | 工程量 | 金额(元)
[5 empty] | 综合单价 | 合 价 | 其中： 暂估价
51 | 030404034001 | 一位单控开关 明装 | 套 | 2 | 25.23 | 50.46
52 | 030404034002 | 二位单控开关 明装 | 套 | 19 | 29.65 | 563.35
53 | 030404034003 | 延时开关 明装 | 套 | 5 | 56.03 | 280.15
54 | FC0303025001 | 排气扇 墙上安装 | 台 | 6 | 151.51 | 909.06
55 | FC0303027001 | 安全型五孔插座 10A220V 明装 | 个 | 34 | 43.98 | 1495.32
56 | FC0303027002 | 空调插庄(三孔带开关) 16A1220V 明装 | 个 | 10 | 41.83 | 418.3
57 | FC0303027003 | 热水器插座(五孔带开关，防溅盖） 16A1220V 明装 | 个 | 4 | 50.97 | 203.88
58 | FC0303027004 | 执道插车(0.75米，8KW) 10A/220V 明装 | 个 | 4 | 54.3 | 217.2
59 | FC0303027005 | 抽油烟机插座(三孔带开关) 10A/220V 明装 | 个 | 4 | 38.29 | 153.16
60 | FC0303027006 | 冰箱插座(三孔带开关) 10A/220V 明装 | 个 | 2 | 42.51 | 85.02
| 9. | B9 给排水、燃气工程 |  |  |  | 16234.56
61 | 031004003001 | 洗脸盆 含水嘴及五金配件安装 | 套 | 7 | 339.6 | 2377.2
62 | 031004006001 | 蹲式大便器安装 蹲式 自闭式冲洗 25 含冲洗阀及五金配件安装 | 套 | 6 | 487.19 | 2923.14
63 | 031001006001 | PVC-U直通塑料雨水管安装（粘接连接） dn110 | m | 167.20 | 53.27 | 8906.74
64 | 桂031004023001 | 雨水斗 | 个 | 6 | 108.98 | 653.88
65 | FA0507007001 | 成品玻璃钢化粪池2 | 座 | 1 | 1373.6 | 1373.6
单价措施项目
|  | 木论管理站改造工程_大门 |  |  |  | 46623.78
|  | 分部分项工程 |  |  |  | 41935.72
|  | 2.围墙及大门 |  |  |  | 41935.72
66 | 010101004001 | 液压挖掘机挖土 (基础) 土方类别：三类土 |  | 11.64 | 9.68 | 112.68
67 | 010103001001 | 回填方 |  | 11.64 | 4.44 | 51.68
68 | 010501001001 | 垫层 混凝土强度等级:自拌砼C25 |  | 0.61 | 566.36 | 345.48
表-08
分部分项工程和单价措施项目清单与计价表
工程名称:广西木论国家级自然保护区基础设施建设项目-土建 | [5 empty] | 第5页 共33页
序号 | 项目编码 | 项目名称及 项目特征描述 | 计量 单位 | 工程量 | 金额(元)
[5 empty] | 综合单价 | 合 价 | 其中： 暂估价
69 | 010501003001 | 独立基础 混凝土强度等级:自拌砼C25 |  | 1.20 | 590.93 | 709.12
70 | 010503001001 | 混凝土 基础梁 混凝土强度等级:自拌砼C25 |  | 0.49 | 547.86 | 268.45
71 | 010502001001 | 矩形柱 混凝土强度等级:自拌砼C25 |  | 1.15 | 608.19 | 699.42
72 | 010515001001 | 现浇构件螺纹钢制安 10以内 | t | 0.052 | 6219.81 | 323.43
73 | 010515001002 | 现浇构件螺纹钢制安 10以上 | t | 0.187 | 5341.59 | 998.88
74 | 010401004001 | 多孔砖墙(围墙) M7.5水泥砂浆砌筑MU10烧结页岩多孔砖180厚 |  | 2.34 | 562.15 | 1315.43
75 | 010401010001 | 砖砌扶墙柱 MU10烧结页岩多孔砖柱 |  | 5.47 | 741.89 | 4058.14
76 | 011702028001 | 压顶 普通混凝土C25 | m | 0.23 | 789.11 | 181.5
77 | 桂011204005001 | 石材墙面（黑色花岗岩） 1.30厚1:2.5水泥砂浆,分成灌浆 2.20厚400*800大理石板材(背面用双股16号铜丝绑扎与墙面固定),水泥浆擦缝 | ㎡ | 8.60 | 266.47 | 2291.64
78 | 桂011204005002 | 石材墙面（米黄色花岗岩） 1.30厚1:2.5水泥砂浆,分成灌浆 2.20厚400*800大理石板材(背面用双股16号铜丝绑扎与墙面固定),水泥浆擦缝 | ㎡ | 17.20 | 266.47 | 4583.28
79 | 桂011205006001 | 石材柱面（中国红） 1.30厚1:2.5水泥砂浆,分成灌浆 2.20厚400*800大理石板材(背面用双股16号铜丝绑扎与墙面固定),水泥浆擦缝 | ㎡ | 30.40 | 266.47 | 8100.69
80 | 010804005001 | 围墙成品铁艺大门 | ㎡ | 18.15 | 986 | 17895.9
|  | 单价措施项目 |  |  |  | 4688.06
| 011701 | 脚手架工程 |  |  |  | 1094.82
81 | 桂011701001001 | 扣件式钢管外脚手架 双排 10m以内 | ㎡ | 33.99 | 32.21 | 1094.82
| 011702 | 混凝土模板及支架(撑) |  |  |  | 3593.24
82 | 011702001001 | 混凝土基础垫层 木模板木支撑 | ㎡ | 1.84 | 31.95 | 58.79
83 | 011702001002 | 独立基础 胶合板模板 木支撑 | ㎡ | 4.80 | 499.85 | 2399.28
84 | 011702005001 | 基础梁 胶合板模板 木支撑 | ㎡ | 3.50 | 68.72 | 240.52
85 | 011702002001 | 矩形柱 胶合板模板 木支撑 | ㎡ | 9.92 | 68.7 | 681.5
86 | 011702028002 | 压顶、扶手 木模板木支撑 | m | 4.30 | 49.57 | 213.15
|  | 木论管理站改造工程_园林绿化工程 |  |  |  | 4665.86
|  | 分部分项工程 |  |  |  | 4665.86
| 1. | 绿化工程 |  |  |  | 4665.86
87 | 050102001001 | 金桂 | 株 | 3 | 661.2 | 1983.6
表-08
分部分项工程和单价措施项目清单与计价表
工程名称:广西木论国家级自然保护区基础设施建设项目-土建 | [5 empty] | 第6页 共33页
序号 | 项目编码 | 项目名称及 项目特征描述 | 计量 单位 | 工程量 | 金额(元)
[5 empty] | 综合单价 | 合 价 | 其中： 暂估价
1.胸径15-17cm高度400.450cm 冠幅300-350cm 2.养护期:1年
88 | 050102002001 | 栽植灌木 1.细叶芒，高度60cm，冠幅60cm。 2.养护期:1年 | 株 | 24 | 91.71 | 2201.04
89 | 050101009001 | 种植土回(换)填 |  | 6.40 | 75.19 | 481.22
单价措施项目
|  | 木论管理站改造工程-大门处地面硬化 |  |  |  | 78386.21
|  | 分部分项工程 |  |  |  | 75723.4
| 1. | 土石方工程 |  |  |  | 3509.32
90 | 040101001001 | 挖一般土方 1.土壤类别:三类土 2.挖土深度:1米以内 |  | 163.30 | 4.22 | 689.13
91 | 040103002001 | 余方弃置 1.运距:1KM |  | 163.30 | 6.67 | 1089.21
92 | 桂040103003001 | 土石方运输每增1km 增运5km | ·km | 816.50 | 2.12 | 1730.98
| 3. | 大门地面硬化工程 |  |  |  | 72214.08
93 | 040202001001 | 路床(槽)整形 | ㎡ | 220.67 | 3.89 | 858.41
94 | 040202012001 | 毛石垫层 厚度：300mm | ㎡ | 220.67 | 81.28 | 17936.06
95 | 040201020001 | 级配碎石摊铺 厚度：150mm | ㎡ | 220.67 | 39.14 | 8637.02
96 | 040201020002 | C25混凝土垫层 混凝土强度等级：自拌C25混凝土 厚度：200mm |  | 44.13 | 440.47 | 19437.94
97 | 040203006001 | 细粒沥青混凝土面层(AC-10F)，机械压实 厚度：30mm细粒式沥青混凝土 | ㎡ | 220.67 | 39.78 | 8778.25
98 | 040203006002 | 中粒沥青混凝土面层(AC-20C)，机械压实 厚度：60mm中粒式沥青混凝土 | ㎡ | 220.67 | 70.09 | 15466.76
99 | 040203003001 | 透层、粘层 | ㎡ | 220.67 | 1.72 | 379.55
100 | 060105006001 | 土工布铺设 聚酯纤维土工布,宽1m,布置于伸缩缝处（伸缩缝间距6米） | ㎡ | 45.72 | 15.75 | 720.09
|  | 单价措施项目 |  |  |  | 2662.81
101 | 041106001001 | 大型机械设备进出场及安拆 | 台·次 | 1 | 1457.41 | 1457.41
102 | 041106001002 | 大型机械设备进出场及安拆 | 台·次 | 1 | 1205.4 | 1205.4
|  | 木论管理站大院院内改造 |  |  |  | 203441.91
表-08
分部分项工程和单价措施项目清单与计价表
工程名称:广西木论国家级自然保护区基础设施建设项目-土建 | [5 empty] | 第7页 共33页
序号 | 项目编码 | 项目名称及 项目特征描述 | 计量 单位 | 工程量 | 金额(元)
[5 empty] | 综合单价 | 合 价 | 其中： 暂估价
|  | 分部分项工程 |  |  |  | 203441.91
| 3. | 道路工程 |  |  |  | 130049.4
103 | FA1716003001 | 面层凿毛 1.凿毛部位材质:原混凝土面层凿毛 | ㎡ | 867.25 | 18.87 | 16365.01
104 | 040203003001 | 透层、粘层 | ㎡ | 867.25 | 1.72 | 1491.67
105 | 040203006001 | 中粒沥青混凝土(AC-20C)，机械压实 厚度：60mm中粒沥青混凝土 | ㎡ | 867.25 | 70.1 | 60794.23
106 | 040203006002 | 细粒沥青混凝土面层(AC-10F)，机械压实 厚度：30mm细粒沥青混凝土 | ㎡ | 867.25 | 39.8 | 34516.55
107 | 060105006001 | 土工布铺设 聚酯纤维土工布,宽1m,布置于伸缩缝处（伸缩缝间距6米） | ㎡ | 157.12 | 15.73 | 2471.5
108 | 040203003002 | 透层、粘层 | ㎡ | 867.25 | 1.72 | 1491.67
109 | 040203007001 | 水泥混凝土面层 1.部位：恢复管道开挖部位原混凝土面层 2.200厚C25混凝土面层 | ㎡ | 130.77 | 98.79 | 12918.77
|  | 花圃 |  |  |  | 3053.03
110 | 040305004001 | 砖砌体 1.部位:花圃 2.材料品种、规格:砌筑MU10 烧结页若多孔砖 3.砂浆强度等级:M7.5水泥砂浆 |  | 1.81 | 702.12 | 1270.84
111 | 桂011204007001 | 块料墙面 1.面层材料品种、规格、颜色:白色外墙砖100*100 | ㎡ | 15.50 | 114.98 | 1782.19
| 6. | 管网工程 |  |  |  | 70339.48
112 | 040101002001 | 挖沟槽土方 1.土壤类别:三类土 |  | 47.78 | 4.96 | 236.99
113 | 040101002002 | 挖沟槽土方 1.土壤类别:三类土 |  | 133.30 | 5.38 | 717.15
114 | 040103001001 | 回填方 |  | 47.78 | 4.95 | 236.51
115 | 040103002001 | 余方弃置 1.运距:1KM |  | 126.13 | 6.67 | 841.29
116 | 桂040103003001 | 土石方运输每增1km 增运5km | ·km | 630.65 | 2.12 | 1336.98
117 | 040103001002 | 沟槽回填中砂 |  | 29.09 | 177.03 | 5149.8
118 | 040201022001 | 边沟、排水沟、截水沟 1.砖砌雨水沟做法:M7.5水泥砂浆砌筑MU10烧结页岩多孔砖180厚。 2.雨水沟内壁做法:15 厚1:3水泥砂浆抹灰层 3.20厚C25混凝土基础 5.球墨铸铁雨篦子（450*750*30不含底座过载10吨） | m | 101.27 | 388.25 | 39318.08
119 | 040501001001 | 混凝土管【污水】 1.管座材质:dn600，钢筋砼管，II级管 2.垫层、基础材质及厚度:200厚C20混凝土垫层 | m | 34.98 | 302.4 | 10577.95
表-08
分部分项工程和单价措施项目清单与计价表
工程名称:广西木论国家级自然保护区基础设施建设项目-土建 | [5 empty] | 第8页 共33页
序号 | 项目编码 | 项目名称及 项目特征描述 | 计量 单位 | 工程量 | 金额(元)
[5 empty] | 综合单价 | 合 价 | 其中： 暂估价
3.砂石回填 3.接口方式:企口
120 | 040501004001 | HDPE双壁波纹雨水管 DN200 环向刚度SN=8kN/m2 1.连接方式：橡胶圈连接 2.垫层、基础材质及厚度:200厚C20混凝土垫层 3.含管道闭水试验 | m | 52.16 | 125.59 | 6550.77
121 | 010401011001 | 沉沙井 1.井截面、深度:宽1.2米，长1.2米，深1.4米 2.砖品种、规格、强度等级:M7.5水泥砂浆砌筑，200厚烧结页岩多孔砖 3.垫层材料种类、厚度:200厚C25混凝土井底 4.井盖种类、规格:再生树脂算合材料井盖1000x1000x40 5.内壁做法:15 厚1:3水泥砂浆抹灰层:面刮2厚素水泥浆两道，抛光。 | 座 | 3 | 1791.32 | 5373.96
单价措施项目
|  | 木论管理站改造工程-宣教馆屋顶改造 |  |  |  | 54859.08
|  | 分部分项工程 |  |  |  | 54859.08
| 6. | A.6 金属结构工程 |  |  |  | 54859.08
122 | 010603003001 | 钢管柱 1.钢材品种、规格:DN100*4.0镀锌钢管 2.单根柱质量:3t以内 3.构件运距:运距 1km以内 | t | 0.054 | 10441.79 | 563.86
123 | 010606002001 | 钢檩条 1.钢材品种、规格:镀锌方通50*100*2.0 2.单根柱质量:3t以内 3.构件运距:运距 1km以内 | t | 1.797 | 8902.65 | 15998.06
124 | 010602001001 | 钢屋架 1.钢材品种、规格:镀锌方通 上下弦杆:FG100X100X3.0；腹杆:FG80X80X3.0 2.单根柱质量:3t以内 3.构件运距:运距 1km以内 | t | 0.987 | 6670.58 | 6583.86
125 | 010604001001 | 钢梁 1.钢材品种、规格:镀锌方通 FGL 60*120*3.0 2.单根质量:3t以内 3.构件运距:1类金属结构构件运输 运距 1km以内 | t | 0.227 | 8748.64 | 1985.94
126 | 桂010902010001 | 屋面不锈钢天沟 | m | 64.00 | 152.25 | 9744
127 | 010901002001 | 型材屋面 仿古涂装(灰色)铝瓦，0.8厚 | ㎡ | 208.03 | 96.06 | 19983.36
表-08
分部分项工程和单价措施项目清单与计价表
工程名称:广西木论国家级自然保护区基础设施建设项目-土建 | [5 empty] | 第9页 共33页
序号 | 项目编码 | 项目名称及 项目特征描述 | 计量 单位 | 工程量 | 金额(元)
[5 empty] | 综合单价 | 合 价 | 其中： 暂估价
单价措施项目
|  | 下荣管理站-拆除工程 |  |  |  | 3442.57
|  | 分部分项工程 |  |  |  | 3442.57
| A. | 1.拆除工程 |  |  |  | 3442.57
128 | 011610001001 | 木门窗拆除 | 樘 | 4 | 22.34 | 89.36
129 | 011604002001 | 外墙立面抹灰层拆除 | ㎡ | 125.71 | 8.93 | 1122.59
130 | 011605001001 | 拆除卫生间地面块料拆除 | ㎡ | 6.10 | 23.28 | 142.01
131 | 011601001001 | 拆除卫生间坑填料 |  | 2.44 | 80.06 | 195.35
132 | 011605002001 | 拆除卫生间墙面瓷砖 | ㎡ | 30.57 | 33.52 | 1024.71
133 | 011608002001 | 铲除天棚涂料面 部位：室内及卫生间天棚 | ㎡ | 6.10 | 6.32 | 38.55
134 | 031004006001 | 大便器 | 套 | 1 | 114.26 | 114.26
135 | 031004003001 | 洗脸盆 | 套 | 1 | 55.65 | 55.65
136 | 011607001001 | 屋面层拆除 拆除防水层 | ㎡ | 72.11 | 7.82 | 563.9
137 | 010103002001 | 余渣弃置 1.废弃料品种:余渣 2.运距:1KM |  | 4.80 | 7.84 | 37.63
138 | 桂010103003001 | 自卸汽车运渣土 每增加1km （1m3·1km） 1.增运5km | ·km | 24.00 | 2.44 | 58.56
单价措施项目
|  | 下荣管理站-土建装饰 |  |  |  | 43717.08
|  | 分部分项工程 |  |  |  | 39976.7
| 1. | 1.建筑装饰装修工程 |  |  |  | 39976.7
139 | 010902001001 | 屋面卷材防水 1.面涂界面剂 2.20 厚(最薄处)LC5.0页岩陶粒混凝士(p=1100)找2 %坡抹平 3.40厚绝热挤望聚茉乙烯泡沫板(p-40)(修正系数1.20) 4.20厚1:2.5水泥砂浆 5.2道3厚自粘聚酯胎改性沥青防水卷材 6.10 厚1:4 石灰砂浆 7.40厚C20细石混凝土(p=2300)，内配双向钢筋网 间距(cm) 20×20 | ㎡ | 72.11 | 263.52 | 19002.43
140 | 011102003001 | 块料楼地面（卫生间） | ㎡ | 6.10 | 534.35 | 3259.54
表-08
分部分项工程和单价措施项目清单与计价表
工程名称:广西木论国家级自然保护区基础设施建设项目-土建 | [5 empty] | 第10页 共33页
序号 | 项目编码 | 项目名称及 项目特征描述 | 计量 单位 | 工程量 | 金额(元)
[5 empty] | 综合单价 | 合 价 | 其中： 暂估价
做法：参照15ZJ001第29页地201 防滑砖300*300*9（中档） 1.5厚聚氨酯防水涂料 20厚1:3水泥砂浆找平 400厚C10轻骨料混凝土填充层找坡 0.7厚聚乙烯丙纶防水卷材 20厚1:3水泥砂浆找平
141 | 011201001001 | 外墙面一般抹灰 15厚1：3水泥砂浆 5厚干粉类聚合物水泥防水砂浆，中间压入一层耐碱玻璃纤维网布 | ㎡ | 125.71 | 74.12 | 9317.63
142 | 桂011204007001 | 块料墙面 1.部位：卫生间 2.15厚1:3水泥砂浆 3.5厚涂刮型聚合物水泥防水砂浆 4.3~4厚1:1水泥砂浆加水重20%建筑胶镶贴 5.陶瓷无缝不透水内墙砖 250*400*9(中档) | ㎡ | 30.57 | 156.81 | 4793.68
143 | 011301001001 | 天棚抹灰 做法详：15ZJ001第87页顶6，防潮顶棚面刮腻子。 1.板底面清理干净 2.刷专用界面剂一遍 3.3厚涂刮型聚合物水泥防水砂浆 部位：卫生间天棚 | ㎡ | 6.10 | 26.2 | 159.82
144 | 011406003001 | 卫生间满刮防水腻子 防水腻子 两遍 | ㎡ | 6.10 | 26.52 | 161.77
145 | 010801001001 | 卫生间塑钢门 规格尺寸:700*2100 含门制作、运输、安装及五金配件 | ㎡ | 1.47 | 337.02 | 495.42
146 | 010801001002 | 装饰成品门 规格尺寸:900*2100 房间实木门 | ㎡ | 5.67 | 491.43 | 2786.41
|  | 单价措施项目 |  |  |  | 3740.38
| 011701 | 脚手架工程 |  |  |  | 3740.38
147 | 桂011701003001 | 外装修脚手架 | ㎡ | 171.42 | 21.82 | 3740.38
|  | 下荣管理站改造-水电安装 |  |  |  | 15331.22
|  | 分部分项工程 |  |  |  | 15331.22
| 4. | B4 电气设备安装工程 |  |  |  | 13340.13
148 | 030404017001 | 配电箱AL-Z | 台 | 1 | 1480.78 | 1480.78
149 | 030411001001 | 焊接钢管SC50 | m | 22.40 | 55.91 | 1252.38
表-08
分部分项工程和单价措施项目清单与计价表
工程名称:广西木论国家级自然保护区基础设施建设项目-土建 | [5 empty] | 第11页 共33页
序号 | 项目编码 | 项目名称及 项目特征描述 | 计量 单位 | 工程量 | 金额(元)
[5 empty] | 综合单价 | 合 价 | 其中： 暂估价
150 | 030411004001 | 电力电缆ZR-YJV-4*6 | m | 22.40 | 50.89 | 1139.94
151 | 030411002001 | 塑料线槽25*16 明装 | m | 200.20 | 19.81 | 3965.96
152 | 030411004002 | 铜芯塑料绝缘导线BV-4mm2 | m | 455.70 | 6.43 | 2930.15
153 | 030411004003 | 铜芯塑料绝缘导线BV-2.5mm2 | m | 144.90 | 4.4 | 637.56
154 | 030412005001 | 防水防尘灯 21W(LED灯具)/2000lm | 套 | 4 | 92.12 | 368.48
155 | 030412005002 | 吸顶灯28W(LED灯具)/2700lm | 套 | 6 | 74.39 | 446.34
156 | 030404034001 | 一位单控开关 明装 | 套 | 1 | 25.23 | 25.23
157 | 030404034002 | 二位单控开关 明装 | 套 | 3 | 29.65 | 88.95
158 | 030404034003 | 四位单控开关 明装 | 套 | 1 | 38.62 | 38.62
159 | FC0303025001 | 排气扇 墙上安装 明装 | 台 | 1 | 151.51 | 151.51
160 | FC0303027001 | 安全型五孔插座 10A220V 明装 | 个 | 11 | 45.46 | 500.06
161 | FC0303027002 | 空调插庄(三孔带开关) 16A1220V 明装 | 个 | 3 | 44.45 | 133.35
162 | FC0303027003 | 热水器插座(五孔带开关，防溅盖） 16A1220V 明装 | 个 | 1 | 50.95 | 50.95
163 | FC0303027004 | 执道插车(0.75米，8KW) 10A/220V 明装 | 个 | 1 | 54.3 | 54.3
164 | FC0303027005 | 抽油烟机插座(三孔带开关) 10A/220V 明装 | 个 | 1 | 35.68 | 35.68
165 | FC0303027006 | 冰箱插座(三孔带开关) 10A/220V 明装 | 个 | 1 | 39.89 | 39.89
| 9. | B9 给排水、燃气工程 |  |  |  | 1991.09
166 | 031001006001 | PVC-U直通塑料雨水管安装（粘接连接） dn110 | m | 7.50 | 53.27 | 399.53
167 | 桂031004023001 | 雨水斗 | 个 | 2 | 108.98 | 217.96
168 | FA0507007001 | 成品玻璃钢化粪池2M3 | 座 | 1.00 | 1373.6 | 1373.6
单价措施项目
|  | 明利管理站-拆除工程 |  |  |  | 3073.72
|  | 分部分项工程 |  |  |  | 3073.72
表-08
分部分项工程和单价措施项目清单与计价表
工程名称:广西木论国家级自然保护区基础设施建设项目-土建 | [5 empty] | 第12页 共33页
序号 | 项目编码 | 项目名称及 项目特征描述 | 计量 单位 | 工程量 | 金额(元)
[5 empty] | 综合单价 | 合 价 | 其中： 暂估价
| A. | 1.拆除工程 |  |  |  | 3073.72
169 | 011601001001 | 砖砌体拆除 部位：拆除电梯出入口位置的墙、门窗改造 |  | 2.88 | 86.57 | 249.32
170 | 011610001001 | 木门窗拆除 | 樘 | 3 | 22.34 | 67.02
171 | 011604002001 | 外墙立面抹灰层拆除 | ㎡ | 103.80 | 8.93 | 926.93
172 | 011605001001 | 拆除卫生间地面块料拆除 | ㎡ | 1.95 | 23.28 | 45.4
173 | 011601001002 | 拆除卫生间坑填料 1.弃渣运距:1KM |  | 0.78 | 80.06 | 62.45
174 | 011605002001 | 拆除卫生间墙面瓷砖 | ㎡ | 18.71 | 33.52 | 627.16
175 | 011608002001 | 铲除天棚涂料面 部位：室内及卫生间天棚 | ㎡ | 1.95
176 | 031004006001 | 大便器 | 套 | 1 | 114.26 | 114.26
177 | 031004003001 | 洗脸盆 | 套 | 1 | 55.65 | 55.65
178 | 011601001003 | 砖砌体拆除 拆除原女儿墙 |  | 2.16 | 86.57 | 186.99
179 | 011607001001 | 屋面层拆除 拆除防水层 | ㎡ | 75.12 | 7.82 | 587.44
180 | 010103002001 | 余渣弃置 1.废弃料品种:余渣 2.运距:1KM |  | 7.54 | 7.84 | 59.11
181 | 桂010103003001 | 自卸汽车运渣土 每增加1km （1m3·1km） 增运5km | ·km | 37.70 | 2.44 | 91.99
单价措施项目
|  | 明利管理站-土建装饰 |  |  |  | 45151.49
|  | 分部分项工程 |  |  |  | 39685.54
| 1. | 1.建筑装饰装修工程 |  |  |  | 39685.54
182 | 010401004001 | 多孔砖墙 墙厚：120mm 砖品种、规格、强度等级:MU10页岩烧结多孔砖240*115*90 砂浆强度：M7.5混合砂浆 1层配电房砌墙 |  | 2.88 | 805.32 | 2319.32
183 | 010507005001 | C25普通混凝土压顶 |  | 0.85 | 718.41 | 610.65
184 | 010902001001 | 屋面卷材防水 1.面涂界面剂 2.20 厚(最薄处)LC5.0页岩陶粒混凝士(p=1100)找2 %坡抹平 3.40厚绝热挤望聚茉乙烯泡沫板(p-40)(修正系数1.20) 4.20厚1:2.5水泥砂浆 | ㎡ | 75.12 | 257.08 | 19311.85
表-08
分部分项工程和单价措施项目清单与计价表
工程名称:广西木论国家级自然保护区基础设施建设项目-土建 | [5 empty] | 第13页 共33页
序号 | 项目编码 | 项目名称及 项目特征描述 | 计量 单位 | 工程量 | 金额(元)
[5 empty] | 综合单价 | 合 价 | 其中： 暂估价
5.2道3厚自粘聚酯胎改性沥青防水卷材 6.10 厚1:4 石灰砂浆 7.40厚C20细石混凝土(p=2300)，内配双向钢筋网 间距(cm) 20×20
185 | 011102003001 | 块料楼地面（卫生间） 做法：参照15ZJ001第29页地201 防滑砖300*300*9（中档） 1.5厚聚氨酯防水涂料 20厚1:3水泥砂浆找平 400厚C10轻骨料混凝土填充层找坡 0.7厚聚乙烯丙纶防水卷材 20厚1:3水泥砂浆找平 | ㎡ | 1.95 | 562.58 | 1097.03
186 | 011406001001 | 内墙面油漆 乳胶漆2遍 | ㎡ | 25.92 | 16.85 | 436.75
187 | 011201001001 | 外墙面一般抹灰 15厚1：3水泥砂浆 5厚干粉类聚合物水泥防水砂浆，中间压入一层耐碱玻璃纤维网布 | ㎡ | 132.27 | 72.76 | 9623.97
188 | 桂011204007001 | 块料墙面 1.部位：卫生间 2.15厚1:3水泥砂浆 3.5厚涂刮型聚合物水泥防水砂浆 4.3~4厚1:1水泥砂浆加水重20%建筑胶镶贴 5.陶瓷无缝不透水内墙砖 250*400*9(中档) | ㎡ | 18.71 | 155.1 | 2901.92
189 | 011301001001 | 天棚抹灰 做法详：15ZJ001第87页顶6，防潮顶棚面刮腻子。 1.板底面清理干净 2.刷专用界面剂一遍 3.3厚涂刮型聚合物水泥防水砂浆 部位：卫生间天棚 | ㎡ | 1.95 | 25.9 | 50.51
190 | 011406003001 | 卫生间满刮防水腻子 刮防水腻子两遍 | ㎡ | 1.95 | 26.52 | 51.71
191 | 010801001001 | 卫生间塑钢门 规格尺寸:700*2100 含门制作、运输、安装及五金配件 | ㎡ | 1.47 | 337.02 | 495.42
192 | 010801001002 | 房间成品木质门 规格尺寸:900*2100 含门制作、运输、安装及五金配件 | ㎡ | 5.67 | 491.43 | 2786.41
|  | 单价措施项目 |  |  |  | 5465.95
| 011701 | 脚手架工程 |  |  |  | 5465.95
193 | 桂011701003001 | 外装修钢管脚手架高度(h) 10m以内 | ㎡ | 171.42 | 20.85 | 3574.11
194 | 011702028001 | 压顶、扶手 木模板木支撑 | m | 38.68 | 48.91 | 1891.84
|  | 明利管理站改造-水电安装 |  |  |  | 20936.97
表-08
分部分项工程和单价措施项目清单与计价表
工程名称:广西木论国家级自然保护区基础设施建设项目-土建 | [5 empty] | 第14页 共33页
序号 | 项目编码 | 项目名称及 项目特征描述 | 计量 单位 | 工程量 | 金额(元)
[5 empty] | 综合单价 | 合 价 | 其中： 暂估价
|  | 分部分项工程 |  |  |  | 20936.97
| 4. | B4 电气设备安装工程 |  |  |  | 13816.21
195 | 030404017001 | 配电箱AL-Z | 台 | 1 | 1480.78 | 1480.78
196 | 030411001001 | 焊接钢管SC50 | m | 22.40 | 55.2 | 1236.48
197 | 030411004001 | 电力电缆ZR-YJV-4*6 | m | 22.40 | 50.89 | 1139.94
198 | 030411002001 | 塑料线槽25*16 明装 | m | 218.51 | 19.81 | 4328.68
199 | 030411004002 | 铜芯塑料绝缘导线BV-4mm2 | m | 532.08 | 6.43 | 3421.27
200 | 030411004003 | 铜芯塑料绝缘导线BV-2.5mm2 | m | 123.45 | 4.4 | 543.18
201 | 030412005001 | 防水防尘灯 21W(LED灯具)/2000lm | 套 | 1 | 78.91 | 78.91
202 | 030412005002 | 吸顶灯28W(LED灯具)/2700lm | 套 | 7 | 74.39 | 520.73
203 | 030404034001 | 一位单控开关 明装 | 套 | 1 | 25.23 | 25.23
204 | 030404034002 | 二位单控开关 明装 | 套 | 2 | 29.65 | 59.3
205 | 030404034003 | 四位单控开关 明装 | 套 | 1 | 38.62 | 38.62
206 | FC0303025001 | 排气扇 墙上安装 明装 | 台 | 1 | 151.51 | 151.51
207 | FC0303027001 | 安全型五孔插座 10A220V 明装 | 个 | 14 | 43.98 | 615.72
208 | FC0303027002 | 空调插庄(三孔带开关) 16A1220V 明装 | 个 | 3 | 44.45 | 133.35
209 | FC0303027003 | 热水器插座(五孔带开关，防溅盖） 16A1220V 明装 | 个 | 1 | 42.51 | 42.51
| 9. | B9 给排水、燃气工程 |  |  |  | 7120.76
210 | 031001006001 | PVC-U直通塑料雨水管安装（粘接连接） dn110 | m | 7.50 | 53.27 | 399.53
211 | 桂031004023001 | 雨水斗 | 个 | 2 | 108.86 | 217.72
212 | 031001006002 | 塑料管PE DN25 | m | 122.60 | 37.85 | 4640.41
213 | 031003013001 | 螺翼湿式水表 LXS-25C | 个 | 1 | 269.5 | 269.5
214 | 031003001001 | 止回阀DN25（铸铁） | 个 | 1 | 52.75 | 52.75
215 | 031003001002 | 闸阀DN25（铸铁） | 个 | 3 | 55.75 | 167.25
216 | FA0507007001 | 成品玻璃钢化粪池2M3 | 座 | 1.00 | 1373.6 | 1373.6
单价措施项目
表-08
分部分项工程和单价措施项目清单与计价表
工程名称:广西木论国家级自然保护区基础设施建设项目-土建 | [5 empty] | 第15页 共33页
序号 | 项目编码 | 项目名称及 项目特征描述 | 计量 单位 | 工程量 | 金额(元)
[5 empty] | 综合单价 | 合 价 | 其中： 暂估价
|  | 白丹检查站改造工程-室外改造 |  |  |  | 256933.27
|  | 分部分项工程 |  |  |  | 229922.75
|  | 1.拆除工程 |  |  |  | 127.6
217 | 011612001001 | 管道拆除 | m | 40.00 | 3.19 | 127.6
|  | 2.场地硬化 |  |  |  | 83666.69
218 | 010101001001 | 平整场地 | ㎡ | 762.20 | 0.72 | 548.78
219 | 010103001001 | 素土夯实 | ㎡ | 762.20 | 0.23 | 175.31
220 | 011101003001 | 混凝土地面 厚度：200厚 混凝土强度等级：C25 | ㎡ | 762.20 | 108.82 | 82942.6
|  | 3.围墙及大门 |  |  |  | 146128.46
221 | 010101004001 | 液压挖掘机挖土 (基础) 1.土壤类别:三类土 |  | 158.99 | 9.7 | 1542.2
222 | 010103001002 | 回填方 |  | 150.58 | 4.14 | 623.4
223 | 010501001001 | 垫层 混凝土强度等级:自拌砼C25 |  | 8.41 | 554.49 | 4663.26
224 | 010501003001 | 独立基础 混凝土强度等级:自拌砼C25 |  | 9.60 | 579.1 | 5559.36
225 | 010503001001 | 混凝土 基础梁 混凝土强度等级:自拌砼C25 |  | 13.75 | 535.66 | 7365.33
226 | 010502001001 | 矩形柱 混凝土强度等级:自拌砼C25 |  | 3.21 | 596.37 | 1914.35
227 | 010515001001 | 现浇构件螺纹钢制安 10以内 | t | 0.812 | 6212.85 | 5044.83
228 | 010515001002 | 现浇构件螺纹钢制安 10以上 | t | 2.147 | 5334.6 | 11453.39
229 | 010401004001 | 多孔砖墙(围墙) M7.5水泥砂浆砌筑MU10烧结页岩多孔砖180厚 |  | 6.02 | 549.96 | 3310.76
230 | 010401010001 | 砖砌扶墙柱 MU10烧结页岩多孔砖柱 |  | 8.52 | 732.92 | 6244.48
231 | 010507005001 | 扶手、压顶 普通混凝土C25 |  | 4.01 | 778.64 | 3122.35
232 | 桂011204007001 | 块料墙面 浅蓝色外墙砖100*100 | ㎡ | 131.45 | 126.51 | 16629.74
233 | 桂011205007001 | 块料柱面 浅蓝色外墙砖100*100 | ㎡ | 216.96 | 146.05 | 31687.01
234 | 010804005001 | 成品铁艺栏杆大门 | ㎡ | 16.00 | 986 | 15776
235 | 020202003001 | 围墙栏杆 材料规格：100*100方钢立柱、50*50方钢立柱、50*50方钢横管 做法详施工图 | m | 111.40 | 280 | 31192
|  | 单价措施项目 |  |  |  | 27010.52
| 011701 | 脚手架工程 |  |  |  | 8134.69
236 | 桂011701001001 | 扣件式钢管外脚手架 双排 10m以内 | ㎡ | 252.63 | 32.2 | 8134.69
| 011702 | 混凝土模板及支架(撑) |  |  |  | 18875.83
表-08
分部分项工程和单价措施项目清单与计价表
工程名称:广西木论国家级自然保护区基础设施建设项目-土建 | [5 empty] | 第16页 共33页
序号 | 项目编码 | 项目名称及 项目特征描述 | 计量 单位 | 工程量 | 金额(元)
[5 empty] | 综合单价 | 合 价 | 其中： 暂估价
237 | 011702001001 | 混凝土基础垫层 木模板木支撑 | ㎡ | 33.52 | 32.24 | 1080.68
238 | 011702001002 | 独立基础 胶合板模板 木支撑 | ㎡ | 38.40 | 62.63 | 2404.99
239 | 011702005001 | 基础梁 胶合板模板 木支撑 | ㎡ | 110.00 | 68.99 | 7588.9
240 | 011702002001 | 矩形柱 胶合板模板 木支撑 | ㎡ | 32.64 | 68.94 | 2250.2
241 | 011702028001 | 压顶、扶手 木模板木支撑 | m | 111.40 | 49.83 | 5551.06
|  | 白丹检查站改造工程-室外水电安装 |  |  |  | 2117.2
|  | 分部分项工程 |  |  |  | 2117.2
|  | 室外排水 |  |  |  | 2117.2
242 | 031001006005 | 更换PVC-U承插塑料排水管（粘接连接） dn40 1.含管道闭水试验、管件安装 | m | 40.00 | 52.93 | 2117.2
单价措施项目
|  | 洞平管理站改造-拆除工程 |  |  |  | 6741.81
|  | 分部分项工程 |  |  |  | 6741.81
| A. | 1.拆除工程 |  |  |  | 6741.81
243 | 011608001001 | 屋面拆除 瓦顶 | ㎡ | 91.80 | 30.71 | 2819.18
244 | 011608002001 | 铲除外墙抹灰层 部位：外墙 | ㎡ | 201.78 | 8.93 | 1801.9
245 | 011605001001 | 拆除卫生间地面块料拆除 | ㎡ | 4.16 | 23.28 | 96.84
246 | 011601001001 | 拆除卫生间坑填料 |  | 1.66 | 80.06 | 132.9
247 | 011605002001 | 拆除卫生间墙面瓷砖 | ㎡ | 33.10 | 33.52 | 1109.51
248 | 011608002002 | 铲除天棚涂料面 部位：室内及卫生间天棚 | ㎡ | 4.16 | 6.32 | 26.29
249 | 031004006001 | 大便器 | 套 | 2 | 114.26 | 228.52
250 | 031004003001 | 洗脸盆 | 套 | 2 | 55.65 | 111.3
251 | 011607001001 | 屋面层拆除 拆防水层 | ㎡ | 44.66 | 7.82 | 349.24
252 | 010103002001 | 余渣弃置 1.废弃料品种:余渣 |  | 3.30 | 7.84 | 25.87
表-08
分部分项工程和单价措施项目清单与计价表
工程名称:广西木论国家级自然保护区基础设施建设项目-土建 | [5 empty] | 第17页 共33页
序号 | 项目编码 | 项目名称及 项目特征描述 | 计量 单位 | 工程量 | 金额(元)
[5 empty] | 综合单价 | 合 价 | 其中： 暂估价
2.运距:1KM
253 | 桂010103003001 | 自卸汽车运渣土 每增加1km （1m3·1km） 增运5km | ·km | 16.50 | 2.44 | 40.26
单价措施项目
|  | 洞平管理站改造-土建装饰 |  |  |  | 40443
|  | 分部分项工程 |  |  |  | 35455.27
| 1. | 1.建筑装饰装修工程 |  |  |  | 35455.27
254 | 010901001001 | 水泥瓦 屋面板上或椽子 挂瓦条上铺设{换:水泥砂浆 1∶3} | ㎡ | 91.80 | 22.16 | 2034.29
255 | 010902001001 | 屋面卷材防水 1.面涂界面剂 2.20 厚(最薄处)LC5.0页岩陶粒混凝士(p=1100)找2 %坡抹平 3.40厚绝热挤望聚茉乙烯泡沫板(p-40)(修正系数1.20) 4.20厚1:2.5水泥砂浆 5.2道3厚自粘聚酯胎改性沥青防水卷材 6.10 厚1:4 石灰砂浆 7.40厚C20细石混凝土(p=2300)，内配双向钢筋网 间距(cm) 20×20 | ㎡ | 44.66 | 244.13 | 10902.85
256 | 011102003001 | 块料楼地面 1.部位：卫生间 做法：参照15ZJ001第29页地201 防滑砖300*300*9（中档） 1.5厚聚氨酯防水涂料 20厚1:3水泥砂浆找平 400厚C10轻骨料混凝土填充层找坡 0.7厚聚乙烯丙纶防水卷材 20厚1:3水泥砂浆找平 | ㎡ | 4.16 | 580.71 | 2415.75
257 | 011201001001 | 外墙面一般抹灰 15厚1：3水泥砂浆 5厚干粉类聚合物水泥防水砂浆，中间压入一层耐碱玻璃纤维网布 | ㎡ | 201.78 | 73.04 | 14738.01
258 | 桂011204007001 | 块料墙面 1.部位：卫生间 2.15厚1:3水泥砂浆 3.5厚涂刮型聚合物水泥防水砂浆 4.3~4厚1:1水泥砂浆加水重20%建筑胶镶贴 5.陶瓷无缝不透水内墙砖 250*400*9(中档) | ㎡ | 33.10 | 155.47 | 5146.06
259 | 011301001001 | 天棚抹灰 做法详：15ZJ001第87页顶6，防潮顶棚面刮腻子。 1.板底面清理干净 2.刷专用界面剂一遍 3.3厚涂刮型聚合物水泥防水砂浆 | ㎡ | 4.16 | 25.96 | 107.99
表-08
分部分项工程和单价措施项目清单与计价表
工程名称:广西木论国家级自然保护区基础设施建设项目-土建 | [5 empty] | 第18页 共33页
序号 | 项目编码 | 项目名称及 项目特征描述 | 计量 单位 | 工程量 | 金额(元)
[5 empty] | 综合单价 | 合 价 | 其中： 暂估价
部位：卫生间天棚
260 | 011406003001 | 卫生间天棚满刮防水腻子 | ㎡ | 4.16 | 26.52 | 110.32
|  | 单价措施项目 |  |  |  | 4987.73
| 011701 | 脚手架工程 |  |  |  | 4987.73
261 | 桂011701003001 | 外装修脚手架 | ㎡ | 228.69 | 21.81 | 4987.73
|  | 洞平管理站改造-水电安装 |  |  |  | 2113.41
|  | 分部分项工程 |  |  |  | 2113.41
| 9. | B9 给排水、燃气工程 |  |  |  | 2113.41
262 | 031001006001 | PVC-U直通塑料雨水管安装（粘接连接） dn110 | m | 9.80 | 53.27 | 522.05
263 | 桂031004023001 | 雨水斗 | 个 | 2 | 108.88 | 217.76
264 | FA0507007001 | 成品玻璃钢化粪池2M3 | 座 | 1.00 | 1373.6 | 1373.6
单价措施项目
|  | 黄绵果场路口 |  |  |  | 5960.5
|  | 分部分项工程 |  |  |  | 5289.15
|  | 2.土建装饰 |  |  |  | 5289.15
265 | 011201001001 | 外墙面一般抹灰 15厚1：3水泥砂浆 5厚干粉类聚合物水泥防水砂浆，中间压入一层耐碱玻璃纤维网布 | ㎡ | 20.83 | 71.92 | 1498.09
266 | 011507002001 | 宣传画面安装 宣传画面设计、制作费 含旧宣传画布拆除，新画布安装 含工人高空作业及安全警示费用 | ㎡ | 20.83 | 140 | 2916.2
267 | 011407001001 | 外墙面涂料 10年保质 国产 | ㎡ | 20.83 | 42 | 874.86
|  | 单价措施项目 |  |  |  | 671.35
268 | 桂011701001001 | 外脚手架 | ㎡ | 20.83 | 32.23 | 671.35
表-08
分部分项工程和单价措施项目清单与计价表
工程名称:广西木论国家级自然保护区基础设施建设项目-土建 | [5 empty] | 第19页 共33页
序号 | 项目编码 | 项目名称及 项目特征描述 | 计量 单位 | 工程量 | 金额(元)
[5 empty] | 综合单价 | 合 价 | 其中： 暂估价
|  | 才甲桥头 |  |  |  | 5916.34
|  | 分部分项工程 |  |  |  | 5916.34
|  | 2.土建装饰 |  |  |  | 5916.34
269 | 011201001001 | 外墙面一般抹灰 15厚1：3水泥砂浆 5厚干粉类聚合物水泥防水砂浆，中间压入一层耐碱玻璃纤维网布 | ㎡ | 23.30 | 71.92 | 1675.74
270 | 011507002001 | 宣传画面安装 宣传画面设计、制作费 含旧宣传画布拆除，新画布安装 含工人高空作业及安全警示费用 | ㎡ | 23.30 | 140 | 3262
271 | 011407001001 | 外墙面涂料 10年保质 国产 | ㎡ | 23.30 | 42 | 978.6
单价措施项目
|  | 上白丹球场边、白丹检查站旁 |  |  |  | 10910.94
|  | 分部分项工程 |  |  |  | 10910.94
|  | 2.土建装饰 |  |  |  | 10910.94
272 | 011201001001 | 外墙面一般抹灰 15厚1：3水泥砂浆 5厚干粉类聚合物水泥防水砂浆，中间压入一层耐碱玻璃纤维网布 | ㎡ | 42.97 | 71.92 | 3090.4
273 | 011507002001 | 宣传画面安装 宣传画面设计、制作费 含旧宣传画布拆除，新画布安装 含工人高空作业及安全警示费用 | ㎡ | 42.97 | 140 | 6015.8
274 | 011407001001 | 外墙面涂料 10年保质 国产 | ㎡ | 42.97 | 42 | 1804.74
单价措施项目
|  | 白丹水厂拱门边 |  |  |  | 3615.82
|  | 分部分项工程 |  |  |  | 3615.82
|  | 2.土建装饰 |  |  |  | 3615.82
表-08
分部分项工程和单价措施项目清单与计价表
工程名称:广西木论国家级自然保护区基础设施建设项目-土建 | [5 empty] | 第20页 共33页
序号 | 项目编码 | 项目名称及 项目特征描述 | 计量 单位 | 工程量 | 金额(元)
[5 empty] | 综合单价 | 合 价 | 其中： 暂估价
275 | 011201001001 | 外墙面一般抹灰 15厚1：3水泥砂浆 5厚干粉类聚合物水泥防水砂浆，中间压入一层耐碱玻璃纤维网布 | ㎡ | 14.24 | 71.92 | 1024.14
276 | 011507002001 | 宣传画面安装 宣传画面设计、制作费 含旧宣传画布拆除，新画布安装 含工人高空作业及安全警示费用 | ㎡ | 14.24 | 140 | 1993.6
277 | 011407001001 | 外墙面涂料 10年保质 国产 | ㎡ | 14.24 | 42 | 598.08
单价措施项目
|  | 白丹村委下仰路口 |  |  |  | 4921.11
|  | 分部分项工程 |  |  |  | 4921.11
|  | 2.土建装饰 |  |  |  | 4921.11
278 | 011201001001 | 外墙面一般抹灰 15厚1：3水泥砂浆 5厚干粉类聚合物水泥防水砂浆，中间压入一层耐碱玻璃纤维网布 | ㎡ | 19.06 | 71.92 | 1370.8
279 | 011507002001 | 宣传画面安装 宣传画面设计、制作费 含旧宣传画布拆除，新画布安装 含工人高空作业及安全警示费用 | ㎡ | 19.06 | 140 | 2668.4
280 | 011407001001 | 外墙面涂料 10年保质 国产 | ㎡ | 19.06 | 46.27 | 881.91
单价措施项目
|  | 乐衣建立路口 |  |  |  | 5484.99
|  | 分部分项工程 |  |  |  | 5484.99
|  | 2.土建装饰 |  |  |  | 5484.99
281 | 011201001001 | 外墙面一般抹灰 15厚1：3水泥砂浆 5厚干粉类聚合物水泥防水砂浆，中间压入一层耐碱玻璃纤维网布 | ㎡ | 21.62 | 71.7 | 1550.15
282 | 011507002001 | 宣传画面安装 宣传画面设计、制作费 | ㎡ | 21.62 | 140 | 3026.8
表-08
分部分项工程和单价措施项目清单与计价表
工程名称:广西木论国家级自然保护区基础设施建设项目-土建 | [5 empty] | 第21页 共33页
序号 | 项目编码 | 项目名称及 项目特征描述 | 计量 单位 | 工程量 | 金额(元)
[5 empty] | 综合单价 | 合 价 | 其中： 暂估价
含旧宣传画布拆除，新画布安装 含工人高空作业及安全警示费用
283 | 011407001001 | 外墙面涂料 10年保质 国产 | ㎡ | 21.62 | 42 | 908.04
单价措施项目
|  | 红洞路口、大沙坡 |  |  |  | 7820.94
|  | 分部分项工程 |  |  |  | 7820.94
|  | 2.土建装饰 |  |  |  | 7820.94
284 | 011201001001 | 外墙面一般抹灰 15厚1：3水泥砂浆 5厚干粉类聚合物水泥防水砂浆，中间压入一层耐碱玻璃纤维网布 | ㎡ | 32.94 | 71.92 | 2369.04
285 | 011507002001 | 宣传画面安装 宣传画面设计、制作费 含旧宣传画布拆除，新画布安装 含工人高空作业及安全警示费用 | ㎡ | 32.94 | 140 | 4611.6
286 | 011407001001 | 外墙面涂料 10年保质 国产 | ㎡ | 32.94 | 25.51 | 840.3
单价措施项目
|  | 红洞屯坳口路边 |  |  |  | 4873.8
|  | 分部分项工程 |  |  |  | 4873.8
|  | 2.土建装饰 |  |  |  | 4873.8
287 | 011201001001 | 外墙面一般抹灰 15厚1：3水泥砂浆 5厚干粉类聚合物水泥防水砂浆，中间压入一层耐碱玻璃纤维网布 | ㎡ | 16.47 | 71.92 | 1184.52
288 | 011507002001 | 宣传画面安装 宣传画面设计、制作费 含旧宣传画布拆除，新画布安装 含工人高空作业及安全警示费用 | ㎡ | 16.47 | 140 | 2305.8
289 | 011407001001 | 外墙面涂料 10年保质 国产 | ㎡ | 16.47 | 84 | 1383.48
表-08
分部分项工程和单价措施项目清单与计价表
工程名称:广西木论国家级自然保护区基础设施建设项目-土建 | [5 empty] | 第22页 共33页
序号 | 项目编码 | 项目名称及 项目特征描述 | 计量 单位 | 工程量 | 金额(元)
[5 empty] | 综合单价 | 合 价 | 其中： 暂估价
单价措施项目
|  | 洞盆路口 |  |  |  | 5159.65
|  | 分部分项工程 |  |  |  | 5159.65
|  | 2.土建装饰 |  |  |  | 5159.65
290 | 011201001001 | 外墙面一般抹灰 15厚1：3水泥砂浆 5厚干粉类聚合物水泥防水砂浆，中间压入一层耐碱玻璃纤维网布 | ㎡ | 20.32 | 71.92 | 1461.41
291 | 011507002001 | 宣传画面安装 宣传画面设计、制作费 含旧宣传画布拆除，新画布安装 含工人高空作业及安全警示费用 | ㎡ | 20.32 | 140 | 2844.8
292 | 011407001001 | 外墙面涂料 10年保质 国产 | ㎡ | 20.32 | 42 | 853.44
单价措施项目
|  | 尧上路口 |  |  |  | 5475.56
|  | 分部分项工程 |  |  |  | 5475.56
|  | 2.土建装饰 |  |  |  | 5475.56
293 | 011201001001 | 外墙面一般抹灰 15厚1：3水泥砂浆 5厚干粉类聚合物水泥防水砂浆，中间压入一层耐碱玻璃纤维网布 | ㎡ | 21.28 | 71.92 | 1530.46
294 | 011507002001 | 宣传画面安装 宣传画面设计、制作费 含旧宣传画布拆除，新画布安装 含工人高空作业及安全警示费用 | ㎡ | 21.28 | 140 | 2979.2
295 | 011407001001 | 外墙面涂料 10年保质 国产 | ㎡ | 21.28 | 45.39 | 965.9
表-08
分部分项工程和单价措施项目清单与计价表
工程名称:广西木论国家级自然保护区基础设施建设项目-土建 | [5 empty] | 第23页 共33页
序号 | 项目编码 | 项目名称及 项目特征描述 | 计量 单位 | 工程量 | 金额(元)
[5 empty] | 综合单价 | 合 价 | 其中： 暂估价
单价措施项目
|  | 明利路口、峒寨 |  |  |  | 8145.75
|  | 分部分项工程 |  |  |  | 8145.75
|  | 2.土建装饰 |  |  |  | 8145.75
296 | 011201001001 | 外墙面一般抹灰 15厚1：3水泥砂浆 5厚干粉类聚合物水泥防水砂浆，中间压入一层耐碱玻璃纤维网布 | ㎡ | 32.08 | 71.92 | 2307.19
297 | 011507002001 | 宣传画面安装 宣传画面设计、制作费 含旧宣传画布拆除，新画布安装 含工人高空作业及安全警示费用 | ㎡ | 32.08 | 140 | 4491.2
298 | 011407001001 | 外墙面涂料 10年保质 国产 | ㎡ | 32.08 | 42 | 1347.36
单价措施项目
|  | 明韦路口 |  |  |  | 5144.42
|  | 分部分项工程 |  |  |  | 5144.42
|  | 2.土建装饰 |  |  |  | 5144.42
299 | 011201001001 | 外墙面一般抹灰 15厚1：3水泥砂浆 5厚干粉类聚合物水泥防水砂浆，中间压入一层耐碱玻璃纤维网布 | ㎡ | 20.26 | 71.92 | 1457.1
300 | 011507002001 | 宣传画面安装 宣传画面设计、制作费 含旧宣传画布拆除，新画布安装 含工人高空作业及安全警示费用 | ㎡ | 20.26 | 140 | 2836.4
301 | 011407001001 | 外墙面涂料 10年保质 国产 | ㎡ | 20.26 | 42 | 850.92
单价措施项目
|  | 中论 |  |  |  | 11493.13
表-08
分部分项工程和单价措施项目清单与计价表
工程名称:广西木论国家级自然保护区基础设施建设项目-土建 | [5 empty] | 第24页 共33页
序号 | 项目编码 | 项目名称及 项目特征描述 | 计量 单位 | 工程量 | 金额(元)
[5 empty] | 综合单价 | 合 价 | 其中： 暂估价
|  | 分部分项工程 |  |  |  | 10205.04
|  | 2.土建装饰 |  |  |  | 10205.04
302 | 011201001001 | 外墙面一般抹灰 15厚1：3水泥砂浆 5厚干粉类聚合物水泥防水砂浆，中间压入一层耐碱玻璃纤维网布 | ㎡ | 40.19 | 71.92 | 2890.46
303 | 011507002001 | 宣传画面安装 宣传画面设计、制作费 含旧宣传画布拆除，新画布安装 含工人高空作业及安全警示费用 | ㎡ | 40.19 | 140 | 5626.6
304 | 011407001001 | 外墙面涂料 10年保质 国产 | ㎡ | 40.19 | 42 | 1687.98
|  | 单价措施项目 |  |  |  | 1288.09
| 011701 | 脚手架工程 |  |  |  | 1288.09
305 | 桂011701001001 | 外脚手架 | ㎡ | 40.19 | 32.05 | 1288.09
|  | 五圩路口 |  |  |  | 12205.2
|  | 分部分项工程 |  |  |  | 10837.31
|  | 2.土建装饰 |  |  |  | 10837.31
306 | 011201001001 | 外墙面一般抹灰 15厚1：3水泥砂浆 5厚干粉类聚合物水泥防水砂浆，中间压入一层耐碱玻璃纤维网布 | ㎡ | 42.68 | 71.92 | 3069.55
307 | 011507002001 | 宣传画面安装 宣传画面设计、制作费 含旧宣传画布拆除，新画布安装 含工人高空作业及安全警示费用 | ㎡ | 42.68 | 140 | 5975.2
308 | 011407001001 | 外墙面涂料 10年保质 国产 | ㎡ | 42.68 | 42 | 1792.56
|  | 单价措施项目 |  |  |  | 1367.89
| 011701 | 脚手架工程 |  |  |  | 1367.89
309 | 桂011701001001 | 外脚手架 | ㎡ | 42.68 | 32.05 | 1367.89
|  | 尧蒙桥头、社村路口 |  |  |  | 8646.88
|  | 分部分项工程 |  |  |  | 6895.74
表-08
分部分项工程和单价措施项目清单与计价表
工程名称:广西木论国家级自然保护区基础设施建设项目-土建 | [5 empty] | 第25页 共33页
序号 | 项目编码 | 项目名称及 项目特征描述 | 计量 单位 | 工程量 | 金额(元)
[5 empty] | 综合单价 | 合 价 | 其中： 暂估价
|  | 1.土建装饰 |  |  |  | 6895.74
310 | 011507002001 | 宣传画面安装 宣传画面设计、制作费 含旧宣传画布拆除，新画布安装 含工人高空作业及安全警示费用 | ㎡ | 54.40 | 126.76 | 6895.74
|  | 单价措施项目 |  |  |  | 1751.14
| 011701 | 脚手架工程 |  |  |  | 1751.14
311 | 桂011701001001 | 外脚手架 | ㎡ | 54.40 | 32.19 | 1751.14
|  | 黄绵、船头、喵白岭、高架炮 |  |  |  | 98098.56
|  | 分部分项工程 |  |  |  | 85119.55
|  | 2.土建装饰 |  |  |  | 85119.55
312 | 011405001001 | 宣传牌油漆 1.采用喷砂机进行除锈，喷砂后，需对表面进行清洗，去除残留的砂粒和锈蚀物。 2.用砂纸或磨光机对处理过的表面进行打磨，使其乎整光滑。 3.用清水和干净布料将表面清洁干净，确保无油污、灰尘和水分。 4.在除锈后的表面涂刷防锈底漆面漆涂刷 5.待底漆干燥后，涂刷面漆（调和漆二遍） | ㎡ | 403.20 | 29.11 | 11737.15
313 | 011507002001 | 宣传画面安装 宣传画面设计、制作费 含旧宣传画布拆除，新画布安装 含工人高空作业及安全警示费用 | ㎡ | 403.20 | 140 | 56448
314 | 011407001001 | 外墙面涂料 10年保质 国产 | ㎡ | 403.20 | 42 | 16934.4
|  | 单价措施项目 |  |  |  | 12979.01
| 011701 | 脚手架工程 |  |  |  | 12979.01
315 | 桂011701001001 | 外脚手架 | ㎡ | 403.20 | 32.19 | 12979.01
|  | 宣传牌-拆除工程 |  |  |  | 3288.29
|  | 分部分项工程 |  |  |  | 3288.29
|  | 1.拆除工程 |  |  |  | 3288.29
316 | 011604002001 | 立面抹灰层拆除 | ㎡ | 368.23 | 8.93 | 3288.29
表-08
分部分项工程和单价措施项目清单与计价表
工程名称:广西木论国家级自然保护区基础设施建设项目-土建 | [5 empty] | 第26页 共33页
序号 | 项目编码 | 项目名称及 项目特征描述 | 计量 单位 | 工程量 | 金额(元)
[5 empty] | 综合单价 | 合 价 | 其中： 暂估价
单价措施项目
|  | 巡护道路1号线 |  |  |  | 247826.21
|  | 分部分项工程 |  |  |  | 246591.92
| 3. | 巡护道路1号 |  |  |  | 246591.92
317 | 010101002001 | 挖一般土方 1.土壤类别:三类土 |  | 2339.30 | 3 | 7017.9
318 | 010102001001 | 挖一般石方 1.岩石类别:较硬岩 |  | 1077.50 | 86.62 | 93333.05
319 | 010103001001 | 回填土方 |  | 1222.00 | 4.95 | 6048.9
320 | 040202005001 | 泥结石路面 泥结碎石路面20cm厚 | ㎡ | 2640.90 | 48.53 | 128162.88
321 | 040101002001 | 挖沟槽土方 1.土壤类别:三类土 |  | 39.80 | 3.8 | 151.24
322 | 040501001001 | 混凝土管 DN500 II级钢筋砼管 C15砼混凝土管基 含闭水试验 | m | 20.00 | 335.04 | 6700.8
323 | 040202011001 | 碎石垫层 厚度：100厚 | ㎡ | 32.00 | 27.33 | 874.56
324 | 040103001001 | 石屑回填 管顶50cm以内石屑回填 |  | 30.20 | 142.47 | 4302.59
|  | 单价措施项目 |  |  |  | 1234.29
325 | 041106001 | 大型机械设备进出场及安拆 | 台·次 | 1 | 1234.29 | 1234.29
|  | 巡护道路2号线 |  |  |  | 163020.49
|  | 分部分项工程 |  |  |  | 163020.49
| 3. | 巡护道路1号 |  |  |  | 163020.49
326 | 010101002001 | 挖一般土方 1.土壤类别:三类土 |  | 293.00 | 3 | 879
327 | 010102001001 | 挖一般石方 1.岩石类别:较硬岩 |  | 187.00 | 86.62 | 16197.94
328 | 010103001001 | 回填土方 |  | 161.00 | 4.95 | 796.95
329 | 040202005001 | 泥结石路面 泥结碎石路面20cm厚 | ㎡ | 2570.00 | 48.53 | 124722.1
330 | 060104011001 | 路肩培土 | ㎡ | 550.00 | 6.78 | 3729
331 | 040101002001 | 挖沟槽土方 1.土壤类别:三类土 |  | 248.00 | 3.8 | 942.4
332 | 040501001001 | 混凝土管 DN600 II级钢筋砼管 C15砼混凝土管基 | m | 20.00 | 381.64 | 7632.8
333 | 040202011001 | 碎石垫层 厚度：100厚 | ㎡ | 34.40 | 27.32 | 939.81
表-08
分部分项工程和单价措施项目清单与计价表
工程名称:广西木论国家级自然保护区基础设施建设项目-土建 | [5 empty] | 第27页 共33页
序号 | 项目编码 | 项目名称及 项目特征描述 | 计量 单位 | 工程量 | 金额(元)
[5 empty] | 综合单价 | 合 价 | 其中： 暂估价
334 | 040103001001 | 石屑回填 管顶50cm以内石屑回填 |  | 50.40 | 142.47 | 7180.49
单价措施项目
|  | 巡护道路3号线 |  |  |  | 689616.04
|  | 分部分项工程 |  |  |  | 689616.04
| 3. | 巡护道路3号 |  |  |  | 689616.04
335 | 010101002001 | 挖一般土方 1.土壤类别:三类土 |  | 3756.00 | 3 | 11268
336 | 010102001001 | 挖一般石方 1.岩石类别:较硬岩 |  | 2022.00 | 86.62 | 175145.64
337 | 010103001001 | 回填土方 |  | 1974.00 | 4.95 | 9771.3
338 | 040202012001 | 300厚天然毛石块料路面 利用80%本项目石方开挖回填 | ㎡ | 5392.00 | 40.94 | 220748.48
339 | 040202012002 | 300厚天然毛石块料路面 购买石方 | ㎡ | 3008.00 | 77.85 | 234172.8
340 | 040101002001 | 挖沟槽土方 1.土壤类别:三类土 |  | 127.36 | 3.8 | 483.97
341 | 040501001001 | 混凝土管 DN500 II级钢筋砼管 C15砼混凝土管基 | m | 64.00 | 335.04 | 21442.56
342 | 040202011001 | 碎石垫层 厚度：100厚 | ㎡ | 103.00 | 27.33 | 2814.99
343 | 040103001001 | 石屑回填 管顶50cm以内石屑回填 |  | 96.64 | 142.47 | 13768.3
单价措施项目
|  | 科研监测工作站-拆除工程 |  |  |  | 5156.32
|  | 分部分项工程 |  |  |  | 5156.32
| A. | 1.拆除工程 |  |  |  | 5156.32
344 | 011601001001 | 砖砌体拆除 部位：拆除电梯出入口位置的墙、门窗改造 |  | 0.46 | 86.57 | 39.82
345 | 011610001001 | 木门窗拆除 | 樘 | 1 | 22.34 | 22.34
346 | 011610002001 | 金属门窗拆除 | ㎡ | 4.20 | 34.91 | 146.62
347 | 011606003001 | 拆除科研监测工作室原有吊顶 | ㎡ | 68.44 | 5.04 | 344.94
348 | 011606002001 | 拆除科研监测工作室原有护墙板 | ㎡ | 182.09 | 4.18 | 761.14
表-08
分部分项工程和单价措施项目清单与计价表
工程名称:广西木论国家级自然保护区基础设施建设项目-土建 | [5 empty] | 第28页 共33页
序号 | 项目编码 | 项目名称及 项目特征描述 | 计量 单位 | 工程量 | 金额(元)
[5 empty] | 综合单价 | 合 价 | 其中： 暂估价
349 | 011608002001 | 铲除杂物房及屋面室内走廊天棚及内墙腻子 | ㎡ | 199.54 | 5.35 | 1067.54
350 | 011607001001 | 屋面层拆除 拆除防水层 | ㎡ | 332.99 | 7.82 | 2603.98
351 | 010103002001 | 余渣弃置 1.废弃料品种:余渣 2.运距:1KM |  | 8.48 | 7.84 | 66.48
352 | 桂010103003001 | 自卸汽车运渣土 每增加1km （1m3·1km） 增运5km | ·km | 42.40 | 2.44 | 103.46
单价措施项目
|  | 科研监测工作站-土建装饰 |  |  |  | 120838.5
|  | 分部分项工程 |  |  |  | 118875.1
| 1. | 2.建筑装饰装修工程 |  |  |  | 118875.1
353 | 010401004001 | 多孔砖墙 墙厚：180mm 砖品种、规格、强度等级:MU10页岩烧结多 孔砖 砂浆强度：M7.5混合砂浆 |  | 0.36 | 460.36 | 165.73
354 | 010902001001 | 屋面卷材防水 1.面涂界面剂 2.20 厚(最薄处)LC5.0页岩陶粒混凝士(p=1100)找2 %坡抹平 3.40厚绝热挤望聚茉乙烯泡沫板(p-40)(修正系数1.20) 4.20厚1:2.5水泥砂浆 5.2道3厚自粘聚酯胎改性沥青防水卷材 6.10 厚1:4 石灰砂浆 7.40厚C20细石混凝土(p=2300)，内配双向钢筋网 间距(cm) 20×20 | ㎡ | 332.99 | 252.66 | 84133.25
355 | 011201001001 | 内墙一般抹灰 1.部位：1层配电房门砌墙 2.刷专用界面剂一遍 3.10厚1：3砂浆，分两次抹灰 4.5厚1:2水泥砂浆 6.墙体类型：砖墙 | ㎡ | 320.63 | 41.86 | 13421.57
356 | 011406001001 | 内墙面油漆 乳胶漆2遍 | ㎡ | 320.63 | 16.98 | 5444.3
357 | 010801001001 | 木质门 成品实木门 规格尺寸：1000*2100 | ㎡ | 4.20 | 491.63 | 2064.85
358 | 011302001001 | 吊顶天棚 铝扣板 600×600 装配式U型轻钢天棚龙骨 | ㎡ | 68.44 | 160.33 | 10972.99
359 | 011406003001 | 天棚满刮腻子 | ㎡ | 61.00 | 32.81 | 2001.41
表-08
分部分项工程和单价措施项目清单与计价表
工程名称:广西木论国家级自然保护区基础设施建设项目-土建 | [5 empty] | 第29页 共33页
序号 | 项目编码 | 项目名称及 项目特征描述 | 计量 单位 | 工程量 | 金额(元)
[5 empty] | 综合单价 | 合 价 | 其中： 暂估价
1.刷专用界面剂一遍 2.满刮水泥油一道，腻子粉两道。
360 | 011406001002 | 天棚面油漆 乳胶漆一遍 | ㎡ | 61.00 | 11 | 671
|  | 单价措施项目 |  |  |  | 1963.4
| 011701 | 脚手架工程 |  |  |  | 1963.4
361 | 桂011701004001 | 内装修脚手架 | ㎡ | 358.94 | 5.47 | 1963.4
|  | 科研监测工作站改造工程-水电安装 |  |  |  | 7757.34
|  | 分部分项工程 |  |  |  | 7757.34
| 4. | B4 电气设备安装工程 |  |  |  | 7757.34
362 | 030404017001 | 配电箱AL1 | 台 | 1 | 1397.88 | 1397.88
363 | 030411002001 | 塑料线槽25*16 明装 | m | 129.90 | 19.81 | 2573.32
364 | 030411004001 | 铜芯塑料绝缘导线BV-4mm2 | m | 298.80 | 6.43 | 1921.28
365 | 030411004002 | 铜芯塑料绝缘导线BV-2.5mm2 | m | 90.90 | 4.4 | 399.96
366 | 030412005001 | 吸顶灯28W(LED灯具)/2700lm | 套 | 12 | 74.39 | 892.68
367 | 030404034001 | 四位单控开关 明装 | 套 | 1 | 38.62 | 38.62
368 | FC0303027001 | 安全型五孔插座 10A220V 明装 | 个 | 10 | 44.47 | 444.7
369 | FC0303027002 | 空调插庄(三孔带开关) 16A1220V 明装 | 个 | 2 | 44.45 | 88.9
单价措施项目
|  | 木论管理局业务综合楼-增设电梯拆除工程 |  |  |  | 576.34
|  | 分部分项工程 |  |  |  | 576.34
表-08
分部分项工程和单价措施项目清单与计价表
工程名称:广西木论国家级自然保护区基础设施建设项目-土建 | [5 empty] | 第30页 共33页
序号 | 项目编码 | 项目名称及 项目特征描述 | 计量 单位 | 工程量 | 金额(元)
[5 empty] | 综合单价 | 合 价 | 其中： 暂估价
|  | 拆除工程 |  |  |  | 576.34
370 | 011601001001 | 砖砌体拆除 部位：拆除电梯出入口位置的墙、门窗改造 |  | 5.40 | 86.68 | 468.07
371 | 010103002001 | 余渣弃置 1.废弃料品种:余渣 2.运距:1KM |  | 5.40 | 7.85 | 42.39
372 | 桂010103003001 | 自卸汽车运渣土 每增加1km （1m3·1km） 增运5km | ·km | 27.00 | 2.44 | 65.88
单价措施项目
|  | 木论管理局业务综合楼-增设电梯土建装饰 |  |  |  | 174837.92
|  | 分部分项工程 |  |  |  | 141848.22
| 1. | A.1 土（石）方工程 |  |  |  | 8503.02
373 | 010102003001 | 挖基坑石方 1.岩石类别:较软岩 |  | 62.23 | 74.45 | 4633.02
374 | 010103001001 | 回填方 |  | 39.43 | 4.48 | 176.65
375 | 010103002001 | 余土弃置 1.废弃料品种:余渣 2.运距:6km |  | 62.23 | 59.35 | 3693.35
| 3. | A.3 砌筑工程 |  |  |  | 18334.37
376 | 010401004001 | 多孔砖墙 1.砖品种、规格、强度等级:烧结页岩多孔 2.墙体厚度:200厚 3.砂浆种类、强度等级:水泥砂浆 M7.5 |  | 35.58 | 515.3 | 18334.37
| 4. | A.4 混凝土及钢筋混凝土工程 |  |  |  | 50353.61
377 | 010501001001 | 垫层 1.混凝土种类:商品混凝土 2.混凝土强度等级:C15 |  | 2.70 | 445.58 | 1203.07
378 | 010501003001 | 独立基础 1.混凝土种类:商品混凝土 2.混凝土强度等级:C25 |  | 20.00 | 506.77 | 10135.4
379 | 010503001001 | 基础梁 1.混凝土种类:商品混凝土 2.混凝土强度等级:C25 |  | 0.54 | 448.77 | 242.34
380 | 010505001001 | 有梁板 1.混凝土种类:商品混凝土 2.混凝土强度等级:C25 |  | 10.83 | 488.73 | 5292.95
381 | 010503005001 | 过梁 1.混凝土种类:商品混凝土 2.混凝土强度等级:C25 |  | 0.38 | 573.08 | 217.77
382 | 010502002001 | 构造柱 |  | 2.34 | 531.59 | 1243.92
表-08
分部分项工程和单价措施项目清单与计价表
工程名称:广西木论国家级自然保护区基础设施建设项目-土建 | [5 empty] | 第31页 共33页
序号 | 项目编码 | 项目名称及 项目特征描述 | 计量 单位 | 工程量 | 金额(元)
[5 empty] | 综合单价 | 合 价 | 其中： 暂估价
1.混凝土种类:商品混凝土 2.混凝土强度等级:C25
383 | 010504001001 | 直形墙 1.混凝土种类:商品混凝土 2.混凝土强度等级:C25 |  | 3.62 | 480.76 | 1740.35
384 | 010515001001 | 现浇构件螺纹钢制安 10以内 | t | 2.137 | 6233.67 | 13321.35
385 | 010515001002 | 现浇构件螺纹钢制安 10以上 | t | 3.170 | 5349.04 | 16956.46
| 7. | A.7 屋面及防水工程 |  |  |  | 4100.53
386 | 010902001001 | 屋面卷材防水 1.面涂界面剂 2.20 厚(最薄处)LC5.0页岩陶粒混凝士(p=1100)找2 %坡抹平 3.40厚绝热挤望聚茉乙烯泡沫板(p-40)(修正系数1.20) 4.20厚1:2.5水泥砂浆 5.2道3厚自粘聚酯胎改性沥青防水卷材 6.10 厚1:4 石灰砂浆 7.40厚C20细石混凝土(p=2300)，内配双向钢筋网 间距(cm) 20×20 | ㎡ | 16.78 | 244.37 | 4100.53
| 9. | A.9 楼地面工程 |  |  |  | 4869.73
387 | 011101003001 | 地面硬化（室外地面恢复） 1.面层厚度、混凝土强度等级:150厚C25混凝土地面 | ㎡ | 19.05 | 107.16 | 2041.4
388 | 011101003002 | 细石混凝土楼地面 1.面层厚度、混凝土强度等级:150厚C25混凝土地面 | ㎡ | 3.68 | 109.77 | 403.95
389 | 011102003001 | 块料楼地面 1.面层材料品种、规格、颜色:抛光砖600*600*11 | ㎡ | 18.40 | 131.76 | 2424.38
| 10. | A.10 墙、柱面工程 |  |  |  | 50737.74
390 | 011201001001 | 内墙墙面一般抹灰 1.15厚1:3水泥砂浆 2.5厚1:2水泥砂浆 | ㎡ | 106.28 | 39.23 | 4169.36
391 | 桂011204007001 | 块料墙面 1.面层材料品种、规格、颜色:外墙砖100*100 | ㎡ | 199.86 | 122.17 | 24416.9
392 | 桂011204005001 | 封包石板墙 部位：一层外墙 1.30厚1：2.5水泥砂浆，分层灌浆 2.30厚丰包石板(背面用双股16 号铜丝绑扎与墙面固定》，水泥浆擦绛 丰包石板规格200*400 | ㎡ | 59.14 | 374.56 | 22151.48
| 11. | A.11 天棚工程 |  |  |  | 603.7
393 | 011406003001 | 天棚满刮腻子 1.刷专用界面剂一遍 2.满刮水泥油一道，腻子粉两道。 | ㎡ | 18.40 | 32.81 | 603.7
| 13. | A.13 油漆、涂料、裱糊工程 |  |  |  | 4345.52
394 | 011406001001 | 天棚面油漆 乳胶漆一遍 | ㎡ | 18.40 | 11 | 202.4
表-08
分部分项工程和单价措施项目清单与计价表
工程名称:广西木论国家级自然保护区基础设施建设项目-土建 | [5 empty] | 第32页 共33页
序号 | 项目编码 | 项目名称及 项目特征描述 | 计量 单位 | 工程量 | 金额(元)
[5 empty] | 综合单价 | 合 价 | 其中： 暂估价
395 | 011406001002 | 内墙面油漆 乳胶漆2遍 | ㎡ | 244.00 | 16.98 | 4143.12
|  | 单价措施项目 |  |  |  | 32989.7
| 011701 | 脚手架工程 |  |  |  | 7824.94
396 | 桂011701001001 | 扣件式钢管外脚手架 双排 20m以内 | ㎡ | 220.32 | 34.19 | 7532.74
397 | 桂011701002001 | 扣件式钢管里脚手架 3.6m以内 | ㎡ | 35.29 | 8.28 | 292.2
| 011702 | 混凝土模板及支架(撑) |  |  |  | 25164.76
398 | 011702001001 | 混凝土基础垫层 木模板木支撑 | ㎡ | 2.08 | 32.2 | 66.98
399 | 011702001002 | 独立基础 胶合板模板 木支撑 | ㎡ | 16.00 | 62.94 | 1007.04
400 | 011702005001 | 基础梁 胶合板模板 木支撑 | ㎡ | 6.68 | 69.25 | 462.59
401 | 011702014001 | 有梁板 胶合板模板 木支撑 | ㎡ | 102.32 | 80.43 | 8229.6
402 | 011702009001 | 过梁 胶合板模板 木支撑 | ㎡ | 4.94 | 106.35 | 525.37
403 | 011702002001 | 矩形柱 胶合板模板 木支撑 | ㎡ | 125.84 | 69.23 | 8711.9
404 | 011702003001 | 构造柱 胶合板模板 木支撑 | ㎡ | 34.45 | 82.13 | 2829.38
405 | 011702011001 | 直形墙 胶合板模板 木支撑 | ㎡ | 33.73 | 55.16 | 1860.55
406 | 011703001001 | 建筑物垂直运输 | ㎡ | 60.45 | 24.34 | 1471.35
|  | 木论管理局业务综合楼-增设电梯水电安装工程 |  |  |  | 134824.81
|  | 分部分项工程 |  |  |  | 134824.81
| 4. | B4 电气设备安装工程 |  |  |  | 134824.81
407 | 030404017008 | 配电箱AP-DT | 台 | 1 | 1150.3 | 1150.3
408 | 030411001005 | 焊接钢管SC50 | m | 41.00 | 55.91 | 2292.31
409 | 030411004016 | 电力电缆ZR-YJV-4*6 | m | 42.50 | 46.64 | 1982.2
410 | 030107001001 | 交流半自动电梯 层数5 站数5 荷载额定载量1000KG 层站5层 额定速度1.5M/S 相当于三菱品牌 | 部 | 1 | 129400 | 129400
单价措施项目
|  | 合 计 |  |  |  | 2822462.94
|  | ∑人工费 |  |  |  | 591613.91
|  | ∑材料费 |  |  |  | 1276541.53
表-08
分部分项工程和单价措施项目清单与计价表
工程名称:广西木论国家级自然保护区基础设施建设项目-土建 | [5 empty] | 第33页 共33页
序号 | 项目编码 | 项目名称及 项目特征描述 | 计量 单位 | 工程量 | 金额(元)
[5 empty] | 综合单价 | 合 价 | 其中： 暂估价
|  | ∑机械费 |  |  |  | 331566.12
|  | ∑管理费 |  |  |  | 206303.47
|  | ∑利 润 |  |  |  | 80915.56
表-08

## 表-09工程量清单综合单价分析表主材
工程量清单综合单价分析表
工程名称:广西木论国家级自然保护区基础设施建设项目-土建 | [10 empty] | 第1页 共76页
序号 | 项目编码 | 项目名称及项目 特征描述 | 单位 | 工程量 | 综合单价 (元) | 综合单价
[6 empty] | 人工费 | 材料费 |  | 机械费 | 管理费 | 利润 | 其中: 暂估价
[7 empty] | 附材费 | 主材费
木论管理站改造-拆除工程
分部分项工程
| A. | 1.拆除工程
1 | 011610001001 | 木门窗拆除 | 樘 | 20 | 22.34 | 18.83 |  |  |  | 2.48 | 0.38
| 07010128 | 拆除木门窗 整樘门 | 10樘 | 2.000 | 223.41 | 188.31 |  |  |  | 24.75 | 3.84
2 | 011608002001 | 铲除内墙腻子 铲除起皮，脱块部分 部位：一、二、三层内墙,暂按200平米计算，结算按实际 | ㎡ | 200.00 | 5.35 | 4.51 |  |  |  | 0.59 | 0.09
| 07010115 | 清理涂料层 内墙 | 100㎡ | 2.0000 | 535.27 | 451.17 |  |  |  | 59.31 | 9.2
3 | 011608002002 | 铲除天棚涂料面 部位：室内及卫生间天棚 | ㎡ | 214.07 | 6.32 | 5.33 |  |  |  | 0.7 | 0.11
| 07010126 | 天棚拆除 清理涂料层 | 100㎡ | 2.1407 | 632.07 | 532.77 |  |  |  | 70.03 | 10.86
4 | 011605001001 | 拆除卫生间地面块料拆除 | ㎡ | 13.66 | 23.28 | 19.62 |  |  |  | 2.58 | 0.4
| 07010089 | 楼地面面层拆除 面砖 | 100㎡ | 0.1366 | 2327.25 | 1961.6 |  |  |  | 257.87 | 40
5 | 011604002001 | 外墙立面抹灰层拆除 | ㎡ | 504.81 | 8.93 | 7.53 |  |  |  | 0.99 | 0.15
| 07010103 | 墙柱面铲除 砂浆 | 100㎡ | 5.0481 | 893.66 | 753.25 |  |  |  | 99.02 | 15.36
6 | 011601001001 | 拆除卫生间坑填料 |  | 5.46 | 80.06 | 67.48 |  |  |  | 8.87 | 1.38
| 07010027 | 拆除垫层 炉渣 | 10 | 0.546 | 800.58 | 674.79 |  |  |  | 88.71 | 13.76
7 | 011605002001 | 拆除卫生间瓷砖 | ㎡ | 85.79 | 33.52 | 28.25 |  |  |  | 3.71 | 0.58
| 07010106 | 墙柱面铲除 各种块料面砖 | 100㎡ | 0.8579 | 3351.26 | 2824.7 |  |  |  | 371.35 | 57.6
8 | 031004006001 | 大便器 | 套 | 6 | 114.26 | 86.43 | 0.5 |  |  | 18.2 | 5.8
表－09
工程量清单综合单价分析表
工程名称:广西木论国家级自然保护区基础设施建设项目-土建 | [10 empty] | 第2页 共76页
序号 | 项目编码 | 项目名称及项目 特征描述 | 单位 | 工程量 | 综合单价 (元) | 综合单价
[6 empty] | 人工费 | 材料费 |  | 机械费 | 管理费 | 利润 | 其中: 暂估价
[7 empty] | 附材费 | 主材费
| 0903076 | 蹲式大便器拆除 | 套 | 6 | 114.26 | 86.43 | 0.5 |  |  | 18.2 | 5.8
9 | 031004003001 | 洗脸盆 | 套 | 7 | 55.65 | 41.49 | 1 |  |  | 8.76 | 2.78
| 0903073 | 洗脸盘、洗手盘拆除 | 组 | 7 | 55.65 | 41.49 | 1 |  |  | 8.76 | 2.78
10 | 011601001002 | 砖砌体拆除 拆除原女儿墙 |  | 7.34 | 86.57 | 72.97 |  |  |  | 9.59 | 1.49
| 07010032 | 拆除砌体 砖墙 | 10 | 0.734 | 865.75 | 729.72 |  |  |  | 95.93 | 14.88
11 | 011607001001 | 屋面层拆除 拆除防水层 | ㎡ | 101.28 | 7.82 | 6.59 |  |  |  | 0.87 | 0.13
| 07010082 | 铲除卷材、涂膜防水层 带砂石保护层 | 100㎡ | 1.0128 | 781.96 | 659.1 |  |  |  | 86.64 | 13.44
12 | 011602001001 | 混凝土构件拆除 部位：院内污水管网、雨水管网、水沟破除原200厚混凝土面层 |  | 55.52 | 72 | 4.71 |  |  | 58.42 | 5.21 | 1.56
| 07020009 | 履带式液压岩石破碎机拆除 混凝土垫层、地坪 | 10 | 5.552 | 719.89 | 47.08 |  |  | 584.18 | 52.1 | 15.56
13 | 010103002001 | 余渣弃置 1.废弃料品种:余渣 2.运距:1KM |  | 71.71 | 7.84 | 0.4 |  |  | 6.48 | 0.56 | 0.17
| 07040002 | 自卸汽车运渣土 装载机装渣土(斗容量2) 1km以内 | 100 | 0.7171 | 783.52 | 40.02 |  |  | 647.53 | 56.15 | 17
14 | 桂010103003001 | 自卸汽车运渣土 每增加1km （1m3·1km） 增运5km | ·km | 358.55 | 2.44 |  |  |  | 2.15 | 0.17 | 0.05
| 07040004 | 自卸汽车运渣土 每增加1km | 100 | 3.5855 | 244.34 |  |  |  | 214.95 | 16.9 | 5.37
木论管理站改造-土建装饰
分部分项工程
| 1. | 1.建筑装饰装修工程
15 | 010504001001 | 女儿墙C25普通混凝土 |  | 10.90 | 567.08 | 94.43 | 316.83 |  | 11.96 | 32.47 | 8.82
表－09
工程量清单综合单价分析表
工程名称:广西木论国家级自然保护区基础设施建设项目-土建 | [10 empty] | 第3页 共76页
序号 | 项目编码 | 项目名称及项目 特征描述 | 单位 | 工程量 | 综合单价 (元) | 综合单价
[6 empty] | 人工费 | 材料费 |  | 机械费 | 管理费 | 利润 | 其中: 暂估价
[7 empty] | 附材费 | 主材费
| A4-28换 | 墙 混凝土{换:碎石 GD20 中砂水泥 32.5 C25} | 10 | 1.090 | 4976.66 | 676.26 | 3159.93 |  | 12.33 | 210.16 | 57.08
| A4-1 | 混凝土拌制 搅拌机 | 10 | 1.106 | 684.24 | 264.2 | 8.28 |  | 105.76 | 112.91 | 30.67
16 | 010902001001 | 屋面卷材防水 1.面涂界面剂 2.20 厚(最薄处)LC5.0页岩陶粒混凝士(p=1100)找2 %坡抹平 3.40厚绝热挤望聚茉乙烯泡沫板(p-40)(修正系数1.20) 4.20厚1:2.5水泥砂浆 5.2道3厚自粘聚酯胎改性沥青防水卷材 6.10 厚1:4 石灰砂浆 7.40厚C20细石混凝土(p=2300)，内配双向钢筋网 间距(cm) 20×20 | ㎡ | 101.28 | 258.76 | 49.71 | 140.65 |  | 1.36 | 14.34 | 3.92
| A10-91 | 混凝土基层界面处理 界面处理剂 | 100㎡ | 1.0128 | 848.95 | 221.76 | 379.5 |  |  | 55.71 | 15.35
| A8-32换 | 屋面现浇陶粒混凝土隔热层 LC5 厚度100mm{中砂 水泥32.5 陶粒(密度等级700) LC5}[实际20] | 100㎡ | 1.0128 | 1600.58 | 338.58 | 820.81 |  |  | 103.33 | 28.07
| A8-21换 | 屋面保温 挤塑聚苯板 厚度40mm | 100㎡ | 1.0128 | 3781.07 | 940.5 | 1700.58 |  | 3.68 | 288.16 | 78.27
| A9-1换 | 水泥砂浆找平层 混凝土或硬基层上 20mm{换:水泥砂浆 1∶2.5} | 100㎡ | 1.0128 | 2445.21 | 749.84 | 861.53 |  | 41.71 | 198.84 | 54.78
| A7-47换 | 改性沥青防水卷材热贴屋面 一层 满铺{冷底子油 30∶70}[实际层数=2] | 100㎡ | 1.1351 | 10235.8 | 849.02 | 7432.92 |  |  | 259.12 | 70.38
| A9-1换 | 水泥砂浆找平层 混凝土或硬基层上 20mm[实际厚度=10]{换:素水泥浆 换:石灰砂浆 1∶4} | 100㎡ | 1.0128 | 1304.83 | 479.66 | 336.29 |  | 19.63 | 125.42 | 34.55
| A9-4换 | 细石混凝土找平层 40mm{换:素水泥浆 换:碎石 GD20 中砂水泥 32.5 C20} | 100㎡ | 1.0128 | 2897.83 | 789.63 | 1239.45 |  | 2.96 | 199.1 | 54.85
| A4-271 | 钢筋网片制安 间距(cm) 20×20 | 100㎡ | 1.0128 | 1109.01 | 338.58 | 391.04 |  | 3.77 | 104.49 | 28.38
| A4-1 | 混凝土拌制 搅拌机 | 10 | 0.616 | 684.24 | 264.2 | 8.28 |  | 105.76 | 112.91 | 30.67
17 | 011102003001 | 块料楼地面（卫生间） 做法：参照15ZJ001第29页楼/地201 | ㎡ | 13.67 | 560.07 | 110.14 | 289.49 |  | 10.77 | 34.24 | 9.35
表－09
工程量清单综合单价分析表
工程名称:广西木论国家级自然保护区基础设施建设项目-土建 | [10 empty] | 第4页 共76页
序号 | 项目编码 | 项目名称及项目 特征描述 | 单位 | 工程量 | 综合单价 (元) | 综合单价
[6 empty] | 人工费 | 材料费 |  | 机械费 | 管理费 | 利润 | 其中: 暂估价
[7 empty] | 附材费 | 主材费
防滑砖地砖300*300*9（中档） 1.5厚聚氨酯防水涂料 20厚1:3水泥砂浆找平 400厚C10轻骨料混凝土填充层找坡 0.7厚聚乙烯丙纶防水卷材 20厚1:3水泥砂浆找平
| A9-80换 | 防滑砖地砖楼地面 每块周长(1200mm以内) 水泥砂浆 密缝{换:素水泥浆 换:水泥砂浆 1∶4} | 100㎡ | 0.1367 | 9659.89 | 3111.57 | 3062.55 |  | 243.75 | 842.86 | 232.19
| A7-134换 | 聚氨酯防水 1.2mm厚 平面[实际厚度=1.5] | 100㎡ | 0.1367 | 4118.49 | 579.69 | 2595.71 |  |  | 176.92 | 48.06
| A7-135换 | 聚氨酯防水 1.2mm厚 立面[实际厚度=1.5] | 100㎡ | 0.1812 | 4341.85 | 695.97 | 2595.71 |  |  | 212.41 | 57.7
| A9-1 | 水泥砂浆找平层 混凝土或硬基层上 20mm{水泥砂浆 1∶3} | 100㎡ | 0.1367 | 2367.02 | 749.84 | 794 |  | 41.71 | 198.84 | 54.78
| A3-103 | 炉(矿)渣垫层 混凝土{炉渣混凝土 C10} | 10 | 0.547 | 5156.78 | 776.34 | 2910.5 |  | 187.34 | 294.12 | 79.89
| A7-102换 | 自粘防水卷材 干铺法 平面{换:冷底子油 30∶70} | 100㎡ | 0.1367 | 3548.81 | 524.97 | 2194.42 |  |  | 160.22 | 43.52
| A7-103换 | 自粘防水卷材 干铺法 立面{换:冷底子油 30∶70} | 100㎡ | 0.2754 | 3750.84 | 630.14 | 2194.42 |  |  | 192.32 | 52.24
| A9-1 | 水泥砂浆找平层 混凝土或硬基层上 20mm{水泥砂浆 1∶3} | 100㎡ | 0.1367 | 2367.02 | 749.84 | 794 |  | 41.71 | 198.84 | 54.78
18 | 010801001001 | 卫生间塑钢门 规格尺寸：700*2100 含门制作、运输、安装及五金配件 | ㎡ | 8.82 | 337.02 | 46.37 | 216.61 |  | 0.39 | 11.75 | 3.24
| A12-44换 | 塑钢平开门 | 100㎡ | 0.0882 | 33700.64 | 4637.16 | 21661.49 |  | 38.82 | 1174.61 | 323.58
19 | 010801001002 | 装饰成品门 规格尺寸：900*2100 房间实木门 | ㎡ | 26.46 | 491.43 | 14.05 | 402.07 |  |  | 3.53 | 0.97
| A12-28换 | 装饰成品门 安装 | 100㎡ | 0.2646 | 49141.71 | 1404.81 | 40206.85 |  |  | 352.89 | 97.21
20 | 011405001001 | 木论站大门除锈喷漆 防锈漆一遍 磨光 | ㎡ | 18.00 | 41.99 | 18.73 | 6.37 |  |  | 4.71 | 1.3
表－09
工程量清单综合单价分析表
工程名称:广西木论国家级自然保护区基础设施建设项目-土建 | [10 empty] | 第5页 共76页
序号 | 项目编码 | 项目名称及项目 特征描述 | 单位 | 工程量 | 综合单价 (元) | 综合单价
[6 empty] | 人工费 | 材料费 |  | 机械费 | 管理费 | 利润 | 其中: 暂估价
[7 empty] | 附材费 | 主材费
银粉漆二遍
| A13-136 | 一般钢结构 手工除锈 | 100㎡ | 0.1800 | 807.3 | 387.32 | 79.4 |  |  | 97.29 | 26.8
| A13-139 | 红丹防锈漆 单层钢门窗 一遍 | 100㎡ | 0.1800 | 958.99 | 376.2 | 228.18 |  |  | 94.5 | 26.03
| A13-201 | 银粉漆 单层钢门窗 二遍 | 100㎡ | 0.1800 | 2431.57 | 1109.79 | 329.79 |  |  | 278.78 | 76.8
21 | 011201001001 | 内墙一般抹灰 做法：参照15ZJ001第59页内墙6， 1.刷专用界面剂一遍 2.10厚1：3砂浆，分两次抹灰 3.5厚1:2水泥砂浆 4.墙体类型：砖墙 5.工程量暂按50㎡计算，结算按实际 | ㎡ | 50.00 | 42.82 | 16.43 | 10.31 |  | 0.36 | 4.22 | 1.16
| A10-91 | 混凝土基层界面处理 界面处理剂 | 100㎡ | 0.5000 | 848.95 | 221.76 | 379.5 |  |  | 55.71 | 15.35
| A10-20换 | 内墙 水泥砂浆 砖墙 (15+5)mm{水泥砂浆 1∶3}[实际10] | 100㎡ | 0.5000 | 3434.08 | 1421.64 | 651.9 |  | 35.57 | 366.05 | 100.84
22 | 011407001001 | 墙面涂料 刮成品腻子2遍 | ㎡ | 757.36 | 17.49 | 8.25 | 1.96 |  |  | 2.07 | 0.57
| A13-206换 | 刮成品腻子粉 内墙面 两遍[实际遍数=2] | 100㎡ | 7.5736 | 1750.31 | 824.67 | 196.2 |  |  | 207.16 | 57.07
23 | 011406001001 | 内墙面油漆 乳胶漆2遍 | ㎡ | 757.36 | 16.85 | 6.43 | 4.3 |  |  | 1.61 | 0.44
| A13-210 | 乳胶漆 内墙、柱、天棚抹灰面 二遍 | 100㎡ | 7.5736 | 1684.3 | 642.51 | 429.8 |  |  | 161.4 | 44.46
24 | 011201001002 | 外墙面一般抹灰 做法详：15ZJ001第80页顶13 15厚1：3水泥砂浆 5厚干粉类聚合物水泥防水砂浆，中间压入一层耐碱玻璃纤维网布 | ㎡ | 504.81 | 74.22 | 31.84 | 12.34 |  | 0.47 | 8.41 | 2.31
| A10-39 | 外墙 水泥砂浆找平层 砖墙 15mm{水泥砂浆 1∶3} | 100㎡ | 5.0481 | 4590.5 | 2063.16 | 627.31 |  | 35.57 | 527.2 | 145.23
| A7-185换 | 聚合物水泥砂浆防水 立面 10mm{素水泥浆}[实际厚度=5] | 100㎡ | 5.0481 | 1555.17 | 530.1 | 452.08 |  | 8.59 | 164.41 | 44.66
表－09
工程量清单综合单价分析表
工程名称:广西木论国家级自然保护区基础设施建设项目-土建 | [10 empty] | 第6页 共76页
序号 | 项目编码 | 项目名称及项目 特征描述 | 单位 | 工程量 | 综合单价 (元) | 综合单价
[6 empty] | 人工费 | 材料费 |  | 机械费 | 管理费 | 利润 | 其中: 暂估价
[7 empty] | 附材费 | 主材费
| A10-69换 | 墙面钉(挂)网 玻璃纤维网 | 100㎡ | 5.0481 | 1274.4 | 591.03 | 154.28 |  | 2.76 | 149.16 | 41.09
25 | 011406003001 | 天棚满刮腻子 1.刷专用界面剂一遍 2.满刮水泥油一道，腻子粉两道。 | ㎡ | 206.34 | 32.63 | 13.6 | 6.38 |  |  | 3.51 | 0.96
| A10-91 | 混凝土基层界面处理 界面处理剂 | 100㎡ | 2.0634 | 848.95 | 221.76 | 379.5 |  |  | 55.71 | 15.35
| A7-96换 | 素水泥浆{换:素水泥浆} | 100㎡ | 2.0634 | 388.8 | 165.02 | 62.06 |  |  | 50.36 | 13.68
| A13-206 | 刮成品腻子粉 天棚面 两遍 | 100㎡ | 2.0634 | 2024.49 | 973.11 | 196.2 |  |  | 244.45 | 67.34
26 | 011406001002 | 天棚面油漆 乳胶漆一遍 | ㎡ | 206.34 | 10.91 | 4.62 | 2.04 |  |  | 1.16 | 0.32
| A13-210 | 乳胶漆 内墙、柱、天棚抹灰面 二遍 | 100㎡ | 2.0634 | 1684.3 | 642.51 | 429.8 |  |  | 161.4 | 44.46
| A13-211 | 乳胶漆 内墙、柱、天棚抹灰面 每增减一遍 | 100㎡ | -2.0634 | 594.62 | 180.18 | 226.16 |  |  | 45.26 | 12.47
27 | 011301001001 | 天棚抹灰 做法详：15ZJ001第87页顶6 1.板底面清理干净 2.刷专用界面剂一遍 3.3厚涂刮型聚合物水泥防水砂浆 部位：卫生间天棚 | ㎡ | 13.67 | 26.21 | 10.2 | 6 |  | 0.28 | 2.63 | 0.73
| A10-91 | 混凝土基层界面处理 界面处理剂 | 100㎡ | 0.1367 | 848.95 | 221.76 | 379.5 |  |  | 55.71 | 15.35
| A11-7换 | 3厚涂刮型聚合物水泥防水砂浆{换:水泥砂浆 1∶1 换:水泥防水砂浆(加防水粉5％) 1∶3 换:水泥砂浆 1∶2} | 100㎡ | 0.1367 | 1772.98 | 798.44 | 220.93 |  | 28.21 | 207.65 | 57.2
28 | 011406003002 | 卫生间天棚满刮防水腻子 防水腻子 两遍 | ㎡ | 13.67 | 26.52 | 9.73 | 7.39 |  |  | 2.44 | 0.67
| A13-206换 | 刮成品腻子粉 内墙面 两遍 | 100㎡ | 0.1367 | 2652.3 | 973.11 | 738.5 |  |  | 244.45 | 67.34
29 | 桂011204007001 | 块料墙面 1.部位：卫生间 2.15厚1:3水泥砂浆 3.5厚涂刮型聚合物水泥防水砂浆 | ㎡ | 85.79 | 156.91 | 43.63 | 62.26 |  | 2.55 | 11.89 | 3.27
表－09
工程量清单综合单价分析表
工程名称:广西木论国家级自然保护区基础设施建设项目-土建 | [10 empty] | 第7页 共76页
序号 | 项目编码 | 项目名称及项目 特征描述 | 单位 | 工程量 | 综合单价 (元) | 综合单价
[6 empty] | 人工费 | 材料费 |  | 机械费 | 管理费 | 利润 | 其中: 暂估价
[7 empty] | 附材费 | 主材费
4.3~4厚1:1水泥砂浆加水重20%建筑胶镶贴 5.陶瓷无缝不透水内墙砖 250*400*9(中档)
| A10-170换 | 墙面、墙裙贴面砖 水泥砂浆粘贴 周长在1200mm以内{换:素水泥浆 换:水泥砂浆 1∶1 换:水泥砂浆 1∶3} | 100㎡ | 0.8579 | 14135.7 | 3833.28 | 5774.23 |  | 246.09 | 1024.74 | 282.29
| A7-185换 | 聚合物水泥砂浆防水 立面 10mm{素水泥浆}[实际厚度=5] | 100㎡ | 0.8579 | 1555.17 | 530.1 | 452.08 |  | 8.59 | 164.41 | 44.66
单价措施项目
| 011701 | 脚手架工程
30 | 桂011701003001 | 外装修脚手架 | ㎡ | 572.85 | 21.82 | 10.09 | 1.86 |  | 0.19 | 3.14 | 0.85
| A15-62 | 外装修钢管脚手架高度(h) 20m以内 | 100㎡ | 5.7285 | 2182.51 | 1008.9 | 185.74 |  | 18.72 | 313.63 | 85.19
31 | 011702011001 | 女儿墙 胶合板模板 木支撑 | ㎡ | 151.93 | 54.73 | 18.77 | 15.44 |  | 0.51 | 5.88 | 1.6
| A17-84 | 直形墙 胶合板模板 木支撑 | 100㎡ | 1.5193 | 5473.46 | 1876.73 | 1544.4 |  | 51.06 | 588.36 | 159.81
木论管理站改造-水电安装
分部分项工程
| 4. | B4 电气设备安装工程
32 | 030404017001 | 配电箱AL-Z | 台 | 1 | 2162.51 | 120.04 | 27.73 |  | 16.08 | 38.13 | 17.83
| B4-0302换 | 配电箱AL-Z | 台 | 1 | 2162.51 | 120.04 | 27.73 |  | 16.08 | 38.13 | 17.83
33 | 030404017002 | 配电箱HE | 台 | 1 | 1445.49 | 120.04 | 27.73 |  | 16.08 | 38.13 | 17.83
| B4-0302换 | 配电箱HE | 台 | 1 | 1445.49 | 120.04 | 27.73 |  | 16.08 | 38.13 | 17.83
34 | 030404017003 | 配电箱HE2 | 台 | 2 | 1516.06 | 120.04 | 27.73 |  | 16.08 | 38.13 | 17.83
| B4-0302换 | 配电箱HE2 | 台 | 2 | 1516.06 | 120.04 | 27.73 |  | 16.08 | 38.13 | 17.83
35 | 030411002001 | 塑料线槽40*25 | m | 22.10 | 21.42 | 6.15 | 0.49 |  | 0.1 | 1.75 | 0.82
表－09
工程量清单综合单价分析表
工程名称:广西木论国家级自然保护区基础设施建设项目-土建 | [10 empty] | 第8页 共76页
序号 | 项目编码 | 项目名称及项目 特征描述 | 单位 | 工程量 | 综合单价 (元) | 综合单价
[6 empty] | 人工费 | 材料费 |  | 机械费 | 管理费 | 利润 | 其中: 暂估价
[7 empty] | 附材费 | 主材费
明装
| B4-1558换 | 塑料线槽40*25 | 10米 | 2.21 | 213.98 | 61.5 | 4.86 |  | 0.98 | 17.5 | 8.18
36 | 030411002002 | 塑料线槽25*16 明装 | m | 558.96 | 19.49 | 5.41 | 0.42 |  | 0.1 | 1.54 | 0.72
| B4-1557换 | 塑料线槽25*16 | 10米 | 55.896 | 194.79 | 54.09 | 4.24 |  | 0.98 | 15.43 | 7.21
37 | 030411001001 | 焊接钢管SC15 | m | 58.60 | 28.82 | 8.69 | 2.41 |  | 0.12 | 2.47 | 1.15
| B4-1433换 | 焊接钢管SC15 | 100m | 0.5860 | 2881.57 | 868.6 | 241.46 |  | 11.59 | 246.54 | 115.3
38 | 030411004001 | 铜芯塑料绝缘导线BV-10mm2 | m | 93.30 | 12.53 | 1.11 | 0.02 |  |  | 0.31 | 0.15
| B4-1630换 | 铜芯塑料绝缘导线BV-10mm2 | 100m单线 | 0.9330 | 1252.91 | 110.71 | 2.37 |  |  | 31.01 | 14.5
39 | 030411004002 | 铜芯塑料绝缘导线BV-4mm2 | m | 1244.58 | 6.43 | 1.01 | 0.05 |  |  | 0.28 | 0.13
| B4-1626换 | 铜芯塑料绝缘导线BV-4mm2 | 100m单线 | 12.4458 | 642.96 | 100.92 | 4.5 |  |  | 28.27 | 13.22
40 | 030411004003 | 铜芯塑料绝缘导线BV-2.5mm2 | m | 441.30 | 4.4 | 0.83 | 0.04 |  |  | 0.23 | 0.11
| B4-1625换 | 铜芯塑料绝缘导线BV-2.5mm2 | 100m单线 | 4.4130 | 441.62 | 82.85 | 4.14 |  |  | 23.21 | 10.85
41 | 030411004004 | 铜芯塑料绝缘导线NH-BV-2.5mm2 | m | 117.20 | 4.49 | 0.83 | 0.04 |  |  | 0.23 | 0.11
| B4-1625换 | 铜芯塑料绝缘导线NH-BV-2.5mm2 | 100m单线 | 1.1720 | 449.86 | 82.85 | 4.14 |  |  | 23.21 | 10.85
42 | 030412005001 | 防水防尘灯 8W(LED灯具)/600lm | 套 | 7 | 71.86 | 17.47 | 2.29 |  | 0.15 | 4.94 | 2.31
| B4-1885换 | 防水防尘灯8W(LED灯具)/600lm | 10套 | 0.7 | 718.56 | 174.73 | 22.9 |  | 1.48 | 49.36 | 23.08
43 | 030412005002 | 防水防尘灯 32W(LED灯具)/3000lm | 套 | 2 | 89.17 | 17.47 | 2.29 |  | 0.15 | 4.94 | 2.31
| B4-1885换 | 防水防尘灯32W(LED灯具)/3000lm | 10套 | 0.2 | 891.62 | 174.73 | 22.9 |  | 1.48 | 49.36 | 23.08
表－09
工程量清单综合单价分析表
工程名称:广西木论国家级自然保护区基础设施建设项目-土建 | [10 empty] | 第9页 共76页
序号 | 项目编码 | 项目名称及项目 特征描述 | 单位 | 工程量 | 综合单价 (元) | 综合单价
[6 empty] | 人工费 | 材料费 |  | 机械费 | 管理费 | 利润 | 其中: 暂估价
[7 empty] | 附材费 | 主材费
44 | 030412005003 | 吸顶灯26W(LED灯具)/2200lm | 套 | 8 | 71.01 | 17.47 | 2.29 |  | 0.15 | 4.94 | 2.31
| B4-1885换 | 吸顶灯26W(LED灯具)/2200lm | 10套 | 0.8 | 710.08 | 174.73 | 22.9 |  | 1.48 | 49.36 | 23.08
45 | 030412005004 | 吸顶灯23W(LED灯具)/1800lm | 套 | 6 | 64.27 | 17.47 | 2.29 |  | 0.15 | 4.94 | 2.31
| B4-1885换 | 吸顶灯23W(LED灯具)/1800lm | 10套 | 0.6 | 642.6 | 174.73 | 22.9 |  | 1.48 | 49.36 | 23.08
46 | 030412005005 | 吸顶灯32W(LED灯具)/3000lm | 套 | 16 | 96.53 | 20.74 | 12.91 |  | 0.39 | 5.92 | 2.77
| B4-1891换 | 吸顶灯32W(LED灯具)/3000lm | 10套 | 1.6 | 965.45 | 207.4 | 129.09 |  | 3.94 | 59.2 | 27.69
47 | 030412001001 | 应急照明灯(A型灯具) 2*5W/大于2*100lm，24V | 套 | 6 | 159.82 | 18.27 | 2.75 |  | 0.15 | 5.16 | 2.41
| B4-1846换 | 应急照明灯(A型灯具) | 10套 | 0.6 | 1598.18 | 182.66 | 27.47 |  | 1.48 | 51.58 | 24.12
48 | 030412001002 | 单向疏散指示灯(A型灯具)1W,24V | 套 | 3 | 244.68 | 12.97 | 84.15 |  | 0.86 | 3.87 | 1.81
| B4-0732换 | 单向疏散指示灯(A型灯具)1W,24V | 套 | 3 | 244.68 | 12.97 | 84.15 |  | 0.86 | 3.87 | 1.81
49 | 030412001003 | 安全出口标志灯(A型灯具)1W,24V | 套 | 1 | 241.77 | 12.97 | 84.15 |  | 0.86 | 3.87 | 1.81
| B4-0732换 | 安全出口标志灯(A型灯具)1W,24V | 套 | 1 | 241.77 | 12.97 | 84.15 |  | 0.86 | 3.87 | 1.81
50 | 030412001004 | 楼层指示灯(A型灯具)1W,24V | 套 | 2 | 244.68 | 12.97 | 84.15 |  | 0.86 | 3.87 | 1.81
| B4-0732换 | 楼层指示灯(A型灯具)1W,24V | 套 | 2 | 244.68 | 12.97 | 84.15 |  | 0.86 | 3.87 | 1.81
51 | 030404034001 | 一位单控开关 明装 | 套 | 2 | 25.23 | 8.74 | 1.04 |  | 0.15 | 2.49 | 1.16
| B4-0408 | 开关、按钮、插座安装 开关及按钮 跷板开关 明装 单联 | 10套 | 0.2 | 252.29 | 87.36 | 10.4 |  | 1.48 | 24.88 | 11.64
52 | 030404034002 | 二位单控开关 明装 | 套 | 19 | 29.65 | 9.26 | 1.05 |  | 0.15 | 2.63 | 1.23
| B4-0409 | 开关、按钮、插座安装 开关及按钮 跷板开关 明装 双联 | 10套 | 1.9 | 296.34 | 92.55 | 10.47 |  | 1.48 | 26.34 | 12.32
53 | 030404034003 | 延时开关 | 套 | 5 | 56.03 | 10.97 | 1.74 |  |  | 3.07 | 1.44
表－09
工程量清单综合单价分析表
工程名称:广西木论国家级自然保护区基础设施建设项目-土建 | [10 empty] | 第10页 共76页
序号 | 项目编码 | 项目名称及项目 特征描述 | 单位 | 工程量 | 综合单价 (元) | 综合单价
[6 empty] | 人工费 | 材料费 |  | 机械费 | 管理费 | 利润 | 其中: 暂估价
[7 empty] | 附材费 | 主材费
明装
| B4-0427换 | 延时开关 | 10套 | 0.5 | 560.25 | 109.67 | 17.37 |  |  | 30.72 | 14.37
54 | FC0303025001 | 排气扇 墙上安装 | 台 | 6 | 151.51 | 40.68 | 1 |  | 0.49 | 11.53 | 5.39
| B4-0476换 | 排气扇 墙上安装 | 台 | 6 | 151.51 | 40.68 | 1 |  | 0.49 | 11.53 | 5.39
55 | FC0303027001 | 安全型五孔插座 10A220V 明装 | 个 | 34 | 43.98 | 12.67 | 2.05 |  | 0.25 | 3.62 | 1.69
| B4-0429 | 单、三相明插座 单相明插座10A 5孔 | 10套 | 3.4 | 439.74 | 126.71 | 20.49 |  | 2.46 | 36.18 | 16.92
56 | FC0303027002 | 空调插庄(三孔带开关) 16A1220V 明装 | 个 | 10 | 41.83 | 11.4 | 2.03 |  | 0.25 | 3.26 | 1.53
| B4-0428 | 单、三相明插座 单相明插座10A 3孔 | 10套 | 1.0 | 418.28 | 114.04 | 20.33 |  | 2.46 | 32.63 | 15.26
57 | FC0303027003 | 热水器插座(五孔带开关，防溅盖） 16A1220V 明装 | 个 | 4 | 50.97 | 12.67 | 2.05 |  | 0.25 | 3.62 | 1.69
| B4-0429 | 热水器插座(五孔带开关，防溅盖） | 10套 | 0.4 | 509.55 | 126.71 | 20.49 |  | 2.46 | 36.18 | 16.92
58 | FC0303027004 | 执道插车(0.75米，8KW) 10A/220V 明装 | 个 | 4 | 54.3 | 11.4 | 2.03 |  | 0.25 | 3.26 | 1.53
| B4-0428 | 单、三相明插座 单相明插座10A 3孔 | 10套 | 0.4 | 542.92 | 114.04 | 20.33 |  | 2.46 | 32.63 | 15.26
59 | FC0303027005 | 抽油烟机插座(三孔带开关) 10A/220V 明装 | 个 | 4 | 38.29 | 12.67 | 2.03 |  | 0.25 | 3.62 | 1.69
| B4-0431 | 单、三相明插座 单相明插座10A 3孔、5孔带开关 | 10套 | 0.4 | 382.86 | 126.71 | 20.33 |  | 2.46 | 36.18 | 16.92
60 | FC0303027006 | 冰箱插座(三孔带开关) 10A/220V 明装 | 个 | 2 | 42.51 | 12.67 | 2.03 |  | 0.25 | 3.62 | 1.69
表－09
工程量清单综合单价分析表
工程名称:广西木论国家级自然保护区基础设施建设项目-土建 | [10 empty] | 第11页 共76页
序号 | 项目编码 | 项目名称及项目 特征描述 | 单位 | 工程量 | 综合单价 (元) | 综合单价
[6 empty] | 人工费 | 材料费 |  | 机械费 | 管理费 | 利润 | 其中: 暂估价
[7 empty] | 附材费 | 主材费
| B4-0431 | 单、三相明插座 单相明插座10A 3孔、5孔带开关 | 10套 | 0.2 | 424.99 | 126.71 | 20.33 |  | 2.46 | 36.18 | 16.92
| 9. | B9 给排水、燃气工程
61 | 031004003001 | 洗脸盆 含水嘴及五金配件安装 | 套 | 7 | 339.6 | 38.47 | 42.26 |  |  | 10.78 | 5.04
| B9-0538换 | 立式洗脸盆 立式洗脸盆 冷水 | 10套 | 0.7 | 3396.09 | 384.72 | 422.64 |  |  | 107.76 | 50.4
62 | 031004006001 | 蹲式大便器安装 蹲式 自闭式冲洗 25 含冲洗阀及五金配件安装 | 套 | 6 | 487.19 | 94.49 | 71.01 |  |  | 26.47 | 12.38
| B9-0554换 | 蹲式大便器安装 蹲式 低水箱 | 10套 | 0.6 | 4871.76 | 944.92 | 710.05 |  |  | 264.67 | 123.78
63 | 031001006001 | PVC-U直通塑料雨水管安装（粘接连接） dn110 | m | 167.20 | 53.27 | 12.72 | 2.51 |  | 0.06 | 3.58 | 1.67
| B9-0166换 | 塑料直通雨水管安装 公称外径（mm以内）110 | 10m | 16.720 | 532.53 | 127.15 | 25.13 |  | 0.59 | 35.78 | 16.73
64 | 桂031004023001 | 雨水斗 | 个 | 6 | 108.98 | 36.68 | 11.4 |  |  | 10.27 | 4.81
| B9-0599换 | 雨水斗安装 雨水斗 100{水泥防水砂浆(加防水粉5％) 1∶2.5} | 10个 | 0.6 | 1089.65 | 366.8 | 114.04 |  |  | 102.74 | 48.05
65 | FA0507007001 | 成品玻璃钢化粪池2 | 座 | 1 | 1373.6 |  | 1260.18
| B-换 | 成品玻璃钢化粪池2 | 座 | 1 | 1373.6 |  | 1260.18
木论管理站改造工程_大门
分部分项工程
2.围墙及大门
66 | 010101004001 | 液压挖掘机挖土 (基础) 土方类别：三类土 |  | 11.64 | 9.68 | 3.53 |  |  | 3.08 | 0.58 | 0.16
| A1-18换 | 液压挖掘机挖土斗容量(1.0) | 1000 | 0.01048 | 5145.64 | 475.2 |  |  | 3421.27 | 340.55 | 93.52
| A1-9 | 人工挖沟槽(基坑) 三类土 深 2m以内 | 100 | 0.0116 | 5052.83 | 3117.6 |  |  | 3.77 | 272.81 | 74.91
67 | 010103001001 | 回填方 |  | 11.64 | 4.44 | 0.43 |  |  | 2.93 | 0.29 | 0.08
表－09
工程量清单综合单价分析表
工程名称:广西木论国家级自然保护区基础设施建设项目-土建 | [10 empty] | 第12页 共76页
序号 | 项目编码 | 项目名称及项目 特征描述 | 单位 | 工程量 | 综合单价 (元) | 综合单价
[6 empty] | 人工费 | 材料费 |  | 机械费 | 管理费 | 利润 | 其中: 暂估价
[7 empty] | 附材费 | 主材费
| A1-105 | 挖掘机回填 土 | 100 | 0.1164 | 444.4 | 43.2 |  |  | 292.75 | 29.36 | 8.06
68 | 010501001001 | 垫层 混凝土强度等级:自拌砼C25 |  | 0.61 | 566.36 | 94.41 | 316.87 |  | 11.5 | 32.32 | 8.78
| A4-3换 | 混凝土垫层{换:碎石 GD20 中砂水泥 32.5 C25} | 10 | 0.061 | 4968.14 | 675.54 | 3160.29 |  | 7.54 | 208.48 | 56.63
| A4-1 | 混凝土拌制 搅拌机 | 10 | 0.062 | 684.24 | 264.2 | 8.28 |  | 105.76 | 112.91 | 30.67
69 | 010501003001 | 独立基础 混凝土强度等级:自拌砼C25 |  | 1.20 | 590.93 | 107.82 | 315.79 |  | 11.53 | 36.43 | 9.89
| A4-7换 | 独立基础 混凝土{换:碎石 GD40 中砂水泥 42.5 C25} | 10 | 0.120 | 5213.54 | 809.64 | 3149.45 |  | 7.78 | 249.48 | 67.76
| A4-1 | 混凝土拌制 搅拌机 | 10 | 0.122 | 684.24 | 264.2 | 8.28 |  | 105.76 | 112.91 | 30.67
70 | 010503001001 | 混凝土 基础梁 混凝土强度等级:自拌砼C25 |  | 0.49 | 547.86 | 76.89 | 329.19 |  | 12.06 | 27.15 | 7.37
| A4-21换 | 混凝土 基础梁{换:碎石 GD40 中砂水泥 32.5 C25} | 10 | 0.049 | 4780.21 | 499.28 | 3283.44 |  | 12.64 | 156.24 | 42.44
| A4-1 | 混凝土拌制 搅拌机 | 10 | 0.050 | 684.24 | 264.2 | 8.28 |  | 105.76 | 112.91 | 30.67
71 | 010502001001 | 矩形柱 混凝土强度等级:自拌砼C25 |  | 1.15 | 608.19 | 116.91 | 314.97 |  | 12.01 | 39.35 | 10.69
| A4-18换 | 混凝土柱 矩形{换:碎石 GD40 中砂水泥32.5 C25} | 10 | 0.115 | 5385.72 | 900.27 | 3141.32 |  | 12.54 | 278.59 | 75.67
| A4-1 | 混凝土拌制 搅拌机 | 10 | 0.117 | 684.24 | 264.2 | 8.28 |  | 105.76 | 112.91 | 30.67
72 | 010515001001 | 现浇构件螺纹钢制安 10以内 | t | 0.052 | 6219.81 | 1014.03 | 3667.44 |  | 16.65 | 314.56 | 85.44
| A4-240 | 现浇构件螺纹钢制安 10以内 | t | 0.052 | 6219.81 | 1014.03 | 3667.44 |  | 16.65 | 314.56 | 85.44
73 | 010515001002 | 现浇构件螺纹钢制安 10以上 | t | 0.187 | 5341.59 | 601.07 | 3470.1 |  | 107.39 | 216.22 | 58.73
| A4-241 | 现浇构件螺纹钢制安 10以上 | t | 0.187 | 5341.59 | 601.07 | 3470.1 |  | 107.39 | 216.22 | 58.73
74 | 010401004001 | 多孔砖墙(围墙) M7.5水泥砂浆砌筑MU10烧结页岩多孔砖180厚 |  | 2.34 | 562.15 | 133.55 | 259.47 |  | 3.31 | 41.77 | 11.35
表－09
工程量清单综合单价分析表
工程名称:广西木论国家级自然保护区基础设施建设项目-土建 | [10 empty] | 第13页 共76页
序号 | 项目编码 | 项目名称及项目 特征描述 | 单位 | 工程量 | 综合单价 (元) | 综合单价
[6 empty] | 人工费 | 材料费 |  | 机械费 | 管理费 | 利润 | 其中: 暂估价
[7 empty] | 附材费 | 主材费
| A3-14换 | 混水砖墙 多孔砖 240×180×90 墙体厚度 18cm{换:水泥石灰砂浆中砂M7.5} | 10 | 0.234 | 5621.51 | 1335.51 | 2594.74 |  | 33.12 | 417.71 | 113.46
75 | 010401010001 | 砖砌扶墙柱 MU10烧结页岩多孔砖柱 |  | 5.47 | 741.89 | 208.19 | 291.06 |  | 3.19 | 64.51 | 17.52
| A3-31 | 多孔砖方柱 (混水) 周长 1.2m以内{水泥石灰砂浆中砂M5} | 10 | 0.547 | 7418.94 | 2081.93 | 2910.59 |  | 31.89 | 645.14 | 175.24
76 | 011702028001 | 压顶 普通混凝土C25 | m | 0.23 | 789.11 | 202.55 | 331.11 |  | 10.58 | 65.05 | 17.67
| A4-53换 | 混凝土 压顶、扶手{换:碎石 GD20 中砂水泥 32.5 C25} | 10 | 0.023 | 7206.69 | 1761.26 | 3302.84 |  |  | 537.54 | 146.01
| A4-1 | 混凝土拌制 搅拌机 | 10 | 0.023 | 684.24 | 264.2 | 8.28 |  | 105.76 | 112.91 | 30.67
77 | 桂011204005001 | 石材墙面（黑色花岗岩） 1.30厚1:2.5水泥砂浆,分成灌浆 2.20厚400*800大理石板材(背面用双股16号铜丝绑扎与墙面固定),水泥浆擦缝 | ㎡ | 8.60 | 266.47 | 67.42 | 114.24 |  | 6.42 | 18.55 | 5.11
| A10-96换 | 挂贴大理石 砖墙面 灌缝砂浆30mm{换:素水泥浆 换:水泥砂浆 1∶2.5} | 100㎡ | 0.0860 | 26645.52 | 6741.9 | 11424.02 |  | 642.19 | 1854.88 | 510.98
78 | 桂011204005002 | 石材墙面（米黄色花岗岩） 1.30厚1:2.5水泥砂浆,分成灌浆 2.20厚400*800大理石板材(背面用双股16号铜丝绑扎与墙面固定),水泥浆擦缝 | ㎡ | 17.20 | 266.47 | 67.42 | 114.24 |  | 6.42 | 18.55 | 5.11
| A10-96换 | 挂贴大理石 砖墙面 灌缝砂浆30mm{换:素水泥浆 换:水泥砂浆 1∶2.5} | 100㎡ | 0.1720 | 26645.52 | 6741.9 | 11424.02 |  | 642.19 | 1854.88 | 510.98
79 | 桂011205006001 | 石材柱面（中国红） 1.30厚1:2.5水泥砂浆,分成灌浆 2.20厚400*800大理石板材(背面用双股16号铜丝绑扎与墙面固定),水泥浆擦缝 | ㎡ | 30.40 | 266.47 | 67.42 | 114.24 |  | 6.42 | 18.55 | 5.11
| A10-96换 | 挂贴大理石 砖墙面 灌缝砂浆30mm{换:素水泥浆 换:水泥砂浆 1∶2.5} | 100㎡ | 0.3040 | 26645.52 | 6741.9 | 11424.02 |  | 642.19 | 1854.88 | 510.98
80 | 010804005001 | 围墙成品铁艺大门 | ㎡ | 18.15 | 986 |  | 986
表－09
工程量清单综合单价分析表
工程名称:广西木论国家级自然保护区基础设施建设项目-土建 | [10 empty] | 第14页 共76页
序号 | 项目编码 | 项目名称及项目 特征描述 | 单位 | 工程量 | 综合单价 (元) | 综合单价
[6 empty] | 人工费 | 材料费 |  | 机械费 | 管理费 | 利润 | 其中: 暂估价
[7 empty] | 附材费 | 主材费
| B- | 成品铁艺大门 | ㎡ | 18.15 | 986 |  | 986
单价措施项目
| 011701 | 脚手架工程
81 | 桂011701001001 | 扣件式钢管外脚手架 双排 10m以内 | ㎡ | 33.99 | 32.21 | 13.83 | 4.08 |  | 0.58 | 4.4 | 1.19
| A15-5 | 扣件式钢管外脚手架 双排 10m以内 | 100㎡ | 0.3399 | 3219.42 | 1382.54 | 407.51 |  | 58.24 | 439.73 | 119.44
| 011702 | 混凝土模板及支架(撑)
82 | 011702001001 | 混凝土基础垫层 木模板木支撑 | ㎡ | 1.84 | 31.95 | 10.37 | 9.93 |  | 0.34 | 3.27 | 0.89
| A17-1 | 混凝土基础垫层 木模板木支撑 | 100㎡ | 0.0184 | 3194.84 | 1037.12 | 992.98 |  | 33.64 | 326.8 | 88.77
83 | 011702001002 | 独立基础 胶合板模板 木支撑 | ㎡ | 4.80 | 499.85 | 197.95 | 98.76 |  | 3.35 | 61.44 | 16.69
| A17-14 | 独立基础 胶合板模板 木支撑 | 100㎡ | 0.3840 | 6248.11 | 2474.37 | 1234.46 |  | 41.88 | 767.96 | 208.6
84 | 011702005001 | 基础梁 胶合板模板 木支撑 | ㎡ | 3.50 | 68.72 | 24.57 | 17.91 |  | 0.5 | 7.65 | 2.08
| A17-63 | 基础梁 胶合板模板 木支撑 | 100㎡ | 0.0350 | 6873.42 | 2457.27 | 1791.41 |  | 50.36 | 765.33 | 207.88
85 | 011702002001 | 矩形柱 胶合板模板 木支撑 | ㎡ | 9.92 | 68.7 | 25.96 | 15.66 |  | 0.45 | 8.06 | 2.19
| A17-51 | 矩形柱 胶合板模板 木支撑 | 100㎡ | 0.0992 | 6871.2 | 2595.78 | 1566.49 |  | 45.38 | 806.08 | 218.95
86 | 011702028002 | 压顶、扶手 木模板木支撑 | m | 4.30 | 49.57 | 20.43 | 8.35 |  | 0.42 | 6.36 | 1.73
| A17-118 | 压顶、扶手 木模板木支撑 | 100延长米 | 0.043 | 4955.95 | 2042.6 | 835.07 |  | 41.62 | 636.1 | 172.78
木论管理站改造工程_园林绿化工程
分部分项工程
| 1. | 绿化工程
87 | 050102001001 | 金桂 1.胸径15-17cm高度400.450cm 冠幅300-350cm | 株 | 3 | 661.2 | 203.13 | 149.88 |  | 125.45 | 88.72 | 39.43
表－09
工程量清单综合单价分析表
工程名称:广西木论国家级自然保护区基础设施建设项目-土建 | [10 empty] | 第15页 共76页
序号 | 项目编码 | 项目名称及项目 特征描述 | 单位 | 工程量 | 综合单价 (元) | 综合单价
[6 empty] | 人工费 | 材料费 |  | 机械费 | 管理费 | 利润 | 其中: 暂估价
[7 empty] | 附材费 | 主材费
2.养护期:1年
| D1-255 | 栽植乔木（带土球） 胸径≤18cm | 10株 | 0.3 | 3456.58 | 1259.82 | 781.96 |  | 459.04 | 464.09 | 206.26
| D1-302 | 乔木 胸径(20cm以内) | 10株 | 0.3 | 1330.69 | 347.22 | 203.94 |  | 384.35 | 197.52 | 87.79
| D1-455 | 乔木养护 胸径（cm) ≤20 | 10株 | 0.3 | 1824.67 | 424.29 | 512.88 |  | 411.06 | 225.54 | 100.24
88 | 050102002001 | 栽植灌木 1.细叶芒，高度60cm，冠幅60cm。 2.养护期:1年 | 株 | 24 | 91.71 | 20.27 | 3.87 | 42.23 | 7.1 | 7.39 | 3.28
| D1-303 | 栽植单株灌木（带土球） 冠径≤60cm | 10株 | 2.4 | 612.75 | 94.14 | 2.36 | 422.3 | 4.78 | 26.71 | 11.87
| D1-477换 | 孤植灌木养护 冠径（cm） ≤60 | 10株 | 2.4 | 304.45 | 108.54 | 36.36 |  | 66.25 | 47.19 | 20.97
89 | 050101009001 | 种植土回(换)填 |  | 6.40 | 75.19 | 29.57 | 27.88 |  |  | 7.98 | 3.55
| D1-443 | 人工回填 种植土 |  | 6.40 | 75.19 | 29.57 | 27.88 |  |  | 7.98 | 3.55
木论管理站改造工程-大门处地面硬化
分部分项工程
| 1. | 土石方工程
90 | 040101001001 | 挖一般土方 1.土壤类别:三类土 2.挖土深度:1米以内 |  | 163.30 | 4.22 | 0.52 |  |  | 2.71 | 0.45 | 0.19
| C1-0013换 | 挖掘机挖土方 装车 三类土 | 1000 | 0.16330 | 4230.79 | 520 |  |  | 2714.55 | 452.84 | 194.07
91 | 040103002001 | 余方弃置 1.运距:1KM |  | 163.30 | 6.67 |  |  |  | 5.1 | 0.71 | 0.31
| C1-0144 | 自卸汽车运土方（运距1km内） 12t | 1000 | 0.16330 | 6669.09 |  |  |  | 5098.69 | 713.82 | 305.92
92 | 桂040103003001 | 土石方运输每增1km 增运5km | ·km | 816.50 | 2.12 |  |  |  | 1.62 | 0.23 | 0.1
| C1-0147 | 自卸汽车运土方（每增加1km运距） 12t | 1000 | 0.81650 | 2115.41 |  |  |  | 1617.28 | 226.42 | 97.04
表－09
工程量清单综合单价分析表
工程名称:广西木论国家级自然保护区基础设施建设项目-土建 | [10 empty] | 第16页 共76页
序号 | 项目编码 | 项目名称及项目 特征描述 | 单位 | 工程量 | 综合单价 (元) | 综合单价
[6 empty] | 人工费 | 材料费 |  | 机械费 | 管理费 | 利润 | 其中: 暂估价
[7 empty] | 附材费 | 主材费
| 3. | 大门地面硬化工程
93 | 040202001001 | 路床(槽)整形 | ㎡ | 220.67 | 3.89 | 0.36 |  |  | 2.14 | 0.72 | 0.35
| C2-0001 | 路床整形 路床碾压 | 100㎡ | 2.2067 | 389.15 | 35.9 |  |  | 213.77 | 72.4 | 34.95
94 | 040202012001 | 毛石垫层 厚度：300mm | ㎡ | 220.67 | 81.28 | 19.68 | 41.58 |  | 3.39 | 6.69 | 3.23
| C2-0023 | 块石（毛石）摊铺 厚30cm | 100㎡ | 2.2067 | 8129.03 | 1968.1 | 4158.18 |  | 339.35 | 669.16 | 323.04
95 | 040201020001 | 级配碎石摊铺 厚度：150mm | ㎡ | 220.67 | 39.14 | 2.13 | 25.77 |  | 4.96 | 2.06 | 0.99
| C2-0021换 | 级配碎石摊铺 厚20cm[实际厚度=15] | 100㎡ | 2.2067 | 3914.54 | 212.6 | 2577.44 |  | 496.41 | 205.61 | 99.26
96 | 040201020002 | C25混凝土垫层 混凝土强度等级：自拌C25混凝土 厚度：200mm |  | 44.13 | 440.47 | 50.56 | 317.18 |  | 10.22 | 17.63 | 8.51
| C1-0172换 | 垫层 混凝土垫层{换:碎石 GD20 中砂水泥 32.5 C25} | 10 | 4.413 | 3969.91 | 330 | 3163.41 |  | 4.76 | 97.08 | 46.87
| C1-0445 | 混凝土拌制 现场搅拌 | 10 | 4.479 | 428.38 | 173 | 8.28 |  | 96.04 | 78.02 | 37.67
97 | 040203006001 | 细粒沥青混凝土面层(AC-10F)，机械压实 厚度：30mm细粒式沥青混凝土 | ㎡ | 220.67 | 39.78 | 0.86 | 31.24 |  | 2.82 | 1.07 | 0.51
| C2-0095 | 细粒式沥青混凝土路面 机械摊铺 厚3cm | 100㎡ | 2.2067 | 343.44 | 31.9 | 28.7 |  | 168.36 | 58.08 | 28.04
| C2-0103 | 沥青混凝土 细粒式 | 10 | 0.662 | 12116.37 | 179.4 | 10318.93 |  | 377.95 | 161.63 | 78.03
98 | 040203006002 | 中粒沥青混凝土面层(AC-20C)，机械压实 厚度：60mm中粒式沥青混凝土 | ㎡ | 220.67 | 70.09 | 1.59 | 55.17 |  | 4.8 | 1.85 | 0.89
| C2-0089 | 中粒式沥青混凝土路面 机械摊铺 厚6cm | 100㎡ | 2.2067 | 556.74 | 51 | 57.4 |  | 266.04 | 91.94 | 44.39
| C2-0102 | 沥青混凝土 中粒式 | 10 | 1.324 | 10753.31 | 179.4 | 9099.49 |  | 356.21 | 155.33 | 74.99
99 | 040203003001 | 透层、粘层 | ㎡ | 220.67 | 1.72 | 0.02 | 1.49 |  | 0.04 | 0.02 | 0.01
| C2-0062 | 黏（粘层）沥青层 乳化沥青 0.3kg/m2 | 1000㎡ | 0.22067 | 1708.44 | 17.5 | 1492.02 |  | 35.2 | 15.28 | 7.38
表－09
工程量清单综合单价分析表
工程名称:广西木论国家级自然保护区基础设施建设项目-土建 | [10 empty] | 第17页 共76页
序号 | 项目编码 | 项目名称及项目 特征描述 | 单位 | 工程量 | 综合单价 (元) | 综合单价
[6 empty] | 人工费 | 材料费 |  | 机械费 | 管理费 | 利润 | 其中: 暂估价
[7 empty] | 附材费 | 主材费
100 | 060105006001 | 土工布铺设 聚酯纤维土工布,宽1m,布置于伸缩缝处（伸缩缝间距6米） | ㎡ | 45.72 | 15.75 | 5.66 | 6.81 |  |  | 1.36 | 0.62
| C1-0316 | 铺土工布 | 100㎡ | 0.4572 | 1574.66 | 565.8 | 680.81 |  |  | 135.79 | 62.24
单价措施项目
101 | 041106001001 | 大型机械设备进出场及安拆 | 台·次 | 1 | 1457.41 | 100 | 147.59 |  | 731.81 | 241.22 | 116.45
| C1-0506 | 大型机械场外运输费 履带式挖掘机 1m3以外 | 台次 | 1 | 1457.41 | 100 | 147.59 |  | 731.81 | 241.22 | 116.45
102 | 041106001002 | 大型机械设备进出场及安拆 | 台·次 | 1 | 1205.4 | 100 | 96.29 |  | 606 | 204.74 | 98.84
| C1-0514 | 大型机械场外运输费 压路机 | 台次 | 1 | 1205.4 | 100 | 96.29 |  | 606 | 204.74 | 98.84
木论管理站大院院内改造
分部分项工程
| 3. | 道路工程
103 | FA1716003001 | 面层凿毛 1.凿毛部位材质:原混凝土面层凿毛 | ㎡ | 867.25 | 18.87 | 3.44 | 1.11 |  | 7.88 | 3.29 | 1.59
| C1-0443 | 铣刨机铣刨路面—遍（2-5cm） | 100㎡ | 8.6725 | 1886.34 | 344.4 | 110.63 |  | 788.44 | 328.52 | 158.6
104 | 040203003001 | 透层、粘层 | ㎡ | 867.25 | 1.72 | 0.02 | 1.49 |  | 0.04 | 0.02 | 0.01
| C2-0062 | 黏（粘层）沥青层 乳化沥青 0.3kg/m2 | 1000㎡ | 0.86725 | 1708.44 | 17.5 | 1492.02 |  | 35.2 | 15.28 | 7.38
105 | 040203006001 | 中粒沥青混凝土(AC-20C)，机械压实 厚度：60mm中粒沥青混凝土 | ㎡ | 867.25 | 70.1 | 1.59 | 55.18 |  | 4.8 | 1.85 | 0.89
| C2-0089 | 中粒式沥青混凝土路面 机械摊铺 厚6cm | 100㎡ | 8.6725 | 556.74 | 51 | 57.4 |  | 266.04 | 91.94 | 44.39
| C2-0102 | 沥青混凝土 中粒式 | 10 | 5.204 | 10753.31 | 179.4 | 9099.49 |  | 356.21 | 155.33 | 74.99
106 | 040203006002 | 细粒沥青混凝土面层(AC-10F)，机械压实 厚度：30mm细粒沥青混凝土 | ㎡ | 867.25 | 39.8 | 0.86 | 31.25 |  | 2.82 | 1.07 | 0.51
表－09
工程量清单综合单价分析表
工程名称:广西木论国家级自然保护区基础设施建设项目-土建 | [10 empty] | 第18页 共76页
序号 | 项目编码 | 项目名称及项目 特征描述 | 单位 | 工程量 | 综合单价 (元) | 综合单价
[6 empty] | 人工费 | 材料费 |  | 机械费 | 管理费 | 利润 | 其中: 暂估价
[7 empty] | 附材费 | 主材费
| C2-0095 | 细粒式沥青混凝土路面 机械摊铺 厚3cm | 100㎡ | 8.6725 | 343.44 | 31.9 | 28.7 |  | 168.36 | 58.08 | 28.04
| C2-0103 | 沥青混凝土 细粒式 | 10 | 2.602 | 12116.37 | 179.4 | 10318.93 |  | 377.95 | 161.63 | 78.03
107 | 060105006001 | 土工布铺设 聚酯纤维土工布,宽1m,布置于伸缩缝处（伸缩缝间距6米） | ㎡ | 157.12 | 15.73 | 5.65 | 6.8 |  |  | 1.36 | 0.62
| C1-0316 | 铺土工布 | 100㎡ | 1.5700 | 1574.66 | 565.8 | 680.81 |  |  | 135.79 | 62.24
108 | 040203003002 | 透层、粘层 | ㎡ | 867.25 | 1.72 | 0.02 | 1.49 |  | 0.04 | 0.02 | 0.01
| C2-0062 | 黏（粘层）沥青层 乳化沥青 0.3kg/m2 | 1000㎡ | 0.86725 | 1708.44 | 17.5 | 1492.02 |  | 35.2 | 15.28 | 7.38
109 | 040203007001 | 水泥混凝土面层 1.部位：恢复管道开挖部位原混凝土面层 2.200厚C25混凝土面层 | ㎡ | 130.77 | 98.79 | 10.52 | 72.18 |  | 2.38 | 3.74 | 1.81
| C2-0115换 | 水泥混凝土路面 厚度22cm[实际厚度=20]{换:碎石 GD20 中砂水泥 32.5 C25} | 100㎡ | 1.3077 | 9005.32 | 699.1 | 7201.5 |  | 42.34 | 215.02 | 103.8
| C1-0445 | 混凝土拌制 现场搅拌 | 10 | 2.668 | 428.38 | 173 | 8.28 |  | 96.04 | 78.02 | 37.67
花圃
110 | 040305004001 | 砖砌体 1.部位:花圃 2.材料品种、规格:砌筑MU10 烧结页若多孔砖 3.砂浆强度等级:M7.5水泥砂浆 |  | 1.81 | 702.12 | 155.5 | 420.79 |  | 0.69 | 45.3 | 21.87
| C1-0284换 | 砖砌体 | 10 | 0.181 | 7021.2 | 1555 | 4207.92 |  | 6.92 | 452.96 | 218.67
111 | 桂011204007001 | 块料墙面 1.面层材料品种、规格、颜色:白色外墙砖100*100 | ㎡ | 15.50 | 114.98 | 44.55 | 38.88 |  | 2.03 | 13.51 | 6.52
| A10-160换 | 面砖(周长600mm以内) 水泥砂浆粘贴 墙面、墙裙 缝宽5mm内{换:素水泥浆 换:水泥砂浆 1∶1 换:水泥砂浆 1∶3} | 100㎡ | 0.1550 | 11498.28 | 4455 | 3887.87 |  | 203.05 | 1350.83 | 652.13
| 6. | 管网工程
表－09
工程量清单综合单价分析表
工程名称:广西木论国家级自然保护区基础设施建设项目-土建 | [10 empty] | 第19页 共76页
序号 | 项目编码 | 项目名称及项目 特征描述 | 单位 | 工程量 | 综合单价 (元) | 综合单价
[6 empty] | 人工费 | 材料费 |  | 机械费 | 管理费 | 利润 | 其中: 暂估价
[7 empty] | 附材费 | 主材费
112 | 040101002001 | 挖沟槽土方 1.土壤类别:三类土 |  | 47.78 | 4.96 | 0.52 |  |  | 3.27 | 0.53 | 0.23
| C1-0022换 | 挖掘机挖沟槽、基坑土方斗容量 1.25m3 不装车 三类土 | 1000 | 0.04778 | 4952.21 | 520 |  |  | 3266.09 | 530.05 | 227.17
113 | 040101002002 | 挖沟槽土方 1.土壤类别:三类土 |  | 133.30 | 5.38 | 0.52 |  |  | 3.59 | 0.58 | 0.25
| C1-0025换 | 挖掘机挖沟槽、基坑土方斗容量 1.25m3 装车 三类土 | 1000 | 0.13330 | 5378.84 | 520 |  |  | 3592.26 | 575.72 | 246.74
114 | 040103001001 | 回填方 |  | 47.78 | 4.95 | 0.5 | 0.06 |  | 3.24 | 0.52 | 0.22
| C1-0105 | 机械填土碾压 | 1000 | 0.04778 | 4971.17 | 504 | 62.1 |  | 3244.84 | 524.84 | 224.93
115 | 040103002001 | 余方弃置 1.运距:1KM |  | 126.13 | 6.67 |  |  |  | 5.1 | 0.71 | 0.31
| C1-0144 | 自卸汽车运土方（运距1km内） 12t | 1000 | 0.12613 | 6669.09 |  |  |  | 5098.69 | 713.82 | 305.92
116 | 桂040103003001 | 土石方运输每增1km 增运5km | ·km | 630.65 | 2.12 |  |  |  | 1.62 | 0.23 | 0.1
| C1-0147 | 自卸汽车运土方（每增加1km运距） 12t | 1000 | 0.63065 | 2115.41 |  |  |  | 1617.28 | 226.42 | 97.04
117 | 040103001002 | 沟槽回填中砂 |  | 29.09 | 177.03 | 0.5 | 157.74 |  | 3.39 | 0.55 | 0.23
| C1-0119 | 沟槽（台、井背）振动压路机回填 砂 | 100 | 0.2909 | 17704.11 | 50.4 | 15774.42 |  | 339.5 | 54.59 | 23.39
118 | 040201022001 | 边沟、排水沟、截水沟 1.砖砌雨水沟做法:M7.5水泥砂浆砌筑MU10烧结页岩多孔砖180厚。 2.雨水沟内壁做法:15 厚1:3水泥砂浆抹灰层 3.20厚C25混凝土基础 5.球墨铸铁雨篦子（450*750*30不含底座过载10吨） | m | 101.27 | 388.25 | 38.35 | 311.56 |  | 4.45 | 12.82 | 6.16
| C1-0203换 | 砌筑排水沟、截水沟 砖砌筑 | 10 | 1.418 | 6308.15 | 1149 | 4138.3 |  | 4.14 | 334.41 | 161.44
| A10-20换 | 内墙 水泥砂浆 砖墙 (15+5)mm{换:水泥砂浆 1∶2 换:水泥砂浆 1∶3} | 100㎡ | 0.9114 | 3187.86 | 1609.74 | 554.3 |  | 47.84 | 480.7 | 232.06
表－09
工程量清单综合单价分析表
工程名称:广西木论国家级自然保护区基础设施建设项目-土建 | [10 empty] | 第20页 共76页
序号 | 项目编码 | 项目名称及项目 特征描述 | 单位 | 工程量 | 综合单价 (元) | 综合单价
[6 empty] | 人工费 | 材料费 |  | 机械费 | 管理费 | 利润 | 其中: 暂估价
[7 empty] | 附材费 | 主材费
| C3-0101换 | 混凝土基础 混凝土{换:碎石 GD40 中砂水泥32.5 C25} | 10 | 1.317 | 4456.38 | 422 | 3144.64 |  | 207.19 | 213.92 | 100.67
| B- | 球墨铸铁雨篦子（450*750*30不含底座过载10吨） | 块 | 135 | 155.75 |  | 155.75
| C1-0445 | 混凝土拌制 现场搅拌 | 10 | 1.337 | 428.38 | 173 | 8.28 |  | 96.04 | 78.02 | 37.67
119 | 040501001001 | 混凝土管【污水】 1.管座材质:dn600，钢筋砼管，II级管 2.垫层、基础材质及厚度:200厚C20混凝土垫层 3.砂石回填 3.接口方式:企口 | m | 34.98 | 302.4 | 27.5 | 73.22 | 150.16 | 10.3 | 10.96 | 5.29
| C5-0060 | 平接（企口）式混凝土管道铺设 人机配合下管管径（mm以内） 600 | 100m | 0.3498 | 19930.85 | 1502.8 |  | 15015.67 | 783.57 | 663.05 | 320.09
| C5-1024换 | 非定型管道垫层 混凝土{换:碎石 GD40 中砂水泥 32.5 C20} | 10 | 0.840 | 3855.99 | 342.8 | 3040.71 |  | 4.68 | 100.77 | 48.65
| C1-0445 | 混凝土拌制 现场搅拌 | 10 | 0.857 | 428.38 | 173 | 8.28 |  | 96.04 | 78.02 | 37.67
120 | 040501004001 | HDPE双壁波纹雨水管 DN200 环向刚度SN=8kN/m2 1.连接方式：橡胶圈连接 2.垫层、基础材质及厚度:200厚C20混凝土垫层 3.含管道闭水试验 | m | 52.16 | 125.59 | 15.27 | 44.67 | 46.66 | 1.44 | 4.84 | 2.34
| C5-0118换 | 双壁波纹管铺设（承插式胶圈接口） 管径（mm以内） 200 | 100m | 0.5216 | 6333.39 | 800 |  | 4666.45 |  | 232 | 112
| C5-1024换 | 非定型管道垫层 混凝土{换:碎石 GD40 中砂水泥 32.5 C20} | 10 | 0.730 | 4011.42 | 342.8 | 3183.3 |  | 4.68 | 100.77 | 48.65
| C1-0445 | 混凝土拌制 现场搅拌 | 10 | 0.745 | 428.38 | 173 | 8.28 |  | 96.04 | 78.02 | 37.67
121 | 010401011001 | 沉沙井 1.井截面、深度:宽1.2米，长1.2米，深1.4米 2.砖品种、规格、强度等级:M7.5水泥砂浆砌筑，200厚烧结页岩多孔砖 3.垫层材料种类、厚度:200厚C25混凝土井底 4.井盖种类、规格:再生树脂算合材料井盖1000x1000x40 | 座 | 3 | 1791.32 | 263.83 | 1249.42 |  | 11.69 | 79.9 | 38.57
表－09
工程量清单综合单价分析表
工程名称:广西木论国家级自然保护区基础设施建设项目-土建 | [10 empty] | 第21页 共76页
序号 | 项目编码 | 项目名称及项目 特征描述 | 单位 | 工程量 | 综合单价 (元) | 综合单价
[6 empty] | 人工费 | 材料费 |  | 机械费 | 管理费 | 利润 | 其中: 暂估价
[7 empty] | 附材费 | 主材费
5.内壁做法:15 厚1:3水泥砂浆抹灰层:面刮2厚素水泥浆两道，抛光。
| C5-0970换 | 非定型井砌筑 砖砌 矩形 | 10 | 0.133 | 7664.52 | 1931.7 | 4261.28 |  | 5.63 | 561.83 | 271.23
| C5-0996换 | 非定型井现浇混凝土 现浇混凝土井 井底板{换:碎石 GD20 中砂水泥 32.5 C25} | 10 | 0.300 | 4468.59 | 563.9 | 3286.44 |  | 4.76 | 164.91 | 79.61
| A10-33 | 其他 水泥砂浆 井壁池壁{水泥砂浆 1∶3} | 100㎡ | 0.0666 | 4235.42 | 2092.86 | 817.48 |  | 52.75 | 622.23 | 300.39
| A10-88 | 增减一遍素水泥浆 有建筑胶{素水泥浆} | 100㎡ | 0.0666 | 256.59 | 113.85 | 72.59 |  |  | 33.02 | 15.94
| C5-1003换 | 非定型井井盖（箅）安装 井盖、井箅安装 检查井 复合井 盖、座{换:水泥砂浆 1∶2 换:预拌普通混凝土 C30} | 10套 | 0.3 | 8612.71 | 551.7 | 7112.64 |  |  | 159.99 | 77.24
| C1-0445 | 混凝土拌制 现场搅拌 | 10 | 0.306 | 428.38 | 173 | 8.28 |  | 96.04 | 78.02 | 37.67
木论管理站改造工程-宣教馆屋顶改造
分部分项工程
| 6. | A.6 金属结构工程
122 | 010603003001 | 钢管柱 1.钢材品种、规格:DN100*4.0镀锌钢管 2.单根柱质量:3t以内 3.构件运距:运距 1km以内 | t | 0.054 | 10441.79 | 736.5 | 5781.87 |  | 1476.24 | 675.33 | 183.44
| A6-15换 | 镀锌钢管柱制作 | t | 0.054 | 8868.76 | 347.13 | 5578.59 |  | 1103.13 | 442.62 | 120.23
| A6-71 | 钢柱安装 3t以内 | t | 0.054 | 1451.93 | 380.48 | 197.8 |  | 311.32 | 211.14 | 57.35
| A6-115 | 1类金属结构构件运输 运距 1km以内 | 10t | 0.0054 | 1210.96 | 88.92 | 54.83 |  | 617.87 | 215.71 | 58.59
123 | 010606002001 | 钢檩条 1.钢材品种、规格:镀锌方通50*100*2.0 2.单根柱质量:3t以内 3.构件运距:运距 1km以内 | t | 1.797 | 8902.65 | 877.81 | 4691.6 |  | 1156.7 | 589.28 | 160.64
| A6-32 | 型钢檩条制作 | t | 1.797 | 6593.15 | 428.36 | 4148.55 |  | 612.15 | 317.56 | 86.26
表－09
工程量清单综合单价分析表
工程名称:广西木论国家级自然保护区基础设施建设项目-土建 | [10 empty] | 第22页 共76页
序号 | 项目编码 | 项目名称及项目 特征描述 | 单位 | 工程量 | 综合单价 (元) | 综合单价
[6 empty] | 人工费 | 材料费 |  | 机械费 | 管理费 | 利润 | 其中: 暂估价
[7 empty] | 附材费 | 主材费
| A6-86 | 型钢檩条 安装 | t | 1.797 | 791.39 | 203.49 | 139.18 |  | 151.46 | 108.33 | 29.43
| A13-138 | 钢结构 抛丸除锈 | 100㎡ | 1.1971 | 1219.94 | 218.88 | 27.56 |  | 520.11 | 185.63 | 51.14
| A13-200 | 镀锌 金属面 一遍 | 100㎡ | 1.1971 | 920.6 | 140.58 | 570.93 |  |  | 35.31 | 9.73
| A6-117 | 2类金属结构构件运输 运距 1km以内 | 10t | 0.1797 | 921.49 | 64.98 | 51.72 |  | 466.11 | 162.09 | 44.03
124 | 010602001001 | 钢屋架 1.钢材品种、规格:镀锌方通 上下弦杆:FG100X100X3.0；腹杆:FG80X80X3.0 2.单根柱质量:3t以内 3.构件运距:运距 1km以内 | t | 0.987 | 6670.58 | 1842.56 | 547.73 |  | 1582.78 | 1042.02 | 283.1
| A6-55 | 轻钢屋架拼装 1t以内 | t | 0.987 | 1972.88 | 541.22 | 213.03 |  | 434.41 | 297.76 | 80.88
| A6-64 | 轻钢屋架安装 1t以内 | t | 0.987 | 4194.41 | 1232.06 | 74.55 |  | 1101.76 | 712.28 | 193.47
| A13-200 | 镀锌 金属面 一遍 | 100㎡ | 0.4408 | 920.6 | 140.58 | 570.93 |  |  | 35.31 | 9.73
| A6-117 | 2类金属结构构件运输 运距 1km以内 | 10t | 0.0987 | 921.49 | 64.98 | 51.72 |  | 466.11 | 162.09 | 44.03
125 | 010604001001 | 钢梁 1.钢材品种、规格:镀锌方通 FGL 60*120*3.0 2.单根质量:3t以内 3.构件运距:1类金属结构构件运输 运距 1km以内 | t | 0.227 | 8748.64 | 944.55 | 4556.84 |  | 1067.9 | 592.9 | 161.43
| A6-23 | 型钢梁制作 | t | 0.227 | 6237.35 | 353.97 | 4223.79 |  | 422.34 | 236.93 | 64.36
| A6-76 | 钢梁安装 3t以内 | t | 0.227 | 1440.81 | 418.95 | 61.95 |  | 357.04 | 236.83 | 64.33
| A13-138 | 钢结构 抛丸除锈 | 100㎡ | 0.1018 | 1219.94 | 218.88 | 27.56 |  | 520.11 | 185.63 | 51.14
| A13-200 | 镀锌 金属面 一遍 | 100㎡ | 0.1018 | 920.6 | 140.58 | 570.93 |  |  | 35.31 | 9.73
| A6-119 | 3类金属结构构件运输 运距 1km以内 | 10t | 0.0227 | 1105.35 | 104.31 | 27.03 |  | 552.72 | 200.53 | 54.47
126 | 桂010902010001 | 屋面不锈钢天沟 | m | 64.00 | 152.25 | 6.93 | 108.16 |  | 8.69 | 4.76 | 1.29
| A7-39 | 屋面天沟 不锈钢 | 10m | 6.400 | 1522.49 | 69.26 | 1081.62 |  | 86.85 | 47.64 | 12.94
表－09
工程量清单综合单价分析表
工程名称:广西木论国家级自然保护区基础设施建设项目-土建 | [10 empty] | 第23页 共76页
序号 | 项目编码 | 项目名称及项目 特征描述 | 单位 | 工程量 | 综合单价 (元) | 综合单价
[6 empty] | 人工费 | 材料费 |  | 机械费 | 管理费 | 利润 | 其中: 暂估价
[7 empty] | 附材费 | 主材费
127 | 010901002001 | 型材屋面 仿古涂装(灰色)铝瓦，0.8厚 | ㎡ | 208.03 | 96.06 | 13.12 | 61.22 |  |  | 4 | 1.09
| A7-31换 | 古涂装(灰色)铝瓦，0.8厚 单层底板 | 100㎡ | 2.0803 | 9343.13 | 1282.5 | 5942.62 |  |  | 391.42 | 106.32
| A7-32换 | 单层彩钢屋面板 屋脊 展开宽600mm | 100m | 0.1200 | 4591.37 | 513 | 3114.82 |  |  | 156.57 | 42.53
下荣管理站-拆除工程
分部分项工程
| A. | 1.拆除工程
128 | 011610001001 | 木门窗拆除 | 樘 | 4 | 22.34 | 18.83 |  |  |  | 2.48 | 0.38
| 07010128 | 拆除木门窗 整樘门 | 10樘 | 0.400 | 223.41 | 188.31 |  |  |  | 24.75 | 3.84
129 | 011604002001 | 外墙立面抹灰层拆除 | ㎡ | 125.71 | 8.93 | 7.53 |  |  |  | 0.99 | 0.15
| 07010103 | 墙柱面铲除 砂浆 | 100㎡ | 1.2571 | 893.66 | 753.25 |  |  |  | 99.02 | 15.36
130 | 011605001001 | 拆除卫生间地面块料拆除 | ㎡ | 6.10 | 23.28 | 19.62 |  |  |  | 2.58 | 0.4
| 07010089 | 楼地面面层拆除 面砖 | 100㎡ | 0.0610 | 2327.25 | 1961.6 |  |  |  | 257.87 | 40
131 | 011601001001 | 拆除卫生间坑填料 |  | 2.44 | 80.06 | 67.48 |  |  |  | 8.87 | 1.38
| 07010027 | 拆除垫层 炉渣 | 10 | 0.244 | 800.58 | 674.79 |  |  |  | 88.71 | 13.76
132 | 011605002001 | 拆除卫生间墙面瓷砖 | ㎡ | 30.57 | 33.52 | 28.25 |  |  |  | 3.71 | 0.58
| 07010106 | 墙柱面铲除 各种块料面砖 | 100㎡ | 0.3057 | 3351.26 | 2824.7 |  |  |  | 371.35 | 57.6
133 | 011608002001 | 铲除天棚涂料面 部位：室内及卫生间天棚 | ㎡ | 6.10 | 6.32 | 5.33 |  |  |  | 0.7 | 0.11
| 07010126 | 天棚拆除 清理涂料层 | 100㎡ | 0.0610 | 632.07 | 532.77 |  |  |  | 70.03 | 10.86
134 | 031004006001 | 大便器 | 套 | 1 | 114.26 | 86.43 | 0.5 |  |  | 18.2 | 5.8
| 0903076 | 蹲式大便器拆除 | 套 | 1 | 114.26 | 86.43 | 0.5 |  |  | 18.2 | 5.8
表－09
工程量清单综合单价分析表
工程名称:广西木论国家级自然保护区基础设施建设项目-土建 | [10 empty] | 第24页 共76页
序号 | 项目编码 | 项目名称及项目 特征描述 | 单位 | 工程量 | 综合单价 (元) | 综合单价
[6 empty] | 人工费 | 材料费 |  | 机械费 | 管理费 | 利润 | 其中: 暂估价
[7 empty] | 附材费 | 主材费
135 | 031004003001 | 洗脸盆 | 套 | 1 | 55.65 | 41.49 | 1 |  |  | 8.76 | 2.78
| 0903073 | 洗脸盘、洗手盘拆除 | 组 | 1 | 55.65 | 41.49 | 1 |  |  | 8.76 | 2.78
136 | 011607001001 | 屋面层拆除 拆除防水层 | ㎡ | 72.11 | 7.82 | 6.59 |  |  |  | 0.87 | 0.13
| 07010082 | 铲除卷材、涂膜防水层 带砂石保护层 | 100㎡ | 0.7211 | 781.96 | 659.1 |  |  |  | 86.64 | 13.44
137 | 010103002001 | 余渣弃置 1.废弃料品种:余渣 2.运距:1KM |  | 4.80 | 7.84 | 0.4 |  |  | 6.48 | 0.56 | 0.17
| 07040002 | 自卸汽车运渣土 装载机装渣土(斗容量2) 1km以内 | 100 | 0.0480 | 783.52 | 40.02 |  |  | 647.53 | 56.15 | 17
138 | 桂010103003001 | 自卸汽车运渣土 每增加1km （1m3·1km） 1.增运5km | ·km | 24.00 | 2.44 |  |  |  | 2.15 | 0.17 | 0.05
| 07040004 | 自卸汽车运渣土 每增加1km | 100 | 0.2400 | 244.34 |  |  |  | 214.95 | 16.9 | 5.37
下荣管理站-土建装饰
分部分项工程
| 1. | 1.建筑装饰装修工程
139 | 010902001001 | 屋面卷材防水 1.面涂界面剂 2.20 厚(最薄处)LC5.0页岩陶粒混凝士(p=1100)找2 %坡抹平 3.40厚绝热挤望聚茉乙烯泡沫板(p-40)(修正系数1.20) 4.20厚1:2.5水泥砂浆 5.2道3厚自粘聚酯胎改性沥青防水卷材 6.10 厚1:4 石灰砂浆 7.40厚C20细石混凝土(p=2300)，内配双向钢筋网 间距(cm) 20×20 | ㎡ | 72.11 | 263.52 | 49.93 | 144.38 |  | 1.36 | 14.41 | 3.94
| A10-91 | 混凝土基层界面处理 界面处理剂 | 100㎡ | 0.7211 | 848.95 | 221.76 | 379.5 |  |  | 55.71 | 15.35
表－09
工程量清单综合单价分析表
工程名称:广西木论国家级自然保护区基础设施建设项目-土建 | [10 empty] | 第25页 共76页
序号 | 项目编码 | 项目名称及项目 特征描述 | 单位 | 工程量 | 综合单价 (元) | 综合单价
[6 empty] | 人工费 | 材料费 |  | 机械费 | 管理费 | 利润 | 其中: 暂估价
[7 empty] | 附材费 | 主材费
| A8-32换 | 屋面现浇陶粒混凝土隔热层 LC5 厚度100mm{中砂 水泥32.5 陶粒(密度等级700) LC5}[实际20] | 100㎡ | 0.7211 | 1832.62 | 338.58 | 1021.24 |  |  | 103.33 | 28.07
| A8-21换 | 屋面保温 挤塑聚苯板 厚度40mm | 100㎡ | 0.7211 | 3781.07 | 940.5 | 1700.58 |  | 3.68 | 288.16 | 78.27
| A9-1换 | 水泥砂浆找平层 混凝土或硬基层上 20mm{换:水泥砂浆 1∶2.5} | 100㎡ | 0.7211 | 2436.15 | 749.84 | 853.71 |  | 41.71 | 198.84 | 54.78
| A7-47换 | 改性沥青防水卷材热贴屋面 一层 满铺{冷底子油 30∶70}[实际层数=2] | 100㎡ | 0.8275 | 10235.8 | 849.02 | 7432.92 |  |  | 259.12 | 70.38
| A9-1换 | 水泥砂浆找平层 混凝土或硬基层上 20mm[实际厚度=10]{换:素水泥浆 换:石灰砂浆 1∶4} | 100㎡ | 0.7211 | 1300.76 | 479.66 | 332.77 |  | 19.63 | 125.42 | 34.55
| A9-4换 | 细石混凝土找平层 40mm{换:素水泥浆 换:碎石 GD20 中砂水泥 32.5 C20} | 100㎡ | 0.7211 | 2880.47 | 789.63 | 1224.46 |  | 2.96 | 199.1 | 54.85
| A4-271 | 钢筋网片制安 间距(cm) 20×20 | 100㎡ | 0.7211 | 1108.75 | 338.58 | 390.82 |  | 3.77 | 104.49 | 28.38
| A4-1 | 混凝土拌制 搅拌机 | 10 | 0.438 | 684.24 | 264.2 | 8.28 |  | 105.76 | 112.91 | 30.67
140 | 011102003001 | 块料楼地面（卫生间） 做法：参照15ZJ001第29页地201 防滑砖300*300*9（中档） 1.5厚聚氨酯防水涂料 20厚1:3水泥砂浆找平 400厚C10轻骨料混凝土填充层找坡 0.7厚聚乙烯丙纶防水卷材 20厚1:3水泥砂浆找平 | ㎡ | 6.10 | 534.35 | 101.77 | 281.16 |  | 10.77 | 31.68 | 8.65
| A9-80换 | 陶瓷地砖楼地面 每块周长(1200mm以内) 水泥砂浆 密缝{换:素水泥浆 换:水泥砂浆 1∶2} | 100㎡ | 0.0610 | 9850.61 | 3111.57 | 3227.29 |  | 243.75 | 842.86 | 232.19
| A7-134换 | 聚氨酯防水 1.2mm厚 平面[实际厚度=1.5] | 100㎡ | 0.0610 | 4117.71 | 579.69 | 2595.04 |  |  | 176.92 | 48.06
| A7-135换 | 聚氨酯防水 1.2mm厚 立面[实际厚度=1.5] | 100㎡ | 0.0500 | 4341.08 | 695.97 | 2595.04 |  |  | 212.41 | 57.7
| A9-1 | 水泥砂浆找平层 混凝土或硬基层上 20mm{水泥砂浆 1∶3} | 100㎡ | 0.0610 | 2358.39 | 749.84 | 786.54 |  | 41.71 | 198.84 | 54.78
| A3-103 | 炉(矿)渣垫层 混凝土{炉渣混凝土 C10} | 10 | 0.244 | 5742.25 | 776.34 | 3416.22 |  | 187.34 | 294.12 | 79.89
表－09
工程量清单综合单价分析表
工程名称:广西木论国家级自然保护区基础设施建设项目-土建 | [10 empty] | 第26页 共76页
序号 | 项目编码 | 项目名称及项目 特征描述 | 单位 | 工程量 | 综合单价 (元) | 综合单价
[6 empty] | 人工费 | 材料费 |  | 机械费 | 管理费 | 利润 | 其中: 暂估价
[7 empty] | 附材费 | 主材费
| A7-102换 | 自粘防水卷材 干铺法 平面{换:冷底子油 30∶70} | 100㎡ | 0.0610 | 3548.81 | 524.97 | 2194.42 |  |  | 160.22 | 43.52
| A7-103换 | 自粘防水卷材 干铺法 立面{换:冷底子油 30∶70} | 100㎡ | 0.0760 | 3750.84 | 630.14 | 2194.42 |  |  | 192.32 | 52.24
| A9-1 | 水泥砂浆找平层 混凝土或硬基层上 20mm{水泥砂浆 1∶3} | 100㎡ | 0.0610 | 2358.39 | 749.84 | 786.54 |  | 41.71 | 198.84 | 54.78
141 | 011201001001 | 外墙面一般抹灰 15厚1：3水泥砂浆 5厚干粉类聚合物水泥防水砂浆，中间压入一层耐碱玻璃纤维网布 | ㎡ | 125.71 | 74.12 | 31.84 | 12.26 |  | 0.47 | 8.41 | 2.31
| A10-39 | 外墙 水泥砂浆找平层 砖墙 15mm{水泥砂浆 1∶3} | 100㎡ | 1.2571 | 4583.43 | 2063.16 | 621.2 |  | 35.57 | 527.2 | 145.23
| A7-185换 | 聚合物水泥砂浆防水 立面 10mm{素水泥浆}[实际厚度=5] | 100㎡ | 1.2571 | 1553.53 | 530.1 | 450.68 |  | 8.59 | 164.41 | 44.66
| A10-69换 | 墙面钉(挂)网 玻璃纤维网 | 100㎡ | 1.2571 | 1274.4 | 591.03 | 154.28 |  | 2.76 | 149.16 | 41.09
142 | 桂011204007001 | 块料墙面 1.部位：卫生间 2.15厚1:3水泥砂浆 3.5厚涂刮型聚合物水泥防水砂浆 4.3~4厚1:1水泥砂浆加水重20%建筑胶镶贴 5.陶瓷无缝不透水内墙砖 250*400*9(中档) | ㎡ | 30.57 | 156.81 | 43.63 | 62.17 |  | 2.55 | 11.89 | 3.27
| A10-170换 | 墙面、墙裙贴面砖 水泥砂浆粘贴 周长在1200mm以内{换:素水泥浆 换:水泥砂浆 1∶1 换:水泥砂浆 1∶3} | 100㎡ | 0.3057 | 14126.42 | 3833.28 | 5766.22 |  | 246.09 | 1024.74 | 282.29
| A7-185换 | 聚合物水泥砂浆防水 立面 10mm{素水泥浆}[实际厚度=5] | 100㎡ | 0.3057 | 1553.53 | 530.1 | 450.68 |  | 8.59 | 164.41 | 44.66
143 | 011301001001 | 天棚抹灰 做法详：15ZJ001第87页顶6，防潮顶棚面刮腻子。 1.板底面清理干净 2.刷专用界面剂一遍 3.3厚涂刮型聚合物水泥防水砂浆 部位：卫生间天棚 | ㎡ | 6.10 | 26.2 | 10.2 | 5.99 |  | 0.28 | 2.63 | 0.73
表－09
工程量清单综合单价分析表
工程名称:广西木论国家级自然保护区基础设施建设项目-土建 | [10 empty] | 第27页 共76页
序号 | 项目编码 | 项目名称及项目 特征描述 | 单位 | 工程量 | 综合单价 (元) | 综合单价
[6 empty] | 人工费 | 材料费 |  | 机械费 | 管理费 | 利润 | 其中: 暂估价
[7 empty] | 附材费 | 主材费
| A10-91 | 混凝土基层界面处理 界面处理剂 | 100㎡ | 0.0610 | 848.95 | 221.76 | 379.5 |  |  | 55.71 | 15.35
| A11-7换 | 3厚涂刮型聚合物水泥防水砂浆{换:水泥砂浆 1∶1 换:水泥防水砂浆(加防水粉5％) 1∶3 换:水泥砂浆 1∶2} | 100㎡ | 0.0610 | 1771.69 | 798.44 | 219.8 |  | 28.21 | 207.65 | 57.2
144 | 011406003001 | 卫生间满刮防水腻子 防水腻子 两遍 | ㎡ | 6.10 | 26.52 | 9.73 | 7.39 |  |  | 2.44 | 0.67
| A13-206换 | 刮成品腻子粉 内墙面 两遍 | 100㎡ | 0.0610 | 2652.3 | 973.11 | 738.5 |  |  | 244.45 | 67.34
145 | 010801001001 | 卫生间塑钢门 规格尺寸:700*2100 含门制作、运输、安装及五金配件 | ㎡ | 1.47 | 337.02 | 46.37 | 216.61 |  | 0.39 | 11.75 | 3.24
| A12-44换 | 塑钢平开门 | 100㎡ | 0.0147 | 33700.64 | 4637.16 | 21661.49 |  | 38.82 | 1174.61 | 323.58
146 | 010801001002 | 装饰成品门 规格尺寸:900*2100 房间实木门 | ㎡ | 5.67 | 491.43 | 14.05 | 402.07 |  |  | 3.53 | 0.97
| A12-28 | 装饰成品门 安装 | 100㎡ | 0.0567 | 49141.71 | 1404.81 | 40206.85 |  |  | 352.89 | 97.21
单价措施项目
| 011701 | 脚手架工程
147 | 桂011701003001 | 外装修脚手架 | ㎡ | 171.42 | 21.82 | 10.09 | 1.86 |  | 0.19 | 3.14 | 0.85
| A15-62 | 外装修钢管脚手架高度(h) 20m以内 | 100㎡ | 1.7142 | 2182.45 | 1008.9 | 185.7 |  | 18.72 | 313.63 | 85.19
下荣管理站改造-水电安装
分部分项工程
| 4. | B4 电气设备安装工程
148 | 030404017001 | 配电箱AL-Z | 台 | 1 | 1480.78 | 120.04 | 27.73 |  | 16.08 | 38.13 | 17.83
| B4-0302换 | 配电箱AL-Z | 台 | 1 | 1480.78 | 120.04 | 27.73 |  | 16.08 | 38.13 | 17.83
149 | 030411001001 | 焊接钢管SC50 | m | 22.40 | 55.91 | 14.69 | 3.18 |  | 0.22 | 4.17 | 1.95
表－09
工程量清单综合单价分析表
工程名称:广西木论国家级自然保护区基础设施建设项目-土建 | [10 empty] | 第28页 共76页
序号 | 项目编码 | 项目名称及项目 特征描述 | 单位 | 工程量 | 综合单价 (元) | 综合单价
[6 empty] | 人工费 | 材料费 |  | 机械费 | 管理费 | 利润 | 其中: 暂估价
[7 empty] | 附材费 | 主材费
| B4-1438换 | 焊接钢管SC50 | 100m | 0.2240 | 5589.37 | 1468.66 | 317.77 |  | 21.5 | 417.39 | 195.21
150 | 030411004001 | 电力电缆ZR-YJV-4*6 | m | 22.40 | 50.89 | 6.06 | 2.77 |  | 0.15 | 1.74 | 0.81
| B4-0992换 | 电力电缆ZR-YJV-4*6 | 100m | 0.2240 | 4188.79 | 296.78 | 35 |  | 15.1 | 87.36 | 40.86
| B4-1176 | 控制电缆头 终端头制作、安装 终端头(芯以下)6 | 个 | 2 | 101.18 | 34.68 | 27.14 |  |  | 9.71 | 4.54
151 | 030411002001 | 塑料线槽25*16 明装 | m | 200.20 | 19.81 | 5.41 | 0.42 |  | 0.1 | 1.54 | 0.72
| B4-1557换 | 塑料线槽25*16 | 10米 | 20.02 | 198 | 54.09 | 4.24 |  | 0.98 | 15.43 | 7.21
152 | 030411004002 | 铜芯塑料绝缘导线BV-4mm2 | m | 455.70 | 6.43 | 1.01 | 0.05 |  |  | 0.28 | 0.13
| B4-1626换 | 铜芯塑料绝缘导线BV-4mm2 | 100m单线 | 4.5570 | 642.96 | 100.92 | 4.5 |  |  | 28.27 | 13.22
153 | 030411004003 | 铜芯塑料绝缘导线BV-2.5mm2 | m | 144.90 | 4.4 | 0.83 | 0.04 |  |  | 0.23 | 0.11
| B4-1625换 | 铜芯塑料绝缘导线BV-2.5mm2 | 100m单线 | 1.4490 | 441.62 | 82.85 | 4.14 |  |  | 23.21 | 10.85
154 | 030412005001 | 防水防尘灯 21W(LED灯具)/2000lm | 套 | 4 | 92.12 | 17.47 | 2.29 |  | 0.15 | 4.94 | 2.31
| B4-1885换 | 防水防尘灯21W(LED灯具)/2000lm | 10套 | 0.4 | 921.13 | 174.73 | 22.9 |  | 1.48 | 49.36 | 23.08
155 | 030412005002 | 吸顶灯28W(LED灯具)/2700lm | 套 | 6 | 74.39 | 17.47 | 2.29 |  | 0.15 | 4.94 | 2.31
| B4-1885换 | 吸顶灯28W(LED灯具)/2700lm | 10套 | 0.6 | 743.88 | 174.73 | 22.9 |  | 1.48 | 49.36 | 23.08
156 | 030404034001 | 一位单控开关 明装 | 套 | 1 | 25.23 | 8.74 | 1.04 |  | 0.15 | 2.49 | 1.16
| B4-0408 | 开关、按钮、插座安装 开关及按钮 跷板开关 明装 单联 | 10套 | 0.1 | 252.29 | 87.36 | 10.4 |  | 1.48 | 24.88 | 11.64
157 | 030404034002 | 二位单控开关 明装 | 套 | 3 | 29.65 | 9.26 | 1.05 |  | 0.15 | 2.63 | 1.23
| B4-0409 | 开关、按钮、插座安装 开关及按钮 跷板开关 明装 双联 | 10套 | 0.3 | 296.34 | 92.55 | 10.47 |  | 1.48 | 26.34 | 12.32
表－09
工程量清单综合单价分析表
工程名称:广西木论国家级自然保护区基础设施建设项目-土建 | [10 empty] | 第29页 共76页
序号 | 项目编码 | 项目名称及项目 特征描述 | 单位 | 工程量 | 综合单价 (元) | 综合单价
[6 empty] | 人工费 | 材料费 |  | 机械费 | 管理费 | 利润 | 其中: 暂估价
[7 empty] | 附材费 | 主材费
158 | 030404034003 | 四位单控开关 明装 | 套 | 1 | 38.62 | 9.26 | 1.05 |  | 0.15 | 2.63 | 1.23
| B4-0409 | 开关、按钮、插座安装 开关及按钮 跷板开关 明装 双联 | 10套 | 0.1 | 386.07 | 92.55 | 10.47 |  | 1.48 | 26.34 | 12.32
159 | FC0303025001 | 排气扇 墙上安装 明装 | 台 | 1 | 151.51 | 40.68 | 1 |  | 0.49 | 11.53 | 5.39
| B4-0476换 | 排气扇 墙上安装 | 台 | 1 | 151.51 | 40.68 | 1 |  | 0.49 | 11.53 | 5.39
160 | FC0303027001 | 安全型五孔插座 10A220V 明装 | 个 | 11 | 45.46 | 12.67 | 2.05 |  | 0.25 | 3.62 | 1.69
| B4-0429 | 单、三相明插座 单相明插座10A 5孔 | 10套 | 1.1 | 454.52 | 126.71 | 20.49 |  | 2.46 | 36.18 | 16.92
161 | FC0303027002 | 空调插庄(三孔带开关) 16A1220V 明装 | 个 | 3 | 44.45 | 12.67 | 2.03 |  | 0.25 | 3.62 | 1.69
| B4-0431 | 单、三相明插座 单相明插座10A 3孔、5孔带开关 | 10套 | 0.3 | 444.45 | 126.71 | 20.33 |  | 2.46 | 36.18 | 16.92
162 | FC0303027003 | 热水器插座(五孔带开关，防溅盖） 16A1220V 明装 | 个 | 1 | 50.95 | 12.67 | 2.03 |  | 0.25 | 3.62 | 1.69
| B4-0431 | 单、三相明插座 单相明插座10A 3孔、5孔带开关 | 10套 | 0.1 | 509.38 | 126.71 | 20.33 |  | 2.46 | 36.18 | 16.92
163 | FC0303027004 | 执道插车(0.75米，8KW) 10A/220V 明装 | 个 | 1 | 54.3 | 11.4 | 2.03 |  | 0.25 | 3.26 | 1.53
| B4-0428 | 单、三相明插座 单相明插座10A 3孔 | 10套 | 0.1 | 542.92 | 114.04 | 20.33 |  | 2.46 | 32.63 | 15.26
164 | FC0303027005 | 抽油烟机插座(三孔带开关) 10A/220V 明装 | 个 | 1 | 35.68 | 11.4 | 2.03 |  | 0.25 | 3.26 | 1.53
| B4-0428 | 单、三相明插座 单相明插座10A 3孔 | 10套 | 0.1 | 356.69 | 114.04 | 20.33 |  | 2.46 | 32.63 | 15.26
165 | FC0303027006 | 冰箱插座(三孔带开关) | 个 | 1 | 39.89 | 11.4 | 2.03 |  | 0.25 | 3.26 | 1.53
表－09
工程量清单综合单价分析表
工程名称:广西木论国家级自然保护区基础设施建设项目-土建 | [10 empty] | 第30页 共76页
序号 | 项目编码 | 项目名称及项目 特征描述 | 单位 | 工程量 | 综合单价 (元) | 综合单价
[6 empty] | 人工费 | 材料费 |  | 机械费 | 管理费 | 利润 | 其中: 暂估价
[7 empty] | 附材费 | 主材费
10A/220V 明装
| B4-0428 | 单、三相明插座 单相明插座10A 3孔 | 10套 | 0.1 | 398.82 | 114.04 | 20.33 |  | 2.46 | 32.63 | 15.26
| 9. | B9 给排水、燃气工程
166 | 031001006001 | PVC-U直通塑料雨水管安装（粘接连接） dn110 | m | 7.50 | 53.27 | 12.72 | 2.51 |  | 0.06 | 3.58 | 1.67
| B9-0166换 | 塑料直通雨水管安装 公称外径（mm以内）110 | 10m | 0.750 | 532.53 | 127.15 | 25.13 |  | 0.59 | 35.78 | 16.73
167 | 桂031004023001 | 雨水斗 | 个 | 2 | 108.98 | 36.68 | 11.4 |  |  | 10.27 | 4.81
| B9-0599换 | 雨水斗安装 雨水斗 100{水泥防水砂浆(加防水粉5％) 1∶2.5} | 10个 | 0.2 | 1089.57 | 366.8 | 113.97 |  |  | 102.74 | 48.05
168 | FA0507007001 | 成品玻璃钢化粪池2M3 | 座 | 1.00 | 1373.6 |  | 1260.18
| B-换 | 成品玻璃钢化粪池2M3 | 座 | 1 | 1373.6 |  | 1260.18
明利管理站-拆除工程
分部分项工程
| A. | 1.拆除工程
169 | 011601001001 | 砖砌体拆除 部位：拆除电梯出入口位置的墙、门窗改造 |  | 2.88 | 86.57 | 72.97 |  |  |  | 9.59 | 1.49
| 07010032 | 拆除砌体 砖墙 | 10 | 0.288 | 865.75 | 729.72 |  |  |  | 95.93 | 14.88
170 | 011610001001 | 木门窗拆除 | 樘 | 3 | 22.34 | 18.83 |  |  |  | 2.48 | 0.38
| 07010128 | 拆除木门窗 整樘门 | 10樘 | 0.300 | 223.41 | 188.31 |  |  |  | 24.75 | 3.84
171 | 011604002001 | 外墙立面抹灰层拆除 | ㎡ | 103.80 | 8.93 | 7.53 |  |  |  | 0.99 | 0.15
| 07010103 | 墙柱面铲除 砂浆 | 100㎡ | 1.0380 | 893.66 | 753.25 |  |  |  | 99.02 | 15.36
172 | 011605001001 | 拆除卫生间地面块料拆除 | ㎡ | 1.95 | 23.28 | 19.62 |  |  |  | 2.58 | 0.4
表－09
工程量清单综合单价分析表
工程名称:广西木论国家级自然保护区基础设施建设项目-土建 | [10 empty] | 第31页 共76页
序号 | 项目编码 | 项目名称及项目 特征描述 | 单位 | 工程量 | 综合单价 (元) | 综合单价
[6 empty] | 人工费 | 材料费 |  | 机械费 | 管理费 | 利润 | 其中: 暂估价
[7 empty] | 附材费 | 主材费
| 07010089 | 楼地面面层拆除 面砖 | 100㎡ | 0.0195 | 2327.25 | 1961.6 |  |  |  | 257.87 | 40
173 | 011601001002 | 拆除卫生间坑填料 1.弃渣运距:1KM |  | 0.78 | 80.06 | 67.48 |  |  |  | 8.87 | 1.38
| 07010027 | 拆除垫层 炉渣 | 10 | 0.078 | 800.58 | 674.79 |  |  |  | 88.71 | 13.76
174 | 011605002001 | 拆除卫生间墙面瓷砖 | ㎡ | 18.71 | 33.52 | 28.25 |  |  |  | 3.71 | 0.58
| 07010106 | 墙柱面铲除 各种块料面砖 | 100㎡ | 0.1871 | 3351.26 | 2824.7 |  |  |  | 371.35 | 57.6
176 | 031004006001 | 大便器 | 套 | 1 | 114.26 | 86.43 | 0.5 |  |  | 18.2 | 5.8
| 0903076 | 蹲式大便器拆除 | 套 | 1 | 114.26 | 86.43 | 0.5 |  |  | 18.2 | 5.8
177 | 031004003001 | 洗脸盆 | 套 | 1 | 55.65 | 41.49 | 1 |  |  | 8.76 | 2.78
| 0903073 | 洗脸盘、洗手盘拆除 | 组 | 1 | 55.65 | 41.49 | 1 |  |  | 8.76 | 2.78
178 | 011601001003 | 砖砌体拆除 拆除原女儿墙 |  | 2.16 | 86.57 | 72.97 |  |  |  | 9.59 | 1.49
| 07010032 | 拆除砌体 砖墙 | 10 | 0.216 | 865.75 | 729.72 |  |  |  | 95.93 | 14.88
179 | 011607001001 | 屋面层拆除 拆除防水层 | ㎡ | 75.12 | 7.82 | 6.59 |  |  |  | 0.87 | 0.13
| 07010082 | 铲除卷材、涂膜防水层 带砂石保护层 | 100㎡ | 0.7512 | 781.96 | 659.1 |  |  |  | 86.64 | 13.44
180 | 010103002001 | 余渣弃置 1.废弃料品种:余渣 2.运距:1KM |  | 7.54 | 7.84 | 0.4 |  |  | 6.48 | 0.56 | 0.17
| 07040002 | 自卸汽车运渣土 装载机装渣土(斗容量2) 1km以内 | 100 | 0.0754 | 783.52 | 40.02 |  |  | 647.53 | 56.15 | 17
181 | 桂010103003001 | 自卸汽车运渣土 每增加1km （1m3·1km） 增运5km | ·km | 37.70 | 2.44 |  |  |  | 2.15 | 0.17 | 0.05
| 07040004 | 自卸汽车运渣土 每增加1km | 100 | 0.3770 | 244.34 |  |  |  | 214.95 | 16.9 | 5.37
明利管理站-土建装饰
表－09
工程量清单综合单价分析表
工程名称:广西木论国家级自然保护区基础设施建设项目-土建 | [10 empty] | 第32页 共76页
序号 | 项目编码 | 项目名称及项目 特征描述 | 单位 | 工程量 | 综合单价 (元) | 综合单价
[6 empty] | 人工费 | 材料费 |  | 机械费 | 管理费 | 利润 | 其中: 暂估价
[7 empty] | 附材费 | 主材费
分部分项工程
| 1. | 1.建筑装饰装修工程
182 | 010401004001 | 多孔砖墙 墙厚：120mm 砖品种、规格、强度等级:MU10页岩烧结多孔砖240*115*90 砂浆强度：M7.5混合砂浆 1层配电房砌墙 |  | 2.88 | 805.32 | 190.75 | 373.61 |  | 4.05 | 59.45 | 16.15
| A3-4换 | 混水砖墙 标准砖240×115×53 墙体厚度 11.5cm{换:水泥石灰砂浆中砂M7.5} | 10 | 0.288 | 8053.13 | 1907.51 | 3736.06 |  | 40.48 | 594.53 | 161.49
183 | 010507005001 | C25普通混凝土压顶 |  | 0.85 | 718.41 | 202.86 | 269.37 |  | 10.7 | 65.18 | 17.7
| A4-53换 | 混凝土 压顶、扶手{换:碎石 GD20 中砂水泥 32.5 C25} | 10 | 0.085 | 6491.78 | 1761.26 | 2685.31 |  |  | 537.54 | 146.01
| A4-1 | 混凝土拌制 搅拌机 | 10 | 0.086 | 684.24 | 264.2 | 8.28 |  | 105.76 | 112.91 | 30.67
184 | 010902001001 | 屋面卷材防水 1.面涂界面剂 2.20 厚(最薄处)LC5.0页岩陶粒混凝士(p=1100)找2 %坡抹平 3.40厚绝热挤望聚茉乙烯泡沫板(p-40)(修正系数1.20) 4.20厚1:2.5水泥砂浆 5.2道3厚自粘聚酯胎改性沥青防水卷材 6.10 厚1:4 石灰砂浆 7.40厚C20细石混凝土(p=2300)，内配双向钢筋网 间距(cm) 20×20 | ㎡ | 75.12 | 257.08 | 49.87 | 138.93 |  | 1.36 | 14.39 | 3.93
| A10-91 | 混凝土基层界面处理 界面处理剂 | 100㎡ | 0.7512 | 848.95 | 221.76 | 379.5 |  |  | 55.71 | 15.35
| A8-32换 | 屋面现浇陶粒混凝土隔热层 LC5 厚度100mm{中砂 水泥32.5 陶粒(密度等级700) LC5}[实际20] | 100㎡ | 0.7512 | 1755.02 | 338.58 | 954.22 |  |  | 103.33 | 28.07
| A8-21换 | 屋面保温 挤塑聚苯板 厚度40mm | 100㎡ | 0.7512 | 3781.07 | 940.5 | 1700.58 |  | 3.68 | 288.16 | 78.27
表－09
工程量清单综合单价分析表
工程名称:广西木论国家级自然保护区基础设施建设项目-土建 | [10 empty] | 第33页 共76页
序号 | 项目编码 | 项目名称及项目 特征描述 | 单位 | 工程量 | 综合单价 (元) | 综合单价
[6 empty] | 人工费 | 材料费 |  | 机械费 | 管理费 | 利润 | 其中: 暂估价
[7 empty] | 附材费 | 主材费
| A9-1换 | 水泥砂浆找平层 混凝土或硬基层上 20mm{换:水泥砂浆 1∶2.5} | 100㎡ | 0.7512 | 2294.08 | 749.84 | 730.99 |  | 41.71 | 198.84 | 54.78
| A7-47换 | 改性沥青防水卷材热贴屋面 一层 满铺{冷底子油 30∶70}[实际层数=2] | 100㎡ | 0.8558 | 10235.8 | 849.02 | 7432.92 |  |  | 259.12 | 70.38
| A9-1换 | 水泥砂浆找平层 混凝土或硬基层上 20mm[实际厚度=10]{换:素水泥浆 换:石灰砂浆 1∶4} | 100㎡ | 0.7512 | 1236.82 | 479.66 | 277.55 |  | 19.63 | 125.42 | 34.55
| A9-4换 | 细石混凝土找平层 40mm{换:素水泥浆 换:碎石 GD20 中砂水泥 32.5 C20} | 100㎡ | 0.7512 | 2609.01 | 789.63 | 989.98 |  | 2.96 | 199.1 | 54.85
| A4-271 | 钢筋网片制安 间距(cm) 20×20 | 100㎡ | 0.7512 | 1104.67 | 338.58 | 387.3 |  | 3.77 | 104.49 | 28.38
| A4-1 | 混凝土拌制 搅拌机 | 10 | 0.457 | 684.24 | 264.2 | 8.28 |  | 105.76 | 112.91 | 30.67
185 | 011102003001 | 块料楼地面（卫生间） 做法：参照15ZJ001第29页地201 防滑砖300*300*9（中档） 1.5厚聚氨酯防水涂料 20厚1:3水泥砂浆找平 400厚C10轻骨料混凝土填充层找坡 0.7厚聚乙烯丙纶防水卷材 20厚1:3水泥砂浆找平 | ㎡ | 1.95 | 562.58 | 111.97 | 288.63 |  | 10.77 | 34.79 | 9.5
| A9-80换 | 防滑地砖楼地面 每块周长(1200mm以内) 水泥砂浆 密缝{换:素水泥浆 换:水泥砂浆 1∶4} | 100㎡ | 0.0195 | 9518.73 | 3111.57 | 2940.62 |  | 243.75 | 842.86 | 232.19
| A7-134换 | 聚氨酯防水 1.2mm厚 平面[实际厚度=1.5] | 100㎡ | 0.0195 | 4105.57 | 579.69 | 2584.55 |  |  | 176.92 | 48.06
| A7-135换 | 聚氨酯防水 1.2mm厚 立面[实际厚度=1.5] | 100㎡ | 0.0280 | 4328.95 | 695.97 | 2584.55 |  |  | 212.41 | 57.7
| A9-1 | 水泥砂浆找平层 混凝土或硬基层上 20mm{水泥砂浆 1∶3} | 100㎡ | 0.0195 | 2222.82 | 749.84 | 669.44 |  | 41.71 | 198.84 | 54.78
| A3-103 | 炉(矿)渣垫层 混凝土{炉渣混凝土 C10} | 10 | 0.078 | 5057.72 | 776.34 | 2824.93 |  | 187.34 | 294.12 | 79.89
| A7-102换 | 自粘防水卷材 干铺法 平面{换:冷底子油 30∶70} | 100㎡ | 0.0195 | 3548.81 | 524.97 | 2194.42 |  |  | 160.22 | 43.52
| A7-103换 | 自粘防水卷材 干铺法 立面{换:冷底子油 30∶70} | 100㎡ | 0.0426 | 3750.84 | 630.14 | 2194.42 |  |  | 192.32 | 52.24
表－09
工程量清单综合单价分析表
工程名称:广西木论国家级自然保护区基础设施建设项目-土建 | [10 empty] | 第34页 共76页
序号 | 项目编码 | 项目名称及项目 特征描述 | 单位 | 工程量 | 综合单价 (元) | 综合单价
[6 empty] | 人工费 | 材料费 |  | 机械费 | 管理费 | 利润 | 其中: 暂估价
[7 empty] | 附材费 | 主材费
| A9-1 | 水泥砂浆找平层 混凝土或硬基层上 20mm{水泥砂浆 1∶3} | 100㎡ | 0.0195 | 2222.82 | 749.84 | 669.44 |  | 41.71 | 198.84 | 54.78
186 | 011406001001 | 内墙面油漆 乳胶漆2遍 | ㎡ | 25.92 | 16.85 | 6.43 | 4.3 |  |  | 1.61 | 0.44
| A13-210 | 乳胶漆 内墙、柱、天棚抹灰面 二遍 | 100㎡ | 0.2592 | 1684.3 | 642.51 | 429.8 |  |  | 161.4 | 44.46
187 | 011201001001 | 外墙面一般抹灰 15厚1：3水泥砂浆 5厚干粉类聚合物水泥防水砂浆，中间压入一层耐碱玻璃纤维网布 | ㎡ | 132.27 | 72.76 | 31.84 | 11.08 |  | 0.47 | 8.41 | 2.31
| A10-39 | 外墙 水泥砂浆找平层 砖墙 15mm{水泥砂浆 1∶3} | 100㎡ | 1.3227 | 4472.42 | 2063.16 | 525.31 |  | 35.57 | 527.2 | 145.23
| A7-185换 | 聚合物水泥砂浆防水 立面 10mm{素水泥浆}[实际厚度=5] | 100㎡ | 1.3227 | 1528.15 | 530.1 | 428.74 |  | 8.59 | 164.41 | 44.66
| A10-69 | 墙面钉(挂)网 玻璃纤维网 | 100㎡ | 1.3227 | 1274.4 | 591.03 | 154.28 |  | 2.76 | 149.16 | 41.09
188 | 桂011204007001 | 块料墙面 1.部位：卫生间 2.15厚1:3水泥砂浆 3.5厚涂刮型聚合物水泥防水砂浆 4.3~4厚1:1水泥砂浆加水重20%建筑胶镶贴 5.陶瓷无缝不透水内墙砖 250*400*9(中档) | ㎡ | 18.71 | 155.1 | 43.63 | 60.69 |  | 2.55 | 11.89 | 3.27
| A10-170换 | 墙面、墙裙贴面砖 水泥砂浆粘贴 周长在1200mm以内{换:素水泥浆 换:水泥砂浆 1∶1 换:水泥砂浆 1∶3} | 100㎡ | 0.1871 | 13980.65 | 3833.28 | 5640.31 |  | 246.09 | 1024.74 | 282.29
| A7-185换 | 聚合物水泥砂浆防水 立面 10mm{素水泥浆}[实际厚度=5] | 100㎡ | 0.1871 | 1528.15 | 530.1 | 428.74 |  | 8.59 | 164.41 | 44.66
189 | 011301001001 | 天棚抹灰 做法详：15ZJ001第87页顶6，防潮顶棚面刮腻子。 1.板底面清理干净 2.刷专用界面剂一遍 3.3厚涂刮型聚合物水泥防水砂浆 部位：卫生间天棚 | ㎡ | 1.95 | 25.9 | 10.2 | 5.73 |  | 0.28 | 2.63 | 0.73
表－09
工程量清单综合单价分析表
工程名称:广西木论国家级自然保护区基础设施建设项目-土建 | [10 empty] | 第35页 共76页
序号 | 项目编码 | 项目名称及项目 特征描述 | 单位 | 工程量 | 综合单价 (元) | 综合单价
[6 empty] | 人工费 | 材料费 |  | 机械费 | 管理费 | 利润 | 其中: 暂估价
[7 empty] | 附材费 | 主材费
| A10-91 | 混凝土基层界面处理 界面处理剂 | 100㎡ | 0.0195 | 848.95 | 221.76 | 379.5 |  |  | 55.71 | 15.35
| A11-7换 | 3厚涂刮型聚合物水泥防水砂浆{换:水泥砂浆 1∶1 换:水泥防水砂浆(加防水粉5％) 1∶3 换:水泥砂浆 1∶2} | 100㎡ | 0.0195 | 1740.69 | 798.44 | 193.04 |  | 28.21 | 207.65 | 57.2
190 | 011406003001 | 卫生间满刮防水腻子 刮防水腻子两遍 | ㎡ | 1.95 | 26.52 | 9.73 | 7.39 |  |  | 2.44 | 0.67
| A13-206换 | 刮成品腻子粉 内墙面 两遍 | 100㎡ | 0.0195 | 2652.3 | 973.11 | 738.5 |  |  | 244.45 | 67.34
191 | 010801001001 | 卫生间塑钢门 规格尺寸:700*2100 含门制作、运输、安装及五金配件 | ㎡ | 1.47 | 337.02 | 46.37 | 216.61 |  | 0.39 | 11.75 | 3.24
| A12-44换 | 塑钢平开门 | 100㎡ | 0.0147 | 33700.64 | 4637.16 | 21661.49 |  | 38.82 | 1174.61 | 323.58
192 | 010801001002 | 房间成品木质门 规格尺寸:900*2100 含门制作、运输、安装及五金配件 | ㎡ | 5.67 | 491.43 | 14.05 | 402.07 |  |  | 3.53 | 0.97
| A12-28 | 装饰成品门 安装 | 100㎡ | 0.0567 | 49141.71 | 1404.81 | 40206.85 |  |  | 352.89 | 97.21
单价措施项目
| 011701 | 脚手架工程
193 | 桂011701003001 | 外装修钢管脚手架高度(h) 10m以内 | ㎡ | 171.42 | 20.85 | 9.83 | 1.39 |  | 0.23 | 3.07 | 0.83
| A15-61 | 外装修钢管脚手架高度(h) 10m以内 | 100㎡ | 1.7142 | 2085.54 | 983.25 | 138.86 |  | 22.88 | 307.07 | 83.41
194 | 011702028001 | 压顶、扶手 木模板木支撑 | m | 38.68 | 48.91 | 20.43 | 7.78 |  | 0.42 | 6.36 | 1.73
| A17-118 | 压顶、扶手 木模板木支撑 | 100延长米 | 0.3868 | 4890.33 | 2042.6 | 778.38 |  | 41.62 | 636.1 | 172.78
明利管理站改造-水电安装
分部分项工程
| 4. | B4 电气设备安装工程
表－09
工程量清单综合单价分析表
工程名称:广西木论国家级自然保护区基础设施建设项目-土建 | [10 empty] | 第36页 共76页
序号 | 项目编码 | 项目名称及项目 特征描述 | 单位 | 工程量 | 综合单价 (元) | 综合单价
[6 empty] | 人工费 | 材料费 |  | 机械费 | 管理费 | 利润 | 其中: 暂估价
[7 empty] | 附材费 | 主材费
195 | 030404017001 | 配电箱AL-Z | 台 | 1 | 1480.78 | 120.04 | 27.73 |  | 16.08 | 38.13 | 17.83
| B4-0302换 | 配电箱AL-Z | 台 | 1 | 1480.78 | 120.04 | 27.73 |  | 16.08 | 38.13 | 17.83
196 | 030411001001 | 焊接钢管SC50 | m | 22.40 | 55.2 | 14.69 | 3.18 |  | 0.22 | 4.17 | 1.95
| B4-1438换 | 焊接钢管SC50 | 100m | 0.2240 | 5518.64 | 1468.66 | 317.77 |  | 21.5 | 417.39 | 195.21
197 | 030411004001 | 电力电缆ZR-YJV-4*6 | m | 22.40 | 50.89 | 6.06 | 2.77 |  | 0.15 | 1.74 | 0.81
| B4-0992换 | 电力电缆ZR-YJV-4*6 | 100m | 0.2240 | 4188.79 | 296.78 | 35 |  | 15.1 | 87.36 | 40.86
| B4-1176 | 控制电缆头 终端头制作、安装 终端头(芯以下)6 | 个 | 2 | 101.18 | 34.68 | 27.14 |  |  | 9.71 | 4.54
198 | 030411002001 | 塑料线槽25*16 明装 | m | 218.51 | 19.81 | 5.41 | 0.42 |  | 0.1 | 1.54 | 0.72
| B4-1557换 | 塑料线槽25*16 | 10米 | 21.851 | 198 | 54.09 | 4.24 |  | 0.98 | 15.43 | 7.21
199 | 030411004002 | 铜芯塑料绝缘导线BV-4mm2 | m | 532.08 | 6.43 | 1.01 | 0.05 |  |  | 0.28 | 0.13
| B4-1626换 | 铜芯塑料绝缘导线BV-4mm2 | 100m单线 | 5.3208 | 642.96 | 100.92 | 4.5 |  |  | 28.27 | 13.22
200 | 030411004003 | 铜芯塑料绝缘导线BV-2.5mm2 | m | 123.45 | 4.4 | 0.83 | 0.04 |  |  | 0.23 | 0.11
| B4-1625换 | 铜芯塑料绝缘导线BV-2.5mm2 | 100m单线 | 1.2345 | 441.62 | 82.85 | 4.14 |  |  | 23.21 | 10.85
201 | 030412005001 | 防水防尘灯 21W(LED灯具)/2000lm | 套 | 1 | 78.91 | 17.47 | 2.29 |  | 0.15 | 4.94 | 2.31
| B4-1885换 | 防水防尘灯21W(LED灯具)/2000lm | 10套 | 0.1 | 789.02 | 174.73 | 22.9 |  | 1.48 | 49.36 | 23.08
202 | 030412005002 | 吸顶灯28W(LED灯具)/2700lm | 套 | 7 | 74.39 | 17.47 | 2.29 |  | 0.15 | 4.94 | 2.31
| B4-1885换 | 吸顶灯28W(LED灯具)/2700lm | 10套 | 0.7 | 743.88 | 174.73 | 22.9 |  | 1.48 | 49.36 | 23.08
203 | 030404034001 | 一位单控开关 明装 | 套 | 1 | 25.23 | 8.74 | 1.04 |  | 0.15 | 2.49 | 1.16
表－09
工程量清单综合单价分析表
工程名称:广西木论国家级自然保护区基础设施建设项目-土建 | [10 empty] | 第37页 共76页
序号 | 项目编码 | 项目名称及项目 特征描述 | 单位 | 工程量 | 综合单价 (元) | 综合单价
[6 empty] | 人工费 | 材料费 |  | 机械费 | 管理费 | 利润 | 其中: 暂估价
[7 empty] | 附材费 | 主材费
| B4-0408 | 开关、按钮、插座安装 开关及按钮 跷板开关 明装 单联 | 10套 | 0.1 | 252.29 | 87.36 | 10.4 |  | 1.48 | 24.88 | 11.64
204 | 030404034002 | 二位单控开关 明装 | 套 | 2 | 29.65 | 9.26 | 1.05 |  | 0.15 | 2.63 | 1.23
| B4-0409 | 开关、按钮、插座安装 开关及按钮 跷板开关 明装 双联 | 10套 | 0.2 | 296.34 | 92.55 | 10.47 |  | 1.48 | 26.34 | 12.32
205 | 030404034003 | 四位单控开关 明装 | 套 | 1 | 38.62 | 9.26 | 1.05 |  | 0.15 | 2.63 | 1.23
| B4-0409 | 开关、按钮、插座安装 开关及按钮 跷板开关 明装 双联 | 10套 | 0.1 | 386.07 | 92.55 | 10.47 |  | 1.48 | 26.34 | 12.32
206 | FC0303025001 | 排气扇 墙上安装 明装 | 台 | 1 | 151.51 | 40.68 | 1 |  | 0.49 | 11.53 | 5.39
| B4-0476换 | 排气扇 墙上安装 | 台 | 1 | 151.51 | 40.68 | 1 |  | 0.49 | 11.53 | 5.39
207 | FC0303027001 | 安全型五孔插座 10A220V 明装 | 个 | 14 | 43.98 | 12.67 | 2.05 |  | 0.25 | 3.62 | 1.69
| B4-0429 | 单、三相明插座 单相明插座10A 5孔 | 10套 | 1.4 | 439.74 | 126.71 | 20.49 |  | 2.46 | 36.18 | 16.92
208 | FC0303027002 | 空调插庄(三孔带开关) 16A1220V 明装 | 个 | 3 | 44.45 | 12.67 | 2.03 |  | 0.25 | 3.62 | 1.69
| B4-0431 | 单、三相明插座 单相明插座10A 3孔、5孔带开关 | 10套 | 0.3 | 444.45 | 126.71 | 20.33 |  | 2.46 | 36.18 | 16.92
209 | FC0303027003 | 热水器插座(五孔带开关，防溅盖） 16A1220V 明装 | 个 | 1 | 42.51 | 12.67 | 2.03 |  | 0.25 | 3.62 | 1.69
| B4-0431 | 单、三相明插座 单相明插座10A 3孔、5孔带开关 | 10套 | 0.1 | 424.99 | 126.71 | 20.33 |  | 2.46 | 36.18 | 16.92
| 9. | B9 给排水、燃气工程
210 | 031001006001 | PVC-U直通塑料雨水管安装（粘接连接） dn110 | m | 7.50 | 53.27 | 12.72 | 2.51 |  | 0.06 | 3.58 | 1.67
表－09
工程量清单综合单价分析表
工程名称:广西木论国家级自然保护区基础设施建设项目-土建 | [10 empty] | 第38页 共76页
序号 | 项目编码 | 项目名称及项目 特征描述 | 单位 | 工程量 | 综合单价 (元) | 综合单价
[6 empty] | 人工费 | 材料费 |  | 机械费 | 管理费 | 利润 | 其中: 暂估价
[7 empty] | 附材费 | 主材费
| B9-0166换 | 塑料直通雨水管安装 公称外径（mm以内）110 | 10m | 0.750 | 532.53 | 127.15 | 25.13 |  | 0.59 | 35.78 | 16.73
211 | 桂031004023001 | 雨水斗 | 个 | 2 | 108.86 | 36.68 | 11.29 |  |  | 10.27 | 4.81
| B9-0599换 | 雨水斗安装 雨水斗 100{水泥防水砂浆(加防水粉5％) 1∶2.5} | 10个 | 0.2 | 1088.38 | 366.8 | 112.87 |  |  | 102.74 | 48.05
212 | 031001006002 | 塑料管PE DN25 | m | 122.60 | 37.85 | 10.69 | 0.88 |  | 0.08 | 3.01 | 1.41
| B9-0103换 | 塑料给水管（粘接连接）安装 公称外径（mm以内）25 | 10m | 12.260 | 378.4 | 106.85 | 8.75 |  | 0.75 | 30.14 | 14.1
213 | 031003013001 | 螺翼湿式水表 LXS-25C | 个 | 1 | 269.5 | 35.57 | 34.75 |  |  | 9.96 | 4.66
| B9-0508换 | 螺翼湿式水表LXS-25C | 组 | 1 | 269.5 | 35.57 | 34.75 |  |  | 9.96 | 4.66
214 | 031003001001 | 止回阀DN25（铸铁） | 个 | 1 | 52.75 | 8.89 | 3.93 |  |  | 2.49 | 1.16
| B9-0315换 | 止回阀DN25（铸铁） | 个 | 1 | 52.75 | 8.89 | 3.93 |  |  | 2.49 | 1.16
215 | 031003001002 | 闸阀DN25（铸铁） | 个 | 3 | 55.75 | 8.89 | 3.93 |  |  | 2.49 | 1.16
| B9-0315换 | 闸阀DN25（铸铁） | 个 | 3 | 55.75 | 8.89 | 3.93 |  |  | 2.49 | 1.16
216 | FA0507007001 | 成品玻璃钢化粪池2M3 | 座 | 1.00 | 1373.6 |  | 1260.18
| B-换 | 成品玻璃钢化粪池2M3 | 座 | 1 | 1373.6 |  | 1260.18
白丹检查站改造工程-室外改造
分部分项工程
1.拆除工程
217 | 011612001001 | 管道拆除 | m | 40.00 | 3.19 | 1.73 |  |  |  | 0.43 | 0.12
| 07010072 | 屋面拆除 水落管 塑料、玻璃钢水落管 | 10m | 4.000 | 31.92 | 17.28 |  |  |  | 4.34 | 1.2
2.场地硬化
218 | 010101001001 | 平整场地 | ㎡ | 762.20 | 0.72 | 0.07 |  |  | 0.48 | 0.05 | 0.01
表－09
工程量清单综合单价分析表
工程名称:广西木论国家级自然保护区基础设施建设项目-土建 | [10 empty] | 第39页 共76页
序号 | 项目编码 | 项目名称及项目 特征描述 | 单位 | 工程量 | 综合单价 (元) | 综合单价
[6 empty] | 人工费 | 材料费 |  | 机械费 | 管理费 | 利润 | 其中: 暂估价
[7 empty] | 附材费 | 主材费
| A1-88 | 平整场地±30cm以内 推土机 75kW | 1000㎡ | 0.76220 | 732.33 | 72 |  |  | 481.39 | 48.37 | 13.28
219 | 010103001001 | 素土夯实 | ㎡ | 762.20 | 0.23 | 0.07 |  |  | 0.1 | 0.01
| A1-90 | 原土碾压 内燃压路机 15t以内 | 1000㎡ | 0.76220 | 238.19 | 72 |  |  | 95.07 | 14.6 | 4.01
220 | 011101003001 | 混凝土地面 厚度：200厚 混凝土强度等级：C25 | ㎡ | 762.20 | 108.82 | 17.3 | 62.16 |  | 2.3 | 5.98 | 1.62
| A4-70换 | 混凝土地面 20cm{换:碎石 GD20 中砂水泥 32.5 C25} | 100㎡ | 7.6220 | 9492.89 | 1193.49 | 6199.31 |  | 14.9 | 368.8 | 100.18
| A4-1 | 混凝土拌制 搅拌机 | 10 | 15.473 | 684.24 | 264.2 | 8.28 |  | 105.76 | 112.91 | 30.67
3.围墙及大门
221 | 010101004001 | 液压挖掘机挖土 (基础) 1.土壤类别:三类土 |  | 158.99 | 9.7 | 3.55 |  |  | 3.08 | 0.58 | 0.16
| A1-18换 | 液压挖掘机挖土斗容量(1.0) | 1000 | 0.14309 | 5145.64 | 475.2 |  |  | 3421.27 | 340.55 | 93.52
| A1-9 | 人工挖沟槽(基坑) 三类土 深 2m以内 | 100 | 0.1590 | 5052.83 | 3117.6 |  |  | 3.77 | 272.81 | 74.91
222 | 010103001002 | 回填方 |  | 150.58 | 4.14 | 0.4 |  |  | 2.73 | 0.27 | 0.08
| A1-105 | 挖掘机回填 土 | 100 | 1.4029 | 444.4 | 43.2 |  |  | 292.75 | 29.36 | 8.06
223 | 010501001001 | 垫层 混凝土强度等级:自拌砼C25 |  | 8.41 | 554.49 | 94.23 | 307.03 |  | 11.43 | 32.25 | 8.76
| A4-3换 | 混凝土垫层{换:碎石 GD20 中砂水泥 32.5 C25} | 10 | 0.841 | 4854.24 | 675.54 | 3061.91 |  | 7.54 | 208.48 | 56.63
| A4-1 | 混凝土拌制 搅拌机 | 10 | 0.849 | 684.24 | 264.2 | 8.28 |  | 105.76 | 112.91 | 30.67
224 | 010501003001 | 独立基础 混凝土强度等级:自拌砼C25 |  | 9.60 | 579.1 | 107.77 | 305.7 |  | 11.51 | 36.4 | 9.89
| A4-7换 | 独立基础 混凝土{换:碎石 GD40 中砂水泥 42.5 C25} | 10 | 0.960 | 5096.73 | 809.64 | 3048.56 |  | 7.78 | 249.48 | 67.76
| A4-1 | 混凝土拌制 搅拌机 | 10 | 0.974 | 684.24 | 264.2 | 8.28 |  | 105.76 | 112.91 | 30.67
表－09
工程量清单综合单价分析表
工程名称:广西木论国家级自然保护区基础设施建设项目-土建 | [10 empty] | 第40页 共76页
序号 | 项目编码 | 项目名称及项目 特征描述 | 单位 | 工程量 | 综合单价 (元) | 综合单价
[6 empty] | 人工费 | 材料费 |  | 机械费 | 管理费 | 利润 | 其中: 暂估价
[7 empty] | 附材费 | 主材费
225 | 010503001001 | 混凝土 基础梁 混凝土强度等级:自拌砼C25 |  | 13.75 | 535.66 | 76.75 | 318.96 |  | 12 | 27.09 | 7.36
| A4-21换 | 混凝土 基础梁{换:碎石 GD40 中砂水泥 32.5 C25} | 10 | 1.375 | 4661.88 | 499.28 | 3181.23 |  | 12.64 | 156.24 | 42.44
| A4-1 | 混凝土拌制 搅拌机 | 10 | 1.396 | 684.24 | 264.2 | 8.28 |  | 105.76 | 112.91 | 30.67
226 | 010502001001 | 矩形柱 混凝土强度等级:自拌砼C25 |  | 3.21 | 596.37 | 116.86 | 304.87 |  | 11.99 | 39.33 | 10.68
| A4-18换 | 混凝土柱 矩形{换:碎石 GD40 中砂水泥32.5 C25} | 10 | 0.321 | 5268.81 | 900.27 | 3040.33 |  | 12.54 | 278.59 | 75.67
| A4-1 | 混凝土拌制 搅拌机 | 10 | 0.326 | 684.24 | 264.2 | 8.28 |  | 105.76 | 112.91 | 30.67
227 | 010515001001 | 现浇构件螺纹钢制安 10以内 | t | 0.812 | 6212.85 | 1014.03 | 3661.42 |  | 16.65 | 314.56 | 85.44
| A4-240 | 现浇构件螺纹钢制安 10以内 | t | 0.812 | 6212.85 | 1014.03 | 3661.42 |  | 16.65 | 314.56 | 85.44
228 | 010515001002 | 现浇构件螺纹钢制安 10以上 | t | 2.147 | 5334.6 | 601.07 | 3464.08 |  | 107.39 | 216.22 | 58.73
| A4-241 | 现浇构件螺纹钢制安 10以上 | t | 2.147 | 5334.6 | 601.07 | 3464.08 |  | 107.39 | 216.22 | 58.73
229 | 010401004001 | 多孔砖墙(围墙) M7.5水泥砂浆砌筑MU10烧结页岩多孔砖180厚 |  | 6.02 | 549.96 | 133.55 | 248.94 |  | 3.31 | 41.77 | 11.35
| A3-14换 | 混水砖墙 多孔砖 240×180×90 墙体厚度 18cm{换:水泥石灰砂浆中砂M7.5} | 10 | 0.602 | 5499.52 | 1335.51 | 2489.37 |  | 33.12 | 417.71 | 113.46
230 | 010401010001 | 砖砌扶墙柱 MU10烧结页岩多孔砖柱 |  | 8.52 | 732.92 | 208.19 | 283.31 |  | 3.19 | 64.51 | 17.52
| A3-31 | 多孔砖方柱 (混水) 周长 1.2m以内{水泥石灰砂浆中砂M5} | 10 | 0.852 | 7329.25 | 2081.93 | 2833.11 |  | 31.89 | 645.14 | 175.24
231 | 010507005001 | 扶手、压顶 普通混凝土C25 |  | 4.01 | 778.64 | 202.94 | 321.24 |  | 10.73 | 65.21 | 17.71
| A4-53换 | 混凝土 压顶、扶手{换:碎石 GD20 中砂水泥 32.5 C25} | 10 | 0.401 | 7092.24 | 1761.26 | 3203.98 |  |  | 537.54 | 146.01
| A4-1 | 混凝土拌制 搅拌机 | 10 | 0.407 | 684.24 | 264.2 | 8.28 |  | 105.76 | 112.91 | 30.67
232 | 桂011204007001 | 块料墙面 | ㎡ | 131.45 | 126.51 | 40.12 | 42.06 |  | 2.46 | 10.7 | 2.95
表－09
工程量清单综合单价分析表
工程名称:广西木论国家级自然保护区基础设施建设项目-土建 | [10 empty] | 第41页 共76页
序号 | 项目编码 | 项目名称及项目 特征描述 | 单位 | 工程量 | 综合单价 (元) | 综合单价
[6 empty] | 人工费 | 材料费 |  | 机械费 | 管理费 | 利润 | 其中: 暂估价
[7 empty] | 附材费 | 主材费
浅蓝色外墙砖100*100
| A10-169换 | 墙面、墙裙贴面砖 水泥砂浆粘贴 周长在800mm以内{换:水泥砂浆 1∶2.5} | 100㎡ | 1.3145 | 12651.42 | 4012.47 | 4206.26 |  | 246.09 | 1069.75 | 294.69
233 | 桂011205007001 | 块料柱面 浅蓝色外墙砖100*100 | ㎡ | 216.96 | 146.05 | 45.44 | 50.04 |  | 2.78 | 12.11 | 3.34
| A10-175换 | 独立柱、梁贴面砖 水泥砂浆粘贴 周长在800mm以内{素水泥浆} | 100㎡ | 2.1696 | 14604.25 | 4544.1 | 5003.69 |  | 277.75 | 1211.25 | 333.67
234 | 010804005001 | 成品铁艺栏杆大门 | ㎡ | 16.00 | 986 |  | 986
| B- | 成品铁艺栏杆大门 | ㎡ | 16.00 | 986 |  | 986
235 | 020202003001 | 围墙栏杆 材料规格：100*100方钢立柱、50*50方钢立柱、50*50方钢横管 做法详施工图 | m | 111.40 | 280 |  | 280
| B- | 围墙栏杆 | m | 111.40 | 280 |  | 280
单价措施项目
| 011701 | 脚手架工程
236 | 桂011701001001 | 扣件式钢管外脚手架 双排 10m以内 | ㎡ | 252.63 | 32.2 | 13.83 | 4.07 |  | 0.58 | 4.4 | 1.19
| A15-5 | 扣件式钢管外脚手架 双排 10m以内 | 100㎡ | 2.5263 | 3219.18 | 1382.54 | 407.31 |  | 58.24 | 439.73 | 119.44
| 011702 | 混凝土模板及支架(撑)
237 | 011702001001 | 混凝土基础垫层 木模板木支撑 | ㎡ | 33.52 | 32.24 | 10.37 | 10.19 |  | 0.34 | 3.27 | 0.89
| A17-1 | 混凝土基础垫层 木模板木支撑 | 100㎡ | 0.3352 | 3225.14 | 1037.12 | 1019.14 |  | 33.64 | 326.8 | 88.77
238 | 011702001002 | 独立基础 胶合板模板 木支撑 | ㎡ | 38.40 | 62.63 | 24.74 | 12.48 |  | 0.42 | 7.68 | 2.09
| A17-14 | 独立基础 胶合板模板 木支撑 | 100㎡ | 0.3840 | 6263.33 | 2474.37 | 1247.62 |  | 41.88 | 767.96 | 208.6
239 | 011702005001 | 基础梁 胶合板模板 木支撑 | ㎡ | 110.00 | 68.99 | 24.57 | 18.14 |  | 0.5 | 7.65 | 2.08
表－09
工程量清单综合单价分析表
工程名称:广西木论国家级自然保护区基础设施建设项目-土建 | [10 empty] | 第42页 共76页
序号 | 项目编码 | 项目名称及项目 特征描述 | 单位 | 工程量 | 综合单价 (元) | 综合单价
[6 empty] | 人工费 | 材料费 |  | 机械费 | 管理费 | 利润 | 其中: 暂估价
[7 empty] | 附材费 | 主材费
| A17-63 | 基础梁 胶合板模板 木支撑 | 100㎡ | 1.1000 | 6900.08 | 2457.27 | 1814.45 |  | 50.36 | 765.33 | 207.88
240 | 011702002001 | 矩形柱 胶合板模板 木支撑 | ㎡ | 32.64 | 68.94 | 25.96 | 15.87 |  | 0.45 | 8.06 | 2.19
| A17-51 | 矩形柱 胶合板模板 木支撑 | 100㎡ | 0.3264 | 6894.8 | 2595.78 | 1586.87 |  | 45.38 | 806.08 | 218.95
241 | 011702028001 | 压顶、扶手 木模板木支撑 | m | 111.40 | 49.83 | 20.43 | 8.57 |  | 0.42 | 6.36 | 1.73
| A17-118 | 压顶、扶手 木模板木支撑 | 100延长米 | 1.114 | 4980.82 | 2042.6 | 856.54 |  | 41.62 | 636.1 | 172.78
白丹检查站改造工程-室外水电安装
分部分项工程
室外排水
242 | 031001006005 | 更换PVC-U承插塑料排水管（粘接连接） dn40 1.含管道闭水试验、管件安装 | m | 40.00 | 52.93 | 14.97 | 1.65 |  | 0.05 | 4.21 | 1.97
| B9-0148换 | 承插塑料排水管（粘接连接） 公称外径（mm以内）50 | 10m | 4.000 | 529.23 | 149.68 | 16.48 |  | 0.52 | 42.07 | 19.68
洞平管理站改造-拆除工程
分部分项工程
| A. | 1.拆除工程
243 | 011608001001 | 屋面拆除 瓦顶 | ㎡ | 91.80 | 30.71 | 25.89 |  |  |  | 3.4 | 0.53
| 07010062 | 屋面拆除 瓦顶、望板油毡顶 波纹瓦、西班牙瓦、英式瓦（砂浆粘贴） | 100㎡ | 0.9180 | 3071.99 | 2589.31 |  |  |  | 340.4 | 52.8
244 | 011608002001 | 铲除外墙抹灰层 部位：外墙 | ㎡ | 201.78 | 8.93 | 7.53 |  |  |  | 0.99 | 0.15
| 07010103 | 墙柱面铲除 砂浆 | 100㎡ | 2.0178 | 893.66 | 753.25 |  |  |  | 99.02 | 15.36
245 | 011605001001 | 拆除卫生间地面块料拆除 | ㎡ | 4.16 | 23.28 | 19.62 |  |  |  | 2.58 | 0.4
表－09
工程量清单综合单价分析表
工程名称:广西木论国家级自然保护区基础设施建设项目-土建 | [10 empty] | 第43页 共76页
序号 | 项目编码 | 项目名称及项目 特征描述 | 单位 | 工程量 | 综合单价 (元) | 综合单价
[6 empty] | 人工费 | 材料费 |  | 机械费 | 管理费 | 利润 | 其中: 暂估价
[7 empty] | 附材费 | 主材费
| 07010089 | 楼地面面层拆除 面砖 | 100㎡ | 0.0416 | 2327.25 | 1961.6 |  |  |  | 257.87 | 40
246 | 011601001001 | 拆除卫生间坑填料 |  | 1.66 | 80.06 | 67.48 |  |  |  | 8.87 | 1.38
| 07010027 | 拆除垫层 炉渣 | 10 | 0.166 | 800.58 | 674.79 |  |  |  | 88.71 | 13.76
247 | 011605002001 | 拆除卫生间墙面瓷砖 | ㎡ | 33.10 | 33.52 | 28.25 |  |  |  | 3.71 | 0.58
| 07010106 | 墙柱面铲除 各种块料面砖 | 100㎡ | 0.3310 | 3351.26 | 2824.7 |  |  |  | 371.35 | 57.6
248 | 011608002002 | 铲除天棚涂料面 部位：室内及卫生间天棚 | ㎡ | 4.16 | 6.32 | 5.33 |  |  |  | 0.7 | 0.11
| 07010126 | 天棚拆除 清理涂料层 | 100㎡ | 0.0416 | 632.07 | 532.77 |  |  |  | 70.03 | 10.86
249 | 031004006001 | 大便器 | 套 | 2 | 114.26 | 86.43 | 0.5 |  |  | 18.2 | 5.8
| 0903076 | 蹲式大便器拆除 | 套 | 2 | 114.26 | 86.43 | 0.5 |  |  | 18.2 | 5.8
250 | 031004003001 | 洗脸盆 | 套 | 2 | 55.65 | 41.49 | 1 |  |  | 8.76 | 2.78
| 0903073 | 洗脸盘、洗手盘拆除 | 组 | 2 | 55.65 | 41.49 | 1 |  |  | 8.76 | 2.78
251 | 011607001001 | 屋面层拆除 拆防水层 | ㎡ | 44.66 | 7.82 | 6.59 |  |  |  | 0.87 | 0.13
| 07010082 | 铲除卷材、涂膜防水层 带砂石保护层 | 100㎡ | 0.4466 | 781.96 | 659.1 |  |  |  | 86.64 | 13.44
252 | 010103002001 | 余渣弃置 1.废弃料品种:余渣 2.运距:1KM |  | 3.30 | 7.84 | 0.4 |  |  | 6.48 | 0.56 | 0.17
| 07040002 | 自卸汽车运渣土 装载机装渣土(斗容量2) 1km以内 | 100 | 0.0330 | 783.52 | 40.02 |  |  | 647.53 | 56.15 | 17
253 | 桂010103003001 | 自卸汽车运渣土 每增加1km （1m3·1km） 增运5km | ·km | 16.50 | 2.44 |  |  |  | 2.15 | 0.17 | 0.05
| 07040004 | 自卸汽车运渣土 每增加1km | 100 | 0.1650 | 244.34 |  |  |  | 214.95 | 16.9 | 5.37
洞平管理站改造-土建装饰
表－09
工程量清单综合单价分析表
工程名称:广西木论国家级自然保护区基础设施建设项目-土建 | [10 empty] | 第44页 共76页
序号 | 项目编码 | 项目名称及项目 特征描述 | 单位 | 工程量 | 综合单价 (元) | 综合单价
[6 empty] | 人工费 | 材料费 |  | 机械费 | 管理费 | 利润 | 其中: 暂估价
[7 empty] | 附材费 | 主材费
分部分项工程
| 1. | 1.建筑装饰装修工程
254 | 010901001001 | 水泥瓦 屋面板上或椽子 挂瓦条上铺设{换:水泥砂浆 1∶3} | ㎡ | 91.80 | 22.16 | 5.2 | 10.5 |  |  | 1.59 | 0.43
| A7-1换 | 水泥瓦 屋面板上或椽子 挂瓦条上铺设{换:水泥砂浆 1∶3} | 100㎡ | 0.9180 | 2213.9 | 519.84 | 1049.84 |  |  | 158.66 | 43.09
255 | 010902001001 | 屋面卷材防水 1.面涂界面剂 2.20 厚(最薄处)LC5.0页岩陶粒混凝士(p=1100)找2 %坡抹平 3.40厚绝热挤望聚茉乙烯泡沫板(p-40)(修正系数1.20) 4.20厚1:2.5水泥砂浆 5.2道3厚自粘聚酯胎改性沥青防水卷材 6.10 厚1:4 石灰砂浆 7.40厚C20细石混凝土(p=2300)，内配双向钢筋网 间距(cm) 20×20 | ㎡ | 44.66 | 244.13 | 48.68 | 129.72 |  | 1.36 | 14.03 | 3.83
| A10-91 | 混凝土基层界面处理 界面处理剂 | 100㎡ | 0.4466 | 848.95 | 221.76 | 379.5 |  |  | 55.71 | 15.35
| A8-32换 | 屋面现浇陶粒混凝土隔热层 LC5 厚度100mm{中砂 水泥32.5 陶粒(密度等级700) LC5}[实际20] | 100㎡ | 0.4466 | 1784.36 | 338.58 | 979.56 |  |  | 103.33 | 28.07
| A8-21换 | 屋面保温 挤塑聚苯板 厚度40mm | 100㎡ | 0.4466 | 3781.07 | 940.5 | 1700.58 |  | 3.68 | 288.16 | 78.27
| A9-1换 | 水泥砂浆找平层 混凝土或硬基层上 20mm{换:水泥砂浆 1∶2.5} | 100㎡ | 0.4466 | 2324.32 | 749.84 | 757.11 |  | 41.71 | 198.84 | 54.78
| A7-47换 | 改性沥青防水卷材热贴屋面 一层 满铺{冷底子油 30∶70}[实际层数=2] | 100㎡ | 0.4466 | 10235.8 | 849.02 | 7432.92 |  |  | 259.12 | 70.38
| A9-1换 | 水泥砂浆找平层 混凝土或硬基层上 20mm[实际厚度=10]{换:素水泥浆 换:石灰砂浆 1∶4} | 100㎡ | 0.4466 | 1250.43 | 479.66 | 289.3 |  | 19.63 | 125.42 | 34.55
| A9-4换 | 细石混凝土找平层 40mm{换:素水泥浆 换:碎石 GD20 中砂水泥 32.5 C20} | 100㎡ | 0.4466 | 2666.73 | 789.63 | 1039.83 |  | 2.96 | 199.1 | 54.85
表－09
工程量清单综合单价分析表
工程名称:广西木论国家级自然保护区基础设施建设项目-土建 | [10 empty] | 第45页 共76页
序号 | 项目编码 | 项目名称及项目 特征描述 | 单位 | 工程量 | 综合单价 (元) | 综合单价
[6 empty] | 人工费 | 材料费 |  | 机械费 | 管理费 | 利润 | 其中: 暂估价
[7 empty] | 附材费 | 主材费
| A4-271 | 钢筋网片制安 间距(cm) 20×20 | 100㎡ | 0.4466 | 1105.53 | 338.58 | 388.05 |  | 3.77 | 104.49 | 28.38
| A4-1 | 混凝土拌制 搅拌机 | 10 | 0.272 | 684.24 | 264.2 | 8.28 |  | 105.76 | 112.91 | 30.67
256 | 011102003001 | 块料楼地面 1.部位：卫生间 做法：参照15ZJ001第29页地201 防滑砖300*300*9（中档） 1.5厚聚氨酯防水涂料 20厚1:3水泥砂浆找平 400厚C10轻骨料混凝土填充层找坡 0.7厚聚乙烯丙纶防水卷材 20厚1:3水泥砂浆找平 | ㎡ | 4.16 | 580.71 | 113.58 | 301.63 |  | 10.75 | 35.28 | 9.63
| A9-80换 | 防滑地砖楼地面 每块周长(1200mm以内) 水泥砂浆 密缝{换:水泥砂浆 1∶2.5} | 100㎡ | 0.0416 | 9710 | 3111.57 | 3105.85 |  | 243.75 | 842.86 | 232.19
| A7-134换 | 聚氨酯防水 1.2mm厚 平面[实际厚度=1.5] | 100㎡ | 0.0416 | 4108.16 | 579.69 | 2586.78 |  |  | 176.92 | 48.06
| A7-135换 | 聚氨酯防水 1.2mm厚 立面[实际厚度=1.5] | 100㎡ | 0.0640 | 4331.52 | 695.97 | 2586.78 |  |  | 212.41 | 57.7
| A9-1 | 水泥砂浆找平层 混凝土或硬基层上 20mm{水泥砂浆 1∶3} | 100㎡ | 0.0416 | 2251.67 | 749.84 | 694.35 |  | 41.71 | 198.84 | 54.78
| A3-103 | 炉(矿)渣垫层 混凝土{炉渣混凝土 C10} | 10 | 0.166 | 5203.43 | 776.34 | 2950.79 |  | 187.34 | 294.12 | 79.89
| A7-102换 | 自粘防水卷材 干铺法 平面{换:冷底子油 30∶70} | 100㎡ | 0.0416 | 3548.81 | 524.97 | 2194.42 |  |  | 160.22 | 43.52
| A7-103换 | 自粘防水卷材 干铺法 立面{换:冷底子油 30∶70} | 100㎡ | 0.0973 | 3750.84 | 630.14 | 2194.42 |  |  | 192.32 | 52.24
| A9-1 | 水泥砂浆找平层 混凝土或硬基层上 20mm{水泥砂浆 1∶3} | 100㎡ | 0.0416 | 2251.67 | 749.84 | 694.35 |  | 41.71 | 198.84 | 54.78
257 | 011201001001 | 外墙面一般抹灰 15厚1：3水泥砂浆 5厚干粉类聚合物水泥防水砂浆，中间压入一层耐碱玻璃纤维网布 | ㎡ | 201.78 | 73.04 | 31.84 | 11.33 |  | 0.47 | 8.41 | 2.31
| A10-39 | 外墙 水泥砂浆找平层 砖墙 15mm{水泥砂浆 1∶3} | 100㎡ | 2.0178 | 4496.02 | 2063.16 | 545.7 |  | 35.57 | 527.2 | 145.23
表－09
工程量清单综合单价分析表
工程名称:广西木论国家级自然保护区基础设施建设项目-土建 | [10 empty] | 第46页 共76页
序号 | 项目编码 | 项目名称及项目 特征描述 | 单位 | 工程量 | 综合单价 (元) | 综合单价
[6 empty] | 人工费 | 材料费 |  | 机械费 | 管理费 | 利润 | 其中: 暂估价
[7 empty] | 附材费 | 主材费
| A7-185换 | 聚合物水泥砂浆防水 立面 10mm{素水泥浆}[实际厚度=5] | 100㎡ | 2.0178 | 1533.56 | 530.1 | 433.42 |  | 8.59 | 164.41 | 44.66
| A10-69 | 墙面钉(挂)网 玻璃纤维网 | 100㎡ | 2.0178 | 1274.4 | 591.03 | 154.28 |  | 2.76 | 149.16 | 41.09
258 | 桂011204007001 | 块料墙面 1.部位：卫生间 2.15厚1:3水泥砂浆 3.5厚涂刮型聚合物水泥防水砂浆 4.3~4厚1:1水泥砂浆加水重20%建筑胶镶贴 5.陶瓷无缝不透水内墙砖 250*400*9(中档) | ㎡ | 33.10 | 155.47 | 43.63 | 61.01 |  | 2.55 | 11.89 | 3.27
| A10-170换 | 墙面、墙裙贴面砖 水泥砂浆粘贴 周长在1200mm以内{换:素水泥浆 换:水泥砂浆 1∶1 换:水泥砂浆 1∶3} | 100㎡ | 0.3310 | 14011.67 | 3833.28 | 5667.09 |  | 246.09 | 1024.74 | 282.29
| A7-185换 | 聚合物水泥砂浆防水 立面 10mm{素水泥浆}[实际厚度=5] | 100㎡ | 0.3310 | 1533.56 | 530.1 | 433.42 |  | 8.59 | 164.41 | 44.66
259 | 011301001001 | 天棚抹灰 做法详：15ZJ001第87页顶6，防潮顶棚面刮腻子。 1.板底面清理干净 2.刷专用界面剂一遍 3.3厚涂刮型聚合物水泥防水砂浆 部位：卫生间天棚 | ㎡ | 4.16 | 25.96 | 10.2 | 5.78 |  | 0.28 | 2.63 | 0.73
| A10-91 | 混凝土基层界面处理 界面处理剂 | 100㎡ | 0.0416 | 848.95 | 221.76 | 379.5 |  |  | 55.71 | 15.35
| A11-7换 | 3厚涂刮型聚合物水泥防水砂浆{换:水泥砂浆 1∶1 换:水泥防水砂浆(加防水粉5％) 1∶3 换:水泥砂浆 1∶2} | 100㎡ | 0.0416 | 1747.3 | 798.44 | 198.74 |  | 28.21 | 207.65 | 57.2
260 | 011406003001 | 卫生间天棚满刮防水腻子 | ㎡ | 4.16 | 26.52 | 9.73 | 7.39 |  |  | 2.44 | 0.67
| A13-206换 | 刮成品腻子粉 内墙面 两遍 | 100㎡ | 0.0416 | 2652.3 | 973.11 | 738.5 |  |  | 244.45 | 67.34
单价措施项目
| 011701 | 脚手架工程
261 | 桂011701003001 | 外装修脚手架 | ㎡ | 228.69 | 21.81 | 10.09 | 1.85 |  | 0.19 | 3.14 | 0.85
表－09
工程量清单综合单价分析表
工程名称:广西木论国家级自然保护区基础设施建设项目-土建 | [10 empty] | 第47页 共76页
序号 | 项目编码 | 项目名称及项目 特征描述 | 单位 | 工程量 | 综合单价 (元) | 综合单价
[6 empty] | 人工费 | 材料费 |  | 机械费 | 管理费 | 利润 | 其中: 暂估价
[7 empty] | 附材费 | 主材费
| A15-62 | 外装修钢管脚手架高度(h) 20m以内 | 100㎡ | 2.2869 | 2181.87 | 1008.9 | 185.19 |  | 18.72 | 313.63 | 85.19
洞平管理站改造-水电安装
分部分项工程
| 9. | B9 给排水、燃气工程
262 | 031001006001 | PVC-U直通塑料雨水管安装（粘接连接） dn110 | m | 9.80 | 53.27 | 12.72 | 2.51 |  | 0.06 | 3.58 | 1.67
| B9-0166换 | 塑料直通雨水管安装 公称外径（mm以内）110 | 10m | 0.980 | 532.53 | 127.15 | 25.13 |  | 0.59 | 35.78 | 16.73
263 | 桂031004023001 | 雨水斗 | 个 | 2 | 108.88 | 36.68 | 11.31 |  |  | 10.27 | 4.81
| B9-0599换 | 雨水斗安装 雨水斗 100{水泥防水砂浆(加防水粉5％) 1∶2.5} | 10个 | 0.2 | 1088.63 | 366.8 | 113.1 |  |  | 102.74 | 48.05
264 | FA0507007001 | 成品玻璃钢化粪池2M3 | 座 | 1.00 | 1373.6 |  | 1260.18
| B-换 | 成品玻璃钢化粪池2M3 | 座 | 1 | 1373.6 |  | 1260.18
黄绵果场路口
分部分项工程
2.土建装饰
265 | 011201001001 | 外墙面一般抹灰 15厚1：3水泥砂浆 5厚干粉类聚合物水泥防水砂浆，中间压入一层耐碱玻璃纤维网布 | ㎡ | 20.83 | 71.92 | 31.84 | 10.36 |  | 0.47 | 8.41 | 2.31
| A10-39 | 外墙 水泥砂浆找平层 砖墙 15mm{水泥砂浆 1∶3} | 100㎡ | 0.2083 | 4388.71 | 2063.16 | 453.01 |  | 35.57 | 527.2 | 145.23
| A7-185换 | 聚合物水泥砂浆防水 立面 10mm{素水泥浆}[实际厚度=5] | 100㎡ | 0.2083 | 1528.15 | 530.1 | 428.74 |  | 8.59 | 164.41 | 44.66
| A10-69 | 墙面钉(挂)网 玻璃纤维网 | 100㎡ | 0.2083 | 1274.4 | 591.03 | 154.28 |  | 2.76 | 149.16 | 41.09
266 | 011507002001 | 宣传画面安装 | ㎡ | 20.83 | 140 | 50 | 90
表－09
工程量清单综合单价分析表
工程名称:广西木论国家级自然保护区基础设施建设项目-土建 | [10 empty] | 第48页 共76页
序号 | 项目编码 | 项目名称及项目 特征描述 | 单位 | 工程量 | 综合单价 (元) | 综合单价
[6 empty] | 人工费 | 材料费 |  | 机械费 | 管理费 | 利润 | 其中: 暂估价
[7 empty] | 附材费 | 主材费
宣传画面设计、制作费 含旧宣传画布拆除，新画布安装 含工人高空作业及安全警示费用
| B- | 宣传画面设计、制作费 | ㎡ | 20.83 | 90 |  | 90
| B- | 宣传画面安装 | ㎡ | 20.83 | 50 | 50
267 | 011407001001 | 外墙面涂料 10年保质 国产 | ㎡ | 20.83 | 42 |  | 36.28
| B-换 | 外墙面涂料 | ㎡ | 20.83 | 42 |  | 36.28
单价措施项目
268 | 桂011701001001 | 外脚手架 | ㎡ | 20.83 | 32.23 | 13.83 | 4.1 |  | 0.58 | 4.4 | 1.19
| A15-5 | 扣件式钢管外脚手架 双排 10m以内 | 100㎡ | 0.2083 | 3222.63 | 1382.54 | 410.28 |  | 58.24 | 439.73 | 119.44
才甲桥头
分部分项工程
2.土建装饰
269 | 011201001001 | 外墙面一般抹灰 15厚1：3水泥砂浆 5厚干粉类聚合物水泥防水砂浆，中间压入一层耐碱玻璃纤维网布 | ㎡ | 23.30 | 71.92 | 31.84 | 10.36 |  | 0.47 | 8.41 | 2.31
| A10-39 | 外墙 水泥砂浆找平层 砖墙 15mm{水泥砂浆 1∶3} | 100㎡ | 0.2330 | 4388.71 | 2063.16 | 453.01 |  | 35.57 | 527.2 | 145.23
| A7-185换 | 聚合物水泥砂浆防水 立面 10mm{素水泥浆}[实际厚度=5] | 100㎡ | 0.2330 | 1528.15 | 530.1 | 428.74 |  | 8.59 | 164.41 | 44.66
| A10-69 | 墙面钉(挂)网 玻璃纤维网 | 100㎡ | 0.2330 | 1274.4 | 591.03 | 154.28 |  | 2.76 | 149.16 | 41.09
270 | 011507002001 | 宣传画面安装 宣传画面设计、制作费 含旧宣传画布拆除，新画布安装 含工人高空作业及安全警示费用 | ㎡ | 23.30 | 140 | 50 | 90
表－09
工程量清单综合单价分析表
工程名称:广西木论国家级自然保护区基础设施建设项目-土建 | [10 empty] | 第49页 共76页
序号 | 项目编码 | 项目名称及项目 特征描述 | 单位 | 工程量 | 综合单价 (元) | 综合单价
[6 empty] | 人工费 | 材料费 |  | 机械费 | 管理费 | 利润 | 其中: 暂估价
[7 empty] | 附材费 | 主材费
| B- | 宣传画面设计、制作费 | ㎡ | 23.30 | 90 |  | 90
| B- | 宣传画面安装 | ㎡ | 23.30 | 50 | 50
271 | 011407001001 | 外墙面涂料 10年保质 国产 | ㎡ | 23.30 | 42 |  | 36.28
| B-换 | 外墙面涂料 | ㎡ | 23.30 | 42 |  | 36.28
上白丹球场边、白丹检查站旁
分部分项工程
2.土建装饰
272 | 011201001001 | 外墙面一般抹灰 15厚1：3水泥砂浆 5厚干粉类聚合物水泥防水砂浆，中间压入一层耐碱玻璃纤维网布 | ㎡ | 42.97 | 71.92 | 31.84 | 10.36 |  | 0.47 | 8.41 | 2.31
| A10-39 | 外墙 水泥砂浆找平层 砖墙 15mm{水泥砂浆 1∶3} | 100㎡ | 0.4297 | 4388.71 | 2063.16 | 453.01 |  | 35.57 | 527.2 | 145.23
| A7-185换 | 聚合物水泥砂浆防水 立面 10mm{素水泥浆}[实际厚度=5] | 100㎡ | 0.4297 | 1528.15 | 530.1 | 428.74 |  | 8.59 | 164.41 | 44.66
| A10-69 | 墙面钉(挂)网 玻璃纤维网 | 100㎡ | 0.4297 | 1274.4 | 591.03 | 154.28 |  | 2.76 | 149.16 | 41.09
273 | 011507002001 | 宣传画面安装 宣传画面设计、制作费 含旧宣传画布拆除，新画布安装 含工人高空作业及安全警示费用 | ㎡ | 42.97 | 140 | 50 | 90
| B- | 宣传画面设计、制作费 | ㎡ | 42.97 | 90 |  | 90
| B- | 宣传画面安装 | ㎡ | 42.97 | 50 | 50
274 | 011407001001 | 外墙面涂料 10年保质 国产 | ㎡ | 42.97 | 42 |  | 36.28
| B-换 | 外墙面涂料 | ㎡ | 42.97 | 42 |  | 36.28
表－09
工程量清单综合单价分析表
工程名称:广西木论国家级自然保护区基础设施建设项目-土建 | [10 empty] | 第50页 共76页
序号 | 项目编码 | 项目名称及项目 特征描述 | 单位 | 工程量 | 综合单价 (元) | 综合单价
[6 empty] | 人工费 | 材料费 |  | 机械费 | 管理费 | 利润 | 其中: 暂估价
[7 empty] | 附材费 | 主材费
白丹水厂拱门边
分部分项工程
2.土建装饰
275 | 011201001001 | 外墙面一般抹灰 15厚1：3水泥砂浆 5厚干粉类聚合物水泥防水砂浆，中间压入一层耐碱玻璃纤维网布 | ㎡ | 14.24 | 71.92 | 31.84 | 10.36 |  | 0.47 | 8.41 | 2.31
| A10-39 | 外墙 水泥砂浆找平层 砖墙 15mm{水泥砂浆 1∶3} | 100㎡ | 0.1424 | 4388.71 | 2063.16 | 453.01 |  | 35.57 | 527.2 | 145.23
| A7-185换 | 聚合物水泥砂浆防水 立面 10mm{素水泥浆}[实际厚度=5] | 100㎡ | 0.1424 | 1528.15 | 530.1 | 428.74 |  | 8.59 | 164.41 | 44.66
| A10-69 | 墙面钉(挂)网 玻璃纤维网 | 100㎡ | 0.1424 | 1274.4 | 591.03 | 154.28 |  | 2.76 | 149.16 | 41.09
276 | 011507002001 | 宣传画面安装 宣传画面设计、制作费 含旧宣传画布拆除，新画布安装 含工人高空作业及安全警示费用 | ㎡ | 14.24 | 140 | 50 | 90
| B- | 宣传画面设计、制作费 | ㎡ | 14.24 | 90 |  | 90
| B- | 宣传画面安装 | ㎡ | 14.24 | 50 | 50
277 | 011407001001 | 外墙面涂料 10年保质 国产 | ㎡ | 14.24 | 42 |  | 36.28
| B-换 | 外墙面涂料 | ㎡ | 14.24 | 42 |  | 36.28
白丹村委下仰路口
分部分项工程
2.土建装饰
278 | 011201001001 | 外墙面一般抹灰 15厚1：3水泥砂浆 | ㎡ | 19.06 | 71.92 | 31.84 | 10.36 |  | 0.47 | 8.41 | 2.31
表－09
工程量清单综合单价分析表
工程名称:广西木论国家级自然保护区基础设施建设项目-土建 | [10 empty] | 第51页 共76页
序号 | 项目编码 | 项目名称及项目 特征描述 | 单位 | 工程量 | 综合单价 (元) | 综合单价
[6 empty] | 人工费 | 材料费 |  | 机械费 | 管理费 | 利润 | 其中: 暂估价
[7 empty] | 附材费 | 主材费
5厚干粉类聚合物水泥防水砂浆，中间压入一层耐碱玻璃纤维网布
| A10-39 | 外墙 水泥砂浆找平层 砖墙 15mm{水泥砂浆 1∶3} | 100㎡ | 0.1906 | 4388.71 | 2063.16 | 453.01 |  | 35.57 | 527.2 | 145.23
| A7-185换 | 聚合物水泥砂浆防水 立面 10mm{素水泥浆}[实际厚度=5] | 100㎡ | 0.1906 | 1528.15 | 530.1 | 428.74 |  | 8.59 | 164.41 | 44.66
| A10-69 | 墙面钉(挂)网 玻璃纤维网 | 100㎡ | 0.1906 | 1274.4 | 591.03 | 154.28 |  | 2.76 | 149.16 | 41.09
279 | 011507002001 | 宣传画面安装 宣传画面设计、制作费 含旧宣传画布拆除，新画布安装 含工人高空作业及安全警示费用 | ㎡ | 19.06 | 140 | 50 | 90
| B- | 宣传画面设计、制作费 | ㎡ | 19.06 | 90 |  | 90
| B- | 宣传画面安装 | ㎡ | 19.06 | 50 | 50
280 | 011407001001 | 外墙面涂料 10年保质 国产 | ㎡ | 19.06 | 46.27 |  | 39.97
| B-换 | 外墙面涂料 | ㎡ | 21.00 | 42 |  | 36.28
乐衣建立路口
分部分项工程
2.土建装饰
281 | 011201001001 | 外墙面一般抹灰 15厚1：3水泥砂浆 5厚干粉类聚合物水泥防水砂浆，中间压入一层耐碱玻璃纤维网布 | ㎡ | 21.62 | 71.7 | 31.84 | 10.17 |  | 0.47 | 8.41 | 2.31
| A10-39 | 外墙 水泥砂浆找平层 砖墙 15mm{水泥砂浆 1∶3} | 100㎡ | 0.2162 | 4370.64 | 2063.16 | 437.39 |  | 35.57 | 527.2 | 145.23
| A7-185换 | 聚合物水泥砂浆防水 立面 10mm{素水泥浆}[实际厚度=5] | 100㎡ | 0.2162 | 1524.23 | 530.1 | 425.36 |  | 8.59 | 164.41 | 44.66
| A10-69 | 墙面钉(挂)网 玻璃纤维网 | 100㎡ | 0.2162 | 1274.4 | 591.03 | 154.28 |  | 2.76 | 149.16 | 41.09
表－09
工程量清单综合单价分析表
工程名称:广西木论国家级自然保护区基础设施建设项目-土建 | [10 empty] | 第52页 共76页
序号 | 项目编码 | 项目名称及项目 特征描述 | 单位 | 工程量 | 综合单价 (元) | 综合单价
[6 empty] | 人工费 | 材料费 |  | 机械费 | 管理费 | 利润 | 其中: 暂估价
[7 empty] | 附材费 | 主材费
282 | 011507002001 | 宣传画面安装 宣传画面设计、制作费 含旧宣传画布拆除，新画布安装 含工人高空作业及安全警示费用 | ㎡ | 21.62 | 140 | 50 | 90
| B- | 宣传画面设计、制作费 | ㎡ | 21.62 | 90 |  | 90
| B- | 宣传画面安装 | ㎡ | 21.62 | 50 | 50
283 | 011407001001 | 外墙面涂料 10年保质 国产 | ㎡ | 21.62 | 42 |  | 36.28
| B-换 | 外墙面涂料 | ㎡ | 21.62 | 42 |  | 36.28
红洞路口、大沙坡
分部分项工程
2.土建装饰
284 | 011201001001 | 外墙面一般抹灰 15厚1：3水泥砂浆 5厚干粉类聚合物水泥防水砂浆，中间压入一层耐碱玻璃纤维网布 | ㎡ | 32.94 | 71.92 | 31.84 | 10.36 |  | 0.47 | 8.41 | 2.31
| A10-39 | 外墙 水泥砂浆找平层 砖墙 15mm{水泥砂浆 1∶3} | 100㎡ | 0.3294 | 4388.71 | 2063.16 | 453.01 |  | 35.57 | 527.2 | 145.23
| A7-185换 | 聚合物水泥砂浆防水 立面 10mm{素水泥浆}[实际厚度=5] | 100㎡ | 0.3294 | 1528.15 | 530.1 | 428.74 |  | 8.59 | 164.41 | 44.66
| A10-69 | 墙面钉(挂)网 玻璃纤维网 | 100㎡ | 0.3294 | 1274.4 | 591.03 | 154.28 |  | 2.76 | 149.16 | 41.09
285 | 011507002001 | 宣传画面安装 宣传画面设计、制作费 含旧宣传画布拆除，新画布安装 含工人高空作业及安全警示费用 | ㎡ | 32.94 | 140 | 50 | 90
| B- | 宣传画面设计、制作费 | ㎡ | 32.94 | 90 |  | 90
| B- | 宣传画面安装 | ㎡ | 32.94 | 50 | 50
表－09
工程量清单综合单价分析表
工程名称:广西木论国家级自然保护区基础设施建设项目-土建 | [10 empty] | 第53页 共76页
序号 | 项目编码 | 项目名称及项目 特征描述 | 单位 | 工程量 | 综合单价 (元) | 综合单价
[6 empty] | 人工费 | 材料费 |  | 机械费 | 管理费 | 利润 | 其中: 暂估价
[7 empty] | 附材费 | 主材费
286 | 011407001001 | 外墙面涂料 10年保质 国产 | ㎡ | 32.94 | 25.51 |  | 22.03
| B-换 | 外墙面涂料 | ㎡ | 20.00 | 42 |  | 36.28
红洞屯坳口路边
分部分项工程
2.土建装饰
287 | 011201001001 | 外墙面一般抹灰 15厚1：3水泥砂浆 5厚干粉类聚合物水泥防水砂浆，中间压入一层耐碱玻璃纤维网布 | ㎡ | 16.47 | 71.92 | 31.84 | 10.36 |  | 0.47 | 8.41 | 2.31
| A10-39 | 外墙 水泥砂浆找平层 砖墙 15mm{水泥砂浆 1∶3} | 100㎡ | 0.1647 | 4388.71 | 2063.16 | 453.01 |  | 35.57 | 527.2 | 145.23
| A7-185换 | 聚合物水泥砂浆防水 立面 10mm{素水泥浆}[实际厚度=5] | 100㎡ | 0.1647 | 1528.15 | 530.1 | 428.74 |  | 8.59 | 164.41 | 44.66
| A10-69 | 墙面钉(挂)网 玻璃纤维网 | 100㎡ | 0.1647 | 1274.4 | 591.03 | 154.28 |  | 2.76 | 149.16 | 41.09
288 | 011507002001 | 宣传画面安装 宣传画面设计、制作费 含旧宣传画布拆除，新画布安装 含工人高空作业及安全警示费用 | ㎡ | 16.47 | 140 | 50 | 90
| B- | 宣传画面安装 | ㎡ | 16.47 | 90 |  | 90
| B- | 宣传画面安装 | ㎡ | 16.47 | 50 | 50
289 | 011407001001 | 外墙面涂料 10年保质 国产 | ㎡ | 16.47 | 84 |  | 72.56
| B-换 | 外墙面涂料 | ㎡ | 32.94 | 42 |  | 36.28
洞盆路口
分部分项工程
表－09
工程量清单综合单价分析表
工程名称:广西木论国家级自然保护区基础设施建设项目-土建 | [10 empty] | 第54页 共76页
序号 | 项目编码 | 项目名称及项目 特征描述 | 单位 | 工程量 | 综合单价 (元) | 综合单价
[6 empty] | 人工费 | 材料费 |  | 机械费 | 管理费 | 利润 | 其中: 暂估价
[7 empty] | 附材费 | 主材费
2.土建装饰
290 | 011201001001 | 外墙面一般抹灰 15厚1：3水泥砂浆 5厚干粉类聚合物水泥防水砂浆，中间压入一层耐碱玻璃纤维网布 | ㎡ | 20.32 | 71.92 | 31.84 | 10.36 |  | 0.47 | 8.41 | 2.31
| A10-39 | 外墙 水泥砂浆找平层 砖墙 15mm{水泥砂浆 1∶3} | 100㎡ | 0.2032 | 4388.71 | 2063.16 | 453.01 |  | 35.57 | 527.2 | 145.23
| A7-185换 | 聚合物水泥砂浆防水 立面 10mm{素水泥浆}[实际厚度=5] | 100㎡ | 0.2032 | 1528.15 | 530.1 | 428.74 |  | 8.59 | 164.41 | 44.66
| A10-69 | 墙面钉(挂)网 玻璃纤维网 | 100㎡ | 0.2032 | 1274.4 | 591.03 | 154.28 |  | 2.76 | 149.16 | 41.09
291 | 011507002001 | 宣传画面安装 宣传画面设计、制作费 含旧宣传画布拆除，新画布安装 含工人高空作业及安全警示费用 | ㎡ | 20.32 | 140 | 50 | 90
| B- | 宣传画面安装 | ㎡ | 20.32 | 90 |  | 90
| B- | 宣传画面安装 | ㎡ | 20.32 | 50 | 50
292 | 011407001001 | 外墙面涂料 10年保质 国产 | ㎡ | 20.32 | 42 |  | 36.28
| B-换 | 外墙面涂料 | ㎡ | 20.32 | 42 |  | 36.28
尧上路口
分部分项工程
2.土建装饰
293 | 011201001001 | 外墙面一般抹灰 15厚1：3水泥砂浆 5厚干粉类聚合物水泥防水砂浆，中间压入一层耐碱玻璃纤维网布 | ㎡ | 21.28 | 71.92 | 31.84 | 10.36 |  | 0.47 | 8.41 | 2.31
| A10-39 | 外墙 水泥砂浆找平层 砖墙 15mm{水泥砂浆 1∶3} | 100㎡ | 0.2128 | 4388.71 | 2063.16 | 453.01 |  | 35.57 | 527.2 | 145.23
表－09
工程量清单综合单价分析表
工程名称:广西木论国家级自然保护区基础设施建设项目-土建 | [10 empty] | 第55页 共76页
序号 | 项目编码 | 项目名称及项目 特征描述 | 单位 | 工程量 | 综合单价 (元) | 综合单价
[6 empty] | 人工费 | 材料费 |  | 机械费 | 管理费 | 利润 | 其中: 暂估价
[7 empty] | 附材费 | 主材费
| A7-185换 | 聚合物水泥砂浆防水 立面 10mm{素水泥浆}[实际厚度=5] | 100㎡ | 0.2128 | 1528.15 | 530.1 | 428.74 |  | 8.59 | 164.41 | 44.66
| A10-69 | 墙面钉(挂)网 玻璃纤维网 | 100㎡ | 0.2128 | 1274.4 | 591.03 | 154.28 |  | 2.76 | 149.16 | 41.09
294 | 011507002001 | 宣传画面安装 宣传画面设计、制作费 含旧宣传画布拆除，新画布安装 含工人高空作业及安全警示费用 | ㎡ | 21.28 | 140 | 50 | 90
| B- | 宣传画面安装 | ㎡ | 21.28 | 90 |  | 90
| B- | 宣传画面安装 | ㎡ | 21.28 | 50 | 50
295 | 011407001001 | 外墙面涂料 10年保质 国产 | ㎡ | 21.28 | 45.39 |  | 39.21
| B-换 | 外墙面涂料 | ㎡ | 23.00 | 42 |  | 36.28
明利路口、峒寨
分部分项工程
2.土建装饰
296 | 011201001001 | 外墙面一般抹灰 15厚1：3水泥砂浆 5厚干粉类聚合物水泥防水砂浆，中间压入一层耐碱玻璃纤维网布 | ㎡ | 32.08 | 71.92 | 31.84 | 10.36 |  | 0.47 | 8.41 | 2.31
| A10-39 | 外墙 水泥砂浆找平层 砖墙 15mm{水泥砂浆 1∶3} | 100㎡ | 0.3208 | 4388.71 | 2063.16 | 453.01 |  | 35.57 | 527.2 | 145.23
| A7-185换 | 聚合物水泥砂浆防水 立面 10mm{素水泥浆}[实际厚度=5] | 100㎡ | 0.3208 | 1528.15 | 530.1 | 428.74 |  | 8.59 | 164.41 | 44.66
| A10-69 | 墙面钉(挂)网 玻璃纤维网 | 100㎡ | 0.3208 | 1274.4 | 591.03 | 154.28 |  | 2.76 | 149.16 | 41.09
297 | 011507002001 | 宣传画面安装 宣传画面设计、制作费 含旧宣传画布拆除，新画布安装 含工人高空作业及安全警示费用 | ㎡ | 32.08 | 140 | 50 | 90
表－09
工程量清单综合单价分析表
工程名称:广西木论国家级自然保护区基础设施建设项目-土建 | [10 empty] | 第56页 共76页
序号 | 项目编码 | 项目名称及项目 特征描述 | 单位 | 工程量 | 综合单价 (元) | 综合单价
[6 empty] | 人工费 | 材料费 |  | 机械费 | 管理费 | 利润 | 其中: 暂估价
[7 empty] | 附材费 | 主材费
| B- | 宣传画面设计、制作费 | ㎡ | 32.08 | 90 |  | 90
| B- | 宣传画面安装 | ㎡ | 32.08 | 50 | 50
298 | 011407001001 | 外墙面涂料 10年保质 国产 | ㎡ | 32.08 | 42 |  | 36.28
| B-换 | 外墙面涂料 | ㎡ | 32.08 | 42 |  | 36.28
明韦路口
分部分项工程
2.土建装饰
299 | 011201001001 | 外墙面一般抹灰 15厚1：3水泥砂浆 5厚干粉类聚合物水泥防水砂浆，中间压入一层耐碱玻璃纤维网布 | ㎡ | 20.26 | 71.92 | 31.84 | 10.36 |  | 0.47 | 8.41 | 2.31
| A10-39 | 外墙 水泥砂浆找平层 砖墙 15mm{水泥砂浆 1∶3} | 100㎡ | 0.2026 | 4388.71 | 2063.16 | 453.01 |  | 35.57 | 527.2 | 145.23
| A7-185换 | 聚合物水泥砂浆防水 立面 10mm{素水泥浆}[实际厚度=5] | 100㎡ | 0.2026 | 1528.15 | 530.1 | 428.74 |  | 8.59 | 164.41 | 44.66
| A10-69 | 墙面钉(挂)网 玻璃纤维网 | 100㎡ | 0.2026 | 1274.4 | 591.03 | 154.28 |  | 2.76 | 149.16 | 41.09
300 | 011507002001 | 宣传画面安装 宣传画面设计、制作费 含旧宣传画布拆除，新画布安装 含工人高空作业及安全警示费用 | ㎡ | 20.26 | 140 | 50 | 90
| B- | 宣传画面设计、制作费 | ㎡ | 20.26 | 90 |  | 90
| B- | 宣传画面安装 | ㎡ | 20.26 | 50 | 50
301 | 011407001001 | 外墙面涂料 10年保质 国产 | ㎡ | 20.26 | 42 |  | 36.28
| B-换 | 外墙面涂料 | ㎡ | 20.26 | 42 |  | 36.28
表－09
工程量清单综合单价分析表
工程名称:广西木论国家级自然保护区基础设施建设项目-土建 | [10 empty] | 第57页 共76页
序号 | 项目编码 | 项目名称及项目 特征描述 | 单位 | 工程量 | 综合单价 (元) | 综合单价
[6 empty] | 人工费 | 材料费 |  | 机械费 | 管理费 | 利润 | 其中: 暂估价
[7 empty] | 附材费 | 主材费
中论
分部分项工程
2.土建装饰
302 | 011201001001 | 外墙面一般抹灰 15厚1：3水泥砂浆 5厚干粉类聚合物水泥防水砂浆，中间压入一层耐碱玻璃纤维网布 | ㎡ | 40.19 | 71.92 | 31.84 | 10.36 |  | 0.47 | 8.41 | 2.31
| A10-39 | 外墙 水泥砂浆找平层 砖墙 15mm{水泥砂浆 1∶3} | 100㎡ | 0.4019 | 4388.71 | 2063.16 | 453.01 |  | 35.57 | 527.2 | 145.23
| A7-185换 | 聚合物水泥砂浆防水 立面 10mm{素水泥浆}[实际厚度=5] | 100㎡ | 0.4019 | 1528.15 | 530.1 | 428.74 |  | 8.59 | 164.41 | 44.66
| A10-69 | 墙面钉(挂)网 玻璃纤维网 | 100㎡ | 0.4019 | 1274.4 | 591.03 | 154.28 |  | 2.76 | 149.16 | 41.09
303 | 011507002001 | 宣传画面安装 宣传画面设计、制作费 含旧宣传画布拆除，新画布安装 含工人高空作业及安全警示费用 | ㎡ | 40.19 | 140 | 50 | 90
| B- | 宣传画面设计、制作费 | ㎡ | 40.19 | 90 |  | 90
| B- | 宣传画面安装 | ㎡ | 40.19 | 50 | 50
304 | 011407001001 | 外墙面涂料 10年保质 国产 | ㎡ | 40.19 | 42 |  | 36.28
| B-换 | 外墙面涂料 | ㎡ | 40.19 | 42 |  | 36.28
单价措施项目
| 011701 | 脚手架工程
305 | 桂011701001001 | 外脚手架 | ㎡ | 40.19 | 32.05 | 13.83 | 3.94 |  | 0.58 | 4.4 | 1.19
| A15-5 | 扣件式钢管外脚手架 双排 10m以内 | 100㎡ | 0.4019 | 3204.09 | 1382.54 | 394.26 |  | 58.24 | 439.73 | 119.44
五圩路口
表－09
工程量清单综合单价分析表
工程名称:广西木论国家级自然保护区基础设施建设项目-土建 | [10 empty] | 第58页 共76页
序号 | 项目编码 | 项目名称及项目 特征描述 | 单位 | 工程量 | 综合单价 (元) | 综合单价
[6 empty] | 人工费 | 材料费 |  | 机械费 | 管理费 | 利润 | 其中: 暂估价
[7 empty] | 附材费 | 主材费
分部分项工程
2.土建装饰
306 | 011201001001 | 外墙面一般抹灰 15厚1：3水泥砂浆 5厚干粉类聚合物水泥防水砂浆，中间压入一层耐碱玻璃纤维网布 | ㎡ | 42.68 | 71.92 | 31.84 | 10.36 |  | 0.47 | 8.41 | 2.31
| A10-39 | 外墙 水泥砂浆找平层 砖墙 15mm{水泥砂浆 1∶3} | 100㎡ | 0.4268 | 4388.71 | 2063.16 | 453.01 |  | 35.57 | 527.2 | 145.23
| A7-185换 | 聚合物水泥砂浆防水 立面 10mm{素水泥浆}[实际厚度=5] | 100㎡ | 0.4268 | 1528.15 | 530.1 | 428.74 |  | 8.59 | 164.41 | 44.66
| A10-69 | 墙面钉(挂)网 玻璃纤维网 | 100㎡ | 0.4268 | 1274.4 | 591.03 | 154.28 |  | 2.76 | 149.16 | 41.09
307 | 011507002001 | 宣传画面安装 宣传画面设计、制作费 含旧宣传画布拆除，新画布安装 含工人高空作业及安全警示费用 | ㎡ | 42.68 | 140 | 50 | 90
| B- | 宣传画面设计、制作费 | ㎡ | 42.68 | 90 |  | 90
| B- | 宣传画面安装 | ㎡ | 42.68 | 50 | 50
308 | 011407001001 | 外墙面涂料 10年保质 国产 | ㎡ | 42.68 | 42 |  | 36.28
| B-换 | 外墙面涂料 | ㎡ | 42.68 | 42 |  | 36.28
单价措施项目
| 011701 | 脚手架工程
309 | 桂011701001001 | 外脚手架 | ㎡ | 42.68 | 32.05 | 13.83 | 3.94 |  | 0.58 | 4.4 | 1.19
| A15-5 | 扣件式钢管外脚手架 双排 10m以内 | 100㎡ | 0.4268 | 3204.09 | 1382.54 | 394.26 |  | 58.24 | 439.73 | 119.44
尧蒙桥头、社村路口
分部分项工程
表－09
工程量清单综合单价分析表
工程名称:广西木论国家级自然保护区基础设施建设项目-土建 | [10 empty] | 第59页 共76页
序号 | 项目编码 | 项目名称及项目 特征描述 | 单位 | 工程量 | 综合单价 (元) | 综合单价
[6 empty] | 人工费 | 材料费 |  | 机械费 | 管理费 | 利润 | 其中: 暂估价
[7 empty] | 附材费 | 主材费
1.土建装饰
310 | 011507002001 | 宣传画面安装 宣传画面设计、制作费 含旧宣传画布拆除，新画布安装 含工人高空作业及安全警示费用 | ㎡ | 54.40 | 126.76 | 36.76 | 90
| B- | 宣传画面设计、制作费 | ㎡ | 54.40 | 90 |  | 90
| B- | 宣传画面安装 | ㎡ | 40.00 | 50 | 50
单价措施项目
| 011701 | 脚手架工程
311 | 桂011701001001 | 外脚手架 | ㎡ | 54.40 | 32.19 | 13.83 | 4.06 |  | 0.58 | 4.4 | 1.19
| A15-5 | 扣件式钢管外脚手架 双排 10m以内 | 100㎡ | 0.5440 | 3217.96 | 1382.54 | 406.25 |  | 58.24 | 439.73 | 119.44
黄绵、船头、喵白岭、高架炮
分部分项工程
2.土建装饰
312 | 011405001001 | 宣传牌油漆 1.采用喷砂机进行除锈，喷砂后，需对表面进行清洗，去除残留的砂粒和锈蚀物。 2.用砂纸或磨光机对处理过的表面进行打磨，使其乎整光滑。 3.用清水和干净布料将表面清洁干净，确保无油污、灰尘和水分。 4.在除锈后的表面涂刷防锈底漆面漆涂刷 5.待底漆干燥后，涂刷面漆（调和漆二遍） | ㎡ | 403.20 | 29.11 | 10.7 | 7.86 |  | 0.17 | 2.73 | 0.75
| A13-137 | 钢结构 喷河砂除锈 | 100㎡ | 4.0320 | 1156.37 | 358.25 | 405.8 |  | 16.51 | 94.14 | 25.93
| A13-140 | 红丹防锈漆 金属面 一遍 | 100㎡ | 4.0320 | 659.92 | 251.46 | 168.85 |  |  | 63.17 | 17.4
表－09
工程量清单综合单价分析表
工程名称:广西木论国家级自然保护区基础设施建设项目-土建 | [10 empty] | 第60页 共76页
序号 | 项目编码 | 项目名称及项目 特征描述 | 单位 | 工程量 | 综合单价 (元) | 综合单价
[6 empty] | 人工费 | 材料费 |  | 机械费 | 管理费 | 利润 | 其中: 暂估价
[7 empty] | 附材费 | 主材费
| A13-150 | 调和漆 金属面 二遍 | 100㎡ | 4.0320 | 1095.28 | 460.35 | 211.63 |  |  | 115.64 | 31.86
313 | 011507002001 | 宣传画面安装 宣传画面设计、制作费 含旧宣传画布拆除，新画布安装 含工人高空作业及安全警示费用 | ㎡ | 403.20 | 140 | 50 | 90
| B- | 宣传画面设计、制作费 | ㎡ | 403.20 | 90 |  | 90
| B- | 宣传画面安装 | ㎡ | 403.20 | 50 | 50
314 | 011407001001 | 外墙面涂料 10年保质 国产 | ㎡ | 403.20 | 42 |  | 36.28
| B-换 | 外墙面涂料 | ㎡ | 403.20 | 42 |  | 36.28
单价措施项目
| 011701 | 脚手架工程
315 | 桂011701001001 | 外脚手架 | ㎡ | 403.20 | 32.19 | 13.83 | 4.06 |  | 0.58 | 4.4 | 1.19
| A15-5 | 扣件式钢管外脚手架 双排 10m以内 | 100㎡ | 4.0320 | 3217.96 | 1382.54 | 406.25 |  | 58.24 | 439.73 | 119.44
宣传牌-拆除工程
分部分项工程
1.拆除工程
316 | 011604002001 | 立面抹灰层拆除 | ㎡ | 368.23 | 8.93 | 7.53 |  |  |  | 0.99 | 0.15
| 07010103 | 墙柱面铲除 砂浆 | 100㎡ | 3.6823 | 893.66 | 753.25 |  |  |  | 99.02 | 15.36
巡护道路1号线
分部分项工程
| 3. | 巡护道路1号
表－09
工程量清单综合单价分析表
工程名称:广西木论国家级自然保护区基础设施建设项目-土建 | [10 empty] | 第61页 共76页
序号 | 项目编码 | 项目名称及项目 特征描述 | 单位 | 工程量 | 综合单价 (元) | 综合单价
[6 empty] | 人工费 | 材料费 |  | 机械费 | 管理费 | 利润 | 其中: 暂估价
[7 empty] | 附材费 | 主材费
317 | 010101002001 | 挖一般土方 1.土壤类别:三类土 |  | 2339.30 | 3 | 0.4 |  |  | 1.89 | 0.32 | 0.14
| C1-0010 | 挖掘机挖土方 不装车 三类土 | 1000 | 2.33930 | 2996.1 | 400 |  |  | 1890.6 | 320.68 | 137.44
318 | 010102001001 | 挖一般石方 1.岩石类别:较硬岩 |  | 1077.50 | 86.62 | 4.97 |  |  | 61.26 | 9.27 | 3.97
| C1-0083 | 液压岩石破碎机破碎平基 较硬岩 | 100 | 10.7750 | 8663 | 497.28 |  |  | 6125.81 | 927.23 | 397.39
319 | 010103001001 | 回填土方 |  | 1222.00 | 4.95 | 0.5 | 0.06 |  | 3.24 | 0.52 | 0.22
| C1-0105 | 机械填土碾压 | 1000 | 1.22200 | 4971.17 | 504 | 62.1 |  | 3244.84 | 524.84 | 224.93
320 | 040202005001 | 泥结石路面 泥结碎石路面20cm厚 | ㎡ | 2640.90 | 48.53 | 5.66 | 30.62 |  | 4.06 | 2.82 | 1.36
| C1-0482 | 施工便道 泥结碎石路面 | 10 | 52.818 | 2426.42 | 283.2 | 1531.16 |  | 202.75 | 140.93 | 68.03
321 | 040101002001 | 挖沟槽土方 1.土壤类别:三类土 |  | 39.80 | 3.8 | 0.4 |  |  | 2.51 | 0.41 | 0.17
| C1-0022 | 挖掘机挖沟槽、基坑土方斗容量 1.25m3 不装车 三类土 | 1000 | 0.03980 | 3809.39 | 400 |  |  | 2512.38 | 407.73 | 174.74
322 | 040501001001 | 混凝土管 DN500 II级钢筋砼管 C15砼混凝土管基 含闭水试验 | m | 20.00 | 335.04 | 69.89 | 88.44 | 104.84 | 9.9 | 23.14 | 11.17
| C5-0017换 | 平接（企口）式钢筋混凝土管道基础（180°） 管径（mm以内） 600{换:碎石 GD20 中砂水泥 32.5 C15} | 100m | 0.2 | 15763.34 | 4054.2 | 8450.09 |  | 149.78 | 1219.15 | 588.56
| C5-0059换 | 平接（企口）式混凝土管道铺设 人机配合下管管径（mm以内） 500 | 100m | 0.2 | 14251.12 | 1218.7 |  | 10483.8 | 592.92 | 525.37 | 253.63
| C5-0158 | 钢丝网水泥砂浆接口（120°管基） 管径（mm以内） 500 | 10个口 | 1.000 | 477.85 | 254.3 | 74.48 |  | 0.18 | 73.8 | 35.63
| C1-0445 | 混凝土拌制 现场搅拌 | 10 | 0.514 | 428.38 | 173 | 8.28 |  | 96.04 | 78.02 | 37.67
323 | 040202011001 | 碎石垫层 厚度：100厚 | ㎡ | 32.00 | 27.33 | 6.79 | 15.14 |  | 0.16 | 2.01 | 0.97
表－09
工程量清单综合单价分析表
工程名称:广西木论国家级自然保护区基础设施建设项目-土建 | [10 empty] | 第62页 共76页
序号 | 项目编码 | 项目名称及项目 特征描述 | 单位 | 工程量 | 综合单价 (元) | 综合单价
[6 empty] | 人工费 | 材料费 |  | 机械费 | 管理费 | 利润 | 其中: 暂估价
[7 empty] | 附材费 | 主材费
| C5-1023 | 非定型管道垫层 碎石 干铺 | 10 | 0.320 | 2732.39 | 678.5 | 1514.03 |  | 15.73 | 201.33 | 97.19
324 | 040103001001 | 石屑回填 管顶50cm以内石屑回填 |  | 30.20 | 142.47 | 12.6 | 112.5 |  | 2.58 | 2.12 | 0.91
| C1-0112换 | 沟槽（台、井背）手扶振动压实机回填 石屑 | 100 | 0.3020 | 14247.49 | 1260 | 11249.78 |  | 257.75 | 212.49 | 91.07
单价措施项目
325 | 041106001 | 大型机械设备进出场及安拆 | 台·次 | 1 | 1234.29 | 100 | 113.54 |  | 612.47 | 206.62 | 99.75
| C1-0505 | 大型机械场外运输费 履带式挖掘机 1.0m3以内 | 台次 | 1 | 1234.29 | 100 | 113.54 |  | 612.47 | 206.62 | 99.75
巡护道路2号线
分部分项工程
| 3. | 巡护道路1号
326 | 010101002001 | 挖一般土方 1.土壤类别:三类土 |  | 293.00 | 3 | 0.4 |  |  | 1.89 | 0.32 | 0.14
| C1-0010 | 挖掘机挖土方 不装车 三类土 | 1000 | 0.29300 | 2996.1 | 400 |  |  | 1890.6 | 320.68 | 137.44
327 | 010102001001 | 挖一般石方 1.岩石类别:较硬岩 |  | 187.00 | 86.62 | 4.97 |  |  | 61.26 | 9.27 | 3.97
| C1-0083 | 液压岩石破碎机破碎平基 较硬岩 | 100 | 1.8700 | 8663 | 497.28 |  |  | 6125.81 | 927.23 | 397.39
328 | 010103001001 | 回填土方 |  | 161.00 | 4.95 | 0.5 | 0.06 |  | 3.24 | 0.52 | 0.22
| C1-0105 | 机械填土碾压 | 1000 | 0.16100 | 4971.17 | 504 | 62.1 |  | 3244.84 | 524.84 | 224.93
329 | 040202005001 | 泥结石路面 泥结碎石路面20cm厚 | ㎡ | 2570.00 | 48.53 | 5.66 | 30.62 |  | 4.06 | 2.82 | 1.36
| C1-0482 | 施工便道 泥结碎石路面 | 10 | 51.400 | 2426.42 | 283.2 | 1531.16 |  | 202.75 | 140.93 | 68.03
330 | 060104011001 | 路肩培土 | ㎡ | 550.00 | 6.78 | 4.91 | 0.02 |  | 0.26 | 0.72 | 0.31
| C1-0109 | 沟槽（台、井背）夯实机回填 土 | 100 | 1.1000 | 3391.33 | 2452.8 | 9.4 |  | 132.12 | 361.89 | 155.1
表－09
工程量清单综合单价分析表
工程名称:广西木论国家级自然保护区基础设施建设项目-土建 | [10 empty] | 第63页 共76页
序号 | 项目编码 | 项目名称及项目 特征描述 | 单位 | 工程量 | 综合单价 (元) | 综合单价
[6 empty] | 人工费 | 材料费 |  | 机械费 | 管理费 | 利润 | 其中: 暂估价
[7 empty] | 附材费 | 主材费
331 | 040101002001 | 挖沟槽土方 1.土壤类别:三类土 |  | 248.00 | 3.8 | 0.4 |  |  | 2.51 | 0.41 | 0.17
| C1-0022 | 挖掘机挖沟槽、基坑土方斗容量 1.25m3 不装车 三类土 | 1000 | 0.24800 | 3809.39 | 400 |  |  | 2512.38 | 407.73 | 174.74
332 | 040501001001 | 混凝土管 DN600 II级钢筋砼管 C15砼混凝土管基 | m | 20.00 | 381.64 | 72.73 | 88.44 | 140.79 | 11.81 | 24.52 | 11.84
| C5-0017换 | 平接（企口）式钢筋混凝土管道基础（180°） 管径（mm以内） 600{换:碎石 GD20 中砂水泥 32.5 C15} | 100m | 0.2000 | 15763.34 | 4054.2 | 8450.09 |  | 149.78 | 1219.15 | 588.56
| C5-0060换 | 平接（企口）式混凝土管道铺设 人机配合下管管径（mm以内） 600 | 100m | 0.2000 | 18910.31 | 1502.8 |  | 14079.4 | 783.57 | 663.05 | 320.09
| C5-0158 | 钢丝网水泥砂浆接口（120°管基） 管径（mm以内） 500 | 10个口 | 1.000 | 477.85 | 254.3 | 74.48 |  | 0.18 | 73.8 | 35.63
| C1-0445 | 混凝土拌制 现场搅拌 | 10 | 0.514 | 428.38 | 173 | 8.28 |  | 96.04 | 78.02 | 37.67
333 | 040202011001 | 碎石垫层 厚度：100厚 | ㎡ | 34.40 | 27.32 | 6.78 | 15.14 |  | 0.16 | 2.01 | 0.97
| C5-1023 | 非定型管道垫层 碎石 干铺 | 10 | 0.344 | 2732.39 | 678.5 | 1514.03 |  | 15.73 | 201.33 | 97.19
334 | 040103001001 | 石屑回填 管顶50cm以内石屑回填 |  | 50.40 | 142.47 | 12.6 | 112.5 |  | 2.58 | 2.12 | 0.91
| C1-0112换 | 沟槽（台、井背）手扶振动压实机回填 石屑 | 100 | 0.5040 | 14247.49 | 1260 | 11249.78 |  | 257.75 | 212.49 | 91.07
巡护道路3号线
分部分项工程
| 3. | 巡护道路3号
335 | 010101002001 | 挖一般土方 1.土壤类别:三类土 |  | 3756.00 | 3 | 0.4 |  |  | 1.89 | 0.32 | 0.14
| C1-0010 | 挖掘机挖土方 不装车 三类土 | 1000 | 3.75600 | 2996.1 | 400 |  |  | 1890.6 | 320.68 | 137.44
336 | 010102001001 | 挖一般石方 1.岩石类别:较硬岩 |  | 2022.00 | 86.62 | 4.97 |  |  | 61.26 | 9.27 | 3.97
表－09
工程量清单综合单价分析表
工程名称:广西木论国家级自然保护区基础设施建设项目-土建 | [10 empty] | 第64页 共76页
序号 | 项目编码 | 项目名称及项目 特征描述 | 单位 | 工程量 | 综合单价 (元) | 综合单价
[6 empty] | 人工费 | 材料费 |  | 机械费 | 管理费 | 利润 | 其中: 暂估价
[7 empty] | 附材费 | 主材费
| C1-0083 | 液压岩石破碎机破碎平基 较硬岩 | 100 | 20.2200 | 8663 | 497.28 |  |  | 6125.81 | 927.23 | 397.39
337 | 010103001001 | 回填土方 |  | 1974.00 | 4.95 | 0.5 | 0.06 |  | 3.24 | 0.52 | 0.22
| C1-0105 | 机械填土碾压 | 1000 | 1.97400 | 4971.17 | 504 | 62.1 |  | 3244.84 | 524.84 | 224.93
338 | 040202012001 | 300厚天然毛石块料路面 利用80%本项目石方开挖回填 | ㎡ | 5392.00 | 40.94 | 19.68 | 4.57 |  | 3.39 | 6.69 | 3.23
| C2-0023换 | 块石（毛石）摊铺 厚30cm | 100㎡ | 53.9200 | 4095.22 | 1968.1 | 457.43 |  | 339.35 | 669.16 | 323.04
339 | 040202012002 | 300厚天然毛石块料路面 购买石方 | ㎡ | 3008.00 | 77.85 | 19.68 | 38.43 |  | 3.39 | 6.69 | 3.23
| C2-0023 | 块石（毛石）摊铺 厚30cm | 100㎡ | 30.0800 | 7785.61 | 1968.1 | 3843.11 |  | 339.35 | 669.16 | 323.04
340 | 040101002001 | 挖沟槽土方 1.土壤类别:三类土 |  | 127.36 | 3.8 | 0.4 |  |  | 2.51 | 0.41 | 0.17
| C1-0022 | 挖掘机挖沟槽、基坑土方斗容量 1.25m3 不装车 三类土 | 1000 | 0.12736 | 3809.39 | 400 |  |  | 2512.38 | 407.73 | 174.74
341 | 040501001001 | 混凝土管 DN500 II级钢筋砼管 C15砼混凝土管基 | m | 64.00 | 335.04 | 69.89 | 88.44 | 104.84 | 9.9 | 23.14 | 11.17
| C5-0017换 | 平接（企口）式钢筋混凝土管道基础（180°） 管径（mm以内） 600{换:碎石 GD20 中砂水泥 32.5 C15} | 100m | 0.6400 | 15763.34 | 4054.2 | 8450.09 |  | 149.78 | 1219.15 | 588.56
| C5-0059换 | 平接（企口）式混凝土管道铺设 人机配合下管管径（mm以内） 500 | 100m | 0.6400 | 14251.12 | 1218.7 |  | 10483.8 | 592.92 | 525.37 | 253.63
| C5-0158 | 钢丝网水泥砂浆接口（120°管基） 管径（mm以内） 500 | 10个口 | 3.200 | 477.85 | 254.3 | 74.48 |  | 0.18 | 73.8 | 35.63
| C1-0445 | 混凝土拌制 现场搅拌 | 10 | 1.645 | 428.38 | 173 | 8.28 |  | 96.04 | 78.02 | 37.67
342 | 040202011001 | 碎石垫层 厚度：100厚 | ㎡ | 103.00 | 27.33 | 6.79 | 15.14 |  | 0.16 | 2.01 | 0.97
| C5-1023 | 非定型管道垫层 碎石 干铺 | 10 | 1.030 | 2732.39 | 678.5 | 1514.03 |  | 15.73 | 201.33 | 97.19
343 | 040103001001 | 石屑回填 管顶50cm以内石屑回填 |  | 96.64 | 142.47 | 12.6 | 112.5 |  | 2.58 | 2.12 | 0.91
表－09
工程量清单综合单价分析表
工程名称:广西木论国家级自然保护区基础设施建设项目-土建 | [10 empty] | 第65页 共76页
序号 | 项目编码 | 项目名称及项目 特征描述 | 单位 | 工程量 | 综合单价 (元) | 综合单价
[6 empty] | 人工费 | 材料费 |  | 机械费 | 管理费 | 利润 | 其中: 暂估价
[7 empty] | 附材费 | 主材费
| C1-0112换 | 沟槽（台、井背）手扶振动压实机回填 石屑 | 100 | 0.9664 | 14247.49 | 1260 | 11249.78 |  | 257.75 | 212.49 | 91.07
科研监测工作站-拆除工程
分部分项工程
| A. | 1.拆除工程
344 | 011601001001 | 砖砌体拆除 部位：拆除电梯出入口位置的墙、门窗改造 |  | 0.46 | 86.57 | 72.97 |  |  |  | 9.59 | 1.49
| 07010032 | 拆除砌体 砖墙 | 10 | 0.046 | 865.75 | 729.72 |  |  |  | 95.93 | 14.88
345 | 011610001001 | 木门窗拆除 | 樘 | 1 | 22.34 | 18.83 |  |  |  | 2.48 | 0.38
| 07010128 | 拆除木门窗 整樘门 | 10樘 | 0.1 | 223.41 | 188.31 |  |  |  | 24.75 | 3.84
346 | 011610002001 | 金属门窗拆除 | ㎡ | 4.20 | 34.91 | 29.42 |  |  |  | 3.87 | 0.6
| 07010134 | 拆除 钢门 | 10㎡ | 0.420 | 349.09 | 294.24 |  |  |  | 38.68 | 6
347 | 011606003001 | 拆除科研监测工作室原有吊顶 | ㎡ | 68.44 | 5.04 | 4.24 |  |  |  | 0.56 | 0.09
| 07010123 | 天棚拆除 金属龙骨 胶合板、埃特板 | 100㎡ | 0.6844 | 502.7 | 423.71 |  |  |  | 55.71 | 8.64
348 | 011606002001 | 拆除科研监测工作室原有护墙板 | ㎡ | 182.09 | 4.18 | 3.53 |  |  |  | 0.46 | 0.07
| 07010108 | 墙柱面铲除 护墙板 | 100㎡ | 1.8209 | 418.91 | 353.09 |  |  |  | 46.42 | 7.2
349 | 011608002001 | 铲除杂物房及屋面室内走廊天棚及内墙腻子 | ㎡ | 199.54 | 5.35 | 4.51 |  |  |  | 0.59 | 0.09
| 07010115 | 清理涂料层 内墙 | 100㎡ | 1.9954 | 535.27 | 451.17 |  |  |  | 59.31 | 9.2
350 | 011607001001 | 屋面层拆除 拆除防水层 | ㎡ | 332.99 | 7.82 | 6.59 |  |  |  | 0.87 | 0.13
| 07010082 | 铲除卷材、涂膜防水层 带砂石保护层 | 100㎡ | 3.3299 | 781.96 | 659.1 |  |  |  | 86.64 | 13.44
351 | 010103002001 | 余渣弃置 1.废弃料品种:余渣 2.运距:1KM |  | 8.48 | 7.84 | 0.4 |  |  | 6.48 | 0.56 | 0.17
表－09
工程量清单综合单价分析表
工程名称:广西木论国家级自然保护区基础设施建设项目-土建 | [10 empty] | 第66页 共76页
序号 | 项目编码 | 项目名称及项目 特征描述 | 单位 | 工程量 | 综合单价 (元) | 综合单价
[6 empty] | 人工费 | 材料费 |  | 机械费 | 管理费 | 利润 | 其中: 暂估价
[7 empty] | 附材费 | 主材费
| 07040002 | 自卸汽车运渣土 装载机装渣土(斗容量2) 1km以内 | 100 | 0.0848 | 783.52 | 40.02 |  |  | 647.53 | 56.15 | 17
352 | 桂010103003001 | 自卸汽车运渣土 每增加1km （1m3·1km） 增运5km | ·km | 42.40 | 2.44 |  |  |  | 2.15 | 0.17 | 0.05
| 07040004 | 自卸汽车运渣土 每增加1km | 100 | 0.4240 | 244.34 |  |  |  | 214.95 | 16.9 | 5.37
科研监测工作站-土建装饰
分部分项工程
| 1. | 2.建筑装饰装修工程
353 | 010401004001 | 多孔砖墙 墙厚：180mm 砖品种、规格、强度等级:MU10页岩烧结多 孔砖 砂浆强度：M7.5混合砂浆 |  | 0.36 | 460.36 | 133.55 | 168.3 |  | 3.31 | 41.77 | 11.35
| A3-14换 | 混水砖墙 多孔砖 240×180×90 墙体厚度 18cm{换:水泥石灰砂浆中砂M7.5} | 10 | 0.036 | 4603.63 | 1335.51 | 1683.04 |  | 33.12 | 417.71 | 113.46
354 | 010902001001 | 屋面卷材防水 1.面涂界面剂 2.20 厚(最薄处)LC5.0页岩陶粒混凝士(p=1100)找2 %坡抹平 3.40厚绝热挤望聚茉乙烯泡沫板(p-40)(修正系数1.20) 4.20厚1:2.5水泥砂浆 5.2道3厚自粘聚酯胎改性沥青防水卷材 6.10 厚1:4 石灰砂浆 7.40厚C20细石混凝土(p=2300)，内配双向钢筋网 间距(cm) 20×20 | ㎡ | 332.99 | 252.66 | 48.68 | 135.12 |  | 1.36 | 14.03 | 3.83
| A10-91 | 混凝土基层界面处理 界面处理剂 | 100㎡ | 3.3299 | 856.36 | 221.76 | 379.5 |  |  | 55.71 | 15.35
| A8-32换 | 屋面现浇陶粒混凝土隔热层 LC5 厚度100mm{中砂 水泥32.5 陶粒(密度等级700) LC5}[实际20] | 100㎡ | 3.3299 | 1705.98 | 338.58 | 898.69 |  |  | 103.33 | 28.07
| A8-21换 | 屋面保温 挤塑聚苯板 厚度40mm | 100㎡ | 3.3299 | 3813.65 | 940.5 | 1700.58 |  | 3.68 | 288.16 | 78.27
表－09
工程量清单综合单价分析表
工程名称:广西木论国家级自然保护区基础设施建设项目-土建 | [10 empty] | 第67页 共76页
序号 | 项目编码 | 项目名称及项目 特征描述 | 单位 | 工程量 | 综合单价 (元) | 综合单价
[6 empty] | 人工费 | 材料费 |  | 机械费 | 管理费 | 利润 | 其中: 暂估价
[7 empty] | 附材费 | 主材费
| A9-1换 | 水泥砂浆找平层 混凝土或硬基层上 20mm{换:水泥砂浆 1∶2.5} | 100㎡ | 3.3299 | 2298.73 | 749.84 | 718.93 |  | 41.71 | 198.84 | 54.78
| A7-47换 | 改性沥青防水卷材热贴屋面 一层 满铺{冷底子油 30∶70}[实际层数=2] | 100㎡ | 3.3299 | 11188.59 | 849.02 | 8160.07 |  |  | 259.12 | 70.38
| A9-1换 | 水泥砂浆找平层 混凝土或硬基层上 20mm[实际厚度=10]{换:素水泥浆 换:石灰砂浆 1∶4} | 100㎡ | 3.3299 | 1239.41 | 479.66 | 271.58 |  | 19.63 | 125.42 | 34.55
| A9-4换 | 细石混凝土找平层 40mm{换:素水泥浆 换:碎石 GD20 中砂水泥 32.5 C20} | 100㎡ | 3.3299 | 2630.98 | 789.63 | 989.98 |  | 2.96 | 199.1 | 54.85
| A4-271 | 钢筋网片制安 间距(cm) 20×20 | 100㎡ | 3.3299 | 1113.66 | 338.58 | 387.3 |  | 3.77 | 104.49 | 28.38
| A4-1 | 混凝土拌制 搅拌机 | 10 | 2.025 | 688.9 | 264.2 | 8.28 |  | 105.76 | 112.91 | 30.67
355 | 011201001001 | 内墙一般抹灰 1.部位：1层配电房门砌墙 2.刷专用界面剂一遍 3.10厚1：3砂浆，分两次抹灰 4.5厚1:2水泥砂浆 6.墙体类型：砖墙 | ㎡ | 320.63 | 41.86 | 16.43 | 9.2 |  | 0.36 | 4.22 | 1.16
| A10-91 | 混凝土基层界面处理 界面处理剂 | 100㎡ | 3.2063 | 856.36 | 221.76 | 379.5 |  |  | 55.71 | 15.35
| A10-20换 | 内墙 水泥砂浆 砖墙 (15+5)mm{水泥砂浆 1∶3}[实际10] | 100㎡ | 3.2063 | 3329.45 | 1421.64 | 540.27 |  | 35.57 | 366.05 | 100.84
356 | 011406001001 | 内墙面油漆 乳胶漆2遍 | ㎡ | 320.63 | 16.98 | 6.43 | 4.3 |  |  | 1.61 | 0.44
| A13-210 | 乳胶漆 内墙、柱、天棚抹灰面 二遍 | 100㎡ | 3.2063 | 1697.5 | 642.51 | 429.8 |  |  | 161.4 | 44.46
357 | 010801001001 | 木质门 成品实木门 规格尺寸：1000*2100 | ㎡ | 4.20 | 491.63 | 14.05 | 397.88 |  |  | 3.53 | 0.97
| A12-28 | 装饰成品门 安装 | 100㎡ | 0.0420 | 49164.01 | 1404.81 | 39787.85 |  |  | 352.89 | 97.21
358 | 011302001001 | 吊顶天棚 铝扣板 600×600 装配式U型轻钢天棚龙骨 | ㎡ | 68.44 | 160.33 | 29.67 | 89.78 |  | 0.08 | 7.47 | 2.06
表－09
工程量清单综合单价分析表
工程名称:广西木论国家级自然保护区基础设施建设项目-土建 | [10 empty] | 第68页 共76页
序号 | 项目编码 | 项目名称及项目 特征描述 | 单位 | 工程量 | 综合单价 (元) | 综合单价
[6 empty] | 人工费 | 材料费 |  | 机械费 | 管理费 | 利润 | 其中: 暂估价
[7 empty] | 附材费 | 主材费
| A11-29 | 装配式U型轻钢天棚龙骨(不上人型) 面层规格(600×600mm) 平面 | 100㎡ | 0.6900 | 6715.66 | 1755.27 | 2939.92 |  | 8.12 | 442.96 | 122.03
| A11-105换 | 天棚铝板面层 600×600 | 100㎡ | 0.6900 | 9188.63 | 1188 | 5965.57 |  |  | 298.43 | 82.21
359 | 011406003001 | 天棚满刮腻子 1.刷专用界面剂一遍 2.满刮水泥油一道，腻子粉两道。 | ㎡ | 61.00 | 32.81 | 13.6 | 6.32 |  |  | 3.51 | 0.96
| A10-91 | 混凝土基层界面处理 界面处理剂 | 100㎡ | 0.6100 | 856.36 | 221.76 | 379.5 |  |  | 55.71 | 15.35
| A7-96换 | 素水泥浆{换:素水泥浆} | 100㎡ | 0.6100 | 385.21 | 165.02 | 56.6 |  |  | 50.36 | 13.68
| A13-206 | 刮成品腻子粉 天棚面 两遍 | 100㎡ | 0.6100 | 2038.9 | 973.11 | 196.2 |  |  | 244.45 | 67.34
360 | 011406001002 | 天棚面油漆 乳胶漆一遍 | ㎡ | 61.00 | 11 | 4.62 | 2.04 |  |  | 1.16 | 0.32
| A13-210 | 乳胶漆 内墙、柱、天棚抹灰面 二遍 | 100㎡ | 0.6100 | 1697.5 | 642.51 | 429.8 |  |  | 161.4 | 44.46
| A13-211 | 乳胶漆 内墙、柱、天棚抹灰面 每增减一遍 | 100㎡ | -0.6100 | 599.62 | 180.18 | 226.16 |  |  | 45.26 | 12.47
单价措施项目
| 011701 | 脚手架工程
361 | 桂011701004001 | 内装修脚手架 | ㎡ | 358.94 | 5.47 | 2.57 | 0.34 |  | 0.06 | 0.8 | 0.22
| A15-83 | 内装修钢管脚手架 3.6m以上 | 100㎡ | 3.5894 | 547.63 | 257.36 | 34.34 |  | 6.24 | 80.45 | 21.85
科研监测工作站改造工程-水电安装
分部分项工程
| 4. | B4 电气设备安装工程
362 | 030404017001 | 配电箱AL1 | 台 | 1 | 1397.88 | 120.04 | 27.73 |  | 16.08 | 38.13 | 17.83
| B4-0302换 | 配电箱AL1 | 台 | 1 | 1397.88 | 120.04 | 27.73 |  | 16.08 | 38.13 | 17.83
363 | 030411002001 | 塑料线槽25*16 | m | 129.90 | 19.81 | 5.41 | 0.42 |  | 0.1 | 1.54 | 0.72
表－09
工程量清单综合单价分析表
工程名称:广西木论国家级自然保护区基础设施建设项目-土建 | [10 empty] | 第69页 共76页
序号 | 项目编码 | 项目名称及项目 特征描述 | 单位 | 工程量 | 综合单价 (元) | 综合单价
[6 empty] | 人工费 | 材料费 |  | 机械费 | 管理费 | 利润 | 其中: 暂估价
[7 empty] | 附材费 | 主材费
明装
| B4-1557换 | 塑料线槽25*16 | 10米 | 12.99 | 198 | 54.09 | 4.24 |  | 0.98 | 15.43 | 7.21
364 | 030411004001 | 铜芯塑料绝缘导线BV-4mm2 | m | 298.80 | 6.43 | 1.01 | 0.05 |  |  | 0.28 | 0.13
| B4-1626换 | 铜芯塑料绝缘导线BV-4mm2 | 100m单线 | 2.9880 | 642.96 | 100.92 | 4.5 |  |  | 28.27 | 13.22
365 | 030411004002 | 铜芯塑料绝缘导线BV-2.5mm2 | m | 90.90 | 4.4 | 0.83 | 0.04 |  |  | 0.23 | 0.11
| B4-1625换 | 铜芯塑料绝缘导线BV-2.5mm2 | 100m单线 | 0.9090 | 441.62 | 82.85 | 4.14 |  |  | 23.21 | 10.85
366 | 030412005001 | 吸顶灯28W(LED灯具)/2700lm | 套 | 12 | 74.39 | 17.47 | 2.29 |  | 0.15 | 4.94 | 2.31
| B4-1885换 | 吸顶灯28W(LED灯具)/2700lm | 10套 | 1.2 | 743.88 | 174.73 | 22.9 |  | 1.48 | 49.36 | 23.08
367 | 030404034001 | 四位单控开关 明装 | 套 | 1 | 38.62 | 9.26 | 1.05 |  | 0.15 | 2.63 | 1.23
| B4-0409 | 开关、按钮、插座安装 开关及按钮 跷板开关 明装 双联 | 10套 | 0.1 | 386.07 | 92.55 | 10.47 |  | 1.48 | 26.34 | 12.32
368 | FC0303027001 | 安全型五孔插座 10A220V 明装 | 个 | 10 | 44.47 | 12.67 | 2.05 |  | 0.25 | 3.62 | 1.69
| B4-0429 | 单、三相明插座 单相明插座10A 5孔 | 10套 | 1.0 | 444.62 | 126.71 | 20.49 |  | 2.46 | 36.18 | 16.92
369 | FC0303027002 | 空调插庄(三孔带开关) 16A1220V 明装 | 个 | 2 | 44.45 | 12.67 | 2.03 |  | 0.25 | 3.62 | 1.69
| B4-0431 | 单、三相明插座 单相明插座10A 3孔、5孔带开关 | 10套 | 0.2 | 444.45 | 126.71 | 20.33 |  | 2.46 | 36.18 | 16.92
木论管理局业务综合楼-增设电梯拆除工程
分部分项工程
拆除工程
表－09
工程量清单综合单价分析表
工程名称:广西木论国家级自然保护区基础设施建设项目-土建 | [10 empty] | 第70页 共76页
序号 | 项目编码 | 项目名称及项目 特征描述 | 单位 | 工程量 | 综合单价 (元) | 综合单价
[6 empty] | 人工费 | 材料费 |  | 机械费 | 管理费 | 利润 | 其中: 暂估价
[7 empty] | 附材费 | 主材费
370 | 011601001001 | 砖砌体拆除 部位：拆除电梯出入口位置的墙、门窗改造 |  | 5.40 | 86.68 | 72.97 |  |  |  | 9.69 | 1.49
| 07010032 | 拆除砌体 砖墙 | 10 | 0.540 | 866.77 | 729.72 |  |  |  | 96.92 | 14.88
371 | 010103002001 | 余渣弃置 1.废弃料品种:余渣 2.运距:1KM |  | 5.40 | 7.85 | 0.4 |  |  | 6.48 | 0.57 | 0.17
| 07040002 | 自卸汽车运渣土 装载机装渣土(斗容量2) 1km以内 | 100 | 0.0540 | 784.44 | 40.02 |  |  | 647.53 | 57.04 | 17
372 | 桂010103003001 | 自卸汽车运渣土 每增加1km （1m3·1km） 增运5km | ·km | 27.00 | 2.44 |  |  |  | 2.15 | 0.17 | 0.05
| 07040004 | 自卸汽车运渣土 每增加1km | 100 | 0.2700 | 244.63 |  |  |  | 214.95 | 17.18 | 5.37
木论管理局业务综合楼-增设电梯土建装饰
分部分项工程
| 1. | A.1 土（石）方工程
373 | 010102003001 | 挖基坑石方 1.岩石类别:较软岩 |  | 62.23 | 74.45 | 1.71 | 0.01 |  | 55.48 | 5 | 1.37
| A1-76 | 履带式液压破碎机破碎沟槽(坑)岩 较软岩 | 100 | 0.6223 | 7446.08 | 171.36 | 0.87 |  | 5548.49 | 499.91 | 137.28
374 | 010103001001 | 回填方 |  | 39.43 | 4.48 | 0.43 |  |  | 2.93 | 0.29 | 0.08
| A1-105 | 挖掘机回填 土 | 100 | 0.3943 | 448.54 | 43.2 |  |  | 292.75 | 29.36 | 8.06
375 | 010103002001 | 余土弃置 1.废弃料品种:余渣 2.运距:6km |  | 62.23 | 59.35 | 0.78 |  |  | 44.97 | 4 | 1.1
| A1-197换 | 挖掘机挖碴 斗容量1 自卸汽车运碴(运距1km以内) 10t[实际运距=6] | 1000 | 0.06223 | 59354.97 | 784.8 |  |  | 44969.12 | 3998.89 | 1098.09
| 3. | A.3 砌筑工程
376 | 010401004001 | 多孔砖墙 1.砖品种、规格、强度等级:烧结页岩多孔 |  | 35.58 | 515.3 | 133.55 | 215.25 |  | 3.31 | 41.77 | 11.35
表－09
工程量清单综合单价分析表
工程名称:广西木论国家级自然保护区基础设施建设项目-土建 | [10 empty] | 第71页 共76页
序号 | 项目编码 | 项目名称及项目 特征描述 | 单位 | 工程量 | 综合单价 (元) | 综合单价
[6 empty] | 人工费 | 材料费 |  | 机械费 | 管理费 | 利润 | 其中: 暂估价
[7 empty] | 附材费 | 主材费
2.墙体厚度:200厚 3.砂浆种类、强度等级:水泥砂浆 M7.5
| A3-14换 | 混水砖墙 多孔砖 240×180×90 墙体厚度 18cm{换:水泥砂浆中砂M7.5} | 10 | 3.558 | 5152.88 | 1335.51 | 2152.49 |  | 33.12 | 417.71 | 113.46
| 4. | A.4 混凝土及钢筋混凝土工程
377 | 010501001001 | 垫层 1.混凝土种类:商品混凝土 2.混凝土强度等级:C15 |  | 2.70 | 445.58 | 35.74 | 320.76 |  | 0.75 | 11.14 | 3.03
| A4-3换 | 混凝土垫层{换:碎石 GD40 商品普通砼 C15} | 10 | 0.270 | 4455.72 | 357.39 | 3207.55 |  | 7.54 | 111.38 | 30.25
378 | 010501003001 | 独立基础 1.混凝土种类:商品混凝土 2.混凝土强度等级:C25 |  | 20.00 | 506.77 | 48.99 | 351.12 |  | 0.78 | 15.19 | 4.13
| A4-7换 | 独立基础 混凝土{换:碎石 GD40 商品普通砼 C25} | 10 | 2.000 | 5067.6 | 489.92 | 3511.2 |  | 7.78 | 151.9 | 41.26
379 | 010503001001 | 基础梁 1.混凝土种类:商品混凝土 2.混凝土强度等级:C25 |  | 0.54 | 448.77 | 17.96 | 352.17 |  | 1.26 | 5.87 | 1.59
| A4-21换 | 混凝土 基础梁{换:碎石 GD40 商品普通砼 C25} | 10 | 0.054 | 4487.6 | 179.55 | 3521.66 |  | 12.64 | 58.66 | 15.93
380 | 010505001001 | 有梁板 1.混凝土种类:商品混凝土 2.混凝土强度等级:C25 |  | 10.83 | 488.73 | 37.54 | 354.02 |  | 1.24 | 11.83 | 3.21
| A4-31换 | 混凝土 有梁板{换:碎石 GD40 商品普通砼 C25} | 10 | 1.083 | 4887.32 | 375.35 | 3540.15 |  | 12.38 | 118.34 | 32.14
381 | 010503005001 | 过梁 1.混凝土种类:商品混凝土 2.混凝土强度等级:C25 |  | 0.38 | 573.08 | 79.6 | 356.58 |  | 1.26 | 24.68 | 6.7
| A4-25换 | 混凝土 过梁{换:碎石 GD40 商品普通砼 C25} | 10 | 0.038 | 5730.88 | 796.01 | 3565.76 |  | 12.64 | 246.8 | 67.04
382 | 010502002001 | 构造柱 1.混凝土种类:商品混凝土 2.混凝土强度等级:C25 |  | 2.34 | 531.59 | 61.9 | 350.35 |  | 1.25 | 19.28 | 5.24
表－09
工程量清单综合单价分析表
工程名称:广西木论国家级自然保护区基础设施建设项目-土建 | [10 empty] | 第72页 共76页
序号 | 项目编码 | 项目名称及项目 特征描述 | 单位 | 工程量 | 综合单价 (元) | 综合单价
[6 empty] | 人工费 | 材料费 |  | 机械费 | 管理费 | 利润 | 其中: 暂估价
[7 empty] | 附材费 | 主材费
| A4-19换 | 混凝土柱 圆形、多边形{换:碎石 GD40 商品普通砼 C25} | 10 | 0.234 | 5315.77 | 619.02 | 3503.53 |  | 12.54 | 192.75 | 52.36
383 | 010504001001 | 直形墙 1.混凝土种类:商品混凝土 2.混凝土强度等级:C25 |  | 3.62 | 480.76 | 35.65 | 350.31 |  | 1.23 | 11.26 | 3.06
| A4-28换 | 墙 混凝土{换:碎石 GD40 商品普通砼 C25} | 10 | 0.362 | 4807.52 | 356.54 | 3503.1 |  | 12.33 | 112.58 | 30.58
384 | 010515001001 | 现浇构件螺纹钢制安 10以内 | t | 2.137 | 6233.67 | 1014.03 | 3629.82 |  | 16.65 | 314.56 | 85.44
| A4-240 | 现浇构件螺纹钢制安 10以内 | t | 2.137 | 6233.67 | 1014.03 | 3629.82 |  | 16.65 | 314.56 | 85.44
385 | 010515001002 | 现浇构件螺纹钢制安 10以上 | t | 3.170 | 5349.04 | 601.07 | 3432.48 |  | 107.39 | 216.22 | 58.73
| A4-241 | 现浇构件螺纹钢制安 10以上 | t | 3.170 | 5349.04 | 601.07 | 3432.48 |  | 107.39 | 216.22 | 58.73
| 7. | A.7 屋面及防水工程
386 | 010902001001 | 屋面卷材防水 1.面涂界面剂 2.20 厚(最薄处)LC5.0页岩陶粒混凝士(p=1100)找2 %坡抹平 3.40厚绝热挤望聚茉乙烯泡沫板(p-40)(修正系数1.20) 4.20厚1:2.5水泥砂浆 5.2道3厚自粘聚酯胎改性沥青防水卷材 6.10 厚1:4 石灰砂浆 7.40厚C20细石混凝土(p=2300)，内配双向钢筋网 间距(cm) 20×20 | ㎡ | 16.78 | 244.37 | 48.68 | 128.03 |  | 1.36 | 14.03 | 3.83
| A10-91 | 混凝土基层界面处理 界面处理剂 | 100㎡ | 0.1678 | 856.36 | 221.76 | 379.5 |  |  | 55.71 | 15.35
| A8-32换 | 屋面现浇陶粒混凝土隔热层 LC5 厚度100mm{中砂 水泥32.5 陶粒(密度等级700) LC5}[实际厚度=20] | 100㎡ | 0.1678 | 1705.98 | 338.58 | 898.69 |  |  | 103.33 | 28.07
| A8-21换 | 屋面保温 挤塑聚苯板 厚度40mm | 100㎡ | 0.1678 | 3813.65 | 940.5 | 1700.58 |  | 3.68 | 288.16 | 78.27
| A9-1换 | 水泥砂浆找平层 混凝土或硬基层上 20mm{换:水泥砂浆 1∶2.5} | 100㎡ | 0.1678 | 2312.83 | 749.84 | 730.99 |  | 41.71 | 198.84 | 54.78
表－09
工程量清单综合单价分析表
工程名称:广西木论国家级自然保护区基础设施建设项目-土建 | [10 empty] | 第73页 共76页
序号 | 项目编码 | 项目名称及项目 特征描述 | 单位 | 工程量 | 综合单价 (元) | 综合单价
[6 empty] | 人工费 | 材料费 |  | 机械费 | 管理费 | 利润 | 其中: 暂估价
[7 empty] | 附材费 | 主材费
| A7-47换 | 改性沥青防水卷材热贴屋面 一层 满铺{冷底子油 30∶70}[实际层数=2] | 100㎡ | 0.1678 | 10337.81 | 849.02 | 7432.92 |  |  | 259.12 | 70.38
| A9-1换 | 水泥砂浆找平层 混凝土或硬基层上 20mm[实际厚度=10]{换:素水泥浆 换:石灰砂浆 1∶4} | 100㎡ | 0.1678 | 1246.39 | 479.66 | 277.55 |  | 19.63 | 125.42 | 34.55
| A9-4换 | 细石混凝土找平层 40mm{换:素水泥浆 换:碎石 GD20 中砂水泥 32.5 C20} | 100㎡ | 0.1678 | 2630.98 | 789.63 | 989.98 |  | 2.96 | 199.1 | 54.85
| A4-271 | 钢筋网片制安 间距(cm) 20×20 | 100㎡ | 0.1678 | 1113.66 | 338.58 | 387.3 |  | 3.77 | 104.49 | 28.38
| A4-1 | 混凝土拌制 搅拌机 | 10 | 0.102 | 688.9 | 264.2 | 8.28 |  | 105.76 | 112.91 | 30.67
| 9. | A.9 楼地面工程
387 | 011101003001 | 地面硬化（室外地面恢复） 1.面层厚度、混凝土强度等级:150厚C25混凝土地面 | ㎡ | 19.05 | 107.16 | 25.47 | 50.96 |  | 0.11 | 6.43 | 1.77
| A9-4换 | 细石混凝土找平层 40mm{碎石 GD20 商品普通砼 C20}[实际150] | 100㎡ | 0.1905 | 10715.87 | 2547.05 | 5096.41 |  | 11.35 | 642.67 | 177.04
388 | 011101003002 | 细石混凝土楼地面 1.面层厚度、混凝土强度等级:150厚C25混凝土地面 | ㎡ | 3.68 | 109.77 | 25.47 | 53.19 |  | 0.11 | 6.43 | 1.77
| A9-4换 | 细石混凝土找平层 40mm[实际150]{换:碎石 GD20 商品普通砼 C25} | 100㎡ | 0.0368 | 10975.81 | 2547.05 | 5318.59 |  | 11.35 | 642.67 | 177.04
389 | 011102003001 | 块料楼地面 1.面层材料品种、规格、颜色:抛光砖600*600*11 | ㎡ | 18.40 | 131.76 | 30.39 | 61.16 |  | 2.44 | 8.25 | 2.27
| A9-83换 | 陶瓷地砖楼地面 每块周长(2400mm以内) 水泥砂浆 密缝{水泥砂浆 1∶4} | 100㎡ | 0.1840 | 13177.2 | 3039.3 | 6116.07 |  | 243.75 | 824.7 | 227.19
| 10. | A.10 墙、柱面工程
390 | 011201001001 | 内墙墙面一般抹灰 1.15厚1:3水泥砂浆 2.5厚1:2水泥砂浆 | ㎡ | 106.28 | 39.23 | 16.1 | 7.32 |  | 0.48 | 4.16 | 1.15
| A10-20 | 内墙 水泥砂浆 砖墙 (15+5)mm{水泥砂浆 1∶3} | 100㎡ | 1.0628 | 3921.77 | 1609.74 | 731.68 |  | 47.84 | 416.38 | 114.7
表－09
工程量清单综合单价分析表
工程名称:广西木论国家级自然保护区基础设施建设项目-土建 | [10 empty] | 第74页 共76页
序号 | 项目编码 | 项目名称及项目 特征描述 | 单位 | 工程量 | 综合单价 (元) | 综合单价
[6 empty] | 人工费 | 材料费 |  | 机械费 | 管理费 | 利润 | 其中: 暂估价
[7 empty] | 附材费 | 主材费
391 | 桂011204007001 | 块料墙面 1.面层材料品种、规格、颜色:外墙砖100*100 | ㎡ | 199.86 | 122.17 | 44.55 | 30.99 |  | 2.03 | 11.7 | 3.22
| A10-160换 | 面砖(周长600mm以内) 水泥砂浆粘贴 墙面、墙裙 缝宽5mm内{水泥砂浆 1∶3} | 100㎡ | 1.9986 | 12217.66 | 4455 | 3099.04 |  | 203.05 | 1170.1 | 322.34
392 | 桂011204005001 | 封包石板墙 部位：一层外墙 1.30厚1：2.5水泥砂浆，分层灌浆 2.30厚丰包石板(背面用双股16 号铜丝绑扎与墙面固定》，水泥浆擦绛 丰包石板规格200*400 | ㎡ | 59.14 | 374.56 | 59 | 216.25 |  | 7.79 | 16.78 | 4.62
| A10-212 | 挂贴丰包石 灌缝砂浆30mm 砖墙面、墙裙{水泥砂浆 1∶2.5} | 100㎡ | 0.5914 | 37455.7 | 5900.4 | 21624.81 |  | 779.2 | 1677.92 | 462.23
| 11. | A.11 天棚工程
393 | 011406003001 | 天棚满刮腻子 1.刷专用界面剂一遍 2.满刮水泥油一道，腻子粉两道。 | ㎡ | 18.40 | 32.81 | 13.6 | 6.32 |  |  | 3.51 | 0.96
| A10-91 | 混凝土基层界面处理 界面处理剂 | 100㎡ | 0.1840 | 856.36 | 221.76 | 379.5 |  |  | 55.71 | 15.35
| A7-96换 | 素水泥浆{换:素水泥浆} | 100㎡ | 0.1840 | 385.21 | 165.02 | 56.6 |  |  | 50.36 | 13.68
| A13-206 | 刮成品腻子粉 天棚面 两遍 | 100㎡ | 0.1840 | 2038.9 | 973.11 | 196.2 |  |  | 244.45 | 67.34
| 13. | A.13 油漆、涂料、裱糊工程
394 | 011406001001 | 天棚面油漆 乳胶漆一遍 | ㎡ | 18.40 | 11 | 4.62 | 2.04 |  |  | 1.16 | 0.32
| A13-210 | 乳胶漆 内墙、柱、天棚抹灰面 二遍 | 100㎡ | 0.1840 | 1697.5 | 642.51 | 429.8 |  |  | 161.4 | 44.46
| A13-211 | 乳胶漆 内墙、柱、天棚抹灰面 每增减一遍 | 100㎡ | -0.1840 | 599.62 | 180.18 | 226.16 |  |  | 45.26 | 12.47
395 | 011406001002 | 内墙面油漆 乳胶漆2遍 | ㎡ | 244.00 | 16.98 | 6.43 | 4.3 |  |  | 1.61 | 0.44
| A13-210 | 乳胶漆 内墙、柱、天棚抹灰面 二遍 | 100㎡ | 2.4400 | 1697.5 | 642.51 | 429.8 |  |  | 161.4 | 44.46
表－09
工程量清单综合单价分析表
工程名称:广西木论国家级自然保护区基础设施建设项目-土建 | [10 empty] | 第75页 共76页
序号 | 项目编码 | 项目名称及项目 特征描述 | 单位 | 工程量 | 综合单价 (元) | 综合单价
[6 empty] | 人工费 | 材料费 |  | 机械费 | 管理费 | 利润 | 其中: 暂估价
[7 empty] | 附材费 | 主材费
单价措施项目
| 011701 | 脚手架工程
396 | 桂011701001001 | 扣件式钢管外脚手架 双排 20m以内 | ㎡ | 220.32 | 34.19 | 14.19 | 5.12 |  | 0.48 | 4.48 | 1.22
| A15-6 | 扣件式钢管外脚手架 双排 20m以内 | 100㎡ | 2.2032 | 3418.76 | 1419.3 | 511.86 |  | 47.84 | 447.77 | 121.63
397 | 桂011701002001 | 扣件式钢管里脚手架 3.6m以内 | ㎡ | 35.29 | 8.28 | 3.71 | 0.66 |  | 0.21 | 1.2 | 0.32
| A15-1 | 扣件式钢管里脚手架 3.6m以内 | 100㎡ | 0.3529 | 828.16 | 371.07 | 66.42 |  | 20.8 | 119.6 | 32.49
| 011702 | 混凝土模板及支架(撑)
398 | 011702001001 | 混凝土基础垫层 木模板木支撑 | ㎡ | 2.08 | 32.2 | 10.37 | 9.93 |  | 0.34 | 3.27 | 0.89
| A17-1 | 混凝土基础垫层 木模板木支撑 | 100㎡ | 0.0208 | 3220.26 | 1037.12 | 992.98 |  | 33.64 | 326.8 | 88.77
399 | 011702001002 | 独立基础 胶合板模板 木支撑 | ㎡ | 16.00 | 62.94 | 24.74 | 12.34 |  | 0.42 | 7.68 | 2.09
| A17-14 | 独立基础 胶合板模板 木支撑 | 100㎡ | 0.1600 | 6294.3 | 2474.37 | 1234.46 |  | 41.88 | 767.96 | 208.6
400 | 011702005001 | 基础梁 胶合板模板 木支撑 | ㎡ | 6.68 | 69.25 | 24.57 | 17.91 |  | 0.5 | 7.65 | 2.08
| A17-63 | 基础梁 胶合板模板 木支撑 | 100㎡ | 0.0668 | 6926.37 | 2457.27 | 1791.41 |  | 50.36 | 765.33 | 207.88
401 | 011702014001 | 有梁板 胶合板模板 木支撑 | ㎡ | 102.32 | 80.43 | 28.49 | 20.53 |  | 0.85 | 8.95 | 2.43
| A17-92 | 有梁板 胶合板模板 木支撑 | 100㎡ | 1.0232 | 8044.67 | 2848.86 | 2053.03 |  | 85.02 | 895.42 | 243.22
402 | 011702009001 | 过梁 胶合板模板 木支撑 | ㎡ | 4.94 | 106.35 | 41.06 | 22.17 |  | 0.65 | 12.73 | 3.46
| A17-76 | 过梁 胶合板模板 木支撑 | 100㎡ | 0.0494 | 10634.78 | 4105.71 | 2217.07 |  | 65.27 | 1272.98 | 345.77
403 | 011702002001 | 矩形柱 胶合板模板 木支撑 | ㎡ | 125.84 | 69.23 | 25.96 | 15.66 |  | 0.45 | 8.06 | 2.19
| A17-51 | 矩形柱 胶合板模板 木支撑 | 100㎡ | 1.2584 | 6923.03 | 2595.78 | 1566.49 |  | 45.38 | 806.08 | 218.95
404 | 011702003001 | 构造柱 胶合板模板 木支撑 | ㎡ | 34.45 | 82.13 | 31.73 | 17.43 |  | 0.26 | 9.76 | 2.65
表－09
工程量清单综合单价分析表
工程名称:广西木论国家级自然保护区基础设施建设项目-土建 | [10 empty] | 第76页 共76页
序号 | 项目编码 | 项目名称及项目 特征描述 | 单位 | 工程量 | 综合单价 (元) | 综合单价
[6 empty] | 人工费 | 材料费 |  | 机械费 | 管理费 | 利润 | 其中: 暂估价
[7 empty] | 附材费 | 主材费
| A17-58 | 构造柱 胶合板模板 木支撑 | 100㎡ | 0.3445 | 8214 | 3172.91 | 1742.69 |  | 26.01 | 976.31 | 265.19
405 | 011702011001 | 直形墙 胶合板模板 木支撑 | ㎡ | 33.73 | 55.16 | 18.77 | 15.44 |  | 0.51 | 5.88 | 1.6
| A17-84 | 直形墙 胶合板模板 木支撑 | 100㎡ | 0.3373 | 5516.23 | 1876.73 | 1544.4 |  | 51.06 | 588.36 | 159.81
406 | 011703001001 | 建筑物垂直运输 | ㎡ | 60.45 | 24.34 |  |  |  | 18.85 | 1.65 | 0.45
| A16-1 | 建筑物垂直运输高度 20m以内 混合结构 卷扬机 | 100㎡ | 0.6045 | 2434.12 |  |  |  | 1884.83 | 164.73 | 45.24
木论管理局业务综合楼-增设电梯水电安装工程
分部分项工程
| 4. | B4 电气设备安装工程
407 | 030404017008 | 配电箱AP-DT | 台 | 1 | 1150.3 | 120.04 | 27.73 |  | 16.08 | 38.13 | 17.83
| B4-0302换 | 配电箱AP-DT | 台 | 1 | 1150.3 | 120.04 | 27.73 |  | 16.08 | 38.13 | 17.83
408 | 030411001005 | 焊接钢管SC50 | m | 41.00 | 55.91 | 14.69 | 3.18 |  | 0.22 | 4.17 | 1.95
| B4-1438换 | 焊接钢管SC50 | 100m | 0.4100 | 5589.37 | 1468.66 | 317.77 |  | 21.5 | 417.39 | 195.21
409 | 030411004016 | 电力电缆ZR-YJV-4*6 | m | 42.50 | 46.64 | 4.6 | 1.62 |  | 0.15 | 1.33 | 0.62
| B4-0992换 | 电力电缆ZR-YJV-4*6 | 100m | 0.4250 | 4188.66 | 296.78 | 34.88 |  | 15.1 | 87.36 | 40.86
| B4-1176 | 控制电缆头 终端头制作、安装 终端头(芯以下)6 | 个 | 2 | 101.15 | 34.68 | 27.11 |  |  | 9.71 | 4.54
410 | 030107001001 | 交流半自动电梯 层数5 站数5 荷载额定载量1000KG 层站5层 额定速度1.5M/S 相当于三菱品牌 | 部 | 1 | 129400
| B-换 | 交流半自动电梯 层数5 站数5 | 部 | 1 | 129400
表－09

## 表-11总价措施项目清单与计价表
总价措施项目清单与计价表
工程名称:广西木论国家级自然保护区基础设施建设项目-土建 |  |  |  |  | 第1页 共2页
序 号 | 项目编码 | 项 目 名 称 | 计 算 基 础 | 费 率(%) 或标准 | 金 额(元) | 备注
|  | 木论管理站改造-拆除工程 |  |  | 330.15
1 | 桂011801001001 | 安全文明施工费 | ∑(分部分项人材机+单价措施人材机) |  | 287.08
3 | 桂011801003001 | 雨季施工增加费 |  |  | 35.89
4 | 桂011801004001 | 工程定位复测费 |  |  | 7.18
|  | 木论管理站改造工程_园林绿化工程 |  |  | 119.8
1 | 桂050501001001 | 安全文明施工费 | ∑分部分项及单价措施费定额（人工费＋机械费） |  | 79.87
3 | 桂050501003001 | 雨季施工增加费 |  |  | 39.93
|  | 木论管理站改造工程-大门处地面硬化 |  |  | 2823.39
1 | 桂041201001001 | 安全文明施工费 | ∑分部分项及单价措施费定额（人工费＋机械费） |  | 2171.85
2 | 桂041201002001 | 检验试验配合费 |  |  | 54.29
3 | 桂041201003001 | 雨季施工增加费 |  |  | 542.96
4 | 桂041201004001 | 工程定位复测费 |  |  | 54.29
|  | 木论管理站大院院内改造 |  |  | 5487.92
1 | 桂041201001001 | 安全文明施工费 | ∑分部分项及单价措施费定额（人工费＋机械费） |  | 4221.49
2 | 桂041201002001 | 检验试验配合费 |  |  | 105.53
3 | 桂041201003001 | 雨季施工增加费 |  |  | 1055.37
4 | 桂041201004001 | 工程定位复测费 |  |  | 105.53
|  | 下荣管理站-拆除工程 |  |  | 56.22
1 | 桂011801001002 | 安全文明施工费 | ∑(分部分项人材机+单价措施人材机) |  | 48.89
3 | 桂011801003002 | 雨季施工增加费 |  |  | 6.11
4 | 桂011801004002 | 工程定位复测费 |  |  | 1.22
|  | 明利管理站-拆除工程 |  |  | 50.47
1 | 桂011801001003 | 安全文明施工费 | ∑(分部分项人材机+单价措施人材机) |  | 43.88
3 | 桂011801003003 | 雨季施工增加费 |  |  | 5.49
4 | 桂011801004003 | 工程定位复测费 |  |  | 1.1
|  | 洞平管理站改造-拆除工程 |  |  | 109.58
1 | 桂011801001004 | 安全文明施工费 | ∑(分部分项人材机+单价措施人材机) |  | 95.29
3 | 桂011801003004 | 雨季施工增加费 |  |  | 11.91
4 | 桂011801004004 | 工程定位复测费 |  |  | 2.38
|  | 宣传牌-拆除工程 |  |  | 53.56
1 | 桂011801001001 | 安全文明施工费 | ∑(分部分项人材机+单价措施人材机) |  | 46.58
3 | 桂011801003001 | 雨季施工增加费 |  |  | 5.82
4 | 桂011801004001 | 工程定位复测费 |  |  | 1.16
注：以项计算的总价措施，无“计算基础”和“费率”的数值，可只填“金额”数值， 但应在备注栏说明施工方案出处或计算方式。
表-11
总价措施项目清单与计价表
工程名称:广西木论国家级自然保护区基础设施建设项目-土建 |  |  |  |  | 第2页 共2页
序 号 | 项目编码 | 项 目 名 称 | 计 算 基 础 | 费 率(%) 或标准 | 金 额(元) | 备注
|  | 巡护道路1号线 |  |  | 18715.38
1 | 桂041201001001 | 安全文明施工费 | ∑分部分项及单价措施费定额（人工费＋机械费） |  | 14396.45
2 | 桂041201002001 | 检验试验配合费 |  |  | 359.91
3 | 桂041201003001 | 雨季施工增加费 |  |  | 3599.11
4 | 桂041201004001 | 工程定位复测费 |  |  | 359.91
|  | 巡护道路2号线 |  |  | 7634.5
1 | 桂041201001001 | 安全文明施工费 | ∑分部分项及单价措施费定额（人工费＋机械费） |  | 5872.7
2 | 桂041201002001 | 检验试验配合费 |  |  | 146.81
3 | 桂041201003001 | 雨季施工增加费 |  |  | 1468.18
4 | 桂041201004001 | 工程定位复测费 |  |  | 146.81
|  | 巡护道路3号线 |  |  | 59743.39
1 | 桂041201001001 | 安全文明施工费 | ∑分部分项及单价措施费定额（人工费＋机械费） |  | 45956.46
2 | 桂041201002001 | 检验试验配合费 |  |  | 1148.91
3 | 桂041201003001 | 雨季施工增加费 |  |  | 11489.11
4 | 桂041201004001 | 工程定位复测费 |  |  | 1148.91
|  | 科研监测工作站-拆除工程 |  |  | 84.72
1 | 桂011801001005 | 安全文明施工费 | ∑(分部分项人材机+单价措施人材机) |  | 73.67
3 | 桂011801003005 | 雨季施工增加费 |  |  | 9.21
4 | 桂011801004005 | 工程定位复测费 |  |  | 1.84
|  | 木论管理局业务综合楼-增设电梯拆除工程 |  |  | 9.85
1 | 桂011801001006 | 安全文明施工费 | ∑(分部分项人材机+单价措施人材机) |  | 8.57
3 | 桂011801003006 | 雨季施工增加费 |  |  | 1.07
4 | 桂011801004006 | 工程定位复测费 |  |  | 0.21
|  | 合 计 |  |  | 95218.93
注：以项计算的总价措施，无“计算基础”和“费率”的数值，可只填“金额”数值， 但应在备注栏说明施工方案出处或计算方式。
表-11

## 表-12其他项目清单与计价汇总表
其他项目清单与计价汇总表
工程名称:广西木论国家级自然保护区基础设施建设项目-土建 |  | 第1页 共19页
序号 | 项目名称 | 金额（元） | 备注
| 木论管理站改造-拆除工程 | 3128.55
1 | 暂列金额 | 3090 | 明细详见表－12－1
2 | 材料暂估价 |  | 明细详见表－12－2
3 | 专业工程暂估价 |  | 明细详见表－12－3
4 | 计日工 |  | 明细详见表－12－4
5 | 总承包服务费 |  | 明细详见表－12－5
6 | 安全生产责任保险费暂估价 | 38.55 | 分部分项工程费及措施项目费
| 木论管理站改造-土建装饰 | 332.75
1 | 暂列金额 |  | 明细详见表－12－1
2 | 专业工程暂估价 |  | 明细详见表－12－3
3 | 计日工 |  | 明细详见表－12－4
4 | 总承包服务费 |  | 明细详见表－12－5
5 | 材料结算价与暂估价差额合计 |  | 明细详见表－12－2
6 | 安全生产责任保险费暂估价 | 332.75 | 分部分项工程费及措施项目费
7 | 索赔与现场签证 |  | 明细详见表－12－6、7、8
8 | 人材机风险调整费用
8.1 | 其中：人工费调增 |  | ∑(分部分项人工费+单价措施人工费)
8.2 | 其中：机械人工费调增 |  | ∑(分部分项机械人工费+单价措施机械人工费)
9 | 机械台班停滞费
10 | 停工窝工人工补贴
11 | 其他项目税金
12 | 规费调增
| 木论管理站改造-水电安装 | 115.1
1 | 暂列金额 |  | 明细详见表－12－1
2 | 专业工程暂估价 |  | 明细详见表－12－3
3 | 计日工 |  | 明细详见表－12－4
4 | 总承包服务费 |  | 明细详见表－12－5
5 | 材料结算价与暂估价差额合计 |  | 明细详见表－12－2
6 | 安全生产责任保险费暂估价 | 115.1 | 分部分项工程费及措施项目费
7 | 索赔与现场签证 |  | 明细详见表－12－6、7、8
8 | 人材机风险调整费用
注:材料暂估单价进入清单项目综合单价，此处不汇总。
表－12
其他项目清单与计价汇总表
工程名称:广西木论国家级自然保护区基础设施建设项目-土建 |  | 第2页 共19页
序号 | 项目名称 | 金额（元） | 备注
8.1 | 其中：人工费调增 |  | ∑(分部分项人工费+单价措施人工费)
8.2 | 其中：机械人工费调增 |  | ∑(分部分项机械人工费+单价措施机械人工费)
9 | 机械台班停滞费
10 | 停工窝工人工补贴
11 | 其他项目税金
12 | 规费调增
| 木论管理站改造工程_大门 | 93.25
1 | 暂列金额 |  | 明细详见表－12－1
2 | 专业工程暂估价 |  | 明细详见表－12－3
3 | 计日工 |  | 明细详见表－12－4
4 | 总承包服务费 |  | 明细详见表－12－5
5 | 材料结算价与暂估价差额合计 |  | 明细详见表－12－2
6 | 安全生产责任保险费暂估价 | 93.25 | 分部分项工程费及措施项目费
7 | 索赔与现场签证 |  | 明细详见表－12－6、7、8
8 | 人材机风险调整费用
8.1 | 其中：人工费调增 |  | ∑(分部分项人工费+单价措施人工费)
8.2 | 其中：机械人工费调增 |  | ∑(分部分项机械人工费+单价措施机械人工费)
9 | 机械台班停滞费
10 | 停工窝工人工补贴
11 | 其他项目税金
12 | 规费调增
| 木论管理站改造工程_园林绿化工程 | 9.57
1 | 暂列金额 |  | 明细详见表－12－1
2 | 材料暂估价 |  | 明细详见表－12－2
3 | 专业工程暂估价 |  | 明细详见表－12－3
4 | 计日工 |  | 明细详见表－12－4
5 | 总承包服务费 |  | 明细详见表－12－5
6 | 安全生产责任保险费暂估价 | 9.57 | 分部分项工程费及措施项目费
| 木论管理站改造工程-大门处地面硬化 | 162.42
1 | 暂列金额 |  | 明细详见表-11-1
2 | 材料暂估价 |  | 明细详见表-11-2
注:材料暂估单价进入清单项目综合单价，此处不汇总。
表－12
其他项目清单与计价汇总表
工程名称:广西木论国家级自然保护区基础设施建设项目-土建 |  | 第3页 共19页
序号 | 项目名称 | 金额（元） | 备注
3 | 专业工程暂估价 |  | 明细详见表-11-3
4 | 计日工 |  | 明细详见表-11-4
5 | 总承包服务费 |  | 明细详见表-11-5
6 | 安全生产责任保险费暂估价 | 162.42 | 分部分项工程费及措施项目费
| 木论管理站大院院内改造 | 417.86
1 | 暂列金额 |  | 明细详见表-11-1
2 | 材料暂估价 |  | 明细详见表-11-2
3 | 专业工程暂估价 |  | 明细详见表-11-3
4 | 计日工 |  | 明细详见表-11-4
5 | 总承包服务费 |  | 明细详见表-11-5
6 | 安全生产责任保险费暂估价 | 417.86 | 分部分项工程费及措施项目费
| 木论管理站改造工程-宣教馆屋顶改造 | 109.72
1 | 暂列金额 |  | 明细详见表－12－1
2 | 专业工程暂估价 |  | 明细详见表－12－3
3 | 计日工 |  | 明细详见表－12－4
4 | 总承包服务费 |  | 明细详见表－12－5
5 | 材料结算价与暂估价差额合计 |  | 明细详见表－12－2
6 | 安全生产责任保险费暂估价 | 109.72 | 分部分项工程费及措施项目费
7 | 索赔与现场签证 |  | 明细详见表－12－6、7、8
8 | 人材机风险调整费用
8.1 | 其中：人工费调增 |  | ∑(分部分项人工费+单价措施人工费)
8.2 | 其中：机械人工费调增 |  | ∑(分部分项机械人工费+单价措施机械人工费)
9 | 机械台班停滞费
10 | 停工窝工人工补贴
11 | 其他项目税金
12 | 规费调增
| 下荣管理站-拆除工程 | 3097
1 | 暂列金额 | 3090 | 明细详见表－12－1
2 | 材料暂估价 |  | 明细详见表－12－2
3 | 专业工程暂估价 |  | 明细详见表－12－3
4 | 计日工 |  | 明细详见表－12－4
5 | 总承包服务费 |  | 明细详见表－12－5
注:材料暂估单价进入清单项目综合单价，此处不汇总。
表－12
其他项目清单与计价汇总表
工程名称:广西木论国家级自然保护区基础设施建设项目-土建 |  | 第4页 共19页
序号 | 项目名称 | 金额（元） | 备注
6 | 安全生产责任保险费暂估价 | 7 | 分部分项工程费及措施项目费
| 下荣管理站-土建装饰 | 87.43
1 | 暂列金额 |  | 明细详见表－12－1
2 | 专业工程暂估价 |  | 明细详见表－12－3
3 | 计日工 |  | 明细详见表－12－4
4 | 总承包服务费 |  | 明细详见表－12－5
5 | 材料结算价与暂估价差额合计 |  | 明细详见表－12－2
6 | 安全生产责任保险费暂估价 | 87.43 | 分部分项工程费及措施项目费
7 | 索赔与现场签证 |  | 明细详见表－12－6、7、8
8 | 人材机风险调整费用
8.1 | 其中：人工费调增 |  | ∑(分部分项人工费+单价措施人工费)
8.2 | 其中：机械人工费调增 |  | ∑(分部分项机械人工费+单价措施机械人工费)
9 | 机械台班停滞费
10 | 停工窝工人工补贴
11 | 其他项目税金
12 | 规费调增
| 下荣管理站改造-水电安装 | 30.66
1 | 暂列金额 |  | 明细详见表－12－1
2 | 专业工程暂估价 |  | 明细详见表－12－3
3 | 计日工 |  | 明细详见表－12－4
4 | 总承包服务费 |  | 明细详见表－12－5
5 | 材料结算价与暂估价差额合计 |  | 明细详见表－12－2
6 | 安全生产责任保险费暂估价 | 30.66 | 分部分项工程费及措施项目费
7 | 索赔与现场签证 |  | 明细详见表－12－6、7、8
8 | 人材机风险调整费用
8.1 | 其中：人工费调增 |  | ∑(分部分项人工费+单价措施人工费)
8.2 | 其中：机械人工费调增 |  | ∑(分部分项机械人工费+单价措施机械人工费)
9 | 机械台班停滞费
10 | 停工窝工人工补贴
11 | 其他项目税金
注:材料暂估单价进入清单项目综合单价，此处不汇总。
表－12
其他项目清单与计价汇总表
工程名称:广西木论国家级自然保护区基础设施建设项目-土建 |  | 第5页 共19页
序号 | 项目名称 | 金额（元） | 备注
12 | 规费调增
| 明利管理站-拆除工程 | 3096.25
1 | 暂列金额 | 3090 | 明细详见表－12－1
2 | 材料暂估价 |  | 明细详见表－12－2
3 | 专业工程暂估价 |  | 明细详见表－12－3
4 | 计日工 |  | 明细详见表－12－4
5 | 总承包服务费 |  | 明细详见表－12－5
6 | 安全生产责任保险费暂估价 | 6.25 | 分部分项工程费及措施项目费
| 明利管理站-土建装饰 | 90.3
1 | 暂列金额 |  | 明细详见表－12－1
2 | 专业工程暂估价 |  | 明细详见表－12－3
3 | 计日工 |  | 明细详见表－12－4
4 | 总承包服务费 |  | 明细详见表－12－5
5 | 材料结算价与暂估价差额合计 |  | 明细详见表－12－2
6 | 安全生产责任保险费暂估价 | 90.3 | 分部分项工程费及措施项目费
7 | 索赔与现场签证 |  | 明细详见表－12－6、7、8
8 | 人材机风险调整费用
8.1 | 其中：人工费调增 |  | ∑(分部分项人工费+单价措施人工费)
8.2 | 其中：机械人工费调增 |  | ∑(分部分项机械人工费+单价措施机械人工费)
9 | 机械台班停滞费
10 | 停工窝工人工补贴
11 | 其他项目税金
12 | 规费调增
| 明利管理站改造-水电安装 | 41.87
1 | 暂列金额 |  | 明细详见表－12－1
2 | 专业工程暂估价 |  | 明细详见表－12－3
3 | 计日工 |  | 明细详见表－12－4
4 | 总承包服务费 |  | 明细详见表－12－5
5 | 材料结算价与暂估价差额合计 |  | 明细详见表－12－2
6 | 安全生产责任保险费暂估价 | 41.87 | 分部分项工程费及措施项目费
7 | 索赔与现场签证 |  | 明细详见表－12－6、7、8
8 | 人材机风险调整费用
注:材料暂估单价进入清单项目综合单价，此处不汇总。
表－12
其他项目清单与计价汇总表
工程名称:广西木论国家级自然保护区基础设施建设项目-土建 |  | 第6页 共19页
序号 | 项目名称 | 金额（元） | 备注
8.1 | 其中：人工费调增 |  | ∑(分部分项人工费+单价措施人工费)
8.2 | 其中：机械人工费调增 |  | ∑(分部分项机械人工费+单价措施机械人工费)
9 | 机械台班停滞费
10 | 停工窝工人工补贴
11 | 其他项目税金
12 | 规费调增
| 白丹检查站改造工程-室外改造 | 513.87
1 | 暂列金额 |  | 明细详见表－12－1
2 | 专业工程暂估价 |  | 明细详见表－12－3
3 | 计日工 |  | 明细详见表－12－4
4 | 总承包服务费 |  | 明细详见表－12－5
5 | 材料结算价与暂估价差额合计 |  | 明细详见表－12－2
6 | 安全生产责任保险费暂估价 | 513.87 | 分部分项工程费及措施项目费
7 | 索赔与现场签证 |  | 明细详见表－12－6、7、8
8 | 人材机风险调整费用
8.1 | 其中：人工费调增 |  | ∑(分部分项人工费+单价措施人工费)
8.2 | 其中：机械人工费调增 |  | ∑(分部分项机械人工费+单价措施机械人工费)
9 | 机械台班停滞费
10 | 停工窝工人工补贴
11 | 其他项目税金
12 | 规费调增
| 白丹检查站改造工程-室外水电安装 | 4.23
1 | 暂列金额 |  | 明细详见表－12－1
2 | 专业工程暂估价 |  | 明细详见表－12－3
3 | 计日工 |  | 明细详见表－12－4
4 | 总承包服务费 |  | 明细详见表－12－5
5 | 材料结算价与暂估价差额合计 |  | 明细详见表－12－2
6 | 安全生产责任保险费暂估价 | 4.23 | 分部分项工程费及措施项目费
7 | 索赔与现场签证 |  | 明细详见表－12－6、7、8
8 | 人材机风险调整费用
注:材料暂估单价进入清单项目综合单价，此处不汇总。
表－12
其他项目清单与计价汇总表
工程名称:广西木论国家级自然保护区基础设施建设项目-土建 |  | 第7页 共19页
序号 | 项目名称 | 金额（元） | 备注
8.1 | 其中：人工费调增 |  | ∑(分部分项人工费+单价措施人工费)
8.2 | 其中：机械人工费调增 |  | ∑(分部分项机械人工费+单价措施机械人工费)
9 | 机械台班停滞费
10 | 停工窝工人工补贴
11 | 其他项目税金
12 | 规费调增
| 洞平管理站改造-拆除工程 | 3103.7
1 | 暂列金额 | 3090 | 明细详见表－12－1
2 | 材料暂估价 |  | 明细详见表－12－2
3 | 专业工程暂估价 |  | 明细详见表－12－3
4 | 计日工 |  | 明细详见表－12－4
5 | 总承包服务费 |  | 明细详见表－12－5
6 | 安全生产责任保险费暂估价 | 13.7 | 分部分项工程费及措施项目费
| 洞平管理站改造-土建装饰 | 80.89
1 | 暂列金额 |  | 明细详见表－12－1
2 | 专业工程暂估价 |  | 明细详见表－12－3
3 | 计日工 |  | 明细详见表－12－4
4 | 总承包服务费 |  | 明细详见表－12－5
5 | 材料结算价与暂估价差额合计 |  | 明细详见表－12－2
6 | 安全生产责任保险费暂估价 | 80.89 | 分部分项工程费及措施项目费
7 | 索赔与现场签证 |  | 明细详见表－12－6、7、8
8 | 人材机风险调整费用
8.1 | 其中：人工费调增 |  | ∑(分部分项人工费+单价措施人工费)
8.2 | 其中：机械人工费调增 |  | ∑(分部分项机械人工费+单价措施机械人工费)
9 | 机械台班停滞费
10 | 停工窝工人工补贴
11 | 其他项目税金
12 | 规费调增
| 洞平管理站改造-水电安装 | 4.23
1 | 暂列金额 |  | 明细详见表－12－1
2 | 专业工程暂估价 |  | 明细详见表－12－3
注:材料暂估单价进入清单项目综合单价，此处不汇总。
表－12
其他项目清单与计价汇总表
工程名称:广西木论国家级自然保护区基础设施建设项目-土建 |  | 第8页 共19页
序号 | 项目名称 | 金额（元） | 备注
3 | 计日工 |  | 明细详见表－12－4
4 | 总承包服务费 |  | 明细详见表－12－5
5 | 材料结算价与暂估价差额合计 |  | 明细详见表－12－2
6 | 安全生产责任保险费暂估价 | 4.23 | 分部分项工程费及措施项目费
7 | 索赔与现场签证 |  | 明细详见表－12－6、7、8
8 | 人材机风险调整费用
8.1 | 其中：人工费调增 |  | ∑(分部分项人工费+单价措施人工费)
8.2 | 其中：机械人工费调增 |  | ∑(分部分项机械人工费+单价措施机械人工费)
9 | 机械台班停滞费
10 | 停工窝工人工补贴
11 | 其他项目税金
12 | 规费调增
| 黄绵果场路口 | 11.92
1 | 暂列金额 |  | 明细详见表－12－1
2 | 专业工程暂估价 |  | 明细详见表－12－3
3 | 计日工 |  | 明细详见表－12－4
4 | 总承包服务费 |  | 明细详见表－12－5
5 | 材料结算价与暂估价差额合计 |  | 明细详见表－12－2
6 | 安全生产责任保险费暂估价 | 11.92 | 分部分项工程费及措施项目费
7 | 索赔与现场签证 |  | 明细详见表－12－6、7、8
8 | 人材机风险调整费用
8.1 | 其中：人工费调增 |  | ∑(分部分项人工费+单价措施人工费)
8.2 | 其中：机械人工费调增 |  | ∑(分部分项机械人工费+单价措施机械人工费)
9 | 机械台班停滞费
10 | 停工窝工人工补贴
11 | 其他项目税金
12 | 规费调增
| 才甲桥头 | 11.83
1 | 暂列金额 |  | 明细详见表－12－1
2 | 专业工程暂估价 |  | 明细详见表－12－3
3 | 计日工 |  | 明细详见表－12－4
注:材料暂估单价进入清单项目综合单价，此处不汇总。
表－12
其他项目清单与计价汇总表
工程名称:广西木论国家级自然保护区基础设施建设项目-土建 |  | 第9页 共19页
序号 | 项目名称 | 金额（元） | 备注
4 | 总承包服务费 |  | 明细详见表－12－5
5 | 材料结算价与暂估价差额合计 |  | 明细详见表－12－2
6 | 安全生产责任保险费暂估价 | 11.83 | 分部分项工程费及措施项目费
7 | 索赔与现场签证 |  | 明细详见表－12－6、7、8
8 | 人材机风险调整费用
8.1 | 其中：人工费调增 |  | ∑(分部分项人工费+单价措施人工费)
8.2 | 其中：机械人工费调增 |  | ∑(分部分项机械人工费+单价措施机械人工费)
9 | 机械台班停滞费
10 | 停工窝工人工补贴
11 | 其他项目税金
12 | 规费调增
| 上白丹球场边、白丹检查站旁 | 21.82
1 | 暂列金额 |  | 明细详见表－12－1
2 | 专业工程暂估价 |  | 明细详见表－12－3
3 | 计日工 |  | 明细详见表－12－4
4 | 总承包服务费 |  | 明细详见表－12－5
5 | 材料结算价与暂估价差额合计 |  | 明细详见表－12－2
6 | 安全生产责任保险费暂估价 | 21.82 | 分部分项工程费及措施项目费
7 | 索赔与现场签证 |  | 明细详见表－12－6、7、8
8 | 人材机风险调整费用
8.1 | 其中：人工费调增 |  | ∑(分部分项人工费+单价措施人工费)
8.2 | 其中：机械人工费调增 |  | ∑(分部分项机械人工费+单价措施机械人工费)
9 | 机械台班停滞费
10 | 停工窝工人工补贴
11 | 其他项目税金
12 | 规费调增
| 白丹水厂拱门边 | 7.23
1 | 暂列金额 |  | 明细详见表－12－1
2 | 专业工程暂估价 |  | 明细详见表－12－3
3 | 计日工 |  | 明细详见表－12－4
4 | 总承包服务费 |  | 明细详见表－12－5
注:材料暂估单价进入清单项目综合单价，此处不汇总。
表－12
其他项目清单与计价汇总表
工程名称:广西木论国家级自然保护区基础设施建设项目-土建 |  | 第10页 共19页
序号 | 项目名称 | 金额（元） | 备注
5 | 材料结算价与暂估价差额合计 |  | 明细详见表－12－2
6 | 安全生产责任保险费暂估价 | 7.23 | 分部分项工程费及措施项目费
7 | 索赔与现场签证 |  | 明细详见表－12－6、7、8
8 | 人材机风险调整费用
8.1 | 其中：人工费调增 |  | ∑(分部分项人工费+单价措施人工费)
8.2 | 其中：机械人工费调增 |  | ∑(分部分项机械人工费+单价措施机械人工费)
9 | 机械台班停滞费
10 | 停工窝工人工补贴
11 | 其他项目税金
12 | 规费调增
| 白丹村委下仰路口 | 9.84
1 | 暂列金额 |  | 明细详见表－12－1
2 | 专业工程暂估价 |  | 明细详见表－12－3
3 | 计日工 |  | 明细详见表－12－4
4 | 总承包服务费 |  | 明细详见表－12－5
5 | 材料结算价与暂估价差额合计 |  | 明细详见表－12－2
6 | 安全生产责任保险费暂估价 | 9.84 | 分部分项工程费及措施项目费
7 | 索赔与现场签证 |  | 明细详见表－12－6、7、8
8 | 人材机风险调整费用
8.1 | 其中：人工费调增 |  | ∑(分部分项人工费+单价措施人工费)
8.2 | 其中：机械人工费调增 |  | ∑(分部分项机械人工费+单价措施机械人工费)
9 | 机械台班停滞费
10 | 停工窝工人工补贴
11 | 其他项目税金
12 | 规费调增
| 乐衣建立路口 | 10.97
1 | 暂列金额 |  | 明细详见表－12－1
2 | 专业工程暂估价 |  | 明细详见表－12－3
3 | 计日工 |  | 明细详见表－12－4
4 | 总承包服务费 |  | 明细详见表－12－5
5 | 材料结算价与暂估价差额合计 |  | 明细详见表－12－2
注:材料暂估单价进入清单项目综合单价，此处不汇总。
表－12
其他项目清单与计价汇总表
工程名称:广西木论国家级自然保护区基础设施建设项目-土建 |  | 第11页 共19页
序号 | 项目名称 | 金额（元） | 备注
6 | 安全生产责任保险费暂估价 | 10.97 | 分部分项工程费及措施项目费
7 | 索赔与现场签证 |  | 明细详见表－12－6、7、8
8 | 人材机风险调整费用
8.1 | 其中：人工费调增 |  | ∑(分部分项人工费+单价措施人工费)
8.2 | 其中：机械人工费调增 |  | ∑(分部分项机械人工费+单价措施机械人工费)
9 | 机械台班停滞费
10 | 停工窝工人工补贴
11 | 其他项目税金
12 | 规费调增
| 红洞路口、大沙坡 | 15.64
1 | 暂列金额 |  | 明细详见表－12－1
2 | 专业工程暂估价 |  | 明细详见表－12－3
3 | 计日工 |  | 明细详见表－12－4
4 | 总承包服务费 |  | 明细详见表－12－5
5 | 材料结算价与暂估价差额合计 |  | 明细详见表－12－2
6 | 安全生产责任保险费暂估价 | 15.64 | 分部分项工程费及措施项目费
7 | 索赔与现场签证 |  | 明细详见表－12－6、7、8
8 | 人材机风险调整费用
8.1 | 其中：人工费调增 |  | ∑(分部分项人工费+单价措施人工费)
8.2 | 其中：机械人工费调增 |  | ∑(分部分项机械人工费+单价措施机械人工费)
9 | 机械台班停滞费
10 | 停工窝工人工补贴
11 | 其他项目税金
12 | 规费调增
| 红洞屯坳口路边 | 9.75
1 | 暂列金额 |  | 明细详见表－12－1
2 | 专业工程暂估价 |  | 明细详见表－12－3
3 | 计日工 |  | 明细详见表－12－4
4 | 总承包服务费 |  | 明细详见表－12－5
5 | 材料结算价与暂估价差额合计 |  | 明细详见表－12－2
注:材料暂估单价进入清单项目综合单价，此处不汇总。
表－12
其他项目清单与计价汇总表
工程名称:广西木论国家级自然保护区基础设施建设项目-土建 |  | 第12页 共19页
序号 | 项目名称 | 金额（元） | 备注
6 | 安全生产责任保险费暂估价 | 9.75 | 分部分项工程费及措施项目费
7 | 索赔与现场签证 |  | 明细详见表－12－6、7、8
8 | 人材机风险调整费用
8.1 | 其中：人工费调增 |  | ∑(分部分项人工费+单价措施人工费)
8.2 | 其中：机械人工费调增 |  | ∑(分部分项机械人工费+单价措施机械人工费)
9 | 机械台班停滞费
10 | 停工窝工人工补贴
11 | 其他项目税金
12 | 规费调增
| 洞盆路口 | 10.32
1 | 暂列金额 |  | 明细详见表－12－1
2 | 专业工程暂估价 |  | 明细详见表－12－3
3 | 计日工 |  | 明细详见表－12－4
4 | 总承包服务费 |  | 明细详见表－12－5
5 | 材料结算价与暂估价差额合计 |  | 明细详见表－12－2
6 | 安全生产责任保险费暂估价 | 10.32 | 分部分项工程费及措施项目费
7 | 索赔与现场签证 |  | 明细详见表－12－6、7、8
8 | 人材机风险调整费用
8.1 | 其中：人工费调增 |  | ∑(分部分项人工费+单价措施人工费)
8.2 | 其中：机械人工费调增 |  | ∑(分部分项机械人工费+单价措施机械人工费)
9 | 机械台班停滞费
10 | 停工窝工人工补贴
11 | 其他项目税金
12 | 规费调增
| 尧上路口 | 10.95
1 | 暂列金额 |  | 明细详见表－12－1
2 | 专业工程暂估价 |  | 明细详见表－12－3
3 | 计日工 |  | 明细详见表－12－4
4 | 总承包服务费 |  | 明细详见表－12－5
5 | 材料结算价与暂估价差额合计 |  | 明细详见表－12－2
注:材料暂估单价进入清单项目综合单价，此处不汇总。
表－12
其他项目清单与计价汇总表
工程名称:广西木论国家级自然保护区基础设施建设项目-土建 |  | 第13页 共19页
序号 | 项目名称 | 金额（元） | 备注
6 | 安全生产责任保险费暂估价 | 10.95 | 分部分项工程费及措施项目费
7 | 索赔与现场签证 |  | 明细详见表－12－6、7、8
8 | 人材机风险调整费用
8.1 | 其中：人工费调增 |  | ∑(分部分项人工费+单价措施人工费)
8.2 | 其中：机械人工费调增 |  | ∑(分部分项机械人工费+单价措施机械人工费)
9 | 机械台班停滞费
10 | 停工窝工人工补贴
11 | 其他项目税金
12 | 规费调增
| 明利路口、峒寨 | 16.29
1 | 暂列金额 |  | 明细详见表－12－1
2 | 专业工程暂估价 |  | 明细详见表－12－3
3 | 计日工 |  | 明细详见表－12－4
4 | 总承包服务费 |  | 明细详见表－12－5
5 | 材料结算价与暂估价差额合计 |  | 明细详见表－12－2
6 | 安全生产责任保险费暂估价 | 16.29 | 分部分项工程费及措施项目费
7 | 索赔与现场签证 |  | 明细详见表－12－6、7、8
8 | 人材机风险调整费用
8.1 | 其中：人工费调增 |  | ∑(分部分项人工费+单价措施人工费)
8.2 | 其中：机械人工费调增 |  | ∑(分部分项机械人工费+单价措施机械人工费)
9 | 机械台班停滞费
10 | 停工窝工人工补贴
11 | 其他项目税金
12 | 规费调增
| 明韦路口 | 10.29
1 | 暂列金额 |  | 明细详见表－12－1
2 | 专业工程暂估价 |  | 明细详见表－12－3
3 | 计日工 |  | 明细详见表－12－4
4 | 总承包服务费 |  | 明细详见表－12－5
5 | 材料结算价与暂估价差额合计 |  | 明细详见表－12－2
注:材料暂估单价进入清单项目综合单价，此处不汇总。
表－12
其他项目清单与计价汇总表
工程名称:广西木论国家级自然保护区基础设施建设项目-土建 |  | 第14页 共19页
序号 | 项目名称 | 金额（元） | 备注
6 | 安全生产责任保险费暂估价 | 10.29 | 分部分项工程费及措施项目费
7 | 索赔与现场签证 |  | 明细详见表－12－6、7、8
8 | 人材机风险调整费用
8.1 | 其中：人工费调增 |  | ∑(分部分项人工费+单价措施人工费)
8.2 | 其中：机械人工费调增 |  | ∑(分部分项机械人工费+单价措施机械人工费)
9 | 机械台班停滞费
10 | 停工窝工人工补贴
11 | 其他项目税金
12 | 规费调增
| 中论 | 3292.99
1 | 暂列金额 | 3000 | 明细详见表－12－1
2 | 专业工程暂估价 |  | 明细详见表－12－3
3 | 计日工 |  | 明细详见表－12－4
4 | 总承包服务费 |  | 明细详见表－12－5
5 | 材料结算价与暂估价差额合计 |  | 明细详见表－12－2
6 | 安全生产责任保险费暂估价 | 22.99 | 分部分项工程费及措施项目费
7 | 索赔与现场签证 |  | 明细详见表－12－6、7、8
8 | 人材机风险调整费用
8.1 | 其中：人工费调增 |  | ∑(分部分项人工费+单价措施人工费)
8.2 | 其中：机械人工费调增 |  | ∑(分部分项机械人工费+单价措施机械人工费)
9 | 机械台班停滞费
10 | 停工窝工人工补贴
11 | 其他项目税金 | 270
12 | 规费调增
| 五圩路口 | 3294.41
1 | 暂列金额 | 3000 | 明细详见表－12－1
2 | 专业工程暂估价 |  | 明细详见表－12－3
3 | 计日工 |  | 明细详见表－12－4
4 | 总承包服务费 |  | 明细详见表－12－5
5 | 材料结算价与暂估价差额合计 |  | 明细详见表－12－2
注:材料暂估单价进入清单项目综合单价，此处不汇总。
表－12
其他项目清单与计价汇总表
工程名称:广西木论国家级自然保护区基础设施建设项目-土建 |  | 第15页 共19页
序号 | 项目名称 | 金额（元） | 备注
6 | 安全生产责任保险费暂估价 | 24.41 | 分部分项工程费及措施项目费
7 | 索赔与现场签证 |  | 明细详见表－12－6、7、8
8 | 人材机风险调整费用
8.1 | 其中：人工费调增 |  | ∑(分部分项人工费+单价措施人工费)
8.2 | 其中：机械人工费调增 |  | ∑(分部分项机械人工费+单价措施机械人工费)
9 | 机械台班停滞费
10 | 停工窝工人工补贴
11 | 其他项目税金 | 270
12 | 规费调增
| 尧蒙桥头、社村路口 | 17.29
1 | 暂列金额 |  | 明细详见表－12－1
2 | 专业工程暂估价 |  | 明细详见表－12－3
3 | 计日工 |  | 明细详见表－12－4
4 | 总承包服务费 |  | 明细详见表－12－5
5 | 材料结算价与暂估价差额合计 |  | 明细详见表－12－2
6 | 安全生产责任保险费暂估价 | 17.29 | 分部分项工程费及措施项目费
7 | 索赔与现场签证 |  | 明细详见表－12－6、7、8
8 | 人材机风险调整费用
8.1 | 其中：人工费调增 |  | ∑(分部分项人工费+单价措施人工费)
8.2 | 其中：机械人工费调增 |  | ∑(分部分项机械人工费+单价措施机械人工费)
9 | 机械台班停滞费
10 | 停工窝工人工补贴
11 | 其他项目税金
12 | 规费调增
| 黄绵、船头、喵白岭、高架炮 | 13276.2
1 | 暂列金额 | 12000 | 明细详见表－12－1
2 | 专业工程暂估价 |  | 明细详见表－12－3
3 | 计日工 |  | 明细详见表－12－4
4 | 总承包服务费 |  | 明细详见表－12－5
5 | 材料结算价与暂估价差额合计 |  | 明细详见表－12－2
注:材料暂估单价进入清单项目综合单价，此处不汇总。
表－12
其他项目清单与计价汇总表
工程名称:广西木论国家级自然保护区基础设施建设项目-土建 |  | 第16页 共19页
序号 | 项目名称 | 金额（元） | 备注
6 | 安全生产责任保险费暂估价 | 196.2 | 分部分项工程费及措施项目费
7 | 索赔与现场签证 |  | 明细详见表－12－6、7、8
8 | 人材机风险调整费用
8.1 | 其中：人工费调增 |  | ∑(分部分项人工费+单价措施人工费)
8.2 | 其中：机械人工费调增 |  | ∑(分部分项机械人工费+单价措施机械人工费)
9 | 机械台班停滞费
10 | 停工窝工人工补贴
11 | 其他项目税金 | 1080
12 | 规费调增
| 宣传牌-拆除工程 | 6.68
1 | 暂列金额 |  | 明细详见表－12－1
2 | 材料暂估价 |  | 明细详见表－12－2
3 | 专业工程暂估价 |  | 明细详见表－12－3
4 | 计日工 |  | 明细详见表－12－4
5 | 总承包服务费 |  | 明细详见表－12－5
6 | 安全生产责任保险费暂估价 | 6.68 | 分部分项工程费及措施项目费
| 巡护道路1号线 | 533.08
1 | 暂列金额 |  | 明细详见表-11-1
2 | 材料暂估价 |  | 明细详见表-11-2
3 | 专业工程暂估价 |  | 明细详见表-11-3
4 | 计日工 |  | 明细详见表-11-4
5 | 总承包服务费 |  | 明细详见表-11-5
6 | 安全生产责任保险费暂估价 | 533.08 | 分部分项工程费及措施项目费
| 巡护道路2号线 | 341.31
1 | 暂列金额 |  | 明细详见表-11-1
2 | 材料暂估价 |  | 明细详见表-11-2
3 | 专业工程暂估价 |  | 明细详见表-11-3
4 | 计日工 |  | 明细详见表-11-4
5 | 总承包服务费 |  | 明细详见表-11-5
6 | 安全生产责任保险费暂估价 | 341.31 | 分部分项工程费及措施项目费
| 巡护道路3号线 | 1498.72
1 | 暂列金额 |  | 明细详见表-11-1
注:材料暂估单价进入清单项目综合单价，此处不汇总。
表－12
其他项目清单与计价汇总表
工程名称:广西木论国家级自然保护区基础设施建设项目-土建 |  | 第17页 共19页
序号 | 项目名称 | 金额（元） | 备注
2 | 材料暂估价 |  | 明细详见表-11-2
3 | 专业工程暂估价 |  | 明细详见表-11-3
4 | 计日工 |  | 明细详见表-11-4
5 | 总承包服务费 |  | 明细详见表-11-5
6 | 安全生产责任保险费暂估价 | 1498.72 | 分部分项工程费及措施项目费
| 科研监测工作站-拆除工程 | 10.48
1 | 暂列金额 |  | 明细详见表－12－1
2 | 材料暂估价 |  | 明细详见表－12－2
3 | 专业工程暂估价 |  | 明细详见表－12－3
4 | 计日工 |  | 明细详见表－12－4
5 | 总承包服务费 |  | 明细详见表－12－5
6 | 安全生产责任保险费暂估价 | 10.48 | 分部分项工程费及措施项目费
| 科研监测工作站-土建装饰 | 241.68
1 | 暂列金额 |  | 明细详见表－12－1
2 | 专业工程暂估价 |  | 明细详见表－12－3
3 | 计日工 |  | 明细详见表－12－4
4 | 总承包服务费 |  | 明细详见表－12－5
5 | 材料结算价与暂估价差额合计 |  | 明细详见表－12－2
6 | 安全生产责任保险费暂估价 | 241.68 | 分部分项工程费及措施项目费
7 | 索赔与现场签证 |  | 明细详见表－12－6、7、8
8 | 人材机风险调整费用
8.1 | 其中：人工费调增 |  | ∑(分部分项人工费+单价措施人工费)
8.2 | 其中：机械人工费调增 |  | ∑(分部分项机械人工费+单价措施机械人工费)
9 | 机械台班停滞费
10 | 停工窝工人工补贴
11 | 其他项目税金
12 | 规费调增
| 科研监测工作站改造工程-水电安装 | 15.51
1 | 暂列金额 |  | 明细详见表－12－1
2 | 专业工程暂估价 |  | 明细详见表－12－3
3 | 计日工 |  | 明细详见表－12－4
4 | 总承包服务费 |  | 明细详见表－12－5
注:材料暂估单价进入清单项目综合单价，此处不汇总。
表－12
其他项目清单与计价汇总表
工程名称:广西木论国家级自然保护区基础设施建设项目-土建 |  | 第18页 共19页
序号 | 项目名称 | 金额（元） | 备注
5 | 材料结算价与暂估价差额合计 |  | 明细详见表－12－2
6 | 安全生产责任保险费暂估价 | 15.51 | 分部分项工程费及措施项目费
7 | 索赔与现场签证 |  | 明细详见表－12－6、7、8
8 | 人材机风险调整费用
8.1 | 其中：人工费调增 |  | ∑(分部分项人工费+单价措施人工费)
8.2 | 其中：机械人工费调增 |  | ∑(分部分项机械人工费+单价措施机械人工费)
9 | 机械台班停滞费
10 | 停工窝工人工补贴
11 | 其他项目税金
12 | 规费调增
| 木论管理局业务综合楼-增设电梯拆除工程 | 1.17
1 | 暂列金额 |  | 明细详见表－12－1
2 | 材料暂估价 |  | 明细详见表－12－2
3 | 专业工程暂估价 |  | 明细详见表－12－3
4 | 计日工 |  | 明细详见表－12－4
5 | 总承包服务费 |  | 明细详见表－12－5
6 | 安全生产责任保险费暂估价 | 1.17 | 分部分项工程费及措施项目费
| 木论管理局业务综合楼-增设电梯土建装饰 | 349.68
1 | 暂列金额 |  | 明细详见表－12－1
2 | 专业工程暂估价 |  | 明细详见表－12－3
3 | 计日工 |  | 明细详见表－12－4
4 | 总承包服务费 |  | 明细详见表－12－5
5 | 材料结算价与暂估价差额合计 |  | 明细详见表－12－2
6 | 安全生产责任保险费暂估价 | 349.68 | 分部分项工程费及措施项目费
7 | 索赔与现场签证 |  | 明细详见表－12－6、7、8
8 | 人材机风险调整费用
8.1 | 其中：人工费调增 |  | ∑(分部分项人工费+单价措施人工费)
8.2 | 其中：机械人工费调增 |  | ∑(分部分项机械人工费+单价措施机械人工费)
9 | 机械台班停滞费
10 | 停工窝工人工补贴
注:材料暂估单价进入清单项目综合单价，此处不汇总。
表－12
其他项目清单与计价汇总表
工程名称:广西木论国家级自然保护区基础设施建设项目-土建 |  | 第19页 共19页
序号 | 项目名称 | 金额（元） | 备注
11 | 其他项目税金
12 | 规费调增
| 木论管理局业务综合楼-增设电梯水电安装工程 | 269.65
1 | 暂列金额 |  | 明细详见表－12－1
2 | 专业工程暂估价 |  | 明细详见表－12－3
3 | 计日工 |  | 明细详见表－12－4
4 | 总承包服务费 |  | 明细详见表－12－5
5 | 材料结算价与暂估价差额合计 |  | 明细详见表－12－2
6 | 安全生产责任保险费暂估价 | 269.65 | 分部分项工程费及措施项目费
7 | 索赔与现场签证 |  | 明细详见表－12－6、7、8
8 | 人材机风险调整费用
8.1 | 其中：人工费调增 |  | ∑(分部分项人工费+单价措施人工费)
8.2 | 其中：机械人工费调增 |  | ∑(分部分项机械人工费+单价措施机械人工费)
9 | 机械台班停滞费
10 | 停工窝工人工补贴
11 | 其他项目税金
12 | 规费调增
| 合 计 | 37815.35
注:材料暂估单价进入清单项目综合单价，此处不汇总。
表－12

## 表-12-1暂列金额明细表
暂列金额明细表
工程名称:广西木论国家级自然保护区基础设施建设项目-土建 |  |  | 第1页 共3页
序号 | 项目名称 | 计量单位 | 暂定金额(元) | 备注
| 木论管理站改造-拆除工程 |  | 3000
1 | 暂列金额
1.1 | 拆除化粪池 弃渣外运 | 项 | 3000
1.1.1 | 拆除化粪池 弃渣外运 | 项 | 3000
木论管理站改造-土建装饰
1 | 暂列金额
木论管理站改造-水电安装
1 | 暂列金额
木论管理站改造工程_大门
1 | 暂列金额
木论管理站改造工程_园林绿化工程
1 | 暂列金额
木论管理站改造工程-大门处地面硬化
1 | 暂列金额
木论管理站大院院内改造
1 | 暂列金额
木论管理站改造工程-宣教馆屋顶改造
1 | 暂列金额
| 下荣管理站-拆除工程 |  | 3000
1 | 暂列金额
1.1 | 拆除化粪池 弃渣外运 | 项 | 3000
1.1.1 | 拆除化粪池 弃渣外运 | 项 | 3000
下荣管理站-土建装饰
1 | 暂列金额
下荣管理站改造-水电安装
1 | 暂列金额
| 明利管理站-拆除工程 |  | 3000
1 | 暂列金额
1.1 | 拆除化粪池 弃渣外运 | 项 | 3000
1.1.1 | 拆除化粪池 弃渣外运 | 项 | 3000
明利管理站-土建装饰
1 | 暂列金额
明利管理站改造-水电安装
1 | 暂列金额
白丹检查站改造工程-室外改造
注：此表由招标人填写，如不能详列，也可只列暂定金额总额，投标人应将上述暂列金额计入总价中。
表－12－1
暂列金额明细表
工程名称:广西木论国家级自然保护区基础设施建设项目-土建 |  |  | 第2页 共3页
序号 | 项目名称 | 计量单位 | 暂定金额(元) | 备注
1 | 暂列金额
白丹检查站改造工程-室外水电安装
1 | 暂列金额
洞平管理站改造-拆除工程
1 | 暂列金额
1.1 | 拆除化粪池 弃渣外运 | 项 | 3000
1.1.1 | 拆除化粪池 弃渣外运 | 项 | 3000
洞平管理站改造-土建装饰
1 | 暂列金额
洞平管理站改造-水电安装
1 | 暂列金额
黄绵果场路口
1 | 暂列金额
才甲桥头
1 | 暂列金额
上白丹球场边、白丹检查站旁
1 | 暂列金额
白丹水厂拱门边
1 | 暂列金额
白丹村委下仰路口
1 | 暂列金额
乐衣建立路口
1 | 暂列金额
红洞路口、大沙坡
1 | 暂列金额
红洞屯坳口路边
1 | 暂列金额
洞盆路口
1 | 暂列金额
尧上路口
1 | 暂列金额
明利路口、峒寨
1 | 暂列金额
明韦路口
1 | 暂列金额
注：此表由招标人填写，如不能详列，也可只列暂定金额总额，投标人应将上述暂列金额计入总价中。
表－12－1
暂列金额明细表
工程名称:广西木论国家级自然保护区基础设施建设项目-土建 |  |  | 第3页 共3页
序号 | 项目名称 | 计量单位 | 暂定金额(元) | 备注
| 中论 |  | 3000
1 | 暂列金额 |  | 3000
1.1 | PVC塑料字 | 项 | 3000
| 五圩路口 |  | 3000
1 | 暂列金额 |  | 3000
1.1 | PVC塑料字 | 项 | 3000
尧蒙桥头、社村路口
1 | 暂列金额
| 黄绵、船头、喵白岭、高架炮 |  | 12000
1 | 暂列金额 |  | 12000
1.1 | PVC塑料字 | 项 | 12000
宣传牌-拆除工程
1 | 暂列金额
巡护道路1号线
1 | 暂列金额
巡护道路2号线
1 | 暂列金额
巡护道路3号线
1 | 暂列金额
科研监测工作站-拆除工程
1 | 暂列金额
科研监测工作站-土建装饰
1 | 暂列金额
科研监测工作站改造工程-水电安装
1 | 暂列金额
木论管理局业务综合楼-增设电梯拆除工程
1 | 暂列金额
木论管理局业务综合楼-增设电梯土建装饰
1 | 暂列金额
木论管理局业务综合楼-增设电梯水电安装工程
1 | 暂列金额
| 合 计 |  | 27000
注：此表由招标人填写，如不能详列，也可只列暂定金额总额，投标人应将上述暂列金额计入总价中。
表－12－1

## 表-14税前项目清单与计价表
税前项目清单与计价表
工程名称:广西木论国家级自然保护区基础设施建设项目-土建 |  |  |  |  | 第1页 共1页
序号 | 项目编码 | 项目名称及项目特征 描述 | 计量 单位 | 工程量 | 金 额(元)
[5 empty] | 单价 | 合价
|  | 木论管理站改造-土建装饰 |  |  |  | 29909.99
1 | 011406001003 | 外墙真石漆 水性外墙真石漆，弹性一底一中一面8至10年保质期 | ㎡ | 504.81 | 59.25 | 29909.99
|  | 下荣管理站-土建装饰 |  |  |  | 7448.32
1 | 011406001001 | 外墙真石漆 水性外墙真石漆，弹性一底一中一面8至10年保质期 | ㎡ | 125.71 | 59.25 | 7448.32
|  | 明利管理站-土建装饰 |  |  |  | 7837
1 | 011406001002 | 外墙真石漆 水性外墙真石漆，弹性一底一中一面8至10年保质期 | ㎡ | 132.27 | 59.25 | 7837
|  | 白丹检查站改造工程-室外改造 |  |  |  | 1056.2
1 | 011508004001 | 成品不锈钢球直径Φ600mm 大门柱顶装饰不锈钢球 304不锈钢1.2mm厚 | 个 | 2 | 528.1 | 1056.2
|  | 洞平管理站改造-土建装饰 |  |  |  | 11955.47
1 | 011406001001 | 外墙真石漆 水性外墙真石漆，弹性一底一中一面8至10年保质期 | ㎡ | 201.78 | 59.25 | 11955.47
|  | 合 计 |  |  |  | 58206.98
注：税前项目包含除增值税以外的所有费用。
表-14

## 表-15规费、增值税计价表
规费、增值税计价表
工程名称:广西木论国家级自然保护区基础设施建设项目-土建 |  |  | 第1页 共2页
序号 | 项目名称 | 计算基础 | 计算费率(%) | 金额(元)
木论管理站改造-拆除工程
木论管理站改造-土建装饰
木论管理站改造-水电安装
木论管理站改造工程_大门
木论管理站改造工程_园林绿化工程
木论管理站改造工程-大门处地面硬化
木论管理站大院院内改造
木论管理站改造工程-宣教馆屋顶改造
下荣管理站-拆除工程
下荣管理站-土建装饰
下荣管理站改造-水电安装
明利管理站-拆除工程
明利管理站-土建装饰
明利管理站改造-水电安装
白丹检查站改造工程-室外改造
白丹检查站改造工程-室外水电安装
洞平管理站改造-拆除工程
洞平管理站改造-土建装饰
洞平管理站改造-水电安装
黄绵果场路口
才甲桥头
上白丹球场边、白丹检查站旁
白丹水厂拱门边
白丹村委下仰路口
乐衣建立路口
红洞路口、大沙坡
红洞屯坳口路边
洞盆路口
尧上路口
明利路口、峒寨
明韦路口
中论
五圩路口
尧蒙桥头、社村路口
黄绵、船头、喵白岭、高架炮
宣传牌-拆除工程
表-15
规费、增值税计价表
工程名称:广西木论国家级自然保护区基础设施建设项目-土建 |  |  | 第2页 共2页
序号 | 项目名称 | 计算基础 | 计算费率(%) | 金额(元)
巡护道路1号线
巡护道路2号线
巡护道路3号线
科研监测工作站-拆除工程
科研监测工作站-土建装饰
科研监测工作站改造工程-水电安装
木论管理局业务综合楼-增设电梯拆除工程
木论管理局业务综合楼-增设电梯土建装饰
木论管理局业务综合楼-增设电梯水电安装工程
合 计
表-15

## 主要材料及价格表全部工料机
主要材料及价格表
工程名称:广西木论国家级自然保护区基础设施建设项目-土建 |  |  |  | 第1页 共18页
序号 | 材料编码 | 项目名称及规格、型号等特殊要求 | 单位 | 数量 | 单价（元）
1 |  | ◆人工◆
2 | 000301000 | 建筑装饰人工 | 元 | 165394.29 | 1.5
3 | 000501000 | 安装人工 | 元 | 16824.139 | 1.3
4 | 000701001 | 市政人工 | 元 | 249940.826 | 1
5 | 000901000 | 园林绿化人工 | 元 | 79.704 | 1.5
6 | 000901001 | 园林绿化人工 | 元 | 1180.901 | 1
7 | B-R | 宣传画面安装 人工费 | 元 | 811.44 | 50
8 | R0101001 | 建筑综合工日(一类) | 工日 | 364.289 | 64
9 | R09001 | 安装拆除工日 | 元 | 718.16 | 1.5
10 |  | ◆材料◆
11 | 010103001 | 螺纹钢筋HRB400 10以内(综合) | t | 2.233 | 3442.48
12 | 010103001 | 螺纹钢筋HRB400 10以内(综合) | t | 0.849 | 3472.72
13 | 010103001 | 螺纹钢筋HRB400 10以内(综合) | t | 0.054 | 3478.48
14 | 010103002 | 螺纹钢筋HRB400 10以上(综合) | t | 3.313 | 3230.09
15 | 010103002 | 螺纹钢筋HRB400 10以上(综合) | t | 2.244 | 3260.33
16 | 010103002 | 螺纹钢筋HRB400 10以上(综合) | t | 0.195 | 3266.09
17 | 010304001 | 冷拔低碳钢丝 4 | t | 0.441 | 3672.57
18 | 010304001 | 冷拔低碳钢丝 4 | t | 0.046 | 3679.77
19 | 010304001 | 冷拔低碳钢丝 4 | t | 0.075 | 3706.41
20 | 010304001 | 冷拔低碳钢丝 4 | t | 0.105 | 3708.57
21 | 010310001 | 镀锌铁丝(综合) | kg | 6.253 | 5.75
22 | 010310001 | 镀锌铁丝(综合) | kg | 1.5 | 5.75
23 | 010310001 | 镀锌铁丝（综合） | kg | 34.671 | 5.75
24 | 010310002 | 镀锌铁丝 Φ4 | kg | 62.462 | 5.75
25 | 010310004 | 镀锌铁丝 Φ2.8 | kg | 7.466 | 4.42
26 | 010310004 | 镀锌铁丝 Φ2.8 | kg | 84.763 | 5.75
27 | 010310013 | 镀锌铁丝 Φ0.7 | kg | 35.021 | 5.75
28 | 010501001 | 钢丝绳(综合) | kg | 0.07 | 8.12
29 | 010902001 | 圆钢HPB300 Φ10以内(综合) | t | 0.101 | 3681.42
30 | 010902001 | 圆钢HPB300 Φ10以内(综合) | t | 0.061 | 3717.42
31 | 011701001 | 工字钢(综合) | t | 0.197 | 3752.81
32 | 011901001 | 槽钢(综合) | t | 0.035 | 3615.65
33 | 012102001 | 等边角钢(综合) | t | 1.645 | 3655.47
34 | 012901001.1 | DN100*4.0镀锌钢管 | t | 0.057 | 4823.61
35 | 012901031 | 中厚钢板 4.1～20mm | t | 0.267 | 3850.16
36 | 012902022 | 钢板 2～2.5mm | kg | 2.7 | 4.06
37 | 012910005 | 不锈钢板AISI201 1mm | ㎡ | 46.016 | 135.4
主要材料及价格表
工程名称:广西木论国家级自然保护区基础设施建设项目-土建 |  |  |  | 第2页 共18页
序号 | 材料编码 | 项目名称及规格、型号等特殊要求 | 单位 | 数量 | 单价（元）
38 | 012914007 | 钢垫板(综合) | t | 0.017 | 5427.35
39 | 014101001 | 铜丝（综合） | kg | 12.474 | 25.64
40 | 014101004 | 铜丝 Φ1.6 | kg | 0.48 | 41.03
41 | 015302003 | 铅板 3mm | kg | 0.18 | 14.1
42 | 015303002 | 封铅 含铅 65% 含锡 35% | kg | 0.42 | 10.15
43 | 015901002 | 0#锌 | kg | 62.107 | 12.82
44 | 020101002 | 橡胶板 2mm | ㎡ | 0.062 | 30.77
45 | 020101009 | 橡胶板 1～3mm | kg | 0.321 | 7.54
46 | 020310001 | 密封带 3×20mm | m | 62.466 | 0.6
47 | 020901006 | 塑料薄膜 | ㎡ | 143.847 | 2.56
48 | 021301001 | 塑料带 20mm×40m | 卷 | 0.792 | 4.96
49 | 021303001 | 聚四氟乙烯生料带 宽20mm | m | 37.72 | 0.13
50 | 022505001 | 玻璃纤维网 | ㎡ | 772.519 | 1.02
51 | 022505001.1 | 玻璃纤维网 | ㎡ | 138.281 | 1.02
52 | 022505001.1 | 玻璃纤维网 | ㎡ | 555.291 | 1.02
53 | 022705003 | 棉丝 | kg | 0.06 | 22.22
54 | 022705004 | 棉纱头 | kg | 24.654 | 4.62
55 | 022706004 | 白布 0.9m | ㎡ | 1.108 | 2.56
56 | 022706010 | 破布 | kg | 3.462 | 1.71
57 | 022901001 | 麻袋 | 条 | 0.271 | 2.99
58 | 022902001 | 麻绳 | kg | 0.098 | 0.68
59 | 023102021 | 高强度、耐腐蚀聚乙烯尼龙绳 | m | 54 | 0.88
60 | 023301001 | 草袋 | ㎡ | 228.899 | 2.52
61 | 023301002 | 草袋 | 条 | 35 | 1.06
62 | 030104004 | 铝拉铆钉 M5×40mm | 百个 | 12.906 | 12.82
63 | 030108001 | 自攻螺钉 | 百个 | 12.906 | 8.97
64 | 030110003 | 镀锌自攻螺钉 M4～6×20～35 | 个 | 3773.345 | 0.07
65 | 030112005 | 木螺钉 m2～4×6～65 | 个 | 139.36 | 0.07
66 | 030112013 | 木螺钉 M4×60 | 个 | 33.6 | 0.04
67 | 030112018 | 木螺钉 M6×50 | 个 | 18.72 | 0.13
68 | 030113002 | 镀锌木螺钉 M4.5～6×15～100 | 个 | 440.96 | 0.21
69 | 030119001 | 机螺钉 | kg | 0.842 | 3.85
70 | 030120002 | 镀锌机螺钉 M6~12×12~120 | 个 | 36.72 | 0.38
71 | 030125001 | 螺栓（综合） | kg | 3.616 | 7.3
72 | 030126007 | 螺栓 M6~12×12~50 | 套 | 155.2 | 0.27
73 | 030127034 | 镀锌螺栓 M10×100 | 套 | 47.4 | 1.08
74 | 030132021 | 不锈钢膨胀螺栓M8×120 | 套 | 25.2 | 3.54
主要材料及价格表
工程名称:广西木论国家级自然保护区基础设施建设项目-土建 |  |  |  | 第3页 共18页
序号 | 材料编码 | 项目名称及规格、型号等特殊要求 | 单位 | 数量 | 单价（元）
75 | 0301384001 | 镀锌铁钉 25mm | kg | 6.663 | 4.27
76 | 030143001 | 对拉螺栓 | kg | 49.744 | 5.23
77 | 030156001 | 膨胀螺栓 | 套 | 113.85 | 0.71
78 | 030156005 | 膨胀螺栓 M6 | 套 | 90.081 | 0.68
79 | 030156012 | 膨胀螺栓 M8 | 套 | 14.14 | 0.79
80 | 030156014 | 膨胀螺栓 M8×65 | 套 | 74.206 | 0.82
81 | 030156018 | 膨胀螺栓 M10 | 套 | 33.6 | 0.94
82 | 030156026 | 膨胀螺栓 M12 | 套 | 1.096 | 1.37
83 | 030156034 | 膨胀螺栓 M16 | 套 | 8.294 | 3.2
84 | 030157002 | 镀锌膨胀螺栓 M6×80 | 百套 | 5.997 | 17.95
85 | 030168004 | 镀锌锁紧螺母 20 | 个 | 459.38 | 0.26
86 | 030171101 | 螺母 | 百个 | 2.277 | 8.21
87 | 030172001 | 垫圈 | 百个 | 1.139 | 4.27
88 | 030182005 | 塑料胀管 Φ6~8 | 颗 | 4333.431 | 0.05
89 | 030183001 | 铁钉(综合) | kg | 8.018 | 4.33
90 | 030183001 | 铁钉(综合) | kg | 177.288 | 5.31
91 | 030183001 | 铁钉（综合） | kg | 1.711 | 5.31
92 | 030183001 | 铁钉（综合） | kg | 20.766 | 5.31
93 | 030186003 | 道钉 | kg | 6.563 | 3.25
94 | 031311001 | 电焊条（综合） | kg | 47.501 | 5.31
95 | 031311001 | 电焊条（综合） | kg | 103.596 | 5.75
96 | 031311002 | 电焊条 结4222.5~3.2 | kg | 0.6 | 5.73
97 | 031313002 | 不锈钢电焊条 Φ3.2～4 | kg | 21.12 | 24.78
98 | 031321001 | 焊锡丝 综合 | kg | 1.16 | 64.66
99 | 031332002 | 焊锡膏 瓶装50g | kg | 0.12 | 46.15
100 | 031337001 | 冲击钻头（综合） | 根 | 26.493 | 2.56
101 | 031337006 | 冲击钻头 Φ8 | 个 | 5.406 | 1.37
102 | 031337010 | 冲击钻头 Φ12 | 个 | 1.846 | 1.62
103 | 031338001 | 合金钢钻头(综合) | 个 | 8.383 | 3.25
104 | 031343001 | 合金钎头 Φ150 | 个 | 0.004 | 145.3
105 | 031345001 | 钢锯条 | 根 | 45.743 | 0.31
106 | 031345004 | 石料切割锯片 | 片 | 11.208 | 34.19
107 | 031346001 | 钢丝刷子 | 把 | 0.864 | 2.84
108 | 031347001 | 砂纸 | 张 | 0.6 | 0.43
109 | 031347002 | 砂纸(木) | 张 | 92.304 | 0.27
110 | 031347004 | 铁砂布 | 张 | 32.96 | 1.34
111 | 031350001 | 铣刨机齿 | 个 | 21.681 | 44.25
主要材料及价格表
工程名称:广西木论国家级自然保护区基础设施建设项目-土建 |  |  |  | 第4页 共18页
序号 | 材料编码 | 项目名称及规格、型号等特殊要求 | 单位 | 数量 | 单价（元）
112 | 032104003 | 钢丝网（综合） | ㎡ | 14.633 | 12.39
113 | 032116001 | 铁件(综合) | kg | 19.231 | 5.75
114 | 032116001 | 铁件（综合） | kg | 41.304 | 5.4
115 | 032116004 | 预埋铁件 | kg | 60.54 | 5.75
116 | 032118013 | 镀锌全螺纹吊杆Φ6 | m | 51.267 | 1.2
117 | 032126001 | 彩钢堵头 | m | 31.92 | 5.98
118 | 040101001 | 水泥(综合) | t | 1.169 | 371.68
119 | 040101001 | 水泥(综合) | t | 0.528 | 378.88
120 | 040101001 | 水泥(综合) | t | 0.352 | 405.52
121 | 040101001 | 水泥(综合) | t | 1.329 | 407.68
122 | 040102001 | 普通硅酸盐水泥 32.5MPa | t | 0.186 | 349.56
123 | 040102001 | 普通硅酸盐水泥 32.5MPa | t | 26.463 | 371.68
124 | 040102001 | 普通硅酸盐水泥 32.5MPa | t | 4.222 | 378.88
125 | 040102001 | 普通硅酸盐水泥 32.5MPa | t | 73.269 | 401.92
126 | 040102001 | 普通硅酸盐水泥 32.5MPa | t | 4.642 | 405.52
127 | 040102001 | 普通硅酸盐水泥 32.5MPa | t | 18.4 | 407.68
128 | 040102001 | 砌筑水泥M32.5 | t | 7.03 | 400.48
129 | 040102001 | 砌筑水泥M32.5 | t | 10.705 | 407.68
130 | 040102001.1 | 水泥M32.5 | t | 26.3 | 407.68
131 | 040102003 | 普通硅酸盐水泥 42.5MPa | t | 1.369 | 398.23
132 | 040102003 | 普通硅酸盐水泥 42.5MPa | t | 3.089 | 428.47
133 | 040102003 | 普通硅酸盐水泥 42.5MPa | t | 0.386 | 434.23
134 | 040102004 | 普通硅酸盐水泥 42.5MPa | kg | 8.1 | 0.43
135 | 040102004 | 普通硅酸盐水泥 42.5MPa | kg | 20 | 0.4
136 | 040103001 | 白水泥(综合) | t | 0.018 | 796.46
137 | 040103001 | 白水泥(综合) | t | 0.007 | 803.66
138 | 040103001 | 白水泥(综合) | t | 0.08 | 826.7
139 | 040103001 | 白水泥(综合) | t | 0.007 | 830.3
140 | 040103001 | 白水泥(综合) | t | 0.028 | 832.46
141 | 040301001 | 砂（综合） |  | 334.331 | 116.18
142 | 040301001 | 砂（综合） |  | 0.096 | 123.38
143 | 040301001 | 砂(综合) |  | 18.907 | 116.5
144 | 040301001 | 砂(综合) |  | 0.044 | 117.62
145 | 040301001 | 砂(综合) |  | 0.005 | 121.22
146 | 040301001 | 砂(综合) |  | 17.789 | 121.36
147 | 040301001 | 砂(综合) |  | 4.864 | 123.38
148 | 040301001 | 砂(综合) |  | 7.227 | 128.56
主要材料及价格表
工程名称:广西木论国家级自然保护区基础设施建设项目-土建 |  |  |  | 第5页 共18页
序号 | 材料编码 | 项目名称及规格、型号等特殊要求 | 单位 | 数量 | 单价（元）
149 | 040301001 | 砂(综合) |  | 9.223 | 151.6
150 | 040301001 | 砂(综合) |  | 6.587 | 155.2
151 | 040301001 | 砂(综合) |  | 18.742 | 157.36
152 | 040301001 | 砂(综合) |  | 7.84 | 87.38
153 | 040301001 | 砂(综合) |  | 0.005 | 94.58
154 | 040301003 | 细砂 |  | 0.457 | 121.22
155 | 040301003 | 细砂 |  | 1.693 | 123.38
156 | 040301003 | 细砂 |  | 1.416 | 87.38
157 | 040301003 | 细砂 |  | 0.667 | 94.58
158 | 040301004 | 中砂 |  | 15.663 | 116.18
159 | 040301004 | 中砂 |  | 0.24 | 148.54
160 | 040301004 | 中砂 |  | 104.416 | 117.62
161 | 040301004 | 中砂 |  | 2.641 | 121.22
162 | 040301004 | 中砂 |  | 92.297 | 123.38
163 | 040301004 | 中砂 |  | 12.894 | 123.38
164 | 040301004 | 中砂 |  | 16.128 | 85.44
165 | 040301004 | 中砂 |  | 23.425 | 87.38
166 | 040301004 | 中砂 |  | 1.636 | 94.58
167 | 040502002 | 碎石 5～10mm |  | 15.279 | 119.5
168 | 040502003 | 碎石 5～20mm |  | 21.917 | 112.3
169 | 040502003 | 碎石 5～20mm |  | 134.669 | 113.74
170 | 040502003 | 碎石 5～20mm |  | 2.377 | 117.34
171 | 040502003 | 碎石 5～20mm |  | 144.105 | 119.5
172 | 040502003 | 碎石 5～20mm |  | 12.929 | 119.5
173 | 040502003 | 碎石 5～20mm |  | 14.701 | 83.5
174 | 040502003 | 碎石 5～20mm |  | 1.472 | 90.7
175 | 040502004 | 碎石 5～40mm |  | 22.109 | 113.74
176 | 040502004 | 碎石 5～40mm |  | 37.454 | 119.5
177 | 040502004 | 碎石 5～40mm |  | 2.422 | 119.5
178 | 040502005 | 碎石 10～31.5mm |  | 334.32 | 112.3
179 | 040502005 | 碎石 10～31.5mm |  | 8.783 | 119.5
180 | 040502006 | 碎石 20～40mm |  | 22.462 | 112.3
181 | 040502011 | 碎石 10～80mm |  | 1013.416 | 112.3
182 | 040506001.1 | 石屑 |  | 216.942 | 91.91
183 | 040701001 | 陶粒 |  | 1.562 | 264.32
184 | 040701001 | 陶粒 |  | 5.395 | 361.06
185 | 040701001 | 陶粒 |  | 2.271 | 397.06
主要材料及价格表
工程名称:广西木论国家级自然保护区基础设施建设项目-土建 |  |  |  | 第6页 共18页
序号 | 材料编码 | 项目名称及规格、型号等特殊要求 | 单位 | 数量 | 单价（元）
186 | 040701001 | 陶粒 |  | 0.689 | 404.26
187 | 040701003 | 炉(矿)渣 |  | 9.435 | 43.69
188 | 040701003 | 炉(矿)渣 |  | 2.506 | 50.89
189 | 040701003 | 炉(矿)渣 |  | 3.683 | 77.53
190 | 040701006 | 石屑 |  | 77.612 | 99.11
191 | 040902001 | 生石灰 | kg | 1668.006 | 0.78
192 | 040902004 | 石灰膏 |  | 1.128 | 271.84
193 | 040902004 | 石灰膏 |  | 0.112 | 279.04
194 | 040902004 | 石灰膏 |  | 0.298 | 302.08
195 | 040902004 | 石灰膏 |  | 0.18 | 305.68
196 | 040902004 | 石灰膏 |  | 0.418 | 307.84
197 | 040903001 | 石膏粉 | kg | 33.49 | 0.53
198 | 040904003 | 滑石粉 | kg | 226.424 | 0.68
199 | 040904008 | 石粉 |  | 13.64 | 123.38
200 | 040905001 | 粘土 |  | 258.878 | 24.27
201 | 041101001 | 毛石（块石） |  | 1196.582 | 85.11
202 | 041101001 | 毛石（块石） |  | 87.783 | 92.31
203 | 041301002 | 页岩标准砖 240×115×53 | 块 | 96 | 0.5
204 | 041302001 | 多孔页岩砖 240×115×90 | 千块 | 1.625 | 582.52
205 | 041302001 | 多孔页岩砖 240×115×90 | 千块 | 3.045 | 676.26
206 | 041302001 | 多孔页岩砖 240×115×90 | 千块 | 1.955 | 694.12
207 | 041302001 | 多孔页岩砖 240×115×90 | 千块 | 9.139 | 694.12
208 | 041302002 | 多孔页岩砖 240×180×90 | 千块 | 0.082 | 582.82
209 | 041302002 | 多孔页岩砖 240×180×90 | 千块 | 8.077 | 805.83
210 | 041302002 | 多孔页岩砖 240×180×90 | 千块 | 1.367 | 905.62
211 | 041302002 | 多孔页岩砖 240×180×90 | 千块 | 0.531 | 945.87
212 | 041701002 | 水泥脊瓦(综合) | 块 | 26.126 | 1.03
213 | 041701003 | 小青瓦 | 千块 | 1.561 | 580
214 | 042903001 | C20钢筋混凝土块 |  | 0.278 | 299.15
215 | 050101001 | 木材(综合) |  | 0.006 | 940.17
216 | 050102005 | 周转圆木 |  | 0.652 | 871.68
217 | 050102006 | 周转圆木(支撑) |  | 0.009 | 907.68
218 | 050102006 | 周转圆木（支撑） |  | 0.161 | 900.48
219 | 050304004 | 二等松杂板枋材(综合) |  | 0.01 | 1053.7
220 | 050306001 | 周转板枋材 |  | 0.048 | 1004.42
221 | 050306001 | 周转板枋材 |  | 0.001 | 1011.62
222 | 050306001 | 周转板枋材 |  | 0.001 | 1038.26
主要材料及价格表
工程名称:广西木论国家级自然保护区基础设施建设项目-土建 |  |  |  | 第7页 共18页
序号 | 材料编码 | 项目名称及规格、型号等特殊要求 | 单位 | 数量 | 单价（元）
223 | 050306001 | 周转板枋材 |  | 0.052 | 1040.42
224 | 050306002 | 周转枋材 |  | 3.576 | 1004.42
225 | 050306002 | 周转枋材 |  | 1.695 | 1034.66
226 | 050306002 | 周转枋材 |  | 0.12 | 1033.22
227 | 050306003 | 周转板材 |  | 0.053 | 1004.42
228 | 050306003 | 周转板材 |  | 0.611 | 1034.66
229 | 050306003 | 周转板材 |  | 0.119 | 886.32
230 | 050310002 | 树棍 长1.2m | 根 | 9 | 2.56
231 | 052502004 | 木楔 |  | 0.014 | 726.5
232 | 052502006 | 锯木屑 |  | 0.266 | 5.56
233 | 052502007 | 垫木 |  | 0.007 | 769.23
234 | 053501002 | 竹篾 | 百根 | 1.038 | 3.08
235 | 070103001 | 陶瓷墙面砖 100×100 | ㎡ | 404.626 | 31.68
236 | 070103003.1 | 白色外墙砖100*100 | ㎡ | 14.376 | 31.86
237 | 070103003.1 | 墙面砖 100*100 | ㎡ | 185.37 | 23.93
238 | 070103004.1 | 不透水砖250*400*9 | ㎡ | 174.897 | 46.02
239 | 070503002 | 防滑地砖 300×300×9 | ㎡ | 22.264 | 22.12
240 | 070503002.1 | 防滑地砖 300×300×9 | ㎡ | 4.264 | 22.12
241 | 070505004 | 抛光砖 600×600×11 | ㎡ | 18.86 | 53.1
242 | 080101002.1 | 20厚400*800大理石板材 | ㎡ | 57.324 | 90.27
243 | 080301010 | 丰包石 | ㎡ | 60.323 | 185.84
244 | 090503004 | 铝扣板 600×600 | ㎡ | 72.45 | 56.64
245 | 090508002.1 | 古涂装(灰色)铝瓦，0.8厚 | ㎡ | 7.488 | 35.67
246 | 090508010.1 | 古涂装(灰色)铝瓦，0.8厚 | ㎡ | 242.397 | 35.67
247 | 100102002 | 轻钢大龙骨 h45 | m | 94.427 | 2.56
248 | 100102003 | 轻钢中龙骨 h19 | m | 172.045 | 3.25
249 | 100102005 | 轻钢中龙骨横撑 h19 | m | 143.41 | 2.74
250 | 101301001 | 轻钢龙骨主接件 | 个 | 45.54 | 1.28
251 | 101301002 | 轻钢龙骨次接件 | 个 | 80.04 | 0.85
252 | 101302002 | 轻钢中龙骨平面连接件 | 个 | 459.54 | 0.68
253 | 101302004 | 轻钢大龙骨垂直吊挂件 | 个 | 121.44 | 1.03
254 | 101302005 | 轻钢中龙骨垂直吊挂件 | 个 | 166.98 | 0.6
255 | 110102001 | 装饰门(成品) | ㎡ | 4.2 | 393.81
256 | 110102001 | 装饰门(成品) | ㎡ | 11.34 | 398
257 | 110102001.1 | 装饰门(成品)900*2100 | ㎡ | 26.46 | 398
258 | 111102001.1 | 塑钢平开门(成品)700*2100 | ㎡ | 8.344 | 221
259 | 111102001.1 | 塑钢平开门(成品) | ㎡ | 2.782 | 221
主要材料及价格表
工程名称:广西木论国家级自然保护区基础设施建设项目-土建 |  |  |  | 第8页 共18页
序号 | 材料编码 | 项目名称及规格、型号等特殊要求 | 单位 | 数量 | 单价（元）
260 | 130102001 | 调和漆(综合) | kg | 67.308 | 12.04
261 | 130132001 | 油灰 | kg | 3.7 | 1.88
262 | 130301001 | 乳胶漆 | kg | 410.17 | 14.6
263 | 130308001 | 聚氨酯甲料 | kg | 109.002 | 12.65
264 | 130311003 | 成品腻子粉（一般型） | kg | 1773.27 | 1.15
265 | 130311004 | 成品腻子粉（ 防水型） | kg | 36.924 | 4.34
266 | 130311004.1 | 成品腻子粉（ 防水型） | kg | 7.072 | 4.34
267 | 130312002 | 大白粉 | kg | 23.361 | 0.31
268 | 130507002 | 红丹防锈漆 | kg | 52.322 | 13.27
269 | 130519001 | 沥青绝缘漆 | kg | 0.043 | 7.39
270 | 130528001 | 聚氨酯防水涂料 | kg | 6.096 | 13.68
271 | 130705002 | 铅油 | kg | 1.886 | 7.5
272 | 133101005 | 石油沥青 60#～100# | kg | 115.722 | 4.87
273 | 133101005 | 石油沥青 60#～100# | kg | 11794.45 | 4.87
274 | 133102001 | 普通乳化沥青（水乳型） | kg | 598.283 | 4.87
275 | 133303001.1 | 0.7厚聚乙烯丙纶防水卷材 | ㎡ | 73.723 | 14.63
276 | 133303001.1 | 0.7厚聚乙烯丙纶防水卷材 | ㎡ | 11.736 | 14.63
277 | 133303001.2 | 0.7厚聚乙烯丙纶防水卷材 | ㎡ | 5.018 | 14.63
278 | 133319001 | 改性沥青防水卷材 SBS-I型 聚酯胎 3.0mm厚 | ㎡ | 792.427 | 27.43
279 | 133319001 | 改性沥青防水卷材 SBS-I型 聚酯胎 3.0mm厚 | ㎡ | 768.674 | 30.58
280 | 133503001 | 防水胶(310g/支) | 支 | 5.717 | 4.1
281 | 133504001 | 防水粉 | kg | 3.03 | 2.88
282 | 133901001 | 防腐油 | kg | 0.35 | 1.59
283 | 134101001 | 嵌缝料 | kg | 75.969 | 2.39
284 | 140101001 | 清油 | kg | 2.946 | 12.04
285 | 140105003 | 松节油 | kg | 0.337 | 5.13
286 | 140301004 | 国V汽油 92# | kg | 0.379 | 9.29
287 | 140303001 | 煤油 | kg | 2.248 | 5.31
288 | 140501003 | 油漆溶剂油 | kg | 17.262 | 5.21
289 | 140702001 | 机油（综合） | kg | 0.288 | 5.13
290 | 140901002 | 电力复合酯 一级 | kg | 3.28 | 17.09
291 | 140909001 | 硬白蜡 | kg | 1.49 | 3.08
292 | 142304004 | 银粉 | kg | 0.459 | 22.12
293 | 143124001 | 漂白粉 | kg | 1.103 | 3.68
294 | 143302001 | 草酸 99.2% | kg | 0.562 | 4.27
295 | 143303001 | 硬酯酸 一级 | kg | 0.017 | 7.26
296 | 143305003 | 二甲苯 | kg | 9.901 | 7.26
主要材料及价格表
工程名称:广西木论国家级自然保护区基础设施建设项目-土建 |  |  |  | 第9页 共18页
序号 | 材料编码 | 项目名称及规格、型号等特殊要求 | 单位 | 数量 | 单价（元）
297 | 143309001 | 丙酮 | kg | 5.01 | 9.4
298 | 143315001 | 羧甲基纤维素 | kg | 5.555 | 5.13
299 | 143504015 | 聚氨酯乙料 | kg | 163.39 | 12.83
300 | 143506001 | 催干剂 | kg | 1.288 | 7.26
301 | 143508001 | 脱模剂 | kg | 9.984 | 3.98
302 | 143519001 | 助镀剂 | kg | 9.673 | 13.68
303 | 143519002 | 镀锌添加剂 | kg | 0.434 | 9.4
304 | 143520001 | 隔离剂 | kg | 79.713 | 1.2
305 | 143537002 | 聚合物乳液 | kg | 997.553 | 3.85
306 | 143901001 | 乙炔气 |  | 5.857 | 6.41
307 | 143903002 | 煤气(液化石油气) | kg | 324.609 | 7.52
308 | 143906001 | 氧气 |  | 13.48 | 3.85
309 | 144101005 | 建筑胶 | kg | 277.548 | 0.96
310 | 144103005 | 903胶 | kg | 59.978 | 5.56
311 | 144108001 | 乳白胶 | kg | 27.773 | 5.49
312 | 144113002 | 玻璃胶 310g | 支 | 1.545 | 5.98
313 | 144113003 | 玻璃胶 350g | 支 | 4.368 | 6.41
314 | 144114006 | 聚氯乙烯热熔密封胶 | kg | 2.937 | 13.12
315 | 144116005 | 粘合剂 | kg | 0.27 | 11.35
316 | 144116023 | 界面处理剂 | t | 3.26 | 1538.46
317 | 144301004 | 自粘性橡胶带 20mm×5m | 卷 | 2 | 7.69
318 | 151303102.1 | 绝热挤塑聚茉乙烯泡沫板 40mm | ㎡ | 655.799 | 14.51
319 | 152302003 | 聚合物粘结砂浆 | kg | 944.35 | 1.3
320 | 172502001 | PP－R给水管 de20 | m | 1.8 | 2.6
321 | 172504001 | 硬聚氯乙烯(PVC－U)排水管 De50 | m | 3.5 | 5.36
322 | 172508021 | 塑料管 Φ160 | m | 9 | 14.2
323 | 172513000 | 塑料软管 | kg | 1.44 | 10.26
324 | 172515001 | 软管 DN15 L=30～50cm | 根 | 7.07 | 5.13
325 | 172701000 | 普通胶管 | m | 1.5 | 14.34
326 | 172712001 | 喷砂用胶管 中压 Φ40 | m | 6.048 | 17.09
327 | 180327001 | 外丝 DN15 | 个 | 7.07 | 1.35
328 | 181512001 | 镀锌管箍 DN15 | 个 | 9.657 | 1.43
329 | 181512006 | 镀锌管箍 DN50 | 个 | 14.141 | 5.3
330 | 181514003 | 镀锌活接头 DN25 | 个 | 1 | 3.77
331 | 181515003 | 钢制活接头 DN25 | 个 | 4.04 | 2.91
332 | 182501002 | 塑料管卡 de25 | 个 | 139.887 | 0.6
333 | 182501005 | 塑料管卡 de50 | 个 | 10.96 | 1.28
主要材料及价格表
工程名称:广西木论国家级自然保护区基础设施建设项目-土建 |  |  |  | 第10页 共18页
序号 | 材料编码 | 项目名称及规格、型号等特殊要求 | 单位 | 数量 | 单价（元）
334 | 182501008 | 塑料管卡 de110 | 个 | 96 | 2.72
335 | 182503001 | 镀锌管卡子(钢管用) DN15 | 个 | 72.43 | 0.26
336 | 182503006 | 镀锌管卡子(钢管用) DN50 | 个 | 58.328 | 0.77
337 | 182511000 | 接地卡子(综合) | 个 | 84.994 | 1.37
338 | 182519001 | 固定卡子 1.5×32 | 套 | 6.18 | 0.81
339 | 190301003 | 闸阀 Z15T-10 DN25 | 个 | 1.01 | 29.06
340 | 213313001 | 角型阀(带铜活) DN15 | 个 | 13.13 | 17.09
341 | 213321000 | 大便器胶皮碗 | 个 | 6.6 | 1.71
342 | 213321001 | 便器接头 De130×110 | 个 | 6.06 | 12.39
343 | 213322001 | 存水弯 De32 | 个 | 7.035 | 6.84
344 | 213322010 | 大便器塑料存水弯 DN100 | 个 | 6.03 | 23.33
345 | 213323001 | 洗脸盆下水口 De32 | 个 | 7.07 | 6.24
346 | 213327001 | 透气帽(铅丝球) DN50 | 个 | 1.04 | 1.88
347 | 250101003 | 红色灯泡 220V 35W | 个 | 18 | 2.99
348 | 255101001 | 瓷灯头 | 个 | 18 | 2.14
349 | 270101010 | 绕线电阻 300Ω 15W | 个 | 18 | 20.51
350 | 280104002 | 镀锡裸铜绞线 TJX-16 | kg | 0.84 | 28.21
351 | 280304003 | 塑料软铜绝缘导线 BVR-4 | m | 12.093 | 2.7
352 | 290628002 | 塑料护口 15～20 | 个 | 459.38 | 0.11
353 | 290631007 | 电缆吊挂 3×50 | 套 | 6.208 | 2.56
354 | 290634001 | 套管 KT2型 | 个 | 6.3 | 1.26
355 | 290901002 | 瓷接头 (双) | 个 | 8.24 | 0.51
356 | 290905002 | 铜接线端子 DT-4mm2 | 个 | 6.09 | 0.51
357 | 290905005 | 铜接线端子 DT-16mm2 | 个 | 6.12 | 2.56
358 | 291111001 | 开关盒 | 个 | 5.1 | 1.11
359 | 291112001 | 接线盒 | 个 | 75.75 | 1.11
360 | 292702006 | 尼龙扎带(综合) | 个 | 348.976 | 0.17
361 | 292702010 | 尼龙扎带 100~150 | 个 | 60 | 0.11
362 | 322701002 | 化肥[复合肥、尿素等] | kg | 3.3 | 3.56
363 | 322701002 | 化肥【复合肥、尿素等】 | kg | 5.988 | 3.85
364 | 322703001 | 农药 | kg | 0.487 | 23.63
365 | 322703001 | 农药 | kg | 1.545 | 28.9
366 | 322704001 | 营养液 | 袋 | 15 | 7.43
367 | 322704002 | 生根剂 | 袋 | 1.5 | 7.43
368 | 322901001 | 种植土 |  | 6.72 | 26.55
369 | 330107003 | 镀锌圆钢支架 Φ10～14 | 套 | 34.56 | 4.27
370 | 330107020 | Z形支撑 | m | 106.095 | 32.48
主要材料及价格表
工程名称:广西木论国家级自然保护区基础设施建设项目-土建 |  |  |  | 第11页 共18页
序号 | 材料编码 | 项目名称及规格、型号等特殊要求 | 单位 | 数量 | 单价（元）
371 | 330113001 | 喷砂嘴 | 个 | 5.645 | 4.27
372 | 341101001 | 水 |  | 347.952 | 4.14
373 | 341101001 | 水 |  | 321.958 | 4.14
374 | 341104001 | 煤 | t | 0.326 | 541.59
375 | 341301002 | 端子号牌 | 个 | 30 | 0.38
376 | 341301011 | 标志牌 塑料扁形 | 个 | 217.771 | 0.13
377 | 341508001 | 其他材料费 | 元 | 2117.922 | 0.88
378 | 341508001 | 其他材料费 | 元 | 1937.364 | 0.9
379 | 341508003 | 其他材料费 | 元 | 5.85 | 0.88
380 | 350102001 | 钢模板 | kg | 75.19 | 6.07
381 | 350103001 | 胶合板模板 1830×915×18 | ㎡ | 77.324 | 45.13
382 | 350103001 | 胶合板模板 1830×915×18 | ㎡ | 30.099 | 45.13
383 | 350103001 | 胶合板模板 1830×915×18 | ㎡ | 20.999 | 45.13
384 | 350104002 | 复合木模板面板 | ㎡ | 1.74 | 27.35
385 | 350302001 | 回转扣件 | 个 | 7.151 | 6.19
386 | 350302002 | 对接扣件 | 个 | 16.761 | 6.19
387 | 350302003 | 直角扣件 | 个 | 73.873 | 6.19
388 | 350303001 | 脚手架焊接钢管 Φ48.3×3.6 | t | 0.337 | 4176.99
389 | 350303001 | 脚手架焊接钢管 Φ48.3×3.6 | t | 0.043 | 4184.19
390 | 350303001 | 脚手架焊接钢管 Φ48.3×3.6 | t | 0.088 | 4207.23
391 | 350303001 | 脚手架焊接钢管 Φ48.3×3.6 | t | 0.033 | 4210.83
392 | 350303001 | 脚手架焊接钢管 Φ48.3×3.6 | t | 0.121 | 4212.99
393 | 350303001 | 脚手架焊接钢管 Φ48.3×3.6 | t | 0.007 | 4292.04
394 | 350305001 | 金属脚手架底座 | 个 | 0.072 | 6.41
395 | 350306004 | 加固杉杆(综合) |  | 0.012 | 316.24
396 | 350307002 | 竹脚手板 | ㎡ | 104.189 | 15.93
397 | 350907003 | 钢支架摊销 | kg | 0.009 | 7.26
398 | 350908001 | 钢丸 | kg | 5.586 | 6.41
399 | 360105001.1 | 再生树脂算合材料井盖1000x1000x40 | 套 | 3 | 621.24
400 | 360302001 | 土工布400g | ㎡ | 226.033 | 6.02
401 | 370101005 | 钢轨 38kg/m | t | 0.005 | 4631.62
402 | 370501003 | 枕木 |  | 0.24 | 927.43
403 | 370905001 | 钢垫板 | kg | 1.2 | 3.59
404 | 800102004 | 水泥砂浆1:2.5 |  | 0.348 | 470.82
405 | 800102005 | 水泥砂浆1: 3 |  | 0.026 | 360.85
406 | B-C | 成品铁艺栏杆大门 材料费 | ㎡ | 34.15 | 986
407 | B-C | 球墨铸铁雨篦子（450*750*30不含底座过载10吨） 材料费 | 块 | 135 | 155.75
主要材料及价格表
工程名称:广西木论国家级自然保护区基础设施建设项目-土建 |  |  |  | 第12页 共18页
序号 | 材料编码 | 项目名称及规格、型号等特殊要求 | 单位 | 数量 | 单价（元）
408 | B-C | 宣传画面安装 材料费 | ㎡ | 825.84 | 90
409 | B-C.1 | 成品玻璃钢化粪池 材料费 | 座 | 4 | 1260.18
410 | B-C.1 | 外墙面涂料 材料费 | ㎡ | 778.63 | 36.28
411 | C00010160 | 其他材料费 | 元 | 16 | 1
412 | S800101006 | 水泥砂浆中砂M7.5 |  | 4.415 | 170.57
413 |  | ◆商品砼◆
414 | 043103003 | 碎石 GD20 商品普通砼 C20 |  | 2.907 | 330.1
415 | 043103004 | 碎石 GD20 商品普通砼 C25 |  | 0.562 | 344.66
416 | 043104002 | 碎石 GD40 商品普通砼 C15 |  | 2.727 | 315.53
417 | 043104004 | 碎石 GD40 商品普通砼 C25 |  | 38.275 | 344.66
418 | 043104005 | 预拌普通混凝土 C30 |  | 0.201 | 420.39
419 |  | ◆配合比◆
420 | 800101015 | 水泥砂浆中砂M7.5 |  | 5.657 | 200.68
421 | 800102001 | 水泥砂浆 1∶1 |  | 4.207 | 378.3
422 | 800102003 | 水泥砂浆 1∶2 |  | 0.085 | 366.88
423 | 800102003 | 水泥砂浆 1∶2 |  | 2.985 | 344.56
424 | 800102004 | 水泥砂浆 1∶2.5 |  | 16.911 | 332.63
425 | 800102004.1 | 水泥砂浆 1∶2.5 |  | 2.222 | 328.4
426 | 800102005 | 水泥砂浆 1∶3 |  | 42.378 | 302.16
427 | 800102006 | 水泥砂浆 1∶4 |  | 0.687 | 264.24
428 | 800301004 | 水泥石灰砂浆中砂M5 |  | 2.169 | 265.63
429 | 800301005 | 水泥石灰砂浆中砂M7.5 |  | 1.959 | 223.81
430 | 800302004 | 石灰砂浆 1∶4 |  | 6.43 | 218.47
431 | 800702003 | 水泥防水砂浆(加防水粉5％) 1∶2.5 |  | 0.023 | 371.17
432 | 800702004 | 水泥防水砂浆(加防水粉5％) 1∶3 |  | 0.123 | 370.62
433 | 801101001 | 素水泥浆 |  | 4.667 | 565.99
434 | 801504006 | 冷底子油 30∶70 | kg | 367.377 | 8.89
435 | 802102006 | 碎石 GD20 中砂水泥 32.5 C15 |  | 26.728 | 266.31
436 | 802102007 | 碎石 GD20 中砂水泥 32.5 C20 |  | 25.975 | 230.42
437 | 802102008 | 碎石 GD20 中砂水泥 32.5 C25 |  | 74.529 | 310.85
438 | 802102008 | 碎石 GD20 中砂水泥 32.5 C25 |  | 180.067 | 301.11
439 | 802102025 | 碎石 GD40 中砂水泥32.5 C25 |  | 13.368 | 308.87
440 | 802102025 | 碎石 GD40 中砂水泥32.5 C25 |  | 4.425 | 298.92
441 | 802104044 | 碎石 GD40 中砂水泥 42.5 C25 |  | 10.962 | 299.08
442 | 802106011 | 碎石 GD40 中砂水泥 32.5 C20 |  | 7.446 | 306.17
443 | 802106012 | 碎石 GD40 中砂水泥 32.5 C25 |  | 14.453 | 311.12
444 | 802122020 | 碎石 GD40 中砂水泥 32.5 C20 |  | 8.568 | 292.19
主要材料及价格表
工程名称:广西木论国家级自然保护区基础设施建设项目-土建 |  |  |  | 第13页 共18页
序号 | 材料编码 | 项目名称及规格、型号等特殊要求 | 单位 | 数量 | 单价（元）
445 | 802301005 | 炉渣混凝土 C10 |  | 10.557 | 287.67
446 | 802302001 | 中砂 水泥32.5 陶粒(密度等级700) LC5 |  | 13.115 | 439.06
447 |  | ◆主材◆
448 | 020501001Z.1 | 橡胶圈 | 个 | 8.606 | 3.81
449 | 040907001Z | 三合土（天然级配） |  | 126.5
450 | 043117002Z | 中粒式沥青混凝土 |  | 65.928
451 | 043117003Z | 细（微）粒沥青混凝土 |  | 32.964
452 | 172500000.1 | 塑料管DN100 | m | 192 | 16.04
453 | 172500000.1 | 塑料管PVC-U dn40 | m | 38.68 | 9.7
454 | 172501000.1 | 塑料管PE DN25 | m | 125.052 | 6.73
455 | 172506000.1 | HDPE双壁波纹雨水管 DN200 环向刚度SN=8kN/m2 | m | 52.682 | 45.58
456 | 172902000Z.1 | 钢筋混凝土排水管 DN600 II级管 | m | 35.33 | 148.67
457 | 172902000Z.1 | 混凝土管 DN500 II级钢筋砼管 | m | 84.84 | 103.8
458 | 172902000Z.1 | 混凝土管 DN600 II级钢筋砼管 | m | 20.2 | 139.4
459 | 180903000.1 | 塑料给水管件DN25 | 个 | 123.826 | 6.55
460 | 180904000.1 | 承插塑料管件dn40 | 个 | 44.12 | 8.24
461 | 180904000.1 | 承插塑料管件 | 个 | 82.176 | 14.31
462 | 194103000.1 | 止回阀DN25（铸铁） | 个 | 1.01 | 27.35
463 | 194103000.2 | 闸阀DN25（铸铁） | 个 | 3.03 | 30.08
464 | 211501000.1 | 蹲式大便器 | 个 | 6.06 | 90.27
465 | 212501000.1 | 蹲式大便器低水箱 | 个 | 6.06 | 104.73
466 | 213301000.1 | 水嘴 | 个 | 7.07 | 23.92
467 | 213331000.1 | 雨水斗100 | 个 | 12 | 19.08
468 | 240101000.1 | 螺翼湿式水表LXS-25C | 个 | 1 | 145.13
469 | 253701001.1 | 单向疏散指示灯(A型灯具)1W,24V | 套 | 3.03 | 113.27
470 | 253701001.2 | 安全出口标志灯(A型灯具)1W,24V | 套 | 1.01 | 110.62
471 | 253701001.3 | 楼层指示灯(A型灯具)1W,24V | 套 | 2.02 | 113.27
472 | 320101000 | 乔木 | 株 | 3.09
473 | 320301000.1 | 细叶芒，高度60cm，冠幅60cm。 | 株 | 24.72 | 41
474 | 500102001.1 | 排气扇 墙上安装 | 台 | 8 | 60.18
475 | 550117001.1 | 配电箱AL1 | 台 | 1 | 1001.96
476 | 550117001.1 | 配电箱AL-Z | 台 | 2 | 1078.01
477 | 550117001.1 | 配电箱AL-Z | 台 | 1 | 1703.45
478 | 550117001.1 | 配电箱AP-DT | 台 | 1 | 774.82
479 | 550117001.2 | 配电箱HE | 台 | 1 | 1045.64
480 | 550117001.3 | 配电箱HE2 | 台 | 2 | 1110.38
481 | B-Z | 交流半自动电梯 层数5 站数5 主材费 | 元 | 1 | 129400
主要材料及价格表
工程名称:广西木论国家级自然保护区基础设施建设项目-土建 |  |  |  | 第14页 共18页
序号 | 材料编码 | 项目名称及规格、型号等特殊要求 | 单位 | 数量 | 单价（元）
482 | Z170303000.1 | 焊接钢管SC15 | m | 60.358 | 7.17
483 | Z170303000.1 | 焊接钢管SC50 | m | 23.072 | 18.73
484 | Z170303000.1 | 焊接钢管SC50 | m | 65.302 | 19.36
485 | Z210901000.1 | 洗脸盆 | 个 | 7.07 | 170.56
486 | Z250001001.1 | 防水防尘灯21W(LED灯具)/2000lm | 套 | 1.01 | 36.4
487 | Z250001001.1 | 防水防尘灯21W(LED灯具)/2000lm | 套 | 4.04 | 48.4
488 | Z250001001.1 | 防水防尘灯8W(LED灯具)/600lm | 套 | 7.07 | 30
489 | Z250001001.1 | 吸顶灯26W(LED灯具)/2200lm | 套 | 12.12 | 32.3
490 | Z250001001.2 | 吸顶灯26W(LED灯具)/2200lm | 套 | 13.13 | 32.3
491 | Z250001001.2 | 吸顶灯32W(LED灯具)/3000lm | 套 | 16.16 | 35.4
492 | Z250001001.3 | 防水防尘灯32W(LED灯具)/3000lm | 套 | 2.02 | 45.72
493 | Z250001001.4 | 吸顶灯26W(LED灯具)/2200lm | 套 | 8.08 | 29.23
494 | Z250001001.5 | 吸顶灯23W(LED灯具)/1800lm | 套 | 6.06 | 23.1
495 | Z250001001.6 | 应急照明灯(A型灯具)2*5W/大于2*100lm，24V | 套 | 6.06 | 107.96
496 | Z260501001.1 | 四位单控开关 | 个 | 2.04 | 16.28
497 | Z260501001.1 | 一位单控开关 | 个 | 4.08 | 5.22
498 | Z260501001.2 | 二位单控开关 | 个 | 24.48 | 8.21
499 | Z260501001.3 | 四位单控开关 | 个 | 1.02 | 16.28
500 | Z260501001.3 | 延时开关 | 个 | 5.1 | 28.32
501 | Z264101001.1 | 成套插座 | 套 | 10.2 | 14.07
502 | Z264101001.1 | 空调插庄(三孔带开关) | 套 | 8.16 | 14.07
503 | Z264101001.2 | 热水器插座(五孔带开关，防溅盖） | 套 | 1.02 | 12.32
504 | Z264101001.2 | 热水器插座(五孔带开关，防溅盖） | 套 | 5.1 | 19.91
505 | Z264101001.3 | 安全型五孔插座 | 套 | 10.2 | 14.07
506 | Z264101001.3 | 执道插车(0.75米，8KW) | 套 | 5.1 | 25.28
507 | Z264101001.4 | 安全型五孔插座 | 套 | 14.28 | 13.63
508 | Z264101001.4 | 抽油烟机插座(三孔带开关) | 套 | 5.1 | 8.53
509 | Z264101001.5 | 冰箱插座(三孔带开关) | 套 | 3.06 | 12.32
510 | Z264101001.6 | 安全型五孔插座 | 套 | 34.68 | 13.63
511 | Z264101001.7 | 安全型五孔插座 | 套 | 11.22 | 14.96
512 | Z280301000.1 | 铜芯塑料绝缘导线BV-10mm2 | m | 95.166 | 9.19
513 | Z280301000.2 | 铜芯塑料绝缘导线BV-2.5mm2 | m | 864.594 | 2.26
514 | Z280301000.3 | 铜芯塑料绝缘导线BV-4mm2 | m | 2733.652 | 3.65
515 | Z280301000.4 | 铜芯塑料绝缘导线NH-BV-2.5mm2 | m | 126.576 | 2.33
516 | Z281100000.1 | 电力电缆ZR-YJV-4*6 | m | 88.173 | 31.9
517 | Z290302000.1 | 塑料线槽25*16 | m | 576.041 | 6.99
518 | Z290302000.1 | 塑料线槽40*25 | m | 23.205 | 6.99
主要材料及价格表
工程名称:广西木论国家级自然保护区基础设施建设项目-土建 |  |  |  | 第15页 共18页
序号 | 材料编码 | 项目名称及规格、型号等特殊要求 | 单位 | 数量 | 单价（元）
519 | Z290302000.2 | 塑料线槽25*16 | m | 586.908 | 6.71
520 |  | ◆机械台班组成◆
521 | 000301001 | 机械台班人工费 | 元 | 6408.819 | 1.5
522 | 000701002 | 市政机械台班人工费 | 元 | 2586.748 | 1
523 | 000701003 | 市政机械第一类费用 | 元 | 30277.135 | 1
524 | 000903001 | 机械台班人工费 | 元 | 47.565 | 1
525 | 000903002 | 机械第一类费用 | 元 | 213.265 | 1
526 | 002401001 | 机械台班人工费 | 元 | 54994.862 | 1
527 | 140301004 | 国V汽油 92# | kg | 13.704 | 9.56
528 | 140301004 | 国V汽油 92# | kg | 359.867 | 9.56
529 | 140301004 | 汽油 92# | kg | 210.287 | 9.56
530 | 140304001 | 轻柴油 0# | kg | 20613.546 | 7.71
531 | 140304001 | 轻柴油 0# | kg | 435.255 | 7.71
532 | 341103001 | 电 | kW.h | 538.826 | 0.58
533 | 341103001 | 电 | kW.h | 3676.872 | 0.58
534 | 994701001 | 其他机械费 | 元 | 113.8 | 0.9
535 | 994701003 | 停滞费 | 元 | 11045.529
536 | 994701004 | 折旧费 | 元 | 4463.852 | 0.85
537 | 994701004 | 折旧费 | 元 | 53437.379 | 1
538 | 994701005 | 大修理费 | 元 | 988.125 | 0.85
539 | 994701005 | 检修费 | 元 | 4965.256 | 1
540 | 994701006 | 经常修理费 | 元 | 1949.073 | 0.9
541 | 994701006 | 维护费 | 元 | 14020.595 | 1
542 | 994701007 | 安拆及场外运输费 | 元 | 635.32 | 1
543 | 994701008 | 其他费 | 元 | 214.839 | 1
544 | 994701008 | 其他费用 | 元 | 176.821 | 1
545 | C1403001 | 轻柴油0# | kg | 254.657 | 7.71
546 | J00000001 | 折旧费 | 元 | 1059.374 | 1
547 | J00000002 | 大修理费 | 元 | 268.203 | 1
548 | J00000003 | 经常修理费 | 元 | 640.257 | 1
549 | J00000005 | 停滞费 | 元 | 1575.366
550 | J00000006 | 其他费用 | 元 | 57.293 | 1
551 | R0800001 | 机械台班工日 | 工日 | 11.609 | 86
552 |  | ◆机械◆
553 | 981110002 | 绝缘电阻测试仪 ZC-8 | 台班 | 4.437 | 30.2
554 | 990101005 | 履带式液压单斗挖掘机[斗容量1] | 台班 | 0.973 | 1453.44
555 | 990502003 | 双锥反转出料混凝土搅拌机 出料容量500L | 台班 | 3.92 | 320.13
主要材料及价格表
工程名称:广西木论国家级自然保护区基础设施建设项目-土建 |  |  |  | 第16页 共18页
序号 | 材料编码 | 项目名称及规格、型号等特殊要求 | 单位 | 数量 | 单价（元）
556 | 990502003 | 双锥反转出料混凝土搅拌机[出料容量500L] | 台班 | 15.997 | 176.27
557 | 990506001 | 混凝土振捣器[平板式] | 台班 | 16.595 | 9.54
558 | 990506002 | 混凝土振捣器 插入式 | 台班 | 1.568 | 9.74
559 | 990506002 | 混凝土振捣器[插入式] | 台班 | 7.552 | 10.11
560 | 990506002 | 混凝土振捣器插入式 | 台班 | 0.641 | 9.74
561 | 990506004 | 三滚轴整平机功率 75kW | 台班 | 1.666 | 32.17
562 | 990509001 | 灰浆搅拌机 拌筒容量200L | 台班 | 0.533 | 14.78
563 | 990509001 | 灰浆搅拌机[拌筒容量200L] | 台班 | 15.719 | 122.67
564 | 990509001 | 灰浆搅拌机输送量 200m3/h | 台班 | 0.062 | 14.78
565 | 990701004 | 履带式推土机 功率75kW | 台班 | 0.801 | 952.9
566 | 990701004 | 履带式推土机[功率75kW] | 台班 | 0.515 | 829.99
567 | 990701004 | 履带式推土机功率 75kW | 台班 | 1.51 | 952.9
568 | 990701005 | 履带式推土机 功率90kW | 台班 | 0.11 | 1051.76
569 | 990701005 | 履带式推土机[功率90kW] | 台班 | 0.268 | 953.65
570 | 990701006 | 履带式推土机 功率105kW | 台班 | 0.077 | 1108.18
571 | 990703008 | 轮胎式装载机斗容量 4.5m3 | 台班 | 0.137 | 1378.91
572 | 990704004 | 载货汽车[装载质量4t] | 台班 | 2.91 | 415.98
573 | 990704005 | 载货汽车[装载质量5t] | 台班 | 0.027 | 449.17
574 | 990704005 | 载重汽车 装载质量5t | 台班 | 0.045 | 579.51
575 | 990704005 | 载重汽车装载质量5t | 台班 | 0.12 | 579.51
576 | 990705004 | 自卸汽车 装载质量5t | 台班 | 6.504 | 681.59
577 | 990705006 | 自卸汽车[装载质量10t] | 台班 | 2.67 | 806.4
578 | 990705007 | 自卸汽车 装载质量12t | 台班 | 4.483 | 851.2
579 | 990707004 | 平板拖车组 装载质量20t | 台班 | 0.63 | 972.18
580 | 990707004 | 平板拖车组[装载质量20t] | 台班 | 0.105 | 977.93
581 | 990707006 | 平板拖车组 装载质量30t | 台班 | 0.63 | 1161.61
582 | 990708002 | 轨道平车[装载质量8t] | 台班 | 0.312 | 40.57
583 | 990712002 | 平地机功率 120kW | 台班 | 0.388 | 1076.71
584 | 990902002 | 门式起重机[提升质量10t] | 台班 | 1.111 | 403.03
585 | 990903001 | 汽车式起重机[提升质量5t] | 台班 | 0.064 | 580.91
586 | 990903002 | 汽车式起重机[提升质量8t] | 台班 | 0.005 | 836.13
587 | 990903004 | 汽车式起重机 提升质量12t | 台班 | 0.122 | 912.19
588 | 990903004 | 汽车式起重机提升质量12t | 台班 | 1.389 | 912.19
589 | 990903007 | 汽车式起重机[提升质量25t] | 台班 | 0.853 | 1498.63
590 | 990912001 | 卷扬机架[架高40m以内] | 台班 | 5.658 | 67.6
591 | 990915002 | 电动卷扬机 单筒快速 [牵引力10KN] | 台班 | 5.658 | 133.77
592 | 991301004 | 内燃光轮压路机[工作质量15t] | 台班 | 0.099 | 731.28
主要材料及价格表
工程名称:广西木论国家级自然保护区基础设施建设项目-土建 |  |  |  | 第17页 共18页
序号 | 材料编码 | 项目名称及规格、型号等特殊要求 | 单位 | 数量 | 单价（元）
593 | 991302002 | 钢轮振动压路机工作质量8t | 台班 | 2.92 | 687.83
594 | 991302005 | 钢轮振动压路机工作质量15t | 台班 | 47.076 | 1251.57
595 | 991303001 | 双钢轮振动压路机工作质量12t | 台班 | 1.12 | 1176.89
596 | 991303002 | 双钢轮振动压路机工作质量15t | 台班 | 0.838 | 1469.31
597 | 991304010 | 轮胎压路机工作质量26t | 台班 | 0.446 | 1102.87
598 | 991305001 | 电动夯实机 夯击能量 250N.m | 台班 | 7.654 | 22.47
599 | 991305001 | 夯实机电动[夯击能力200～620Nm] | 台班 | 0.031 | 20.96
600 | 991308001 | 手扶式振动压实机工作质量1t | 台班 | 6.54 | 69.85
601 | 991311001 | 汽车式沥青喷洒机箱容量 4000L | 台班 | 0.088 | 782.16
602 | 991312001 | 沥青混凝土摊铺机摊铺宽度 9m 以内 | 台班 | 0.566 | 2977.33
603 | 991314010 | 沥青混凝土拌和设备产量 320t/h | 台班 | 0.31 | 10868.16
604 | 991319001 | 轮胎式路面铣刨机 | 台班 | 1.301 | 1848.34
605 | 991518002 | 刨边机[加工长度 12000mm] | 台班 | 0.067 | 627.52
606 | 991519002 | 抛丸除锈机[综合] | 台班 | 0.65 | 878.99
607 | 991519003 | 喷砂除锈机[能力3/min] | 台班 | 4.032 | 16.51
608 | 991521001 | 型钢剪断机[剪断宽度500mm] | 台班 | 0.203 | 209.13
609 | 991701001 | 钢筋调直机[直径14mm] | 台班 | 0.993 | 23.99
610 | 991702001 | 钢筋切断机[直径40mm] | 台班 | 1.865 | 29.02
611 | 991703001 | 钢筋弯曲机[直径40mm] | 台班 | 2.146 | 17.35
612 | 991902001 | 型钢校正机 [60*800mm] | 台班 | 0.203 | 200.27
613 | 991903002 | 多辊板料校平机[厚度×宽度16×2000mm] | 台班 | 0.046 | 1433.1
614 | 991906009 | 剪板机[厚度×宽度 40×3100(mm)] | 台班 | 0.494 | 579.13
615 | 991907004 | 卷板机[板厚×宽度 30×2000mm] | 台班 | 0.009 | 336.53
616 | 991909003 | 摇臂钻床[钻孔直径 63mm] | 台班 | 0.271 | 138.4
617 | 991924001 | 管子套丝机159mm | 台班 | 0.94 | 7.98
618 | 991926001 | 弯管机 WC27~108 | 台班 | 0.111 | 75.87
619 | 992101001 | 木工圆锯机[直径500mm] | 台班 | 4.243 | 20.37
620 | 992101001 | 木工圆锯机直径 500mm | 台班 | 0.318 | 22.44
621 | 992302001 | 石料切割机5.5KW以内 | 台班 | 16.659 | 133.8
622 | 992501001A | 交流电弧焊机 容量21kV.A | 台班 | 0.12 | 43.19
623 | 992501002 | 交流电弧焊机[容量30kVA] | 台班 | 6.581 | 166.27
624 | 992501003 | 交流电弧焊机[容量32kVA] | 台班 | 1.728 | 171.53
625 | 992501004 | 交流电弧焊机[容量40kVA] | 台班 | 2.219 | 195.16
626 | 992509003 | 对焊机[容量75kVA] | 台班 | 0.495 | 193.59
627 | 992701001 | 电焊条烘干箱[容积45×35×45(c)] | 台班 | 1.663 | 11.63
628 | 992702001 | 恒温箱 | 台班 | 1.663 | 51.5
629 | 993101002 | 洒水车[罐容量8000L] | 台班 | 0.157 | 533.6
主要材料及价格表
工程名称:广西木论国家级自然保护区基础设施建设项目-土建 |  |  |  | 第18页 共18页
序号 | 材料编码 | 项目名称及规格、型号等特殊要求 | 单位 | 数量 | 单价（元）
630 | 993101003 | 洒水车 罐容量 10000L | 台班 | 0.337 | 597.35
631 | 993101003 | 洒水车罐容量 10000L | 台班 | 0.11 | 733.94
632 | 993301001 | 履带式液压岩石破碎机 | 台班 | 118.61 | 1697.37
633 | 993301001 | 履带式液压岩石破碎机综合 | 台班 | 3.286 | 1050.85
634 | 993705001 | 打药车（汽车式） 2t | 台班 | 0.206 | 452.54
635 | 993705001 | 打药车[2t] | 台班 | 0.065 | 303.38
636 | 994301005 | 电动空气压缩机[排气量10/min] | 台班 | 0.146 | 299.96
637 | 994410004 | 试压泵 压力 30MPa | 台班 | 0.123 | 20.74
638 | 994508001 | 电锤 520W | 台班 | 45.689 | 4.92
639 | J01040104 | 轮胎式装载机[斗容量2] | 台班 | 0.203 | 882.32
640 | J01120301 | 履带式液压岩石破碎机综合 | 台班 | 2.832 | 1145.46
641 | J04010203 | 自卸汽车[装载质量4.5t] | 台班 | 3.422 | 457.35
642 | S990101006 | 履带式单斗液压挖掘机斗容量 1.25m3 | 台班 | 7.762 | 1735.19
643 | S990506001 | 混凝土振捣器平板式 | 台班 | 2.262 | 9.91
644 | S990704010 | 载重汽车装载质量15t | 台班 | 0.63 | 961.91
645 |  | 合 计