## 封-2招标控制价
平南县2024年长洲水利枢纽平南库区后期扶持项目
工程
招 标 控 制 价
平南县农业农村局
招 标 人:
(单位盖章)
广西业恒建设有限公司
造价咨询人:
(单位盖章)
2024年08月09日
软件名称及版本号:博奥云计价软件
| 工程计价软件测评合格编号:2016J02 |  |  | 封-1

## 扉-2招标控制价
平南县2024年长洲水利枢纽平南库区后期扶持项目
工程
招 标 控 制 价
招标控制价 |  | (小写): |  | 1578630.69元
|  | (大写): |  | 壹佰伍拾柒万捌仟陆佰叁拾元陆角玖分
|  |  | 平南县农业农村局 |  |  | 广西业恒建设有限公司
招标人: |  |  |  |  | 造价咨询人:
|  |  | (单位盖章) |  |  | (单位资质专用章)
法定代表人 或其授权人: |  |  |  |  | 法定代表人 或其授权人:
|  |  | (签字或盖章) |  |  | (签字或盖章)
编制人: |  |  |  |  | 复核人:
|  |  | (造价人员签字) |  |  | (造价工程师签字盖专用章)
编制时间: |  |  | 2024年08月09日 |  | 复核时间: | 2024年08月15日
扉-2

## 表-01总说明
总 说 明
工程名称:平南县2024年长洲水利枢纽平南库区后期扶持项目 | 第1页 共1页
一、工程概况：
1.工程名称：平南县2024年长洲水利枢纽平南库区后期扶持项目。
2.工程地点：平南县。
3.工程内容：主要工作内容为设计图纸涉及的新建篮球场钢棚、地面铺装、景观造型、苗木种植、停车场、排水沟、太阳能路灯、健身器材等。项目实施主要工程内容设计图纸内的涉及的12个村屯新建篮球场彩钢板棚451.50㎡安装6m杆30W太阳能路灯550套、3.5m杆30W太阳能庭院灯3套，安装挂壁灯16套，新设健身器材2套、儿童滑梯1套，新建大理石石桌石凳5套，条石坐凳8张，干湿分离垃圾桶2个、新建项目标志牌11座等。
4.建设单位：平南县农业农村局。
5.设计单位：广西业恒建设有限公司。
6.编制单位：广西业恒建设有限公司。
二、编制依据：
1.《财政投资评审管理规定》（财建〔2009〕648号）、《财政投资评审质量控制办法（试行）》（财建〔2005〕1065号）、《财政投资项目评审操作规程（试行）》（财办〔2002〕619号）。
2.《建设项目工程结算编审规程》（CECA/GC3-2010）、《建设项目施工图预算编审规程》（CECA/GC5-2010）、《建设工程招标控制价编审规程》（CECA/GC6-2011）、《建设工程造价咨询成果文件质量标准》（CECA/GC7-2012）等。
3.财政部《会计师事务所从事基本建设工程预算结算决算审核暂行办法》。
4.《建筑工程施工发包与承包计价管理办法》（中华人民共和国建设部令第107号）等相关法律、法规及有关部门规定。
5.《工程造价咨询业务操作指导规程》（中国建设工程造价管理协会中价协〔2002〕第016号）等相关行业文件。
6.《建设工程工程量清单计价规范》（GB50500-2013）、《建设工程工程量清单计价规范广西壮族自治区实施细则》（桂建标〔2013〕43号）和《建设工程工程量计算规范广西壮族自治区实施细则（修订本）》（桂建标〔2015〕46号）等相关规范文件。
7.《广西壮族自治区建设工程计价办法》（桂建管〔2006〕61号）等相关主管部门文件。
8.广西壮族自治区建设厅、财政厅和发改委颁布的各消耗量定额及其配套费用定额等。
9.广西壮族自治区建设厅、财政厅和发改委颁布的各政策性调整文件等。
10.计税依据：财税〔2016〕36号《关于全面推广营业税改增值税试点的通知》、《财政部 税务总局 海关总署关于深化增值税改革有关政策的公告》（财政部 税务总局 海关总署公告2019年第39号）、桂造价〔2019〕10号《关于调整除税价计算适用增值税税率的通知》和桂建标〔2019〕12号《广西壮族自治区住房和城乡建设厅关于调整建设工程计价增值税税率的通知》等。
11.工程设计施工图和相关编制要求。
12.信息价：按《贵港市建设工程造价信息》（平南县）2024年第10期发布的信息价（除税价），信息价中没有的材料参考目前市场价。
三、其他说明：
1.本工程预算软件采用博奥清单云计价（简易计税）。
2.本工程预算价格各项取费费率按相关规定计取，按营改增后简易计税方法计税（3%），含建安劳保费。
3.本工程弃（借）土（淤泥、渣）按自卸车挖、装、运2km考虑，即按基础运距1km+增运1km计价。
4.本工程采用袋装水泥和天然砂，采用自拌混凝土和自拌砂浆。
5.本工程采用增值税简易计税法计算，建设单位尚未指定甲供材。暂按水、电甲供，甲供材料=226.64*3.6+11384.364*0.66=8329.58元。
6.本评审报告仅对送审设计图纸的工程及价格合理性进行审核,评审结果不作为财政部门资金安排依据。
7.具体详见预算书及分部分项算式工程量。
表-01

## 表-02建设项目招标控制价汇总表
建设项目招标控制价汇总表
工程名称:平南县2024年长洲水利枢纽平南库区后期扶持项目 |  |  | 第1页 共1页
序号 | 单项工程名称 | 金额(元) | 其中:(元)
|  |  | 暂估价 | 安全文明 施工费
1.1 | B03平南县丹竹镇三河村飞七屯水库移民路灯项目 | 55902.93 | 104.06 | 1115.42
1.2 | B04平南县丹竹镇白马村旺岭一屯水库移民后期扶持项目 | 200235.05 | 359.54 | 7413.56
1.3 | B05平南县平南街道盆塘村石界二队水库移民后期扶持项目 | 93348.11 | 136.34 | 628.4
1.4 | B06平南县平南街道西山社区兆村三屯水库移民后期扶持项目 | 87518.93 | 160.23 | 2149.22
1.5 | B07平南县安怀镇德寨村白塘屯水库移民后期扶持项目 | 190386.79 | 341.35 | 3607.2
1.6 | B08平南县大安镇凤谷村凤冠屯等8个屯水库移民路灯项目 | 196620.04 | 365.35 | 3977.95
1.7 | B09平南县丹竹镇长岐塘村龙一屯等5个屯水库移民路灯项目 | 100591.46 | 187.23 | 2013.1
1.8 | B10平南县思旺镇旺岭村岭儿屯等6个屯水库移民路灯项目 | 217621.83 | 405.03 | 4363.95
1.9 | B11平南县丹竹镇白马村安宁六屯、棉岭六屯水库移民路灯项目 | 115483.08 | 214.94 | 2312.22
1.10 | B12平南县大安镇新儒村圩四屯等7个屯水库移民路灯项目 | 134637.99 | 250.59 | 2697.03
1.11 | B13平南县思介乡官塘村大岭儿屯、光荣屯水库移民路灯项目 | 75057 | 139.71 | 1500.18
1.12 | B14平南县平南街道西山社区蒙略三屯、蒙略四屯水库移民路灯项目 | 111227.48 | 207.02 | 2226.74
| 招标控制价合计 | 1578630.69 | 2871.39 | 34004.97
表-02

## 表-03单项工程招标控制价汇总表
单项工程招标控制价汇总表
工程名称:平南县2024年长洲水利枢纽平南库区后期扶持项目 |  |  | 第1页 共1页
序号 | 单位工程名称 | 金额(元) | 其中:(元)
|  |  | 暂估价 | 安全文明 施工费
1.1.1 | B03-1 太阳能路灯-安装部分 | 55902.93 | 104.06 | 1115.42
1.2.1 | B04-1篮球场钢结构工程 | 200235.05 | 359.54 | 7413.56
1.3.1 | B05-1 休闲场地工程 | 57577.54 | 105.51 | 413.76
1.3.2 | B05-2 太阳能路灯-安装部分 | 5710.5 | 10.61 | 91.59
1.3.3 | B05-3 绿化美化 | 8479.94 | 15.15 | 114.61
1.3.4 | B05-4 休闲、体育健身等设备、器材 | 21580.13 | 5.07 | 8.44
1.4.1 | B06-1排水工程 | 87518.93 | 160.23 | 2149.22
1.5.1 | B07-1 太阳能路灯-安装部分 | 179319.7 | 333.75 | 3594.55
1.5.2 | B07-2 休闲、体育健身等设备、器材 | 11067.09 | 7.6 | 12.65
1.6.1 | B08-1 太阳能路灯-安装部分 | 196620.04 | 365.35 | 3977.95
1.7.1 | B09-1 太阳能路灯-安装部分 | 100591.46 | 187.23 | 2013.1
1.8.1 | B10-1 太阳能路灯-安装部分 | 217621.83 | 405.03 | 4363.95
1.9.1 | B11-1 太阳能路灯-安装部分 | 115483.08 | 214.94 | 2312.22
1.10.1 | B12-1 太阳能路灯-安装部分 | 134637.99 | 250.59 | 2697.03
1.11.1 | B13-1 太阳能路灯-安装部分 | 75057 | 139.71 | 1500.18
1.12.1 | B14-1 太阳能路灯-安装部分 | 111227.48 | 207.02 | 2226.74
| 招标控制价合计 | 1578630.69 | 2871.39 | 34004.97
表-03

## 表-04单位工程招标控制价汇总表
单位工程招标控制价汇总表
工程名称:平南县2024年长洲水利枢纽平南库区后期扶持项目 |  | 第1页 共5页
序号 | 汇总内容 | 金额(元) | 备注
B03-1 太阳能路灯-安装部分
1 | 分部分项工程和单价措施项目清单计价合计 | 50495.92
1.1 | 其中:暂估价
2 | 总价措施项目清单计价合计 | 1533.71
2.1 | 其中:安全文明施工费 | 1115.42
3 | 其他项目清单计价合计 | 104.06
4 | 税前项目清单计价合计
5 | 规费、税金项目清单计价合计 | 3769.24
5.1 | 其中:增值税 | 1621
6 | 工程总造价=1+2+3+4+5 | 55902.93
B04-1篮球场钢结构工程
1 | 分部分项工程和单价措施项目清单计价合计 | 171352.69
1.1 | 其中:暂估价
2 | 总价措施项目清单计价合计 | 8418.79
2.1 | 其中:安全文明施工费 | 7413.56
3 | 其他项目清单计价合计 | 359.54
4 | 税前项目清单计价合计 | 5440
5 | 规费、税金项目清单计价合计 | 14664.03
5.1 | 其中:增值税 | 5806.16
6 | 工程总造价=1+2+3+4+5 | 200235.05
B05-1 休闲场地工程
1 | 分部分项工程和单价措施项目清单计价合计 | 51976.36
1.1 | 其中:暂估价
2 | 总价措施项目清单计价合计 | 781.12
2.1 | 其中:安全文明施工费 | 413.76
3 | 其他项目清单计价合计 | 105.51
4 | 税前项目清单计价合计
5 | 规费、税金项目清单计价合计 | 4714.55
5.1 | 其中:增值税 | 1669.56
6 | 工程总造价=1+2+3+4+5 | 57577.54
B05-2 太阳能路灯-安装部分
1 | 分部分项工程和单价措施项目清单计价合计 | 5180.23
1.1 | 其中:暂估价
2 | 总价措施项目清单计价合计 | 125.94
2.1 | 其中:安全文明施工费 | 91.59
3 | 其他项目清单计价合计 | 10.61
表-04
单位工程招标控制价汇总表
工程名称:平南县2024年长洲水利枢纽平南库区后期扶持项目 |  | 第2页 共5页
序号 | 汇总内容 | 金额(元) | 备注
4 | 税前项目清单计价合计
5 | 规费、税金项目清单计价合计 | 393.72
5.1 | 其中:增值税 | 165.59
6 | 工程总造价=1+2+3+4+5 | 5710.5
B05-3 绿化美化
1 | 分部分项工程和单价措施项目清单计价合计 | 7408.83
1.1 | 其中:暂估价
2 | 总价措施项目清单计价合计 | 165.49
2.1 | 其中:安全文明施工费 | 114.61
3 | 其他项目清单计价合计 | 15.15
4 | 税前项目清单计价合计
5 | 规费、税金项目清单计价合计 | 890.47
5.1 | 其中:增值税 | 245.89
6 | 工程总造价=1+2+3+4+5 | 8479.94
B05-4 休闲、体育健身等设备、器材
1 | 分部分项工程和单价措施项目清单计价合计 | 2517.52
1.1 | 其中:暂估价
2 | 总价措施项目清单计价合计 | 15.94
2.1 | 其中:安全文明施工费 | 8.44
3 | 其他项目清单计价合计 | 5.07
4 | 税前项目清单计价合计 | 18260
5 | 规费、税金项目清单计价合计 | 781.6
5.1 | 其中:增值税 | 625.75
6 | 工程总造价=1+2+3+4+5 | 21580.13
B06-1排水工程
1 | 分部分项工程和单价措施项目清单计价合计 | 77285.25
1.1 | 其中:暂估价
2 | 总价措施项目清单计价合计 | 2831.69
2.1 | 其中:安全文明施工费 | 2149.22
3 | 其他项目清单计价合计 | 160.23
4 | 税前项目清单计价合计
5 | 规费、税金项目清单计价合计 | 7241.76
5.1 | 其中:增值税 | 2537.76
6 | 工程总造价=1+2+3+4+5 | 87518.93
B07-1 太阳能路灯-安装部分
1 | 分部分项工程和单价措施项目清单计价合计 | 161932.49
表-04
单位工程招标控制价汇总表
工程名称:平南县2024年长洲水利枢纽平南库区后期扶持项目 |  | 第3页 共5页
序号 | 汇总内容 | 金额(元) | 备注
1.1 | 其中:暂估价
2 | 总价措施项目清单计价合计 | 4942.5
2.1 | 其中:安全文明施工费 | 3594.55
3 | 其他项目清单计价合计 | 333.75
4 | 税前项目清单计价合计
5 | 规费、税金项目清单计价合计 | 12110.96
5.1 | 其中:增值税 | 5199.68
6 | 工程总造价=1+2+3+4+5 | 179319.7
B07-2 休闲、体育健身等设备、器材
1 | 分部分项工程和单价措施项目清单计价合计 | 3775.74
1.1 | 其中:暂估价
2 | 总价措施项目清单计价合计 | 23.89
2.1 | 其中:安全文明施工费 | 12.65
3 | 其他项目清单计价合计 | 7.6
4 | 税前项目清单计价合计 | 6800
5 | 规费、税金项目清单计价合计 | 459.86
5.1 | 其中:增值税 | 320.91
6 | 工程总造价=1+2+3+4+5 | 11067.09
B08-1 太阳能路灯-安装部分
1 | 分部分项工程和单价措施项目清单计价合计 | 177206.62
1.1 | 其中:暂估价
2 | 总价措施项目清单计价合计 | 5469.68
2.1 | 其中:安全文明施工费 | 3977.95
3 | 其他项目清单计价合计 | 365.35
4 | 税前项目清单计价合计
5 | 规费、税金项目清单计价合计 | 13578.39
5.1 | 其中:增值税 | 5701.34
6 | 工程总造价=1+2+3+4+5 | 196620.04
B09-1 太阳能路灯-安装部分
1 | 分部分项工程和单价措施项目清单计价合计 | 90846.48
1.1 | 其中:暂估价
2 | 总价措施项目清单计价合计 | 2768.01
2.1 | 其中:安全文明施工费 | 2013.1
3 | 其他项目清单计价合计 | 187.23
4 | 税前项目清单计价合计
5 | 规费、税金项目清单计价合计 | 6789.74
表-04
单位工程招标控制价汇总表
工程名称:平南县2024年长洲水利枢纽平南库区后期扶持项目 |  | 第4页 共5页
序号 | 汇总内容 | 金额(元) | 备注
5.1 | 其中:增值税 | 2916.82
6 | 工程总造价=1+2+3+4+5 | 100591.46
B10-1 太阳能路灯-安装部分
1 | 分部分项工程和单价措施项目清单计价合计 | 196516.53
1.1 | 其中:暂估价
2 | 总价措施项目清单计价合计 | 6000.43
2.1 | 其中:安全文明施工费 | 4363.95
3 | 其他项目清单计价合计 | 405.03
4 | 税前项目清单计价合计
5 | 规费、税金项目清单计价合计 | 14699.84
5.1 | 其中:增值税 | 6310.32
6 | 工程总造价=1+2+3+4+5 | 217621.83
B11-1 太阳能路灯-安装部分
1 | 分部分项工程和单价措施项目清单计价合计 | 104292.63
1.1 | 其中:暂估价
2 | 总价措施项目清单计价合计 | 3179.3
2.1 | 其中:安全文明施工费 | 2312.22
3 | 其他项目清单计价合计 | 214.94
4 | 税前项目清单计价合计
5 | 规费、税金项目清单计价合计 | 7796.21
5.1 | 其中:增值税 | 3348.63
6 | 工程总造价=1+2+3+4+5 | 115483.08
B12-1 太阳能路灯-安装部分
1 | 分部分项工程和单价措施项目清单计价合计 | 121587.97
1.1 | 其中:暂估价
2 | 总价措施项目清单计价合计 | 3708.42
2.1 | 其中:安全文明施工费 | 2697.03
3 | 其他项目清单计价合计 | 250.59
4 | 税前项目清单计价合计
5 | 规费、税金项目清单计价合计 | 9091.01
5.1 | 其中:增值税 | 3904.06
6 | 工程总造价=1+2+3+4+5 | 134637.99
B13-1 太阳能路灯-安装部分
1 | 分部分项工程和单价措施项目清单计价合计 | 67790.66
1.1 | 其中:暂估价
2 | 总价措施项目清单计价合计 | 2062.75
表-04
单位工程招标控制价汇总表
工程名称:平南县2024年长洲水利枢纽平南库区后期扶持项目 |  | 第5页 共5页
序号 | 汇总内容 | 金额(元) | 备注
2.1 | 其中:安全文明施工费 | 1500.18
3 | 其他项目清单计价合计 | 139.71
4 | 税前项目清单计价合计
5 | 规费、税金项目清单计价合计 | 5063.88
5.1 | 其中:增值税 | 2176.41
6 | 工程总造价=1+2+3+4+5 | 75057
B14-1 太阳能路灯-安装部分
1 | 分部分项工程和单价措施项目清单计价合计 | 100450.1
1.1 | 其中:暂估价
2 | 总价措施项目清单计价合计 | 3061.77
2.1 | 其中:安全文明施工费 | 2226.74
3 | 其他项目清单计价合计 | 207.02
4 | 税前项目清单计价合计
5 | 规费、税金项目清单计价合计 | 7508.59
5.1 | 其中:增值税 | 3225.23
6 | 工程总造价=1+2+3+4+5 | 111227.48
工程项目汇总
1 | 分部分项工程和单价措施项目清单计价合计 | 1390616.02
1.1 | 其中:暂估价
2 | 总价措施项目清单计价合计 | 45089.43
2.1 | 其中:安全文明施工费 | 34004.97
3 | 其他项目清单计价合计 | 2871.39
4 | 税前项目清单计价合计 | 30500
5 | 规费、税金项目清单计价合计 | 109553.85
5.1 | 其中:增值税 | 45775.11
6 | 工程总造价=1+2+3+4+5 | 1578630.69
表-04

## 表-08分部分项工程和单价措施项目清单与计价表
分部分项工程和单价措施项目清单与计价表
工程名称:平南县2024年长洲水利枢纽平南库区后期扶持项目 | [5 empty] | 第1页 共23页
序号 | 项目编码 | 项目名称及 项目特征描述 | 计量 单位 | 工程量 | 金额(元)
[5 empty] | 综合单价 | 合 价 | 其中： 暂估价
|  | B03-1 太阳能路灯-安装部分 |  |  |  | 50495.92
|  | 分部分项工程 |  |  |  | 50495.92
|  | B4 电气设备安装工程 |  |  |  | 38387.18
1 | 030412007001 | 单臂太阳能路灯 LED 40W H=6m IP66（含锂电池容量为80Ah、单/多晶硅太阳能电池板12V/80W） 1.高度：6m，臂长1.2m 2.LED灯具，40W大功率LED光源，灯具防护等级≥IP66，光效≥160LM/W 3.太阳能板:单/多晶硅太阳能电池板12V/80W，转换效率17~19%，寿命≥10年 4.控制器:微电脑智能控制器，防水，防过充、过放，光控时控开/关，寿命≥5年 5.灯杆:上口径￠60mm，下口径￠140mm，壁厚3mm，法兰240*240*12mm，抗风能力达到20米/秒 6.锂电池:新能源太阳能专用锂电池80AH/12V2 7.太阳能灯价格含灯柱固定螺栓4-M20x750螺栓 8.工作时间:每天6-12小时照明,可持续照明3-7天。 | 套 | 26 | 1476.43 | 38387.18
|  | 太阳能灯基础 |  |  |  | 11567.61
2 | 040101003001 | 挖基坑土方 1.土壤类别:三类土 2.人工开挖 3.挖土深度:1m 4.部位:路灯基础 |  | 10.30 | 61.32 | 631.6
3 | 桂030413011001 | 太阳能路灯基础 C25 1.混凝土种类:自拌砼 2.混凝土强度等级:C20 3.钢筋种类、规格:箍筋φ6 @200 |  | 10.01 | 603.47 | 6040.73
4 | 030409001001 | 接地极 热镀锌角钢 50X50X5 L=2000 1.垂直接地极:50X50X5接地热镀锌角钢，L=2000 | 根 | 26 | 104.89 | 2727.14
5 | 030414011001 | 接地装置调试 一柱一接地极 | 根 | 26 | 83.39 | 2168.14
|  | 其他相关项目（项目标志牌） |  |  |  | 541.13
6 | 040303002001 | 标志牌C15混凝土基础（含模板） 1.700*500*260基础C15 2.模板：复合木模 |  | 0.09 | 1012.58 | 91.13
7 | 040205004001 | 标志牌大理石(90*50*6cm，芝麻黑，含刻字) 1.大理石(90*50*6cm，芝麻黑) 2.含刻字 | 块 | 1 | 450 | 450
|  | 小 计 |  |  |  | 50495.92
|  | ∑人工费 |  |  |  | 6011.66
|  | ∑材料费 |  |  |  | 37586.15
|  | ∑机械费 |  |  |  | 3283.47
表-08
分部分项工程和单价措施项目清单与计价表
工程名称:平南县2024年长洲水利枢纽平南库区后期扶持项目 | [5 empty] | 第2页 共23页
序号 | 项目编码 | 项目名称及 项目特征描述 | 计量 单位 | 工程量 | 金额(元)
[5 empty] | 综合单价 | 合 价 | 其中： 暂估价
|  | ∑管理费 |  |  |  | 2410.1
|  | ∑利 润 |  |  |  | 1204.56
单价措施项目
小 计
∑人工费
∑材料费
∑机械费
∑管理费
∑利 润
|  | 合 计 |  |  |  | 50495.92
|  | ∑人工费 |  |  |  | 6011.66
|  | ∑材料费 |  |  |  | 37586.15
|  | ∑机械费 |  |  |  | 3283.47
|  | ∑管理费 |  |  |  | 2410.1
|  | ∑利 润 |  |  |  | 1204.56
|  | B04-1篮球场钢结构工程 |  |  |  | 171352.69
|  | 分部分项工程 |  |  |  | 168595.69
|  | 拆除 |  |  |  | 1168.14
8 | 011602001001 | 混凝土构件拆除 1.锯缝机锯缝，风镐拆除混凝土路面 2.厚度：16cm | ㎡ | 28.90 | 40.42 | 1168.14
| 1. | 土石方工程 |  |  |  | 1983.38
9 | 010101004001 | 挖基坑土方 1.人工挖基坑 2.土壤类别:三类土 3.挖土深度:1.5m以内 |  | 41.62 | 34.38 | 1430.9
10 | 010103001001 | 回填方 1.人工夯填土方 2.利用开挖原土回填 |  | 23.54 | 23.47 | 552.48
| 4. | A.4 混凝土及钢筋混凝土工程 |  |  |  | 21168.3
11 | 010404001001 | 垫层C15 1.混凝土强度等级:C15 2.混凝土种类:自拌普通混凝土 |  | 2.89 | 486.92 | 1407.2
12 | 010501003001 | 独立基础C25 1.混凝土强度等级:C25 2.混凝土种类:自拌普通混凝土 |  | 15.19 | 539.63 | 8196.98
13 | 040203007001 | 18cm厚水泥混凝土地面恢复C25 1.混凝土强度等级:C25 2.混凝土种类:自拌普通混凝土 3.厚度：18CM | ㎡ | 23.28 | 93.13 | 2168.07
表-08
分部分项工程和单价措施项目清单与计价表
工程名称:平南县2024年长洲水利枢纽平南库区后期扶持项目 | [5 empty] | 第3页 共23页
序号 | 项目编码 | 项目名称及 项目特征描述 | 计量 单位 | 工程量 | 金额(元)
[5 empty] | 综合单价 | 合 价 | 其中： 暂估价
14 | 011101003001 | 6cm厚细石混凝土C30找平层 1.C30无收缩细石混凝土 2.厚度：60mm | ㎡ | 3.03 | 44.02 | 133.38
15 | 010515001001 | 现浇构件螺纹钢制安 10以内 钢筋种类、规格:螺纹钢三级钢10以内 | t | 0.479 | 5793.25 | 2774.97
16 | 010515001002 | 现浇构件螺纹钢制安 10以上 1.钢筋种类、规格:螺纹钢三级钢10以上 | t | 0.666 | 5186.89 | 3454.47
17 | 010516001001 | 地脚螺栓 1.材质：Q235级钢 2.螺栓种类:地脚螺栓 3.规格:M24 | t | 0.231 | 13130.88 | 3033.23
| 6. | A.6 金属结构工程 |  |  |  | 143734.86
18 | 010603002001 | 钢管柱 1.规格：DN200*6.5 2.材质：热镀锌钢管 Q355B级钢 3.1类金属构件运距:10km | t | 3.079 | 10463.52 | 32217.18
19 | 010602001001 | 钢屋架 1.规格：DN65*4.0钢管、DN32*3.5钢管 2.材质：热镀锌钢管 Q355B级钢 3.3类金属构件运距:10km | t | 2.935 | 11465.46 | 33651.13
20 | 010602001002 | 钢屋架支撑 1.规格：圆钢20 、12、L50*3 2.材质： Q355B级钢 3.3类金属构件运距:10km | t | 1.234 | 11160.6 | 13772.18
21 | 010606002001 | 钢檩条 1.规格：C200*70*20*2.0 2.材质：热镀锌 Q355B级钢 3.3类金属构件运距:10km | t | 4.093 | 8055.82 | 32972.47
22 | 010901002001 | 型材屋面 1.规格材质：0.5mm厚压型钢板 | ㎡ | 451.50 | 68.93 | 31121.9
|  | 其他相关项目（项目标志牌） |  |  |  | 541.01
23 | 040303002002 | 标志牌C15混凝土基础 1.700*500*260基础C15 2.模板：复合木模 |  | 0.09 | 1011.25 | 91.01
24 | 040205004002 | 标志牌大理石(90*50*6cm，芝麻黑，含刻字) 1.大理石(90*50*6cm，芝麻黑) 2.含刻字 | 块 | 1 | 450 | 450
|  | 小 计 |  |  |  | 168595.69
|  | ∑人工费 |  |  |  | 22089.41
|  | ∑材料费 |  |  |  | 117681.79
|  | ∑机械费 |  |  |  | 15118.4
|  | ∑管理费 |  |  |  | 10686.51
|  | ∑利 润 |  |  |  | 3019.58
|  | 单价措施项目 |  |  |  | 2757
| 011702 | 混凝土模板及支架(撑) |  |  |  | 2757
表-08
分部分项工程和单价措施项目清单与计价表
工程名称:平南县2024年长洲水利枢纽平南库区后期扶持项目 | [5 empty] | 第4页 共23页
序号 | 项目编码 | 项目名称及 项目特征描述 | 计量 单位 | 工程量 | 金额(元)
[5 empty] | 综合单价 | 合 价 | 其中： 暂估价
25 | 011702001001 | 独立基础 胶合板模板 木支撑 | ㎡ | 60.00 | 45.95 | 2757
|  | 小 计 |  |  |  | 2757
|  | ∑人工费 |  |  |  | 1484.4
|  | ∑材料费 |  |  |  | 666
|  | ∑机械费 |  |  |  | 27
|  | ∑管理费 |  |  |  | 453
|  | ∑利 润 |  |  |  | 126.6
|  | 合 计 |  |  |  | 171352.69
|  | ∑人工费 |  |  |  | 23573.81
|  | ∑材料费 |  |  |  | 118347.79
|  | ∑机械费 |  |  |  | 15145.4
|  | ∑管理费 |  |  |  | 11139.51
|  | ∑利 润 |  |  |  | 3146.18
|  | B05-1 休闲场地工程 |  |  |  | 51976.36
|  | 分部分项工程 |  |  |  | 51976.36
| 2. | 2、园路园桥 |  |  |  | 46080.12
26 | 010101001001 | 平整场地 | ㎡ | 164.03 | 0.66 | 108.26
27 | 桂050201017001 | 青石板铺装 200*400*15青石板 2.30厚1:3水泥砂浆结合层 3.150厚C15混凝土垫层 4.素土夯实 | ㎡ | 135.39 | 170.97 | 23147.63
28 | 桂050201017002 | 青砖收边 1.240*115*53青砖横铺 2.30厚1:3干硬性水泥砂浆 3.150厚C20混凝土垫层 4.素土夯实、压实系数＞0.93 | ㎡ | 15.44 | 1336.85 | 20640.96
29 | 050201003001 | 600*320*120混凝土路缘石铺设 1.600*320*120混凝土路缘石 2.30厚1:3干硬性水泥砂浆 4.素土夯实、压实系数＞0.93 | m | 65.94 | 33.11 | 2183.27
| 3. | 3、园林景观工程 |  |  |  | 5896.24
30 | 010101004002 | 挖基坑土方 1.人工挖基坑 2.土壤类别:三类土 3.挖土深度:1.5m以内 4.部位：树池、花池 |  | 3.17 | 34.38 | 108.98
31 | 040303002003 | 树池混凝土基础C15 1.混凝土种类、强度等级:C15自拌普通混凝土 2.厚度：30cm 3.素土夯实 |  | 2.10 | 486.03 | 1020.66
32 | 010404001002 | 花池垫层C15 1.混凝土强度等级:C15 |  | 1.07 | 495.01 | 529.66
表-08
分部分项工程和单价措施项目清单与计价表
工程名称:平南县2024年长洲水利枢纽平南库区后期扶持项目 | [5 empty] | 第5页 共23页
序号 | 项目编码 | 项目名称及 项目特征描述 | 计量 单位 | 工程量 | 金额(元)
[5 empty] | 综合单价 | 合 价 | 其中： 暂估价
2.混凝土种类:自拌普通混凝土 3.部位：花池垫层
33 | 010401012001 | 树池青砖砖砌筑 1.青砖砌筑240*115*53 2.部位：树池 |  | 2.20 | 1049.71 | 2309.36
34 | 020510004001 | 树池30厚防腐木坐凳面 1.30厚防腐木坐凳面 | ㎡ | 5.24 | 158.34 | 829.7
35 | 010401012002 | 花池砌筑 1.240*115*53页岩标准砖砌筑 2.部位：花池 |  | 1.65 | 665.38 | 1097.88
|  | 小 计 |  |  |  | 51976.36
|  | ∑人工费 |  |  |  | 8825.94
|  | ∑材料费 |  |  |  | 39148.24
|  | ∑机械费 |  |  |  | 841.38
|  | ∑管理费 |  |  |  | 2200.28
|  | ∑利 润 |  |  |  | 960.57
单价措施项目
小 计
∑人工费
∑材料费
∑机械费
∑管理费
∑利 润
|  | 合 计 |  |  |  | 51976.36
|  | ∑人工费 |  |  |  | 8825.94
|  | ∑材料费 |  |  |  | 39148.24
|  | ∑机械费 |  |  |  | 841.38
|  | ∑管理费 |  |  |  | 2200.28
|  | ∑利 润 |  |  |  | 960.57
|  | B05-2 太阳能路灯-安装部分 |  |  |  | 5180.23
|  | 分部分项工程 |  |  |  | 5180.23
|  | B4 电气设备安装工程 |  |  |  | 3862.62
36 | 030412007002 | 太阳能庭院灯 LED 30W H=3.5m IP66（含锂电池容量为30Ah、单/多晶硅太阳能电池板3.2V/30W） 1.高度：3.5m 2.LED灯具：3.2V30W大功率LED光源，灯具防护等级≥IP66，光效≥160LM/W | 套 | 3 | 1287.54 | 3862.62
表-08
分部分项工程和单价措施项目清单与计价表
工程名称:平南县2024年长洲水利枢纽平南库区后期扶持项目 | [5 empty] | 第6页 共23页
序号 | 项目编码 | 项目名称及 项目特征描述 | 计量 单位 | 工程量 | 金额(元)
[5 empty] | 综合单价 | 合 价 | 其中： 暂估价
3.太阳能板:太阳能板功率≥30W 4.控制器:具有国家专利技术，具备过充保护、过放保护、光控等功能 5.灯杆:350*350，五金烤瓷+亚克力彩绘，法兰厚度1.0cm，抗风能力达到20米/秒 6.锂电池:新能源太阳能专用锂电池30AH/3.2V
|  | 太阳能灯基础 |  |  |  | 1317.61
37 | 040101003002 | 挖基坑土方 1.土壤类别:三类土 2.人工开挖 3.挖土深度:1m 4.部位:路灯基础 |  | 0.86 | 61.32 | 52.74
38 | 桂030413011002 | 太阳能路灯基础 C25 1.混凝土种类:自拌砼 2.混凝土强度等级:C20 3.钢筋种类、规格:箍筋φ6 @200 |  | 1.16 | 603.47 | 700.03
39 | 030409001002 | 接地极 热镀锌角钢 50X50X5 L=2000 1.垂直接地极:50X50X5接地热镀锌角钢，L=2000 | 根 | 3 | 104.89 | 314.67
40 | 030414011002 | 接地装置调试 一柱一接地极 | 根 | 3 | 83.39 | 250.17
|  | 小 计 |  |  |  | 5180.23
|  | ∑人工费 |  |  |  | 641.58
|  | ∑材料费 |  |  |  | 4120.02
|  | ∑机械费 |  |  |  | 121.64
|  | ∑管理费 |  |  |  | 197.99
|  | ∑利 润 |  |  |  | 99
单价措施项目
小 计
∑人工费
∑材料费
∑机械费
∑管理费
∑利 润
|  | 合 计 |  |  |  | 5180.23
|  | ∑人工费 |  |  |  | 641.58
|  | ∑材料费 |  |  |  | 4120.02
|  | ∑机械费 |  |  |  | 121.64
|  | ∑管理费 |  |  |  | 197.99
|  | ∑利 润 |  |  |  | 99
表-08
分部分项工程和单价措施项目清单与计价表
工程名称:平南县2024年长洲水利枢纽平南库区后期扶持项目 | [5 empty] | 第7页 共23页
序号 | 项目编码 | 项目名称及 项目特征描述 | 计量 单位 | 工程量 | 金额(元)
[5 empty] | 综合单价 | 合 价 | 其中： 暂估价
|  | B05-3 绿化美化 |  |  |  | 7408.83
|  | 分部分项工程 |  |  |  | 7408.83
|  | 1、绿化工程 |  |  |  | 7408.83
41 | 050102001001 | 栽植桃树 1.种类:桃树 假植苗 枝叶繁茂，冠形丰满 2.胸径或干径:胸径5cm 3.株高、冠径:高度210cm 冠幅＞120cm 4.养护期:一年 | 株 | 5 | 291.63 | 1458.15
42 | 050102002001 | 栽植三角梅 1.种类:三角梅 容器苗 枝叶茂密，冠形丰满 2.冠丛高:高度1m 3.蓬径:冠幅1m 4.养护期:一年 | 株 | 5 | 192.67 | 963.35
43 | 桂050102017001 | 栽植片植龙船花 1.种类:龙船花 枝叶茂密，不脱腿，长势正常 2.冠丛高:高25cn 3.蓬径:冠幅＞20cm 4.单位面积株数:15株/m2 5.养护期:一年 | ㎡ | 33.00 | 86.1 | 2841.3
44 | 桂050102017002 | 栽植片植翠芦莉 1.种类:翠芦莉 枝叶茂密，不脱腿，长势正常 2.冠丛高:高30cn 3.蓬径:冠幅＞20cm 4.单位面积株数:15株/m2 5.养护期:一年 | ㎡ | 26.00 | 69.9 | 1817.4
45 | 桂050101018001 | 整理绿化用地 1.整理绿化用地 | ㎡ | 59.00 | 5.57 | 328.63
|  | 小 计 |  |  |  | 7408.83
|  | ∑人工费 |  |  |  | 1920.51
|  | ∑材料费 |  |  |  | 3926.41
|  | ∑机械费 |  |  |  | 757.41
|  | ∑管理费 |  |  |  | 505.55
|  | ∑利 润 |  |  |  | 298.95
单价措施项目
小 计
∑人工费
∑材料费
∑机械费
∑管理费
表-08
分部分项工程和单价措施项目清单与计价表
工程名称:平南县2024年长洲水利枢纽平南库区后期扶持项目 | [5 empty] | 第8页 共23页
序号 | 项目编码 | 项目名称及 项目特征描述 | 计量 单位 | 工程量 | 金额(元)
[5 empty] | 综合单价 | 合 价 | 其中： 暂估价
∑利 润
|  | 合 计 |  |  |  | 7408.83
|  | ∑人工费 |  |  |  | 1920.51
|  | ∑材料费 |  |  |  | 3926.41
|  | ∑机械费 |  |  |  | 757.41
|  | ∑管理费 |  |  |  | 505.55
|  | ∑利 润 |  |  |  | 298.95
|  | B05-4 休闲、体育健身等设备、器材 |  |  |  | 2517.52
|  | 分部分项工程 |  |  |  | 2517.52
|  | 3、园林景观工程 |  |  |  | 2517.52
46 | 050305006002 | 石桌石凳 1.石桌规格：直径90cm 高度60cm 厚度5cm 2.石凳规格：圆形 高度40cm 直径30cm 3.配置：一桌六凳 4.样式参设计示意图 | 套 | 2 | 1258.76 | 2517.52
|  | 小 计 |  |  |  | 2517.52
|  | ∑人工费 |  |  |  | 189.5
|  | ∑材料费 |  |  |  | 2258.8
|  | ∑机械费 |  |  |  | 7.8
|  | ∑管理费 |  |  |  | 40.14
|  | ∑利 润 |  |  |  | 21.28
单价措施项目
小 计
∑人工费
∑材料费
∑机械费
∑管理费
∑利 润
|  | 合 计 |  |  |  | 2517.52
|  | ∑人工费 |  |  |  | 189.5
|  | ∑材料费 |  |  |  | 2258.8
|  | ∑机械费 |  |  |  | 7.8
|  | ∑管理费 |  |  |  | 40.14
|  | ∑利 润 |  |  |  | 21.28
|  | B06-1排水工程 |  |  |  | 77285.25
表-08
分部分项工程和单价措施项目清单与计价表
工程名称:平南县2024年长洲水利枢纽平南库区后期扶持项目 | [5 empty] | 第9页 共23页
序号 | 项目编码 | 项目名称及 项目特征描述 | 计量 单位 | 工程量 | 金额(元)
[5 empty] | 综合单价 | 合 价 | 其中： 暂估价
|  | 分部分项工程 |  |  |  | 76131.73
| 1. | 土石方工程 |  |  |  | 4060.78
47 | 040101005001 | 挖淤泥、流砂(长164m) 1.清淤挖湿土 2.淤泥开挖后必须立即清运 |  | 169.20 | 7.46 | 1262.23
48 | 040101002001 | 挖沟槽土方 1.土壤类别:三类土 2.挖土深度:0.8m深 |  | 41.60 | 8 | 332.8
49 | 040103002001 | 余方弃置第1km（淤泥弃运) 1.废弃料品种:余土 2.运距：第1km 3.清单量按广西2013定额规则计算 |  | 169.20 | 9.69 | 1639.55
50 | 040103002002 | 余方弃置第1km（其余土方弃运） 1.废弃料品种:余土 2.运距：第1km 3.清单量按广西2013定额规则计算 |  | 41.60 | 6.47 | 269.15
51 | 桂040103003001 | 土（石）方运输增（减）m3·km(淤泥弃运每增1km) 1.清单量按定额工程量乘以增运公里数计算 2.暂按增运1km 3.结算按实际签证执行，不足1km部分按比例计算 4.清单量按广西2013定额规则计算 | ·km | 169.20 | 2.83 | 478.84
52 | 桂040103003002 | 土（石）方运输增（减）m3·km(其余土方弃运每增1km) 1.清单量按定额工程量乘以增运公里数计算 2.暂按增运1km 3.结算按实际签证执行，不足1km部分按比例计算 4.清单量按广西2013定额规则计算 | ·km | 41.60 | 1.88 | 78.21
| 031001 | 三面光排水沟（长164m） |  |  |  | 71529.82
53 | 040303002004 | C20混凝土基础（长164m） 1.混凝土种类、强度等级:现场拌制砼C20 2.不含模板，按现场实际签认结算 |  | 31.89 | 441.28 | 14072.42
54 | 桂040501023001 | C25现浇混凝土渠壁（长度65m）（含模板） 1.混凝土种类、强度等级:现场拌制砼C25 2.部位:排水沟壁 2.模板：复合木模 |  | 100.10 | 574 | 57457.4
|  | 其他相关项目（项目标志牌） |  |  |  | 541.13
55 | 040303002005 | 标志牌C15混凝土基础（含模板） 1.700*500*260基础C15 2.模板：复合木模 |  | 0.09 | 1012.58 | 91.13
56 | 040205004003 | 标志牌大理石(90*50*6cm，芝麻黑，含刻字) 1.大理石(90*50*6cm，芝麻黑) 2.含刻字 | 块 | 1 | 450 | 450
|  | 小 计 |  |  |  | 76131.73
表-08
分部分项工程和单价措施项目清单与计价表
工程名称:平南县2024年长洲水利枢纽平南库区后期扶持项目 | [5 empty] | 第10页 共23页
序号 | 项目编码 | 项目名称及 项目特征描述 | 计量 单位 | 工程量 | 金额(元)
[5 empty] | 综合单价 | 合 价 | 其中： 暂估价
|  | ∑人工费 |  |  |  | 13573.17
|  | ∑材料费 |  |  |  | 52995.91
|  | ∑机械费 |  |  |  | 4523.77
|  | ∑管理费 |  |  |  | 3431.17
|  | ∑利 润 |  |  |  | 1607.72
|  | 单价措施项目 |  |  |  | 1153.52
| 041106 | 大型机械、设备进出场及安拆、使用 |  |  |  | 1153.52
57 | 041106001001 | 大型机械设备进出场及安拆 整个项目使用大型机械 | 台·次 | 1 | 1153.52 | 1153.52
|  | 小 计 |  |  |  | 1153.52
|  | ∑人工费 |  |  |  | 81.51
|  | ∑材料费 |  |  |  | 151.24
|  | ∑机械费 |  |  |  | 674.36
|  | ∑管理费 |  |  |  | 168.56
|  | ∑利 润 |  |  |  | 77.85
|  | 合 计 |  |  |  | 77285.25
|  | ∑人工费 |  |  |  | 13654.68
|  | ∑材料费 |  |  |  | 53147.15
|  | ∑机械费 |  |  |  | 5198.13
|  | ∑管理费 |  |  |  | 3599.73
|  | ∑利 润 |  |  |  | 1685.57
|  | B07-1 太阳能路灯-安装部分 |  |  |  | 161932.49
|  | 分部分项工程 |  |  |  | 161932.49
|  | B4 电气设备安装工程 |  |  |  | 124020.12
58 | 030412007003 | 单臂太阳能路灯 LED 40W H=6m IP66（含锂电池容量为80Ah、单/多晶硅太阳能电池板12V/80W） 1.高度：6m，臂长1.2m 2.LED灯具，40W大功率LED光源，灯具防护等级≥IP66，光效≥160LM/W 3.太阳能板:单/多晶硅太阳能电池板12V/80W，转换效率17~19%，寿命≥10年 4.控制器:微电脑智能控制器，防水，防过充、过放，光控时控开/关，寿命≥5年 5.灯杆:上口径￠60mm，下口径￠140mm，壁厚3mm，法兰240*240*12mm，抗风能力达到20米/秒 6.锂电池:新能源太阳能专用锂电池80AH/12V2 7.太阳能灯价格含灯柱固定螺栓4-M20x750螺栓 | 套 | 84 | 1476.43 | 124020.12
表-08
分部分项工程和单价措施项目清单与计价表
工程名称:平南县2024年长洲水利枢纽平南库区后期扶持项目 | [5 empty] | 第11页 共23页
序号 | 项目编码 | 项目名称及 项目特征描述 | 计量 单位 | 工程量 | 金额(元)
[5 empty] | 综合单价 | 合 价 | 其中： 暂估价
8.工作时间:每天6-12小时照明,可持续照明3-7天。
|  | 太阳能灯基础 |  |  |  | 37371.24
59 | 040101003003 | 挖基坑土方 1.土壤类别:三类土 2.人工开挖 3.挖土深度:1m 4.部位:路灯基础 |  | 33.26 | 61.32 | 2039.5
60 | 桂030413011003 | 太阳能路灯基础 C25 1.混凝土种类:自拌砼 2.混凝土强度等级:C20 3.钢筋种类、规格:箍筋φ6 @200 |  | 32.34 | 603.47 | 19516.22
61 | 030409001003 | 接地极 热镀锌角钢 50X50X5 L=2000 1.垂直接地极:50X50X5接地热镀锌角钢，L=2000 | 根 | 84 | 104.89 | 8810.76
62 | 030414011003 | 接地装置调试 一柱一接地极 | 根 | 84 | 83.39 | 7004.76
|  | 其他相关项目（项目标志牌） |  |  |  | 541.13
63 | 040303002006 | 标志牌C15混凝土基础（含模板） 1.700*500*260基础C15 2.模板：复合木模 |  | 0.09 | 1012.58 | 91.13
64 | 040205004004 | 标志牌大理石(90*50*6cm，芝麻黑，含刻字) 1.大理石(90*50*6cm，芝麻黑) 2.含刻字 | 块 | 1 | 450 | 450
|  | 小 计 |  |  |  | 161932.49
|  | ∑人工费 |  |  |  | 19348.09
|  | ∑材料费 |  |  |  | 120324.63
|  | ∑机械费 |  |  |  | 10606.46
|  | ∑管理费 |  |  |  | 7769.52
|  | ∑利 润 |  |  |  | 3883.8
单价措施项目
小 计
∑人工费
∑材料费
∑机械费
∑管理费
∑利 润
|  | 合 计 |  |  |  | 161932.49
|  | ∑人工费 |  |  |  | 19348.09
|  | ∑材料费 |  |  |  | 120324.63
|  | ∑机械费 |  |  |  | 10606.46
表-08
分部分项工程和单价措施项目清单与计价表
工程名称:平南县2024年长洲水利枢纽平南库区后期扶持项目 | [5 empty] | 第12页 共23页
序号 | 项目编码 | 项目名称及 项目特征描述 | 计量 单位 | 工程量 | 金额(元)
[5 empty] | 综合单价 | 合 价 | 其中： 暂估价
|  | ∑管理费 |  |  |  | 7769.52
|  | ∑利 润 |  |  |  | 3883.8
|  | B07-2 休闲、体育健身等设备、器材 |  |  |  | 3775.74
|  | 分部分项工程 |  |  |  | 3775.74
|  | 3、园林景观工程 |  |  |  | 3775.74
65 | 050305006004 | 石桌石凳 1.石桌规格：直径90cm 高度60cm 厚度5cm 2.石凳规格：圆形 高度40cm 直径30cm 3.配置：一桌六凳 4.样式参设计示意图 | 套 | 3 | 1258.58 | 3775.74
|  | 小 计 |  |  |  | 3775.74
|  | ∑人工费 |  |  |  | 283.98
|  | ∑材料费 |  |  |  | 3388.2
|  | ∑机械费 |  |  |  | 11.58
|  | ∑管理费 |  |  |  | 60.09
|  | ∑利 润 |  |  |  | 31.89
单价措施项目
小 计
∑人工费
∑材料费
∑机械费
∑管理费
∑利 润
|  | 合 计 |  |  |  | 3775.74
|  | ∑人工费 |  |  |  | 283.98
|  | ∑材料费 |  |  |  | 3388.2
|  | ∑机械费 |  |  |  | 11.58
|  | ∑管理费 |  |  |  | 60.09
|  | ∑利 润 |  |  |  | 31.89
|  | B08-1 太阳能路灯-安装部分 |  |  |  | 177206.62
|  | 分部分项工程 |  |  |  | 177206.62
|  | B4 电气设备安装工程 |  |  |  | 137956.41
66 | 030412007004 | 单臂太阳能路灯 LED 40W H=6m IP66（含锂电池容量为80Ah、单/多晶硅太阳能电池板12V/80W） 1.高度：6m，臂长1.2m | 套 | 87 | 1476.43 | 128449.41
表-08
分部分项工程和单价措施项目清单与计价表
工程名称:平南县2024年长洲水利枢纽平南库区后期扶持项目 | [5 empty] | 第13页 共23页
序号 | 项目编码 | 项目名称及 项目特征描述 | 计量 单位 | 工程量 | 金额(元)
[5 empty] | 综合单价 | 合 价 | 其中： 暂估价
2.LED灯具，40W大功率LED光源，灯具防护等级≥IP66，光效≥160LM/W 3.太阳能板:单/多晶硅太阳能电池板12V/80W，转换效率17~19%，寿命≥10年 4.控制器:微电脑智能控制器，防水，防过充、过放，光控时控开/关，寿命≥5年 5.灯杆:上口径￠60mm，下口径￠140mm，壁厚3mm，法兰240*240*12mm，抗风能力达到20米/秒 6.锂电池:新能源太阳能专用锂电池80AH/12V2 7.太阳能灯价格含灯柱固定螺栓4-M20x750螺栓 8.工作时间:每天6-12小时照明,可持续照明3-7天。
67 | 030412007005 | 太阳能路灯(墙上安装) LED 30W IP66（含锂电池容量为80Ah、单/多晶硅太阳能电池板12V/60W） 1.臂长1.2m 2.LED灯具，30W大功率LED光源，灯具防护等级≥IP66，光效≥160LM/W 3.太阳能板:单/多晶硅太阳能电池板12V/60W，转换效率17~19%，寿命≥10年 4.控制器:微电脑智能控制器，防水，防过充、过放，光控时控开/关，寿命≥5年 5.锂电池:新能源太阳能专用锂电池80AH/12V2 6.工作时间:每天6-12小时照明,可持续照明3-7天。 | 套 | 20 | 475.35 | 9507
|  | 太阳能灯基础 |  |  |  | 38709.08
68 | 040101003004 | 挖基坑土方 1.土壤类别:三类土 2.人工开挖 3.挖土深度:1m 4.部位:路灯基础 |  | 34.45 | 61.32 | 2112.47
69 | 桂030413011004 | 太阳能路灯基础 C25 1.混凝土种类:自拌砼 2.混凝土强度等级:C20 3.钢筋种类、规格:箍筋φ6 @200 |  | 33.50 | 603.47 | 20216.25
70 | 030409001004 | 接地极 热镀锌角钢 50X50X5 L=2000 1.垂直接地极:50X50X5接地热镀锌角钢，L=2000 | 根 | 87 | 104.89 | 9125.43
71 | 030414011004 | 接地装置调试 一柱一接地极 | 根 | 87 | 83.39 | 7254.93
|  | 其他相关项目（项目标志牌） |  |  |  | 541.13
72 | 040303002007 | 标志牌C15混凝土基础（含模板） 1.700*500*260基础C15 2.模板：复合木模 |  | 0.09 | 1012.58 | 91.13
73 | 040205004005 | 标志牌大理石(90*50*6cm，芝麻黑，含刻字) 1.大理石(90*50*6cm，芝麻黑) 2.含刻字 | 块 | 1 | 450 | 450
|  | 小 计 |  |  |  | 177206.62
表-08
分部分项工程和单价措施项目清单与计价表
工程名称:平南县2024年长洲水利枢纽平南库区后期扶持项目 | [5 empty] | 第14页 共23页
序号 | 项目编码 | 项目名称及 项目特征描述 | 计量 单位 | 工程量 | 金额(元)
[5 empty] | 综合单价 | 合 价 | 其中： 暂估价
|  | ∑人工费 |  |  |  | 22160.92
|  | ∑材料费 |  |  |  | 131160.64
|  | ∑机械费 |  |  |  | 10988.64
|  | ∑管理费 |  |  |  | 8598.34
|  | ∑利 润 |  |  |  | 4298.09
单价措施项目
小 计
∑人工费
∑材料费
∑机械费
∑管理费
∑利 润
|  | 合 计 |  |  |  | 177206.62
|  | ∑人工费 |  |  |  | 22160.92
|  | ∑材料费 |  |  |  | 131160.64
|  | ∑机械费 |  |  |  | 10988.64
|  | ∑管理费 |  |  |  | 8598.34
|  | ∑利 润 |  |  |  | 4298.09
|  | B09-1 太阳能路灯-安装部分 |  |  |  | 90846.48
|  | 分部分项工程 |  |  |  | 90846.48
|  | B4 电气设备安装工程 |  |  |  | 69392.21
74 | 030412007006 | 单臂太阳能路灯 LED 40W H=6m IP66（含锂电池容量为80Ah、单/多晶硅太阳能电池板12V/80W） 1.高度：6m，臂长1.2m 2.LED灯具，40W大功率LED光源，灯具防护等级≥IP66，光效≥160LM/W 3.太阳能板:单/多晶硅太阳能电池板12V/80W，转换效率17~19%，寿命≥10年 4.控制器:微电脑智能控制器，防水，防过充、过放，光控时控开/关，寿命≥5年 5.灯杆:上口径￠60mm，下口径￠140mm，壁厚3mm，法兰240*240*12mm，抗风能力达到20米/秒 6.锂电池:新能源太阳能专用锂电池80AH/12V2 7.太阳能灯价格含灯柱固定螺栓4-M20x750螺栓 8.工作时间:每天6-12小时照明,可持续照明3-7天。 | 套 | 47 | 1476.43 | 69392.21
|  | 太阳能灯基础 |  |  |  | 20913.14
表-08
分部分项工程和单价措施项目清单与计价表
工程名称:平南县2024年长洲水利枢纽平南库区后期扶持项目 | [5 empty] | 第15页 共23页
序号 | 项目编码 | 项目名称及 项目特征描述 | 计量 单位 | 工程量 | 金额(元)
[5 empty] | 综合单价 | 合 价 | 其中： 暂估价
75 | 040101003005 | 挖基坑土方 1.土壤类别:三类土 2.人工开挖 3.挖土深度:1m 4.部位:路灯基础 |  | 18.61 | 61.32 | 1141.17
76 | 桂030413011005 | 太阳能路灯基础 C25 1.混凝土种类:自拌砼 2.混凝土强度等级:C20 3.钢筋种类、规格:箍筋φ6 @200 |  | 18.10 | 603.47 | 10922.81
77 | 030409001005 | 接地极 热镀锌角钢 50X50X5 L=2000 1.垂直接地极:50X50X5接地热镀锌角钢，L=2000 | 根 | 47 | 104.89 | 4929.83
78 | 030414011005 | 接地装置调试 一柱一接地极 | 根 | 47 | 83.39 | 3919.33
|  | 其他相关项目（项目标志牌） |  |  |  | 541.13
79 | 040303002008 | 标志牌C15混凝土基础（含模板） 1.700*500*260基础C15 2.模板：复合木模 |  | 0.09 | 1012.58 | 91.13
80 | 040205004006 | 标志牌大理石(90*50*6cm，芝麻黑，含刻字) 1.大理石(90*50*6cm，芝麻黑) 2.含刻字 | 块 | 1 | 450 | 450
|  | 小 计 |  |  |  | 90846.48
|  | ∑人工费 |  |  |  | 10840.75
|  | ∑材料费 |  |  |  | 67545.21
|  | ∑机械费 |  |  |  | 5935.1
|  | ∑管理费 |  |  |  | 4350.72
|  | ∑利 润 |  |  |  | 2174.71
单价措施项目
小 计
∑人工费
∑材料费
∑机械费
∑管理费
∑利 润
|  | 合 计 |  |  |  | 90846.48
|  | ∑人工费 |  |  |  | 10840.75
|  | ∑材料费 |  |  |  | 67545.21
|  | ∑机械费 |  |  |  | 5935.1
|  | ∑管理费 |  |  |  | 4350.72
|  | ∑利 润 |  |  |  | 2174.71
表-08
分部分项工程和单价措施项目清单与计价表
工程名称:平南县2024年长洲水利枢纽平南库区后期扶持项目 | [5 empty] | 第16页 共23页
序号 | 项目编码 | 项目名称及 项目特征描述 | 计量 单位 | 工程量 | 金额(元)
[5 empty] | 综合单价 | 合 价 | 其中： 暂估价
|  | B10-1 太阳能路灯-安装部分 |  |  |  | 196516.53
|  | 分部分项工程 |  |  |  | 196516.53
|  | B4 电气设备安装工程 |  |  |  | 150595.86
81 | 030412007007 | 单臂太阳能路灯 LED 40W H=6m IP66（含锂电池容量为80Ah、单/多晶硅太阳能电池板12V/80W） 1.高度：6m，臂长1.2m 2.LED灯具，40W大功率LED光源，灯具防护等级≥IP66，光效≥160LM/W 3.太阳能板:单/多晶硅太阳能电池板12V/80W，转换效率17~19%，寿命≥10年 4.控制器:微电脑智能控制器，防水，防过充、过放，光控时控开/关，寿命≥5年 5.灯杆:上口径￠60mm，下口径￠140mm，壁厚3mm，法兰240*240*12mm，抗风能力达到20米/秒 6.锂电池:新能源太阳能专用锂电池80AH/12V2 7.太阳能灯价格含灯柱固定螺栓4-M20x750螺栓 8.工作时间:每天6-12小时照明,可持续照明3-7天。 | 套 | 102 | 1476.43 | 150595.86
|  | 太阳能灯基础 |  |  |  | 45379.54
82 | 040101003006 | 挖基坑土方 1.土壤类别:三类土 2.人工开挖 3.挖土深度:1m 4.部位:路灯基础 |  | 40.39 | 61.32 | 2476.71
83 | 桂030413011006 | 太阳能路灯基础 C25 1.混凝土种类:自拌砼 2.混凝土强度等级:C20 3.钢筋种类、规格:箍筋φ6 @200 |  | 39.27 | 603.47 | 23698.27
84 | 030409001006 | 接地极 热镀锌角钢 50X50X5 L=2000 1.垂直接地极:50X50X5接地热镀锌角钢，L=2000 | 根 | 102 | 104.89 | 10698.78
85 | 030414011006 | 接地装置调试 一柱一接地极 | 根 | 102 | 83.39 | 8505.78
|  | 其他相关项目（项目标志牌） |  |  |  | 541.13
86 | 040303002009 | 标志牌C15混凝土基础（含模板） 1.700*500*260基础C15 2.模板：复合木模 |  | 0.09 | 1012.58 | 91.13
87 | 040205004007 | 标志牌大理石(90*50*6cm，芝麻黑，含刻字) 1.大理石(90*50*6cm，芝麻黑) 2.含刻字 | 块 | 1 | 450 | 450
|  | 小 计 |  |  |  | 196516.53
|  | ∑人工费 |  |  |  | 23487.17
|  | ∑材料费 |  |  |  | 146002.1
|  | ∑机械费 |  |  |  | 12879.12
表-08
分部分项工程和单价措施项目清单与计价表
工程名称:平南县2024年长洲水利枢纽平南库区后期扶持项目 | [5 empty] | 第17页 共23页
序号 | 项目编码 | 项目名称及 项目特征描述 | 计量 单位 | 工程量 | 金额(元)
[5 empty] | 综合单价 | 合 价 | 其中： 暂估价
|  | ∑管理费 |  |  |  | 9432.84
|  | ∑利 润 |  |  |  | 4715.31
单价措施项目
小 计
∑人工费
∑材料费
∑机械费
∑管理费
∑利 润
|  | 合 计 |  |  |  | 196516.53
|  | ∑人工费 |  |  |  | 23487.17
|  | ∑材料费 |  |  |  | 146002.1
|  | ∑机械费 |  |  |  | 12879.12
|  | ∑管理费 |  |  |  | 9432.84
|  | ∑利 润 |  |  |  | 4715.31
|  | B11-1 太阳能路灯-安装部分 |  |  |  | 104292.63
|  | 分部分项工程 |  |  |  | 104292.63
|  | B4 电气设备安装工程 |  |  |  | 79727.22
88 | 030412007008 | 单臂太阳能路灯 LED 40W H=6m IP66（含锂电池容量为80Ah、单/多晶硅太阳能电池板12V/80W） 1.高度：6m，臂长1.2m 2.LED灯具，40W大功率LED光源，灯具防护等级≥IP66，光效≥160LM/W 3.太阳能板:单/多晶硅太阳能电池板12V/80W，转换效率17~19%，寿命≥10年 4.控制器:微电脑智能控制器，防水，防过充、过放，光控时控开/关，寿命≥5年 5.灯杆:上口径￠60mm，下口径￠140mm，壁厚3mm，法兰240*240*12mm，抗风能力达到20米/秒 6.锂电池:新能源太阳能专用锂电池80AH/12V2 7.太阳能灯价格含灯柱固定螺栓4-M20x750螺栓 8.工作时间:每天6-12小时照明,可持续照明3-7天。 | 套 | 54 | 1476.43 | 79727.22
|  | 太阳能灯基础 |  |  |  | 24024.28
89 | 040101003007 | 挖基坑土方 1.土壤类别:三类土 2.人工开挖 3.挖土深度:1m 4.部位:路灯基础 |  | 21.38 | 61.32 | 1311.02
表-08
分部分项工程和单价措施项目清单与计价表
工程名称:平南县2024年长洲水利枢纽平南库区后期扶持项目 | [5 empty] | 第18页 共23页
序号 | 项目编码 | 项目名称及 项目特征描述 | 计量 单位 | 工程量 | 金额(元)
[5 empty] | 综合单价 | 合 价 | 其中： 暂估价
90 | 桂030413011007 | 太阳能路灯基础 C25 1.混凝土种类:自拌砼 2.混凝土强度等级:C20 3.钢筋种类、规格:箍筋φ6 @200 |  | 20.79 | 603.47 | 12546.14
91 | 030409001007 | 接地极 热镀锌角钢 50X50X5 L=2000 1.垂直接地极:50X50X5接地热镀锌角钢，L=2000 | 根 | 54 | 104.89 | 5664.06
92 | 030414011007 | 接地装置调试 一柱一接地极 | 根 | 54 | 83.39 | 4503.06
|  | 其他相关项目（项目标志牌） |  |  |  | 541.13
93 | 040303002010 | 标志牌C15混凝土基础（含模板） 1.700*500*260基础C15 2.模板：复合木模 |  | 0.09 | 1012.58 | 91.13
94 | 040205004008 | 标志牌大理石(90*50*6cm，芝麻黑，含刻字) 1.大理石(90*50*6cm，芝麻黑) 2.含刻字 | 块 | 1 | 450 | 450
|  | 小 计 |  |  |  | 104292.63
|  | ∑人工费 |  |  |  | 12449.75
|  | ∑材料费 |  |  |  | 77528.87
|  | ∑机械费 |  |  |  | 6818.71
|  | ∑管理费 |  |  |  | 4997.35
|  | ∑利 润 |  |  |  | 2497.96
单价措施项目
小 计
∑人工费
∑材料费
∑机械费
∑管理费
∑利 润
|  | 合 计 |  |  |  | 104292.63
|  | ∑人工费 |  |  |  | 12449.75
|  | ∑材料费 |  |  |  | 77528.87
|  | ∑机械费 |  |  |  | 6818.71
|  | ∑管理费 |  |  |  | 4997.35
|  | ∑利 润 |  |  |  | 2497.96
|  | B12-1 太阳能路灯-安装部分 |  |  |  | 121587.97
|  | 分部分项工程 |  |  |  | 121587.97
|  | B4 电气设备安装工程 |  |  |  | 93015.09
表-08
分部分项工程和单价措施项目清单与计价表
工程名称:平南县2024年长洲水利枢纽平南库区后期扶持项目 | [5 empty] | 第19页 共23页
序号 | 项目编码 | 项目名称及 项目特征描述 | 计量 单位 | 工程量 | 金额(元)
[5 empty] | 综合单价 | 合 价 | 其中： 暂估价
95 | 030412007009 | 单臂太阳能路灯 LED 40W H=6m IP66（含锂电池容量为80Ah、单/多晶硅太阳能电池板12V/80W） 1.高度：6m，臂长1.2m 2.LED灯具，40W大功率LED光源，灯具防护等级≥IP66，光效≥160LM/W 3.太阳能板:单/多晶硅太阳能电池板12V/80W，转换效率17~19%，寿命≥10年 4.控制器:微电脑智能控制器，防水，防过充、过放，光控时控开/关，寿命≥5年 5.灯杆:上口径￠60mm，下口径￠140mm，壁厚3mm，法兰240*240*12mm，抗风能力达到20米/秒 6.锂电池:新能源太阳能专用锂电池80AH/12V2 7.太阳能灯价格含灯柱固定螺栓4-M20x750螺栓 8.工作时间:每天6-12小时照明,可持续照明3-7天。 | 套 | 63 | 1476.43 | 93015.09
|  | 太阳能灯基础 |  |  |  | 28031.75
96 | 040101003008 | 挖基坑土方 1.土壤类别:三类土 2.人工开挖 3.挖土深度:1m 4.部位:路灯基础 |  | 24.95 | 61.32 | 1529.93
97 | 桂030413011008 | 太阳能路灯基础 C25 1.混凝土种类:自拌砼 2.混凝土强度等级:C20 3.钢筋种类、规格:箍筋φ6 @200 |  | 24.26 | 603.47 | 14640.18
98 | 030409001008 | 接地极 热镀锌角钢 50X50X5 L=2000 1.垂直接地极:50X50X5接地热镀锌角钢，L=2000 | 根 | 63 | 104.89 | 6608.07
99 | 030414011008 | 接地装置调试 一柱一接地极 | 根 | 63 | 83.39 | 5253.57
|  | 其他相关项目（项目标志牌） |  |  |  | 541.13
100 | 040303002011 | 标志牌C15混凝土基础（含模板） 1.700*500*260基础C15 2.模板：复合木模 |  | 0.09 | 1012.58 | 91.13
101 | 040205004009 | 标志牌大理石(90*50*6cm，芝麻黑，含刻字) 1.大理石(90*50*6cm，芝麻黑) 2.含刻字 | 块 | 1 | 450 | 450
|  | 小 计 |  |  |  | 121587.97
|  | ∑人工费 |  |  |  | 14520.03
|  | ∑材料费 |  |  |  | 90369.62
|  | ∑机械费 |  |  |  | 7955.24
|  | ∑管理费 |  |  |  | 5829.26
|  | ∑利 润 |  |  |  | 2913.84
单价措施项目
表-08
分部分项工程和单价措施项目清单与计价表
工程名称:平南县2024年长洲水利枢纽平南库区后期扶持项目 | [5 empty] | 第20页 共23页
序号 | 项目编码 | 项目名称及 项目特征描述 | 计量 单位 | 工程量 | 金额(元)
[5 empty] | 综合单价 | 合 价 | 其中： 暂估价
小 计
∑人工费
∑材料费
∑机械费
∑管理费
∑利 润
|  | 合 计 |  |  |  | 121587.97
|  | ∑人工费 |  |  |  | 14520.03
|  | ∑材料费 |  |  |  | 90369.62
|  | ∑机械费 |  |  |  | 7955.24
|  | ∑管理费 |  |  |  | 5829.26
|  | ∑利 润 |  |  |  | 2913.84
|  | B13-1 太阳能路灯-安装部分 |  |  |  | 67790.66
|  | 分部分项工程 |  |  |  | 67790.66
|  | B4 电气设备安装工程 |  |  |  | 51675.05
102 | 030412007010 | 单臂太阳能路灯 LED 40W H=6m IP66（含锂电池容量为80Ah、单/多晶硅太阳能电池板12V/80W） 1.高度：6m，臂长1.2m 2.LED灯具，40W大功率LED光源，灯具防护等级≥IP66，光效≥160LM/W 3.太阳能板:单/多晶硅太阳能电池板12V/80W，转换效率17~19%，寿命≥10年 4.控制器:微电脑智能控制器，防水，防过充、过放，光控时控开/关，寿命≥5年 5.灯杆:上口径￠60mm，下口径￠140mm，壁厚3mm，法兰240*240*12mm，抗风能力达到20米/秒 6.锂电池:新能源太阳能专用锂电池80AH/12V2 7.太阳能灯价格含灯柱固定螺栓4-M20x750螺栓 8.工作时间:每天6-12小时照明,可持续照明3-7天。 | 套 | 35 | 1476.43 | 51675.05
|  | 太阳能灯基础 |  |  |  | 15574.48
103 | 040101003009 | 挖基坑土方 1.土壤类别:三类土 2.人工开挖 3.挖土深度:1m 4.部位:路灯基础 |  | 13.86 | 61.32 | 849.9
104 | 桂030413011009 | 太阳能路灯基础 C25 1.混凝土种类:自拌砼 2.混凝土强度等级:C20 3.钢筋种类、规格:箍筋φ6 @200 |  | 13.48 | 603.47 | 8134.78
表-08
分部分项工程和单价措施项目清单与计价表
工程名称:平南县2024年长洲水利枢纽平南库区后期扶持项目 | [5 empty] | 第21页 共23页
序号 | 项目编码 | 项目名称及 项目特征描述 | 计量 单位 | 工程量 | 金额(元)
[5 empty] | 综合单价 | 合 价 | 其中： 暂估价
105 | 030409001009 | 接地极 热镀锌角钢 50X50X5 L=2000 1.垂直接地极:50X50X5接地热镀锌角钢，L=2000 | 根 | 35 | 104.89 | 3671.15
106 | 030414011009 | 接地装置调试 一柱一接地极 | 根 | 35 | 83.39 | 2918.65
|  | 其他相关项目（项目标志牌） |  |  |  | 541.13
107 | 040303002012 | 标志牌C15混凝土基础（含模板） 1.700*500*260基础C15 2.模板：复合木模 |  | 0.09 | 1012.58 | 91.13
108 | 040205004010 | 标志牌大理石(90*50*6cm，芝麻黑，含刻字) 1.大理石(90*50*6cm，芝麻黑) 2.含刻字 | 块 | 1 | 450 | 450
|  | 小 计 |  |  |  | 67790.66
|  | ∑人工费 |  |  |  | 8081.5
|  | ∑材料费 |  |  |  | 50426.9
|  | ∑机械费 |  |  |  | 4420
|  | ∑管理费 |  |  |  | 3241.89
|  | ∑利 润 |  |  |  | 1620.38
单价措施项目
小 计
∑人工费
∑材料费
∑机械费
∑管理费
∑利 润
|  | 合 计 |  |  |  | 67790.66
|  | ∑人工费 |  |  |  | 8081.5
|  | ∑材料费 |  |  |  | 50426.9
|  | ∑机械费 |  |  |  | 4420
|  | ∑管理费 |  |  |  | 3241.89
|  | ∑利 润 |  |  |  | 1620.38
|  | B14-1 太阳能路灯-安装部分 |  |  |  | 100450.1
|  | 分部分项工程 |  |  |  | 100450.1
|  | B4 电气设备安装工程 |  |  |  | 76774.36
109 | 030412007011 | 单臂太阳能路灯 LED 40W H=6m IP66（含锂电池容量为80Ah、单/多晶硅太阳能电池板12V/80W） 1.高度：6m，臂长1.2m | 套 | 52 | 1476.43 | 76774.36
表-08
分部分项工程和单价措施项目清单与计价表
工程名称:平南县2024年长洲水利枢纽平南库区后期扶持项目 | [5 empty] | 第22页 共23页
序号 | 项目编码 | 项目名称及 项目特征描述 | 计量 单位 | 工程量 | 金额(元)
[5 empty] | 综合单价 | 合 价 | 其中： 暂估价
2.LED灯具，40W大功率LED光源，灯具防护等级≥IP66，光效≥160LM/W 3.太阳能板:单/多晶硅太阳能电池板12V/80W，转换效率17~19%，寿命≥10年 4.控制器:微电脑智能控制器，防水，防过充、过放，光控时控开/关，寿命≥5年 5.灯杆:上口径￠60mm，下口径￠140mm，壁厚3mm，法兰240*240*12mm，抗风能力达到20米/秒 6.锂电池:新能源太阳能专用锂电池80AH/12V2 7.太阳能灯价格含灯柱固定螺栓4-M20x750螺栓 8.工作时间:每天6-12小时照明,可持续照明3-7天。
|  | 太阳能灯基础 |  |  |  | 23134.61
110 | 040101003010 | 挖基坑土方 1.土壤类别:三类土 2.人工开挖 3.挖土深度:1m 4.部位:路灯基础 |  | 20.59 | 61.32 | 1262.58
111 | 桂030413011010 | 太阳能路灯基础 C25 1.混凝土种类:自拌砼 2.混凝土强度等级:C20 3.钢筋种类、规格:箍筋φ6 @200 |  | 20.02 | 603.47 | 12081.47
112 | 030409001010 | 接地极 热镀锌角钢 50X50X5 L=2000 1.垂直接地极:50X50X5接地热镀锌角钢，L=2000 | 根 | 52 | 104.89 | 5454.28
113 | 030414011010 | 接地装置调试 一柱一接地极 | 根 | 52 | 83.39 | 4336.28
|  | 其他相关项目（项目标志牌） |  |  |  | 541.13
114 | 040303002013 | 标志牌C15混凝土基础（含模板） 1.700*500*260基础C15 2.模板：复合木模 |  | 0.09 | 1012.58 | 91.13
115 | 040205004011 | 标志牌大理石(90*50*6cm，芝麻黑，含刻字) 1.大理石(90*50*6cm，芝麻黑) 2.含刻字 | 块 | 1 | 450 | 450
|  | 小 计 |  |  |  | 100450.1
|  | ∑人工费 |  |  |  | 11989.95
|  | ∑材料费 |  |  |  | 74675.81
|  | ∑机械费 |  |  |  | 6566.19
|  | ∑管理费 |  |  |  | 4812.57
|  | ∑利 润 |  |  |  | 2405.58
单价措施项目
小 计
∑人工费
表-08
分部分项工程和单价措施项目清单与计价表
工程名称:平南县2024年长洲水利枢纽平南库区后期扶持项目 | [5 empty] | 第23页 共23页
序号 | 项目编码 | 项目名称及 项目特征描述 | 计量 单位 | 工程量 | 金额(元)
[5 empty] | 综合单价 | 合 价 | 其中： 暂估价
∑材料费
∑机械费
∑管理费
∑利 润
|  | 合 计 |  |  |  | 100450.1
|  | ∑人工费 |  |  |  | 11989.95
|  | ∑材料费 |  |  |  | 74675.81
|  | ∑机械费 |  |  |  | 6566.19
|  | ∑管理费 |  |  |  | 4812.57
|  | ∑利 润 |  |  |  | 2405.58
|  | 总 合 计 |  |  |  | 1390616.02
|  | ∑人工费 |  |  |  | 177979.82
|  | ∑材料费 |  |  |  | 1019956.54
|  | ∑机械费 |  |  |  | 91536.27
|  | ∑管理费 |  |  |  | 69185.88
|  | ∑利 润 |  |  |  | 31957.67
表-08

## 表-09工程量清单综合单价分析表
工程量清单综合单价分析表
工程名称:平南县2024年长洲水利枢纽平南库区后期扶持项目 | [9 empty] | 第1页 共29页
序号 | 项目编码 | 项目名称及项目 特征描述 | 单位 | 工程量 | 综合单价 (元) | 综合单价
[6 empty] | 人工费 | 材料费 | 机械费 | 管理费 | 利润 | 其中： 暂估价
B03-1 太阳能路灯-安装部分
分部分项工程
B4 电气设备安装工程
1 | 030412007001 | 单臂太阳能路灯 LED 40W H=6m IP66（含锂电池容量为80Ah、单/多晶硅太阳能电池板12V/80W） 1.高度：6m，臂长1.2m 2.LED灯具，40W大功率LED光源，灯具防护等级≥IP66，光效≥160LM/W 3.太阳能板:单/多晶硅太阳能电池板12V/80W，转换效率17~19%，寿命≥10年 4.控制器:微电脑智能控制器，防水，防过充、过放，光控时控开/关，寿命≥5年 5.灯杆:上口径￠60mm，下口径￠140mm，壁厚3mm，法兰240*240*12mm，抗风能力达到20米/秒 6.锂电池:新能源太阳能专用锂电池80AH/12V2 7.太阳能灯价格含灯柱固定螺栓4-M20x750螺栓 8.工作时间:每天6-12小时照明,可持续照明3-7天。 | 套 | 26 | 1476.43 | 89.32 | 1221.06 | 94.52 | 47.69 | 23.84
| B4-1925换 | 一般路灯安装 单臂悬挑灯安装 臂长 1.5m以下 | 10套 | 2.6 | 14677.61 | 869.64 | 12156.66 | 945.17 | 470.76 | 235.38
| B4-1999换 | 路灯设施编号 路灯杆编号 | 100个 | 0.26 | 866.19 | 235.12 | 539.58 |  | 60.99 | 30.5
太阳能灯基础
2 | 040101003001 | 挖基坑土方 1.土壤类别:三类土 2.人工开挖 3.挖土深度:1m 4.部位:路灯基础 |  | 10.30 | 61.32 | 44.14 |  |  | 11.45 | 5.73
| B4-0782 | 人工挖填沟槽 人工挖沟槽 一般土 | 10 | 1.030 | 613.17 | 441.42 |  |  | 114.5 | 57.25
3 | 桂030413011001 | 太阳能路灯基础 C25 1.混凝土种类:自拌砼 2.混凝土强度等级:C20 3.钢筋种类、规格:箍筋φ6 @200 |  | 10.01 | 603.47 | 103 | 404.69 | 40.1 | 37.12 | 18.56
表－09
工程量清单综合单价分析表
工程名称:平南县2024年长洲水利枢纽平南库区后期扶持项目 | [9 empty] | 第2页 共29页
序号 | 项目编码 | 项目名称及项目 特征描述 | 单位 | 工程量 | 综合单价 (元) | 综合单价
[6 empty] | 人工费 | 材料费 | 机械费 | 管理费 | 利润 | 其中： 暂估价
| B4-2063换 | 路灯基础、接线井 现浇基础 C20混凝土基础{换:碎石 GD40 中砂水泥 42.5 C25} |  | 10.01 | 603.47 | 103 | 404.69 | 40.1 | 37.12 | 18.56
4 | 030409001001 | 接地极 热镀锌角钢 50X50X5 L=2000 1.垂直接地极:50X50X5接地热镀锌角钢，L=2000 | 根 | 26 | 104.89 | 32.01 | 48.35 | 8.69 | 10.56 | 5.28
| B4-1188换 | 接地极(板)制作、安装 角钢接地极 普通土 | 根 | 26 | 104.89 | 32.01 | 48.35 | 8.69 | 10.56 | 5.28
5 | 030414011001 | 接地装置调试 一柱一接地极 | 根 | 26 | 83.39 | 51.48 | 1.31 | 7.61 | 15.33 | 7.66
| B4-2121 | 接地装置调试 一柱一接地极 | 根 | 26 | 83.39 | 51.48 | 1.31 | 7.61 | 15.33 | 7.66
其他相关项目（项目标志牌）
6 | 040303002001 | 标志牌C15混凝土基础（含模板） 1.700*500*260基础C15 2.模板：复合木模 |  | 0.09 | 1012.58 | 365.84 | 516.48 | 8.3 | 83.43 | 38.53
| C3-0108换 | 混凝土基础 混凝土{换:碎石 GD40 中砂水泥32.5 C15} | 10 | 0.009 | 3861.08 | 343.97 | 3398.34 | 5.01 | 77.82 | 35.94
| C3-0109换 | 模板 | 10㎡ | 0.096 | 562.38 | 297.51 | 164.93 | 2.23 | 66.84 | 30.87
| C1-0388换 | 现场拌制 混凝土拌制 | 10 | 0.009 | 266.05 | 141.01 | 7.2 | 54.2 | 43.53 | 20.11
7 | 040205004001 | 标志牌大理石(90*50*6cm，芝麻黑，含刻字) 1.大理石(90*50*6cm，芝麻黑) 2.含刻字 | 块 | 1 | 450 |  | 450
| B-换 | 标志牌大理石(90*50*6cm，芝麻黑，含刻字) | 块 | 1 | 450 |  | 450
B04-1篮球场钢结构工程
分部分项工程
拆除
8 | 011602001001 | 混凝土构件拆除 1.锯缝机锯缝，风镐拆除混凝土路面 2.厚度：16cm | ㎡ | 28.90 | 40.42 | 17.83 | 4.33 | 9.39 | 6.07 | 2.8
| C1-0360换 | 风镐拆除 现浇混凝土面（垫）层 厚10cm内[实际16] | 100㎡ | 0.2890 | 1804.1 | 555.98 | 24.9 | 785.8 | 299.22 | 138.2
表－09
工程量清单综合单价分析表
工程名称:平南县2024年长洲水利枢纽平南库区后期扶持项目 | [9 empty] | 第3页 共29页
序号 | 项目编码 | 项目名称及项目 特征描述 | 单位 | 工程量 | 综合单价 (元) | 综合单价
[6 empty] | 人工费 | 材料费 | 机械费 | 管理费 | 利润 | 其中： 暂估价
| C2-0137换 | 锯缝机锯缝 | 100m | 0.6800 | 951.39 | 521.66 | 173.24 | 65.18 | 130.87 | 60.44
| 1. | 土石方工程
9 | 010101004001 | 挖基坑土方 1.人工挖基坑 2.土壤类别:三类土 3.挖土深度:1.5m以内 |  | 41.62 | 34.38 | 31.18 |  | 0.04 | 2.47 | 0.69
| A1-9换 | 人工挖沟槽(基坑) 三类土 深 2m以内 | 100 | 0.4162 | 3437.46 | 3117.6 |  | 4.24 | 246.63 | 68.99
10 | 010103001001 | 回填方 1.人工夯填土方 2.利用开挖原土回填 |  | 23.54 | 23.47 | 18.79 |  | 2.53 | 1.68 | 0.47
| A1-82换 | 人工回填土 夯填 | 100 | 0.2354 | 2347.95 | 1879.2 |  | 253.16 | 168.46 | 47.13
| 4. | A.4 混凝土及钢筋混凝土工程
11 | 010404001001 | 垫层C15 1.混凝土强度等级:C15 2.混凝土种类:自拌普通混凝土 |  | 2.89 | 486.92 | 94.25 | 339.8 | 12.09 | 31.87 | 8.91
| A4-3换 | 混凝土垫层{换:碎石 GD40 中砂水泥32.5 C15} | 10 | 0.289 | 4336.83 | 675.54 | 3390.69 | 8.33 | 204.96 | 57.31
| A4-1换 | 混凝土拌制 搅拌机 | 10 | 0.292 | 526.93 | 264.2 | 7.2 | 111.46 | 112.59 | 31.48
12 | 010501003001 | 独立基础C25 1.混凝土强度等级:C25 2.混凝土种类:自拌普通混凝土 |  | 15.19 | 539.63 | 107.78 | 373.67 | 12.18 | 35.95 | 10.05
| A4-7换 | 独立基础 混凝土{换:碎石 GD40 中砂水泥 42.5 C25} | 10 | 1.519 | 4861.5 | 809.64 | 3729.35 | 8.68 | 245.25 | 68.58
| A4-1换 | 混凝土拌制 搅拌机 | 10 | 1.542 | 526.93 | 264.2 | 7.2 | 111.46 | 112.59 | 31.48
13 | 040203007001 | 18cm厚水泥混凝土地面恢复C25 1.混凝土强度等级:C25 2.混凝土种类:自拌普通混凝土 3.厚度：18CM | ㎡ | 23.28 | 93.13 | 16.08 | 67.87 | 2.18 | 5.47 | 1.53
| A4-70换 | 混凝土地面 20cm{换:碎石 GD40 中砂水泥 42.5 C25} | 100㎡ | 0.2328 | 9190.82 | 1193.49 | 7516.86 | 16.46 | 362.62 | 101.39
表－09
工程量清单综合单价分析表
工程名称:平南县2024年长洲水利枢纽平南库区后期扶持项目 | [9 empty] | 第4页 共29页
序号 | 项目编码 | 项目名称及项目 特征描述 | 单位 | 工程量 | 综合单价 (元) | 综合单价
[6 empty] | 人工费 | 材料费 | 机械费 | 管理费 | 利润 | 其中： 暂估价
| A4-71换 | 混凝土地面 每增减1cm{换:碎石 GD40 中砂水泥 42.5 C25} | 100㎡ | 0.2328 | -838.96 | -67.36 | -743.43 | -1.69 | -20.69 | -5.79
| A4-1换 | 混凝土拌制 搅拌机 | 10 | 0.425 | 526.93 | 264.2 | 7.2 | 111.46 | 112.59 | 31.48
14 | 011101003001 | 6cm厚细石混凝土C30找平层 1.C30无收缩细石混凝土 2.厚度：60mm | ㎡ | 3.03 | 44.02 | 13.61 | 24.98 | 0.71 | 3.69 | 1.03
| A9-4换 | 细石混凝土找平层 40mm{换:素水泥浆 换:碎石 GD40 中砂水泥 32.5 C30} | 100㎡ | 0.0303 | 2724.96 | 789.63 | 1678.57 | 3.27 | 198.07 | 55.42
| A9-5换 | 细石混凝土找平层 每增减5mm{换:碎石 GD40 中砂水泥 32.5 C30} | 100㎡ | 0.0303 | 1364.55 | 414.5 | 815.31 | 1.69 | 103.96 | 29.09
| A4-1换 | 混凝土拌制 搅拌机 | 10 | 0.018 | 526.93 | 264.2 | 7.2 | 111.46 | 112.59 | 31.48
15 | 010515001001 | 现浇构件螺纹钢制安 10以内 钢筋种类、规格:螺纹钢三级钢10以内 | t | 0.479 | 5793.25 | 1014.03 | 4364.42 | 18.73 | 309.52 | 86.55
| A4-240换 | 现浇构件螺纹钢制安 10以内 | t | 0.479 | 5793.25 | 1014.03 | 4364.42 | 18.73 | 309.52 | 86.55
16 | 010515001002 | 现浇构件螺纹钢制安 10以上 1.钢筋种类、规格:螺纹钢三级钢10以上 | t | 0.666 | 5186.89 | 601.07 | 4199.13 | 112.89 | 213.97 | 59.83
| A4-241换 | 现浇构件螺纹钢制安 10以上 | t | 0.666 | 5186.89 | 601.07 | 4199.13 | 112.89 | 213.97 | 59.83
17 | 010516001001 | 地脚螺栓 1.材质：Q235级钢 2.螺栓种类:地脚螺栓 3.规格:M24 | t | 0.231 | 13130.88 | 1710 | 10236.8 | 381.85 | 626.93 | 175.3
| A4-339换 | 地脚螺栓 | t | 0.231 | 13130.88 | 1710 | 10236.8 | 381.85 | 626.93 | 175.3
| 6. | A.6 金属结构工程
18 | 010603002001 | 钢管柱 1.规格：DN200*6.5 2.材质：热镀锌钢管 Q355B级钢 3.1类金属构件运距:10km | t | 3.079 | 10463.52 | 741.89 | 7177.04 | 1633.6 | 711.93 | 199.06
| A6-15换 | 卷板钢管柱制作 | t | 3.079 | 9126.18 | 347.13 | 6983.38 | 1201.7 | 464.18 | 129.79
表－09
工程量清单综合单价分析表
工程名称:平南县2024年长洲水利枢纽平南库区后期扶持项目 | [9 empty] | 第5页 共29页
序号 | 项目编码 | 项目名称及项目 特征描述 | 单位 | 工程量 | 综合单价 (元) | 综合单价
[6 empty] | 人工费 | 材料费 | 机械费 | 管理费 | 利润 | 其中： 暂估价
| A6-71换 | 钢柱安装 3t以内 | t | 3.079 | 1191.19 | 380.48 | 188.4 | 344.34 | 217.23 | 60.74
| A6-115 | 1类金属结构构件运输 运距 1km以内 | 10t | 0.3079 | 1120.47 | 88.92 | 52.6 | 682.94 | 231.33 | 64.68
| A6-116 | 1类金属结构构件运输 运距 每增1km | 10t | 0.3079 | 341.09 | 53.87 |  | 192.67 | 73.89 | 20.66
19 | 010602001001 | 钢屋架 1.规格：DN65*4.0钢管、DN32*3.5钢管 2.材质：热镀锌钢管 Q355B级钢 3.3类金属构件运距:10km | t | 2.935 | 11465.46 | 1201.03 | 7259.38 | 1839.14 | 911.14 | 254.77
| A6-1换 | 轻钢屋架 制作 1t以内 | t | 2.935 | 9671.7 | 645.53 | 7001.67 | 1284.38 | 578.39 | 161.73
| A6-55换 | 轻钢屋架拼装 1t以内 | t | 2.935 | 1661.3 | 541.22 | 255.38 | 474.98 | 304.56 | 85.16
| A6-119 | 3类金属结构构件运输 运距 1km以内 | 10t | 0.2935 | 1004.79 | 104.31 | 23.32 | 605.1 | 212.61 | 59.45
| A6-120 | 3类金属结构构件运输 运距 每增1km | 10t | 0.2935 | 319.8 | 38.48 |  | 192.67 | 69.28 | 19.37
20 | 010602001002 | 钢屋架支撑 1.规格：圆钢20 、12、L50*3 2.材质： Q355B级钢 3.3类金属构件运距:10km | t | 1.234 | 11160.6 | 1391.69 | 6538.15 | 1949.44 | 1001.33 | 279.99
| A6-31换 | 屋架钢支撑制作 | t | 1.234 | 8503.15 | 680.58 | 6463.47 | 793.71 | 441.84 | 123.55
| A6-84换 | 轻钢屋架支撑 安装 | t | 1.234 | 2524.99 | 696.83 | 72.35 | 1075.95 | 531.3 | 148.56
| A6-119 | 3类金属结构构件运输 运距 1km以内 | 10t | 0.1234 | 1004.79 | 104.31 | 23.32 | 605.1 | 212.61 | 59.45
| A6-120 | 3类金属结构构件运输 运距 每增1km | 10t | 0.1234 | 319.8 | 38.48 |  | 192.67 | 69.28 | 19.37
21 | 010606002001 | 钢檩条 1.规格：C200*70*20*2.0 2.材质：热镀锌 Q355B级钢 3.3类金属构件运距:10km | t | 4.093 | 8055.82 | 702.56 | 6574.61 | 368.07 | 320.87 | 89.71
| A6-33换 | C型钢檩条制作 | t | 4.093 | 7254.16 | 348.84 | 6557.74 | 154.54 | 150.86 | 42.18
| A6-87 | C型钢檩条 安装 | t | 4.093 | 669.2 | 339.44 | 14.54 | 133.75 | 141.82 | 39.65
表－09
工程量清单综合单价分析表
工程名称:平南县2024年长洲水利枢纽平南库区后期扶持项目 | [9 empty] | 第6页 共29页
序号 | 项目编码 | 项目名称及项目 特征描述 | 单位 | 工程量 | 综合单价 (元) | 综合单价
[6 empty] | 人工费 | 材料费 | 机械费 | 管理费 | 利润 | 其中： 暂估价
| A6-119 | 3类金属结构构件运输 运距 1km以内 | 10t | 0.4093 | 1004.79 | 104.31 | 23.32 | 605.1 | 212.61 | 59.45
| A6-120 | 3类金属结构构件运输 运距 每增1km | 10t | 0.4093 | 319.8 | 38.48 |  | 192.67 | 69.28 | 19.37
22 | 010901002001 | 型材屋面 1.规格材质：0.5mm厚压型钢板 | ㎡ | 451.50 | 68.93 | 12.83 | 51.19 |  | 3.84 | 1.07
| A7-31 | 彩钢屋面板 单层底板 | 100㎡ | 4.5150 | 6893.82 | 1282.5 | 5119.48 |  | 384.37 | 107.47
其他相关项目（项目标志牌）
23 | 040303002002 | 标志牌C15混凝土基础 1.700*500*260基础C15 2.模板：复合木模 |  | 0.09 | 1011.25 | 365.84 | 515.15 | 8.3 | 83.43 | 38.53
| C3-0108换 | 混凝土基础 混凝土{换:碎石 GD40 中砂水泥32.5 C15} | 10 | 0.009 | 3861.08 | 343.97 | 3398.34 | 5.01 | 77.82 | 35.94
| C3-0109换 | 模板 | 10㎡ | 0.096 | 561.13 | 297.51 | 163.68 | 2.23 | 66.84 | 30.87
| C1-0388换 | 现场拌制 混凝土拌制 | 10 | 0.009 | 266.05 | 141.01 | 7.2 | 54.2 | 43.53 | 20.11
24 | 040205004002 | 标志牌大理石(90*50*6cm，芝麻黑，含刻字) 1.大理石(90*50*6cm，芝麻黑) 2.含刻字 | 块 | 1 | 450 |  | 450
| B-换 | 标志牌大理石(90*50*6cm，芝麻黑，含刻字) | 块 | 1 | 450 |  | 450
单价措施项目
| 011702 | 混凝土模板及支架(撑)
25 | 011702001001 | 独立基础 胶合板模板 木支撑 | ㎡ | 60.00 | 45.95 | 24.74 | 11.1 | 0.45 | 7.55 | 2.11
| A17-14换 | 独立基础 胶合板模板 木支撑 | 100㎡ | 0.6000 | 4594.91 | 2474.37 | 1110.04 | 44.51 | 754.91 | 211.08
B05-1 休闲场地工程
分部分项工程
| 2. | 2、园路园桥
26 | 010101001001 | 平整场地 | ㎡ | 164.03 | 0.66 | 0.07 |  | 0.52 | 0.05 | 0.02
表－09
工程量清单综合单价分析表
工程名称:平南县2024年长洲水利枢纽平南库区后期扶持项目 | [9 empty] | 第7页 共29页
序号 | 项目编码 | 项目名称及项目 特征描述 | 单位 | 工程量 | 综合单价 (元) | 综合单价
[6 empty] | 人工费 | 材料费 | 机械费 | 管理费 | 利润 | 其中： 暂估价
| D1-440 | 机械 平整场地 | 100㎡ | 1.6403 | 66.75 | 7.2 |  | 52.4 | 5.11 | 2.04
27 | 桂050201017001 | 青石板铺装 200*400*15青石板 2.30厚1:3水泥砂浆结合层 3.150厚C15混凝土垫层 4.素土夯实 | ㎡ | 135.39 | 170.97 | 44.51 | 105.5 | 4.84 | 11.07 | 5.05
| D1-441 | 机械 原土碾压 | 100㎡ | 1.3539 | 17.98 | 7.2 |  | 8.85 | 1.38 | 0.55
| A4-3换 | 混凝土垫层{换:碎石 GD40 中砂水泥32.5 C15} | 10 | 2.031 | 4336.83 | 675.54 | 3390.69 | 8.33 | 204.96 | 57.31
| A4-1换 | 混凝土拌制 搅拌机 | 10 | 2.051 | 526.93 | 264.2 | 7.2 | 111.46 | 112.59 | 31.48
| D1-493换 | 石质块料面层 水泥砂浆 厚度2cm内{换:水泥砂浆 1∶3 换:素水泥浆} | 10㎡ | 13.539 | 977.57 | 303.05 | 545.25 | 29.43 | 62.74 | 37.1
28 | 桂050201017002 | 青砖收边 1.240*115*53青砖横铺 2.30厚1:3干硬性水泥砂浆 3.150厚C20混凝土垫层 4.素土夯实、压实系数＞0.93 | ㎡ | 15.44 | 1336.85 | 32.47 | 1290.03 | 2.54 | 8.36 | 3.45
| D1-441 | 机械 原土碾压 | 100㎡ | 0.1544 | 17.98 | 7.2 |  | 8.85 | 1.38 | 0.55
| A4-3换 | 混凝土垫层{换:碎石 GD40 中砂水泥 32.5 C20} | 10 | 0.232 | 4478.13 | 675.54 | 3531.99 | 8.33 | 204.96 | 57.31
| A4-1换 | 混凝土拌制 搅拌机 | 10 | 0.234 | 526.93 | 264.2 | 7.2 | 111.46 | 112.59 | 31.48
| D1-489换 | 预制块料面层 水泥砂浆 普通{换:水泥砂浆 1∶3} | 10㎡ | 1.544 | 12614.01 | 182.46 | 12368.53 | 6.33 | 35.62 | 21.07
29 | 050201003001 | 600*320*120混凝土路缘石铺设 1.600*320*120混凝土路缘石 2.30厚1:3干硬性水泥砂浆 4.素土夯实、压实系数＞0.93 | m | 65.94 | 33.11 | 10.66 | 19.14 | 0.08 | 2.03 | 1.2
| D1-527换 | 道路侧缘石 混凝土路缘石{换:水泥砂浆 1∶3 换:水泥砂浆 1∶3} | 10m | 6.594 | 329.11 | 105.33 | 191.35 | 0.62 | 19.99 | 11.82
| D1-436换 | 人工 原土打夯 | 100㎡ | 0.0791 | 150.09 | 102.24 |  | 13.19 | 21.78 | 12.88
表－09
工程量清单综合单价分析表
工程名称:平南县2024年长洲水利枢纽平南库区后期扶持项目 | [9 empty] | 第8页 共29页
序号 | 项目编码 | 项目名称及项目 特征描述 | 单位 | 工程量 | 综合单价 (元) | 综合单价
[6 empty] | 人工费 | 材料费 | 机械费 | 管理费 | 利润 | 其中： 暂估价
| 3. | 3、园林景观工程
30 | 010101004002 | 挖基坑土方 1.人工挖基坑 2.土壤类别:三类土 3.挖土深度:1.5m以内 4.部位：树池、花池 |  | 3.17 | 34.38 | 31.18 |  | 0.04 | 2.47 | 0.69
| A1-9换 | 人工挖沟槽(基坑) 三类土 深 2m以内 | 100 | 0.0317 | 3437.46 | 3117.6 |  | 4.24 | 246.63 | 68.99
31 | 040303002003 | 树池混凝土基础C15 1.混凝土种类、强度等级:C15自拌普通混凝土 2.厚度：30cm 3.素土夯实 |  | 2.10 | 486.03 | 92.7 | 340.66 | 12.61 | 31.13 | 8.93
| D1-436换 | 人工 原土打夯 | 100㎡ | 0.0699 | 150.09 | 102.24 |  | 13.19 | 21.78 | 12.88
| A4-5换 | 带形基础 混凝土{换:碎石 GD40 中砂水泥32.5 C15} | 10 | 0.210 | 4275.97 | 624.96 | 3399.33 | 8.68 | 189.9 | 53.1
| A4-1换 | 混凝土拌制 搅拌机 | 10 | 0.213 | 526.93 | 264.2 | 7.2 | 111.46 | 112.59 | 31.48
32 | 010404001002 | 花池垫层C15 1.混凝土强度等级:C15 2.混凝土种类:自拌普通混凝土 3.部位：花池垫层 |  | 1.07 | 495.01 | 94.22 | 347.94 | 12.08 | 31.86 | 8.91
| A4-3换 | 混凝土垫层{换:碎石 GD40 中砂水泥 42.5 C15} | 10 | 0.107 | 4418.24 | 675.54 | 3472.1 | 8.33 | 204.96 | 57.31
| A4-1换 | 混凝土拌制 搅拌机 | 10 | 0.108 | 526.93 | 264.2 | 7.2 | 111.46 | 112.59 | 31.48
33 | 010401012001 | 树池青砖砖砌筑 1.青砖砌筑240*115*53 2.部位：树池 |  | 2.20 | 1049.71 | 218.97 | 740.75 | 4.35 | 66.93 | 18.71
| A3-37换 | 零星砌体 标准砖240×115×53{换:水泥石灰砂浆中砂M5} | 10 | 0.220 | 10496.95 | 2189.66 | 7407.45 | 43.45 | 669.26 | 187.13
34 | 020510004001 | 树池30厚防腐木坐凳面 1.30厚防腐木坐凳面 | ㎡ | 5.24 | 158.34 | 66.15 | 72.33 |  | 12.48 | 7.38
| D1-666换 | 座凳面 厚5cm[实际3] | 10㎡ | 0.524 | 1583.45 | 661.5 | 723.3 |  | 124.83 | 73.82
表－09
工程量清单综合单价分析表
工程名称:平南县2024年长洲水利枢纽平南库区后期扶持项目 | [9 empty] | 第9页 共29页
序号 | 项目编码 | 项目名称及项目 特征描述 | 单位 | 工程量 | 综合单价 (元) | 综合单价
[6 empty] | 人工费 | 材料费 | 机械费 | 管理费 | 利润 | 其中： 暂估价
35 | 010401012002 | 花池砌筑 1.240*115*53页岩标准砖砌筑 2.部位：花池 |  | 1.65 | 665.38 | 218.97 | 356.42 | 4.35 | 66.93 | 18.71
| A3-37换 | 零星砌体 标准砖240×115×53{换:水泥石灰砂浆中砂M5} | 10 | 0.165 | 6653.69 | 2189.66 | 3564.19 | 43.45 | 669.26 | 187.13
B05-2 太阳能路灯-安装部分
分部分项工程
B4 电气设备安装工程
36 | 030412007002 | 太阳能庭院灯 LED 30W H=3.5m IP66（含锂电池容量为30Ah、单/多晶硅太阳能电池板3.2V/30W） 1.高度：3.5m 2.LED灯具：3.2V30W大功率LED光源，灯具防护等级≥IP66，光效≥160LM/W 3.太阳能板:太阳能板功率≥30W 4.控制器:具有国家专利技术，具备过充保护、过放保护、光控等功能 5.灯杆:350*350，五金烤瓷+亚克力彩绘，法兰厚度1.0cm，抗风能力达到20米/秒 6.锂电池:新能源太阳能专用锂电池30AH/3.2V | 套 | 3 | 1287.54 | 77.89 | 1167.2 | 8.74 | 22.47 | 11.24
| B4-1936换 | 中杆灯安装 庭院灯安装 4.5m以内 1火 | 10套 | 0.3 | 12788.71 | 755.38 | 11618 | 87.4 | 218.62 | 109.31
| B4-1999换 | 路灯设施编号 路灯杆编号 | 100个 | 0.03 | 866.19 | 235.12 | 539.58 |  | 60.99 | 30.5
太阳能灯基础
37 | 040101003002 | 挖基坑土方 1.土壤类别:三类土 2.人工开挖 3.挖土深度:1m 4.部位:路灯基础 |  | 0.86 | 61.32 | 44.14 |  |  | 11.45 | 5.73
| B4-0782 | 人工挖填沟槽 人工挖沟槽 一般土 | 10 | 0.086 | 613.17 | 441.42 |  |  | 114.5 | 57.25
38 | 桂030413011002 | 太阳能路灯基础 C25 |  | 1.16 | 603.47 | 103 | 404.69 | 40.1 | 37.12 | 18.56
表－09
工程量清单综合单价分析表
工程名称:平南县2024年长洲水利枢纽平南库区后期扶持项目 | [9 empty] | 第10页 共29页
序号 | 项目编码 | 项目名称及项目 特征描述 | 单位 | 工程量 | 综合单价 (元) | 综合单价
[6 empty] | 人工费 | 材料费 | 机械费 | 管理费 | 利润 | 其中： 暂估价
1.混凝土种类:自拌砼 2.混凝土强度等级:C20 3.钢筋种类、规格:箍筋φ6 @200
| B4-2063换 | 路灯基础、接线井 现浇基础 C20混凝土基础{换:碎石 GD40 中砂水泥 42.5 C25} |  | 1.16 | 603.47 | 103 | 404.69 | 40.1 | 37.12 | 18.56
39 | 030409001002 | 接地极 热镀锌角钢 50X50X5 L=2000 1.垂直接地极:50X50X5接地热镀锌角钢，L=2000 | 根 | 3 | 104.89 | 32.01 | 48.35 | 8.69 | 10.56 | 5.28
| B4-1188换 | 接地极(板)制作、安装 角钢接地极 普通土 | 根 | 3 | 104.89 | 32.01 | 48.35 | 8.69 | 10.56 | 5.28
40 | 030414011002 | 接地装置调试 一柱一接地极 | 根 | 3 | 83.39 | 51.48 | 1.31 | 7.61 | 15.33 | 7.66
| B4-2121 | 接地装置调试 一柱一接地极 | 根 | 3 | 83.39 | 51.48 | 1.31 | 7.61 | 15.33 | 7.66
B05-3 绿化美化
分部分项工程
1、绿化工程
41 | 050102001001 | 栽植桃树 1.种类:桃树 假植苗 枝叶繁茂，冠形丰满 2.胸径或干径:胸径5cm 3.株高、冠径:高度210cm 冠幅＞120cm 4.养护期:一年 | 株 | 5 | 291.63 | 40.09 | 216.25 | 17.88 | 10.94 | 6.47
| D1-158换 | 栽植乔木(带土球) 土球直径(50cm以内) | 10株 | 0.5 | 2400.28 | 209.48 | 2105.2 | 17.45 | 42.82 | 25.33
| D1-300换 | 乔木 胸径(5cm以内) | 10株 | 0.5 | 515.95 | 191.43 | 57.27 | 161.32 | 66.56 | 39.37
42 | 050102002001 | 栽植三角梅 1.种类:三角梅 容器苗 枝叶茂密，冠形丰满 2.冠丛高:高度1m 3.蓬径:冠幅1m 4.养护期:一年 | 株 | 5 | 192.67 | 36.15 | 128.29 | 13.36 | 9.34 | 5.53
| D1-211换 | 栽植灌木(带土球) 土球直径(50cm以内) | 10株 | 0.5 | 1535.78 | 209.48 | 1240.7 | 17.45 | 42.82 | 25.33
| D1-325换 | 孤植灌木 冠丛高(100cm以下) | 10株 | 0.5 | 390.98 | 152.03 | 42.23 | 116.18 | 50.61 | 29.93
表－09
工程量清单综合单价分析表
工程名称:平南县2024年长洲水利枢纽平南库区后期扶持项目 | [9 empty] | 第11页 共29页
序号 | 项目编码 | 项目名称及项目 特征描述 | 单位 | 工程量 | 综合单价 (元) | 综合单价
[6 empty] | 人工费 | 材料费 | 机械费 | 管理费 | 利润 | 其中： 暂估价
43 | 桂050102017001 | 栽植片植龙船花 1.种类:龙船花 枝叶茂密，不脱腿，长势正常 2.冠丛高:高25cn 3.蓬径:冠幅＞20cm 4.单位面积株数:15株/m2 5.养护期:一年 | ㎡ | 33.00 | 86.1 | 21.81 | 44.49 | 10.19 | 6.04 | 3.57
| D1-222换 | 成片栽植灌木 袋装苗(土球10cm以内) 种植密度(25株/以内) | 10㎡ | 3.300 | 556.64 | 102.26 | 407.8 | 12.21 | 21.6 | 12.77
| D1-319换 | 片植灌木 高度(40cm以下) | 10㎡ | 3.300 | 304.41 | 115.86 | 37.14 | 89.68 | 38.79 | 22.94
44 | 桂050102017002 | 栽植片植翠芦莉 1.种类:翠芦莉 枝叶茂密，不脱腿，长势正常 2.冠丛高:高30cn 3.蓬径:冠幅＞20cm 4.单位面积株数:15株/m2 5.养护期:一年 | ㎡ | 26.00 | 69.9 | 21.81 | 28.29 | 10.19 | 6.04 | 3.57
| D1-222换 | 成片栽植灌木 袋装苗(土球10cm以内) 种植密度(25株/以内) | 10㎡ | 2.600 | 394.64 | 102.26 | 245.8 | 12.21 | 21.6 | 12.77
| D1-319换 | 片植灌木 高度(40cm以下) | 10㎡ | 2.600 | 304.41 | 115.86 | 37.14 | 89.68 | 38.79 | 22.94
45 | 桂050101018001 | 整理绿化用地 1.整理绿化用地 | ㎡ | 59.00 | 5.57 | 4.28 |  |  | 0.81 | 0.48
| D1-15 | 绿地整理 | 10㎡ | 5.900 | 55.59 | 42.75 |  |  | 8.07 | 4.77
B05-4 休闲、体育健身等设备、器材
分部分项工程
3、园林景观工程
46 | 050305006002 | 石桌石凳 1.石桌规格：直径90cm 高度60cm 厚度5cm 2.石凳规格：圆形 高度40cm 直径30cm 3.配置：一桌六凳 4.样式参设计示意图 | 套 | 2 | 1258.76 | 94.75 | 1129.4 | 3.9 | 20.07 | 10.64
表－09
工程量清单综合单价分析表
工程名称:平南县2024年长洲水利枢纽平南库区后期扶持项目 | [9 empty] | 第12页 共29页
序号 | 项目编码 | 项目名称及项目 特征描述 | 单位 | 工程量 | 综合单价 (元) | 综合单价
[6 empty] | 人工费 | 材料费 | 机械费 | 管理费 | 利润 | 其中： 暂估价
| D1-670换 | 石桌安装{换:碎石 GD20 中砂水泥 42.5 C20} | 套 | 2 | 1240.32 | 85.5 | 1129.15 |  | 16.13 | 9.54
| A4-1换 | 混凝土拌制 搅拌机 | 10 | 0.070 | 526.93 | 264.2 | 7.2 | 111.46 | 112.59 | 31.48
B06-1排水工程
分部分项工程
| 1. | 土石方工程
47 | 040101005001 | 挖淤泥、流砂(长164m) 1.清淤挖湿土 2.淤泥开挖后必须立即清运 |  | 169.20 | 7.46 | 0.62 |  | 6.2 | 0.41 | 0.23
| C1-0033 | 挖掘机挖沟槽、基坑土方（斗容量1.25）装车 三类土 | 1000 | 0.16920 | 7458.05 | 617.76 |  | 6196.97 | 409.57 | 233.75
48 | 040101002001 | 挖沟槽土方 1.土壤类别:三类土 2.挖土深度:0.8m深 |  | 41.60 | 8 | 3.59 |  | 3.72 | 0.44 | 0.25
| C1-0033 | 挖掘机挖沟槽、基坑土方（斗容量1.25）装车 三类土 | 1000 | 0.03744 | 4972.03 | 411.84 |  | 4131.32 | 273.04 | 155.83
| C1-0002 | 人工挖一般土方 三类土 | 100 | 0.0416 | 3520.1 | 3216.47 |  |  | 193.31 | 110.32
49 | 040103002001 | 余方弃置第1km（淤泥弃运) 1.废弃料品种:余土 2.运距：第1km 3.清单量按广西2013定额规则计算 |  | 169.20 | 9.69 |  |  | 8.86 | 0.53 | 0.3
| C1-0124 | 自卸汽车运土方（运距1km内） 12t | 1000 | 0.16920 | 9700.22 |  |  | 8863.5 | 532.7 | 304.02
50 | 040103002002 | 余方弃置第1km（其余土方弃运） 1.废弃料品种:余土 2.运距：第1km 3.清单量按广西2013定额规则计算 |  | 41.60 | 6.47 |  |  | 5.91 | 0.36 | 0.2
| C1-0124 | 自卸汽车运土方（运距1km内） 12t | 1000 | 0.04160 | 6466.81 |  |  | 5909 | 355.13 | 202.68
51 | 桂040103003001 | 土（石）方运输增（减）m3·km(淤泥弃运每增1km) 1.清单量按定额工程量乘以增运公里数计算 2.暂按增运1km | ·km | 169.20 | 2.83 |  |  | 2.58 | 0.16 | 0.09
表－09
工程量清单综合单价分析表
工程名称:平南县2024年长洲水利枢纽平南库区后期扶持项目 | [9 empty] | 第13页 共29页
序号 | 项目编码 | 项目名称及项目 特征描述 | 单位 | 工程量 | 综合单价 (元) | 综合单价
[6 empty] | 人工费 | 材料费 | 机械费 | 管理费 | 利润 | 其中： 暂估价
3.结算按实际签证执行，不足1km部分按比例计算 4.清单量按广西2013定额规则计算
| C1-0127 | 自卸汽车运土方(每增加1km运距) 12t | 1000 | 0.16920 | 2822.43 |  |  | 2578.97 | 155 | 88.46
52 | 桂040103003002 | 土（石）方运输增（减）m3·km(其余土方弃运每增1km) 1.清单量按定额工程量乘以增运公里数计算 2.暂按增运1km 3.结算按实际签证执行，不足1km部分按比例计算 4.清单量按广西2013定额规则计算 | ·km | 41.60 | 1.88 |  |  | 1.72 | 0.1 | 0.06
| C1-0127 | 自卸汽车运土方(每增加1km运距) 12t | 1000 | 0.04160 | 1881.61 |  |  | 1719.31 | 103.33 | 58.97
| 031001 | 三面光排水沟（长164m）
53 | 040303002004 | C20混凝土基础（长164m） 1.混凝土种类、强度等级:现场拌制砼C20 2.不含模板，按现场实际签认结算 |  | 31.89 | 441.28 | 48.99 | 368.32 | 6.03 | 12.27 | 5.67
| C5-0727换 | 混凝土基础 混凝土{换:碎石 GD40 中砂水泥 42.5 C20} | 10 | 3.189 | 4141.32 | 346.02 | 3675.85 | 5.01 | 78.28 | 36.16
| C1-0388换 | 现场拌制 混凝土拌制 | 10 | 3.253 | 266.05 | 141.01 | 7.2 | 54.2 | 43.53 | 20.11
54 | 桂040501023001 | C25现浇混凝土渠壁（长度65m）（含模板） 1.混凝土种类、强度等级:现场拌制砼C25 2.部位:排水沟壁 2.模板：复合木模 |  | 100.10 | 574 | 117.12 | 407.13 | 8.73 | 28.06 | 12.96
| C5-0740换 | 混凝土渠 壁{换:碎石 GD40 中砂水泥 42.5 C25} | 10 | 10.010 | 4453.68 | 482.38 | 3807.4 | 5.01 | 108.69 | 50.2
| C1-0388换 | 现场拌制 混凝土拌制 | 10 | 10.210 | 266.05 | 141.01 | 7.2 | 54.2 | 43.53 | 20.11
| C5-2232换 | 现浇混凝土模板 渠涵墙身 复合木模 | 10㎡ | 16.900 | 601.17 | 322.78 | 151.95 | 16 | 75.55 | 34.89
其他相关项目（项目标志牌）
55 | 040303002005 | 标志牌C15混凝土基础（含模板） 1.700*500*260基础C15 2.模板：复合木模 |  | 0.09 | 1012.58 | 365.84 | 516.48 | 8.3 | 83.43 | 38.53
表－09
工程量清单综合单价分析表
工程名称:平南县2024年长洲水利枢纽平南库区后期扶持项目 | [9 empty] | 第14页 共29页
序号 | 项目编码 | 项目名称及项目 特征描述 | 单位 | 工程量 | 综合单价 (元) | 综合单价
[6 empty] | 人工费 | 材料费 | 机械费 | 管理费 | 利润 | 其中： 暂估价
| C3-0108换 | 混凝土基础 混凝土{换:碎石 GD40 中砂水泥32.5 C15} | 10 | 0.009 | 3861.08 | 343.97 | 3398.34 | 5.01 | 77.82 | 35.94
| C3-0109换 | 模板 | 10㎡ | 0.096 | 562.38 | 297.51 | 164.93 | 2.23 | 66.84 | 30.87
| C1-0388换 | 现场拌制 混凝土拌制 | 10 | 0.009 | 266.05 | 141.01 | 7.2 | 54.2 | 43.53 | 20.11
56 | 040205004003 | 标志牌大理石(90*50*6cm，芝麻黑，含刻字) 1.大理石(90*50*6cm，芝麻黑) 2.含刻字 | 块 | 1 | 450 |  | 450
| B-换 | 标志牌大理石(90*50*6cm，芝麻黑，含刻字) | 块 | 1 | 450 |  | 450
单价措施项目
| 041106 | 大型机械、设备进出场及安拆、使用
57 | 041106001001 | 大型机械设备进出场及安拆 整个项目使用大型机械 | 台·次 | 1 | 1153.52 | 81.51 | 151.24 | 674.36 | 168.56 | 77.85
| C1-0441 | 大型机械场外运输费 履带式挖掘机 1.0以内 | 台次 | 1 | 1153.52 | 81.51 | 151.24 | 674.36 | 168.56 | 77.85
B07-1 太阳能路灯-安装部分
分部分项工程
B4 电气设备安装工程
58 | 030412007003 | 单臂太阳能路灯 LED 40W H=6m IP66（含锂电池容量为80Ah、单/多晶硅太阳能电池板12V/80W） 1.高度：6m，臂长1.2m 2.LED灯具，40W大功率LED光源，灯具防护等级≥IP66，光效≥160LM/W 3.太阳能板:单/多晶硅太阳能电池板12V/80W，转换效率17~19%，寿命≥10年 4.控制器:微电脑智能控制器，防水，防过充、过放，光控时控开/关，寿命≥5年 5.灯杆:上口径￠60mm，下口径￠140mm，壁厚3mm，法兰240*240*12mm，抗风能力达到20米/秒 6.锂电池:新能源太阳能专用锂电池80AH/12V2 7.太阳能灯价格含灯柱固定螺栓4-M20x750螺栓 | 套 | 84 | 1476.43 | 89.32 | 1221.06 | 94.52 | 47.69 | 23.84
表－09
工程量清单综合单价分析表
工程名称:平南县2024年长洲水利枢纽平南库区后期扶持项目 | [9 empty] | 第15页 共29页
序号 | 项目编码 | 项目名称及项目 特征描述 | 单位 | 工程量 | 综合单价 (元) | 综合单价
[6 empty] | 人工费 | 材料费 | 机械费 | 管理费 | 利润 | 其中： 暂估价
8.工作时间:每天6-12小时照明,可持续照明3-7天。
| B4-1925换 | 一般路灯安装 单臂悬挑灯安装 臂长 1.5m以下 | 10套 | 8.4 | 14677.61 | 869.64 | 12156.66 | 945.17 | 470.76 | 235.38
| B4-1999换 | 路灯设施编号 路灯杆编号 | 100个 | 0.84 | 866.19 | 235.12 | 539.58 |  | 60.99 | 30.5
太阳能灯基础
59 | 040101003003 | 挖基坑土方 1.土壤类别:三类土 2.人工开挖 3.挖土深度:1m 4.部位:路灯基础 |  | 33.26 | 61.32 | 44.14 |  |  | 11.45 | 5.73
| B4-0782 | 人工挖填沟槽 人工挖沟槽 一般土 | 10 | 3.326 | 613.17 | 441.42 |  |  | 114.5 | 57.25
60 | 桂030413011003 | 太阳能路灯基础 C25 1.混凝土种类:自拌砼 2.混凝土强度等级:C20 3.钢筋种类、规格:箍筋φ6 @200 |  | 32.34 | 603.47 | 103 | 404.69 | 40.1 | 37.12 | 18.56
| B4-2063换 | 路灯基础、接线井 现浇基础 C20混凝土基础{换:碎石 GD40 中砂水泥 42.5 C25} |  | 32.34 | 603.47 | 103 | 404.69 | 40.1 | 37.12 | 18.56
61 | 030409001003 | 接地极 热镀锌角钢 50X50X5 L=2000 1.垂直接地极:50X50X5接地热镀锌角钢，L=2000 | 根 | 84 | 104.89 | 32.01 | 48.35 | 8.69 | 10.56 | 5.28
| B4-1188换 | 接地极(板)制作、安装 角钢接地极 普通土 | 根 | 84 | 104.89 | 32.01 | 48.35 | 8.69 | 10.56 | 5.28
62 | 030414011003 | 接地装置调试 一柱一接地极 | 根 | 84 | 83.39 | 51.48 | 1.31 | 7.61 | 15.33 | 7.66
| B4-2121 | 接地装置调试 一柱一接地极 | 根 | 84 | 83.39 | 51.48 | 1.31 | 7.61 | 15.33 | 7.66
其他相关项目（项目标志牌）
63 | 040303002006 | 标志牌C15混凝土基础（含模板） 1.700*500*260基础C15 2.模板：复合木模 |  | 0.09 | 1012.58 | 365.84 | 516.48 | 8.3 | 83.43 | 38.53
| C3-0108换 | 混凝土基础 混凝土{换:碎石 GD40 中砂水泥32.5 C15} | 10 | 0.009 | 3861.08 | 343.97 | 3398.34 | 5.01 | 77.82 | 35.94
| C3-0109换 | 模板 | 10㎡ | 0.096 | 562.38 | 297.51 | 164.93 | 2.23 | 66.84 | 30.87
表－09
工程量清单综合单价分析表
工程名称:平南县2024年长洲水利枢纽平南库区后期扶持项目 | [9 empty] | 第16页 共29页
序号 | 项目编码 | 项目名称及项目 特征描述 | 单位 | 工程量 | 综合单价 (元) | 综合单价
[6 empty] | 人工费 | 材料费 | 机械费 | 管理费 | 利润 | 其中： 暂估价
| C1-0388换 | 现场拌制 混凝土拌制 | 10 | 0.009 | 266.05 | 141.01 | 7.2 | 54.2 | 43.53 | 20.11
64 | 040205004004 | 标志牌大理石(90*50*6cm，芝麻黑，含刻字) 1.大理石(90*50*6cm，芝麻黑) 2.含刻字 | 块 | 1 | 450 |  | 450
| B-换 | 标志牌大理石(90*50*6cm，芝麻黑，含刻字) | 块 | 1 | 450 |  | 450
B07-2 休闲、体育健身等设备、器材
分部分项工程
3、园林景观工程
65 | 050305006004 | 石桌石凳 1.石桌规格：直径90cm 高度60cm 厚度5cm 2.石凳规格：圆形 高度40cm 直径30cm 3.配置：一桌六凳 4.样式参设计示意图 | 套 | 3 | 1258.58 | 94.66 | 1129.4 | 3.86 | 20.03 | 10.63
| D1-670换 | 石桌安装{换:碎石 GD20 中砂水泥 42.5 C20} | 套 | 3 | 1240.32 | 85.5 | 1129.15 |  | 16.13 | 9.54
| A4-1换 | 混凝土拌制 搅拌机 | 10 | 0.104 | 526.93 | 264.2 | 7.2 | 111.46 | 112.59 | 31.48
B08-1 太阳能路灯-安装部分
分部分项工程
B4 电气设备安装工程
66 | 030412007004 | 单臂太阳能路灯 LED 40W H=6m IP66（含锂电池容量为80Ah、单/多晶硅太阳能电池板12V/80W） 1.高度：6m，臂长1.2m 2.LED灯具，40W大功率LED光源，灯具防护等级≥IP66，光效≥160LM/W 3.太阳能板:单/多晶硅太阳能电池板12V/80W，转换效率17~19%，寿命≥10年 4.控制器:微电脑智能控制器，防水，防过充、过放，光控时控开/关，寿命≥5年 | 套 | 87 | 1476.43 | 89.32 | 1221.06 | 94.52 | 47.69 | 23.84
表－09
工程量清单综合单价分析表
工程名称:平南县2024年长洲水利枢纽平南库区后期扶持项目 | [9 empty] | 第17页 共29页
序号 | 项目编码 | 项目名称及项目 特征描述 | 单位 | 工程量 | 综合单价 (元) | 综合单价
[6 empty] | 人工费 | 材料费 | 机械费 | 管理费 | 利润 | 其中： 暂估价
5.灯杆:上口径￠60mm，下口径￠140mm，壁厚3mm，法兰240*240*12mm，抗风能力达到20米/秒 6.锂电池:新能源太阳能专用锂电池80AH/12V2 7.太阳能灯价格含灯柱固定螺栓4-M20x750螺栓 8.工作时间:每天6-12小时照明,可持续照明3-7天。
| B4-1925换 | 一般路灯安装 单臂悬挑灯安装 臂长 1.5m以下 | 10套 | 8.7 | 14677.61 | 869.64 | 12156.66 | 945.17 | 470.76 | 235.38
| B4-1999换 | 路灯设施编号 路灯杆编号 | 100个 | 0.87 | 866.19 | 235.12 | 539.58 |  | 60.99 | 30.5
67 | 030412007005 | 太阳能路灯(墙上安装) LED 30W IP66（含锂电池容量为80Ah、单/多晶硅太阳能电池板12V/60W） 1.臂长1.2m 2.LED灯具，30W大功率LED光源，灯具防护等级≥IP66，光效≥160LM/W 3.太阳能板:单/多晶硅太阳能电池板12V/60W，转换效率17~19%，寿命≥10年 4.控制器:微电脑智能控制器，防水，防过充、过放，光控时控开/关，寿命≥5年 5.锂电池:新能源太阳能专用锂电池80AH/12V2 6.工作时间:每天6-12小时照明,可持续照明3-7天。 | 套 | 20 | 475.35 | 106.12 | 327.72 | 0.16 | 27.57 | 13.78
| B4-1756换 | 其他普通灯具 大型壁灯(7kg以上) 单罩 | 10套 | 2.0 | 4666.86 | 1037.7 | 3223.24 | 1.55 | 269.58 | 134.79
| B4-1999换 | 路灯设施编号 路灯杆编号 | 100个 | 0.20 | 866.19 | 235.12 | 539.58 |  | 60.99 | 30.5
太阳能灯基础
68 | 040101003004 | 挖基坑土方 1.土壤类别:三类土 2.人工开挖 3.挖土深度:1m 4.部位:路灯基础 |  | 34.45 | 61.32 | 44.14 |  |  | 11.45 | 5.73
| B4-0782 | 人工挖填沟槽 人工挖沟槽 一般土 | 10 | 3.445 | 613.17 | 441.42 |  |  | 114.5 | 57.25
69 | 桂030413011004 | 太阳能路灯基础 C25 1.混凝土种类:自拌砼 2.混凝土强度等级:C20 |  | 33.50 | 603.47 | 103 | 404.69 | 40.1 | 37.12 | 18.56
表－09
工程量清单综合单价分析表
工程名称:平南县2024年长洲水利枢纽平南库区后期扶持项目 | [9 empty] | 第18页 共29页
序号 | 项目编码 | 项目名称及项目 特征描述 | 单位 | 工程量 | 综合单价 (元) | 综合单价
[6 empty] | 人工费 | 材料费 | 机械费 | 管理费 | 利润 | 其中： 暂估价
3.钢筋种类、规格:箍筋φ6 @200
| B4-2063换 | 路灯基础、接线井 现浇基础 C20混凝土基础{换:碎石 GD40 中砂水泥 42.5 C25} |  | 33.50 | 603.47 | 103 | 404.69 | 40.1 | 37.12 | 18.56
70 | 030409001004 | 接地极 热镀锌角钢 50X50X5 L=2000 1.垂直接地极:50X50X5接地热镀锌角钢，L=2000 | 根 | 87 | 104.89 | 32.01 | 48.35 | 8.69 | 10.56 | 5.28
| B4-1188换 | 接地极(板)制作、安装 角钢接地极 普通土 | 根 | 87 | 104.89 | 32.01 | 48.35 | 8.69 | 10.56 | 5.28
71 | 030414011004 | 接地装置调试 一柱一接地极 | 根 | 87 | 83.39 | 51.48 | 1.31 | 7.61 | 15.33 | 7.66
| B4-2121 | 接地装置调试 一柱一接地极 | 根 | 87 | 83.39 | 51.48 | 1.31 | 7.61 | 15.33 | 7.66
其他相关项目（项目标志牌）
72 | 040303002007 | 标志牌C15混凝土基础（含模板） 1.700*500*260基础C15 2.模板：复合木模 |  | 0.09 | 1012.58 | 365.84 | 516.48 | 8.3 | 83.43 | 38.53
| C3-0108换 | 混凝土基础 混凝土{换:碎石 GD40 中砂水泥32.5 C15} | 10 | 0.009 | 3861.08 | 343.97 | 3398.34 | 5.01 | 77.82 | 35.94
| C3-0109换 | 模板 | 10㎡ | 0.096 | 562.38 | 297.51 | 164.93 | 2.23 | 66.84 | 30.87
| C1-0388换 | 现场拌制 混凝土拌制 | 10 | 0.009 | 266.05 | 141.01 | 7.2 | 54.2 | 43.53 | 20.11
73 | 040205004005 | 标志牌大理石(90*50*6cm，芝麻黑，含刻字) 1.大理石(90*50*6cm，芝麻黑) 2.含刻字 | 块 | 1 | 450 |  | 450
| B-换 | 标志牌大理石(90*50*6cm，芝麻黑，含刻字) | 块 | 1 | 450 |  | 450
B09-1 太阳能路灯-安装部分
分部分项工程
B4 电气设备安装工程
74 | 030412007006 | 单臂太阳能路灯 LED 40W H=6m IP66（含锂电池容量为80Ah、单/多晶硅太阳能电池板12V/80W） 1.高度：6m，臂长1.2m | 套 | 47 | 1476.43 | 89.32 | 1221.06 | 94.52 | 47.69 | 23.84
表－09
工程量清单综合单价分析表
工程名称:平南县2024年长洲水利枢纽平南库区后期扶持项目 | [9 empty] | 第19页 共29页
序号 | 项目编码 | 项目名称及项目 特征描述 | 单位 | 工程量 | 综合单价 (元) | 综合单价
[6 empty] | 人工费 | 材料费 | 机械费 | 管理费 | 利润 | 其中： 暂估价
2.LED灯具，40W大功率LED光源，灯具防护等级≥IP66，光效≥160LM/W 3.太阳能板:单/多晶硅太阳能电池板12V/80W，转换效率17~19%，寿命≥10年 4.控制器:微电脑智能控制器，防水，防过充、过放，光控时控开/关，寿命≥5年 5.灯杆:上口径￠60mm，下口径￠140mm，壁厚3mm，法兰240*240*12mm，抗风能力达到20米/秒 6.锂电池:新能源太阳能专用锂电池80AH/12V2 7.太阳能灯价格含灯柱固定螺栓4-M20x750螺栓 8.工作时间:每天6-12小时照明,可持续照明3-7天。
| B4-1925换 | 一般路灯安装 单臂悬挑灯安装 臂长 1.5m以下 | 10套 | 4.7 | 14677.61 | 869.64 | 12156.66 | 945.17 | 470.76 | 235.38
| B4-1999换 | 路灯设施编号 路灯杆编号 | 100个 | 0.47 | 866.19 | 235.12 | 539.58 |  | 60.99 | 30.5
太阳能灯基础
75 | 040101003005 | 挖基坑土方 1.土壤类别:三类土 2.人工开挖 3.挖土深度:1m 4.部位:路灯基础 |  | 18.61 | 61.32 | 44.14 |  |  | 11.45 | 5.73
| B4-0782 | 人工挖填沟槽 人工挖沟槽 一般土 | 10 | 1.861 | 613.17 | 441.42 |  |  | 114.5 | 57.25
76 | 桂030413011005 | 太阳能路灯基础 C25 1.混凝土种类:自拌砼 2.混凝土强度等级:C20 3.钢筋种类、规格:箍筋φ6 @200 |  | 18.10 | 603.47 | 103 | 404.69 | 40.1 | 37.12 | 18.56
| B4-2063换 | 路灯基础、接线井 现浇基础 C20混凝土基础{换:碎石 GD40 中砂水泥 42.5 C25} |  | 18.10 | 603.47 | 103 | 404.69 | 40.1 | 37.12 | 18.56
77 | 030409001005 | 接地极 热镀锌角钢 50X50X5 L=2000 1.垂直接地极:50X50X5接地热镀锌角钢，L=2000 | 根 | 47 | 104.89 | 32.01 | 48.35 | 8.69 | 10.56 | 5.28
| B4-1188换 | 接地极(板)制作、安装 角钢接地极 普通土 | 根 | 47 | 104.89 | 32.01 | 48.35 | 8.69 | 10.56 | 5.28
78 | 030414011005 | 接地装置调试 一柱一接地极 | 根 | 47 | 83.39 | 51.48 | 1.31 | 7.61 | 15.33 | 7.66
表－09
工程量清单综合单价分析表
工程名称:平南县2024年长洲水利枢纽平南库区后期扶持项目 | [9 empty] | 第20页 共29页
序号 | 项目编码 | 项目名称及项目 特征描述 | 单位 | 工程量 | 综合单价 (元) | 综合单价
[6 empty] | 人工费 | 材料费 | 机械费 | 管理费 | 利润 | 其中： 暂估价
| B4-2121 | 接地装置调试 一柱一接地极 | 根 | 47 | 83.39 | 51.48 | 1.31 | 7.61 | 15.33 | 7.66
其他相关项目（项目标志牌）
79 | 040303002008 | 标志牌C15混凝土基础（含模板） 1.700*500*260基础C15 2.模板：复合木模 |  | 0.09 | 1012.58 | 365.84 | 516.48 | 8.3 | 83.43 | 38.53
| C3-0108换 | 混凝土基础 混凝土{换:碎石 GD40 中砂水泥32.5 C15} | 10 | 0.009 | 3861.08 | 343.97 | 3398.34 | 5.01 | 77.82 | 35.94
| C3-0109换 | 模板 | 10㎡ | 0.096 | 562.38 | 297.51 | 164.93 | 2.23 | 66.84 | 30.87
| C1-0388换 | 现场拌制 混凝土拌制 | 10 | 0.009 | 266.05 | 141.01 | 7.2 | 54.2 | 43.53 | 20.11
80 | 040205004006 | 标志牌大理石(90*50*6cm，芝麻黑，含刻字) 1.大理石(90*50*6cm，芝麻黑) 2.含刻字 | 块 | 1 | 450 |  | 450
| B-换 | 标志牌大理石(90*50*6cm，芝麻黑，含刻字) | 块 | 1 | 450 |  | 450
B10-1 太阳能路灯-安装部分
分部分项工程
B4 电气设备安装工程
81 | 030412007007 | 单臂太阳能路灯 LED 40W H=6m IP66（含锂电池容量为80Ah、单/多晶硅太阳能电池板12V/80W） 1.高度：6m，臂长1.2m 2.LED灯具，40W大功率LED光源，灯具防护等级≥IP66，光效≥160LM/W 3.太阳能板:单/多晶硅太阳能电池板12V/80W，转换效率17~19%，寿命≥10年 4.控制器:微电脑智能控制器，防水，防过充、过放，光控时控开/关，寿命≥5年 5.灯杆:上口径￠60mm，下口径￠140mm，壁厚3mm，法兰240*240*12mm，抗风能力达到20米/秒 6.锂电池:新能源太阳能专用锂电池80AH/12V2 7.太阳能灯价格含灯柱固定螺栓4-M20x750螺栓 8.工作时间:每天6-12小时照明,可持续照明3-7天。 | 套 | 102 | 1476.43 | 89.32 | 1221.06 | 94.52 | 47.69 | 23.84
表－09
工程量清单综合单价分析表
工程名称:平南县2024年长洲水利枢纽平南库区后期扶持项目 | [9 empty] | 第21页 共29页
序号 | 项目编码 | 项目名称及项目 特征描述 | 单位 | 工程量 | 综合单价 (元) | 综合单价
[6 empty] | 人工费 | 材料费 | 机械费 | 管理费 | 利润 | 其中： 暂估价
| B4-1925换 | 一般路灯安装 单臂悬挑灯安装 臂长 1.5m以下 | 10套 | 10.2 | 14677.61 | 869.64 | 12156.66 | 945.17 | 470.76 | 235.38
| B4-1999换 | 路灯设施编号 路灯杆编号 | 100个 | 1.02 | 866.19 | 235.12 | 539.58 |  | 60.99 | 30.5
太阳能灯基础
82 | 040101003006 | 挖基坑土方 1.土壤类别:三类土 2.人工开挖 3.挖土深度:1m 4.部位:路灯基础 |  | 40.39 | 61.32 | 44.14 |  |  | 11.45 | 5.73
| B4-0782 | 人工挖填沟槽 人工挖沟槽 一般土 | 10 | 4.039 | 613.17 | 441.42 |  |  | 114.5 | 57.25
83 | 桂030413011006 | 太阳能路灯基础 C25 1.混凝土种类:自拌砼 2.混凝土强度等级:C20 3.钢筋种类、规格:箍筋φ6 @200 |  | 39.27 | 603.47 | 103 | 404.69 | 40.1 | 37.12 | 18.56
| B4-2063换 | 路灯基础、接线井 现浇基础 C20混凝土基础{换:碎石 GD40 中砂水泥 42.5 C25} |  | 39.27 | 603.47 | 103 | 404.69 | 40.1 | 37.12 | 18.56
84 | 030409001006 | 接地极 热镀锌角钢 50X50X5 L=2000 1.垂直接地极:50X50X5接地热镀锌角钢，L=2000 | 根 | 102 | 104.89 | 32.01 | 48.35 | 8.69 | 10.56 | 5.28
| B4-1188换 | 接地极(板)制作、安装 角钢接地极 普通土 | 根 | 102 | 104.89 | 32.01 | 48.35 | 8.69 | 10.56 | 5.28
85 | 030414011006 | 接地装置调试 一柱一接地极 | 根 | 102 | 83.39 | 51.48 | 1.31 | 7.61 | 15.33 | 7.66
| B4-2121 | 接地装置调试 一柱一接地极 | 根 | 102 | 83.39 | 51.48 | 1.31 | 7.61 | 15.33 | 7.66
其他相关项目（项目标志牌）
86 | 040303002009 | 标志牌C15混凝土基础（含模板） 1.700*500*260基础C15 2.模板：复合木模 |  | 0.09 | 1012.58 | 365.84 | 516.48 | 8.3 | 83.43 | 38.53
| C3-0108换 | 混凝土基础 混凝土{换:碎石 GD40 中砂水泥32.5 C15} | 10 | 0.009 | 3861.08 | 343.97 | 3398.34 | 5.01 | 77.82 | 35.94
| C3-0109换 | 模板 | 10㎡ | 0.096 | 562.38 | 297.51 | 164.93 | 2.23 | 66.84 | 30.87
| C1-0388换 | 现场拌制 混凝土拌制 | 10 | 0.009 | 266.05 | 141.01 | 7.2 | 54.2 | 43.53 | 20.11
表－09
工程量清单综合单价分析表
工程名称:平南县2024年长洲水利枢纽平南库区后期扶持项目 | [9 empty] | 第22页 共29页
序号 | 项目编码 | 项目名称及项目 特征描述 | 单位 | 工程量 | 综合单价 (元) | 综合单价
[6 empty] | 人工费 | 材料费 | 机械费 | 管理费 | 利润 | 其中： 暂估价
87 | 040205004007 | 标志牌大理石(90*50*6cm，芝麻黑，含刻字) 1.大理石(90*50*6cm，芝麻黑) 2.含刻字 | 块 | 1 | 450 |  | 450
| B-换 | 标志牌大理石(90*50*6cm，芝麻黑，含刻字) | 块 | 1 | 450 |  | 450
B11-1 太阳能路灯-安装部分
分部分项工程
B4 电气设备安装工程
88 | 030412007008 | 单臂太阳能路灯 LED 40W H=6m IP66（含锂电池容量为80Ah、单/多晶硅太阳能电池板12V/80W） 1.高度：6m，臂长1.2m 2.LED灯具，40W大功率LED光源，灯具防护等级≥IP66，光效≥160LM/W 3.太阳能板:单/多晶硅太阳能电池板12V/80W，转换效率17~19%，寿命≥10年 4.控制器:微电脑智能控制器，防水，防过充、过放，光控时控开/关，寿命≥5年 5.灯杆:上口径￠60mm，下口径￠140mm，壁厚3mm，法兰240*240*12mm，抗风能力达到20米/秒 6.锂电池:新能源太阳能专用锂电池80AH/12V2 7.太阳能灯价格含灯柱固定螺栓4-M20x750螺栓 8.工作时间:每天6-12小时照明,可持续照明3-7天。 | 套 | 54 | 1476.43 | 89.32 | 1221.06 | 94.52 | 47.69 | 23.84
| B4-1925换 | 一般路灯安装 单臂悬挑灯安装 臂长 1.5m以下 | 10套 | 5.4 | 14677.61 | 869.64 | 12156.66 | 945.17 | 470.76 | 235.38
| B4-1999换 | 路灯设施编号 路灯杆编号 | 100个 | 0.54 | 866.19 | 235.12 | 539.58 |  | 60.99 | 30.5
太阳能灯基础
89 | 040101003007 | 挖基坑土方 1.土壤类别:三类土 2.人工开挖 3.挖土深度:1m 4.部位:路灯基础 |  | 21.38 | 61.32 | 44.14 |  |  | 11.45 | 5.73
表－09
工程量清单综合单价分析表
工程名称:平南县2024年长洲水利枢纽平南库区后期扶持项目 | [9 empty] | 第23页 共29页
序号 | 项目编码 | 项目名称及项目 特征描述 | 单位 | 工程量 | 综合单价 (元) | 综合单价
[6 empty] | 人工费 | 材料费 | 机械费 | 管理费 | 利润 | 其中： 暂估价
| B4-0782 | 人工挖填沟槽 人工挖沟槽 一般土 | 10 | 2.138 | 613.17 | 441.42 |  |  | 114.5 | 57.25
90 | 桂030413011007 | 太阳能路灯基础 C25 1.混凝土种类:自拌砼 2.混凝土强度等级:C20 3.钢筋种类、规格:箍筋φ6 @200 |  | 20.79 | 603.47 | 103 | 404.69 | 40.1 | 37.12 | 18.56
| B4-2063换 | 路灯基础、接线井 现浇基础 C20混凝土基础{换:碎石 GD40 中砂水泥 42.5 C25} |  | 20.79 | 603.47 | 103 | 404.69 | 40.1 | 37.12 | 18.56
91 | 030409001007 | 接地极 热镀锌角钢 50X50X5 L=2000 1.垂直接地极:50X50X5接地热镀锌角钢，L=2000 | 根 | 54 | 104.89 | 32.01 | 48.35 | 8.69 | 10.56 | 5.28
| B4-1188换 | 接地极(板)制作、安装 角钢接地极 普通土 | 根 | 54 | 104.89 | 32.01 | 48.35 | 8.69 | 10.56 | 5.28
92 | 030414011007 | 接地装置调试 一柱一接地极 | 根 | 54 | 83.39 | 51.48 | 1.31 | 7.61 | 15.33 | 7.66
| B4-2121 | 接地装置调试 一柱一接地极 | 根 | 54 | 83.39 | 51.48 | 1.31 | 7.61 | 15.33 | 7.66
其他相关项目（项目标志牌）
93 | 040303002010 | 标志牌C15混凝土基础（含模板） 1.700*500*260基础C15 2.模板：复合木模 |  | 0.09 | 1012.58 | 365.84 | 516.48 | 8.3 | 83.43 | 38.53
| C3-0108换 | 混凝土基础 混凝土{换:碎石 GD40 中砂水泥32.5 C15} | 10 | 0.009 | 3861.08 | 343.97 | 3398.34 | 5.01 | 77.82 | 35.94
| C3-0109换 | 模板 | 10㎡ | 0.096 | 562.38 | 297.51 | 164.93 | 2.23 | 66.84 | 30.87
| C1-0388换 | 现场拌制 混凝土拌制 | 10 | 0.009 | 266.05 | 141.01 | 7.2 | 54.2 | 43.53 | 20.11
94 | 040205004008 | 标志牌大理石(90*50*6cm，芝麻黑，含刻字) 1.大理石(90*50*6cm，芝麻黑) 2.含刻字 | 块 | 1 | 450 |  | 450
| B-换 | 标志牌大理石(90*50*6cm，芝麻黑，含刻字) | 块 | 1 | 450 |  | 450
B12-1 太阳能路灯-安装部分
分部分项工程
B4 电气设备安装工程
表－09
工程量清单综合单价分析表
工程名称:平南县2024年长洲水利枢纽平南库区后期扶持项目 | [9 empty] | 第24页 共29页
序号 | 项目编码 | 项目名称及项目 特征描述 | 单位 | 工程量 | 综合单价 (元) | 综合单价
[6 empty] | 人工费 | 材料费 | 机械费 | 管理费 | 利润 | 其中： 暂估价
95 | 030412007009 | 单臂太阳能路灯 LED 40W H=6m IP66（含锂电池容量为80Ah、单/多晶硅太阳能电池板12V/80W） 1.高度：6m，臂长1.2m 2.LED灯具，40W大功率LED光源，灯具防护等级≥IP66，光效≥160LM/W 3.太阳能板:单/多晶硅太阳能电池板12V/80W，转换效率17~19%，寿命≥10年 4.控制器:微电脑智能控制器，防水，防过充、过放，光控时控开/关，寿命≥5年 5.灯杆:上口径￠60mm，下口径￠140mm，壁厚3mm，法兰240*240*12mm，抗风能力达到20米/秒 6.锂电池:新能源太阳能专用锂电池80AH/12V2 7.太阳能灯价格含灯柱固定螺栓4-M20x750螺栓 8.工作时间:每天6-12小时照明,可持续照明3-7天。 | 套 | 63 | 1476.43 | 89.32 | 1221.06 | 94.52 | 47.69 | 23.84
| B4-1925换 | 一般路灯安装 单臂悬挑灯安装 臂长 1.5m以下 | 10套 | 6.3 | 14677.61 | 869.64 | 12156.66 | 945.17 | 470.76 | 235.38
| B4-1999换 | 路灯设施编号 路灯杆编号 | 100个 | 0.63 | 866.19 | 235.12 | 539.58 |  | 60.99 | 30.5
太阳能灯基础
96 | 040101003008 | 挖基坑土方 1.土壤类别:三类土 2.人工开挖 3.挖土深度:1m 4.部位:路灯基础 |  | 24.95 | 61.32 | 44.14 |  |  | 11.45 | 5.73
| B4-0782 | 人工挖填沟槽 人工挖沟槽 一般土 | 10 | 2.495 | 613.17 | 441.42 |  |  | 114.5 | 57.25
97 | 桂030413011008 | 太阳能路灯基础 C25 1.混凝土种类:自拌砼 2.混凝土强度等级:C20 3.钢筋种类、规格:箍筋φ6 @200 |  | 24.26 | 603.47 | 103 | 404.69 | 40.1 | 37.12 | 18.56
| B4-2063换 | 路灯基础、接线井 现浇基础 C20混凝土基础{换:碎石 GD40 中砂水泥 42.5 C25} |  | 24.26 | 603.47 | 103 | 404.69 | 40.1 | 37.12 | 18.56
98 | 030409001008 | 接地极 热镀锌角钢 50X50X5 L=2000 1.垂直接地极:50X50X5接地热镀锌角钢，L=2000 | 根 | 63 | 104.89 | 32.01 | 48.35 | 8.69 | 10.56 | 5.28
表－09
工程量清单综合单价分析表
工程名称:平南县2024年长洲水利枢纽平南库区后期扶持项目 | [9 empty] | 第25页 共29页
序号 | 项目编码 | 项目名称及项目 特征描述 | 单位 | 工程量 | 综合单价 (元) | 综合单价
[6 empty] | 人工费 | 材料费 | 机械费 | 管理费 | 利润 | 其中： 暂估价
| B4-1188换 | 接地极(板)制作、安装 角钢接地极 普通土 | 根 | 63 | 104.89 | 32.01 | 48.35 | 8.69 | 10.56 | 5.28
99 | 030414011008 | 接地装置调试 一柱一接地极 | 根 | 63 | 83.39 | 51.48 | 1.31 | 7.61 | 15.33 | 7.66
| B4-2121 | 接地装置调试 一柱一接地极 | 根 | 63 | 83.39 | 51.48 | 1.31 | 7.61 | 15.33 | 7.66
其他相关项目（项目标志牌）
100 | 040303002011 | 标志牌C15混凝土基础（含模板） 1.700*500*260基础C15 2.模板：复合木模 |  | 0.09 | 1012.58 | 365.84 | 516.48 | 8.3 | 83.43 | 38.53
| C3-0108换 | 混凝土基础 混凝土{换:碎石 GD40 中砂水泥32.5 C15} | 10 | 0.009 | 3861.08 | 343.97 | 3398.34 | 5.01 | 77.82 | 35.94
| C3-0109换 | 模板 | 10㎡ | 0.096 | 562.38 | 297.51 | 164.93 | 2.23 | 66.84 | 30.87
| C1-0388换 | 现场拌制 混凝土拌制 | 10 | 0.009 | 266.05 | 141.01 | 7.2 | 54.2 | 43.53 | 20.11
101 | 040205004009 | 标志牌大理石(90*50*6cm，芝麻黑，含刻字) 1.大理石(90*50*6cm，芝麻黑) 2.含刻字 | 块 | 1 | 450 |  | 450
| B-换 | 标志牌大理石(90*50*6cm，芝麻黑，含刻字) | 块 | 1 | 450 |  | 450
B13-1 太阳能路灯-安装部分
分部分项工程
B4 电气设备安装工程
102 | 030412007010 | 单臂太阳能路灯 LED 40W H=6m IP66（含锂电池容量为80Ah、单/多晶硅太阳能电池板12V/80W） 1.高度：6m，臂长1.2m 2.LED灯具，40W大功率LED光源，灯具防护等级≥IP66，光效≥160LM/W 3.太阳能板:单/多晶硅太阳能电池板12V/80W，转换效率17~19%，寿命≥10年 4.控制器:微电脑智能控制器，防水，防过充、过放，光控时控开/关，寿命≥5年 | 套 | 35 | 1476.43 | 89.32 | 1221.06 | 94.52 | 47.69 | 23.84
表－09
工程量清单综合单价分析表
工程名称:平南县2024年长洲水利枢纽平南库区后期扶持项目 | [9 empty] | 第26页 共29页
序号 | 项目编码 | 项目名称及项目 特征描述 | 单位 | 工程量 | 综合单价 (元) | 综合单价
[6 empty] | 人工费 | 材料费 | 机械费 | 管理费 | 利润 | 其中： 暂估价
5.灯杆:上口径￠60mm，下口径￠140mm，壁厚3mm，法兰240*240*12mm，抗风能力达到20米/秒 6.锂电池:新能源太阳能专用锂电池80AH/12V2 7.太阳能灯价格含灯柱固定螺栓4-M20x750螺栓 8.工作时间:每天6-12小时照明,可持续照明3-7天。
| B4-1925换 | 一般路灯安装 单臂悬挑灯安装 臂长 1.5m以下 | 10套 | 3.5 | 14677.61 | 869.64 | 12156.66 | 945.17 | 470.76 | 235.38
| B4-1999换 | 路灯设施编号 路灯杆编号 | 100个 | 0.35 | 866.19 | 235.12 | 539.58 |  | 60.99 | 30.5
太阳能灯基础
103 | 040101003009 | 挖基坑土方 1.土壤类别:三类土 2.人工开挖 3.挖土深度:1m 4.部位:路灯基础 |  | 13.86 | 61.32 | 44.14 |  |  | 11.45 | 5.73
| B4-0782 | 人工挖填沟槽 人工挖沟槽 一般土 | 10 | 1.386 | 613.17 | 441.42 |  |  | 114.5 | 57.25
104 | 桂030413011009 | 太阳能路灯基础 C25 1.混凝土种类:自拌砼 2.混凝土强度等级:C20 3.钢筋种类、规格:箍筋φ6 @200 |  | 13.48 | 603.47 | 103 | 404.69 | 40.1 | 37.12 | 18.56
| B4-2063换 | 路灯基础、接线井 现浇基础 C20混凝土基础{换:碎石 GD40 中砂水泥 42.5 C25} |  | 13.48 | 603.47 | 103 | 404.69 | 40.1 | 37.12 | 18.56
105 | 030409001009 | 接地极 热镀锌角钢 50X50X5 L=2000 1.垂直接地极:50X50X5接地热镀锌角钢，L=2000 | 根 | 35 | 104.89 | 32.01 | 48.35 | 8.69 | 10.56 | 5.28
| B4-1188换 | 接地极(板)制作、安装 角钢接地极 普通土 | 根 | 35 | 104.89 | 32.01 | 48.35 | 8.69 | 10.56 | 5.28
106 | 030414011009 | 接地装置调试 一柱一接地极 | 根 | 35 | 83.39 | 51.48 | 1.31 | 7.61 | 15.33 | 7.66
| B4-2121 | 接地装置调试 一柱一接地极 | 根 | 35 | 83.39 | 51.48 | 1.31 | 7.61 | 15.33 | 7.66
其他相关项目（项目标志牌）
107 | 040303002012 | 标志牌C15混凝土基础（含模板） 1.700*500*260基础C15 |  | 0.09 | 1012.58 | 365.84 | 516.48 | 8.3 | 83.43 | 38.53
表－09
工程量清单综合单价分析表
工程名称:平南县2024年长洲水利枢纽平南库区后期扶持项目 | [9 empty] | 第27页 共29页
序号 | 项目编码 | 项目名称及项目 特征描述 | 单位 | 工程量 | 综合单价 (元) | 综合单价
[6 empty] | 人工费 | 材料费 | 机械费 | 管理费 | 利润 | 其中： 暂估价
2.模板：复合木模
| C3-0108换 | 混凝土基础 混凝土{换:碎石 GD40 中砂水泥32.5 C15} | 10 | 0.009 | 3861.08 | 343.97 | 3398.34 | 5.01 | 77.82 | 35.94
| C3-0109换 | 模板 | 10㎡ | 0.096 | 562.38 | 297.51 | 164.93 | 2.23 | 66.84 | 30.87
| C1-0388换 | 现场拌制 混凝土拌制 | 10 | 0.009 | 266.05 | 141.01 | 7.2 | 54.2 | 43.53 | 20.11
108 | 040205004010 | 标志牌大理石(90*50*6cm，芝麻黑，含刻字) 1.大理石(90*50*6cm，芝麻黑) 2.含刻字 | 块 | 1 | 450 |  | 450
| B-换 | 标志牌大理石(90*50*6cm，芝麻黑，含刻字) | 块 | 1 | 450 |  | 450
B14-1 太阳能路灯-安装部分
分部分项工程
B4 电气设备安装工程
109 | 030412007011 | 单臂太阳能路灯 LED 40W H=6m IP66（含锂电池容量为80Ah、单/多晶硅太阳能电池板12V/80W） 1.高度：6m，臂长1.2m 2.LED灯具，40W大功率LED光源，灯具防护等级≥IP66，光效≥160LM/W 3.太阳能板:单/多晶硅太阳能电池板12V/80W，转换效率17~19%，寿命≥10年 4.控制器:微电脑智能控制器，防水，防过充、过放，光控时控开/关，寿命≥5年 5.灯杆:上口径￠60mm，下口径￠140mm，壁厚3mm，法兰240*240*12mm，抗风能力达到20米/秒 6.锂电池:新能源太阳能专用锂电池80AH/12V2 7.太阳能灯价格含灯柱固定螺栓4-M20x750螺栓 8.工作时间:每天6-12小时照明,可持续照明3-7天。 | 套 | 52 | 1476.43 | 89.32 | 1221.06 | 94.52 | 47.69 | 23.84
| B4-1925换 | 一般路灯安装 单臂悬挑灯安装 臂长 1.5m以下 | 10套 | 5.2 | 14677.61 | 869.64 | 12156.66 | 945.17 | 470.76 | 235.38
| B4-1999换 | 路灯设施编号 路灯杆编号 | 100个 | 0.52 | 866.19 | 235.12 | 539.58 |  | 60.99 | 30.5
表－09
工程量清单综合单价分析表
工程名称:平南县2024年长洲水利枢纽平南库区后期扶持项目 | [9 empty] | 第28页 共29页
序号 | 项目编码 | 项目名称及项目 特征描述 | 单位 | 工程量 | 综合单价 (元) | 综合单价
[6 empty] | 人工费 | 材料费 | 机械费 | 管理费 | 利润 | 其中： 暂估价
太阳能灯基础
110 | 040101003010 | 挖基坑土方 1.土壤类别:三类土 2.人工开挖 3.挖土深度:1m 4.部位:路灯基础 |  | 20.59 | 61.32 | 44.14 |  |  | 11.45 | 5.73
| B4-0782 | 人工挖填沟槽 人工挖沟槽 一般土 | 10 | 2.059 | 613.17 | 441.42 |  |  | 114.5 | 57.25
111 | 桂030413011010 | 太阳能路灯基础 C25 1.混凝土种类:自拌砼 2.混凝土强度等级:C20 3.钢筋种类、规格:箍筋φ6 @200 |  | 20.02 | 603.47 | 103 | 404.69 | 40.1 | 37.12 | 18.56
| B4-2063换 | 路灯基础、接线井 现浇基础 C20混凝土基础{换:碎石 GD40 中砂水泥 42.5 C25} |  | 20.02 | 603.47 | 103 | 404.69 | 40.1 | 37.12 | 18.56
112 | 030409001010 | 接地极 热镀锌角钢 50X50X5 L=2000 1.垂直接地极:50X50X5接地热镀锌角钢，L=2000 | 根 | 52 | 104.89 | 32.01 | 48.35 | 8.69 | 10.56 | 5.28
| B4-1188换 | 接地极(板)制作、安装 角钢接地极 普通土 | 根 | 52 | 104.89 | 32.01 | 48.35 | 8.69 | 10.56 | 5.28
113 | 030414011010 | 接地装置调试 一柱一接地极 | 根 | 52 | 83.39 | 51.48 | 1.31 | 7.61 | 15.33 | 7.66
| B4-2121 | 接地装置调试 一柱一接地极 | 根 | 52 | 83.39 | 51.48 | 1.31 | 7.61 | 15.33 | 7.66
其他相关项目（项目标志牌）
114 | 040303002013 | 标志牌C15混凝土基础（含模板） 1.700*500*260基础C15 2.模板：复合木模 |  | 0.09 | 1012.58 | 365.84 | 516.48 | 8.3 | 83.43 | 38.53
| C3-0108换 | 混凝土基础 混凝土{换:碎石 GD40 中砂水泥32.5 C15} | 10 | 0.009 | 3861.08 | 343.97 | 3398.34 | 5.01 | 77.82 | 35.94
| C3-0109换 | 模板 | 10㎡ | 0.096 | 562.38 | 297.51 | 164.93 | 2.23 | 66.84 | 30.87
| C1-0388换 | 现场拌制 混凝土拌制 | 10 | 0.009 | 266.05 | 141.01 | 7.2 | 54.2 | 43.53 | 20.11
115 | 040205004011 | 标志牌大理石(90*50*6cm，芝麻黑，含刻字) 1.大理石(90*50*6cm，芝麻黑) 2.含刻字 | 块 | 1 | 450 |  | 450
表－09
工程量清单综合单价分析表
工程名称:平南县2024年长洲水利枢纽平南库区后期扶持项目 | [9 empty] | 第29页 共29页
序号 | 项目编码 | 项目名称及项目 特征描述 | 单位 | 工程量 | 综合单价 (元) | 综合单价
[6 empty] | 人工费 | 材料费 | 机械费 | 管理费 | 利润 | 其中： 暂估价
| B-换 | 标志牌大理石(90*50*6cm，芝麻黑，含刻字) | 块 | 1 | 450 |  | 450
表－09

## 表-11总价措施项目清单与计价表
总价措施项目清单与计价表
工程名称:平南县2024年长洲水利枢纽平南库区后期扶持项目 |  |  |  |  | 第1页 共3页
序 号 | 项目编码 | 项 目 名 称 | 计 算 基 础 | 费 率(%) 或标准 | 金 额(元) | 备注
|  | B03-1 太阳能路灯-安装部分 |  |  | 1533.71
一 |  | 给排水、燃气、电气、通风空调、消防、建筑智能、通信、自控仪表工程(营改增)简易计税法 |  |  | 1533.71
1 | 桂031401001001 | 安全文明施工费 | ∑分部分项及单价措施费定额(人工费+机械费) (6011.66+3283.47+0+0) | 12 | 1115.42
2 | 桂031401002001 | 检验试验配合费 |  | 0.5 | 46.48
3 | 桂031401003001 | 雨季施工增加费 |  | 4 | 371.81
|  | B04-1篮球场钢结构工程 |  |  | 8418.79
一 |  | 建筑装饰装修工程(营改增)简易计税法 |  |  | 8418.79
1 | 桂011801001001 | 安全文明施工费 | ∑(分部分项人材机+单价措施人材机) (154889.6+2177.4) | 4.72 | 7413.56
2 | 桂011801002001 | 检验试验配合费 |  | 0.1 | 157.07
3 | 桂011801003001 | 雨季施工增加费 |  | 0.49 | 769.63
4 | 桂011801004001 | 工程定位复测费 |  | 0.05 | 78.53
|  | B05-1 休闲场地工程 |  |  | 781.12
一 |  | 园林景观工程(营改增)简易计税法 |  |  | 781.12
1 | 桂050501001001 | 安全文明施工费 | ∑分部分项、单价措施(人工费+机械费) (8825.94+841.38+0+0) | 4.28 | 413.76
2 | 桂050501002001 | 检验试验配合费 |  | 1.9 | 183.68
3 | 桂050501003001 | 雨季施工增加费 |  | 1.9 | 183.68
|  | B05-2 太阳能路灯-安装部分 |  |  | 125.94
一 |  | 给排水、燃气、电气、通风空调、消防、建筑智能、通信、自控仪表工程(营改增)简易计税法 |  |  | 125.94
1 | 桂031401001001 | 安全文明施工费 | ∑分部分项及单价措施费定额(人工费+机械费) (641.58+121.64+0+0) | 12 | 91.59
2 | 桂031401002001 | 检验试验配合费 |  | 0.5 | 3.82
3 | 桂031401003001 | 雨季施工增加费 |  | 4 | 30.53
|  | B05-3 绿化美化 |  |  | 165.49
一 |  | 绿化工程(营改增)简易计税法 |  |  | 165.49
1 | 桂050501001001 | 安全文明施工费 | ∑分部分项、单价措施(人工费+机械费) (1920.51+757.41+0+0) | 4.28 | 114.61
3 | 桂050501003001 | 雨季施工增加费 |  | 1.9 | 50.88
|  | B05-4 休闲、体育健身等设备、器材 |  |  | 15.94
二 |  | 园林景观工程(营改增)简易计税法 |  |  | 15.94
1 | 桂050501001001 | 安全文明施工费 | ∑分部分项、单价措施(人工费+机械费) (189.5+7.8+0+0) | 4.28 | 8.44
2 | 桂050501002001 | 检验试验配合费 |  | 1.9 | 3.75
3 | 桂050501003001 | 雨季施工增加费 |  | 1.9 | 3.75
注：以项计算的总价措施，无“计算基础”和“费率”的数值，可只填“金额”数值， 但应在备注栏说明施工方案出处或计算方式。
表-11
总价措施项目清单与计价表
工程名称:平南县2024年长洲水利枢纽平南库区后期扶持项目 |  |  |  |  | 第2页 共3页
序 号 | 项目编码 | 项 目 名 称 | 计 算 基 础 | 费 率(%) 或标准 | 金 额(元) | 备注
|  | B06-1排水工程 |  |  | 2831.69
一 |  | 市政综合工程(营改增)简易计税法 |  |  | 2831.69
1 | 桂041201001001 | 安全文明施工费 | ∑分部分项、单价措施(人工费+机械费) (13573.17+4523.77+81.51+674.36) | 11.4 | 2149.22
2 | 桂041201002001 | 检验试验配合费 |  | 0.48 | 90.49
3 | 桂041201003001 | 雨季施工增加费 |  | 2.85 | 537.31
4 | 桂041201004001 | 工程定位复测费 |  | 0.29 | 54.67
|  | B07-1 太阳能路灯-安装部分 |  |  | 4942.5
一 |  | 给排水、燃气、电气、通风空调、消防、建筑智能、通信、自控仪表工程(营改增)简易计税法 |  |  | 4942.5
1 | 桂031401001001 | 安全文明施工费 | ∑分部分项及单价措施费定额(人工费+机械费) (19348.09+10606.46+0+0) | 12 | 3594.55
2 | 桂031401002001 | 检验试验配合费 |  | 0.5 | 149.77
3 | 桂031401003001 | 雨季施工增加费 |  | 4 | 1198.18
|  | B07-2 休闲、体育健身等设备、器材 |  |  | 23.89
二 |  | 园林景观工程(营改增)简易计税法 |  |  | 23.89
1 | 桂050501001001 | 安全文明施工费 | ∑分部分项、单价措施(人工费+机械费) (283.98+11.58+0+0) | 4.28 | 12.65
2 | 桂050501002001 | 检验试验配合费 |  | 1.9 | 5.62
3 | 桂050501003001 | 雨季施工增加费 |  | 1.9 | 5.62
|  | B08-1 太阳能路灯-安装部分 |  |  | 5469.68
一 |  | 给排水、燃气、电气、通风空调、消防、建筑智能、通信、自控仪表工程(营改增)简易计税法 |  |  | 5469.68
1 | 桂031401001001 | 安全文明施工费 | ∑分部分项及单价措施费定额(人工费+机械费) (22160.92+10988.64+0+0) | 12 | 3977.95
2 | 桂031401002001 | 检验试验配合费 |  | 0.5 | 165.75
3 | 桂031401003001 | 雨季施工增加费 |  | 4 | 1325.98
|  | B09-1 太阳能路灯-安装部分 |  |  | 2768.01
一 |  | 给排水、燃气、电气、通风空调、消防、建筑智能、通信、自控仪表工程(营改增)简易计税法 |  |  | 2768.01
1 | 桂031401001001 | 安全文明施工费 | ∑分部分项及单价措施费定额(人工费+机械费) (10840.75+5935.1+0+0) | 12 | 2013.1
2 | 桂031401002001 | 检验试验配合费 |  | 0.5 | 83.88
3 | 桂031401003001 | 雨季施工增加费 |  | 4 | 671.03
|  | B10-1 太阳能路灯-安装部分 |  |  | 6000.43
注：以项计算的总价措施，无“计算基础”和“费率”的数值，可只填“金额”数值， 但应在备注栏说明施工方案出处或计算方式。
表-11
总价措施项目清单与计价表
工程名称:平南县2024年长洲水利枢纽平南库区后期扶持项目 |  |  |  |  | 第3页 共3页
序 号 | 项目编码 | 项 目 名 称 | 计 算 基 础 | 费 率(%) 或标准 | 金 额(元) | 备注
一 |  | 给排水、燃气、电气、通风空调、消防、建筑智能、通信、自控仪表工程(营改增)简易计税法 |  |  | 6000.43
1 | 桂031401001001 | 安全文明施工费 | ∑分部分项及单价措施费定额(人工费+机械费) (23487.17+12879.12+0+0) | 12 | 4363.95
2 | 桂031401002001 | 检验试验配合费 |  | 0.5 | 181.83
3 | 桂031401003001 | 雨季施工增加费 |  | 4 | 1454.65
|  | B11-1 太阳能路灯-安装部分 |  |  | 3179.3
一 |  | 给排水、燃气、电气、通风空调、消防、建筑智能、通信、自控仪表工程(营改增)简易计税法 |  |  | 3179.3
1 | 桂031401001001 | 安全文明施工费 | ∑分部分项及单价措施费定额(人工费+机械费) (12449.75+6818.71+0+0) | 12 | 2312.22
2 | 桂031401002001 | 检验试验配合费 |  | 0.5 | 96.34
3 | 桂031401003001 | 雨季施工增加费 |  | 4 | 770.74
|  | B12-1 太阳能路灯-安装部分 |  |  | 3708.42
一 |  | 给排水、燃气、电气、通风空调、消防、建筑智能、通信、自控仪表工程(营改增)简易计税法 |  |  | 3708.42
1 | 桂031401001001 | 安全文明施工费 | ∑分部分项及单价措施费定额(人工费+机械费) (14520.03+7955.24+0+0) | 12 | 2697.03
2 | 桂031401002001 | 检验试验配合费 |  | 0.5 | 112.38
3 | 桂031401003001 | 雨季施工增加费 |  | 4 | 899.01
|  | B13-1 太阳能路灯-安装部分 |  |  | 2062.75
一 |  | 给排水、燃气、电气、通风空调、消防、建筑智能、通信、自控仪表工程(营改增)简易计税法 |  |  | 2062.75
1 | 桂031401001001 | 安全文明施工费 | ∑分部分项及单价措施费定额(人工费+机械费) (8081.5+4420+0+0) | 12 | 1500.18
2 | 桂031401002001 | 检验试验配合费 |  | 0.5 | 62.51
3 | 桂031401003001 | 雨季施工增加费 |  | 4 | 500.06
|  | B14-1 太阳能路灯-安装部分 |  |  | 3061.77
一 |  | 给排水、燃气、电气、通风空调、消防、建筑智能、通信、自控仪表工程(营改增)简易计税法 |  |  | 3061.77
1 | 桂031401001001 | 安全文明施工费 | ∑分部分项及单价措施费定额(人工费+机械费) (11989.95+6566.19+0+0) | 12 | 2226.74
2 | 桂031401002001 | 检验试验配合费 |  | 0.5 | 92.78
3 | 桂031401003001 | 雨季施工增加费 |  | 4 | 742.25
|  | 合 计 |  |  | 45089.43
注：以项计算的总价措施，无“计算基础”和“费率”的数值，可只填“金额”数值， 但应在备注栏说明施工方案出处或计算方式。
表-11

## 表-12其他项目清单与计价汇总表
其他项目清单与计价汇总表
工程名称:平南县2024年长洲水利枢纽平南库区后期扶持项目 |  | 第1页 共4页
序号 | 项目名称 | 金额（元） | 备注
| B03-1 太阳能路灯-安装部分 | 104.06
1 | 暂列金额 |  | 明细详见表－12－1
2 | 材料暂估价 |  | 明细详见表－12－2
3 | 专业工程暂估价 |  | 明细详见表－12－3
4 | 计日工 |  | 明细详见表－12－4
5 | 总承包服务费 |  | 明细详见表－12－5
6 | 安全生产责任保险费暂估价 | 104.06 | 分部分项工程费及措施项目费
| B04-1篮球场钢结构工程 | 359.54
1 | 暂列金额 |  | 明细详见表－12－1
2 | 材料暂估价 |  | 明细详见表－12－2
3 | 专业工程暂估价 |  | 明细详见表－12－3
4 | 计日工 |  | 明细详见表－12－4
5 | 总承包服务费 |  | 明细详见表－12－5
6 | 安全生产责任保险费暂估价 | 359.54 | 分部分项工程费及措施项目费
| B05-1 休闲场地工程 | 105.51
1 | 暂列金额 |  | 明细详见表－12－1
2 | 材料暂估价 |  | 明细详见表－12－2
3 | 专业工程暂估价 |  | 明细详见表－12－3
4 | 计日工 |  | 明细详见表－12－4
5 | 总承包服务费 |  | 明细详见表－12－5
6 | 安全生产责任保险费暂估价 | 105.51 | 分部分项工程费及措施项目费
| B05-2 太阳能路灯-安装部分 | 10.61
1 | 暂列金额 |  | 明细详见表－12－1
2 | 材料暂估价 |  | 明细详见表－12－2
3 | 专业工程暂估价 |  | 明细详见表－12－3
4 | 计日工 |  | 明细详见表－12－4
5 | 总承包服务费 |  | 明细详见表－12－5
6 | 安全生产责任保险费暂估价 | 10.61 | 分部分项工程费及措施项目费
| B05-3 绿化美化 | 15.15
1 | 暂列金额 |  | 明细详见表－12－1
2 | 材料暂估价 |  | 明细详见表－12－2
3 | 专业工程暂估价 |  | 明细详见表－12－3
4 | 计日工 |  | 明细详见表－12－4
5 | 总承包服务费 |  | 明细详见表－12－5
注:材料暂估单价进入清单项目综合单价，此处不汇总。
表－12
其他项目清单与计价汇总表
工程名称:平南县2024年长洲水利枢纽平南库区后期扶持项目 |  | 第2页 共4页
序号 | 项目名称 | 金额（元） | 备注
6 | 安全生产责任保险费暂估价 | 15.15 | 分部分项工程费及措施项目费
| B05-4 休闲、体育健身等设备、器材 | 5.07
1 | 暂列金额 |  | 明细详见表－12－1
2 | 材料暂估价 |  | 明细详见表－12－2
3 | 专业工程暂估价 |  | 明细详见表－12－3
4 | 计日工 |  | 明细详见表－12－4
5 | 总承包服务费 |  | 明细详见表－12－5
6 | 安全生产责任保险费暂估价 | 5.07 | 分部分项工程费及措施项目费
| B06-1排水工程 | 160.23
1 | 暂列金额 |  | 明细详见表－12－1
2 | 材料暂估价 |  | 明细详见表－12－2
3 | 专业工程暂估价 |  | 明细详见表－12－3
4 | 计日工 |  | 明细详见表－12－4
5 | 总承包服务费 |  | 明细详见表－12－5
6 | 安全生产责任保险费暂估价 | 160.23 | 分部分项工程费及措施项目费
| B07-1 太阳能路灯-安装部分 | 333.75
1 | 暂列金额 |  | 明细详见表－12－1
2 | 材料暂估价 |  | 明细详见表－12－2
3 | 专业工程暂估价 |  | 明细详见表－12－3
4 | 计日工 |  | 明细详见表－12－4
5 | 总承包服务费 |  | 明细详见表－12－5
6 | 安全生产责任保险费暂估价 | 333.75 | 分部分项工程费及措施项目费
| B07-2 休闲、体育健身等设备、器材 | 7.6
1 | 暂列金额 |  | 明细详见表－12－1
2 | 材料暂估价 |  | 明细详见表－12－2
3 | 专业工程暂估价 |  | 明细详见表－12－3
4 | 计日工 |  | 明细详见表－12－4
5 | 总承包服务费 |  | 明细详见表－12－5
6 | 安全生产责任保险费暂估价 | 7.6 | 分部分项工程费及措施项目费
| B08-1 太阳能路灯-安装部分 | 365.35
1 | 暂列金额 |  | 明细详见表－12－1
2 | 材料暂估价 |  | 明细详见表－12－2
3 | 专业工程暂估价 |  | 明细详见表－12－3
注:材料暂估单价进入清单项目综合单价，此处不汇总。
表－12
其他项目清单与计价汇总表
工程名称:平南县2024年长洲水利枢纽平南库区后期扶持项目 |  | 第3页 共4页
序号 | 项目名称 | 金额（元） | 备注
4 | 计日工 |  | 明细详见表－12－4
5 | 总承包服务费 |  | 明细详见表－12－5
6 | 安全生产责任保险费暂估价 | 365.35 | 分部分项工程费及措施项目费
| B09-1 太阳能路灯-安装部分 | 187.23
1 | 暂列金额 |  | 明细详见表－12－1
2 | 材料暂估价 |  | 明细详见表－12－2
3 | 专业工程暂估价 |  | 明细详见表－12－3
4 | 计日工 |  | 明细详见表－12－4
5 | 总承包服务费 |  | 明细详见表－12－5
6 | 安全生产责任保险费暂估价 | 187.23 | 分部分项工程费及措施项目费
| B10-1 太阳能路灯-安装部分 | 405.03
1 | 暂列金额 |  | 明细详见表－12－1
2 | 材料暂估价 |  | 明细详见表－12－2
3 | 专业工程暂估价 |  | 明细详见表－12－3
4 | 计日工 |  | 明细详见表－12－4
5 | 总承包服务费 |  | 明细详见表－12－5
6 | 安全生产责任保险费暂估价 | 405.03 | 分部分项工程费及措施项目费
| B11-1 太阳能路灯-安装部分 | 214.94
1 | 暂列金额 |  | 明细详见表－12－1
2 | 材料暂估价 |  | 明细详见表－12－2
3 | 专业工程暂估价 |  | 明细详见表－12－3
4 | 计日工 |  | 明细详见表－12－4
5 | 总承包服务费 |  | 明细详见表－12－5
6 | 安全生产责任保险费暂估价 | 214.94 | 分部分项工程费及措施项目费
| B12-1 太阳能路灯-安装部分 | 250.59
1 | 暂列金额 |  | 明细详见表－12－1
2 | 材料暂估价 |  | 明细详见表－12－2
3 | 专业工程暂估价 |  | 明细详见表－12－3
4 | 计日工 |  | 明细详见表－12－4
5 | 总承包服务费 |  | 明细详见表－12－5
6 | 安全生产责任保险费暂估价 | 250.59 | 分部分项工程费及措施项目费
| B13-1 太阳能路灯-安装部分 | 139.71
1 | 暂列金额 |  | 明细详见表－12－1
注:材料暂估单价进入清单项目综合单价，此处不汇总。
表－12
其他项目清单与计价汇总表
工程名称:平南县2024年长洲水利枢纽平南库区后期扶持项目 |  | 第4页 共4页
序号 | 项目名称 | 金额（元） | 备注
2 | 材料暂估价 |  | 明细详见表－12－2
3 | 专业工程暂估价 |  | 明细详见表－12－3
4 | 计日工 |  | 明细详见表－12－4
5 | 总承包服务费 |  | 明细详见表－12－5
6 | 安全生产责任保险费暂估价 | 139.71 | 分部分项工程费及措施项目费
| B14-1 太阳能路灯-安装部分 | 207.02
1 | 暂列金额 |  | 明细详见表－12－1
2 | 材料暂估价 |  | 明细详见表－12－2
3 | 专业工程暂估价 |  | 明细详见表－12－3
4 | 计日工 |  | 明细详见表－12－4
5 | 总承包服务费 |  | 明细详见表－12－5
6 | 安全生产责任保险费暂估价 | 207.02 | 分部分项工程费及措施项目费
| 合 计 | 2871.39
注:材料暂估单价进入清单项目综合单价，此处不汇总。
表－12

## 表-14税前项目清单与计价表
税前项目清单与计价表
工程名称:平南县2024年长洲水利枢纽平南库区后期扶持项目 |  |  |  |  | 第1页 共2页
序号 | 项目编码 | 项目名称及项目特征 描述 | 计量 单位 | 工程量 | 金 额(元)
[5 empty] | 单价 | 合价
|  | B04-1篮球场钢结构工程 |  |  |  | 5440
1 | 050305006001 | 大理石条形凳 1.大理石成品条凳 2.规格：长度150cm,宽度30m,高度43cm,坐凳面板厚8cm | 套 | 8 | 680 | 5440
|  | B05-4 休闲、体育健身等设备、器材 |  |  |  | 18260
1 | 05B001 | 健身器材组(包含：划船机、跷跷板、腰背按摩器、椭圆机、双人漫步机、双杠、云梯) 1.划船机1套：3.0厚镀锌钢管 1350*800*1150mm 2.跷跷板1套：3.0厚镀锌钢管 2150*350*900mm 3.腰背按摩器1套：3.0厚镀锌钢管 600*450*1800mm 4.椭圆机1套：3.0厚镀锌钢管 1100*500*1500mm 5.双人漫步机1套：3.0厚镀锌钢管 1850*550*1500mm 6.双杠1套：3.0厚镀锌钢管 2500*750*1600mm 7.云梯1套：3.0厚镀锌钢管 3200*750*2300mm 8.质量要求：执行《室外健身器材的安全通用要求》强制性国家标准：单杠和双杠安全使用年限为两年；具有转动、摆动或滑动等含有各类活动性零部件的器材，安全使用寿命为4年 9.样式参设计示意图 | 组 | 1 | 6000 | 6000
2 | 05B002 | 儿童滑梯组合 1.材质：3.0厚镀锌钢管 4100*1600*2600mm 2.规格： 4100*1600*2600mm 3.样式参设计示意图 | 套 | 1 | 5800 | 5800
3 | 050305006003 | 大理石条形凳 1.大理石成品条凳 2.规格：长度150cm,宽度30m,高度43cm,坐凳面板厚8cm | 套 | 8 | 680 | 5440
4 | 05B003 | 大号干湿分类加厚环卫塑料垃圾桶 1.材质规格：塑料垃圾桶 桶+盖+轮(58*105cm) 2.容量：240L 3.桶口可挂车、双层加厚加筋 4.类别：其他垃圾（黑色)可回收物（蓝色) 5.样式参设计示意图 | 个 | 2 | 110 | 220
5 | 05B004 | 告示牌 1.规格：1300*115*1600mm 2.材质：3.0厚镀锌钢管 3.样式参设计示意图 | 套 | 1 | 800 | 800
|  | B07-2 休闲、体育健身等设备、器材 |  |  |  | 6800
1 | 05B005 | 健身器材组(包含：划船机、跷跷板、腰背按摩器、椭圆机、双人漫步机、双杠、云梯) 1.划船机1套：3.0厚镀锌钢管 1350*800*1150mm 2.跷跷板1套：3.0厚镀锌钢管 2150*350*900mm 3.腰背按摩器1套：3.0厚镀锌钢管 600*450*1800mm 4.椭圆机1套：3.0厚镀锌钢管 1100*500*1500mm 5.双人漫步机1套：3.0厚镀锌钢管 1850*550*1500mm 6.双杠1套：3.0厚镀锌钢管 2500*750*1600mm 7.云梯1套：3.0厚镀锌钢管 3200*750*2300mm 8.质量要求：执行《室外健身器材的安全通用要求》强制性国家标准：单杠和双杠安全使用年限为两年；具有转动、摆动或滑动等含有各类活动性零部件的器材，安全使用寿命为4年 | 组 | 1 | 6000 | 6000
注：税前项目包含除增值税以外的所有费用。
表-14
税前项目清单与计价表
工程名称:平南县2024年长洲水利枢纽平南库区后期扶持项目 |  |  |  |  | 第2页 共2页
序号 | 项目编码 | 项目名称及项目特征 描述 | 计量 单位 | 工程量 | 金 额(元)
[5 empty] | 单价 | 合价
9.样式参设计示意图
2 | 05B006 | 告示牌 1.规格：1300*115*1600mm 2.材质：3.0厚镀锌钢管 3.样式参设计示意图 | 套 | 1 | 800 | 800
|  | 合 计 |  |  |  | 30500
注：税前项目包含除增值税以外的所有费用。
表-14

## 表-15规费、增值税计价表
规费、增值税计价表
工程名称:平南县2024年长洲水利枢纽平南库区后期扶持项目 |  |  | 第1页 共9页
序号 | 项目名称 | 计算基础 | 计算费率(%) | 金额(元)
| B03-1 太阳能路灯-安装部分 |  |  | 3769.24
一 | 给排水、燃气、电气、通风空调、消防、建筑智能、通信、自控仪表工程(营改增)简易计税法 |  |  | 3769.24
1 | 规费 | 1.1+1.2+1.3 |  | 1899.69
1.1 | 社会保险费 | ∑(分部分项人工费+单价措施人工费) (6011.66+0) | 29.35 | 1764.42
1.1.1 | 养老保险费 |  | 17.22 | 1035.21
1.1.2 | 失业保险费 |  | 0.34 | 20.44
1.1.3 | 医疗保险费 |  | 10.25 | 616.2
1.1.4 | 生育保险费 |  | 0.64 | 38.47
1.1.5 | 工伤保险费 |  | 0.90 | 54.1
1.2 | 住房公积金 |  | 1.85 | 111.22
1.3 | 工程排污费 |  | 0.40 | 24.05
2 | 税金 | 分部分项及单价措施工程费+总价措施项目费+其他项目费+税前项目费+规费 (50495.92+1533.71+104.06+0+1899.69) | 3.46 | 1869.55
2.1 | 增值税 |  | 3.00 | 1621
2.2 | 城市维护建设税 |  | 0.21 | 113.47
2.3 | 教育附加费 |  | 0.09 | 48.63
2.4 | 地方教育附加费 |  | 0.06 | 32.42
2.5 | 水利建设基金 |  | 0.10 | 54.03
| B04-1篮球场钢结构工程 |  |  | 14664.03
一 | 建筑装饰装修工程(营改增)简易计税法 |  |  | 14664.03
1 | 规费 | 1.1+1.2+1.3 |  | 7967.59
1.1 | 社会保险费 | ∑(分部分项人工费+单价措施人工费) (22089.41+1484.4) | 29.35 | 6918.91
1.1.1 | 养老保险费 |  | 17.22 | 4059.41
1.1.2 | 失业保险费 |  | 0.34 | 80.15
1.1.3 | 医疗保险费 |  | 10.25 | 2416.32
1.1.4 | 生育保险费 |  | 0.64 | 150.87
1.1.5 | 工伤保险费 |  | 0.90 | 212.16
1.2 | 住房公积金 |  | 1.85 | 436.12
1.3 | 工程排污费 | ∑(分部分项人材机+单价措施人材机) (154889.6+2177.4) | 0.39 | 612.56
2 | 税金 | 分部分项及单价措施工程费+总价措施项目费+其他项目费+税前项目费+规费 (171352.69+8418.79+359.54+5440+7967.59) | 3.46 | 6696.44
2.1 | 增值税 |  | 3.00 | 5806.16
2.2 | 城市维护建设税 |  | 0.21 | 406.43
2.3 | 教育附加费 |  | 0.09 | 174.18
2.4 | 地方教育附加费 |  | 0.06 | 116.12
2.5 | 水利建设基金 |  | 0.10 | 193.54
| B05-1 休闲场地工程 |  |  | 4714.55
表-15
规费、增值税计价表
工程名称:平南县2024年长洲水利枢纽平南库区后期扶持项目 |  |  | 第2页 共9页
序号 | 项目名称 | 计算基础 | 计算费率(%) | 金额(元)
一 | 园林景观工程(营改增)简易计税法 |  |  | 4714.55
1 | 规费 | 1.1+1.2+1.3 |  | 2788.99
1.1 | 社会保险费 | ∑(分部分项人工费+单价措施人工费) (8825.94+0) | 29.35 | 2590.41
1.1.1 | 养老保险费 |  | 17.22 | 1519.83
1.1.2 | 失业保险费 |  | 0.34 | 30.01
1.1.3 | 医疗保险费 |  | 10.25 | 904.66
1.1.4 | 生育保险费 |  | 0.64 | 56.49
1.1.5 | 工伤保险费 |  | 0.90 | 79.43
1.2 | 住房公积金 |  | 1.85 | 163.28
1.3 | 工程排污费 |  | 0.40 | 35.3
2 | 税金 | 分部分项及单价措施工程费+总价措施项目费+其他项目费+税前项目费+规费 (51976.36+781.12+105.51+0+2788.99) | 3.46 | 1925.56
2.1 | 增值税 |  | 3.00 | 1669.56
2.2 | 城市维护建设税 |  | 0.21 | 116.87
2.3 | 教育附加费 |  | 0.09 | 50.09
2.4 | 地方教育附加费 |  | 0.06 | 33.39
2.5 | 水利建设基金 |  | 0.10 | 55.65
| B05-2 太阳能路灯-安装部分 |  |  | 393.72
一 | 给排水、燃气、电气、通风空调、消防、建筑智能、通信、自控仪表工程(营改增)简易计税法 |  |  | 393.72
1 | 规费 | 1.1+1.2+1.3 |  | 202.74
1.1 | 社会保险费 | ∑(分部分项人工费+单价措施人工费) (641.58+0) | 29.35 | 188.3
1.1.1 | 养老保险费 |  | 17.22 | 110.48
1.1.2 | 失业保险费 |  | 0.34 | 2.18
1.1.3 | 医疗保险费 |  | 10.25 | 65.76
1.1.4 | 生育保险费 |  | 0.64 | 4.11
1.1.5 | 工伤保险费 |  | 0.90 | 5.77
1.2 | 住房公积金 |  | 1.85 | 11.87
1.3 | 工程排污费 |  | 0.40 | 2.57
2 | 税金 | 分部分项及单价措施工程费+总价措施项目费+其他项目费+税前项目费+规费 (5180.23+125.94+10.61+0+202.74) | 3.46 | 190.98
2.1 | 增值税 |  | 3.00 | 165.59
2.2 | 城市维护建设税 |  | 0.21 | 11.59
2.3 | 教育附加费 |  | 0.09 | 4.97
2.4 | 地方教育附加费 |  | 0.06 | 3.31
2.5 | 水利建设基金 |  | 0.10 | 5.52
| B05-3 绿化美化 |  |  | 890.47
一 | 绿化工程(营改增)简易计税法 |  |  | 890.47
表-15
规费、增值税计价表
工程名称:平南县2024年长洲水利枢纽平南库区后期扶持项目 |  |  | 第3页 共9页
序号 | 项目名称 | 计算基础 | 计算费率(%) | 金额(元)
1 | 规费 | 1.1+1.2+1.3 |  | 606.88
1.1 | 社会保险费 | ∑(分部分项人工费+单价措施人工费) (1920.51+0) | 29.35 | 563.67
1.1.1 | 养老保险费 |  | 17.22 | 330.71
1.1.2 | 失业保险费 |  | 0.34 | 6.53
1.1.3 | 医疗保险费 |  | 10.25 | 196.85
1.1.4 | 生育保险费 |  | 0.64 | 12.29
1.1.5 | 工伤保险费 |  | 0.90 | 17.28
1.2 | 住房公积金 |  | 1.85 | 35.53
1.3 | 工程排污费 |  | 0.40 | 7.68
2 | 税金 | 分部分项及单价措施工程费+总价措施项目费+其他项目费+税前项目费+规费 (7408.83+165.49+15.15+0+606.88) | 3.46 | 283.59
2.1 | 增值税 |  | 3.00 | 245.89
2.2 | 城市维护建设税 |  | 0.21 | 17.21
2.3 | 教育附加费 |  | 0.09 | 7.38
2.4 | 地方教育附加费 |  | 0.06 | 4.92
2.5 | 水利建设基金 |  | 0.10 | 8.2
| B05-4 休闲、体育健身等设备、器材 |  |  | 781.6
一 | 绿化工程(营改增)简易计税法 |  |  | 631.8
1 | 规费 | 1.1+1.2+1.3
1.1 | 社会保险费 | ∑(分部分项人工费+单价措施人工费) | 29.35
1.1.1 | 养老保险费 |  | 17.22
1.1.2 | 失业保险费 |  | 0.34
1.1.3 | 医疗保险费 |  | 10.25
1.1.4 | 生育保险费 |  | 0.64
1.1.5 | 工伤保险费 |  | 0.90
1.2 | 住房公积金 |  | 1.85
1.3 | 工程排污费 |  | 0.40
2 | 税金 | 分部分项及单价措施工程费+总价措施项目费+其他项目费+税前项目费+规费 (0+0+0+18260+0) | 3.46 | 631.8
2.1 | 增值税 |  | 3.00 | 547.8
2.2 | 城市维护建设税 |  | 0.21 | 38.35
2.3 | 教育附加费 |  | 0.09 | 16.43
2.4 | 地方教育附加费 |  | 0.06 | 10.96
2.5 | 水利建设基金 |  | 0.10 | 18.26
二 | 园林景观工程(营改增)简易计税法 |  |  | 149.8
1 | 规费 | 1.1+1.2+1.3 |  | 59.89
1.1 | 社会保险费 | ∑(分部分项人工费+单价措施人工费) (189.5+0) | 29.35 | 55.62
1.1.1 | 养老保险费 |  | 17.22 | 32.63
表-15
规费、增值税计价表
工程名称:平南县2024年长洲水利枢纽平南库区后期扶持项目 |  |  | 第4页 共9页
序号 | 项目名称 | 计算基础 | 计算费率(%) | 金额(元)
1.1.2 | 失业保险费 | ∑(分部分项人工费+单价措施人工费) (189.5+0) | 0.34 | 0.64
1.1.3 | 医疗保险费 |  | 10.25 | 19.42
1.1.4 | 生育保险费 |  | 0.64 | 1.21
1.1.5 | 工伤保险费 |  | 0.90 | 1.71
1.2 | 住房公积金 |  | 1.85 | 3.51
1.3 | 工程排污费 |  | 0.40 | 0.76
2 | 税金 | 分部分项及单价措施工程费+总价措施项目费+其他项目费+税前项目费+规费 (2517.52+15.94+5.07+0+59.89) | 3.46 | 89.91
2.1 | 增值税 |  | 3.00 | 77.95
2.2 | 城市维护建设税 |  | 0.21 | 5.46
2.3 | 教育附加费 |  | 0.09 | 2.34
2.4 | 地方教育附加费 |  | 0.06 | 1.56
2.5 | 水利建设基金 |  | 0.10 | 2.6
| B06-1排水工程 |  |  | 7241.76
一 | 市政综合工程(营改增)简易计税法 |  |  | 7241.76
1 | 规费 | 1.1+1.2+1.3 |  | 4314.88
1.1 | 社会保险费 | ∑(分部分项人工费+单价措施人工费) (13573.17+81.51) | 29.35 | 4007.65
1.1.1 | 养老保险费 |  | 17.22 | 2351.34
1.1.2 | 失业保险费 |  | 0.34 | 46.43
1.1.3 | 医疗保险费 |  | 10.25 | 1399.6
1.1.4 | 生育保险费 |  | 0.64 | 87.39
1.1.5 | 工伤保险费 |  | 0.90 | 122.89
1.2 | 住房公积金 |  | 1.85 | 252.61
1.3 | 工程排污费 |  | 0.40 | 54.62
2 | 税金 | 分部分项及单价措施工程费+总价措施项目费+其他项目费+税前项目费+规费 (77285.25+2831.69+160.23+0+4314.88) | 3.46 | 2926.88
2.1 | 增值税 |  | 3.00 | 2537.76
2.2 | 城市维护建设税 |  | 0.21 | 177.64
2.3 | 教育附加费 |  | 0.09 | 76.13
2.4 | 地方教育附加费 |  | 0.06 | 50.76
2.5 | 水利建设基金 |  | 0.10 | 84.59
| B07-1 太阳能路灯-安装部分 |  |  | 12110.96
一 | 给排水、燃气、电气、通风空调、消防、建筑智能、通信、自控仪表工程(营改增)简易计税法 |  |  | 12110.96
1 | 规费 | 1.1+1.2+1.3 |  | 6113.99
1.1 | 社会保险费 | ∑(分部分项人工费+单价措施人工费) (19348.09+0) | 29.35 | 5678.66
1.1.1 | 养老保险费 |  | 17.22 | 3331.74
1.1.2 | 失业保险费 |  | 0.34 | 65.78
表-15
规费、增值税计价表
工程名称:平南县2024年长洲水利枢纽平南库区后期扶持项目 |  |  | 第5页 共9页
序号 | 项目名称 | 计算基础 | 计算费率(%) | 金额(元)
1.1.3 | 医疗保险费 | ∑(分部分项人工费+单价措施人工费) (19348.09+0) | 10.25 | 1983.18
1.1.4 | 生育保险费 |  | 0.64 | 123.83
1.1.5 | 工伤保险费 |  | 0.90 | 174.13
1.2 | 住房公积金 |  | 1.85 | 357.94
1.3 | 工程排污费 |  | 0.40 | 77.39
2 | 税金 | 分部分项及单价措施工程费+总价措施项目费+其他项目费+税前项目费+规费 (161932.49+4942.5+333.75+0+6113.99) | 3.46 | 5996.97
2.1 | 增值税 |  | 3.00 | 5199.68
2.2 | 城市维护建设税 |  | 0.21 | 363.98
2.3 | 教育附加费 |  | 0.09 | 155.99
2.4 | 地方教育附加费 |  | 0.06 | 103.99
2.5 | 水利建设基金 |  | 0.10 | 173.32
| B07-2 休闲、体育健身等设备、器材 |  |  | 459.86
一 | 绿化工程(营改增)简易计税法 |  |  | 235.28
1 | 规费 | 1.1+1.2+1.3
1.1 | 社会保险费 | ∑(分部分项人工费+单价措施人工费) | 29.35
1.1.1 | 养老保险费 |  | 17.22
1.1.2 | 失业保险费 |  | 0.34
1.1.3 | 医疗保险费 |  | 10.25
1.1.4 | 生育保险费 |  | 0.64
1.1.5 | 工伤保险费 |  | 0.90
1.2 | 住房公积金 |  | 1.85
1.3 | 工程排污费 |  | 0.40
2 | 税金 | 分部分项及单价措施工程费+总价措施项目费+其他项目费+税前项目费+规费 (0+0+0+6800+0) | 3.46 | 235.28
2.1 | 增值税 |  | 3.00 | 204
2.2 | 城市维护建设税 |  | 0.21 | 14.28
2.3 | 教育附加费 |  | 0.09 | 6.12
2.4 | 地方教育附加费 |  | 0.06 | 4.08
2.5 | 水利建设基金 |  | 0.10 | 6.8
二 | 园林景观工程(营改增)简易计税法 |  |  | 224.58
1 | 规费 | 1.1+1.2+1.3 |  | 89.74
1.1 | 社会保险费 | ∑(分部分项人工费+单价措施人工费) (283.98+0) | 29.35 | 83.35
1.1.1 | 养老保险费 |  | 17.22 | 48.9
1.1.2 | 失业保险费 |  | 0.34 | 0.97
1.1.3 | 医疗保险费 |  | 10.25 | 29.11
1.1.4 | 生育保险费 |  | 0.64 | 1.82
1.1.5 | 工伤保险费 |  | 0.90 | 2.56
表-15
规费、增值税计价表
工程名称:平南县2024年长洲水利枢纽平南库区后期扶持项目 |  |  | 第6页 共9页
序号 | 项目名称 | 计算基础 | 计算费率(%) | 金额(元)
1.2 | 住房公积金 | ∑(分部分项人工费+单价措施人工费) (283.98+0) | 1.85 | 5.25
1.3 | 工程排污费 |  | 0.40 | 1.14
2 | 税金 | 分部分项及单价措施工程费+总价措施项目费+其他项目费+税前项目费+规费 (3775.74+23.89+7.6+0+89.74) | 3.46 | 134.84
2.1 | 增值税 |  | 3.00 | 116.91
2.2 | 城市维护建设税 |  | 0.21 | 8.18
2.3 | 教育附加费 |  | 0.09 | 3.51
2.4 | 地方教育附加费 |  | 0.06 | 2.34
2.5 | 水利建设基金 |  | 0.10 | 3.9
| B08-1 太阳能路灯-安装部分 |  |  | 13578.39
一 | 给排水、燃气、电气、通风空调、消防、建筑智能、通信、自控仪表工程(营改增)简易计税法 |  |  | 13578.39
1 | 规费 | 1.1+1.2+1.3 |  | 7002.85
1.1 | 社会保险费 | ∑(分部分项人工费+单价措施人工费) (22160.92+0) | 29.35 | 6504.23
1.1.1 | 养老保险费 |  | 17.22 | 3816.11
1.1.2 | 失业保险费 |  | 0.34 | 75.35
1.1.3 | 医疗保险费 |  | 10.25 | 2271.49
1.1.4 | 生育保险费 |  | 0.64 | 141.83
1.1.5 | 工伤保险费 |  | 0.90 | 199.45
1.2 | 住房公积金 |  | 1.85 | 409.98
1.3 | 工程排污费 |  | 0.40 | 88.64
2 | 税金 | 分部分项及单价措施工程费+总价措施项目费+其他项目费+税前项目费+规费 (177206.62+5469.68+365.35+0+7002.85) | 3.46 | 6575.54
2.1 | 增值税 |  | 3.00 | 5701.34
2.2 | 城市维护建设税 |  | 0.21 | 399.09
2.3 | 教育附加费 |  | 0.09 | 171.04
2.4 | 地方教育附加费 |  | 0.06 | 114.03
2.5 | 水利建设基金 |  | 0.10 | 190.04
| B09-1 太阳能路灯-安装部分 |  |  | 6789.74
一 | 给排水、燃气、电气、通风空调、消防、建筑智能、通信、自控仪表工程(营改增)简易计税法 |  |  | 6789.74
1 | 规费 | 1.1+1.2+1.3 |  | 3425.67
1.1 | 社会保险费 | ∑(分部分项人工费+单价措施人工费) (10840.75+0) | 29.35 | 3181.76
1.1.1 | 养老保险费 |  | 17.22 | 1866.78
1.1.2 | 失业保险费 |  | 0.34 | 36.86
1.1.3 | 医疗保险费 |  | 10.25 | 1111.18
1.1.4 | 生育保险费 |  | 0.64 | 69.38
1.1.5 | 工伤保险费 |  | 0.90 | 97.57
表-15
规费、增值税计价表
工程名称:平南县2024年长洲水利枢纽平南库区后期扶持项目 |  |  | 第7页 共9页
序号 | 项目名称 | 计算基础 | 计算费率(%) | 金额(元)
1.2 | 住房公积金 | ∑(分部分项人工费+单价措施人工费) (10840.75+0) | 1.85 | 200.55
1.3 | 工程排污费 |  | 0.40 | 43.36
2 | 税金 | 分部分项及单价措施工程费+总价措施项目费+其他项目费+税前项目费+规费 (90846.48+2768.01+187.23+0+3425.67) | 3.46 | 3364.07
2.1 | 增值税 |  | 3.00 | 2916.82
2.2 | 城市维护建设税 |  | 0.21 | 204.18
2.3 | 教育附加费 |  | 0.09 | 87.5
2.4 | 地方教育附加费 |  | 0.06 | 58.34
2.5 | 水利建设基金 |  | 0.10 | 97.23
| B10-1 太阳能路灯-安装部分 |  |  | 14699.84
一 | 给排水、燃气、电气、通风空调、消防、建筑智能、通信、自控仪表工程(营改增)简易计税法 |  |  | 14699.84
1 | 规费 | 1.1+1.2+1.3 |  | 7421.94
1.1 | 社会保险费 | ∑(分部分项人工费+单价措施人工费) (23487.17+0) | 29.35 | 6893.48
1.1.1 | 养老保险费 |  | 17.22 | 4044.49
1.1.2 | 失业保险费 |  | 0.34 | 79.86
1.1.3 | 医疗保险费 |  | 10.25 | 2407.43
1.1.4 | 生育保险费 |  | 0.64 | 150.32
1.1.5 | 工伤保险费 |  | 0.90 | 211.38
1.2 | 住房公积金 |  | 1.85 | 434.51
1.3 | 工程排污费 |  | 0.40 | 93.95
2 | 税金 | 分部分项及单价措施工程费+总价措施项目费+其他项目费+税前项目费+规费 (196516.53+6000.43+405.03+0+7421.94) | 3.46 | 7277.9
2.1 | 增值税 |  | 3.00 | 6310.32
2.2 | 城市维护建设税 |  | 0.21 | 441.72
2.3 | 教育附加费 |  | 0.09 | 189.31
2.4 | 地方教育附加费 |  | 0.06 | 126.21
2.5 | 水利建设基金 |  | 0.10 | 210.34
| B11-1 太阳能路灯-安装部分 |  |  | 7796.21
一 | 给排水、燃气、电气、通风空调、消防、建筑智能、通信、自控仪表工程(营改增)简易计税法 |  |  | 7796.21
1 | 规费 | 1.1+1.2+1.3 |  | 3934.12
1.1 | 社会保险费 | ∑(分部分项人工费+单价措施人工费) (12449.75+0) | 29.35 | 3654
1.1.1 | 养老保险费 |  | 17.22 | 2143.85
1.1.2 | 失业保险费 |  | 0.34 | 42.33
1.1.3 | 医疗保险费 |  | 10.25 | 1276.1
1.1.4 | 生育保险费 |  | 0.64 | 79.68
1.1.5 | 工伤保险费 |  | 0.90 | 112.05
表-15
规费、增值税计价表
工程名称:平南县2024年长洲水利枢纽平南库区后期扶持项目 |  |  | 第8页 共9页
序号 | 项目名称 | 计算基础 | 计算费率(%) | 金额(元)
1.2 | 住房公积金 | ∑(分部分项人工费+单价措施人工费) (12449.75+0) | 1.85 | 230.32
1.3 | 工程排污费 |  | 0.40 | 49.8
2 | 税金 | 分部分项及单价措施工程费+总价措施项目费+其他项目费+税前项目费+规费 (104292.63+3179.3+214.94+0+3934.12) | 3.46 | 3862.09
2.1 | 增值税 |  | 3.00 | 3348.63
2.2 | 城市维护建设税 |  | 0.21 | 234.4
2.3 | 教育附加费 |  | 0.09 | 100.46
2.4 | 地方教育附加费 |  | 0.06 | 66.97
2.5 | 水利建设基金 |  | 0.10 | 111.62
| B12-1 太阳能路灯-安装部分 |  |  | 9091.01
一 | 给排水、燃气、电气、通风空调、消防、建筑智能、通信、自控仪表工程(营改增)简易计税法 |  |  | 9091.01
1 | 规费 | 1.1+1.2+1.3 |  | 4588.33
1.1 | 社会保险费 | ∑(分部分项人工费+单价措施人工费) (14520.03+0) | 29.35 | 4261.63
1.1.1 | 养老保险费 |  | 17.22 | 2500.35
1.1.2 | 失业保险费 |  | 0.34 | 49.37
1.1.3 | 医疗保险费 |  | 10.25 | 1488.3
1.1.4 | 生育保险费 |  | 0.64 | 92.93
1.1.5 | 工伤保险费 |  | 0.90 | 130.68
1.2 | 住房公积金 |  | 1.85 | 268.62
1.3 | 工程排污费 |  | 0.40 | 58.08
2 | 税金 | 分部分项及单价措施工程费+总价措施项目费+其他项目费+税前项目费+规费 (121587.97+3708.42+250.59+0+4588.33) | 3.46 | 4502.68
2.1 | 增值税 |  | 3.00 | 3904.06
2.2 | 城市维护建设税 |  | 0.21 | 273.28
2.3 | 教育附加费 |  | 0.09 | 117.12
2.4 | 地方教育附加费 |  | 0.06 | 78.08
2.5 | 水利建设基金 |  | 0.10 | 130.14
| B13-1 太阳能路灯-安装部分 |  |  | 5063.88
一 | 给排水、燃气、电气、通风空调、消防、建筑智能、通信、自控仪表工程(营改增)简易计税法 |  |  | 5063.88
1 | 规费 | 1.1+1.2+1.3 |  | 2553.76
1.1 | 社会保险费 | ∑(分部分项人工费+单价措施人工费) (8081.5+0) | 29.35 | 2371.92
1.1.1 | 养老保险费 |  | 17.22 | 1391.63
1.1.2 | 失业保险费 |  | 0.34 | 27.48
1.1.3 | 医疗保险费 |  | 10.25 | 828.35
1.1.4 | 生育保险费 |  | 0.64 | 51.72
1.1.5 | 工伤保险费 |  | 0.90 | 72.73
表-15
规费、增值税计价表
工程名称:平南县2024年长洲水利枢纽平南库区后期扶持项目 |  |  | 第9页 共9页
序号 | 项目名称 | 计算基础 | 计算费率(%) | 金额(元)
1.2 | 住房公积金 | ∑(分部分项人工费+单价措施人工费) (8081.5+0) | 1.85 | 149.51
1.3 | 工程排污费 |  | 0.40 | 32.33
2 | 税金 | 分部分项及单价措施工程费+总价措施项目费+其他项目费+税前项目费+规费 (67790.66+2062.75+139.71+0+2553.76) | 3.46 | 2510.12
2.1 | 增值税 |  | 3.00 | 2176.41
2.2 | 城市维护建设税 |  | 0.21 | 152.35
2.3 | 教育附加费 |  | 0.09 | 65.29
2.4 | 地方教育附加费 |  | 0.06 | 43.53
2.5 | 水利建设基金 |  | 0.10 | 72.55
| B14-1 太阳能路灯-安装部分 |  |  | 7508.59
一 | 给排水、燃气、电气、通风空调、消防、建筑智能、通信、自控仪表工程(营改增)简易计税法 |  |  | 7508.59
1 | 规费 | 1.1+1.2+1.3 |  | 3788.82
1.1 | 社会保险费 | ∑(分部分项人工费+单价措施人工费) (11989.95+0) | 29.35 | 3519.05
1.1.1 | 养老保险费 |  | 17.22 | 2064.67
1.1.2 | 失业保险费 |  | 0.34 | 40.77
1.1.3 | 医疗保险费 |  | 10.25 | 1228.97
1.1.4 | 生育保险费 |  | 0.64 | 76.74
1.1.5 | 工伤保险费 |  | 0.90 | 107.91
1.2 | 住房公积金 |  | 1.85 | 221.81
1.3 | 工程排污费 |  | 0.40 | 47.96
2 | 税金 | 分部分项及单价措施工程费+总价措施项目费+其他项目费+税前项目费+规费 (100450.1+3061.77+207.02+0+3788.82) | 3.46 | 3719.77
2.1 | 增值税 |  | 3.00 | 3225.23
2.2 | 城市维护建设税 |  | 0.21 | 225.77
2.3 | 教育附加费 |  | 0.09 | 96.76
2.4 | 地方教育附加费 |  | 0.06 | 64.5
2.5 | 水利建设基金 |  | 0.10 | 107.51
| 合 计 |  |  | 109553.85
表-15

## 主要材料及价格表全部工料机
主要材料及价格表
工程名称:平南县2024年长洲水利枢纽平南库区后期扶持项目 |  |  |  | 第1页 共6页
序号 | 材料编码 | 项目名称及规格、型号等特殊要求 | 单位 | 数量 | 单价（元）
1 |  | ◆人工◆
2 | 000301000 | 建筑装饰人工 | 元 | 17621.376 | 1.5
3 | 000501000 | 安装人工 | 元 | 99407.828 | 1.3
4 | 000701000 | 市政人工 | 元 | 10138.718 | 1.43
5 | 000901000 | 园林绿化人工 | 元 | 5207.683 | 1.5
6 |  | ◆材料◆
7 | 010103001 | 螺纹钢筋HRB400 10以内(综合) | t | 0.501 | 4136
8 | 010103002 | 螺纹钢筋HRB400 10以上(综合) | t | 0.696 | 3942
9 | 010310001 | 镀锌铁丝(综合) | kg | 38.87 | 7.48
10 | 010310001 | 镀锌铁丝(综合) | kg | 5 | 7.48
11 | 010310002 | 镀锌铁丝 Φ4 | kg | 19.546 | 7.52
12 | 010310013 | 镀锌铁丝 Φ0.7 | kg | 4.168 | 7.5
13 | 010501001 | 钢丝绳(综合) | kg | 0.41 | 9.5
14 | 010902002.1 | 热镀锌 圆钢HPB300 Φ10以上(综合) | t | 1.04 | 5696
15 | 012102001.1 | 热镀锌钢管 | t | 2.363 | 6009
16 | 012102001.2 | 热镀锌 等边角钢(综合) | t | 0.268 | 6148
17 | 012104001.1 | 热镀锌钢管 | t | 0.179 | 6009
18 | 012701001.1 | 热镀锌 C型钢C200*70*20*2.0 | t | 3.684 | 6148
19 | 012901001.1 | 热镀锌钢管 DN200*6.5 | t | 3.264 | 6009
20 | 012901031.1 | 热镀锌钢管 | t | 0.569 | 6009
21 | 012904001 | 镀锌钢板(综合) | t | 0.655 | 6275
22 | 012914007 | 钢垫板(综合) | t | 0.092 | 4775
23 | 020310001 | 密封带 3×20mm | m | 26.187 | 0.7
24 | 022702002 | 漆刷 1"～1.5" | 把 | 34.38 | 1.45
25 | 022705004 | 棉纱头 | kg | 1.719 | 4.62
26 | 022901001 | 麻袋 | 条 | 0.308 | 3.5
27 | 022902001 | 麻绳 | kg | 0.062 | 0.8
28 | 023301001 | 草袋 | ㎡ | 10.859 | 2.5
29 | 023301002 | 草袋 | 条 | 10 | 1.2
30 | 030104004 | 铝拉铆钉 M5×40mm | 百个 | 26.187 | 15
31 | 030108001 | 自攻螺钉 | 百个 | 26.187 | 10.5
32 | 030125001 | 螺栓（综合） | kg | 14.906 | 9
33 | 030148002 | 地脚螺栓 | kg | 233.31 | 10
34 | 030156026 | 膨胀螺栓 M12 | 套 | 81.6 | 1.6
35 | 030168004 | 镀锌锁紧螺母 20 | 个 | 41.2 | 0.3
36 | 030183001 | 铁钉(综合) | kg | 34.633 | 6.6
37 | 030183001 | 铁钉(综合) | kg | 32.5 | 6.6
主要材料及价格表
工程名称:平南县2024年长洲水利枢纽平南库区后期扶持项目 |  |  |  | 第2页 共6页
序号 | 材料编码 | 项目名称及规格、型号等特殊要求 | 单位 | 数量 | 单价（元）
38 | 030185002 | 水泥钉10# | 个 | 171.9 | 0.07
39 | 030186003 | 道钉 | kg | 19.515 | 3.8
40 | 031311001 | 电焊条（综合） | kg | 462.458 | 7.6
41 | 031311002 | 电焊条 结4222.5~3.2 | kg | 82.95 | 7.6
42 | 031337001 | 冲击钻头（综合） | 根 | 0.56 | 10.8
43 | 031345001 | 钢锯条 | 根 | 553 | 0.6
44 | 031345004 | 石料切割锯片 | 片 | 0.569 | 42
45 | 031345011 | 切缝机刀片 | 片 | 0.442 | 265.2
46 | 031349001 | 风镐凿子 | 根 | 0.12 | 60
47 | 040102001 | 普通硅酸盐水泥 32.5MPa | t | 0.242 | 406
48 | 040102001 | 普通硅酸盐水泥 32.5MPa | t | 9.269 | 406
49 | 040102003 | 普通硅酸盐水泥 42.5MPa | t | 119.073 | 445
50 | 040301001 | 砂(综合) |  | 5.962 | 201
51 | 040301004 | 中砂 |  | 0.616 | 205
52 | 040301004 | 中砂 |  | 237.341 | 205
53 | 040502003 | 碎石 5～20mm |  | 1.411 | 128
54 | 040502004 | 碎石 5～40mm |  | 0.858 | 128
55 | 040502004 | 碎石 5～40mm |  | 341.052 | 128
56 | 040902004 | 石灰膏 |  | 0.121 | 325
57 | 041301001 | 页岩标准砖 240×115×53 | 千块 | 0.91 | 503
58 | 041301001.1 | 青砖240*115*53 | 千块 | 1.213 | 1200
59 | 042702005.1 | 240*115*53青砖 | ㎡ | 15.749 | 1200
60 | 042704001.1 | 600*320*120混凝土路缘石 | m | 66.929 | 17
61 | 050102006 | 周转圆木(支撑) |  | 0.406 | 974
62 | 050102006 | 周转圆木(支撑) |  | 0.024 | 974
63 | 050303001.1 | 防腐木坐凳面 3cm厚 |  | 0.197 | 1800
64 | 050304004 | 二等松杂板枋材(综合) |  | 0.025 | 800
65 | 050306001 | 周转板枋材 |  | 0.36 | 1010
66 | 050306001 | 周转板枋材 |  | 0.147 | 1010
67 | 050306002 | 周转枋材 |  | 1.326 | 1010
68 | 052502004 | 木楔 |  | 0.041 | 850
69 | 052502007 | 垫木 |  | 0.017 | 900
70 | 090508010 | 压型彩钢板 0.5mm | ㎡ | 526.088 | 26
71 | 130503001 | 沥青漆 | kg | 11.06 | 12.6
72 | 131501001 | 酚醛黑板漆 | kg | 9.168 | 10.26
73 | 133508010 | 模板嵌缝料 | kg | 0.528 | 1.41
74 | 134101001 | 嵌缝料 | kg | 6 | 2.8
主要材料及价格表
工程名称:平南县2024年长洲水利枢纽平南库区后期扶持项目 |  |  |  | 第3页 共6页
序号 | 材料编码 | 项目名称及规格、型号等特殊要求 | 单位 | 数量 | 单价（元）
75 | 140501002 | 溶剂汽油 200# | kg | 5.73 | 5.97
76 | 143503001 | 膨胀剂 | kg | 5.395 | 0.86
77 | 143503004 | 高效减水剂(粉) | kg | 0.342 | 6.3
78 | 143508001 | 脱模剂 | kg | 17.956 | 3.59
79 | 143520001 | 隔离剂 | kg | 6 | 1.3
80 | 143901001 | 乙炔气 |  | 21.18 | 9
81 | 143906001 | 氧气 |  | 48.743 | 7
82 | 144107001 | 乳胶 | kg | 3.773 | 5.5
83 | 271702001 | 绝缘黑胶布 20mm×20m | 卷 | 0.5 | 3.8
84 | 290628002 | 塑料护口 15～20 | 个 | 41.2 | 0.13
85 | 291112001 | 接线盒 | 个 | 20.2 | 1.3
86 | 322701002 | 化肥[复合肥、尿素等] | kg | 34 | 2.5
87 | 322703001 | 农药 | kg | 1.346 | 10
88 | 330107020 | Z形支撑 | m | 230.265 | 38
89 | 341101001 | 水 |  | 67.178 | 3.6
90 | 341101001 | 水 |  | 159.462 | 3.6
91 | 341508001 | 其他材料费 | 元 | 0.627 | 0.88
92 | 341508001 | 其他材料费 | 元 | 958.725 | 1
93 | 341508002 | 其他材料费 | 元 | 938.769 | 0.88
94 | 341508002 | 其他材料费 | 元 | 0.585 | 1
95 | 341509001 | 校验材料费 | 元 | 823.97 | 0.88
96 | 350102003 | 组合钢模板 | kg | 7.282 | 6.6
97 | 350102003 | 组合钢模板 | kg | 221.447 | 6.6
98 | 350103001 | 胶合板模板 1830×915×18 | ㎡ | 35.294 | 35.5
99 | 350103001 | 胶合板模板 1830×915×18 | ㎡ | 0.048 | 35.2
100 | 350103001 | 胶合板模板 1830×915×18 | ㎡ | 9.095 | 35.2
101 | 350201001 | 模板钢支撑 | kg | 0.53 | 6.3
102 | 350201001 | 模板钢支撑 | kg | 5.3 | 6.5
103 | 350201001 | 模板钢支撑 | kg | 193.767 | 6.5
104 | 350203001 | 零星卡具 | kg | 53.234 | 6.4
105 | 350203003 | 卡具及扣件(综合) | kg | 8.019 | 5.56
106 | 350306004 | 加固杉杆(综合) |  | 0.035 | 370
107 | 350907003 | 钢支架摊销 | kg | 0.486 | 8.5
108 | 370101005 | 钢轨 38kg/m | t | 0.015 | 5419
109 | 370501001 | 油浸枕木 |  | 0.08 | 1273
110 | 370905008 | 钢垫板 2.5～5mm | kg | 330 | 5.51
111 | B-C.2 | 标志牌大理石(90*50*6cm，芝麻黑，含刻字) | 块 | 11 | 450
主要材料及价格表
工程名称:平南县2024年长洲水利枢纽平南库区后期扶持项目 |  |  |  | 第4页 共6页
序号 | 材料编码 | 项目名称及规格、型号等特殊要求 | 单位 | 数量 | 单价（元）
112 |  | ◆配合比◆
113 | 800102005 | 水泥砂浆 1∶3 |  | 4.847 | 413.96
114 | 800301004 | 水泥石灰砂浆中砂M5 |  | 0.812 | 372.84
115 | 801101001 | 素水泥浆 |  | 0.138 | 617.77
116 | 802102023 | 碎石 GD40 中砂水泥32.5 C15 |  | 1.001 | 333.93
117 | 802102023 | 碎石 GD40 中砂水泥32.5 C15 |  | 25.564 | 333.93
118 | 802104013 | 碎石 GD20 中砂水泥 42.5 C20 |  | 1.74 | 350.48
119 | 802104042 | 碎石 GD40 中砂水泥 42.5 C15 |  | 1.081 | 341.99
120 | 802104043 | 碎石 GD40 中砂水泥 42.5 C20 |  | 32.528 | 353.41
121 | 802104044 | 碎石 GD40 中砂水泥 42.5 C25 |  | 345.351 | 366.22
122 | 802106013 | 碎石 GD40 中砂水泥 32.5 C30 |  | 0.184 | 399.66
123 | 802122020 | 碎石 GD40 中砂水泥 32.5 C20 |  | 2.343 | 347.92
124 |  | ◆主材◆
125 | 041104010.1 | 200*400*15青石板 | ㎡ | 137.421 | 40
126 | 081703014.1 | 石桌石凳（一桌六凳） | 套 | 5 | 1000
127 | 253301001.1 | 单臂太阳能路灯 LED 40W H=6m IP66（含锂电池容量为80Ah、单/多晶硅太阳能电池板12V/80W） | 套 | 555.5 | 1200
128 | 253303001.1 | 太阳能庭院灯 LED 30W H=3.5m IP66（含锂电池容量为30Ah、单/多晶硅太阳能电池板3.2V/30W） | 套 | 3.03 | 1150
129 | 270606000.2 | 热镀锌角钢L50×50×5,L=2000mm | 根 | 553 | 46.36
130 | 320102000.1 | 桃树 胸径5cm 高度210cm 冠幅＞120cm | 株 | 5.25 | 200
131 | 320102000.2 | 三角梅 高度1m 冠幅1m | 株 | 5.15 | 120
132 | 320102000.3 | 翠芦莉 高30cn 冠幅＞20cm 密度15株/m2 | 株 | 421.2 | 1.5
133 | 320102000.4 | 龙船花 高25cn 冠幅＞20cm 密度15株/m2 | 株 | 534.6 | 2.5
134 | 341305000 | 路灯号牌 | 个 | 578.73 | 5
135 | Z250001001.1 | 太阳能路灯(墙上安装) LED 30W IP66（含锂电池容量为80Ah、单/多晶硅太阳能电池板12V/60W） | 套 | 20.2 | 310
136 |  | ◆机械台班组成◆
137 | 000301001A | 机械台班人工费 | 元 | 11172.292 | 1.5
138 | 000301001 | 机械台班人工费 | 元 | 4660.289 | 1.5
139 | 140301004 | 国V汽油 92# | kg | 554.837 | 10.12
140 | 140304001 | 轻柴油 0# | kg | 127.225 | 8.52
141 | 140304001 | 轻柴油 0# | kg | 28.596 | 8.52
142 | 140304001 | 轻柴油 0# | kg | 2054.362 | 8.52
143 | 341103001 | 电 | kW.h | 269.074 | 0.66
144 | 341103001 | 电 | kW.h | 11115.29 | 0.66
145 | 994701001 | 其他机械费 | 元 | 4187.181 | 1
146 | 994701003 | 停滞费 | 元 | 27083.338
147 | 994701004 | 折旧费 | 元 | 664.889 | 0.85
主要材料及价格表
工程名称:平南县2024年长洲水利枢纽平南库区后期扶持项目 |  |  |  | 第5页 共6页
序号 | 材料编码 | 项目名称及规格、型号等特殊要求 | 单位 | 数量 | 单价（元）
148 | 994701004 | 折旧费 | 元 | 12332.226 | 1
149 | 994701005 | 大修理费 | 元 | 98.645 | 0.85
150 | 994701005 | 大修理费 | 元 | 3443.003 | 1
151 | 994701006 | 经常修理费 | 元 | 287.146 | 0.9
152 | 994701006 | 经常修理费 | 元 | 7711.508 | 1
153 | 994701007 | 安拆及场外运输费 | 元 | 1129.154 | 1
154 | 994701008 | 其他费用 | 元 | 1824.757 | 1
155 |  | ◆机械◆
156 | 981101003 | 接地电阻测试仪 DET-3/2 | 台班 | 165.9 | 25.37
157 | 990101011 | 履带式液压单斗挖掘机 合资机型,斗容量1.25 | 台班 | 0.443 | 2639.51
158 | 990502003 | 双锥反转出料混凝土搅拌机[出料容量500L] | 台班 | 4.072 | 180.67
159 | 990502003 | 双锥反转出料混凝土搅拌机[出料容量500L] | 台班 | 3.034 | 185.76
160 | 990504001 | 单卧轴式混凝土搅拌机 出料容量250L | 台班 | 8.305 | 156.89
161 | 990506001 | 混凝土振捣器[平板式] | 台班 | 2.441 | 10.54
162 | 990506002 | 混凝土振捣器[插入式] | 台班 | 6.38 | 10.43
163 | 990506002 | 混凝土振捣器[插入式] | 台班 | 1.332 | 11.27
164 | 990509001 | 灰浆搅拌机[拌筒容量200L] | 台班 | 0.937 | 124.14
165 | 990701004 | 履带式推土机[功率75kW] | 台班 | 0.134 | 903.5
166 | 990704004 | 载货汽车[装载质量4t] | 台班 | 21.614 | 437
167 | 990704005 | 载货汽车[装载质量5t] | 台班 | 0.169 | 475.25
168 | 990704005 | 载货汽车[装载质量5t] | 台班 | 0.214 | 485.92
169 | 990705007 | 自卸汽车[装载质量12t] | 台班 | 2.49 | 904.9
170 | 990706001 | 机动翻斗车[装载质量1t] | 台班 | 27.47 | 200.81
171 | 990707004 | 平板拖车组[装载质量20t] | 台班 | 0.596 | 1070.41
172 | 990707004 | 平板拖车组[装载质量20t] | 台班 | 0.63 | 1070.41
173 | 990708002 | 轨道平车[装载质量8t] | 台班 | 1.701 | 45.11
174 | 990902002 | 门式起重机[提升质量10t] | 台班 | 3.544 | 432.11
175 | 990903002 | 汽车式起重机[提升质量8t] | 台班 | 0.203 | 859.15
176 | 990903002 | 汽车式起重机[提升质量8t] | 台班 | 34.263 | 915.62
177 | 990903007 | 汽车式起重机[提升质量25t] | 台班 | 2.175 | 1671.93
178 | 991301003 | 内燃光轮压路机[工作质量12t] | 台班 | 0.02 | 681.14
179 | 991305001 | 夯实机电动[夯击能力200～620Nm] | 台班 | 2.695 | 23.55
180 | 991316001 | 切缝机 | 台班 | 1.428 | 31.04
181 | 991518002 | 刨边机[加工长度 12000mm] | 台班 | 0.494 | 694.67
182 | 991521001 | 型钢剪断机[剪断宽度500mm] | 台班 | 0.826 | 225.17
183 | 991523003 | 手提砂轮机[砂轮直径Φ150] | 台班 | 0.941 | 3.24
184 | 991701001 | 钢筋调直机[直径14mm] | 台班 | 0.148 | 27.13
主要材料及价格表
工程名称:平南县2024年长洲水利枢纽平南库区后期扶持项目 |  |  |  | 第6页 共6页
序号 | 材料编码 | 项目名称及规格、型号等特殊要求 | 单位 | 数量 | 单价（元）
185 | 991702001 | 钢筋切断机[直径40mm] | 台班 | 0.13 | 32.69
186 | 991703001 | 钢筋弯曲机[直径40mm] | 台班 | 0.298 | 19.4
187 | 991902001 | 型钢校正机 [60*800mm] | 台班 | 0.826 | 214.53
188 | 991903002 | 多辊板料校平机[厚度×宽度16×2000mm] | 台班 | 0.392 | 1654.35
189 | 991906009 | 剪板机[厚度×宽度 40×3100(mm)] | 台班 | 0.392 | 656.45
190 | 991907004 | 卷板机[板厚×宽度 30×2000mm] | 台班 | 0.493 | 373.35
191 | 991909003 | 摇臂钻床[钻孔直径 63mm] | 台班 | 1.474 | 143.29
192 | 992101001 | 木工圆锯机[直径500mm] | 台班 | 0.82 | 22.29
193 | 992101001 | 木工圆锯机[直径500mm] | 台班 | 0.192 | 22.99
194 | 992302001 | 石料切割机5.5KW以内 | 台班 | 2.275 | 137.49
195 | 992501001A | 交流电弧焊机 容量21kV.A | 台班 | 99.54 | 48.26
196 | 992501002 | 交流电弧焊机[容量30kVA] | 台班 | 5.456 | 173.57
197 | 992501004 | 交流电弧焊机[容量40kVA] | 台班 | 21.953 | 206.47
198 | 992509003 | 对焊机[容量75kVA] | 台班 | 0.06 | 204.76
199 | 992701001 | 电焊条烘干箱[容积45×35×45(c)] | 台班 | 5.798 | 13.38
200 | 992702001 | 恒温箱 | 台班 | 5.798 | 59.6
201 | 993101002 | 洒水车[罐容量8000L] | 台班 | 0.98 | 581.54
202 | 993306001 | 风镐 | 台班 | 1.561 | 2.2
203 | 993701001 | 高架车 9m | 台班 | 33 | 397.46
204 | 993705001 | 打药车[2t] | 台班 | 0.182 | 321.5
205 | 993706001 | 绿篱机 | 台班 | 0.661 | 39.04
206 | 994301005 | 电动空气压缩机[排气量10/min] | 台班 | 0.507 | 340.83
207 | 994301008 | 内燃空气压缩机[排气量3/min] | 台班 | 0.78 | 286.85
208 | 994508001 | 电锤 520W | 台班 | 0.6 | 5.18
209 |  | 合 计