## 编制说明
编制说明
1.编制依据
(1)工程技施设计图纸及说明。
(2)广西壮族自治区水利厅、发改委和财政厅“桂水估[2007]38号文颁布的《广西水利水电工程设计概（预）算编制规定》、《广西水利水电建筑工程预算定额》、《广西水利水电设备安装工程预算定额》和《广西水利水电工程机械台时费定额》。
(3)国家发改委、建设部联合颁发的发改价格[2007]670号文《建设工程监理与相关服务收费管理规定》。
(4)国家发展计划委员会、建设部颁发的《工程勘察设计收费标准（2002年修订本）》。
(5)广西水利厅《关于执行〈建设工程监理与相关服务收费管理规定〉的通知》（桂水基[2007]38号。
(6)国家计委计价格[1999]1283号文《建设项目前期工作咨询收费暂行规定》。
(7)区物价局、区发改委文件：桂价经字[2000]88号文《转发国家计委关于建设项目前期工作咨询收费暂行规定的通知》。
(8)参考2025年1期《百色市凌云县建设工程造价信息》凌云县信息价。
(9)区水利厅、区发改委、区财政厅文件：桂水基 [2012]2号文《关于对使用现行定额计算农村水利工程单价进行解释的函》，桂水基 [2013]18号文《关于调整广西水利水电建设工程定额人工预算单价的通知》。
(10)《广西壮族自治区水利水电工程概（预）算补充定额（2011年）》。
(11)《关于调整广西水利水电建设工程定额人工预算单价的通知》（桂水基[2016]1号）。
（12）广西壮族自治区水利厅关于印发《水利工程营业税改增值税计价依据调整办法》的通知（水办基[2016]31号）。
（13）广西水利厅《关于调整水利工程增值税税率的通知》（桂水基[2018]11号）。
2.编制原则及标准
本预算根据《广西水利水电工程设计概（预）算编制规定》的办法编制，总预算由建筑工程、机电设备及安装工程、金属结构设备及安装工程、施工临时工程、独立费用及基本预备费组成，具体各项费用编制的原则和标准如下：
(1)预算工程量。根据工程的特点和本工程实际情况，按照设计建筑物的几何尺寸算得的工程量，作投资预算的工程量。
(2)人工预算单价。根据《广西水利水电工程设计概（预）算编制规定》计算，人工预算单价按7.46元/工时，其中3.46元/工时部分进入工程单价直接工程费，超过3.46元/工时部分（4元/工时）在工程单价价差中计列。
(3)材料预算价格。依照2025年1期《百色市凌云县建设工程造价信息》凌云县信息价+加运距计取。
(4)风、水、电单价。根据2025年1期《百色市凌云县建设工程造价信息》参考价格:电价0.73元/度、风价为0.15元/m³、水价3.84元/m³。
(5)有关费率的确定。组成工程单价的费率包括其它直接费、现场经费、间接费、企业利润、三税税金、预算扩大系数按《广西水利水电工程设计概（预）算编制规定》规定中类别工程标准计取。
工程预算表（附后）

## 工程项目总价表
工程项目总价表
合同编号：
工程名称： | 凌云县沙里瑶族乡龙化村弄怀屯、朗怀屯集中水柜建设项目 | 第1页 共1页
序号 | 工程项目名称 | 金额(元)
1 | 龙化村弄怀屯 | 86657.83
2 | 龙化村弄怀屯 | 120395.64
3 | 龙化村双龙屯 | 101079.64
4 | 龙化村双龙屯 | 308719.44
5 | 坡破除混凝土路面及恢复 | 1397.38
6 | 挡土墙（龙化村弄怀屯） | 73579.87
7 | 挖机进场费 | 2000
8 | 其他施工临时工程 | 5422.95
9 | 措施项目 | 0
10 | 其他项目 | 0
| 合计 | 699252.75

## 分类分项工程量清单(建筑)
分类分项工程量清单
合同编号：
工程名称： | 凌云县沙里瑶族乡龙化村弄怀屯、朗怀屯集中水柜建设项目 |  |  |  |  | 第1页 共7页
序号 | 项目编码 | 项目名称 | 计量 单位 | 工程 数量 | 单价 (元) | 合价 (元) | 主要技术条款编码 | 备注
1 |  | 龙化村弄怀屯 |  |  |  | 86657.83
1.1 |  | 过滤池（1座） |  |  |  | 3031.39
1.1.1 | 500101002001 | 破除混凝土盖板 | m³ | 7.65 | 20.1 | 153.77
1.1.2 | 500109001001 | C20池底 | m³ | 0.308 | 501.23 | 154.38
1.1.3 | 500105006001 | 砌砖，1品种、规格及强度等级，2砂浆强度等级及配合比，3勾缝要求 | m³ | 1.005 | 724.99 | 728.61
1.1.4 | 500109001002 | 防水层，抹水泥砂浆，池壁面，厚2cm | m² | 13.2 | 21.65 | 285.78
1.1.5 | 500111001001 | 防水层，抹水泥砂浆，池底平面，厚2cm | m² | 1.44 | 17.59 | 25.33
1.1.6 | 500109001003 | 预制盖板1000*1200 | 块 | 2 | 300 | 600
1.1.7 | 500109001004 | 粗滤料 | 项 | 1 | 500 | 500
1.1.8 | 500103006001 | 过渡层料填筑，1颗粒级配，2分层厚度及碾压遍数，3填筑体相对密度，4运距 | m³ | 1.152 | 224.41 | 258.52
1.1.9 | 500114001001 | 阀门，直径65mm | 个 | 1 | 85 | 85
1.1.10 | 500201025001 | DN65镀锌管 | m | 3 | 80 | 240
1.2 |  | 100m³圆形水池（1座） |  |  |  | 81140.28
1.2.1 | 500101002002 | 人工挖一般土方，Ⅲ类土 | m³ | 101 | 3.28 | 331.28
1.2.2 | 500101002003 | 回填土石方，原土夯实 | m³ | 14.5 | 17.31 | 251
1.2.3 | 500109001005 | C10砼垫层，厚100mm | m³ | 4.534 | 470.32 | 2132.43
1.2.4 | 500109001006 | C25钢筋砼，池底 | m³ | 9.4 | 519.45 | 4882.83
1.2.5 | 500109001007 | C25钢筋砼，池壁 | m³ | 19 | 591.07 | 11230.33
1.2.6 | 500109001008 | C25钢筋砼，池盖 | m³ | 6.7 | 585.64 | 3923.79
1.2.7 | 500109001009 | C25砼支柱 | m³ | 0.6 | 600.52 | 360.31
1.2.8 | 500110001001 | 普通平面木模板制作安装拆除 | m² | 59.36 | 105.92 | 6287.41
1.2.9 | 500109001010 | 普通曲面钢模板制作安装拆除 | m² | 155.499 | 132.36 | 20581.85
1.2.10 | 500111001002 | 一般钢筋人工制作安装 | t | 2.967 | 7279.46 | 21598.16
1.2.11 | 500114001002 | 防水层，抹水泥砂浆，池壁拱面，厚2cm | m² | 187.728 | 21.65 | 4064.31
1.2.12 | 500114001003 | 防水层，抹水泥砂浆，平均厚2cm，平面 | m² | 37.374 | 17.59 | 657.41
分类分项工程量清单
合同编号：
工程名称： | 凌云县沙里瑶族乡龙化村弄怀屯、朗怀屯集中水柜建设项目 |  |  |  |  | 第2页 共7页
序号 | 项目编码 | 项目名称 | 计量 单位 | 工程 数量 | 单价 (元) | 合价 (元) | 主要技术条款编码 | 备注
1.2.13 | 500114002001 | 竹制外墙脚手架，墙高≤3.6m | m² | 86.231 | 29.86 | 2574.86
1.2.14 | 500114001004 | 竹制内墙脚手架，墙高≤3.6m | m² | 75.831 | 29.86 | 2264.31
1.3 |  | 管材运输 |  |  |  | 2486.16
1.3.1 | 500114002002 | 人力搬运钢材，装运卸200mm | t | 11.093 | 224.12 | 2486.16
3 |  | 龙化村双龙屯 |  |  |  | 101079.64
3.1 |  | 过滤池（1座） |  |  |  | 2888.74
3.1.1 | 500101002004 | 人工挖一般土方，Ⅲ类土 | m³ | 1.68 | 3.28 | 5.51
3.1.2 | 500109001011 | C20池底 | m³ | 0.308 | 519.45 | 159.99
3.1.3 | 500105006002 | 砌砖，1品种、规格及强度等级，2砂浆强度等级及配合比，3勾缝要求 | m³ | 1.005 | 724.99 | 728.61
3.1.4 | 500109001012 | 防水层，抹水泥砂浆，池壁面，厚2cm | m² | 13.2 | 21.65 | 285.78
3.1.5 | 500111001003 | 防水层，抹水泥砂浆，池底平面，厚2cm | m² | 1.44 | 17.59 | 25.33
3.1.6 | 500109001013 | 预制盖板1000*1200 | 块 | 2 | 300 | 600
3.1.7 | 500109001014 | 粗滤料 | 项 | 1 | 500 | 500
3.1.8 | 500103006002 | 过渡层料填筑，1颗粒级配，2分层厚度及碾压遍数，3填筑体相对密度，4运距 | m³ | 1.152 | 224.41 | 258.52
3.1.9 | 500114001014 | 阀门，直径65mm | 个 | 1 | 85 | 85
3.1.10 | 500201025010 | DN65镀锌管 | m | 3 | 80 | 240
3.2 |  | 100m³圆形水池（1座） |  |  |  | 82328.44
3.2.1 | 500101002005 | 人工挖一般土方，Ⅲ类土 | m³ | 392 | 3.28 | 1285.76
3.2.2 | 500101002006 | 回填土石方，原土夯实 | m³ | 28 | 17.31 | 484.68
3.2.3 | 500109001015 | C10砼垫层，厚100mm | m³ | 4.534 | 470.32 | 2132.43
3.2.4 | 500109001016 | C25钢筋砼，池底 | m³ | 9.4 | 519.45 | 4882.83
3.2.5 | 500109001017 | C25钢筋砼，池壁 | m³ | 19 | 591.07 | 11230.33
3.2.6 | 500109001018 | C25钢筋砼，池盖 | m³ | 6.7 | 585.64 | 3923.79
3.2.7 | 500109001019 | C25砼支柱 | m³ | 0.6 | 600.52 | 360.31
分类分项工程量清单
合同编号：
工程名称： | 凌云县沙里瑶族乡龙化村弄怀屯、朗怀屯集中水柜建设项目 |  |  |  |  | 第3页 共7页
序号 | 项目编码 | 项目名称 | 计量 单位 | 工程 数量 | 单价 (元) | 合价 (元) | 主要技术条款编码 | 备注
3.2.8 | 500110001002 | 普通平面木模板制作安装拆除 | m² | 59.36 | 105.92 | 6287.41
3.2.9 | 500109001020 | 普通曲面钢模板制作安装拆除 | m² | 155.499 | 132.36 | 20581.85
3.2.10 | 500111001004 | 一般钢筋人工制作安装 | t | 2.967 | 7279.46 | 21598.16
3.2.11 | 500114001015 | 防水层，抹水泥砂浆，池壁拱面，厚2cm | m² | 187.728 | 21.65 | 4064.31
3.2.12 | 500114001016 | 防水层，抹水泥砂浆，平均厚2cm，平面 | m² | 37.374 | 17.59 | 657.41
3.2.13 | 500114002003 | 竹制外墙脚手架，墙高≤3.6m | m² | 86.231 | 29.86 | 2574.86
3.2.14 | 500114001017 | 竹制内墙脚手架，墙高≤3.6m | m² | 75.831 | 29.86 | 2264.31
3.3 |  | 二次运输 |  |  |  | 9440.3
3.3.1 | 500114002004 | 人工装、卸畜力运输，水泥，装、运、卸200m | t | 14.228 | 96.55 | 1373.71
3.3.2 | 500114002005 | 人工装、卸畜力运输，钢筋，装、运、卸200m | t | 3.175 | 120.28 | 381.89
3.3.3 | 500114002006 | 人工装、卸畜力运输，砂石，装、运、卸200m | m³ | 59.953 | 124.82 | 7483.33
3.3.4 | 500114002007 | 人工装、卸畜力运输，板材，装、运、卸200m | m³ | 1.859 | 108.32 | 201.37
3.4 |  | 管材运输 |  |  |  | 6422.16
3.4.1 | 500114002008 | 人力搬运钢材，装运卸200m | t | 28.655 | 224.12 | 6422.16
5 |  | 坡破除混凝土路面及恢复 |  |  |  | 1397.38
5.1 | 500114001027 | 破除混凝土路 | m³ | 4.8 | 127.12 | 610.18
5.2 | 500114001028 | 水泥混凝土公路路面，压实厚15cm | m² | 32 | 24.6 | 787.2
6 |  | 挡土墙（龙化村弄怀屯） |  |  |  | 73579.87
6.1 | 500114001029 | 人工挖一般土方，Ⅲ类土 | m³ | 198.5 | 3.28 | 651.08
6.2 | 500114001030 | 回填土石方，原土夯实 | m³ | 112.5 | 17.31 | 1947.38
6.3 | 500114001031 | 1m³挖掘机挖装土自卸汽车运输，运距1km | m³ | 86 | 14.78 | 1271.08
6.4 | 500114001032 | 浆砌块石，基础 | m³ | 37.5 | 389.35 | 14600.63
6.5 | 500114001033 | 浆砌块石，挡土墙 | m³ | 135 | 408.22 | 55109.7
7 |  | 挖机进场费 | 项 | 1 | 2000 | 2000

## 分类分项工程量清单(安装)
分类分项工程量清单
合同编号：
工程名称： | 凌云县沙里瑶族乡龙化村弄怀屯、朗怀屯集中水柜建设项目 | [7 empty] | 第4页 共7页
序号 | 项目编码 | 项目名称 | 计量 单位 | 工程 数量 | 永久设备及未计价装置性材料单价(元) | 安装单价 (元) | 永久设备及未计价装置性材料费(元) | 安装费 (元) | 合价 (元) | 主要技术条款编码 | 备注
2 |  | 龙化村弄怀屯 |  |  |  |  | 91700 | 28695.64 | 120395.64
2.1 |  | 输水管 |  |  |  |  | 91700 | 20550.6 | 112250.6
2.1.1 | 500114001005 | 输水管道安装，镀锌钢管螺纹连接，公称直径50mm | m | 1860 | 45 | 9.81 | 83700 | 18246.6 | 101946.6
2.1.2 | 500114001006 | 输水管道安装，镀锌钢管螺纹连接，公称直径32mm | m | 0 | 19.89 | 6.99 | 0 | 0 | 0
2.1.3 | 500114001007 | 输水管道安装，镀锌钢管螺纹连接，公称直径20mm | m | 400 | 20 | 5.76 | 8000 | 2304 | 10304
2.2 |  | 闸阀部分 |  |  |  |  | 0 | 3936.04 | 3936.04
2.2.1 | 500114001008 | 闸阀，直径50m | 个 | 5 | 0 | 107.27 | 0 | 536.35 | 536.35
2.2.2 | 500114001009 | DN50排气阀 | 个 | 5 | 0 | 107.27 | 0 | 536.35 | 536.35
2.2.3 | 500114001010 | DN50冲砂阀 | 个 | 2 | 0 | 107.27 | 0 | 214.54 | 214.54
2.2.4 | 500114001011 | 水表+闸阀+水龙头 | 个 | 20 | 0 | 132.44 | 0 | 2648.8 | 2648.8
2.3 |  | 100m³水池附件 |  |  |  |  | 0 | 4209 | 4209
2.3.1 | 500201025002 | DN100 通气管 | 个 | 2 | 0 | 100 | 0 | 200 | 200
2.3.2 | 500201025003 | 钢梯 | 副 | 1 | 0 | 500 | 0 | 500 | 500
2.3.3 | 500201025004 | 检修进人孔，直径1000mm，预制盖板 | 只 | 1 | 0 | 1520 | 0 | 1520 | 1520
2.3.4 | 500201025005 | 溢水管，镀锌铜管螺纹连接，公称直轻65mm,壁厚3.8m | m | 6 | 0 | 80 | 0 | 480 | 480
2.3.5 | 500201025006 | 排水管，镀锌钢管螺纹连接，公称直径65mm,壁厚3.8m | m | 6 | 0 | 80 | 0 | 480 | 480
分类分项工程量清单
合同编号：
工程名称： | 凌云县沙里瑶族乡龙化村弄怀屯、朗怀屯集中水柜建设项目 | [7 empty] | 第5页 共7页
序号 | 项目编码 | 项目名称 | 计量 单位 | 工程 数量 | 永久设备及未计价装置性材料单价(元) | 安装单价 (元) | 永久设备及未计价装置性材料费(元) | 安装费 (元) | 合价 (元) | 主要技术条款编码 | 备注
2.3.6 | 500201025007 | 通风管，镀锌钢管螺纹连接，公称直径65mm，壁厚3.8mr | m | 2 | 0 | 80 | 0 | 160 | 160
2.3.7 | 500201025008 | 穿墙套管DN65 | 只 | 2 | 0 | 100 | 0 | 200 | 200
2.3.8 | 500201025009 | 穿墙套管DN50 | 只 | 2 | 0 | 80 | 0 | 160 | 160
2.3.9 | 500114001012 | 阀门，直径65mm | 个 | 2 | 0 | 147.23 | 0 | 294.46 | 294.46
2.3.10 | 500114001013 | 阀门，直径50mm | 个 | 2 | 0 | 107.27 | 0 | 214.54 | 214.54
4 |  | 龙化村双龙屯 |  |  |  |  | 240600 | 68119.44 | 308719.44
4.1 |  | 输水管 |  |  |  |  | 240600 | 54676.8 | 295276.8
4.1.1 | 500114001018 | 输水管道安装，镀锌钢管螺纹连接，公称直径50mm | m | 4640 | 45 | 9.81 | 208800 | 45518.4 | 254318.4
4.1.2 | 500114001019 | 输水管道安装，镀锌钢管螺纹连接，公称直径32mm | m | 0 | 19.89 | 6.99 | 0 | 0 | 0
4.1.3 | 500114001020 | 输水管道安装，镀锌钢管螺纹连接，公称直径20mm | m | 1590 | 20 | 5.76 | 31800 | 9158.4 | 40958.4
4.2 |  | 闸阀部分 |  |  |  |  | 0 | 9233.64 | 9233.64
4.2.1 | 500114001021 | 闸阀，直径50m | 个 | 5 | 0 | 107.27 | 0 | 536.35 | 536.35
4.2.2 | 500114001022 | DN50排气阀 | 个 | 5 | 0 | 107.27 | 0 | 536.35 | 536.35
4.2.3 | 500114001023 | DN50冲砂阀 | 个 | 2 | 0 | 107.27 | 0 | 214.54 | 214.54
4.2.4 | 500114001024 | 水表+闸阀+水龙头 | 个 | 60 | 0 | 132.44 | 0 | 7946.4 | 7946.4
4.3 |  | 100m³水池附件 |  |  |  |  | 0 | 4209 | 4209
4.3.1 | 500201025011 | DN100 通气管 | 个 | 2 | 0 | 100 | 0 | 200 | 200
分类分项工程量清单
合同编号：
工程名称： | 凌云县沙里瑶族乡龙化村弄怀屯、朗怀屯集中水柜建设项目 | [7 empty] | 第6页 共7页
序号 | 项目编码 | 项目名称 | 计量 单位 | 工程 数量 | 永久设备及未计价装置性材料单价(元) | 安装单价 (元) | 永久设备及未计价装置性材料费(元) | 安装费 (元) | 合价 (元) | 主要技术条款编码 | 备注
4.3.2 | 500201025012 | 钢梯 | 副 | 1 | 0 | 500 | 0 | 500 | 500
4.3.3 | 500201025013 | 检修进人孔，直径1000mm，预制盖板 | 只 | 1 | 0 | 1520 | 0 | 1520 | 1520
4.3.4 | 500201025014 | 溢水管，镀锌铜管螺纹连接，公称直轻65mm,壁厚3.8m | m | 6 | 0 | 80 | 0 | 480 | 480
4.3.5 | 500201025015 | 排水管，镀锌钢管螺纹连接，公称直径65mm,壁厚3.8m | m | 6 | 0 | 80 | 0 | 480 | 480
4.3.6 | 500201025016 | 通风管，镀锌钢管螺纹连接，公称直径65mm，壁厚3.8mr | m | 2 | 0 | 80 | 0 | 160 | 160
4.3.7 | 500201025017 | 穿墙套管DN65 | 只 | 2 | 0 | 100 | 0 | 200 | 200
4.3.8 | 500201025018 | 穿墙套管DN50 | 只 | 2 | 0 | 80 | 0 | 160 | 160
4.3.9 | 500114001025 | 阀门，直径65mm | 个 | 2 | 0 | 147.23 | 0 | 294.46 | 294.46
4.3.10 | 500114001026 | 阀门，直径50mm | 个 | 2 | 0 | 107.27 | 0 | 214.54 | 214.54

## 分类分项工程量清单(临时)
分类分项工程量清单
合同编号：
工程名称： | 凌云县沙里瑶族乡龙化村弄怀屯、朗怀屯集中水柜建设项目 |  |  |  |  | 第7页 共7页
序号 | 项目编码 | 项目名称 | 计量 单位 | 工程 数量 | 单价 (元) | 合价 (元) | 主要技术条款编码 | 备注
8 |  | 其他施工临时工程 | % | 1.5 | 361529.8 | 5422.95

## 工程单价汇总表
工程单价汇总表
合同编号:
工程名称: | 凌云县沙里瑶族乡龙化村弄怀屯、朗怀屯集中水柜建设项目 | [11 empty] | 第1页 共6页
序号 | 项目编码 | 项目名称 | 计量 单位 | 人工费 | 材料费 | 机械 使用费 | 其他 直接费 | 现场 经费 | 施工 管理费 | 社会保障 及企业计 提费 | 企业 利润 | 价差 | 风险金 | 税金 | 合计
1 |  | 龙化村弄怀屯
1.1 |  | 过滤池（1座）
1.1.1 | 500101002001 | 破除混凝土盖板 | m³ | 6.71 | 0.27 | 0 | 0.24 | 0.28 | 0.28 | 2.2 | 0.7 | 7.76 | 0 | 1.66 | 20.1
1.1.2 | 500109001001 | C20池底 | m³ | 46.84 | 9.54 | 3.17 | 2.08 | 3.57 | 2.41 | 15.36 | 5.81 | 371.06 | 0 | 41.39 | 501.23
1.1.3 | 500105006001 | 砌砖，1品种、规格及强度等级，2砂浆强度等级及配合比，3勾缝要求 | m³ | 24.84 | 478.78 | 2.01 | 17.7 | 30.34 | 32.11 | 8.35 | 41.59 | 29.42 | 0 | 59.86 | 724.99
1.1.4 | 500109001002 | 防水层，抹水泥砂浆，池壁面，厚2cm | m² | 3.19 | 0.46 | 0.09 | 0.13 | 0.22 | 0.24 | 1.05 | 0.38 | 14.1 | 0 | 1.79 | 21.65
1.1.5 | 500111001001 | 防水层，抹水泥砂浆，池底平面，厚2cm | m² | 2.27 | 0.4 | 0.08 | 0.1 | 0.17 | 0.17 | 0.75 | 0.28 | 11.92 | 0 | 1.45 | 17.59
1.1.6 | 500109001003 | 预制盖板1000*1200 | 块 | [11 empty] | 300.00
1.1.7 | 500109001004 | 粗滤料 | 项 | [11 empty] | 500.00
1.1.8 | 500103006001 | 过渡层料填筑，1颗粒级配，2分层厚度及碾压遍数，3填筑体相对密度，4运距 | m³ | 12.49 | 33.94 | 0 | 1.62 | 2.79 | 2.95 | 4.1 | 4.05 | 143.94 | 0 | 18.53 | 224.41
1.1.9 | 500114001001 | 阀门，直径65mm | 个 | [11 empty] | 85.00
1.1.10 | 500201025001 | DN65镀锌管 | m | [11 empty] | 80.00
1.2 |  | 100m³圆形水池（1座）
1.2.1 | 500101002002 | 人工挖一般土方，Ⅲ类土 | m³ | 0.14 | 0.07 | 1.34 | 0.05 | 0.06 | 0.06 | 0.08 | 0.13 | 1.08 | 0 | 0.27 | 3.28
1.2.2 | 500101002003 | 回填土石方，原土夯实 | m³ | 4.46 | 0.29 | 1.41 | 0.22 | 0.37 | 0.39 | 1.79 | 0.63 | 6.31 | 0 | 1.43 | 17.31
1.2.3 | 500109001005 | C10砼垫层，厚100mm | m³ | 42.9 | 10.14 | 2.87 | 1.96 | 3.35 | 2.27 | 14.07 | 5.43 | 348.5 | 0 | 38.83 | 470.32
1.2.4 | 500109001006 | C25钢筋砼，池底 | m³ | 45.8 | 10.72 | 3.17 | 2.09 | 3.58 | 2.42 | 15.02 | 5.8 | 387.97 | 0 | 42.89 | 519.45
1.2.5 | 500109001007 | C25钢筋砼，池壁 | m³ | 68.81 | 13.24 | 3.17 | 2.98 | 5.11 | 3.45 | 22.57 | 8.35 | 414.58 | 0 | 48.8 | 591.07
1.2.6 | 500109001008 | C25钢筋砼，池盖 | m³ | 63.17 | 13.51 | 3.17 | 2.79 | 4.79 | 3.24 | 20.72 | 7.8 | 418.1 | 0 | 48.36 | 585.64
工程单价汇总表
合同编号:
工程名称: | 凌云县沙里瑶族乡龙化村弄怀屯、朗怀屯集中水柜建设项目 | [11 empty] | 第2页 共6页
序号 | 项目编码 | 项目名称 | 计量 单位 | 人工费 | 材料费 | 机械 使用费 | 其他 直接费 | 现场 经费 | 施工 管理费 | 社会保障 及企业计 提费 | 企业 利润 | 价差 | 风险金 | 税金 | 合计
1.2.7 | 500109001009 | C25砼支柱 | m³ | 68.71 | 14.19 | 1.31 | 2.95 | 5.05 | 3.41 | 22.54 | 8.27 | 424.51 | 0 | 49.58 | 600.52
1.2.8 | 500110001001 | 普通平面木模板制作安装拆除 | m² | 8.23 | 32.11 | 8.8 | 1.72 | 2.95 | 3.07 | 3.27 | 4.21 | 32.8 | 0 | 8.75 | 105.92
1.2.9 | 500109001010 | 普通曲面钢模板制作安装拆除 | m² | 12.91 | 31.17 | 10.71 | 1.92 | 3.29 | 3.42 | 4.67 | 4.77 | 48.58 | 0 | 10.93 | 132.36
1.2.10 | 500111001002 | 一般钢筋人工制作安装 | t | 384.06 | 78.72 | 132.91 | 20.85 | 17.87 | 22.2 | 126.63 | 54.83 | 5840.33 | 0 | 601.06 | 7279.46
1.2.11 | 500114001002 | 防水层，抹水泥砂浆，池壁拱面，厚2cm | m² | 3.19 | 0.46 | 0.09 | 0.13 | 0.22 | 0.24 | 1.05 | 0.38 | 14.1 | 0 | 1.79 | 21.65
1.2.12 | 500114001003 | 防水层，抹水泥砂浆，平均厚2cm，平面 | m² | 2.27 | 0.4 | 0.08 | 0.1 | 0.17 | 0.17 | 0.75 | 0.28 | 11.92 | 0 | 1.45 | 17.59
1.2.13 | 500114002001 | 竹制外墙脚手架，墙高≤3.6m | m² | 0.73 | 20.03 | 0.41 | 0.74 | 1.06 | 1.1 | 0.26 | 1.7 | 1.35 | 0 | 2.47 | 29.86
1.2.14 | 500114001004 | 竹制内墙脚手架，墙高≤3.6m | m² | 0.73 | 20.03 | 0.41 | 0.74 | 1.06 | 1.1 | 0.26 | 1.7 | 1.35 | 0 | 2.47 | 29.86
1.3 |  | 管材运输
1.3.1 | 500114002002 | 人力搬运钢材，装运卸200mm | t | 75.46 | 0.06 | 0 | 2.64 | 3.78 | 3.93 | 24.75 | 7.74 | 87.24 | 0 | 18.51 | 224.12
2 |  | 龙化村弄怀屯
2.1 |  | 输水管
2.1.1 | 500114001005 | 输水管道安装，镀锌钢管螺纹连接，公称直径50mm | m | 1.87 | 0.44 | 0.54 | 0.11 | 0.84 | 0.88 | 0.64 | 0.37 | 2.31 | 0 | 0.81 | 9.81
2.1.2 | 500114001006 | 输水管道安装，镀锌钢管螺纹连接，公称直径32mm | m | 1.25 | 0.3 | 0.37 | 0.07 | 0.56 | 0.59 | 0.42 | 0.25 | 1.54 | 0 | 0.58 | 6.99
2.1.3 | 500114001007 | 输水管道安装，镀锌钢管螺纹连接，公称直径20mm | m | 1.04 | 0.22 | 0.16 | 0.05 | 0.47 | 0.49 | 0.35 | 0.19 | 1.26 | 0 | 0.48 | 5.76
2.2 |  | 闸阀部分
2.2.1 | 500114001008 | 闸阀，直径50m | 个 | 25.95 | 0 | 3.93 | 1.11 | 11.68 | 12.2 | 8.64 | 4.45 | 30.45 | 0 | 8.86 | 107.27
2.2.2 | 500114001009 | DN50排气阀 | 个 | 25.95 | 0 | 3.93 | 1.11 | 11.68 | 12.2 | 8.64 | 4.45 | 30.45 | 0 | 8.86 | 107.27
2.2.3 | 500114001010 | DN50冲砂阀 | 个 | 25.95 | 0 | 3.93 | 1.11 | 11.68 | 12.2 | 8.64 | 4.45 | 30.45 | 0 | 8.86 | 107.27
2.2.4 | 500114001011 | 水表+闸阀+水龙头 | 个 | 10.9 | 0.7 | 1.25 | 0.48 | 4.91 | 5.12 | 3.59 | 1.89 | 12.66 | 0 | 10.94 | 132.44
工程单价汇总表
合同编号:
工程名称: | 凌云县沙里瑶族乡龙化村弄怀屯、朗怀屯集中水柜建设项目 | [11 empty] | 第3页 共6页
序号 | 项目编码 | 项目名称 | 计量 单位 | 人工费 | 材料费 | 机械 使用费 | 其他 直接费 | 现场 经费 | 施工 管理费 | 社会保障 及企业计 提费 | 企业 利润 | 价差 | 风险金 | 税金 | 合计
2.3 |  | 100m³水池附件
2.3.1 | 500201025002 | DN100 通气管 | 个 | [11 empty] | 100.00
2.3.2 | 500201025003 | 钢梯 | 副 | [11 empty] | 500.00
2.3.3 | 500201025004 | 检修进人孔，直径1000mm，预制盖板 | 只 | [11 empty] | 1520.00
2.3.4 | 500201025005 | 溢水管，镀锌铜管螺纹连接，公称直轻65mm,壁厚3.8m | m | [11 empty] | 80.00
2.3.5 | 500201025006 | 排水管，镀锌钢管螺纹连接，公称直径65mm,壁厚3.8m | m | [11 empty] | 80.00
2.3.6 | 500201025007 | 通风管，镀锌钢管螺纹连接，公称直径65mm，壁厚3.8mr | m | [11 empty] | 80.00
2.3.7 | 500201025008 | 穿墙套管DN65 | 只 | [11 empty] | 100.00
2.3.8 | 500201025009 | 穿墙套管DN50 | 只 | [11 empty] | 80.00
2.3.9 | 500114001012 | 阀门，直径65mm | 个 | 34.95 | 0 | 7.19 | 1.56 | 15.73 | 16.43 | 11.73 | 6.13 | 41.35 | 0 | 12.16 | 147.23
2.3.10 | 500114001013 | 阀门，直径50mm | 个 | 25.95 | 0 | 3.93 | 1.11 | 11.68 | 12.2 | 8.64 | 4.45 | 30.45 | 0 | 8.86 | 107.27
3 |  | 龙化村双龙屯
3.1 |  | 过滤池（1座）
3.1.1 | 500101002004 | 人工挖一般土方，Ⅲ类土 | m³ | 0.14 | 0.07 | 1.34 | 0.05 | 0.06 | 0.06 | 0.08 | 0.13 | 1.08 | 0 | 0.27 | 3.28
3.1.2 | 500109001011 | C20池底 | m³ | 45.8 | 10.72 | 3.17 | 2.09 | 3.58 | 2.42 | 15.02 | 5.8 | 387.97 | 0 | 42.89 | 519.45
3.1.3 | 500105006002 | 砌砖，1品种、规格及强度等级，2砂浆强度等级及配合比，3勾缝要求 | m³ | 24.84 | 478.78 | 2.01 | 17.7 | 30.34 | 32.11 | 8.35 | 41.59 | 29.42 | 0 | 59.86 | 724.99
3.1.4 | 500109001012 | 防水层，抹水泥砂浆，池壁面，厚2cm | m² | 3.19 | 0.46 | 0.09 | 0.13 | 0.22 | 0.24 | 1.05 | 0.38 | 14.1 | 0 | 1.79 | 21.65
3.1.5 | 500111001003 | 防水层，抹水泥砂浆，池底平面，厚2cm | m² | 2.27 | 0.4 | 0.08 | 0.1 | 0.17 | 0.17 | 0.75 | 0.28 | 11.92 | 0 | 1.45 | 17.59
工程单价汇总表
合同编号:
工程名称: | 凌云县沙里瑶族乡龙化村弄怀屯、朗怀屯集中水柜建设项目 | [11 empty] | 第4页 共6页
序号 | 项目编码 | 项目名称 | 计量 单位 | 人工费 | 材料费 | 机械 使用费 | 其他 直接费 | 现场 经费 | 施工 管理费 | 社会保障 及企业计 提费 | 企业 利润 | 价差 | 风险金 | 税金 | 合计
3.1.6 | 500109001013 | 预制盖板1000*1200 | 块 | [11 empty] | 300.00
3.1.7 | 500109001014 | 粗滤料 | 项 | [11 empty] | 500.00
3.1.8 | 500103006002 | 过渡层料填筑，1颗粒级配，2分层厚度及碾压遍数，3填筑体相对密度，4运距 | m³ | 12.49 | 33.94 | 0 | 1.62 | 2.79 | 2.95 | 4.1 | 4.05 | 143.94 | 0 | 18.53 | 224.41
3.1.9 | 500114001014 | 阀门，直径65mm | 个 | [11 empty] | 85.00
3.1.10 | 500201025010 | DN65镀锌管 | m | [11 empty] | 80.00
3.2 |  | 100m³圆形水池（1座）
3.2.1 | 500101002005 | 人工挖一般土方，Ⅲ类土 | m³ | 0.14 | 0.07 | 1.34 | 0.05 | 0.06 | 0.06 | 0.08 | 0.13 | 1.08 | 0 | 0.27 | 3.28
3.2.2 | 500101002006 | 回填土石方，原土夯实 | m³ | 4.46 | 0.29 | 1.41 | 0.22 | 0.37 | 0.39 | 1.79 | 0.63 | 6.31 | 0 | 1.43 | 17.31
3.2.3 | 500109001015 | C10砼垫层，厚100mm | m³ | 42.9 | 10.14 | 2.87 | 1.96 | 3.35 | 2.27 | 14.07 | 5.43 | 348.5 | 0 | 38.83 | 470.32
3.2.4 | 500109001016 | C25钢筋砼，池底 | m³ | 45.8 | 10.72 | 3.17 | 2.09 | 3.58 | 2.42 | 15.02 | 5.8 | 387.97 | 0 | 42.89 | 519.45
3.2.5 | 500109001017 | C25钢筋砼，池壁 | m³ | 68.81 | 13.24 | 3.17 | 2.98 | 5.11 | 3.45 | 22.57 | 8.35 | 414.58 | 0 | 48.8 | 591.07
3.2.6 | 500109001018 | C25钢筋砼，池盖 | m³ | 63.17 | 13.51 | 3.17 | 2.79 | 4.79 | 3.24 | 20.72 | 7.8 | 418.1 | 0 | 48.36 | 585.64
3.2.7 | 500109001019 | C25砼支柱 | m³ | 68.71 | 14.19 | 1.31 | 2.95 | 5.05 | 3.41 | 22.54 | 8.27 | 424.51 | 0 | 49.58 | 600.52
3.2.8 | 500110001002 | 普通平面木模板制作安装拆除 | m² | 8.23 | 32.11 | 8.8 | 1.72 | 2.95 | 3.07 | 3.27 | 4.21 | 32.8 | 0 | 8.75 | 105.92
3.2.9 | 500109001020 | 普通曲面钢模板制作安装拆除 | m² | 12.91 | 31.17 | 10.71 | 1.92 | 3.29 | 3.42 | 4.67 | 4.77 | 48.58 | 0 | 10.93 | 132.36
3.2.10 | 500111001004 | 一般钢筋人工制作安装 | t | 384.06 | 78.72 | 132.91 | 20.85 | 17.87 | 22.2 | 126.63 | 54.83 | 5840.33 | 0 | 601.06 | 7279.46
3.2.11 | 500114001015 | 防水层，抹水泥砂浆，池壁拱面，厚2cm | m² | 3.19 | 0.46 | 0.09 | 0.13 | 0.22 | 0.24 | 1.05 | 0.38 | 14.1 | 0 | 1.79 | 21.65
3.2.12 | 500114001016 | 防水层，抹水泥砂浆，平均厚2cm，平面 | m² | 2.27 | 0.4 | 0.08 | 0.1 | 0.17 | 0.17 | 0.75 | 0.28 | 11.92 | 0 | 1.45 | 17.59
3.2.13 | 500114002003 | 竹制外墙脚手架，墙高≤3.6m | m² | 0.73 | 20.03 | 0.41 | 0.74 | 1.06 | 1.1 | 0.26 | 1.7 | 1.35 | 0 | 2.47 | 29.86
3.2.14 | 500114001017 | 竹制内墙脚手架，墙高≤3.6m | m² | 0.73 | 20.03 | 0.41 | 0.74 | 1.06 | 1.1 | 0.26 | 1.7 | 1.35 | 0 | 2.47 | 29.86
3.3 |  | 二次运输
工程单价汇总表
合同编号:
工程名称: | 凌云县沙里瑶族乡龙化村弄怀屯、朗怀屯集中水柜建设项目 | [11 empty] | 第5页 共6页
序号 | 项目编码 | 项目名称 | 计量 单位 | 人工费 | 材料费 | 机械 使用费 | 其他 直接费 | 现场 经费 | 施工 管理费 | 社会保障 及企业计 提费 | 企业 利润 | 价差 | 风险金 | 税金 | 合计
3.3.1 | 500114002004 | 人工装、卸畜力运输，水泥，装、运、卸200m | t | 32.39 | 0.3 | 0 | 1.14 | 1.63 | 1.7 | 10.62 | 3.35 | 37.44 | 0 | 7.97 | 96.55
3.3.2 | 500114002005 | 人工装、卸畜力运输，钢筋，装、运、卸200m | t | 40.34 | 0.38 | 0 | 1.43 | 2.04 | 2.12 | 13.23 | 4.17 | 46.64 | 0 | 9.93 | 120.28
3.3.3 | 500114002006 | 人工装、卸畜力运输，砂石，装、运、卸200m | m³ | 41.87 | 0.39 | 0 | 1.48 | 2.11 | 2.2 | 13.73 | 4.33 | 48.4 | 0 | 10.31 | 124.82
3.3.4 | 500114002007 | 人工装、卸畜力运输，板材，装、运、卸200m | m³ | 36.33 | 0.35 | 0 | 1.28 | 1.83 | 1.91 | 11.92 | 3.75 | 42 | 0 | 8.94 | 108.32
3.4 |  | 管材运输
3.4.1 | 500114002008 | 人力搬运钢材，装运卸200m | t | 75.46 | 0.06 | 0 | 2.64 | 3.78 | 3.93 | 24.75 | 7.74 | 87.24 | 0 | 18.51 | 224.12
4 |  | 龙化村双龙屯
4.1 |  | 输水管
4.1.1 | 500114001018 | 输水管道安装，镀锌钢管螺纹连接，公称直径50mm | m | 1.87 | 0.44 | 0.54 | 0.11 | 0.84 | 0.88 | 0.64 | 0.37 | 2.31 | 0 | 0.81 | 9.81
4.1.2 | 500114001019 | 输水管道安装，镀锌钢管螺纹连接，公称直径32mm | m | 1.25 | 0.3 | 0.37 | 0.07 | 0.56 | 0.59 | 0.42 | 0.25 | 1.54 | 0 | 0.58 | 6.99
4.1.3 | 500114001020 | 输水管道安装，镀锌钢管螺纹连接，公称直径20mm | m | 1.04 | 0.22 | 0.16 | 0.05 | 0.47 | 0.49 | 0.35 | 0.19 | 1.26 | 0 | 0.48 | 5.76
4.2 |  | 闸阀部分
4.2.1 | 500114001021 | 闸阀，直径50m | 个 | 25.95 | 0 | 3.93 | 1.11 | 11.68 | 12.2 | 8.64 | 4.45 | 30.45 | 0 | 8.86 | 107.27
4.2.2 | 500114001022 | DN50排气阀 | 个 | 25.95 | 0 | 3.93 | 1.11 | 11.68 | 12.2 | 8.64 | 4.45 | 30.45 | 0 | 8.86 | 107.27
4.2.3 | 500114001023 | DN50冲砂阀 | 个 | 25.95 | 0 | 3.93 | 1.11 | 11.68 | 12.2 | 8.64 | 4.45 | 30.45 | 0 | 8.86 | 107.27
4.2.4 | 500114001024 | 水表+闸阀+水龙头 | 个 | 10.9 | 0.7 | 1.25 | 0.48 | 4.91 | 5.12 | 3.59 | 1.89 | 12.66 | 0 | 10.94 | 132.44
4.3 |  | 100m³水池附件
4.3.1 | 500201025011 | DN100 通气管 | 个 | [11 empty] | 100.00
4.3.2 | 500201025012 | 钢梯 | 副 | [11 empty] | 500.00
工程单价汇总表
合同编号:
工程名称: | 凌云县沙里瑶族乡龙化村弄怀屯、朗怀屯集中水柜建设项目 | [11 empty] | 第6页 共6页
序号 | 项目编码 | 项目名称 | 计量 单位 | 人工费 | 材料费 | 机械 使用费 | 其他 直接费 | 现场 经费 | 施工 管理费 | 社会保障 及企业计 提费 | 企业 利润 | 价差 | 风险金 | 税金 | 合计
4.3.3 | 500201025013 | 检修进人孔，直径1000mm，预制盖板 | 只 | [11 empty] | 1520.00
4.3.4 | 500201025014 | 溢水管，镀锌铜管螺纹连接，公称直轻65mm,壁厚3.8m | m | [11 empty] | 80.00
4.3.5 | 500201025015 | 排水管，镀锌钢管螺纹连接，公称直径65mm,壁厚3.8m | m | [11 empty] | 80.00
4.3.6 | 500201025016 | 通风管，镀锌钢管螺纹连接，公称直径65mm，壁厚3.8mr | m | [11 empty] | 80.00
4.3.7 | 500201025017 | 穿墙套管DN65 | 只 | [11 empty] | 100.00
4.3.8 | 500201025018 | 穿墙套管DN50 | 只 | [11 empty] | 80.00
4.3.9 | 500114001025 | 阀门，直径65mm | 个 | 34.95 | 0 | 7.19 | 1.56 | 15.73 | 16.43 | 11.73 | 6.13 | 41.35 | 0 | 12.16 | 147.23
4.3.10 | 500114001026 | 阀门，直径50mm | 个 | 25.95 | 0 | 3.93 | 1.11 | 11.68 | 12.2 | 8.64 | 4.45 | 30.45 | 0 | 8.86 | 107.27
5 |  | 坡破除混凝土路面及恢复
5.1 | 500114001027 | 破除混凝土路 | m³ | 27.06 | 0.67 | 28.87 | 1.98 | 3.4 | 2.29 | 10.41 | 5.23 | 36.71 | 0 | 10.5 | 127.12
5.2 | 500114001028 | 水泥混凝土公路路面，压实厚15cm | m² | 6.62 | 0.19 | 2.25 | 0.32 | 0.45 | 0.47 | 2.25 | 0.88 | 9.14 | 0 | 2.03 | 24.6
6 |  | 挡土墙（龙化村弄怀屯）
6.1 | 500114001029 | 人工挖一般土方，Ⅲ类土 | m³ | 0.14 | 0.07 | 1.34 | 0.05 | 0.06 | 0.06 | 0.08 | 0.13 | 1.08 | 0 | 0.27 | 3.28
6.2 | 500114001030 | 回填土石方，原土夯实 | m³ | 4.46 | 0.29 | 1.41 | 0.22 | 0.37 | 0.39 | 1.79 | 0.63 | 6.31 | 0 | 1.43 | 17.31
6.3 | 500114001031 | 1m³挖掘机挖装土自卸汽车运输，运距1km | m³ | 0.21 | 0.24 | 5.91 | 0.22 | 0.25 | 0.25 | 0.26 | 0.51 | 5.69 | 0 | 1.22 | 14.78
6.4 | 500114001032 | 浆砌块石，基础 | m³ | 21.73 | 37.55 | 1.96 | 2.14 | 3.67 | 3.89 | 7.22 | 5.47 | 273.57 | 0 | 32.15 | 389.35
6.5 | 500114001033 | 浆砌块石，挡土墙 | m³ | 27.36 | 37.6 | 1.97 | 2.34 | 4.02 | 4.25 | 9.06 | 6.06 | 281.85 | 0 | 33.71 | 408.22
7 |  | 挖机进场费 | 项 | [11 empty] | 2000.00
8 |  | 其他施工临时工程 | %

## 工程单价费税率汇总表
工程单价费(税)率汇总表
合同编号：
工程名称： |  | 凌云县沙里瑶族乡龙化村弄怀屯、朗怀屯集中水柜建设项目 |  |  |  | 第1页 共1页
序号 | 工程类别 |  | 工程单价费(税)率(%) |  |  | 备注
|  |  | 施工管理费 | 企业利润 | 税金
一 | 建筑工程
1 | 土方工程 |  | 3.7 | 7 | 9
2 | 石方工程 |  | 5.7 | 7 | 9
3 | 土石填筑工程 |  | 5.8 | 7 | 9
4 | 混凝土工程 |  | 3.7 | 7 | 9
5 | 钢筋制安工程 |  | 3.5 | 7 | 9
6 | 模板工程 |  | 5.7 | 7 | 9
7 | 钻孔灌浆锚固工程 |  | 6.6 | 7 | 9
8 | 自采砂石料工程 |  | 0 | 0 | 0
9 | 植物措施 |  | 3.8 | 7 | 9
10 | 疏浚工程 |  | 4.6 | 7 | 9
11 | 其他建筑工程 |  | 4.8 | 7 | 9
二 | 安装工程
1 | 安装工程 |  | 47 | 7 | 9

## 电风水砂石基础单价汇总表
电、风、水、砂石基础单价汇总表
合同编号：
工程名称： |  | 凌云县沙里瑶族乡龙化村弄怀屯、朗怀屯集中水柜建设项目 | [6 empty] | 第1页 共1页
单位：元
序号 | 名称 |  | 型号规格 | 计量 单位 | 人工费 | 材料费 | 机械 使用费 | 其他 | 合计 | 备注
1 | 电 |  |  | kW.h |  |  |  |  | 0.73
2 | 水 |  |  | m³ |  |  |  |  | 3.84
3 | 风 |  |  | m³ |  |  |  |  | 0.15

## 混凝土配合比材料费表
混凝土配合比材料表
合同编号：
工程名称： |  | 凌云县沙里瑶族乡龙化村弄怀屯、朗怀屯集中水柜建设项目 | [8 empty] | 第1页 共1页
序号 | 工程 部位 |  | 混凝土 强度等级 | 水泥 强度等级 | 级配 | 水灰比 | 预算材料量(kg/m³) |  |  |  | 单价 (元/m³) | 备注
[7 empty] | 水泥 | 砂(m³) | 石(m³) | 水(m³)
1 |  |  | C10 | 32.5 | 2 | 0.75 | 208 | 0.55 | 0.79 | 0.15 | 297.63
2 |  |  | C15 | 32.5 | 1 | 0.65 | 270 | 0.57 | 0.7 | 0.17 | 318.87
3 |  |  | C15 | 32.5 | 2 | 0.65 | 242 | 0.52 | 0.81 | 0.15 | 313.22
4 |  |  | C20 | 32.5 | 1 | 0.55 | 321 | 0.54 | 0.72 | 0.17 | 343.01
5 |  |  | C20 | 32.5 | 2 | 0.55 | 289 | 0.49 | 0.81 | 0.15 | 332.48
6 |  |  | C20 | 42.5 | 2 | 0.6 | 261 | 0.51 | 0.81 | 0.15 | 331.7
7 |  |  | C20 | 42.5 | 3 | 0.6 | 218 | 0.42 | 0.95 | 0.125 | 315.26
8 |  |  | C25 | 42.5 | 2 | 0.55 | 289 | 0.49 | 0.81 | 0.15 | 343.99
9 |  |  | M7.5水泥砂浆 | 32.5 |  |  | 561 | 1.11 |  | 0.157 | 456.11
10 |  |  | 1:2抹灰水泥砂浆 | 32.5 |  |  | 557 | 1.183 |  | 0.3 | 466.07

## 招标人供应材料价格表
招标人供应材料价格表
合同编号：
工程名称： |  | 凌云县沙里瑶族乡龙化村弄怀屯、朗怀屯集中水柜建设项目 |  |  |  |  | 第1页 共1页
序号 | 材料名称 |  | 型号规格 | 计量单位 | 供应价(元) | 供应条件 | 备注
无

## 主要材料预算价格汇总表
主要材料预算价格汇总表
合同编号：
工程名称： |  | 凌云县沙里瑶族乡龙化村弄怀屯、朗怀屯集中水柜建设项目 |  |  |  | 第1页 共1页
序号 | 材料名称 |  | 型号规格 | 计量单位 | 预算价(元) | 备注
1 | 空心钢 |  |  | kg | 3.00
2 | 钢筋 |  |  | t | 5023.01
3 | 型钢 |  |  | kg | 4.90
4 | 水泥 |  | 32.5MPa | t | 502.30
5 | 水泥 |  | 42.5MPa | t | 542.12
6 | 碎石 |  |  | m³ | 142.91
7 | 柴油 |  |  | kg | 7.41
8 | 汽油 |  |  | kg | 9.31
9 | 锯材 |  |  | m³ | 1238.94
10 | 块石 |  |  | m³ | 120.58
11 | 碎石 |  |  | m³ | 142.91
12 | 板枋材 |  |  | m³ | 0.00
13 | 砂 |  |  | m³ | 156.50
14 | 中砂 |  |  | m³ | 156.50
15 | 竹篾 |  |  | 百根 | 1000.00
16 | 毛竹 |  | 统级 | 根 | 5.00

## 招标人提供施工设备表
招标人提供施工设备表
合同编号：
工程名称： |  | 凌云县沙里瑶族乡龙化村弄怀屯、朗怀屯集中水柜建设项目 | [5 empty] | 第1页 共1页
序号 | 设备名称 |  | 型号规格 | 设备 状况 | 设备 所在地点 | 计量 单位 | 数量 | 折旧费 | 备注
元/台时(台班)
无

## 施工机械台时费汇总表
施工机械台时(班)费汇总表
合同编号：
工程名称： |  | 凌云县沙里瑶族乡龙化村弄怀屯、朗怀屯集中水柜建设项目 | [10 empty] | 第1页 共3页
单位：元/台时(班)
序号 | 机械名称 |  | 型号规格 | 一类费用 |  |  |  | 二类费用 | [5 empty] | 合计
|  |  |  | 折旧费 | 维修费 | 安拆费 | 小计 | 人工 | 柴油 | 电 | 汽油 | 其他 | 小计
1 | 单斗挖掘机 |  | 液压 斗容0.6m³ | 29.03 | 18.57 | 1.63 | 49.23 | 9.34 | 28.5 | 0 | 0 | 0 | 37.84 | 87.07
2 | 单斗挖掘机 |  | 液压 斗容1m³ | 31.6 | 23.4 | 2.22 | 57.22 | 9.34 | 44.7 | 0 | 0 | 0 | 54.04 | 111.26
3 | 装载机 |  | 轮胎式 斗容1m³ | 11.43 | 7.69 | 0 | 19.12 | 4.5 | 29.4 | 0 | 0 | 0 | 33.9 | 53.02
4 | 推土机 |  | 功率59kW | 9.39 | 11.73 | 0.49 | 21.61 | 8.3 | 25.2 | 0 | 0 | 0 | 33.5 | 55.11
5 | 蛙式夯实机 |  | 功率2.8kW | 0.15 | 0.91 | 0 | 1.06 | 6.92 | 0 | 1.83 | 0 | 0 | 8.75 | 9.81
6 | 风镐(铲) |  | 手持式 | 0.42 | 1.51 | 0 | 1.93 | 3.46 | 0 | 0 | 0 | 11.18 | 14.64 | 16.57
7 | 修钎设备 |  |  | 103.31 | 0 | 0 | 103.31 | 16.61 | 0 | 8.76 | 0 | 33 | 58.37 | 161.68
8 | 砂浆搅拌机 |  | 出料0.4m³ | 1.44 | 2.03 | 0.63 | 4.1 | 4.5 | 0 | 2.77 | 0 | 0 | 7.27 | 11.37
9 | 混凝土搅拌机 |  | 出料0.4m³ | 2.86 | 4.81 | 1.07 | 8.74 | 4.5 | 0 | 6.28 | 0 | 0 | 10.78 | 19.52
10 | 振动器 |  | 插入式 功率1.1kW | 0.28 | 1.1 | 0 | 1.38 | 0 | 0 | 0.58 | 0 | 0 | 0.58 | 1.96
11 | 振动器 |  | 平板式 功率2.2kW | 0.37 | 1.12 | 0 | 1.49 | 0 | 0 | 1.24 | 0 | 0 | 1.24 | 2.73
12 | 风(砂)水枪 |  | 耗风量6m³/min | 0.21 | 0.38 | 0 | 0.59 | 0 | 0 | 0 | 0 | 46.12 | 46.12 | 46.71
13 | 载重汽车 |  | 载重量4t | 6.12 | 8.86 | 0 | 14.98 | 4.5 | 0 | 0 | 21.6 | 0 | 26.1 | 41.08
14 | 载重汽车 |  | 载重量5t | 6.76 | 9.78 | 0 | 16.54 | 4.5 | 0 | 0 | 21.6 | 0 | 26.1 | 42.64
15 | 载重汽车 |  | 载重量15t | 27.04 | 27.86 | 0 | 54.9 | 4.5 | 32.7 | 0 | 0 | 0 | 37.2 | 92.1
16 | 自卸汽车 |  | 载重量1.5t 农用 | 3.34 | 4.23 | 0 | 7.57 | 4.5 | 12 | 0 | 0 | 0 | 16.5 | 24.07
17 | 自卸汽车 |  | 载重量5t | 9.33 | 4.84 | 0 | 14.17 | 4.5 | 27.3 | 0 | 0 | 0 | 31.8 | 45.97
施工机械台时(班)费汇总表
合同编号：
工程名称： |  | 凌云县沙里瑶族乡龙化村弄怀屯、朗怀屯集中水柜建设项目 |  | 二类费用 小计: 第2页 共3页
单位：元/台时(班)
序号 | 机械名称 |  | 型号规格 | 一类费用 折旧费: 一类费用; 二类费用 人工: 二类费用 | 合计
|  |  |  | 折旧费 | 维修费 | 安拆费 | 小计 | 人工 | 柴油 | 电 | 汽油 | 其他 | 小计
18 | 自卸汽车 |  | 载重量8t | 19.64 | 12.21 | 0 | 31.85 | 4.5 | 30.6 | 0 | 0 | 0 | 35.1 | 66.95
19 | 双胶轮车 |  |  | 0.23 | 0.58 | 0 | 0.81 | 0 | 0 | 0 | 0 | 0 | 0 | 0.81
20 | 门座式起重机 |  | 10/30t高架 起重量10～30t | 89.28 | 30.51 | 0 | 119.79 | 13.49 | 0 | 66.28 | 0 | 0 | 79.77 | 199.56
21 | 汽车起重机 |  | 起重量5t | 11.23 | 11.19 | 0 | 22.42 | 9.34 | 0 | 0 | 17.4 | 0 | 26.74 | 49.16
22 | 汽车起重机 |  | 起重量8t | 18.17 | 13.21 | 0 | 31.38 | 9.34 | 23.1 | 0 | 0 | 0 | 32.44 | 63.82
23 | 汽车起重机 |  | 起重量10t | 21.81 | 15.72 | 0 | 37.53 | 9.34 | 23.1 | 0 | 0 | 0 | 32.44 | 69.97
24 | 电动卷扬机 |  | 单筒慢速 起重量5t | 2.58 | 1.05 | 0.05 | 3.68 | 4.5 | 0 | 5.77 | 0 | 0 | 10.27 | 13.95
25 | 电动卷扬机 |  | 带塔(连架) 起重量5t | 6.09 | 5.1 | 3.58 | 14.77 | 4.5 | 0 | 4.09 | 0 | 0 | 8.59 | 23.36
26 | 灰浆搅拌机 |  |  | 0.72 | 2.05 | 0.2 | 2.97 | 4.5 | 0 | 4.6 | 0 | 0 | 9.1 | 12.07
27 | 试压泵 |  | 2.5MPa | 0.37 | 0.35 | 0.26 | 0.98 | 4.5 | 0 | 1.1 | 0 | 0 | 5.6 | 6.58
28 | 电焊机 |  | 直流20kW | 0.82 | 0.54 | 0.17 | 1.53 | 0 | 0 | 14.6 | 0 | 0 | 14.6 | 16.13
29 | 电焊机 |  | 交流25kVA | 0.29 | 0.27 | 0.09 | 0.65 | 0 | 0 | 10.59 | 0 | 0 | 10.59 | 11.24
30 | 钢筋弯曲机 |  | 直径6～40 | 0.46 | 1.31 | 0.24 | 2.01 | 4.5 | 0 | 4.38 | 0 | 0 | 8.88 | 10.89
31 | 钢筋切断机 |  | 功率20kW | 1.03 | 1.54 | 0.28 | 2.85 | 4.5 | 0 | 12.56 | 0 | 0 | 17.06 | 19.91
32 | 型钢剪断机 |  | 功率13kW | 7.52 | 4.41 | 1.33 | 13.26 | 4.5 | 0 | 7.37 | 0 | 0 | 11.87 | 25.13
33 | 型材弯曲机 |  |  | 1.03 | 2.65 | 0.47 | 4.15 | 4.5 | 0 | 5.69 | 0 | 0 | 10.19 | 14.34
34 | 圆盘锯 |  |  | 0.35 | 1.05 | 0.05 | 1.45 | 8.3 | 0 | 5.18 | 0 | 0 | 13.48 | 14.93
施工机械台时(班)费汇总表
合同编号：
工程名称： |  | 凌云县沙里瑶族乡龙化村弄怀屯、朗怀屯集中水柜建设项目 |  | 二类费用 小计: 第3页 共3页
单位：元/台时(班)
序号 | 机械名称 |  | 型号规格 | 一类费用 折旧费: 一类费用; 二类费用 人工: 二类费用 | 合计
|  |  |  | 折旧费 | 维修费 | 安拆费 | 小计 | 人工 | 柴油 | 电 | 汽油 | 其他 | 小计
35 | 双面刨床 |  |  | 0.88 | 0.99 | 0.15 | 2.02 | 4.5 | 0 | 6.57 | 0 | 0 | 11.07 | 13.09
36 | 切管机 |  | 9A151 | 5.32 | 4.16 | 0.62 | 10.1 | 4.84 | 0 | 6.57 | 0 | 0 | 11.41 | 21.51
37 | 电动套丝机 |  | 直径39以内 | 1.25 | 2.29 | 0.22 | 3.76 | 0 | 0 | 4.6 | 0 | 0 | 4.6 | 8.36

## 工程单价计算表
工程单价计算表
人工挖一般土方，Ⅲ类土 工程
单价编号： | 4 |  |  | 定额单位：100m³
施工方法： | 定额编号:01212。 挖松、就近堆放。
序号 | 名称 | 型号规格 | 计量单位 |  | 数量 | 单价(元) | 合价(元)
1 | 直接费 |  | 元 |  |  |  | 166.33
1.1 | 人工费 |  | 元 |  |  |  | 13.84
| 人工 |  | 工时 |  | 4 | 3.46 | 13.84
1.2 | 材料费 |  | 元 |  |  |  | 7.37
| 零星材料费 |  | % |  | 5 | 147.35 | 7.37
1.3 | 机械使用费 |  | 元 |  |  |  | 133.51
| 单斗挖掘机 | 液压 斗容1m³ | 台时 |  | 1.2 | 111.26 | 133.51
1.4 | 其他直接费 |  | 元 |  | 3.5% | 154.72 | 5.42
1.5 | 现场经费 |  | 元 |  | 4% | 154.72 | 6.19
2 | 施工管理费 |  | 元 |  | 3.7% | 166.33 | 6.15
3 | 社会保障及企业计提费 |  | 元 |  | 32.8% | 25.05 | 8.22
4 | 企业利润 |  | 元 |  | 7% | 180.7 | 12.65
5 | 价差 |  | 元 |  |  |  | 107.81
| 人工 |  | 工时 |  | 4 | 4 | 16
| 机械工 |  | 工时 |  | 3.24 | 4 | 12.96
| 柴油 |  | kg |  | 17.88 | 4.41 | 78.85
6 | 风险金 |  | 元 |  | 0% | 301.16 | 0
7 | 税金 |  | 元 |  | 9% | 301.16 | 27.1
| 合计 |  | 元 |  |  |  | 328.26
| 单价 |  | 元 |  |  |  | 3.28
工程单价计算表
回填土石方，原土夯实 工程
单价编号： | 14 |  |  | 定额单位：100m³
施工方法： | 定额编号:03003。 包括5m内取土、倒土、平土、洒水、夯实(干容量1.6t/m³以下)。
序号 | 名称 | 型号规格 | 计量单位 |  | 数量 | 单价(元) | 合价(元)
1 | 直接费 |  | 元 |  |  |  | 675.59
1.1 | 人工费 |  | 元 |  |  |  | 446.34
| 人工 |  | 工时 |  | 129 | 3.46 | 446.34
1.2 | 材料费 |  | 元 |  |  |  | 29.38
| 零星材料费 |  | % |  | 5 | 587.6 | 29.38
1.3 | 机械使用费 |  | 元 |  |  |  | 141.26
| 蛙式夯实机 | 功率2.8kW | 台时 |  | 14.4 | 9.81 | 141.26
1.4 | 其他直接费 |  | 元 |  | 3.5% | 616.98 | 21.59
1.5 | 现场经费 |  | 元 |  | 6% | 616.98 | 37.02
2 | 施工管理费 |  | 元 |  | 5.8% | 675.59 | 39.18
3 | 社会保障及企业计提费 |  | 元 |  | 32.8% | 545.99 | 179.08
4 | 企业利润 |  | 元 |  | 7% | 893.85 | 62.57
5 | 价差 |  | 元 |  |  |  | 631.2
| 人工 |  | 工时 |  | 129 | 4 | 516
| 机械工 |  | 工时 |  | 28.8 | 4 | 115.2
6 | 风险金 |  | 元 |  | 0% | 1587.62 | 0
7 | 税金 |  | 元 |  | 9% | 1587.62 | 142.89
| 合计 |  | 元 |  |  |  | 1730.51
| 单价 |  | 元 |  |  |  | 17.31
工程单价计算表
C10砼垫层，厚100mm 工程
单价编号： | 15 |  |  | 定额单位：100m³
施工方法： | 定额编号:04112+04276*1.03+04262*1.03。 回填混凝土，露天回填 装、运、卸、空回、清洗。 将沙石、骨料、水泥、掺合料等装框（斗）过磅、干拌、加水、湿拌、铲装、移动铁板，30m内运输等。
序号 | 名称 | 型号规格 | 计量单位 |  | 数量 | 单价(元) | 合价(元)
1 | 直接费 |  | 元 |  |  |  | 6121.85
1.1 | 人工费 |  | 元 |  |  |  | 4289.78
| 人工 |  | 工时 |  | 319 | 3.46 | 1103.74
| 人工 |  | 工时 |  | 257.5 | 3.46 | 890.95
| 人工 |  | 工时 |  | 663.32 | 3.46 | 2295.09
1.2 | 材料费 |  | 元 |  |  |  | 1014.38
| 水 |  | m³ |  | 45 | 3.84 | 172.8
| C10纯混凝土 | 32.5MPa 2级配 水灰比0.75 最大粒径40mm | m³ |  | 103 | 7.42 | 764.26
| 其他材料费 |  | % |  | 0.5 | 937.06 | 4.69
| 零星材料费 |  | % |  | 3 | 890.95 | 26.73
| 零星材料费 |  | % |  | 2 | 2295.09 | 45.9
1.3 | 机械使用费 |  | 元 |  |  |  | 286.57
| 振动器 | 插入式 功率1.1kW | 台时 |  | 40.05 | 1.96 | 78.5
| 风(砂)水枪 | 耗风量6m³/min | 台时 |  | 4 | 46.71 | 186.84
| 其他机械费 |  | % |  | 8 | 265.34 | 21.23
1.4 | 其他直接费 |  | 元 |  | 3.5% | 5590.73 | 195.68
1.5 | 现场经费 |  | 元 |  | 6% | 5590.73 | 335.44
2 | 施工管理费 |  | 元 |  | 3.7% | 6121.85 | 226.51
3 | 社会保障及企业计提费 |  | 元 |  | 32.8% | 4289.78 | 1407.05
4 | 企业利润 |  | 元 |  | 7% | 7755.41 | 542.88
5 | 价差 |  | 元 |  |  |  | 34850.38
| 人工 |  | 工时 |  | 1239.82 | 4 | 4959.28
| 水泥 | 32.5MPa | t |  | 21.424 | 482.3 | 10332.8
| 碎石 |  | m³ |  | 81.37 | 140.91 | 11465.85
| 粗砂 |  | m³ |  | 56.65 | 142.85 | 8092.45
6 | 风险金 |  | 元 |  | 0% | 43148.67 | 0
7 | 税金 |  | 元 |  | 9% | 43148.67 | 3883.38
工程单价计算表
C10砼垫层，厚100mm 工程
单价编号： | 15 |  |  | 定额单位：100m³
施工方法： | 定额编号:04112+04276*1.03+04262*1.03。 回填混凝土，露天回填 装、运、卸、空回、清洗。 将沙石、骨料、水泥、掺合料等装框（斗）过磅、干拌、加水、湿拌、铲装、移动铁板，30m内运输等。
序号 | 名称 | 型号规格 | 计量单位 |  | 数量 | 单价(元) | 合价(元)
| 合计 |  | 元 |  |  |  | 47032.05
| 单价 |  | 元 |  |  |  | 470.32
工程单价计算表
C25钢筋砼，池底 工程
单价编号： | 16 |  |  | 定额单位：100m³
施工方法： | 定额编号:YB0403+04276*1.03+04262*1.03。 贮水池，池底 装、运、卸、空回、清洗。 将沙石、骨料、水泥、掺合料等装框（斗）过磅、干拌、加水、湿拌、铲装、移动铁板，30m内运输等。
序号 | 名称 | 型号规格 | 计量单位 |  | 数量 | 单价(元) | 合价(元)
1 | 直接费 |  | 元 |  |  |  | 6535.39
1.1 | 人工费 |  | 元 |  |  |  | 4579.73
| 人工 |  | 工时 |  | 402.8 | 3.46 | 1393.69
| 人工 |  | 工时 |  | 257.5 | 3.46 | 890.95
| 人工 |  | 工时 |  | 663.32 | 3.46 | 2295.09
1.2 | 材料费 |  | 元 |  |  |  | 1071.93
| 水 |  | m³ |  | 21.8 | 3.84 | 83.71
| C25纯混凝土 | 42.5MPa 2级配 水灰比0.55 最大粒径40mm | m³ |  | 100 | 8.96 | 896
| 其他材料费 |  | % |  | 2 | 979.71 | 19.59
| 零星材料费 |  | % |  | 3 | 890.95 | 26.73
| 零星材料费 |  | % |  | 2 | 2295.09 | 45.9
1.3 | 机械使用费 |  | 元 |  |  |  | 316.74
| 振动器 | 插入式 功率1.1kW | 台时 |  | 160 | 1.96 | 313.6
| 其他机械费 |  | % |  | 1 | 313.6 | 3.14
1.4 | 其他直接费 |  | 元 |  | 3.5% | 5968.4 | 208.89
1.5 | 现场经费 |  | 元 |  | 6% | 5968.4 | 358.1
2 | 施工管理费 |  | 元 |  | 3.7% | 6535.39 | 241.81
3 | 社会保障及企业计提费 |  | 元 |  | 32.8% | 4579.73 | 1502.15
4 | 企业利润 |  | 元 |  | 7% | 8279.35 | 579.55
5 | 价差 |  | 元 |  |  |  | 38797.11
| 人工 |  | 工时 |  | 1323.62 | 4 | 5294.48
| 水泥 | 42.5MPa | t |  | 28.9 | 522.12 | 15089.27
| 碎石 |  | m³ |  | 81 | 140.91 | 11413.71
| 粗砂 |  | m³ |  | 49 | 142.85 | 6999.65
6 | 风险金 |  | 元 |  | 0% | 47656.01 | 0
7 | 税金 |  | 元 |  | 9% | 47656.01 | 4289.04
| 合计 |  | 元 |  |  |  | 51945.05
工程单价计算表
C25钢筋砼，池底 工程
单价编号： | 16 |  |  | 定额单位：100m³
施工方法： | 定额编号:YB0403+04276*1.03+04262*1.03。 贮水池，池底 装、运、卸、空回、清洗。 将沙石、骨料、水泥、掺合料等装框（斗）过磅、干拌、加水、湿拌、铲装、移动铁板，30m内运输等。
序号 | 名称 | 型号规格 | 计量单位 |  | 数量 | 单价(元) | 合价(元)
| 单价 |  | 元 |  |  |  | 519.45
工程单价计算表
C25钢筋砼，池壁 工程
单价编号： | 17 |  |  | 定额单位：100m³
施工方法： | 定额编号:YB0404+04276*1.03+04262*1.03。 贮水池，池壁 装、运、卸、空回、清洗。 将沙石、骨料、水泥、掺合料等装框（斗）过磅、干拌、加水、湿拌、铲装、移动铁板，30m内运输等。
序号 | 名称 | 型号规格 | 计量单位 |  | 数量 | 单价(元) | 合价(元)
1 | 直接费 |  | 元 |  |  |  | 9331.41
1.1 | 人工费 |  | 元 |  |  |  | 6881.32
| 人工 |  | 工时 |  | 1068 | 3.46 | 3695.28
| 人工 |  | 工时 |  | 257.5 | 3.46 | 890.95
| 人工 |  | 工时 |  | 663.32 | 3.46 | 2295.09
1.2 | 材料费 |  | 元 |  |  |  | 1323.78
| 水 |  | m³ |  | 86.1 | 3.84 | 330.62
| C25纯混凝土 | 42.5MPa 2级配 水灰比0.55 最大粒径40mm | m³ |  | 100 | 8.96 | 896
| 其他材料费 |  | % |  | 2 | 1226.62 | 24.53
| 零星材料费 |  | % |  | 3 | 890.95 | 26.73
| 零星材料费 |  | % |  | 2 | 2295.09 | 45.9
1.3 | 机械使用费 |  | 元 |  |  |  | 316.74
| 振动器 | 插入式 功率1.1kW | 台时 |  | 160 | 1.96 | 313.6
| 其他机械费 |  | % |  | 1 | 313.6 | 3.14
1.4 | 其他直接费 |  | 元 |  | 3.5% | 8521.84 | 298.26
1.5 | 现场经费 |  | 元 |  | 6% | 8521.84 | 511.31
2 | 施工管理费 |  | 元 |  | 3.7% | 9331.41 | 345.26
3 | 社会保障及企业计提费 |  | 元 |  | 32.8% | 6881.32 | 2257.07
4 | 企业利润 |  | 元 |  | 7% | 11933.74 | 835.36
5 | 价差 |  | 元 |  |  |  | 41457.91
| 人工 |  | 工时 |  | 1988.82 | 4 | 7955.28
| 水泥 | 42.5MPa | t |  | 28.9 | 522.12 | 15089.27
| 碎石 |  | m³ |  | 81 | 140.91 | 11413.71
| 粗砂 |  | m³ |  | 49 | 142.85 | 6999.65
6 | 风险金 |  | 元 |  | 0% | 54227.01 | 0
7 | 税金 |  | 元 |  | 9% | 54227.01 | 4880.43
| 合计 |  | 元 |  |  |  | 59107.44
工程单价计算表
C25钢筋砼，池壁 工程
单价编号： | 17 |  |  | 定额单位：100m³
施工方法： | 定额编号:YB0404+04276*1.03+04262*1.03。 贮水池，池壁 装、运、卸、空回、清洗。 将沙石、骨料、水泥、掺合料等装框（斗）过磅、干拌、加水、湿拌、铲装、移动铁板，30m内运输等。
序号 | 名称 | 型号规格 | 计量单位 |  | 数量 | 单价(元) | 合价(元)
| 单价 |  | 元 |  |  |  | 591.07
工程单价计算表
C25钢筋砼，池盖 工程
单价编号： | 18 |  |  | 定额单位：100m³
施工方法： | 定额编号:YB0405+04276*1.03+04262*1.03。 贮水池，平板池盖 装、运、卸、空回、清洗。 将沙石、骨料、水泥、掺合料等装框（斗）过磅、干拌、加水、湿拌、铲装、移动铁板，30m内运输等。
序号 | 名称 | 型号规格 | 计量单位 |  | 数量 | 单价(元) | 合价(元)
1 | 直接费 |  | 元 |  |  |  | 8743.13
1.1 | 人工费 |  | 元 |  |  |  | 6316.65
| 人工 |  | 工时 |  | 904.8 | 3.46 | 3130.61
| 人工 |  | 工时 |  | 257.5 | 3.46 | 890.95
| 人工 |  | 工时 |  | 663.32 | 3.46 | 2295.09
1.2 | 材料费 |  | 元 |  |  |  | 1351.2
| 水 |  | m³ |  | 86.1 | 3.84 | 330.62
| C25纯混凝土 | 42.5MPa 2级配 水灰比0.55 最大粒径40mm | m³ |  | 103 | 8.96 | 922.88
| 其他材料费 |  | % |  | 2 | 1253.5 | 25.07
| 零星材料费 |  | % |  | 3 | 890.95 | 26.73
| 零星材料费 |  | % |  | 2 | 2295.09 | 45.9
1.3 | 机械使用费 |  | 元 |  |  |  | 316.74
| 振动器 | 插入式 功率1.1kW | 台时 |  | 160 | 1.96 | 313.6
| 其他机械费 |  | % |  | 1 | 313.6 | 3.14
1.4 | 其他直接费 |  | 元 |  | 3.5% | 7984.59 | 279.46
1.5 | 现场经费 |  | 元 |  | 6% | 7984.59 | 479.08
2 | 施工管理费 |  | 元 |  | 3.7% | 8743.13 | 323.5
3 | 社会保障及企业计提费 |  | 元 |  | 32.8% | 6316.65 | 2071.86
4 | 企业利润 |  | 元 |  | 7% | 11138.49 | 779.69
5 | 价差 |  | 元 |  |  |  | 41810.19
| 人工 |  | 工时 |  | 1825.62 | 4 | 7302.48
| 水泥 | 42.5MPa | t |  | 29.767 | 522.12 | 15541.95
| 碎石 |  | m³ |  | 83.43 | 140.91 | 11756.12
| 粗砂 |  | m³ |  | 50.47 | 142.85 | 7209.64
6 | 风险金 |  | 元 |  | 0% | 53728.37 | 0
7 | 税金 |  | 元 |  | 9% | 53728.37 | 4835.55
| 合计 |  | 元 |  |  |  | 58563.92
工程单价计算表
C25钢筋砼，池盖 工程
单价编号： | 18 |  |  | 定额单位：100m³
施工方法： | 定额编号:YB0405+04276*1.03+04262*1.03。 贮水池，平板池盖 装、运、卸、空回、清洗。 将沙石、骨料、水泥、掺合料等装框（斗）过磅、干拌、加水、湿拌、铲装、移动铁板，30m内运输等。
序号 | 名称 | 型号规格 | 计量单位 |  | 数量 | 单价(元) | 合价(元)
| 单价 |  | 元 |  |  |  | 585.64
工程单价计算表
防水层，抹水泥砂浆，平均厚2cm，平面 工程
单价编号： | 21 |  |  | 定额单位：100m²
施工方法： | 定额编号:03158。 冲洗、抹灰、罩面、压光等。
序号 | 名称 | 型号规格 | 计量单位 |  | 数量 | 单价(元) | 合价(元)
1 | 直接费 |  | 元 |  |  |  | 301.35
1.1 | 人工费 |  | 元 |  |  |  | 226.63
| 人工 |  | 工时 |  | 65.5 | 3.46 | 226.63
1.2 | 材料费 |  | 元 |  |  |  | 40.13
| 水 |  | m³ |  | 2 | 3.84 | 7.68
| M7.5水泥砂浆 |  | m³ |  | 2.1 | 14.04 | 29.48
| 其他材料费 |  | % |  | 8 | 37.16 | 2.97
1.3 | 机械使用费 |  | 元 |  |  |  | 8.45
| 砂浆搅拌机 | 出料0.4m³ | 台时 |  | 0.38 | 11.37 | 4.32
| 双胶轮车 |  | 台时 |  | 5.1 | 0.81 | 4.13
1.4 | 其他直接费 |  | 元 |  | 3.5% | 275.21 | 9.63
1.5 | 现场经费 |  | 元 |  | 6% | 275.21 | 16.51
2 | 施工管理费 |  | 元 |  | 5.8% | 301.35 | 17.48
3 | 社会保障及企业计提费 |  | 元 |  | 32.8% | 228.34 | 74.9
4 | 企业利润 |  | 元 |  | 7% | 393.73 | 27.56
5 | 价差 |  | 元 |  |  |  | 1192.32
| 人工 |  | 工时 |  | 65.5 | 4 | 262
| 机械工 |  | 工时 |  | 0.494 | 4 | 1.98
| 水泥 | 32.5MPa | t |  | 1.1781 | 482.3 | 568.2
| 中砂 |  | m³ |  | 2.331 | 154.5 | 360.14
6 | 风险金 |  | 元 |  | 0% | 1613.61 | 0
7 | 税金 |  | 元 |  | 9% | 1613.61 | 145.22
| 合计 |  | 元 |  |  |  | 1758.83
| 单价 |  | 元 |  |  |  | 17.59
工程单价计算表
一般钢筋人工制作安装 工程
单价编号： | 22 |  |  | 定额单位：t
施工方法： | 定额编号:04430。 回直、除锈、切断、弯制、焊接、绑扎、加工场到施工场地运输。
序号 | 名称 | 型号规格 | 计量单位 |  | 数量 | 单价(元) | 合价(元)
1 | 直接费 |  | 元 |  |  |  | 634.41
1.1 | 人工费 |  | 元 |  |  |  | 384.06
| 人工 |  | 工时 |  | 111 | 3.46 | 384.06
1.2 | 材料费 |  | 元 |  |  |  | 78.72
| 钢筋 |  | t |  | 1.07 | 1 | 1.07
| 铁丝 |  | kg |  | 4 | 5.5 | 22
| 焊条 |  | kg |  | 7.22 | 7.6 | 54.87
| 其他材料费 |  | % |  | 1 | 77.94 | 0.78
1.3 | 机械使用费 |  | 元 |  |  |  | 132.91
| 载重汽车 | 载重量5t | 台时 |  | 0.45 | 42.64 | 19.19
| 电焊机 | 交流25kVA | 台时 |  | 10 | 11.24 | 112.4
| 其他机械费 |  | % |  | 1 | 131.59 | 1.32
1.4 | 其他直接费 |  | 元 |  | 3.5% | 595.69 | 20.85
1.5 | 现场经费 |  | 元 |  | 3% | 595.69 | 17.87
2 | 施工管理费 |  | 元 |  | 3.5% | 634.41 | 22.2
3 | 社会保障及企业计提费 |  | 元 |  | 32.8% | 386.08 | 126.63
4 | 企业利润 |  | 元 |  | 7% | 783.24 | 54.83
5 | 价差 |  | 元 |  |  |  | 5840.33
| 人工 |  | 工时 |  | 111 | 4 | 444
| 机械工 |  | 工时 |  | 0.585 | 4 | 2.34
| 钢筋 |  | t |  | 1.07 | 5022.01 | 5373.55
| 汽油 |  | kg |  | 3.24 | 6.31 | 20.44
6 | 风险金 |  | 元 |  | 0% | 6678.4 | 0
7 | 税金 |  | 元 |  | 9% | 6678.4 | 601.06
| 合计 |  | 元 |  |  |  | 7279.46
| 单价 |  | 元 |  |  |  | 7279.46
工程单价计算表
C25砼支柱 工程
单价编号： | 23 |  |  | 定额单位：100m³
施工方法： | 定额编号:04097+04276*1.03+04262*1.03。 施工准备、仓面冲（凿）毛、冲洗、清仓、验收、浇筑、养护等。 装、运、卸、空回、清洗。 将沙石、骨料、水泥、掺合料等装框（斗）过磅、干拌、加水、湿拌、铲装、移动铁板，30m内运输等。
序号 | 名称 | 型号规格 | 计量单位 |  | 数量 | 单价(元) | 合价(元)
1 | 直接费 |  | 元 |  |  |  | 9220.88
1.1 | 人工费 |  | 元 |  |  |  | 6870.94
| 人工 |  | 工时 |  | 1065 | 3.46 | 3684.9
| 人工 |  | 工时 |  | 257.5 | 3.46 | 890.95
| 人工 |  | 工时 |  | 663.32 | 3.46 | 2295.09
1.2 | 材料费 |  | 元 |  |  |  | 1418.72
| 水 |  | m³ |  | 100 | 3.84 | 384
| C25纯混凝土 | 42.5MPa 2级配 水灰比0.55 最大粒径40mm | m³ |  | 103 | 8.96 | 922.88
| 其他材料费 |  | % |  | 3 | 1306.88 | 39.21
| 零星材料费 |  | % |  | 3 | 890.95 | 26.73
| 零星材料费 |  | % |  | 2 | 2295.09 | 45.9
1.3 | 机械使用费 |  | 元 |  |  |  | 131.24
| 振动器 | 插入式 功率1.1kW | 台时 |  | 55.8 | 1.96 | 109.37
| 其他机械费 |  | % |  | 20 | 109.37 | 21.87
1.4 | 其他直接费 |  | 元 |  | 3.5% | 8420.9 | 294.73
1.5 | 现场经费 |  | 元 |  | 6% | 8420.9 | 505.25
2 | 施工管理费 |  | 元 |  | 3.7% | 9220.88 | 341.17
3 | 社会保障及企业计提费 |  | 元 |  | 32.8% | 6870.94 | 2253.67
4 | 企业利润 |  | 元 |  | 7% | 11815.72 | 827.1
5 | 价差 |  | 元 |  |  |  | 42450.99
| 人工 |  | 工时 |  | 1985.82 | 4 | 7943.28
| 水泥 | 42.5MPa | t |  | 29.767 | 522.12 | 15541.95
| 碎石 |  | m³ |  | 83.43 | 140.91 | 11756.12
| 粗砂 |  | m³ |  | 50.47 | 142.85 | 7209.64
6 | 风险金 |  | 元 |  | 0% | 55093.81 | 0
7 | 税金 |  | 元 |  | 9% | 55093.81 | 4958.44
| 合计 |  | 元 |  |  |  | 60052.25
工程单价计算表
C25砼支柱 工程
单价编号： | 23 |  |  | 定额单位：100m³
施工方法： | 定额编号:04097+04276*1.03+04262*1.03。 施工准备、仓面冲（凿）毛、冲洗、清仓、验收、浇筑、养护等。 装、运、卸、空回、清洗。 将沙石、骨料、水泥、掺合料等装框（斗）过磅、干拌、加水、湿拌、铲装、移动铁板，30m内运输等。
序号 | 名称 | 型号规格 | 计量单位 |  | 数量 | 单价(元) | 合价(元)
| 单价 |  | 元 |  |  |  | 600.52
工程单价计算表
普通平面木模板制作安装拆除 工程
单价编号： | 24 |  |  | 定额单位：100m²
施工方法： | 定额编号:05006+05007。 模板制作，立柱、围令制作，预埋铁件制作，模板运输；模板安装、拆除、除灰、刷脱模剂，维修、倒拉筋割断。
序号 | 名称 | 型号规格 | 计量单位 |  | 数量 | 单价(元) | 合价(元)
1 | 直接费 |  | 元 |  |  |  | 5382.01
1.1 | 人工费 |  | 元 |  |  |  | 823.48
| 人工 |  | 工时 |  | 67 | 3.46 | 231.82
| 人工 |  | 工时 |  | 171 | 3.46 | 591.66
1.2 | 材料费 |  | 元 |  |  |  | 3211.21
| 锯材 |  | m³ |  | 2.24 | 800 | 1792
| 铁钉 |  | kg |  | 4.23 | 8 | 33.84
| 铁件 |  | kg |  | 20.69 | 4 | 82.76
| 其他材料费 |  | % |  | 2 | 1908.6 | 38.17
| 铁钉 |  | kg |  | 1.17 | 8 | 9.36
| 铁丝 |  | kg |  | 1.04 | 5.5 | 5.72
| 预埋铁件 |  | kg |  | 312.82 | 3 | 938.46
| 混凝土柱 |  | m³ |  | 0.99 | 250 | 247.5
| 焊条 |  | kg |  | 5.08 | 7.6 | 38.61
| 其他材料费 |  | % |  | 2 | 1239.65 | 24.79
1.3 | 机械使用费 |  | 元 |  |  |  | 880.39
| 载重汽车 | 载重量5t | 台时 |  | 1.63 | 42.64 | 69.5
| 钢筋弯曲机 | 直径6～40 | 台时 |  | 0.43 | 10.89 | 4.68
| 钢筋切断机 | 功率20kW | 台时 |  | 0.16 | 19.91 | 3.19
| 圆盘锯 |  | 台时 |  | 4.55 | 14.93 | 67.93
| 双面刨床 |  | 台时 |  | 3.8 | 13.09 | 49.74
| 其他机械费 |  | % |  | 5 | 195.04 | 9.75
| 汽车起重机 | 起重量5t | 台时 |  | 11.6 | 49.16 | 570.26
| 电焊机 | 交流25kVA | 台时 |  | 6.51 | 11.24 | 73.17
| 其他机械费 |  | % |  | 5 | 643.43 | 32.17
1.4 | 其他直接费 |  | 元 |  | 3.5% | 4915.08 | 172.03
1.5 | 现场经费 |  | 元 |  | 6% | 4915.08 | 294.9
2 | 施工管理费 |  | 元 |  | 5.7% | 5382.01 | 306.77
3 | 社会保障及企业计提费 |  | 元 |  | 32.8% | 996.7 | 326.92
4 | 企业利润 |  | 元 |  | 7% | 6015.7 | 421.1
工程单价计算表
普通平面木模板制作安装拆除 工程
单价编号： | 24 |  |  | 定额单位：100m²
施工方法： | 定额编号:05006+05007。 模板制作，立柱、围令制作，预埋铁件制作，模板运输；模板安装、拆除、除灰、刷脱模剂，维修、倒拉筋割断。
序号 | 名称 | 型号规格 | 计量单位 |  | 数量 | 单价(元) | 合价(元)
5 | 价差 |  | 元 |  |  |  | 3280.41
| 人工 |  | 工时 |  | 238 | 4 | 952
| 机械工 |  | 工时 |  | 50.066 | 4 | 200.26
| 汽油 |  | kg |  | 79.016 | 6.31 | 498.59
| 锯材 |  | m³ |  | 2.24 | 438.94 | 983.23
| 铁件 |  | kg |  | 20.69 | 1 | 20.69
| 预埋铁件 |  | kg |  | 312.82 | 2 | 625.64
6 | 风险金 |  | 元 |  | 0% | 9717.21 | 0
7 | 税金 |  | 元 |  | 9% | 9717.21 | 874.55
| 合计 |  | 元 |  |  |  | 10591.76
| 单价 |  | 元 |  |  |  | 105.92
工程单价计算表
普通曲面钢模板制作安装拆除 工程
单价编号： | 25 |  |  | 定额单位：100m²
施工方法： | 定额编号:05008+05009。 钢架制作、面板拼装，预埋铁件制作，模板运输；模板安装、拆除、除灰、刷脱模剂，维修、倒仓，拉筋割断。
序号 | 名称 | 型号规格 | 计量单位 |  | 数量 | 单价(元) | 合价(元)
1 | 直接费 |  | 元 |  |  |  | 5999.66
1.1 | 人工费 |  | 元 |  |  |  | 1290.58
| 人工 |  | 工时 |  | 67 | 3.46 | 231.82
| 人工 |  | 工时 |  | 306 | 3.46 | 1058.76
1.2 | 材料费 |  | 元 |  |  |  | 3117.17
| 组合钢模板 |  | kg |  | 104.07 | 1.5 | 156.11
| 型钢 |  | kg |  | 488.06 | 2 | 976.12
| 锯材 |  | m³ |  | 0.34 | 800 | 272
| 铁件 |  | kg |  | 35.17 | 4 | 140.68
| 焊条 |  | kg |  | 10.74 | 7.6 | 81.62
| 卡扣件 |  | kg |  | 41.9 | 8 | 335.2
| 其他材料费 |  | % |  | 2 | 1961.73 | 39.23
| 预埋铁件 |  | kg |  | 350.36 | 3 | 1051.08
| 焊条 |  | kg |  | 5.69 | 7.6 | 43.24
| 其他材料费 |  | % |  | 2 | 1094.32 | 21.89
1.3 | 机械使用费 |  | 元 |  |  |  | 1071.39
| 载重汽车 | 载重量5t | 台时 |  | 0.42 | 42.64 | 17.91
| 电焊机 | 交流25kVA | 台时 |  | 7.93 | 11.24 | 89.13
| 钢筋弯曲机 | 直径6～40 | 台时 |  | 0.48 | 10.89 | 5.23
| 钢筋切断机 | 功率20kW | 台时 |  | 0.18 | 19.91 | 3.58
| 型钢剪断机 | 功率13kW | 台时 |  | 0.95 | 25.13 | 23.87
| 型材弯曲机 |  | 台时 |  | 1.49 | 14.34 | 21.37
| 其他机械费 |  | % |  | 5 | 161.09 | 8.05
| 汽车起重机 | 起重量8t | 台时 |  | 12.5 | 63.82 | 797.75
| 电焊机 | 交流25kVA | 台时 |  | 2 | 11.24 | 22.48
| 其他机械费 |  | % |  | 10 | 820.23 | 82.02
1.4 | 其他直接费 |  | 元 |  | 3.5% | 5479.14 | 191.77
1.5 | 现场经费 |  | 元 |  | 6% | 5479.14 | 328.75
2 | 施工管理费 |  | 元 |  | 5.7% | 5999.66 | 341.98
3 | 社会保障及企业计提费 |  | 元 |  | 32.8% | 1423.19 | 466.81
工程单价计算表
普通曲面钢模板制作安装拆除 工程
单价编号： | 25 |  |  | 定额单位：100m²
施工方法： | 定额编号:05008+05009。 钢架制作、面板拼装，预埋铁件制作，模板运输；模板安装、拆除、除灰、刷脱模剂，维修、倒仓，拉筋割断。
序号 | 名称 | 型号规格 | 计量单位 |  | 数量 | 单价(元) | 合价(元)
4 | 企业利润 |  | 元 |  | 7% | 6808.45 | 476.59
5 | 价差 |  | 元 |  |  |  | 4857.66
| 人工 |  | 工时 |  | 373 | 4 | 1492
| 机械工 |  | 工时 |  | 38.326 | 4 | 153.3
| 组合钢模板 |  | kg |  | 104.07 | 4.5 | 468.32
| 型钢 |  | kg |  | 488.06 | 2.9 | 1415.37
| 柴油 |  | kg |  | 96.25 | 4.41 | 424.46
| 汽油 |  | kg |  | 3.024 | 6.31 | 19.08
| 锯材 |  | m³ |  | 0.34 | 438.94 | 149.24
| 铁件 |  | kg |  | 35.17 | 1 | 35.17
| 预埋铁件 |  | kg |  | 350.36 | 2 | 700.72
6 | 风险金 |  | 元 |  | 0% | 12142.7 | 0
7 | 税金 |  | 元 |  | 9% | 12142.7 | 1092.84
| 合计 |  | 元 |  |  |  | 13235.54
| 单价 |  | 元 |  |  |  | 132.36
工程单价计算表
防水层，抹水泥砂浆，平均厚2cm，立面 工程
单价编号： | 26 |  |  | 定额单位：100m²
施工方法： | 定额编号:03159。 冲洗、抹灰、罩面、压光等。
序号 | 名称 | 型号规格 | 计量单位 |  | 数量 | 单价(元) | 合价(元)
1 | 直接费 |  | 元 |  |  |  | 410.08
1.1 | 人工费 |  | 元 |  |  |  | 319.36
| 人工 |  | 工时 |  | 92.3 | 3.46 | 319.36
1.2 | 材料费 |  | 元 |  |  |  | 45.95
| 水 |  | m³ |  | 2.3 | 3.84 | 8.83
| 1:2抹灰水泥砂浆 |  | m³ |  | 2.3 | 14.66 | 33.72
| 其他材料费 |  | % |  | 8 | 42.55 | 3.4
1.3 | 机械使用费 |  | 元 |  |  |  | 9.19
| 砂浆搅拌机 | 出料0.4m³ | 台时 |  | 0.41 | 11.37 | 4.66
| 双胶轮车 |  | 台时 |  | 5.59 | 0.81 | 4.53
1.4 | 其他直接费 |  | 元 |  | 3.5% | 374.5 | 13.11
1.5 | 现场经费 |  | 元 |  | 6% | 374.5 | 22.47
2 | 施工管理费 |  | 元 |  | 5.8% | 410.08 | 23.78
3 | 社会保障及企业计提费 |  | 元 |  | 32.8% | 321.2 | 105.35
4 | 企业利润 |  | 元 |  | 7% | 539.21 | 37.74
5 | 价差 |  | 元 |  |  |  | 1409.58
| 人工 |  | 工时 |  | 92.3 | 4 | 369.2
| 机械工 |  | 工时 |  | 0.533 | 4 | 2.13
| 水泥 | 32.5MPa | t |  | 1.2811 | 482.3 | 617.87
| 中砂 |  | m³ |  | 2.7209 | 154.5 | 420.38
6 | 风险金 |  | 元 |  | 0% | 1986.53 | 0
7 | 税金 |  | 元 |  | 9% | 1986.53 | 178.79
| 合计 |  | 元 |  |  |  | 2165.32
| 单价 |  | 元 |  |  |  | 21.65
工程单价计算表
竹制内墙里脚手架，墙高≤3.6m 工程
单价编号： | 27 |  |  | 定额单位：100m²
施工方法： | 定额编号:11137。 场内外材料搬运、绑扎、铺板、拆除及拆除后的材料整理堆放。
序号 | 名称 | 型号规格 | 计量单位 |  | 数量 | 单价(元) | 合价(元)
1 | 直接费 |  | 元 |  |  |  | 2297.46
1.1 | 人工费 |  | 元 |  |  |  | 73.35
| 人工 |  | 工时 |  | 21.2 | 3.46 | 73.35
1.2 | 材料费 |  | 元 |  |  |  | 2003.05
| 铁丝 |  | kg |  | 0.3 | 5.5 | 1.65
| 竹篾 |  | 百根 |  | 1.8 | 1000 | 1800
| 毛竹 | 统级 | 根 |  | 1.7 | 5 | 8.5
| 木脚手板 |  | m³ |  | 0.03 | 360 | 10.8
| 其他材料费 |  | % |  | 10 | 1820.95 | 182.1
1.3 | 机械使用费 |  | 元 |  |  |  | 41.08
| 载重汽车 | 载重量4t | 台时 |  | 1 | 41.08 | 41.08
1.4 | 其他直接费 |  | 元 |  | 3.5% | 2117.48 | 74.11
1.5 | 现场经费 |  | 元 |  | 5% | 2117.48 | 105.87
2 | 施工管理费 |  | 元 |  | 4.8% | 2297.46 | 110.28
3 | 社会保障及企业计提费 |  | 元 |  | 32.8% | 77.85 | 25.53
4 | 企业利润 |  | 元 |  | 7% | 2433.27 | 170.33
5 | 价差 |  | 元 |  |  |  | 135.43
| 人工 |  | 工时 |  | 21.2 | 4 | 84.8
| 机械工 |  | 工时 |  | 1.3 | 4 | 5.2
| 汽油 |  | kg |  | 7.2 | 6.31 | 45.43
6 | 风险金 |  | 元 |  | 0% | 2739.03 | 0
7 | 税金 |  | 元 |  | 9% | 2739.03 | 246.51
| 合计 |  | 元 |  |  |  | 2985.54
| 单价 |  | 元 |  |  |  | 29.86
工程单价计算表
破除混凝土盖板 工程
单价编号： | 31 |  |  | 定额单位：100m³
施工方法： | 定额编号:01031。 挖土、修底、将土倒运至槽边两侧0.5m以外。
序号 | 名称 | 型号规格 | 计量单位 |  | 数量 | 单价(元) | 合价(元)
1 | 直接费 |  | 元 |  |  |  | 750.44
1.1 | 人工费 |  | 元 |  |  |  | 671.24
| 人工 |  | 工时 |  | 194 | 3.46 | 671.24
1.2 | 材料费 |  | 元 |  |  |  | 26.85
| 零星材料费 |  | % |  | 4 | 671.24 | 26.85
1.3 | 机械使用费 |  | 元 |  |  |  | 0
1.4 | 其他直接费 |  | 元 |  | 3.5% | 698.09 | 24.43
1.5 | 现场经费 |  | 元 |  | 4% | 698.09 | 27.92
2 | 施工管理费 |  | 元 |  | 3.7% | 750.44 | 27.77
3 | 社会保障及企业计提费 |  | 元 |  | 32.8% | 671.24 | 220.17
4 | 企业利润 |  | 元 |  | 7% | 998.38 | 69.89
5 | 价差 |  | 元 |  |  |  | 776
| 人工 |  | 工时 |  | 194 | 4 | 776
6 | 风险金 |  | 元 |  | 0% | 1844.27 | 0
7 | 税金 |  | 元 |  | 9% | 1844.27 | 165.98
| 合计 |  | 元 |  |  |  | 2010.25
| 单价 |  | 元 |  |  |  | 20.1
工程单价计算表
砌砖，1品种、规格及强度等级，2砂浆强度等级及配合比，3勾缝要求 工程
单价编号： | 33 |  |  | 定额单位：100m³
施工方法： | 定额编号:03155。 砌砖
序号 | 名称 | 型号规格 | 计量单位 |  | 数量 | 单价(元) | 合价(元)
1 | 直接费 |  | 元 |  |  |  | 55366.31
1.1 | 人工费 |  | 元 |  |  |  | 2483.93
| 人工 |  | 工时 |  | 717.9 | 3.46 | 2483.93
1.2 | 材料费 |  | 元 |  |  |  | 47877.62
| 水 |  | m³ |  | 20.5 | 3.84 | 78.72
| 砂浆 |  | m³ |  | 15.9 | 0 | 0
| 铁钉 |  | kg |  | 3 | 8 | 24
| 板枋材 |  | m³ |  | 0.09 | 0 | 0
| 中砖 | 240×115×90 | 千块 |  | 34.8 | 1359.22 | 47300.86
| 其他材料费 |  | % |  | 1 | 47403.58 | 474.04
1.3 | 机械使用费 |  | 元 |  |  |  | 201.29
| 电动卷扬机 | 带塔(连架) 起重量5t | 台时 |  | 3.45 | 23.36 | 80.59
| 灰浆搅拌机 |  | 台时 |  | 10 | 12.07 | 120.7
1.4 | 其他直接费 |  | 元 |  | 3.5% | 50562.84 | 1769.7
1.5 | 现场经费 |  | 元 |  | 6% | 50562.84 | 3033.77
2 | 施工管理费 |  | 元 |  | 5.8% | 55366.31 | 3211.25
3 | 社会保障及企业计提费 |  | 元 |  | 32.8% | 2544.43 | 834.57
4 | 企业利润 |  | 元 |  | 7% | 59412.13 | 4158.85
5 | 价差 |  | 元 |  |  |  | 2941.54
| 人工 |  | 工时 |  | 717.9 | 4 | 2871.6
| 机械工 |  | 工时 |  | 17.485 | 4 | 69.94
6 | 风险金 |  | 元 |  | 0% | 66512.52 | 0
7 | 税金 |  | 元 |  | 9% | 66512.52 | 5986.13
| 合计 |  | 元 |  |  |  | 72498.65
| 单价 |  | 元 |  |  |  | 724.99
工程单价计算表
过渡层料填筑，1颗粒级配，2分层厚度及碾压遍数，3填筑体相对密度，4运距 工程
单价编号： | 34 |  |  | 定额单位：100m³
施工方法： | 定额编号:03063。 运料、分层铺筑、压实、整平与修坡，基本运距30m。
序号 | 名称 | 型号规格 | 计量单位 |  | 数量 | 单价(元) | 合价(元)
1 | 直接费 |  | 元 |  |  |  | 5083.71
1.1 | 人工费 |  | 元 |  |  |  | 1249.06
| 人工 |  | 工时 |  | 361 | 3.46 | 1249.06
1.2 | 材料费 |  | 元 |  |  |  | 3393.6
| 碎石 |  | m³ |  | 89.6 | 30 | 2688
| 砂 |  | m³ |  | 22.4 | 30 | 672
| 其他材料费 |  | % |  | 1 | 3360 | 33.6
1.3 | 机械使用费 |  | 元 |  |  |  | 0
1.4 | 其他直接费 |  | 元 |  | 3.5% | 4642.66 | 162.49
1.5 | 现场经费 |  | 元 |  | 6% | 4642.66 | 278.56
2 | 施工管理费 |  | 元 |  | 5.8% | 5083.71 | 294.86
3 | 社会保障及企业计提费 |  | 元 |  | 32.8% | 1249.06 | 409.69
4 | 企业利润 |  | 元 |  | 7% | 5788.26 | 405.18
5 | 价差 |  | 元 |  |  |  | 14394.34
| 人工 |  | 工时 |  | 361 | 4 | 1444
| 碎石 |  | m³ |  | 89.6 | 112.91 | 10116.74
| 砂 |  | m³ |  | 22.4 | 126.5 | 2833.6
6 | 风险金 |  | 元 |  | 0% | 20587.78 | 0
7 | 税金 |  | 元 |  | 9% | 20587.78 | 1852.9
| 合计 |  | 元 |  |  |  | 22440.68
| 单价 |  | 元 |  |  |  | 224.41
工程单价计算表
人工装、卸畜力运输，水泥，装、运、卸200m 工程
单价编号： | 36 |  |  | 定额单位：100t
施工方法： | 定额编号:YB1141*4+YB1147*2。 人工装、卸畜力运输，水泥，装、运、卸100m 人工装、卸畜力运输，水泥，增运50m
序号 | 名称 | 型号规格 | 计量单位 |  | 数量 | 单价(元) | 合价(元)
1 | 直接费 |  | 元 |  |  |  | 3546.88
1.1 | 人工费 |  | 元 |  |  |  | 3238.56
| 人工 |  | 工时 |  | 880 | 3.46 | 3044.8
| 人工 |  | 工时 |  | 56 | 3.46 | 193.76
1.2 | 材料费 |  | 元 |  |  |  | 30.45
| 零星材料费 |  | % |  | 1 | 3044.8 | 30.45
1.3 | 机械使用费 |  | 元 |  |  |  | 0
1.4 | 其他直接费 |  | 元 |  | 3.5% | 3269.01 | 114.42
1.5 | 现场经费 |  | 元 |  | 5% | 3269.01 | 163.45
2 | 施工管理费 |  | 元 |  | 4.8% | 3546.88 | 170.25
3 | 社会保障及企业计提费 |  | 元 |  | 32.8% | 3238.56 | 1062.25
4 | 企业利润 |  | 元 |  | 7% | 4779.38 | 334.56
5 | 价差 |  | 元 |  |  |  | 3744
| 人工 |  | 工时 |  | 936 | 4 | 3744
6 | 风险金 |  | 元 |  | 0% | 8857.94 | 0
7 | 税金 |  | 元 |  | 9% | 8857.94 | 797.21
| 合计 |  | 元 |  |  |  | 9655.15
| 单价 |  | 元 |  |  |  | 96.55
工程单价计算表
人工装、卸畜力运输，钢筋，装、运、卸200m 工程
单价编号： | 37 |  |  | 定额单位：100t
施工方法： | 定额编号:YB1142*4+YB1148*2。 人工装、卸畜力运输，钢筋，装、运、卸100m 人工装、卸畜力运输，钢筋，增运50m
序号 | 名称 | 型号规格 | 计量单位 |  | 数量 | 单价(元) | 合价(元)
1 | 直接费 |  | 元 |  |  |  | 4418.57
1.1 | 人工费 |  | 元 |  |  |  | 4034.36
| 人工 |  | 工时 |  | 1100 | 3.46 | 3806
| 人工 |  | 工时 |  | 66 | 3.46 | 228.36
1.2 | 材料费 |  | 元 |  |  |  | 38.06
| 零星材料费 |  | % |  | 1 | 3806 | 38.06
1.3 | 机械使用费 |  | 元 |  |  |  | 0
1.4 | 其他直接费 |  | 元 |  | 3.5% | 4072.42 | 142.53
1.5 | 现场经费 |  | 元 |  | 5% | 4072.42 | 203.62
2 | 施工管理费 |  | 元 |  | 4.8% | 4418.57 | 212.09
3 | 社会保障及企业计提费 |  | 元 |  | 32.8% | 4034.36 | 1323.27
4 | 企业利润 |  | 元 |  | 7% | 5953.93 | 416.78
5 | 价差 |  | 元 |  |  |  | 4664
| 人工 |  | 工时 |  | 1166 | 4 | 4664
6 | 风险金 |  | 元 |  | 0% | 11034.71 | 0
7 | 税金 |  | 元 |  | 9% | 11034.71 | 993.12
| 合计 |  | 元 |  |  |  | 12027.83
| 单价 |  | 元 |  |  |  | 120.28
工程单价计算表
人工装、卸畜力运输，砂石，装、运、卸200m 工程
单价编号： | 38 |  |  | 定额单位：100m³
施工方法： | 定额编号:YB1146*4+YB1152*2。 人工装、卸畜力运输，砂石料，装、运、卸100m 人工装、卸畜力运输，砂石料，增运50m
序号 | 名称 | 型号规格 | 计量单位 |  | 数量 | 单价(元) | 合价(元)
1 | 直接费 |  | 元 |  |  |  | 4585.25
1.1 | 人工费 |  | 元 |  |  |  | 4186.6
| 人工 |  | 工时 |  | 1140 | 3.46 | 3944.4
| 人工 |  | 工时 |  | 70 | 3.46 | 242.2
1.2 | 材料费 |  | 元 |  |  |  | 39.44
| 零星材料费 |  | % |  | 1 | 3944.4 | 39.44
1.3 | 机械使用费 |  | 元 |  |  |  | 0
1.4 | 其他直接费 |  | 元 |  | 3.5% | 4226.04 | 147.91
1.5 | 现场经费 |  | 元 |  | 5% | 4226.04 | 211.3
2 | 施工管理费 |  | 元 |  | 4.8% | 4585.25 | 220.09
3 | 社会保障及企业计提费 |  | 元 |  | 32.8% | 4186.6 | 1373.2
4 | 企业利润 |  | 元 |  | 7% | 6178.54 | 432.5
5 | 价差 |  | 元 |  |  |  | 4840
| 人工 |  | 工时 |  | 1210 | 4 | 4840
6 | 风险金 |  | 元 |  | 0% | 11451.04 | 0
7 | 税金 |  | 元 |  | 9% | 11451.04 | 1030.59
| 合计 |  | 元 |  |  |  | 12481.63
| 单价 |  | 元 |  |  |  | 124.82
工程单价计算表
人工装、卸畜力运输，板材，装、运、卸200m 工程
单价编号： | 39 |  |  | 定额单位：100m³
施工方法： | 定额编号:YB1145*4+YB1151*2。 人工装、卸畜力运输，板枋材，装、运、卸100m 人工装、卸畜力运输，板枋材，增运50m
序号 | 名称 | 型号规格 | 计量单位 |  | 数量 | 单价(元) | 合价(元)
1 | 直接费 |  | 元 |  |  |  | 3979.35
1.1 | 人工费 |  | 元 |  |  |  | 3633
| 人工 |  | 工时 |  | 1000 | 3.46 | 3460
| 人工 |  | 工时 |  | 50 | 3.46 | 173
1.2 | 材料费 |  | 元 |  |  |  | 34.6
| 零星材料费 |  | % |  | 1 | 3460 | 34.6
1.3 | 机械使用费 |  | 元 |  |  |  | 0
1.4 | 其他直接费 |  | 元 |  | 3.5% | 3667.6 | 128.37
1.5 | 现场经费 |  | 元 |  | 5% | 3667.6 | 183.38
2 | 施工管理费 |  | 元 |  | 4.8% | 3979.35 | 191.01
3 | 社会保障及企业计提费 |  | 元 |  | 32.8% | 3633 | 1191.62
4 | 企业利润 |  | 元 |  | 7% | 5361.98 | 375.34
5 | 价差 |  | 元 |  |  |  | 4200
| 人工 |  | 工时 |  | 1050 | 4 | 4200
6 | 风险金 |  | 元 |  | 0% | 9937.32 | 0
7 | 税金 |  | 元 |  | 9% | 9937.32 | 894.36
| 合计 |  | 元 |  |  |  | 10831.68
| 单价 |  | 元 |  |  |  | 108.32
工程单价计算表
输水管道安装，镀锌钢管螺纹连接，公称直径50mm 工程
单价编号： | 41 |  |  | 定额单位：100m
施工方法： | 定额编号:10247。 管材清理及外观检查，调直、切口、套丝、上管件、管道安装、管道试压等。
序号 | 名称 | 型号规格 | 计量单位 |  | 数量 | 单价(元) | 合价(元)
1 | 直接费 |  | 元 |  |  |  | 378.85
1.1 | 人工费 |  | 元 |  |  |  | 186.84
| 人工 |  | 工时 |  | 54 | 3.46 | 186.84
1.2 | 材料费 |  | 元 |  |  |  | 43.52
| 机油 |  | kg |  | 1.2 | 3 | 3.6
| 砂轮片 | 直径200 | 片 |  | 0.4 | 8.5 | 3.4
| 锯条 |  | 根 |  | 1.6 | 10 | 16
| 铅油 |  | kg |  | 0.5 | 8.4 | 4.2
| 其他材料费 |  | % |  | 60 | 27.2 | 16.32
1.3 | 机械使用费 |  | 元 |  |  |  | 53.89
| 切管机 | 9A151 | 台时 |  | 1.5 | 21.51 | 32.27
| 电动套丝机 | 直径39以内 | 台时 |  | 2 | 8.36 | 16.72
| 其他机械费 |  | % |  | 10 | 48.99 | 4.9
1.4 | 其他直接费 |  | 元 |  | 3.7% | 284.25 | 10.52
1.5 | 现场经费 |  | 元 |  | 45% | 186.84 | 84.08
2 | 施工管理费 |  | 元 |  | 47% | 186.84 | 87.81
3 | 社会保障及企业计提费 |  | 元 |  | 32.8% | 194.11 | 63.67
4 | 企业利润 |  | 元 |  | 7% | 530.33 | 37.12
5 | 装置性材料费 |  | 元 |  |  |  | 101.75
| 钢管配件 |  | 个 |  | 18.5 | 5.5 | 101.75
6 | 价差 |  | 元 |  |  |  | 230.88
| 人工 |  | 工时 |  | 54 | 4 | 216
| 机械工 |  | 工时 |  | 2.1 | 4 | 8.4
| 机油 |  | kg |  | 1.2 | 5.4 | 6.48
7 | 风险金 |  | 元 |  | 0% | 900.08 | 0
8 | 税金 |  | 元 |  | 9% | 900.08 | 81.01
| 合计 |  | 元 |  |  |  | 981.09
| 单价 |  | 元 |  |  |  | 9.81
工程单价计算表
输水管道安装，镀锌钢管螺纹连接，公称直径32mm 工程
单价编号： | 42 |  |  | 定额单位：100m
施工方法： | 定额编号:10245。 管材清理及外观检查，调直、切口、套丝、上管件、管道安装、管道试压等。
序号 | 名称 | 型号规格 | 计量单位 |  | 数量 | 单价(元) | 合价(元)
1 | 直接费 |  | 元 |  |  |  | 255.44
1.1 | 人工费 |  | 元 |  |  |  | 124.56
| 人工 |  | 工时 |  | 36 | 3.46 | 124.56
1.2 | 材料费 |  | 元 |  |  |  | 30.26
| 机油 |  | kg |  | 0.9 | 3 | 2.7
| 砂轮片 | 直径200 | 片 |  | 0.1 | 8.5 | 0.85
| 锯条 |  | 根 |  | 1.2 | 10 | 12
| 铅油 |  | kg |  | 0.4 | 8.4 | 3.36
| 其他材料费 |  | % |  | 60 | 18.91 | 11.35
1.3 | 机械使用费 |  | 元 |  |  |  | 37.46
| 切管机 | 9A151 | 台时 |  | 1 | 21.51 | 21.51
| 电动套丝机 | 直径39以内 | 台时 |  | 1.5 | 8.36 | 12.54
| 其他机械费 |  | % |  | 10 | 34.05 | 3.41
1.4 | 其他直接费 |  | 元 |  | 3.7% | 192.28 | 7.11
1.5 | 现场经费 |  | 元 |  | 45% | 124.56 | 56.05
2 | 施工管理费 |  | 元 |  | 47% | 124.56 | 58.54
3 | 社会保障及企业计提费 |  | 元 |  | 32.8% | 129.4 | 42.44
4 | 企业利润 |  | 元 |  | 7% | 356.42 | 24.95
5 | 装置性材料费 |  | 元 |  |  |  | 105.6
| 钢管配件 |  | 个 |  | 19.2 | 5.5 | 105.6
6 | 价差 |  | 元 |  |  |  | 154.46
| 人工 |  | 工时 |  | 36 | 4 | 144
| 机械工 |  | 工时 |  | 1.4 | 4 | 5.6
| 机油 |  | kg |  | 0.9 | 5.4 | 4.86
7 | 风险金 |  | 元 |  | 0% | 641.43 | 0
8 | 税金 |  | 元 |  | 9% | 641.43 | 57.73
| 合计 |  | 元 |  |  |  | 699.16
| 单价 |  | 元 |  |  |  | 6.99
工程单价计算表
输水管道安装，镀锌钢管螺纹连接，公称直径20mm 工程
单价编号： | 43 |  |  | 定额单位：100m
施工方法： | 定额编号:10243。 管材清理及外观检查，调直、切口、套丝、上管件、管道安装、管道试压等。
序号 | 名称 | 型号规格 | 计量单位 |  | 数量 | 单价(元) | 合价(元)
1 | 直接费 |  | 元 |  |  |  | 194.65
1.1 | 人工费 |  | 元 |  |  |  | 103.8
| 人工 |  | 工时 |  | 30 | 3.46 | 103.8
1.2 | 材料费 |  | 元 |  |  |  | 22.43
| 机油 |  | kg |  | 0.5 | 3 | 1.5
| 锯条 |  | 根 |  | 1 | 10 | 10
| 铅油 |  | kg |  | 0.3 | 8.4 | 2.52
| 其他材料费 |  | % |  | 60 | 14.02 | 8.41
1.3 | 机械使用费 |  | 元 |  |  |  | 16.43
| 切管机 | 9A151 | 台时 |  | 0.5 | 21.51 | 10.76
| 电动套丝机 | 直径39以内 | 台时 |  | 0.5 | 8.36 | 4.18
| 其他机械费 |  | % |  | 10 | 14.94 | 1.49
1.4 | 其他直接费 |  | 元 |  | 3.7% | 142.66 | 5.28
1.5 | 现场经费 |  | 元 |  | 45% | 103.8 | 46.71
2 | 施工管理费 |  | 元 |  | 47% | 103.8 | 48.79
3 | 社会保障及企业计提费 |  | 元 |  | 32.8% | 106.22 | 34.84
4 | 企业利润 |  | 元 |  | 7% | 278.28 | 19.48
5 | 装置性材料费 |  | 元 |  |  |  | 105.6
| 钢管配件 |  | 个 |  | 19.2 | 5.5 | 105.6
6 | 价差 |  | 元 |  |  |  | 125.5
| 人工 |  | 工时 |  | 30 | 4 | 120
| 机械工 |  | 工时 |  | 0.7 | 4 | 2.8
| 机油 |  | kg |  | 0.5 | 5.4 | 2.7
7 | 风险金 |  | 元 |  | 0% | 528.86 | 0
8 | 税金 |  | 元 |  | 9% | 528.86 | 47.6
| 合计 |  | 元 |  |  |  | 576.46
| 单价 |  | 元 |  |  |  | 5.76
工程单价计算表
人力搬运钢材，装运卸200mm 工程
单价编号： | 45 |  |  | 定额单位：100t
施工方法： | 定额编号:11193+11199*100。 装、运、卸、堆存。
序号 | 名称 | 型号规格 | 计量单位 |  | 数量 | 单价(元) | 合价(元)
1 | 直接费 |  | 元 |  |  |  | 8194.49
1.1 | 人工费 |  | 元 |  |  |  | 7546.26
| 人工 |  | 工时 |  | 181 | 3.46 | 626.26
| 人工 |  | 工时 |  | 2000 | 3.46 | 6920
1.2 | 材料费 |  | 元 |  |  |  | 6.26
| 零星材料费 |  | % |  | 1 | 626.26 | 6.26
1.3 | 机械使用费 |  | 元 |  |  |  | 0
1.4 | 其他直接费 |  | 元 |  | 3.5% | 7552.52 | 264.34
1.5 | 现场经费 |  | 元 |  | 5% | 7552.52 | 377.63
2 | 施工管理费 |  | 元 |  | 4.8% | 8194.49 | 393.34
3 | 社会保障及企业计提费 |  | 元 |  | 32.8% | 7546.26 | 2475.17
4 | 企业利润 |  | 元 |  | 7% | 11063 | 774.41
5 | 价差 |  | 元 |  |  |  | 8724
| 人工 |  | 工时 |  | 2181 | 4 | 8724
6 | 风险金 |  | 元 |  | 0% | 20561.41 | 0
7 | 税金 |  | 元 |  | 9% | 20561.41 | 1850.53
| 合计 |  | 元 |  |  |  | 22411.94
| 单价 |  | 元 |  |  |  | 224.12
工程单价计算表
水表安装，螺纹连接，公称直径20mm 工程
单价编号： | 48 |  |  | 定额单位：个
施工方法： | 定额编号:GAB1028+GA06016。 外表检查、切管、安装内接、水表阀门、止回阀安装、螺纹连接、通水试验。 阀门壳体压力试验，阀门解体检查及研磨，管子切口、套丝、上阀门。
序号 | 名称 | 型号规格 | 计量单位 |  | 数量 | 单价(元) | 合价(元)
1 | 直接费 |  | 元 |  |  |  | 18.24
1.1 | 人工费 |  | 元 |  |  |  | 10.9
| 人工 |  | 工时 |  | 1.35 | 3.46 | 4.67
| 人工 |  | 工时 |  | 1.8 | 3.46 | 6.23
1.2 | 材料费 |  | 元 |  |  |  | 0.7
| 零星材料费 |  | % |  | 15 | 4.67 | 0.7
| 活接头 |  | 个 |  | 1.02 | 0 | 0
| 其他材料费 |  | % |  | 30 | 0 | 0
1.3 | 机械使用费 |  | 元 |  |  |  | 1.25
| 切管机 | 9A151 | 台时 |  | 0.01 | 21.51 | 0.22
| 电动套丝机 | 直径39以内 | 台时 |  | 0.08 | 8.36 | 0.67
| 其他机械费 |  | % |  | 40 | 0.89 | 0.36
1.4 | 其他直接费 |  | 元 |  | 3.7% | 12.85 | 0.48
1.5 | 现场经费 |  | 元 |  | 45% | 10.9 | 4.91
2 | 施工管理费 |  | 元 |  | 47% | 10.9 | 5.12
3 | 社会保障及企业计提费 |  | 元 |  | 32.8% | 10.95 | 3.59
4 | 企业利润 |  | 元 |  | 7% | 26.95 | 1.89
5 | 装置性材料费 |  | 元 |  |  |  | 80
| 螺纹水表 |  | 个 |  | 1 | 80 | 80
| 螺纹阀门 |  | 个 |  | 1 | 0 | 0
| 止回阀 |  | 个 |  | 1 | 0 | 0
| 内接 |  | 个 |  | 1 | 0 | 0
| 活接头 |  | 个 |  | 1 | 0 | 0
| 螺纹阀门 |  | 个 |  | 1.02 | 0 | 0
6 | 价差 |  | 元 |  |  |  | 12.66
| 人工 |  | 工时 |  | 3.15 | 4 | 12.6
| 机械工 |  | 工时 |  | 0.014 | 4 | 0.06
7 | 风险金 |  | 元 |  | 0% | 121.5 | 0
8 | 税金 |  | 元 |  | 9% | 121.5 | 10.94
| 合计 |  | 元 |  |  |  | 132.44
工程单价计算表
水表安装，螺纹连接，公称直径20mm 工程
单价编号： | 48 |  |  | 定额单位：个
施工方法： | 定额编号:GAB1028+GA06016。 外表检查、切管、安装内接、水表阀门、止回阀安装、螺纹连接、通水试验。 阀门壳体压力试验，阀门解体检查及研磨，管子切口、套丝、上阀门。
序号 | 名称 | 型号规格 | 计量单位 |  | 数量 | 单价(元) | 合价(元)
| 单价 |  | 元 |  |  |  | 132.44
工程单价计算表
螺纹阀门(直径50mm)安装 工程
单价编号： | 50 |  |  | 定额单位：个
施工方法： | 定额编号:GA06020。 阀门壳体压力试验，阀门解体检查及研磨，管子切口、套丝、上阀门。
序号 | 名称 | 型号规格 | 计量单位 |  | 数量 | 单价(元) | 合价(元)
1 | 直接费 |  | 元 |  |  |  | 42.67
1.1 | 人工费 |  | 元 |  |  |  | 25.95
| 人工 |  | 工时 |  | 7.5 | 3.46 | 25.95
1.2 | 材料费 |  | 元 |  |  |  | 0
| 活接头 |  | 个 |  | 1.02 | 0 | 0
| 其他材料费 |  | % |  | 30 | 0 | 0
1.3 | 机械使用费 |  | 元 |  |  |  | 3.93
| 切管机 | 9A151 | 台时 |  | 0.08 | 21.51 | 1.72
| 电动套丝机 | 直径39以内 | 台时 |  | 0.17 | 8.36 | 1.42
| 其他机械费 |  | % |  | 25 | 3.14 | 0.79
1.4 | 其他直接费 |  | 元 |  | 3.7% | 29.88 | 1.11
1.5 | 现场经费 |  | 元 |  | 45% | 25.95 | 11.68
2 | 施工管理费 |  | 元 |  | 47% | 25.95 | 12.2
3 | 社会保障及企业计提费 |  | 元 |  | 32.8% | 26.34 | 8.64
4 | 企业利润 |  | 元 |  | 7% | 63.51 | 4.45
5 | 装置性材料费 |  | 元 |  |  |  | 0
| 螺纹阀门 |  | 个 |  | 1.02 | 0 | 0
6 | 价差 |  | 元 |  |  |  | 30.45
| 人工 |  | 工时 |  | 7.5 | 4 | 30
| 机械工 |  | 工时 |  | 0.112 | 4 | 0.45
7 | 风险金 |  | 元 |  | 0% | 98.41 | 0
8 | 税金 |  | 元 |  | 9% | 98.41 | 8.86
| 合计 |  | 元 |  |  |  | 107.27
| 单价 |  | 元 |  |  |  | 107.27
工程单价计算表
螺纹阀门(直径75mm)安装 工程
单价编号： | 51 |  |  | 定额单位：个
施工方法： | 定额编号:GA06021。 阀门壳体压力试验，阀门解体检查及研磨，管子切口、套丝、上阀门。
序号 | 名称 | 型号规格 | 计量单位 |  | 数量 | 单价(元) | 合价(元)
1 | 直接费 |  | 元 |  |  |  | 59.43
1.1 | 人工费 |  | 元 |  |  |  | 34.95
| 人工 |  | 工时 |  | 10.1 | 3.46 | 34.95
1.2 | 材料费 |  | 元 |  |  |  | 0
| 活接头 |  | 个 |  | 1.02 | 0 | 0
| 其他材料费 |  | % |  | 30 | 0 | 0
1.3 | 机械使用费 |  | 元 |  |  |  | 7.19
| 切管机 | 9A151 | 台时 |  | 0.17 | 21.51 | 3.66
| 电动套丝机 | 直径39以内 | 台时 |  | 0.25 | 8.36 | 2.09
| 其他机械费 |  | % |  | 25 | 5.75 | 1.44
1.4 | 其他直接费 |  | 元 |  | 3.7% | 42.14 | 1.56
1.5 | 现场经费 |  | 元 |  | 45% | 34.95 | 15.73
2 | 施工管理费 |  | 元 |  | 47% | 34.95 | 16.43
3 | 社会保障及企业计提费 |  | 元 |  | 32.8% | 35.77 | 11.73
4 | 企业利润 |  | 元 |  | 7% | 87.59 | 6.13
5 | 装置性材料费 |  | 元 |  |  |  | 0
| 螺纹阀门 |  | 个 |  | 1.02 | 0 | 0
6 | 价差 |  | 元 |  |  |  | 41.35
| 人工 |  | 工时 |  | 10.1 | 4 | 40.4
| 机械工 |  | 工时 |  | 0.238 | 4 | 0.95
7 | 风险金 |  | 元 |  | 0% | 135.07 | 0
8 | 税金 |  | 元 |  | 9% | 135.07 | 12.16
| 合计 |  | 元 |  |  |  | 147.23
| 单价 |  | 元 |  |  |  | 147.23
工程单价计算表
风镐凿除路(地)面混凝土 工程
单价编号： | 52 |  |  | 定额单位：100m³
施工方法： | 定额编号:04442。 风镐凿除、清渣堆方等。
序号 | 名称 | 型号规格 | 计量单位 |  | 数量 | 单价(元) | 合价(元)
1 | 直接费 |  | 元 |  |  |  | 6198.1
1.1 | 人工费 |  | 元 |  |  |  | 2705.72
| 人工 |  | 工时 |  | 782 | 3.46 | 2705.72
1.2 | 材料费 |  | 元 |  |  |  | 67.21
| 空心钢 |  | kg |  | 6.27 | 3 | 18.81
| 煤 |  | kg |  | 186 | 0.2 | 37.2
| 其他材料费 |  | % |  | 20 | 56.01 | 11.2
1.3 | 机械使用费 |  | 元 |  |  |  | 2887.44
| 风镐(铲) | 手持式 | 台时 |  | 126.48 | 16.57 | 2095.77
| 修钎设备 |  | 台时 |  | 1.92 | 161.68 | 310.43
| 其他机械费 |  | % |  | 20 | 2406.2 | 481.24
1.4 | 其他直接费 |  | 元 |  | 3.5% | 5660.37 | 198.11
1.5 | 现场经费 |  | 元 |  | 6% | 5660.37 | 339.62
2 | 施工管理费 |  | 元 |  | 3.7% | 6198.1 | 229.33
3 | 社会保障及企业计提费 |  | 元 |  | 32.8% | 3175.23 | 1041.48
4 | 企业利润 |  | 元 |  | 7% | 7468.91 | 522.82
5 | 价差 |  | 元 |  |  |  | 3670.78
| 人工 |  | 工时 |  | 782 | 4 | 3128
| 机械工 |  | 工时 |  | 135.696 | 4 | 542.78
6 | 风险金 |  | 元 |  | 0% | 11662.51 | 0
7 | 税金 |  | 元 |  | 9% | 11662.51 | 1049.63
| 合计 |  | 元 |  |  |  | 12712.14
| 单价 |  | 元 |  |  |  | 127.12
工程单价计算表
水泥混凝土公路路面，压实厚15cm 工程
单价编号： | 53 |  |  | 定额单位：1000m²
施工方法： | 定额编号:11132。 包括模板制安、混凝土配料、拌和、运输、浇筑、振捣、养护等。
序号 | 名称 | 型号规格 | 计量单位 |  | 数量 | 单价(元) | 合价(元)
1 | 直接费 |  | 元 |  |  |  | 9832.14
1.1 | 人工费 |  | 元 |  |  |  | 6624.86
| 人工 |  | 工时 |  | 1914.7 | 3.46 | 6624.86
1.2 | 材料费 |  | 元 |  |  |  | 187.68
| 锯材 |  | m³ |  | 0.23 | 800 | 184
| 混凝土 |  | m³ |  | 153 | 0 | 0
| 其他材料费 |  | % |  | 2 | 184 | 3.68
1.3 | 机械使用费 |  | 元 |  |  |  | 2249.34
| 混凝土搅拌机 | 出料0.4m³ | 台时 |  | 24 | 19.52 | 468.48
| 自卸汽车 | 载重量8t | 台时 |  | 25 | 66.95 | 1673.75
| 其他机械费 |  | % |  | 5 | 2142.23 | 107.11
1.4 | 其他直接费 |  | 元 |  | 3.5% | 9061.88 | 317.17
1.5 | 现场经费 |  | 元 |  | 5% | 9061.88 | 453.09
2 | 施工管理费 |  | 元 |  | 4.8% | 9832.14 | 471.94
3 | 社会保障及企业计提费 |  | 元 |  | 32.8% | 6845.26 | 2245.25
4 | 企业利润 |  | 元 |  | 7% | 12549.33 | 878.45
5 | 价差 |  | 元 |  |  |  | 9139.11
| 人工 |  | 工时 |  | 1914.7 | 4 | 7658.8
| 机械工 |  | 工时 |  | 63.7 | 4 | 254.8
| 柴油 |  | kg |  | 255 | 4.41 | 1124.55
| 锯材 |  | m³ |  | 0.23 | 438.94 | 100.96
6 | 风险金 |  | 元 |  | 0% | 22566.89 | 0
7 | 税金 |  | 元 |  | 9% | 22566.89 | 2031.02
| 合计 |  | 元 |  |  |  | 24597.91
| 单价 |  | 元 |  |  |  | 24.6
工程单价计算表
浆砌块石，基础 工程
单价编号： | 55 |  |  | 定额单位：100m³
施工方法： | 定额编号:03090。 选石、修石、冲洗、拌浆、砌筑、勾缝。
序号 | 名称 | 型号规格 | 计量单位 |  | 数量 | 单价(元) | 合价(元)
1 | 直接费 |  | 元 |  |  |  | 6705.03
1.1 | 人工费 |  | 元 |  |  |  | 2173.23
| 人工 |  | 工时 |  | 628.1 | 3.46 | 2173.23
1.2 | 材料费 |  | 元 |  |  |  | 3754.53
| 块石 |  | m³ |  | 108 | 30 | 3240
| M7.5水泥砂浆 |  | m³ |  | 34 | 14.04 | 477.36
| 其他材料费 |  | % |  | 1 | 3717.36 | 37.17
1.3 | 机械使用费 |  | 元 |  |  |  | 195.55
| 砂浆搅拌机 | 出料0.4m³ | 台时 |  | 6.12 | 11.37 | 69.58
| 双胶轮车 |  | 台时 |  | 155.52 | 0.81 | 125.97
1.4 | 其他直接费 |  | 元 |  | 3.5% | 6123.31 | 214.32
1.5 | 现场经费 |  | 元 |  | 6% | 6123.31 | 367.4
2 | 施工管理费 |  | 元 |  | 5.8% | 6705.03 | 388.89
3 | 社会保障及企业计提费 |  | 元 |  | 32.8% | 2200.76 | 721.85
4 | 企业利润 |  | 元 |  | 7% | 7815.77 | 547.1
5 | 价差 |  | 元 |  |  |  | 27357.08
| 人工 |  | 工时 |  | 628.1 | 4 | 2512.4
| 机械工 |  | 工时 |  | 7.956 | 4 | 31.82
| 水泥 | 32.5MPa | t |  | 19.074 | 482.3 | 9199.39
| 块石 |  | m³ |  | 108 | 90.58 | 9782.64
| 中砂 |  | m³ |  | 37.74 | 154.5 | 5830.83
6 | 风险金 |  | 元 |  | 0% | 35719.95 | 0
7 | 税金 |  | 元 |  | 9% | 35719.95 | 3214.8
| 合计 |  | 元 |  |  |  | 38934.75
| 单价 |  | 元 |  |  |  | 389.35
工程单价计算表
浆砌块石，挡土墙 工程
单价编号： | 56 |  |  | 定额单位：100m³
施工方法： | 定额编号:03091。 选石、修石、冲洗、拌浆、砌筑、勾缝。
序号 | 名称 | 型号规格 | 计量单位 |  | 数量 | 单价(元) | 合价(元)
1 | 直接费 |  | 元 |  |  |  | 7329.02
1.1 | 人工费 |  | 元 |  |  |  | 2735.82
| 人工 |  | 工时 |  | 790.7 | 3.46 | 2735.82
1.2 | 材料费 |  | 元 |  |  |  | 3760.21
| 块石 |  | m³ |  | 108 | 30 | 3240
| M7.5水泥砂浆 |  | m³ |  | 34.4 | 14.04 | 482.98
| 其他材料费 |  | % |  | 1 | 3722.98 | 37.23
1.3 | 机械使用费 |  | 元 |  |  |  | 197.14
| 砂浆搅拌机 | 出料0.4m³ | 台时 |  | 6.19 | 11.37 | 70.38
| 双胶轮车 |  | 台时 |  | 156.49 | 0.81 | 126.76
1.4 | 其他直接费 |  | 元 |  | 3.5% | 6693.17 | 234.26
1.5 | 现场经费 |  | 元 |  | 6% | 6693.17 | 401.59
2 | 施工管理费 |  | 元 |  | 5.8% | 7329.02 | 425.08
3 | 社会保障及企业计提费 |  | 元 |  | 32.8% | 2763.66 | 906.48
4 | 企业利润 |  | 元 |  | 7% | 8660.58 | 606.24
5 | 价差 |  | 元 |  |  |  | 28184.68
| 人工 |  | 工时 |  | 790.7 | 4 | 3162.8
| 机械工 |  | 工时 |  | 8.047 | 4 | 32.19
| 水泥 | 32.5MPa | t |  | 19.2984 | 482.3 | 9307.62
| 块石 |  | m³ |  | 108 | 90.58 | 9782.64
| 中砂 |  | m³ |  | 38.184 | 154.5 | 5899.43
6 | 风险金 |  | 元 |  | 0% | 37451.5 | 0
7 | 税金 |  | 元 |  | 9% | 37451.5 | 3370.64
| 合计 |  | 元 |  |  |  | 40822.14
| 单价 |  | 元 |  |  |  | 408.22
工程单价计算表
1m³挖掘机挖装土自卸汽车运输，运距1km 工程
单价编号： | 57 |  |  | 定额单位：100m³
施工方法： | 定额编号:01226。 挖装、运输、卸除、空回。
序号 | 名称 | 型号规格 | 计量单位 |  | 数量 | 单价(元) | 合价(元)
1 | 直接费 |  | 元 |  |  |  | 683.63
1.1 | 人工费 |  | 元 |  |  |  | 20.76
| 人工 |  | 工时 |  | 6 | 3.46 | 20.76
1.2 | 材料费 |  | 元 |  |  |  | 24.46
| 零星材料费 |  | % |  | 4 | 611.47 | 24.46
1.3 | 机械使用费 |  | 元 |  |  |  | 590.71
| 单斗挖掘机 | 液压 斗容1m³ | 台时 |  | 1 | 111.26 | 111.26
| 推土机 | 功率59kW | 台时 |  | 0.5 | 55.11 | 27.56
| 自卸汽车 | 载重量5t | 台时 |  | 9.83 | 45.97 | 451.89
1.4 | 其他直接费 |  | 元 |  | 3.5% | 635.93 | 22.26
1.5 | 现场经费 |  | 元 |  | 4% | 635.93 | 25.44
2 | 施工管理费 |  | 元 |  | 3.7% | 683.63 | 25.29
3 | 社会保障及企业计提费 |  | 元 |  | 32.8% | 78.47 | 25.74
4 | 企业利润 |  | 元 |  | 7% | 734.66 | 51.43
5 | 价差 |  | 元 |  |  |  | 569.44
| 人工 |  | 工时 |  | 6 | 4 | 24
| 机械工 |  | 工时 |  | 16.679 | 4 | 66.72
| 柴油 |  | kg |  | 108.553 | 4.41 | 478.72
6 | 风险金 |  | 元 |  | 0% | 1355.53 | 0
7 | 税金 |  | 元 |  | 9% | 1355.53 | 122
| 合计 |  | 元 |  |  |  | 1477.53
| 单价 |  | 元 |  |  |  | 14.78
工程单价计算表
贮水池，池底 工程
单价编号： | 58 |  |  | 定额单位：100m³
施工方法： | 定额编号:YB0403+04276*1.03+04262*1.03。 混凝土运输、清理、湿润模板、振捣、养护。 装、运、卸、空回、清洗。 将沙石、骨料、水泥、掺合料等装框（斗）过磅、干拌、加水、湿拌、铲装、移动铁板，30m内运输等。
序号 | 名称 | 型号规格 | 计量单位 |  | 数量 | 单价(元) | 合价(元)
1 | 直接费 |  | 元 |  |  |  | 6520.33
1.1 | 人工费 |  | 元 |  |  |  | 4683.53
| 人工 |  | 工时 |  | 432.8 | 3.46 | 1497.49
| 人工 |  | 工时 |  | 257.5 | 3.46 | 890.95
| 人工 |  | 工时 |  | 663.32 | 3.46 | 2295.09
1.2 | 材料费 |  | 元 |  |  |  | 954.37
| 水 |  | m³ |  | 21.8 | 3.84 | 83.71
| 混凝土砂浆拌制 |  | m³ |  | 103 | 0 | 0
| 混凝土砂浆垂直运输 |  | m³ |  | 103 | 0 | 0
| 混凝土砂浆水平运输 |  | m³ |  | 103 | 0 | 0
| C20纯混凝土 | 42.5MPa 3级配 水灰比0.6 最大粒径80mm | m³ |  | 103 | 7.58 | 780.74
| 其他材料费 |  | % |  | 2 | 864.45 | 17.29
| 零星材料费 |  | % |  | 3 | 890.95 | 26.73
| 零星材料费 |  | % |  | 2 | 2295.09 | 45.9
1.3 | 机械使用费 |  | 元 |  |  |  | 316.74
| 振动器 | 插入式 功率1.1kW | 台时 |  | 160 | 1.96 | 313.6
| 其他机械费 |  | % |  | 1 | 313.6 | 3.14
1.4 | 其他直接费 |  | 元 |  | 3.5% | 5954.64 | 208.41
1.5 | 现场经费 |  | 元 |  | 6% | 5954.64 | 357.28
2 | 施工管理费 |  | 元 |  | 3.7% | 6520.33 | 241.25
3 | 社会保障及企业计提费 |  | 元 |  | 32.8% | 4683.53 | 1536.2
4 | 企业利润 |  | 元 |  | 7% | 8297.78 | 580.84
5 | 价差 |  | 元 |  |  |  | 37105.89
| 人工 |  | 工时 |  | 1353.62 | 4 | 5414.48
| 水泥 | 42.5MPa | t |  | 22.454 | 522.12 | 11723.68
| 碎石 |  | m³ |  | 97.85 | 140.91 | 13788.04
| 粗砂 |  | m³ |  | 43.26 | 142.85 | 6179.69
6 | 风险金 |  | 元 |  | 0% | 45984.51 | 0
工程单价计算表
贮水池，池底 工程
单价编号： | 58 |  |  | 定额单位：100m³
施工方法： | 定额编号:YB0403+04276*1.03+04262*1.03。 混凝土运输、清理、湿润模板、振捣、养护。 装、运、卸、空回、清洗。 将沙石、骨料、水泥、掺合料等装框（斗）过磅、干拌、加水、湿拌、铲装、移动铁板，30m内运输等。
序号 | 名称 | 型号规格 | 计量单位 |  | 数量 | 单价(元) | 合价(元)
7 | 税金 |  | 元 |  | 9% | 45984.51 | 4138.61
| 合计 |  | 元 |  |  |  | 50123.12
| 单价 |  | 元 |  |  |  | 501.23

## 人工费单位汇总表
人工费单位汇总表
合同编号：
工程名称： | 凌云县沙里瑶族乡龙化村弄怀屯、朗怀屯集中水柜建设项目
序号 | 工种 | 单位 | 单价(元) | 备注
1 | 人工 | 工时 | 7.46
2 | 机械工 | 工时 | 7.46

## 资金流估算表
资金流估算表
金额单位：元
年份 | 月 | 工程 预付款 | 材料 预付款 | 完成工作 量付款 | 保留金 扣留 | 预付款 扣还 | 其 它 | 应收款
无
注：完成工作量付款合计数不含建筑意外伤害保险费。

## 招标人提供施工设施表
招标人提供施工设施表
合同编号：
工程名称： |  | 凌云县沙里瑶族乡龙化村弄怀屯、朗怀屯集中水柜建设项目 |  |  | 第1页 共1页
序号 | 项目名称 |  | 计量单位 | 数量 | 备注
无