## 扉-2招标控制价扉页1-1
钟山县燕塘镇聚义村委龙坪自然村连大湾至羊脚山渠道工程
招标控制价
招标控制价（小写）： |  | 847661.06元
捌拾肆万柒仟陆佰陆拾壹元零陆分
（大写）：
招 标 人： |  |  | 造价咨询人：
| （单位盖章） |  |  | （单位资质专用章）
法定代表人 |  |  | 法定代表人
或其授权人： |  |  | 或其授权人：
| （签字或盖章） |  |  | （签字或盖章）
编 制 人： |  |  | 复 核 人：
| （造价人员签字） |  |  | （造价工程师签字盖专用章）
编 制 时 间： |  |  | 复 核 时 间：

## 编制说明
编制说明
一、工程概况：
本工程为钟山县燕塘镇聚义村委龙坪自然村连大湾至羊脚山渠道工程。新建渠道总长2518m，其
中1#渠道120m，2#渠道280m，3#渠道265m，4#渠道238m，5#渠道220m，6#渠道310m，7#渠道160m，
8#渠道160m，9#渠道465m，10#渠道290m；渠道边墙采用M10水泥砂浆砖砌块进行砌筑，底板均采用
C20水泥混凝土浇筑，采用自拌混凝土。
二、编制依据：
（1）委托方提供的本工程施工设计图纸；
（2）《水利工程工程量清单计价规范》(GB 50501-2007)；
（3）2007年《广西壮族自治区水利水电工程设计概(预)算编制规定》、2007年《广西水利水电建筑工程预算定额》 《广西水利水电工程机械台时费定额》、桂水基[2014]41号文发布的《广西水利水电建筑工程概(预)算补充定额》；
（4）广西水利厅桂水基[2004]46号文发布的《关于在我区水利水电建设工程实行建筑意外伤害保险制；度的通知》、桂水 基[2016]1号《关于调整广西水利水电建设工程定额人工预算单价的通知》。
（5）桂水基[2016]16号《水利厅关于营业税改征增值税后广西水利水电建设工程计价依据调整的通知》、水办基[2016]31号文《水利厅办公室转发水利部办公厅关于印发〈水利工程营业税改征增值税计价依据调整办法〉的通知》
（6）《关于调整除税价计算适用增值税税率的通知》（桂造价[2019]10号）；
（7）材料价格参照《贺州市建设工程造价信息》钟山县2025年第2期刊
（8）有关建筑工程造价管理规定。
三、其他说明：
（1）本项目采用一般计税法；
（2）本项目按自拌混凝土、机制砂计取；
（3）县城至工地25.3km，故水泥、钢筋、砂、碎石、砖等按15.3km超运距增加费,超运距增加费每吨/0.5元计算。

## 工程项目总价表
工程项目总价表
招标编号：
工程名称： | 钟山县燕塘镇聚义村委龙坪自然村连大湾至羊脚山渠道工程 | 第1页 共1页
序号 | 工程项目名称 | 金额(元)
1 | 钟山县燕塘镇聚义村委龙坪自然村连大湾至羊脚山渠道工程 | 828473.37
2 | 办公生活及文化福利建筑 | 8284.73
3 | 其他工程 | 8367.58
4 | 措施项目 | 2535.38
5 | 其他项目 | 0
| 合计 | 847661.06

## 分类分项工程量清单(建筑)
分类分项工程量清单
招标编号：
工程名称： | 钟山县燕塘镇聚义村委龙坪自然村连大湾至羊脚山渠道工程 |  |  |  |  | 第1页 共12页
序号 | 项目编码 | 项目名称 | 计量 单位 | 工程 数量 | 综合单价 (元) | 合价 (元) | 主要技术条款编码 | 备注
1 |  | 钟山县燕塘镇聚义村委龙坪自然村连大湾至羊脚山渠道工程 |  |  |  | 828473.37
1.1 |  | 1#渠道（120m） |  |  |  | 74388.59
1.1.1 | 500101003001 | 挖掘机挖渠道土方，Ⅰ～Ⅱ类土 | m³ | 134.25 | 8.72 | 1170.66
1.1.2 | 500101003002 | 1m³装载机挖装土自卸汽车运输，运距1km | m³ | 93.3 | 15.01 | 1400.43
1.1.3 | 500103001001 | 回填土石方，机械夯填土石 | m³ | 40.95 | 17.5 | 716.63
1.1.4 | 500105006001 | M7.5水泥砂浆砖砌边墙，砼实心砌块390*190*190 | m³ | 37.297 | 437.11 | 16302.89
1.1.5 | 500109001001 | C20自拌混凝土底板，厚10cm | m³ | 13.695 | 447.59 | 6129.75
1.1.6 | 500109001002 | C20片石自拌混凝土挡墙 含石率20% | m³ | 72.72 | 406.36 | 29550.5
1.1.7 | 500110001001 | 挡墙普通标准钢模板制作 | m² | 185.85 | 53.85 | 10008.02
1.1.8 | 500110001002 | 渠道衬砌木模板制作安装、拆除 | m² | 24 | 57.58 | 1381.92
1.1.9 | 500109009001 | 常态混凝土伸缩缝，沥青木板 | m² | 5.03 | 120.91 | 608.18
1.1.10 | 500105010001 | 1:2水泥砂浆抹面，平均厚2cm，立面 | m² | 117 | 19.9 | 2328.3
1.1.11 | 500105010002 | 1:2水泥砂浆抹面，平均厚2cm，平面 | m² | 64.95 | 16.21 | 1052.84
1.1.12 | 500103008001 | 碎石换填 | m³ | 4.59 | 172.44 | 791.5
1.1.13 | 500109001003 | C25混凝土盖板，厚15cm | m³ | 0.18 | 488.53 | 87.94
1.1.14 | 500111001001 | 一般钢筋制作安装，机械φ10 | t | 0.018 | 6484.98 | 116.73
1.1.15 | 500110001003 | 盖板模板制作安装、拆除 | m² | 1.04 | 100.24 | 104.25
1.1.16 | 500103008002 | 胶轮车运砖，装运卸100m | t | 80.924 | 16.39 | 1326.34
1.1.17 | 500103008003 | 胶轮车运砂、石，装运卸100m | m³ | 139.237 | 6.83 | 950.99
1.1.18 | 500103008004 | 胶轮车运水泥，装运卸100m | t | 24.324 | 14.83 | 360.72
1.2 |  | 2#渠道（280m） |  |  |  | 82915.96
分类分项工程量清单
招标编号：
工程名称： | 钟山县燕塘镇聚义村委龙坪自然村连大湾至羊脚山渠道工程 |  |  |  |  | 第2页 共12页
序号 | 项目编码 | 项目名称 | 计量 单位 | 工程 数量 | 综合单价 (元) | 合价 (元) | 主要技术条款编码 | 备注
1.2.1 | 500101003003 | 凿岩机开凿一般石方，VI级岩石 | m³ | 6 | 40.08 | 240.48
1.2.2 | 500101003004 | 挖掘机挖渠道土方，Ⅰ～Ⅱ类土 | m³ | 85.5 | 8.72 | 745.56
1.2.3 | 500101003005 | 1m³装载机挖装土自卸汽车运输，运距1km | m³ | 37 | 15.01 | 555.37
1.2.4 | 500103001002 | 回填土石方，机械夯填土石 | m³ | 48.5 | 17.5 | 848.75
1.2.5 | 500105006002 | M7.5水泥砂浆砖砌边墙，砼实心砌块390*190*190 | m³ | 99.93 | 437.11 | 43680.4
1.2.6 | 500109001004 | C20自拌混凝土底板，厚10cm | m³ | 34.16 | 447.59 | 15289.67
1.2.7 | 500110001004 | 渠道衬砌木模板制作安装、拆除 | m² | 56 | 57.58 | 3224.48
1.2.8 | 500109009002 | 常态混凝土伸缩缝，沥青木板 | m² | 13.16 | 120.91 | 1591.18
1.2.9 | 500105010003 | 1:2水泥砂浆抹面，平均厚2cm，立面 | m² | 336 | 19.9 | 6686.4
1.2.10 | 500105010004 | 1:2水泥砂浆抹面，平均厚2cm，平面 | m² | 173.6 | 16.21 | 2814.06
1.2.11 | 500103008005 | 碎石换填 | m³ | 11.39 | 172.44 | 1964.09
1.2.12 | 500109001005 | C25混凝土盖板，厚15cm | m³ | 0.54 | 488.53 | 263.81
1.2.13 | 500111001002 | 一般钢筋制作安装，机械φ10 | t | 0.053 | 6484.98 | 343.7
1.2.14 | 500110001005 | 盖板模板制作安装、拆除 | m² | 3.12 | 100.24 | 312.75
1.2.15 | 500103008006 | 胶轮车运砖，装运卸100m | t | 215.266 | 16.39 | 3528.21
1.2.16 | 500103008007 | 胶轮车运砂、石，装运卸100m | m³ | 82.647 | 6.83 | 564.48
1.2.17 | 500103008008 | 胶轮车运水泥，装运卸100m | t | 17.705 | 14.83 | 262.57
1.3 |  | 3#渠道（275m） |  |  |  | 91833.73
1.3.1 | 500101003006 | 凿岩机开凿一般石方，VI级岩石 | m³ | 6 | 40.08 | 240.48
1.3.2 | 500101003007 | 挖掘机挖渠道土方，Ⅰ～Ⅱ类土 | m³ | 247.5 | 8.72 | 2158.2
1.3.3 | 500101003008 | 1m³装载机挖装土自卸汽车运输，运距1km | m³ | 224.4 | 15.01 | 3368.24
分类分项工程量清单
招标编号：
工程名称： | 钟山县燕塘镇聚义村委龙坪自然村连大湾至羊脚山渠道工程 |  |  |  |  | 第3页 共12页
序号 | 项目编码 | 项目名称 | 计量 单位 | 工程 数量 | 综合单价 (元) | 合价 (元) | 主要技术条款编码 | 备注
1.3.4 | 500103001003 | 回填土石方，机械夯填土石 | m³ | 23.1 | 17.5 | 404.25
1.3.5 | 500105006003 | M7.5水泥砂浆砖砌边墙，砼实心砌块390*190*190 | m³ | 98.145 | 437.11 | 42900.16
1.3.6 | 500109001006 | C20自拌混凝土底板，厚10cm | m³ | 33.55 | 447.59 | 15016.64
1.3.7 | 500109009003 | 常态混凝土伸缩缝，沥青木板 | m² | 12.93 | 120.91 | 1563.37
1.3.8 | 500110001006 | 渠道衬砌木模板制作安装、拆除 | m² | 55 | 57.58 | 3166.9
1.3.9 | 500105010005 | 1:2水泥砂浆抹面，平均厚2cm，立面 | m² | 330 | 19.9 | 6567
1.3.10 | 500105010006 | 1:2水泥砂浆抹面，平均厚2cm，平面 | m² | 170.5 | 16.21 | 2763.81
1.3.11 | 500103008009 | 碎石换填 | m³ | 10.777 | 172.44 | 1858.39
1.3.12 | 500103008010 | 浆砌块石，基础 | m³ | 15.62 | 290.82 | 4542.61
1.3.13 | 500109001007 | C25混凝土盖板，厚15cm | m³ | 0.54 | 488.53 | 263.81
1.3.14 | 500111001003 | 一般钢筋制作安装，机械φ10 | t | 0.053 | 6484.98 | 343.7
1.3.15 | 500110001007 | 盖板模板制作安装、拆除 | m² | 3.14 | 100.24 | 314.75
1.3.16 | 500103008011 | 胶轮车运砖，装运卸150m | t | 210.814 | 19.17 | 4041.3
1.3.17 | 500103008012 | 胶轮车运砂、石，装运卸150m | m³ | 103.533 | 19.25 | 1993.01
1.3.18 | 500103008013 | 胶轮车运水泥，装运卸150m | t | 18.586 | 17.6 | 327.11
1.4 |  | 4#渠道（238m） |  |  |  | 54007.33
1.4.1 | 500101003009 | 挖掘机挖渠道土方，Ⅰ～Ⅱ类土 | m³ | 114.62 | 8.72 | 999.49
1.4.2 | 500101003010 | 1m³装载机挖装土自卸汽车运输，运距1km | m³ | 93.28 | 15.01 | 1400.13
1.4.3 | 500103001004 | 回填土石方，机械夯填土石 | m³ | 21.34 | 17.5 | 373.45
1.4.4 | 500105006004 | M7.5水泥砂浆砖砌边墙，砼实心砌块390*190*190 | m³ | 59.006 | 437.11 | 25792.11
1.4.5 | 500109001008 | C20自拌混凝土底板，厚10cm | m³ | 24.056 | 447.59 | 10767.23
分类分项工程量清单
招标编号：
工程名称： | 钟山县燕塘镇聚义村委龙坪自然村连大湾至羊脚山渠道工程 |  |  |  |  | 第4页 共12页
序号 | 项目编码 | 项目名称 | 计量 单位 | 工程 数量 | 综合单价 (元) | 合价 (元) | 主要技术条款编码 | 备注
1.4.6 | 500109009004 | 常态混凝土伸缩缝，沥青木板 | m² | 8.16 | 120.91 | 986.63
1.4.7 | 500110001008 | 渠道衬砌木模板制作安装、拆除 | m² | 45.6 | 57.58 | 2625.65
1.4.8 | 500105010007 | 1:2水泥砂浆抹面，平均厚2cm，立面 | m² | 198.4 | 19.9 | 3948.16
1.4.9 | 500105010008 | 1:2水泥砂浆抹面，平均厚2cm，平面 | m² | 141.36 | 16.21 | 2291.45
1.4.10 | 500103008014 | 碎石换填 | m³ | 8.02 | 172.44 | 1382.97
1.4.11 | 500109001009 | C25混凝土盖板，厚15cm | m³ | 0.489 | 488.53 | 238.89
1.4.12 | 500111001004 | 一般钢筋制作安装，机械φ10 | t | 0.048 | 6484.98 | 311.28
1.4.13 | 500110001009 | 盖板模板制作安装、拆除 | m² | 2.39 | 100.24 | 239.57
1.4.14 | 500103008015 | 胶轮车运砖，装运卸100m | t | 127.1 | 16.39 | 2083.17
1.4.15 | 500103008016 | 胶轮车运砂、石，装运卸100m | m³ | 56.799 | 6.83 | 387.94
1.4.16 | 500103008017 | 胶轮车运水泥，装运卸100m | t | 12.084 | 14.83 | 179.21
1.5 |  | 5#渠道（220m） |  |  |  | 48337.25
1.5.1 | 500101003011 | 0.6m³挖掘机挖装淤泥、流砂自卸汽车运输，运距1km | m³ | 4.182 | 22.89 | 95.73
1.5.2 | 500101003012 | 挖掘机挖渠道土方，Ⅰ～Ⅱ类土 | m³ | 103.92 | 8.72 | 906.18
1.5.3 | 500101003013 | 1m³装载机挖装土自卸汽车运输，运距1km | m³ | 83.4 | 15.01 | 1251.83
1.5.4 | 500103001005 | 回填土石方，机械夯填土石 | m³ | 20.52 | 17.5 | 359.1
1.5.5 | 500105006005 | M7.5水泥砂浆砖砌边墙，砼实心砌块390*190*190 | m³ | 52.374 | 437.11 | 22893.2
1.5.6 | 500109001010 | C20自拌混凝土底板，厚10cm | m³ | 20.95 | 447.59 | 9377.01
1.5.7 | 500109009005 | 常态混凝土伸缩缝，沥青木板 | m² | 7.3 | 120.91 | 882.64
1.5.8 | 500110001010 | 渠道衬砌木模板制作安装、拆除 | m² | 38.6 | 57.58 | 2222.59
1.5.9 | 500105010009 | 1:2水泥砂浆抹面，平均厚2cm，立面 | m² | 179.6 | 19.9 | 3574.04
分类分项工程量清单
招标编号：
工程名称： | 钟山县燕塘镇聚义村委龙坪自然村连大湾至羊脚山渠道工程 |  |  |  |  | 第5页 共12页
序号 | 项目编码 | 项目名称 | 计量 单位 | 工程 数量 | 综合单价 (元) | 合价 (元) | 主要技术条款编码 | 备注
1.5.10 | 500105010010 | 1:2水泥砂浆抹面，平均厚2cm，平面 | m² | 119.66 | 16.21 | 1939.69
1.5.11 | 500103008018 | 碎石换填 | m³ | 6.98 | 172.44 | 1203.63
1.5.12 | 500103008019 | 砌体拆除，浆砌砖水泥浆 | m³ | 3.28 | 93.2 | 305.7
1.5.13 | 500101003014 | 人工装手扶拖拉机运石碴，运距5km | m³ | 3.28 | 45.13 | 148.03
1.5.14 | 500109001011 | C25混凝土盖板，厚15cm | m³ | 0.489 | 488.53 | 238.89
1.5.15 | 500111001005 | 一般钢筋制作安装，机械φ10 | t | 0.048 | 6484.98 | 311.28
1.5.16 | 500110001011 | 盖板模板制作安装、拆除 | m² | 2.432 | 100.24 | 243.78
1.5.17 | 500103008020 | 胶轮车运砖，装运卸100m | t | 115.074 | 16.39 | 1886.06
1.5.18 | 500103008021 | 胶轮车运砂、石，装运卸100m | m³ | 49.824 | 6.83 | 340.3
1.5.19 | 500103008022 | 胶轮车运水泥，装运卸100m | t | 10.625 | 14.83 | 157.57
1.6 |  | 6#渠道（310m） |  |  |  | 96963.65
1.6.1 | 500101003015 | 挖掘机挖渠道土方，Ⅰ～Ⅱ类土 | m³ | 111.54 | 8.72 | 972.63
1.6.2 | 500101003016 | 1m³装载机挖装土自卸汽车运输，运距1km | m³ | 103.46 | 15.01 | 1552.93
1.6.3 | 500101003017 | 凿岩机开凿一般石方，VI级岩石 | m³ | 6 | 40.08 | 240.48
1.6.4 | 500103001006 | 回填土石方，机械夯填土石 | m³ | 8.08 | 17.5 | 141.4
1.6.5 | 500105006006 | M7.5水泥砂浆砖砌边墙，砼实心砌块390*190*190 | m³ | 109.566 | 437.11 | 47892.39
1.6.6 | 500109001012 | C20自拌混凝土底板，厚10cm | m³ | 37.454 | 447.59 | 16764.04
1.6.7 | 500105006007 | 浆砌块石，基础 | m³ | 14.2 | 290.82 | 4129.64
1.6.8 | 500109009006 | 常态混凝土伸缩缝，沥青木板 | m² | 14.43 | 120.91 | 1744.73
1.6.9 | 500110001012 | 渠道衬砌木模板制作安装、拆除 | m² | 62 | 57.58 | 3569.96
1.6.10 | 500105010011 | 1:2水泥砂浆抹面，平均厚2cm，立面 | m² | 368.4 | 19.9 | 7331.16
1.6.11 | 500105010012 | 1:2水泥砂浆抹面，平均厚2cm，平面 | m² | 190.34 | 16.21 | 3085.41
分类分项工程量清单
招标编号：
工程名称： | 钟山县燕塘镇聚义村委龙坪自然村连大湾至羊脚山渠道工程 |  |  |  |  | 第6页 共12页
序号 | 项目编码 | 项目名称 | 计量 单位 | 工程 数量 | 综合单价 (元) | 合价 (元) | 主要技术条款编码 | 备注
1.6.12 | 500103008023 | 碎石换填 | m³ | 12.078 | 172.44 | 2082.73
1.6.13 | 500109001013 | C25混凝土盖板，厚15cm | m³ | 0.55 | 488.53 | 268.69
1.6.14 | 500111001006 | 一般钢筋制作安装，机械φ10 | t | 0.053 | 6484.98 | 343.7
1.6.15 | 500110001013 | 盖板模板制作安装、拆除 | m² | 3.23 | 100.24 | 323.78
1.6.16 | 500103008024 | 胶轮车运砖，装运卸200m | t | 236.028 | 21.94 | 5178.45
1.6.17 | 500103008025 | 胶轮车运砂、石，装运卸200m | m³ | 110.836 | 8.34 | 924.37
1.6.18 | 500103008026 | 胶轮车运水泥，装运卸200m | t | 20.479 | 20.37 | 417.16
1.7 |  | 7#渠道（160m） |  |  |  | 35364.53
1.7.1 | 500101003018 | 0.6m³挖掘机挖装淤泥、流砂自卸汽车运输，运距1km | m³ | 1.632 | 22.89 | 37.36
1.7.2 | 500101003019 | 挖掘机挖渠道土方，Ⅰ～Ⅱ类土 | m³ | 40.88 | 8.72 | 356.47
1.7.3 | 500101003020 | 1m³装载机挖装土自卸汽车运输，运距1km | m³ | 2.88 | 15.01 | 43.23
1.7.4 | 500101003021 | 凿岩机开凿一般石方，VI级岩石 | m³ | 12 | 40.08 | 480.96
1.7.5 | 500103001007 | 回填土石方，机械夯填土石 | m³ | 8 | 17.5 | 140
1.7.6 | 500105006008 | M7.5水泥砂浆砖砌边墙，砼实心砌块390*190*190 | m³ | 38.068 | 437.11 | 16639.9
1.7.7 | 500109001014 | C20自拌混凝土底板，厚10cm | m³ | 16.32 | 447.59 | 7304.67
1.7.8 | 500109009007 | 常态混凝土伸缩缝，沥青木板 | m² | 5.344 | 120.91 | 646.14
1.7.9 | 500110001014 | 渠道衬砌木模板制作安装、拆除 | m² | 32 | 57.58 | 1842.56
1.7.10 | 500105010013 | 1:2水泥砂浆抹面，平均厚2cm，立面 | m² | 128 | 19.9 | 2547.2
1.7.11 | 500105010014 | 1:2水泥砂浆抹面，平均厚2cm，平面 | m² | 99.2 | 16.21 | 1608.03
1.7.12 | 500103008027 | 碎石换填 | m³ | 5.44 | 172.44 | 938.07
1.7.13 | 500101003022 | 砌体拆除，浆砌砖水泥浆 | m³ | 4 | 93.2 | 372.8
分类分项工程量清单
招标编号：
工程名称： | 钟山县燕塘镇聚义村委龙坪自然村连大湾至羊脚山渠道工程 |  |  |  |  | 第7页 共12页
序号 | 项目编码 | 项目名称 | 计量 单位 | 工程 数量 | 综合单价 (元) | 合价 (元) | 主要技术条款编码 | 备注
1.7.14 | 500101003023 | 人工装手扶拖拉机运石碴，运距5km | m³ | 4 | 45.13 | 180.52
1.7.15 | 500109001015 | C25混凝土盖板，厚15cm | m³ | 0.3 | 488.53 | 146.56
1.7.16 | 500111001007 | 一般钢筋制作安装，机械φ10 | t | 0.03 | 6484.98 | 194.55
1.7.17 | 500110001015 | 盖板模板制作安装、拆除 | m² | 1.6 | 100.24 | 160.38
1.7.18 | 500103008028 | 胶轮车运砖，装运卸100m | t | 81.987 | 16.39 | 1343.77
1.7.19 | 500103008029 | 胶轮车运砂、石，装运卸100m | m³ | 38.223 | 6.83 | 261.06
1.7.20 | 500103008030 | 胶轮车运水泥，装运卸100m | t | 8.112 | 14.83 | 120.3
1.8 |  | 8#渠道（160m） |  |  |  | 47334.71
1.8.1 | 500101003024 | 挖掘机挖渠道土方，Ⅰ～Ⅱ类土 | m³ | 52.8 | 8.72 | 460.42
1.8.2 | 500101003025 | 1m³装载机挖装土自卸汽车运输，运距1km | m³ | 46.4 | 15.01 | 696.46
1.8.3 | 500103001008 | 回填土石方，机械夯填土石 | m³ | 6.4 | 17.5 | 112
1.8.4 | 500105006009 | M7.5水泥砂浆砖砌边墙，砼实心砌块390*190*190 | m³ | 57.103 | 437.11 | 24960.29
1.8.5 | 500109001016 | C20自拌混凝土底板，厚10cm | m³ | 19.52 | 447.59 | 8736.96
1.8.6 | 500109009008 | 常态混凝土伸缩缝，沥青木板 | m² | 7.52 | 120.91 | 909.24
1.8.7 | 500110001016 | 渠道衬砌木模板制作安装、拆除 | m² | 32 | 57.58 | 1842.56
1.8.8 | 500105010015 | 1:2水泥砂浆抹面，平均厚2cm，立面 | m² | 192 | 19.9 | 3820.8
1.8.9 | 500105010016 | 1:2水泥砂浆抹面，平均厚2cm，平面 | m² | 99.2 | 16.21 | 1608.03
1.8.10 | 500103008031 | 碎石换填 | m³ | 6.466 | 172.44 | 1115
1.8.11 | 500109001017 | C25混凝土盖板，厚15cm | m³ | 0.36 | 488.53 | 175.87
1.8.12 | 500111001008 | 一般钢筋制作安装，机械φ10 | t | 0.035 | 6484.98 | 226.97
1.8.13 | 500110001017 | 盖板模板制作安装、拆除 | m² | 2.16 | 100.24 | 216.52
分类分项工程量清单
招标编号：
工程名称： | 钟山县燕塘镇聚义村委龙坪自然村连大湾至羊脚山渠道工程 |  |  |  |  | 第8页 共12页
序号 | 项目编码 | 项目名称 | 计量 单位 | 工程 数量 | 综合单价 (元) | 合价 (元) | 主要技术条款编码 | 备注
1.8.14 | 500103008032 | 胶轮车运砖，装运卸100m | t | 120.888 | 16.39 | 1981.35
1.8.15 | 500103008033 | 胶轮车运砂、石，装运卸100m | m³ | 47.168 | 6.83 | 322.16
1.8.16 | 500103008034 | 胶轮车运水泥，装运卸100m | t | 10.12 | 14.83 | 150.08
1.9 |  | 9#渠道（465m） |  |  |  | 140189.11
1.9.1 | 500101003026 | 挖掘机挖渠道土方，Ⅰ～Ⅱ类土 | m³ | 217.85 | 8.72 | 1899.65
1.9.2 | 500101003027 | 1m³装载机挖装土自卸汽车运输，运距1km | m³ | 183.32 | 15.01 | 2751.63
1.9.3 | 500103001009 | 回填土石方，机械夯填土石 | m³ | 34.53 | 17.5 | 604.28
1.9.4 | 500105006010 | M7.5水泥砂浆砖砌边墙，砼实心砌块390*190*190 | m³ | 164.527 | 437.11 | 71916.4
1.9.5 | 500109001018 | C20自拌混凝土底板，厚10cm | m³ | 56.24 | 447.59 | 25172.46
1.9.6 | 500109009009 | 常态混凝土伸缩缝，沥青木板 | m² | 21.67 | 120.91 | 2620.12
1.9.7 | 500110001018 | 渠道衬砌木模板制作安装、拆除 | m² | 92.2 | 57.58 | 5308.88
1.9.8 | 500105010017 | 1:2水泥砂浆抹面，平均厚2cm，立面 | m² | 553.2 | 19.9 | 11008.68
1.9.9 | 500105010018 | 1:2水泥砂浆抹面，平均厚2cm，平面 | m² | 285.82 | 16.21 | 4633.14
1.9.10 | 500103008035 | 碎石换填 | m³ | 18.666 | 172.44 | 3218.77
1.9.11 | 500109001019 | C25自拌混凝土盖板，厚15cm | m³ | 0.9 | 488.53 | 439.68
1.9.12 | 500111001009 | 一般钢筋制作安装，机械φ10 | t | 0.088 | 6484.98 | 570.68
1.9.13 | 500110001019 | 盖板模板制作安装、拆除 | m² | 5.4 | 100.24 | 541.3
1.9.14 | 500103008036 | 胶轮车运砖，装运卸200m | t | 354.391 | 21.94 | 7775.34
1.9.15 | 500103008037 | 胶轮车运砂、石，装运卸200m | m³ | 135.996 | 8.34 | 1134.21
1.9.16 | 500103008038 | 胶轮车运水泥，装运卸200m | t | 29.155 | 20.37 | 593.89
1.10 |  | 10#渠道（290m） |  |  |  | 156313.19
1.10.1 | 500101003028 | 挖掘机挖渠道土方，Ⅰ～Ⅱ类土 | m³ | 745.02 | 8.72 | 6496.57
分类分项工程量清单
招标编号：
工程名称： | 钟山县燕塘镇聚义村委龙坪自然村连大湾至羊脚山渠道工程 |  |  |  |  | 第9页 共12页
序号 | 项目编码 | 项目名称 | 计量 单位 | 工程 数量 | 综合单价 (元) | 合价 (元) | 主要技术条款编码 | 备注
1.10.2 | 500101003029 | 1m³装载机挖装土自卸汽车运输，运距1km | m³ | 684.8 | 15.01 | 10278.85
1.10.3 | 500103001010 | 回填土石方，机械夯填土石 | m³ | 60.22 | 17.5 | 1053.85
1.10.4 | 500105006011 | M7.5水泥砂浆砖砌边墙，砼实心砌块390*190*190） | m³ | 173.47 | 437.11 | 75825.47
1.10.5 | 500109001020 | C20自拌混凝土底板，厚10cm | m³ | 45.04 | 447.59 | 20159.45
1.10.6 | 500109009010 | 常态混凝土伸缩缝，沥青木板 | m² | 21.85 | 120.91 | 2641.88
1.10.7 | 500110001020 | 渠道衬砌木模板制作安装、拆除 | m² | 55.6 | 57.58 | 3201.45
1.10.8 | 500105010019 | 1:2水泥砂浆抹面，平均厚2cm，立面 | m² | 444.8 | 19.9 | 8851.52
1.10.9 | 500105010020 | 1:2水泥砂浆抹面，平均厚2cm，平面 | m² | 228.44 | 16.21 | 3703.01
1.10.10 | 500103008039 | 碎石换填 | m³ | 15.066 | 172.44 | 2597.98
1.10.11 | 500109001021 | C25混凝土盖板，厚15cm | m³ | 0.743 | 488.53 | 362.98
1.10.12 | 500111001010 | 一般钢筋制作安装，机械φ10 | t | 0.052 | 6484.98 | 337.22
1.10.13 | 500110001021 | 盖板模板制作安装、拆除 | m² | 5.646 | 100.24 | 565.96
1.10.14 | 500101003030 | 挖掘机挖渠道土方，Ⅰ～Ⅱ类土 | m³ | 38.88 | 8.72 | 339.03
1.10.15 | 500101003031 | 1m³装载机挖装土自卸汽车运输，运距1km | m³ | 38.88 | 15.01 | 583.59
1.10.16 | 500103001011 | 碎石换填 | m³ | 22.8 | 172.44 | 3931.63
1.10.17 | 500109001022 | 水泥混凝土公路路面，压实厚20cm | m² | 29.28 | 108.84 | 3186.84
1.10.18 | 500109001023 | C20混凝土基座 | m³ | 7.46 | 435.08 | 3245.7
1.10.19 | 500110001022 | 普通平面木模板制作安装、拆除 | m² | 27.84 | 100.24 | 2790.68
1.10.20 | 500101003032 | 岩石破碎机拆除混凝土 | m³ | 5.856 | 85.76 | 502.21
1.10.21 | 500101003033 | 人工装手扶拖拉机运石碴，运距1km | m³ | 5.856 | 45.13 | 264.28
1.10.22 | 500110001023 | 预制混凝土管安装，预制混凝土管水泥砂浆填缝，公称直径800mm | m | 12 | 449.42 | 5393.04
1.11 |  | 标志牌（1块） |  |  |  | 825.32
分类分项工程量清单
招标编号：
工程名称： | 钟山县燕塘镇聚义村委龙坪自然村连大湾至羊脚山渠道工程 |  |  |  |  | 第10页 共12页
序号 | 项目编码 | 项目名称 | 计量 单位 | 工程 数量 | 综合单价 (元) | 合价 (元) | 主要技术条款编码 | 备注
1.11.1 | 500109001024 | 浆砌砖，基础标准砖 | m³ | 0.21 | 640.94 | 134.6
1.11.2 | 500105011001 | 标志牌800*600（包含刻字） | m² | 0.48 | 916.46 | 439.9
1.11.3 | 500114001001 | 1:2水泥砂浆贴琉璃瓦 | m² | 0.21 | 256.67 | 53.9
1.11.4 | 500114001002 | 贴白色外墙砖 | m² | 0.576 | 341.88 | 196.92

## 分类分项工程量清单(安装)
分类分项工程量清单
招标编号：
工程名称： | 钟山县燕塘镇聚义村委龙坪自然村连大湾至羊脚山渠道工程 | [7 empty] | 第11页 共12页
序号 | 项目编码 | 项目名称 | 计量 单位 | 工程 数量 | 永久设备及未计价装置性材料单价(元) | 安装单价 (元) | 永久设备及未计价装置性材料费(元) | 安装费 (元) | 合价 (元) | 主要技术条款编码 | 备注

## 分类分项工程量清单(临时)
分类分项工程量清单
招标编号：
工程名称： | 钟山县燕塘镇聚义村委龙坪自然村连大湾至羊脚山渠道工程 |  |  |  |  | 第12页 共12页
序号 | 项目编码 | 项目名称 | 计量 单位 | 工程 数量 | 综合单价 (元) | 合价 (元) | 主要技术条款编码 | 备注
2 | 500114002001 | 办公生活及文化福利建筑 | % | 1 | 828473.37 | 8284.73
3 | 500114002002 | 其他工程 | % | 1 | 836758.1 | 8367.58

## 措施项目清单
措施项目清单
招标编号：
工程名称： | 钟山县燕塘镇聚义村委龙坪自然村连大湾至羊脚山渠道工程 |  | 第1页 共1页
序号 | 项目名称 | 金额(元) | 备注
1 | 建筑意外伤害险 | 2535.38
2 |  | 0
3 |  | 0

## 其他项目清单
其他项目清单
招标编号：
工程名称： | 钟山县燕塘镇聚义村委龙坪自然村连大湾至羊脚山渠道工程 |  | 第1页 共1页
序号 | 项目名称 | 金额(元) | 备注
1 |  | 0
2 |  | 0
3 |  | 0

## 零星工作(计日工)项目清单
零星工作(计日工)项目清单
招标编号：
工程名称： |  | 钟山县燕塘镇聚义村委龙坪自然村连大湾至羊脚山渠道工程 |  |  | 第1页 共1页
序号 | 名称 |  | 型号规格 | 计量单位 | 备注
1 | 人工
1.1
1.2
2 | 材料
2.1
2.2
3 | 机械
3.1
3.2

## 工程单价汇总表
工程单价汇总表
招标编号：
工程名称： |  | 钟山县燕塘镇聚义村委龙坪自然村连大湾至羊脚山渠道工程 | [10 empty] | 第1页 共12页
序号 | 项目编码 | 项目名称 | 计量 单位 | 人工费 | 材料费 | 机械 使用费 | 其他 直接费 | 现场 经费 | 施工 管理费 | 社会保障 及企业计 提费 | 企业 利润 | 价差 | 风险金 | 税金 | 合计
1 |  | 钟山县燕塘镇聚义村委龙坪自然村连大湾至羊脚山渠道工程
1.1 |  | 1#渠道（120m）
1.1.1 | 500101003001 | 挖掘机挖渠道土方，Ⅰ～Ⅱ类土 | m³ | 2.04 | 0.47 | 1.07 | 0.16 | 0.14 | 0.14 | 0.7 | 0.33 | 2.95 | 0 | 0.72 | 8.72
1.1.2 | 500101003002 | 1m³装载机挖装土自卸汽车运输，运距1km | m³ | 0.17 | 0.19 | 6.24 | 0.3 | 0.26 | 0.27 | 0.26 | 0.54 | 5.54 | 0 | 1.24 | 15.01
1.1.3 | 500103001001 | 回填土石方，机械夯填土石 | m³ | 4.46 | 0.3 | 1.5 | 0.28 | 0.38 | 0.4 | 1.79 | 0.64 | 6.31 | 0 | 1.45 | 17.5
1.1.4 | 500105006001 | M7.5水泥砂浆砖砌边墙，砼实心砌块390*190*190 | m³ | 13.49 | 109.1 | 6.21 | 5.8 | 7.73 | 8.25 | 4.77 | 10.87 | 234.79 | 0 | 36.09 | 437.11
1.1.5 | 500109001001 | C20自拌混凝土底板，厚10cm | m³ | 21.6 | 119.03 | 23.3 | 7.38 | 9.84 | 6.7 | 7.36 | 13.66 | 201.76 | 0 | 36.96 | 447.59
1.1.6 | 500109001002 | C20片石自拌混凝土挡墙 含石率20% | m³ | 24.3 | 107.16 | 7.87 | 6.27 | 8.36 | 5.7 | 8.08 | 11.74 | 193.33 | 0 | 33.55 | 406.36
1.1.7 | 500110001001 | 挡墙普通标准钢模板制作 | m² | 7.4 | 13.52 | 5.01 | 1.17 | 1.56 | 1.63 | 2.7 | 2.31 | 14.11 | 0 | 4.45 | 53.85
1.1.8 | 500110001002 | 渠道衬砌木模板制作安装、拆除 | m² | 8.44 | 14.36 | 3.11 | 1.17 | 1.56 | 1.63 | 2.99 | 2.33 | 17.23 | 0 | 4.75 | 57.58
1.1.9 | 500109009001 | 常态混凝土伸缩缝，沥青木板 | m² | 7.45 | 48.16 | 0.03 | 2.5 | 3.34 | 2.27 | 2.44 | 4.63 | 40.1 | 0 | 9.98 | 120.91
1.1.10 | 500105010001 | 1:2水泥砂浆抹面，平均厚2cm，立面 | m² | 3.19 | 3.87 | 0.1 | 0.32 | 0.43 | 0.46 | 1.05 | 0.66 | 8.17 | 0 | 1.64 | 19.9
1.1.11 | 500105010002 | 1:2水泥砂浆抹面，平均厚2cm，平面 | m² | 2.27 | 3.54 | 0.09 | 0.27 | 0.35 | 0.38 | 0.75 | 0.53 | 6.71 | 0 | 1.34 | 16.21
1.1.12 | 500103008001 | 碎石换填 | m³ | 12.49 | 30.91 | 0 | 1.95 | 2.6 | 2.78 | 4.1 | 3.84 | 99.53 | 0 | 14.24 | 172.44
1.1.13 | 500109001003 | C25混凝土盖板，厚15cm | m³ | 28.38 | 141.04 | 6.42 | 7.91 | 10.55 | 7.19 | 9.58 | 14.78 | 222.34 | 0 | 40.34 | 488.53
1.1.14 | 500111001001 | 一般钢筋制作安装，机械φ10 | t | 338.73 | 3296.67 | 294.02 | 176.82 | 117.88 | 147.84 | 115.65 | 314.13 | 1147.78 | 0 | 535.46 | 6484.98
1.1.15 | 500110001003 | 盖板模板制作安装、拆除 | m² | 8.23 | 33.51 | 9.26 | 2.3 | 3.06 | 3.21 | 3.27 | 4.4 | 24.72 | 0 | 8.28 | 100.24
工程单价汇总表
招标编号：
工程名称： |  | 钟山县燕塘镇聚义村委龙坪自然村连大湾至羊脚山渠道工程 | [10 empty] | 第2页 共12页
序号 | 项目编码 | 项目名称 | 计量 单位 | 人工费 | 材料费 | 机械 使用费 | 其他 直接费 | 现场 经费 | 施工 管理费 | 社会保障 及企业计 提费 | 企业 利润 | 价差 | 风险金 | 税金 | 合计
1.1.16 | 500103008002 | 胶轮车运砖，装运卸100m | t | 5.09 | 0.06 | 0.86 | 0.27 | 0.3 | 0.32 | 1.67 | 0.6 | 5.88 | 0 | 1.35 | 16.39
1.1.17 | 500103008003 | 胶轮车运砂、石，装运卸100m | m³ | 5.36 | 0.13 | 0.92 | 0.29 | 0.13 | 0 | 0 | 0 | 0 | 0 | 0 | 6.83
1.1.18 | 500103008004 | 胶轮车运水泥，装运卸100m | t | 4.6 | 0.05 | 0.78 | 0.24 | 0.27 | 0.29 | 1.51 | 0.54 | 5.32 | 0 | 1.22 | 14.83
1.2 |  | 2#渠道（280m）
1.2.1 | 500101003003 | 凿岩机开凿一般石方，VI级岩石 | m³ | 1.16 | 0.45 | 21.15 | 1.02 | 1.37 | 1.43 | 0.47 | 1.89 | 7.83 | 0 | 3.31 | 40.08
1.2.2 | 500101003004 | 挖掘机挖渠道土方，Ⅰ～Ⅱ类土 | m³ | 2.04 | 0.47 | 1.07 | 0.16 | 0.14 | 0.14 | 0.7 | 0.33 | 2.95 | 0 | 0.72 | 8.72
1.2.3 | 500101003005 | 1m³装载机挖装土自卸汽车运输，运距1km | m³ | 0.17 | 0.19 | 6.24 | 0.3 | 0.26 | 0.27 | 0.26 | 0.54 | 5.54 | 0 | 1.24 | 15.01
1.2.4 | 500103001002 | 回填土石方，机械夯填土石 | m³ | 4.46 | 0.3 | 1.5 | 0.28 | 0.38 | 0.4 | 1.79 | 0.64 | 6.31 | 0 | 1.45 | 17.5
1.2.5 | 500105006002 | M7.5水泥砂浆砖砌边墙，砼实心砌块390*190*190 | m³ | 13.49 | 109.1 | 6.21 | 5.8 | 7.73 | 8.25 | 4.77 | 10.87 | 234.79 | 0 | 36.09 | 437.11
1.2.6 | 500109001004 | C20自拌混凝土底板，厚10cm | m³ | 21.6 | 119.03 | 23.3 | 7.38 | 9.84 | 6.7 | 7.36 | 13.66 | 201.76 | 0 | 36.96 | 447.59
1.2.7 | 500110001004 | 渠道衬砌木模板制作安装、拆除 | m² | 8.44 | 14.36 | 3.11 | 1.17 | 1.56 | 1.63 | 2.99 | 2.33 | 17.23 | 0 | 4.75 | 57.58
1.2.8 | 500109009002 | 常态混凝土伸缩缝，沥青木板 | m² | 7.45 | 48.16 | 0.03 | 2.5 | 3.34 | 2.27 | 2.44 | 4.63 | 40.1 | 0 | 9.98 | 120.91
1.2.9 | 500105010003 | 1:2水泥砂浆抹面，平均厚2cm，立面 | m² | 3.19 | 3.87 | 0.1 | 0.32 | 0.43 | 0.46 | 1.05 | 0.66 | 8.17 | 0 | 1.64 | 19.9
1.2.10 | 500105010004 | 1:2水泥砂浆抹面，平均厚2cm，平面 | m² | 2.27 | 3.54 | 0.09 | 0.27 | 0.35 | 0.38 | 0.75 | 0.53 | 6.71 | 0 | 1.34 | 16.21
1.2.11 | 500103008005 | 碎石换填 | m³ | 12.49 | 30.91 | 0 | 1.95 | 2.6 | 2.78 | 4.1 | 3.84 | 99.53 | 0 | 14.24 | 172.44
1.2.12 | 500109001005 | C25混凝土盖板，厚15cm | m³ | 28.38 | 141.04 | 6.42 | 7.91 | 10.55 | 7.19 | 9.58 | 14.78 | 222.34 | 0 | 40.34 | 488.53
1.2.13 | 500111001002 | 一般钢筋制作安装，机械φ10 | t | 338.73 | 3296.67 | 294.02 | 176.82 | 117.88 | 147.84 | 115.65 | 314.13 | 1147.78 | 0 | 535.46 | 6484.98
1.2.14 | 500110001005 | 盖板模板制作安装、拆除 | m² | 8.23 | 33.51 | 9.26 | 2.3 | 3.06 | 3.21 | 3.27 | 4.4 | 24.72 | 0 | 8.28 | 100.24
工程单价汇总表
招标编号：
工程名称： |  | 钟山县燕塘镇聚义村委龙坪自然村连大湾至羊脚山渠道工程 | [10 empty] | 第3页 共12页
序号 | 项目编码 | 项目名称 | 计量 单位 | 人工费 | 材料费 | 机械 使用费 | 其他 直接费 | 现场 经费 | 施工 管理费 | 社会保障 及企业计 提费 | 企业 利润 | 价差 | 风险金 | 税金 | 合计
1.2.15 | 500103008006 | 胶轮车运砖，装运卸100m | t | 5.09 | 0.06 | 0.86 | 0.27 | 0.3 | 0.32 | 1.67 | 0.6 | 5.88 | 0 | 1.35 | 16.39
1.2.16 | 500103008007 | 胶轮车运砂、石，装运卸100m | m³ | 5.36 | 0.13 | 0.92 | 0.29 | 0.13 | 0 | 0 | 0 | 0 | 0 | 0 | 6.83
1.2.17 | 500103008008 | 胶轮车运水泥，装运卸100m | t | 4.6 | 0.05 | 0.78 | 0.24 | 0.27 | 0.29 | 1.51 | 0.54 | 5.32 | 0 | 1.22 | 14.83
1.3 |  | 3#渠道（275m）
1.3.1 | 500101003006 | 凿岩机开凿一般石方，VI级岩石 | m³ | 1.16 | 0.45 | 21.15 | 1.02 | 1.37 | 1.43 | 0.47 | 1.89 | 7.83 | 0 | 3.31 | 40.08
1.3.2 | 500101003007 | 挖掘机挖渠道土方，Ⅰ～Ⅱ类土 | m³ | 2.04 | 0.47 | 1.07 | 0.16 | 0.14 | 0.14 | 0.7 | 0.33 | 2.95 | 0 | 0.72 | 8.72
1.3.3 | 500101003008 | 1m³装载机挖装土自卸汽车运输，运距1km | m³ | 0.17 | 0.19 | 6.24 | 0.3 | 0.26 | 0.27 | 0.26 | 0.54 | 5.54 | 0 | 1.24 | 15.01
1.3.4 | 500103001003 | 回填土石方，机械夯填土石 | m³ | 4.46 | 0.3 | 1.5 | 0.28 | 0.38 | 0.4 | 1.79 | 0.64 | 6.31 | 0 | 1.45 | 17.5
1.3.5 | 500105006003 | M7.5水泥砂浆砖砌边墙，砼实心砌块390*190*190 | m³ | 13.49 | 109.1 | 6.21 | 5.8 | 7.73 | 8.25 | 4.77 | 10.87 | 234.79 | 0 | 36.09 | 437.11
1.3.6 | 500109001006 | C20自拌混凝土底板，厚10cm | m³ | 21.6 | 119.03 | 23.3 | 7.38 | 9.84 | 6.7 | 7.36 | 13.66 | 201.76 | 0 | 36.96 | 447.59
1.3.7 | 500109009003 | 常态混凝土伸缩缝，沥青木板 | m² | 7.45 | 48.16 | 0.03 | 2.5 | 3.34 | 2.27 | 2.44 | 4.63 | 40.1 | 0 | 9.98 | 120.91
1.3.8 | 500110001006 | 渠道衬砌木模板制作安装、拆除 | m² | 8.44 | 14.36 | 3.11 | 1.17 | 1.56 | 1.63 | 2.99 | 2.33 | 17.23 | 0 | 4.75 | 57.58
1.3.9 | 500105010005 | 1:2水泥砂浆抹面，平均厚2cm，立面 | m² | 3.19 | 3.87 | 0.1 | 0.32 | 0.43 | 0.46 | 1.05 | 0.66 | 8.17 | 0 | 1.64 | 19.9
1.3.10 | 500105010006 | 1:2水泥砂浆抹面，平均厚2cm，平面 | m² | 2.27 | 3.54 | 0.09 | 0.27 | 0.35 | 0.38 | 0.75 | 0.53 | 6.71 | 0 | 1.34 | 16.21
1.3.11 | 500103008009 | 碎石换填 | m³ | 12.49 | 30.91 | 0 | 1.95 | 2.6 | 2.78 | 4.1 | 3.84 | 99.53 | 0 | 14.24 | 172.44
1.3.12 | 500103008010 | 浆砌块石，基础 | m³ | 21.73 | 63.46 | 2.03 | 3.92 | 5.23 | 5.59 | 7.22 | 7.64 | 149.98 | 0 | 24.01 | 290.82
1.3.13 | 500109001007 | C25混凝土盖板，厚15cm | m³ | 28.38 | 141.04 | 6.42 | 7.91 | 10.55 | 7.19 | 9.58 | 14.78 | 222.34 | 0 | 40.34 | 488.53
1.3.14 | 500111001003 | 一般钢筋制作安装，机械φ10 | t | 338.73 | 3296.67 | 294.02 | 176.82 | 117.88 | 147.84 | 115.65 | 314.13 | 1147.78 | 0 | 535.46 | 6484.98
工程单价汇总表
招标编号：
工程名称： |  | 钟山县燕塘镇聚义村委龙坪自然村连大湾至羊脚山渠道工程 | [10 empty] | 第4页 共12页
序号 | 项目编码 | 项目名称 | 计量 单位 | 人工费 | 材料费 | 机械 使用费 | 其他 直接费 | 现场 经费 | 施工 管理费 | 社会保障 及企业计 提费 | 企业 利润 | 价差 | 风险金 | 税金 | 合计
1.3.15 | 500110001007 | 盖板模板制作安装、拆除 | m² | 8.23 | 33.51 | 9.26 | 2.3 | 3.06 | 3.21 | 3.27 | 4.4 | 24.72 | 0 | 8.28 | 100.24
1.3.16 | 500103008011 | 胶轮车运砖，装运卸150m | t | 5.95 | 0.06 | 1 | 0.32 | 0.35 | 0.37 | 1.95 | 0.7 | 6.88 | 0 | 1.58 | 19.17
1.3.17 | 500103008012 | 胶轮车运砂、石，装运卸150m | m³ | 5.92 | 0.13 | 1.08 | 0.32 | 0.36 | 0.37 | 1.94 | 0.71 | 6.84 | 0 | 1.59 | 19.25
1.3.18 | 500103008013 | 胶轮车运水泥，装运卸150m | t | 5.47 | 0.05 | 0.92 | 0.29 | 0.32 | 0.34 | 1.79 | 0.64 | 6.32 | 0 | 1.45 | 17.6
1.4 |  | 4#渠道（238m）
1.4.1 | 500101003009 | 挖掘机挖渠道土方，Ⅰ～Ⅱ类土 | m³ | 2.04 | 0.47 | 1.07 | 0.16 | 0.14 | 0.14 | 0.7 | 0.33 | 2.95 | 0 | 0.72 | 8.72
1.4.2 | 500101003010 | 1m³装载机挖装土自卸汽车运输，运距1km | m³ | 0.17 | 0.19 | 6.24 | 0.3 | 0.26 | 0.27 | 0.26 | 0.54 | 5.54 | 0 | 1.24 | 15.01
1.4.3 | 500103001004 | 回填土石方，机械夯填土石 | m³ | 4.46 | 0.3 | 1.5 | 0.28 | 0.38 | 0.4 | 1.79 | 0.64 | 6.31 | 0 | 1.45 | 17.5
1.4.4 | 500105006004 | M7.5水泥砂浆砖砌边墙，砼实心砌块390*190*190 | m³ | 13.49 | 109.1 | 6.21 | 5.8 | 7.73 | 8.25 | 4.77 | 10.87 | 234.79 | 0 | 36.09 | 437.11
1.4.5 | 500109001008 | C20自拌混凝土底板，厚10cm | m³ | 21.6 | 119.03 | 23.3 | 7.38 | 9.84 | 6.7 | 7.36 | 13.66 | 201.76 | 0 | 36.96 | 447.59
1.4.6 | 500109009004 | 常态混凝土伸缩缝，沥青木板 | m² | 7.45 | 48.16 | 0.03 | 2.5 | 3.34 | 2.27 | 2.44 | 4.63 | 40.1 | 0 | 9.98 | 120.91
1.4.7 | 500110001008 | 渠道衬砌木模板制作安装、拆除 | m² | 8.44 | 14.36 | 3.11 | 1.17 | 1.56 | 1.63 | 2.99 | 2.33 | 17.23 | 0 | 4.75 | 57.58
1.4.8 | 500105010007 | 1:2水泥砂浆抹面，平均厚2cm，立面 | m² | 3.19 | 3.87 | 0.1 | 0.32 | 0.43 | 0.46 | 1.05 | 0.66 | 8.17 | 0 | 1.64 | 19.9
1.4.9 | 500105010008 | 1:2水泥砂浆抹面，平均厚2cm，平面 | m² | 2.27 | 3.54 | 0.09 | 0.27 | 0.35 | 0.38 | 0.75 | 0.53 | 6.71 | 0 | 1.34 | 16.21
1.4.10 | 500103008014 | 碎石换填 | m³ | 12.49 | 30.91 | 0 | 1.95 | 2.6 | 2.78 | 4.1 | 3.84 | 99.53 | 0 | 14.24 | 172.44
1.4.11 | 500109001009 | C25混凝土盖板，厚15cm | m³ | 28.38 | 141.04 | 6.42 | 7.91 | 10.55 | 7.19 | 9.58 | 14.78 | 222.34 | 0 | 40.34 | 488.53
1.4.12 | 500111001004 | 一般钢筋制作安装，机械φ10 | t | 338.73 | 3296.67 | 294.02 | 176.82 | 117.88 | 147.84 | 115.65 | 314.13 | 1147.78 | 0 | 535.46 | 6484.98
1.4.13 | 500110001009 | 盖板模板制作安装、拆除 | m² | 8.23 | 33.51 | 9.26 | 2.3 | 3.06 | 3.21 | 3.27 | 4.4 | 24.72 | 0 | 8.28 | 100.24
工程单价汇总表
招标编号：
工程名称： |  | 钟山县燕塘镇聚义村委龙坪自然村连大湾至羊脚山渠道工程 | [10 empty] | 第5页 共12页
序号 | 项目编码 | 项目名称 | 计量 单位 | 人工费 | 材料费 | 机械 使用费 | 其他 直接费 | 现场 经费 | 施工 管理费 | 社会保障 及企业计 提费 | 企业 利润 | 价差 | 风险金 | 税金 | 合计
1.4.14 | 500103008015 | 胶轮车运砖，装运卸100m | t | 5.09 | 0.06 | 0.86 | 0.27 | 0.3 | 0.32 | 1.67 | 0.6 | 5.88 | 0 | 1.35 | 16.39
1.4.15 | 500103008016 | 胶轮车运砂、石，装运卸100m | m³ | 5.36 | 0.13 | 0.92 | 0.29 | 0.13 | 0 | 0 | 0 | 0 | 0 | 0 | 6.83
1.4.16 | 500103008017 | 胶轮车运水泥，装运卸100m | t | 4.6 | 0.05 | 0.78 | 0.24 | 0.27 | 0.29 | 1.51 | 0.54 | 5.32 | 0 | 1.22 | 14.83
1.5 |  | 5#渠道（220m）
1.5.1 | 500101003011 | 0.6m³挖掘机挖装淤泥、流砂自卸汽车运输，运距1km | m³ | 0.68 | 0.96 | 8.88 | 0.47 | 0.42 | 0.42 | 0.51 | 0.86 | 7.8 | 0 | 1.89 | 22.89
1.5.2 | 500101003012 | 挖掘机挖渠道土方，Ⅰ～Ⅱ类土 | m³ | 2.04 | 0.47 | 1.07 | 0.16 | 0.14 | 0.14 | 0.7 | 0.33 | 2.95 | 0 | 0.72 | 8.72
1.5.3 | 500101003013 | 1m³装载机挖装土自卸汽车运输，运距1km | m³ | 0.17 | 0.19 | 6.24 | 0.3 | 0.26 | 0.27 | 0.26 | 0.54 | 5.54 | 0 | 1.24 | 15.01
1.5.4 | 500103001005 | 回填土石方，机械夯填土石 | m³ | 4.46 | 0.3 | 1.5 | 0.28 | 0.38 | 0.4 | 1.79 | 0.64 | 6.31 | 0 | 1.45 | 17.5
1.5.5 | 500105006005 | M7.5水泥砂浆砖砌边墙，砼实心砌块390*190*190 | m³ | 13.49 | 109.1 | 6.21 | 5.8 | 7.73 | 8.25 | 4.77 | 10.87 | 234.79 | 0 | 36.09 | 437.11
1.5.6 | 500109001010 | C20自拌混凝土底板，厚10cm | m³ | 21.6 | 119.03 | 23.3 | 7.38 | 9.84 | 6.7 | 7.36 | 13.66 | 201.76 | 0 | 36.96 | 447.59
1.5.7 | 500109009005 | 常态混凝土伸缩缝，沥青木板 | m² | 7.45 | 48.16 | 0.03 | 2.5 | 3.34 | 2.27 | 2.44 | 4.63 | 40.1 | 0 | 9.98 | 120.91
1.5.8 | 500110001010 | 渠道衬砌木模板制作安装、拆除 | m² | 8.44 | 14.36 | 3.11 | 1.17 | 1.56 | 1.63 | 2.99 | 2.33 | 17.23 | 0 | 4.75 | 57.58
1.5.9 | 500105010009 | 1:2水泥砂浆抹面，平均厚2cm，立面 | m² | 3.19 | 3.87 | 0.1 | 0.32 | 0.43 | 0.46 | 1.05 | 0.66 | 8.17 | 0 | 1.64 | 19.9
1.5.10 | 500105010010 | 1:2水泥砂浆抹面，平均厚2cm，平面 | m² | 2.27 | 3.54 | 0.09 | 0.27 | 0.35 | 0.38 | 0.75 | 0.53 | 6.71 | 0 | 1.34 | 16.21
1.5.11 | 500103008018 | 碎石换填 | m³ | 12.49 | 30.91 | 0 | 1.95 | 2.6 | 2.78 | 4.1 | 3.84 | 99.53 | 0 | 14.24 | 172.44
1.5.12 | 500103008019 | 砌体拆除，浆砌砖水泥浆 | m³ | 30.72 | 0.61 | 0 | 1.41 | 1.88 | 2.01 | 10.08 | 3.27 | 35.52 | 0 | 7.7 | 93.2
1.5.13 | 500101003014 | 人工装手扶拖拉机运石碴，运距5km | m³ | 5.36 | 0.34 | 11.42 | 0.77 | 1.03 | 1.08 | 2.91 | 1.6 | 16.89 | 0 | 3.73 | 45.13
工程单价汇总表
招标编号：
工程名称： |  | 钟山县燕塘镇聚义村委龙坪自然村连大湾至羊脚山渠道工程 | [10 empty] | 第6页 共12页
序号 | 项目编码 | 项目名称 | 计量 单位 | 人工费 | 材料费 | 机械 使用费 | 其他 直接费 | 现场 经费 | 施工 管理费 | 社会保障 及企业计 提费 | 企业 利润 | 价差 | 风险金 | 税金 | 合计
1.5.14 | 500109001011 | C25混凝土盖板，厚15cm | m³ | 28.38 | 141.04 | 6.42 | 7.91 | 10.55 | 7.19 | 9.58 | 14.78 | 222.34 | 0 | 40.34 | 488.53
1.5.15 | 500111001005 | 一般钢筋制作安装，机械φ10 | t | 338.73 | 3296.67 | 294.02 | 176.82 | 117.88 | 147.84 | 115.65 | 314.13 | 1147.78 | 0 | 535.46 | 6484.98
1.5.16 | 500110001011 | 盖板模板制作安装、拆除 | m² | 8.23 | 33.51 | 9.26 | 2.3 | 3.06 | 3.21 | 3.27 | 4.4 | 24.72 | 0 | 8.28 | 100.24
1.5.17 | 500103008020 | 胶轮车运砖，装运卸100m | t | 5.09 | 0.06 | 0.86 | 0.27 | 0.3 | 0.32 | 1.67 | 0.6 | 5.88 | 0 | 1.35 | 16.39
1.5.18 | 500103008021 | 胶轮车运砂、石，装运卸100m | m³ | 5.36 | 0.13 | 0.92 | 0.29 | 0.13 | 0 | 0 | 0 | 0 | 0 | 0 | 6.83
1.5.19 | 500103008022 | 胶轮车运水泥，装运卸100m | t | 4.6 | 0.05 | 0.78 | 0.24 | 0.27 | 0.29 | 1.51 | 0.54 | 5.32 | 0 | 1.22 | 14.83
1.6 |  | 6#渠道（310m）
1.6.1 | 500101003015 | 挖掘机挖渠道土方，Ⅰ～Ⅱ类土 | m³ | 2.04 | 0.47 | 1.07 | 0.16 | 0.14 | 0.14 | 0.7 | 0.33 | 2.95 | 0 | 0.72 | 8.72
1.6.2 | 500101003016 | 1m³装载机挖装土自卸汽车运输，运距1km | m³ | 0.17 | 0.19 | 6.24 | 0.3 | 0.26 | 0.27 | 0.26 | 0.54 | 5.54 | 0 | 1.24 | 15.01
1.6.3 | 500101003017 | 凿岩机开凿一般石方，VI级岩石 | m³ | 1.16 | 0.45 | 21.15 | 1.02 | 1.37 | 1.43 | 0.47 | 1.89 | 7.83 | 0 | 3.31 | 40.08
1.6.4 | 500103001006 | 回填土石方，机械夯填土石 | m³ | 4.46 | 0.3 | 1.5 | 0.28 | 0.38 | 0.4 | 1.79 | 0.64 | 6.31 | 0 | 1.45 | 17.5
1.6.5 | 500105006006 | M7.5水泥砂浆砖砌边墙，砼实心砌块390*190*190 | m³ | 13.49 | 109.1 | 6.21 | 5.8 | 7.73 | 8.25 | 4.77 | 10.87 | 234.79 | 0 | 36.09 | 437.11
1.6.6 | 500109001012 | C20自拌混凝土底板，厚10cm | m³ | 21.6 | 119.03 | 23.3 | 7.38 | 9.84 | 6.7 | 7.36 | 13.66 | 201.76 | 0 | 36.96 | 447.59
1.6.7 | 500105006007 | 浆砌块石，基础 | m³ | 21.73 | 63.46 | 2.03 | 3.92 | 5.23 | 5.59 | 7.22 | 7.64 | 149.98 | 0 | 24.01 | 290.82
1.6.8 | 500109009006 | 常态混凝土伸缩缝，沥青木板 | m² | 7.45 | 48.16 | 0.03 | 2.5 | 3.34 | 2.27 | 2.44 | 4.63 | 40.1 | 0 | 9.98 | 120.91
1.6.9 | 500110001012 | 渠道衬砌木模板制作安装、拆除 | m² | 8.44 | 14.36 | 3.11 | 1.17 | 1.56 | 1.63 | 2.99 | 2.33 | 17.23 | 0 | 4.75 | 57.58
1.6.10 | 500105010011 | 1:2水泥砂浆抹面，平均厚2cm，立面 | m² | 3.19 | 3.87 | 0.1 | 0.32 | 0.43 | 0.46 | 1.05 | 0.66 | 8.17 | 0 | 1.64 | 19.9
1.6.11 | 500105010012 | 1:2水泥砂浆抹面，平均厚2cm，平面 | m² | 2.27 | 3.54 | 0.09 | 0.27 | 0.35 | 0.38 | 0.75 | 0.53 | 6.71 | 0 | 1.34 | 16.21
工程单价汇总表
招标编号：
工程名称： |  | 钟山县燕塘镇聚义村委龙坪自然村连大湾至羊脚山渠道工程 | [10 empty] | 第7页 共12页
序号 | 项目编码 | 项目名称 | 计量 单位 | 人工费 | 材料费 | 机械 使用费 | 其他 直接费 | 现场 经费 | 施工 管理费 | 社会保障 及企业计 提费 | 企业 利润 | 价差 | 风险金 | 税金 | 合计
1.6.12 | 500103008023 | 碎石换填 | m³ | 12.49 | 30.91 | 0 | 1.95 | 2.6 | 2.78 | 4.1 | 3.84 | 99.53 | 0 | 14.24 | 172.44
1.6.13 | 500109001013 | C25混凝土盖板，厚15cm | m³ | 28.38 | 141.04 | 6.42 | 7.91 | 10.55 | 7.19 | 9.58 | 14.78 | 222.34 | 0 | 40.34 | 488.53
1.6.14 | 500111001006 | 一般钢筋制作安装，机械φ10 | t | 338.73 | 3296.67 | 294.02 | 176.82 | 117.88 | 147.84 | 115.65 | 314.13 | 1147.78 | 0 | 535.46 | 6484.98
1.6.15 | 500110001013 | 盖板模板制作安装、拆除 | m² | 8.23 | 33.51 | 9.26 | 2.3 | 3.06 | 3.21 | 3.27 | 4.4 | 24.72 | 0 | 8.28 | 100.24
1.6.16 | 500103008024 | 胶轮车运砖，装运卸200m | t | 6.82 | 0.06 | 1.15 | 0.36 | 0.4 | 0.42 | 2.24 | 0.8 | 7.88 | 0 | 1.81 | 21.94
1.6.17 | 500103008025 | 胶轮车运砂、石，装运卸200m | m³ | 6.47 | 0.13 | 1.23 | 0.35 | 0.16 | 0 | 0 | 0 | 0 | 0 | 0 | 8.34
1.6.18 | 500103008026 | 胶轮车运水泥，装运卸200m | t | 6.33 | 0.05 | 1.07 | 0.34 | 0.37 | 0.39 | 2.08 | 0.74 | 7.32 | 0 | 1.68 | 20.37
1.7 |  | 7#渠道（160m）
1.7.1 | 500101003018 | 0.6m³挖掘机挖装淤泥、流砂自卸汽车运输，运距1km | m³ | 0.68 | 0.96 | 8.88 | 0.47 | 0.42 | 0.42 | 0.51 | 0.86 | 7.8 | 0 | 1.89 | 22.89
1.7.2 | 500101003019 | 挖掘机挖渠道土方，Ⅰ～Ⅱ类土 | m³ | 2.04 | 0.47 | 1.07 | 0.16 | 0.14 | 0.14 | 0.7 | 0.33 | 2.95 | 0 | 0.72 | 8.72
1.7.3 | 500101003020 | 1m³装载机挖装土自卸汽车运输，运距1km | m³ | 0.17 | 0.19 | 6.24 | 0.3 | 0.26 | 0.27 | 0.26 | 0.54 | 5.54 | 0 | 1.24 | 15.01
1.7.4 | 500101003021 | 凿岩机开凿一般石方，VI级岩石 | m³ | 1.16 | 0.45 | 21.15 | 1.02 | 1.37 | 1.43 | 0.47 | 1.89 | 7.83 | 0 | 3.31 | 40.08
1.7.5 | 500103001007 | 回填土石方，机械夯填土石 | m³ | 4.46 | 0.3 | 1.5 | 0.28 | 0.38 | 0.4 | 1.79 | 0.64 | 6.31 | 0 | 1.45 | 17.5
1.7.6 | 500105006008 | M7.5水泥砂浆砖砌边墙，砼实心砌块390*190*190 | m³ | 13.49 | 109.1 | 6.21 | 5.8 | 7.73 | 8.25 | 4.77 | 10.87 | 234.79 | 0 | 36.09 | 437.11
1.7.7 | 500109001014 | C20自拌混凝土底板，厚10cm | m³ | 21.6 | 119.03 | 23.3 | 7.38 | 9.84 | 6.7 | 7.36 | 13.66 | 201.76 | 0 | 36.96 | 447.59
1.7.8 | 500109009007 | 常态混凝土伸缩缝，沥青木板 | m² | 7.45 | 48.16 | 0.03 | 2.5 | 3.34 | 2.27 | 2.44 | 4.63 | 40.1 | 0 | 9.98 | 120.91
1.7.9 | 500110001014 | 渠道衬砌木模板制作安装、拆除 | m² | 8.44 | 14.36 | 3.11 | 1.17 | 1.56 | 1.63 | 2.99 | 2.33 | 17.23 | 0 | 4.75 | 57.58
1.7.10 | 500105010013 | 1:2水泥砂浆抹面，平均厚2cm，立面 | m² | 3.19 | 3.87 | 0.1 | 0.32 | 0.43 | 0.46 | 1.05 | 0.66 | 8.17 | 0 | 1.64 | 19.9
工程单价汇总表
招标编号：
工程名称： |  | 钟山县燕塘镇聚义村委龙坪自然村连大湾至羊脚山渠道工程 | [10 empty] | 第8页 共12页
序号 | 项目编码 | 项目名称 | 计量 单位 | 人工费 | 材料费 | 机械 使用费 | 其他 直接费 | 现场 经费 | 施工 管理费 | 社会保障 及企业计 提费 | 企业 利润 | 价差 | 风险金 | 税金 | 合计
1.7.11 | 500105010014 | 1:2水泥砂浆抹面，平均厚2cm，平面 | m² | 2.27 | 3.54 | 0.09 | 0.27 | 0.35 | 0.38 | 0.75 | 0.53 | 6.71 | 0 | 1.34 | 16.21
1.7.12 | 500103008027 | 碎石换填 | m³ | 12.49 | 30.91 | 0 | 1.95 | 2.6 | 2.78 | 4.1 | 3.84 | 99.53 | 0 | 14.24 | 172.44
1.7.13 | 500101003022 | 砌体拆除，浆砌砖水泥浆 | m³ | 30.72 | 0.61 | 0 | 1.41 | 1.88 | 2.01 | 10.08 | 3.27 | 35.52 | 0 | 7.7 | 93.2
1.7.14 | 500101003023 | 人工装手扶拖拉机运石碴，运距5km | m³ | 5.36 | 0.34 | 11.42 | 0.77 | 1.03 | 1.08 | 2.91 | 1.6 | 16.89 | 0 | 3.73 | 45.13
1.7.15 | 500109001015 | C25混凝土盖板，厚15cm | m³ | 28.38 | 141.04 | 6.42 | 7.91 | 10.55 | 7.19 | 9.58 | 14.78 | 222.34 | 0 | 40.34 | 488.53
1.7.16 | 500111001007 | 一般钢筋制作安装，机械φ10 | t | 338.73 | 3296.67 | 294.02 | 176.82 | 117.88 | 147.84 | 115.65 | 314.13 | 1147.78 | 0 | 535.46 | 6484.98
1.7.17 | 500110001015 | 盖板模板制作安装、拆除 | m² | 8.23 | 33.51 | 9.26 | 2.3 | 3.06 | 3.21 | 3.27 | 4.4 | 24.72 | 0 | 8.28 | 100.24
1.7.18 | 500103008028 | 胶轮车运砖，装运卸100m | t | 5.09 | 0.06 | 0.86 | 0.27 | 0.3 | 0.32 | 1.67 | 0.6 | 5.88 | 0 | 1.35 | 16.39
1.7.19 | 500103008029 | 胶轮车运砂、石，装运卸100m | m³ | 5.36 | 0.13 | 0.92 | 0.29 | 0.13 | 0 | 0 | 0 | 0 | 0 | 0 | 6.83
1.7.20 | 500103008030 | 胶轮车运水泥，装运卸100m | t | 4.6 | 0.05 | 0.78 | 0.24 | 0.27 | 0.29 | 1.51 | 0.54 | 5.32 | 0 | 1.22 | 14.83
1.8 |  | 8#渠道（160m）
1.8.1 | 500101003024 | 挖掘机挖渠道土方，Ⅰ～Ⅱ类土 | m³ | 2.04 | 0.47 | 1.07 | 0.16 | 0.14 | 0.14 | 0.7 | 0.33 | 2.95 | 0 | 0.72 | 8.72
1.8.2 | 500101003025 | 1m³装载机挖装土自卸汽车运输，运距1km | m³ | 0.17 | 0.19 | 6.24 | 0.3 | 0.26 | 0.27 | 0.26 | 0.54 | 5.54 | 0 | 1.24 | 15.01
1.8.3 | 500103001008 | 回填土石方，机械夯填土石 | m³ | 4.46 | 0.3 | 1.5 | 0.28 | 0.38 | 0.4 | 1.79 | 0.64 | 6.31 | 0 | 1.45 | 17.5
1.8.4 | 500105006009 | M7.5水泥砂浆砖砌边墙，砼实心砌块390*190*190 | m³ | 13.49 | 109.1 | 6.21 | 5.8 | 7.73 | 8.25 | 4.77 | 10.87 | 234.79 | 0 | 36.09 | 437.11
1.8.5 | 500109001016 | C20自拌混凝土底板，厚10cm | m³ | 21.6 | 119.03 | 23.3 | 7.38 | 9.84 | 6.7 | 7.36 | 13.66 | 201.76 | 0 | 36.96 | 447.59
1.8.6 | 500109009008 | 常态混凝土伸缩缝，沥青木板 | m² | 7.45 | 48.16 | 0.03 | 2.5 | 3.34 | 2.27 | 2.44 | 4.63 | 40.1 | 0 | 9.98 | 120.91
1.8.7 | 500110001016 | 渠道衬砌木模板制作安装、拆除 | m² | 8.44 | 14.36 | 3.11 | 1.17 | 1.56 | 1.63 | 2.99 | 2.33 | 17.23 | 0 | 4.75 | 57.58
工程单价汇总表
招标编号：
工程名称： |  | 钟山县燕塘镇聚义村委龙坪自然村连大湾至羊脚山渠道工程 | [10 empty] | 第9页 共12页
序号 | 项目编码 | 项目名称 | 计量 单位 | 人工费 | 材料费 | 机械 使用费 | 其他 直接费 | 现场 经费 | 施工 管理费 | 社会保障 及企业计 提费 | 企业 利润 | 价差 | 风险金 | 税金 | 合计
1.8.8 | 500105010015 | 1:2水泥砂浆抹面，平均厚2cm，立面 | m² | 3.19 | 3.87 | 0.1 | 0.32 | 0.43 | 0.46 | 1.05 | 0.66 | 8.17 | 0 | 1.64 | 19.9
1.8.9 | 500105010016 | 1:2水泥砂浆抹面，平均厚2cm，平面 | m² | 2.27 | 3.54 | 0.09 | 0.27 | 0.35 | 0.38 | 0.75 | 0.53 | 6.71 | 0 | 1.34 | 16.21
1.8.10 | 500103008031 | 碎石换填 | m³ | 12.49 | 30.91 | 0 | 1.95 | 2.6 | 2.78 | 4.1 | 3.84 | 99.53 | 0 | 14.24 | 172.44
1.8.11 | 500109001017 | C25混凝土盖板，厚15cm | m³ | 28.38 | 141.04 | 6.42 | 7.91 | 10.55 | 7.19 | 9.58 | 14.78 | 222.34 | 0 | 40.34 | 488.53
1.8.12 | 500111001008 | 一般钢筋制作安装，机械φ10 | t | 338.73 | 3296.67 | 294.02 | 176.82 | 117.88 | 147.84 | 115.65 | 314.13 | 1147.78 | 0 | 535.46 | 6484.98
1.8.13 | 500110001017 | 盖板模板制作安装、拆除 | m² | 8.23 | 33.51 | 9.26 | 2.3 | 3.06 | 3.21 | 3.27 | 4.4 | 24.72 | 0 | 8.28 | 100.24
1.8.14 | 500103008032 | 胶轮车运砖，装运卸100m | t | 5.09 | 0.06 | 0.86 | 0.27 | 0.3 | 0.32 | 1.67 | 0.6 | 5.88 | 0 | 1.35 | 16.39
1.8.15 | 500103008033 | 胶轮车运砂、石，装运卸100m | m³ | 5.36 | 0.13 | 0.92 | 0.29 | 0.13 | 0 | 0 | 0 | 0 | 0 | 0 | 6.83
1.8.16 | 500103008034 | 胶轮车运水泥，装运卸100m | t | 4.6 | 0.05 | 0.78 | 0.24 | 0.27 | 0.29 | 1.51 | 0.54 | 5.32 | 0 | 1.22 | 14.83
1.9 |  | 9#渠道（465m）
1.9.1 | 500101003026 | 挖掘机挖渠道土方，Ⅰ～Ⅱ类土 | m³ | 2.04 | 0.47 | 1.07 | 0.16 | 0.14 | 0.14 | 0.7 | 0.33 | 2.95 | 0 | 0.72 | 8.72
1.9.2 | 500101003027 | 1m³装载机挖装土自卸汽车运输，运距1km | m³ | 0.17 | 0.19 | 6.24 | 0.3 | 0.26 | 0.27 | 0.26 | 0.54 | 5.54 | 0 | 1.24 | 15.01
1.9.3 | 500103001009 | 回填土石方，机械夯填土石 | m³ | 4.46 | 0.3 | 1.5 | 0.28 | 0.38 | 0.4 | 1.79 | 0.64 | 6.31 | 0 | 1.45 | 17.5
1.9.4 | 500105006010 | M7.5水泥砂浆砖砌边墙，砼实心砌块390*190*190 | m³ | 13.49 | 109.1 | 6.21 | 5.8 | 7.73 | 8.25 | 4.77 | 10.87 | 234.79 | 0 | 36.09 | 437.11
1.9.5 | 500109001018 | C20自拌混凝土底板，厚10cm | m³ | 21.6 | 119.03 | 23.3 | 7.38 | 9.84 | 6.7 | 7.36 | 13.66 | 201.76 | 0 | 36.96 | 447.59
1.9.6 | 500109009009 | 常态混凝土伸缩缝，沥青木板 | m² | 7.45 | 48.16 | 0.03 | 2.5 | 3.34 | 2.27 | 2.44 | 4.63 | 40.1 | 0 | 9.98 | 120.91
1.9.7 | 500110001018 | 渠道衬砌木模板制作安装、拆除 | m² | 8.44 | 14.36 | 3.11 | 1.17 | 1.56 | 1.63 | 2.99 | 2.33 | 17.23 | 0 | 4.75 | 57.58
工程单价汇总表
招标编号：
工程名称： |  | 钟山县燕塘镇聚义村委龙坪自然村连大湾至羊脚山渠道工程 | [10 empty] | 第10页 共12页
序号 | 项目编码 | 项目名称 | 计量 单位 | 人工费 | 材料费 | 机械 使用费 | 其他 直接费 | 现场 经费 | 施工 管理费 | 社会保障 及企业计 提费 | 企业 利润 | 价差 | 风险金 | 税金 | 合计
1.9.8 | 500105010017 | 1:2水泥砂浆抹面，平均厚2cm，立面 | m² | 3.19 | 3.87 | 0.1 | 0.32 | 0.43 | 0.46 | 1.05 | 0.66 | 8.17 | 0 | 1.64 | 19.9
1.9.9 | 500105010018 | 1:2水泥砂浆抹面，平均厚2cm，平面 | m² | 2.27 | 3.54 | 0.09 | 0.27 | 0.35 | 0.38 | 0.75 | 0.53 | 6.71 | 0 | 1.34 | 16.21
1.9.10 | 500103008035 | 碎石换填 | m³ | 12.49 | 30.91 | 0 | 1.95 | 2.6 | 2.78 | 4.1 | 3.84 | 99.53 | 0 | 14.24 | 172.44
1.9.11 | 500109001019 | C25自拌混凝土盖板，厚15cm | m³ | 28.38 | 141.04 | 6.42 | 7.91 | 10.55 | 7.19 | 9.58 | 14.78 | 222.34 | 0 | 40.34 | 488.53
1.9.12 | 500111001009 | 一般钢筋制作安装，机械φ10 | t | 338.73 | 3296.67 | 294.02 | 176.82 | 117.88 | 147.84 | 115.65 | 314.13 | 1147.78 | 0 | 535.46 | 6484.98
1.9.13 | 500110001019 | 盖板模板制作安装、拆除 | m² | 8.23 | 33.51 | 9.26 | 2.3 | 3.06 | 3.21 | 3.27 | 4.4 | 24.72 | 0 | 8.28 | 100.24
1.9.14 | 500103008036 | 胶轮车运砖，装运卸200m | t | 6.82 | 0.06 | 1.15 | 0.36 | 0.4 | 0.42 | 2.24 | 0.8 | 7.88 | 0 | 1.81 | 21.94
1.9.15 | 500103008037 | 胶轮车运砂、石，装运卸200m | m³ | 6.47 | 0.13 | 1.23 | 0.35 | 0.16 | 0 | 0 | 0 | 0 | 0 | 0 | 8.34
1.9.16 | 500103008038 | 胶轮车运水泥，装运卸200m | t | 6.33 | 0.05 | 1.07 | 0.34 | 0.37 | 0.39 | 2.08 | 0.74 | 7.32 | 0 | 1.68 | 20.37
1.10 |  | 10#渠道（290m）
1.10.1 | 500101003028 | 挖掘机挖渠道土方，Ⅰ～Ⅱ类土 | m³ | 2.04 | 0.47 | 1.07 | 0.16 | 0.14 | 0.14 | 0.7 | 0.33 | 2.95 | 0 | 0.72 | 8.72
1.10.2 | 500101003029 | 1m³装载机挖装土自卸汽车运输，运距1km | m³ | 0.17 | 0.19 | 6.24 | 0.3 | 0.26 | 0.27 | 0.26 | 0.54 | 5.54 | 0 | 1.24 | 15.01
1.10.3 | 500103001010 | 回填土石方，机械夯填土石 | m³ | 4.46 | 0.3 | 1.5 | 0.28 | 0.38 | 0.4 | 1.79 | 0.64 | 6.31 | 0 | 1.45 | 17.5
1.10.4 | 500105006011 | M7.5水泥砂浆砖砌边墙，砼实心砌块390*190*190） | m³ | 13.49 | 109.1 | 6.21 | 5.8 | 7.73 | 8.25 | 4.77 | 10.87 | 234.79 | 0 | 36.09 | 437.11
1.10.5 | 500109001020 | C20自拌混凝土底板，厚10cm | m³ | 21.6 | 119.03 | 23.3 | 7.38 | 9.84 | 6.7 | 7.36 | 13.66 | 201.76 | 0 | 36.96 | 447.59
1.10.6 | 500109009010 | 常态混凝土伸缩缝，沥青木板 | m² | 7.45 | 48.16 | 0.03 | 2.5 | 3.34 | 2.27 | 2.44 | 4.63 | 40.1 | 0 | 9.98 | 120.91
1.10.7 | 500110001020 | 渠道衬砌木模板制作安装、拆除 | m² | 8.44 | 14.36 | 3.11 | 1.17 | 1.56 | 1.63 | 2.99 | 2.33 | 17.23 | 0 | 4.75 | 57.58
工程单价汇总表
招标编号：
工程名称： |  | 钟山县燕塘镇聚义村委龙坪自然村连大湾至羊脚山渠道工程 | [10 empty] | 第11页 共12页
序号 | 项目编码 | 项目名称 | 计量 单位 | 人工费 | 材料费 | 机械 使用费 | 其他 直接费 | 现场 经费 | 施工 管理费 | 社会保障 及企业计 提费 | 企业 利润 | 价差 | 风险金 | 税金 | 合计
1.10.8 | 500105010019 | 1:2水泥砂浆抹面，平均厚2cm，立面 | m² | 3.19 | 3.87 | 0.1 | 0.32 | 0.43 | 0.46 | 1.05 | 0.66 | 8.17 | 0 | 1.64 | 19.9
1.10.9 | 500105010020 | 1:2水泥砂浆抹面，平均厚2cm，平面 | m² | 2.27 | 3.54 | 0.09 | 0.27 | 0.35 | 0.38 | 0.75 | 0.53 | 6.71 | 0 | 1.34 | 16.21
1.10.10 | 500103008039 | 碎石换填 | m³ | 12.49 | 30.91 | 0 | 1.95 | 2.6 | 2.78 | 4.1 | 3.84 | 99.53 | 0 | 14.24 | 172.44
1.10.11 | 500109001021 | C25混凝土盖板，厚15cm | m³ | 28.38 | 141.04 | 6.42 | 7.91 | 10.55 | 7.19 | 9.58 | 14.78 | 222.34 | 0 | 40.34 | 488.53
1.10.12 | 500111001010 | 一般钢筋制作安装，机械φ10 | t | 338.73 | 3296.67 | 294.02 | 176.82 | 117.88 | 147.84 | 115.65 | 314.13 | 1147.78 | 0 | 535.46 | 6484.98
1.10.13 | 500110001021 | 盖板模板制作安装、拆除 | m² | 8.23 | 33.51 | 9.26 | 2.3 | 3.06 | 3.21 | 3.27 | 4.4 | 24.72 | 0 | 8.28 | 100.24
1.10.14 | 500101003030 | 挖掘机挖渠道土方，Ⅰ～Ⅱ类土 | m³ | 2.04 | 0.47 | 1.07 | 0.16 | 0.14 | 0.14 | 0.7 | 0.33 | 2.95 | 0 | 0.72 | 8.72
1.10.15 | 500101003031 | 1m³装载机挖装土自卸汽车运输，运距1km | m³ | 0.17 | 0.19 | 6.24 | 0.3 | 0.26 | 0.27 | 0.26 | 0.54 | 5.54 | 0 | 1.24 | 15.01
1.10.16 | 500103001011 | 碎石换填 | m³ | 12.49 | 30.91 | 0 | 1.95 | 2.6 | 2.78 | 4.1 | 3.84 | 99.53 | 0 | 14.24 | 172.44
1.10.17 | 500109001022 | 水泥混凝土公路路面，压实厚20cm | m² | 8.23 | 27.95 | 3.09 | 1.77 | 1.96 | 2.06 | 2.8 | 3.35 | 48.64 | 0 | 8.99 | 108.84
1.10.18 | 500109001023 | C20混凝土基座 | m³ | 20.63 | 120.97 | 14.16 | 7.01 | 9.35 | 6.37 | 7.04 | 12.99 | 200.64 | 0 | 35.92 | 435.08
1.10.19 | 500110001022 | 普通平面木模板制作安装、拆除 | m² | 8.23 | 33.51 | 9.26 | 2.3 | 3.06 | 3.21 | 3.27 | 4.4 | 24.72 | 0 | 8.28 | 100.24
1.10.20 | 500101003032 | 岩石破碎机拆除混凝土 | m³ | 0.38 | 0 | 44.32 | 2.01 | 2.68 | 1.83 | 1.53 | 3.69 | 22.23 | 0 | 7.08 | 85.76
1.10.21 | 500101003033 | 人工装手扶拖拉机运石碴，运距1km | m³ | 5.36 | 0.34 | 11.42 | 0.77 | 1.03 | 1.08 | 2.91 | 1.6 | 16.89 | 0 | 3.73 | 45.13
1.10.22 | 500110001023 | 预制混凝土管安装，预制混凝土管水泥砂浆填缝，公称直径800mm | m | 47.58 | 6.77 | 12.06 | 3.45 | 21.41 | 22.36 | 16.09 | 9.08 | 67.05 | 0 | 37.11 | 449.42
1.11 |  | 标志牌（1块）
1.11.1 | 500109001024 | 浆砌砖，基础标准砖 | m³ | 14.39 | 434.23 | 3.3 | 20.34 | 27.12 | 28.96 | 4.94 | 37.33 | 17.41 | 0 | 52.92 | 640.94
工程单价汇总表
招标编号：
工程名称： |  | 钟山县燕塘镇聚义村委龙坪自然村连大湾至羊脚山渠道工程 | [10 empty] | 第12页 共12页
序号 | 项目编码 | 项目名称 | 计量 单位 | 人工费 | 材料费 | 机械 使用费 | 其他 直接费 | 现场 经费 | 施工 管理费 | 社会保障 及企业计 提费 | 企业 利润 | 价差 | 风险金 | 税金 | 合计
1.11.2 | 500105011001 | 标志牌800*600（包含刻字） | m² | 0.03 | 694.36 | 0.05 | 31.25 | 27.78 | 27.88 | 0.02 | 54.7 | 4.72 | 0 | 75.67 | 916.46
1.11.3 | 500114001001 | 1:2水泥砂浆贴琉璃瓦 | m² | [11 empty] | 256.67
1.11.4 | 500114001002 | 贴白色外墙砖 | m² | [11 empty] | 341.88
2 | 500114002001 | 办公生活及文化福利建筑 | %
3 | 500114002002 | 其他工程 | %

## 工程单价费(税)率汇总表
工程单价费(税)率汇总表
招标编号：
工程名称： |  | 钟山县燕塘镇聚义村委龙坪自然村连大湾至羊脚山渠道工程 | [6 empty] | 第1页 共1页
序号 | 工程类别 |  | 工程单价费(税)率(%) | [6 empty] | 备注
|  |  | 其他 直接费 | 现场 经费 | 施工 管理费 | 社会保障及企业计提费 | 企业 利润 | 风险金 | 税金
一 | 建筑工程
1 | 土方工程 |  | 4.5 | 4 | 3.7 | 32.8 | 7 | 0 | 9
2 | 石方工程 |  | 4.5 | 6 | 5.7 | 32.8 | 7 | 0 | 9
3 | 土石填筑工程 |  | 4.5 | 6 | 5.8 | 32.8 | 7 | 0 | 9
4 | 混凝土工程 |  | 4.5 | 6 | 3.7 | 32.8 | 7 | 0 | 9
5 | 钢筋制安工程 |  | 4.5 | 3 | 3.5 | 32.8 | 7 | 0 | 9
6 | 模板工程 |  | 4.5 | 6 | 5.7 | 32.8 | 7 | 0 | 9
7 | 钻孔灌浆锚固工程 |  | 4.5 | 7 | 6.6 | 32.8 | 7 | 0 | 9
8 | 自采砂石料工程 |  | 4.5 | 2 | 0 | 0 | 0 | 0 | 0
9 | 植物措施 |  | 4.5 | 4 | 3.8 | 32.8 | 7 | 0 | 9
10 | 疏浚工程 |  | 4.5 | 5 | 4.6 | 32.8 | 7 | 0 | 9
11 | 其他建筑工程 |  | 4.5 | 5 | 4.8 | 32.8 | 7 | 0 | 9
二 | 安装工程
1 | 安装工程 |  | 5.2 | 45 | 47 | 32.8 | 7 | 0 | 9

## 电、风、水、砂石基础单价汇总表
电、风、水、砂石基础单价汇总表
招标编号：
工程名称： |  | 钟山县燕塘镇聚义村委龙坪自然村连大湾至羊脚山渠道工程 | [6 empty] | 第1页 共1页
单位：元
序号 | 名称 |  | 型号规格 | 计量 单位 | 人工费 | 材料费 | 机械 使用费 | 其他 | 合计 | 备注
1 | 电 |  |  | kW.h |  |  |  |  | 0.96
2 | 水 |  |  | m³ |  |  |  |  | 0.5
3 | 风 |  |  | m³ |  |  |  |  | 0.15

## 混凝土配合比材料费表
混凝土配合比材料表
招标编号：
工程名称： |  | 钟山县燕塘镇聚义村委龙坪自然村连大湾至羊脚山渠道工程 | [8 empty] | 第1页 共1页
序号 | 工程 部位 |  | 混凝土 强度等级 | 水泥 强度等级 | 级配 | 水灰比 | 预算材料量(kg/m³) |  |  |  | 单价 (元/m³) | 备注
[7 empty] | 水泥 (kg) | 砂 (m³) | 石 (m³) | 水 (m³)
1 |  |  | C20 | 42.5 | 2 | 0.55 | 293 | 0.528 | 0.841 | 0.177 | 285.01
2 |  |  | C25 | 42.5 | 1 | 0.55 | 378 | 0.582 | 0.748 | 0.2 | 317.53
3 |  |  | M7.5水泥砂浆 | 42.5 |  |  | 224 | 1.11 |  | 0.157 | 230.89
4 |  |  | 1:1抹灰水泥砂浆 | 42.5 |  |  | 774 | 0.868 |  | 0.353 | 437.47
5 |  |  | 1:2抹灰水泥砂浆 | 42.5 |  |  | 479 | 1.183 |  | 0.3 | 348.99
6 |  |  | 1:3抹灰水泥砂浆 | 42.5 |  |  | 413 | 1.296 |  | 0.3 | 334.37

## 主要材料预算价格汇总表
主要材料预算价格汇总表
招标编号：
工程名称： |  | 钟山县燕塘镇聚义村委龙坪自然村连大湾至羊脚山渠道工程 |  |  |  | 第1页 共1页
序号 | 材料名称 |  | 型号规格 | 计量单位 | 预算价(元) | 备注
1 | 型钢 |  |  | kg | 3.80
2 | 水泥 |  | 42.5MPa | t | 428.89
3 | 碎石 |  |  | m³ | 113.42
4 | 柴油 |  |  | kg | 6.87
5 | 汽油 |  |  | kg | 8.36
6 | 锯材 |  |  | m³ | 800.00
7 | 铁件 |  |  | kg | 5.72
8 | 预埋铁件 |  |  | kg | 5.81
9 | 块石 |  |  | m³ | 100.80
10 | 板枋材 |  |  | m³ | 1017.70
11 | 河砂 |  |  | m³ | 121.21
12 | 钢筋 |  | φ10 | t | 3675.49
13 | 混凝土管 |  | DN800 | m | 204.42
14 | 砼实心砌块390*190*190 |  |  | 千块 | 4604.13

## 施工机械台时费汇总表
施工机械台时(班)费汇总表
招标编号：
工程名称： |  | 钟山县燕塘镇聚义村委龙坪自然村连大湾至羊脚山渠道工程 | [10 empty] | 第1页 共2页
单位：元/台时(班)
序号 | 机械名称 |  | 型号规格 | 一类费用 |  |  |  | 二类费用 | [5 empty] | 其他 费用 | 合计
|  |  |  | 折旧费 | 维修费 | 安拆费 | 小计 | 人工 | 柴油 | 电 | 汽油 | 其他 | 小计
1 | 单斗挖掘机 |  | 液压 斗容0.6m³ | 29.55 | 18.91 | 1.63 | 50.09 | 9.34 | 28.5 | 0 | 0 | 0 | 37.84 | 0 | 87.93
2 | 单斗挖掘机 |  | 液压 斗容1m³ | 32.16 | 23.83 | 2.22 | 58.21 | 9.34 | 44.7 | 0 | 0 | 0 | 54.04 | 0 | 112.25
3 | 装载机 |  | 轮胎式 斗容1m³ | 11.64 | 7.83 | 0 | 19.47 | 4.5 | 29.4 | 0 | 0 | 0 | 33.9 | 0 | 53.37
4 | 推土机 |  | 功率59kW | 9.56 | 11.94 | 0.49 | 21.99 | 8.3 | 25.2 | 0 | 0 | 0 | 33.5 | 0 | 55.49
5 | 拖拉机 |  | 手扶式 功率11kW | 0.72 | 1.94 | 0.08 | 2.74 | 3.46 | 5.1 | 0 | 0 | 0 | 8.56 | 0 | 11.3
6 | 蛙式夯实机 |  | 功率2.8kW | 0.15 | 0.93 | 0 | 1.08 | 6.92 | 0 | 2.4 | 0 | 0 | 9.32 | 0 | 10.4
7 | 砂浆搅拌机 |  | 出料0.4m³ | 1.47 | 2.06 | 0.63 | 4.16 | 4.5 | 0 | 3.65 | 0 | 0 | 8.15 | 0 | 12.31
8 | 混凝土搅拌机 |  | 出料0.4m³ | 2.91 | 4.9 | 1.07 | 8.88 | 4.5 | 0 | 8.26 | 0 | 0 | 12.76 | 0 | 21.64
9 | 混凝土搅拌机 |  | 出料0.8m³ | 3.88 | 5.78 | 1.35 | 11.01 | 4.5 | 0 | 17.28 | 0 | 0 | 21.78 | 0 | 32.79
10 | 振动器 |  | 插入式 功率1.1kW | 0.28 | 1.12 | 0 | 1.4 | 0 | 0 | 0.77 | 0 | 0 | 0.77 | 0 | 2.17
11 | 振动器 |  | 插入式 功率2.2kW | 0.48 | 1.71 | 0 | 2.19 | 0 | 0 | 1.63 | 0 | 0 | 1.63 | 0 | 3.82
12 | 振动器 |  | 变频机组 容量4.5kVA | 1.85 | 4.42 | 0 | 6.27 | 0 | 0 | 3.26 | 0 | 0 | 3.26 | 0 | 9.53
13 | 风(砂)水枪 |  | 耗风量6m³/min | 0.21 | 0.39 | 0 | 0.6 | 0 | 0 | 0 | 0 | 32.43 | 32.43 | 0 | 33.03
14 | 载重汽车 |  | 载重量5t | 6.88 | 9.96 | 0 | 16.84 | 4.5 | 0 | 0 | 21.6 | 0 | 26.1 | 0 | 42.94
15 | 自卸汽车 |  | 载重量5t | 9.5 | 4.93 | 0 | 14.43 | 4.5 | 27.3 | 0 | 0 | 0 | 31.8 | 0 | 46.23
16 | 自卸汽车 |  | 载重量8t | 19.99 | 12.43 | 0 | 32.42 | 4.5 | 30.6 | 0 | 0 | 0 | 35.1 | 0 | 67.52
17 | 双胶轮车 |  |  | 0.23 | 0.59 | 0 | 0.82 | 0 | 0 | 0 | 0 | 0 | 0 | 0 | 0.82
施工机械台时(班)费汇总表
招标编号：
工程名称： |  | 钟山县燕塘镇聚义村委龙坪自然村连大湾至羊脚山渠道工程 |  | 二类费用 小计: 第2页 共2页
单位：元/台时(班)
序号 | 机械名称 |  | 型号规格 | 一类费用 折旧费: 一类费用; 二类费用 人工: 二类费用 | 其他 费用 | 合计
|  |  |  | 折旧费 | 维修费 | 安拆费 | 小计 | 人工 | 柴油 | 电 | 汽油 | 其他 | 小计
18 | 塔式起重机 |  | 起重量6t | 22.07 | 8.41 | 2.29 | 32.77 | 8.3 | 0 | 20.26 | 0 | 0 | 28.56 | 0 | 61.33
19 | 汽车起重机 |  | 起重量5t | 11.43 | 11.39 | 0 | 22.82 | 9.34 | 0 | 0 | 17.4 | 0 | 26.74 | 0 | 49.56
20 | 汽车起重机 |  | 起重量8t | 18.5 | 13.45 | 0 | 31.95 | 9.34 | 23.1 | 0 | 0 | 0 | 32.44 | 0 | 64.39
21 | 电动卷扬机 |  | 带塔(连架) 起重量5t | 6.19 | 5.19 | 3.58 | 14.96 | 4.5 | 0 | 5.38 | 0 | 0 | 9.88 | 0 | 24.84
22 | 灰浆搅拌机 |  |  | 0.73 | 2.09 | 0.2 | 3.02 | 4.5 | 0 | 6.05 | 0 | 0 | 10.55 | 0 | 13.57
23 | 离心水泵 |  | 单级双吸 功率20kW | 0.95 | 4.01 | 1.23 | 6.19 | 4.5 | 0 | 18.53 | 0 | 0 | 23.03 | 0 | 29.22
24 | 电焊机 |  | 交流25kVA | 0.29 | 0.28 | 0.09 | 0.66 | 0 | 0 | 13.92 | 0 | 0 | 13.92 | 0 | 14.58
25 | 对焊机 |  | 电弧型150kVA | 1.5 | 2.35 | 0.76 | 4.61 | 4.5 | 0 | 76.9 | 0 | 2.82 | 84.22 | 0 | 88.83
26 | 钢筋弯曲机 |  | 直径6～40 | 0.47 | 1.33 | 0.24 | 2.04 | 4.5 | 0 | 5.76 | 0 | 0 | 10.26 | 0 | 12.3
27 | 钢筋切断机 |  | 功率20kW | 1.04 | 1.57 | 0.28 | 2.89 | 4.5 | 0 | 16.51 | 0 | 0 | 21.01 | 0 | 23.9
28 | 钢筋调直机 |  | 功率4～14kW | 1.42 | 2.47 | 0.44 | 4.33 | 4.5 | 0 | 6.91 | 0 | 0 | 11.41 | 0 | 15.74
29 | 圆盘锯 |  |  | 0.35 | 1.07 | 0.05 | 1.47 | 8.3 | 0 | 6.82 | 0 | 0 | 15.12 | 0 | 16.59
30 | 双面刨床 |  |  | 0.89 | 1.01 | 0.15 | 2.05 | 4.5 | 0 | 8.64 | 0 | 0 | 13.14 | 0 | 15.19
31 | 石料切割机 |  |  | 一类费用 小计: 0; 二类费用 小计: 0 |  | 0
32 | 履带式岩石破碎机 |  | 液压 综合 | 31.65 | 29.49 | 2.22 | 63.36 | 1.07 | 18.84 | 0 | 0 | 0 | 19.91 | 0 | 83.27

## 工程单价计算表
工程单价计算表
回填土石方，机械夯填土石 工程
单价编号： | 1 |  |  | 定额单位：100m³
施工方法： | 定额编号:03003。 包括5m内取土（石渣）回填、平土、简单压实。
序号 | 名称 | 型号规格 | 计量单位 |  | 数量 | 单价(元) | 合价(元)
1 | 直接费 |  | 元 |  |  |  | 691.63
1.1 | 人工费 |  | 元 |  |  |  | 446.34
| 人工 |  | 工时 |  | 129 | 3.46 | 446.34
1.2 | 材料费 |  | 元 |  |  |  | 29.81
| 零星材料费 |  | % |  | 5 | 596.1 | 29.81
1.3 | 机械使用费 |  | 元 |  |  |  | 149.76
| 蛙式夯实机 | 功率2.8kW | 台时 |  | 14.4 | 10.4 | 149.76
1.4 | 其他直接费 |  | 元 |  | 4.5% | 625.91 | 28.17
1.5 | 现场经费 |  | 元 |  | 6% | 625.91 | 37.55
2 | 施工管理费 |  | 元 |  | 5.8% | 691.63 | 40.11
3 | 社会保障及企业计提费 |  | 元 |  | 32.8% | 545.99 | 179.08
4 | 企业利润 |  | 元 |  | 7% | 910.82 | 63.76
5 | 价差 |  | 元 |  |  |  | 631.2
| 人工 |  | 工时 |  | 129 | 4 | 516
| 机械工 |  | 工时 |  | 28.8 | 4 | 115.2
6 | 风险金 |  | 元 |  | 0% | 1605.78 | 0
7 | 税金 |  | 元 |  | 9% | 1605.78 | 144.52
| 合计 |  | 元 |  |  |  | 1750.3
| 单价 |  | 元 |  |  |  | 17.5
工程单价计算表
项目标志牌800*800 工程
单价编号： | 2 |  |  | 定额单位：100m²
施工方法： | 定额编号:参考房建定额A10+183。 清理修补基层表面、打底抹灰、砂浆找平。 选料、抹结合层砂浆、贴面砖、擦缝、清洁表面。
序号 | 名称 | 型号规格 | 计量单位 |  | 数量 | 单价(元) | 合价(元)
1 | 直接费 |  | 元 |  |  |  | 75347.67
1.1 | 人工费 |  | 元 |  |  |  | 3.46
| 人工 |  | 工时 |  | 1 | 3.46 | 3.46
1.2 | 材料费 |  | 元 |  |  |  | 69436.11
| 水 |  | m³ |  | 1.39 | 0.5 | 0.7
| 花岗岩 | 800*600 | m² |  | 114.89 | 600 | 68934
| 石料切割锯片 |  | 片 |  | 0.84 | 34.4 | 28.9
| 白水泥 | （综合） | t |  | 0.018 | 576.11 | 10.37
| 棉纱头 |  | kg |  | 1.11 | 5.95 | 6.6
| 建筑胶 |  | kg |  | 36.63 | 2.19 | 80.22
| 1:1抹灰水泥砂浆 |  | m³ |  | 0.51 | 219.8 | 112.1
| 1:3抹灰水泥砂浆 |  | m³ |  | 1.85 | 142.28 | 263.22
1.3 | 机械使用费 |  | 元 |  |  |  | 5.29
| 灰浆搅拌机 |  | 台时 |  | 0.39 | 13.57 | 5.29
1.4 | 其他直接费 |  | 元 |  | 4.5% | 69444.86 | 3125.02
1.5 | 现场经费 |  | 元 |  | 4% | 69444.86 | 2777.79
2 | 施工管理费 |  | 元 |  | 3.7% | 75347.67 | 2787.86
3 | 社会保障及企业计提费 |  | 元 |  | 32.8% | 5.21 | 1.71
4 | 企业利润 |  | 元 |  | 7% | 78137.24 | 5469.61
5 | 价差 |  | 元 |  |  |  | 472.4
| 人工 |  | 工时 |  | 1 | 4 | 4
| 机械工 |  | 工时 |  | 0.507 | 4 | 2.03
| 水泥 | 42.5MPa | t |  | 1.1589 | 178.89 | 207.32
| 中砂 |  | m³ |  | 2.8402 | 91.21 | 259.05
6 | 风险金 |  | 元 |  | 0% | 84079.25 | 0
7 | 税金 |  | 元 |  | 9% | 84079.25 | 7567.13
| 合计 |  | 元 |  |  |  | 91646.38
| 单价 |  | 元 |  |  |  | 916.46
工程单价计算表
常态混凝土伸缩缝，沥青木板 工程
单价编号： | 4 |  |  | 定额单位：100m²
施工方法： | 定额编号:04457。 熔化沥青、烤砂拌和、清洗表面、洗模安装、拆模。
序号 | 名称 | 型号规格 | 计量单位 |  | 数量 | 单价(元) | 合价(元)
1 | 直接费 |  | 元 |  |  |  | 6147.53
1.1 | 人工费 |  | 元 |  |  |  | 744.94
| 人工 |  | 工时 |  | 215.3 | 3.46 | 744.94
1.2 | 材料费 |  | 元 |  |  |  | 4815.68
| 锯材 |  | m³ |  | 2.2 | 400 | 880
| 木柴 |  | t |  | 0.42 | 400 | 168
| 沥青 |  | t |  | 1.24 | 3000 | 3720
| 其他材料费 |  | % |  | 1 | 4768 | 47.68
1.3 | 机械使用费 |  | 元 |  |  |  | 2.76
| 双胶轮车 |  | 台时 |  | 3.36 | 0.82 | 2.76
1.4 | 其他直接费 |  | 元 |  | 4.5% | 5563.38 | 250.35
1.5 | 现场经费 |  | 元 |  | 6% | 5563.38 | 333.8
2 | 施工管理费 |  | 元 |  | 3.7% | 6147.53 | 227.46
3 | 社会保障及企业计提费 |  | 元 |  | 32.8% | 744.94 | 244.34
4 | 企业利润 |  | 元 |  | 7% | 6619.33 | 463.35
5 | 价差 |  | 元 |  |  |  | 4010.4
| 人工 |  | 工时 |  | 215.3 | 4 | 861.2
| 锯材 |  | m³ |  | 2.2 | 400 | 880
| 沥青 |  | t |  | 1.24 | 1830 | 2269.2
6 | 风险金 |  | 元 |  | 0% | 11093.08 | 0
7 | 税金 |  | 元 |  | 9% | 11093.08 | 998.38
| 合计 |  | 元 |  |  |  | 12091.46
| 单价 |  | 元 |  |  |  | 120.91
工程单价计算表
C20混凝土基座（标志牌） 工程
单价编号： | 5 |  |  | 定额单位：100m³
施工方法： | 定额编号:04113+04264*1.03。 其他混凝土，基础 场内配运水泥、骨料、投料、加水、加外加剂、搅拌、出料、清洗。 装、运、卸、清洗。
序号 | 名称 | 型号规格 | 计量单位 |  | 数量 | 单价(元) | 合价(元)
1 | 直接费 |  | 元 |  |  |  | 17211.83
1.1 | 人工费 |  | 元 |  |  |  | 2063.06
| 人工 |  | 工时 |  | 347 | 3.46 | 1200.62
| 人工 |  | 工时 |  | 249.26 | 3.46 | 862.44
1.2 | 材料费 |  | 元 |  |  |  | 12097.29
| 水 |  | m³ |  | 120 | 0.5 | 60
| C20纯混凝土 | 42.5MPa 2级配 水灰比0.55 最大粒径40mm | m³ |  | 103 | 114.31 | 11773.93
| 其他材料费 |  | % |  | 2 | 11833.93 | 236.68
| 零星材料费 |  | % |  | 2 | 1333.75 | 26.68
1.3 | 机械使用费 |  | 元 |  |  |  | 1415.97
| 风(砂)水枪 | 耗风量6m³/min | 台时 |  | 26 | 33.03 | 858.78
| 其他机械费 |  | % |  | 10 | 858.78 | 85.88
| 混凝土搅拌机 | 出料0.4m³ | 台时 |  | 18.54 | 21.64 | 401.21
| 双胶轮车 |  | 台时 |  | 85.49 | 0.82 | 70.1
1.4 | 其他直接费 |  | 元 |  | 4.5% | 15576.32 | 700.93
1.5 | 现场经费 |  | 元 |  | 6% | 15576.32 | 934.58
2 | 施工管理费 |  | 元 |  | 3.7% | 17211.83 | 636.84
3 | 社会保障及企业计提费 |  | 元 |  | 32.8% | 2146.45 | 704.04
4 | 企业利润 |  | 元 |  | 7% | 18552.71 | 1298.69
5 | 价差 |  | 元 |  |  |  | 20063.76
| 人工 |  | 工时 |  | 596.26 | 4 | 2385.04
| 机械工 |  | 工时 |  | 24.102 | 4 | 96.41
| 水泥 | 42.5MPa | t |  | 30.1308 | 178.89 | 5390.1
| 碎石 |  | m³ |  | 86.6671 | 83.42 | 7229.77
| 中砂 |  | m³ |  | 54.4067 | 91.21 | 4962.44
6 | 风险金 |  | 元 |  | 0% | 39915.16 | 0
7 | 税金 |  | 元 |  | 9% | 39915.16 | 3592.36
| 合计 |  | 元 |  |  |  | 43507.52
工程单价计算表
C20混凝土基座（标志牌） 工程
单价编号： | 5 |  |  | 定额单位：100m³
施工方法： | 定额编号:04113+04264*1.03。 其他混凝土，基础 场内配运水泥、骨料、投料、加水、加外加剂、搅拌、出料、清洗。 装、运、卸、清洗。
序号 | 名称 | 型号规格 | 计量单位 |  | 数量 | 单价(元) | 合价(元)
| 单价 |  | 元 |  |  |  | 435.08
工程单价计算表
普通平面木模板制作安装、拆除 工程
单价编号： | 6 |  |  | 定额单位：100m²
施工方法： | 定额编号:05006+05007。 模板制作，立柱、围令制作，预埋铁件制作，模板运输；模板安装、拆除、除灰、刷脱模剂，维修、倒拉筋割断。
序号 | 名称 | 型号规格 | 计量单位 |  | 数量 | 单价(元) | 合价(元)
1 | 直接费 |  | 元 |  |  |  | 5636.48
1.1 | 人工费 |  | 元 |  |  |  | 823.48
| 人工 |  | 工时 |  | 67 | 3.46 | 231.82
| 人工 |  | 工时 |  | 171 | 3.46 | 591.66
1.2 | 材料费 |  | 元 |  |  |  | 3351.18
| 锯材 |  | m³ |  | 2.24 | 400 | 896
| 铁钉 |  | kg |  | 4.23 | 4.87 | 20.6
| 铁件 |  | kg |  | 20.69 | 5.72 | 118.35
| 其他材料费 |  | % |  | 2 | 1034.95 | 20.7
| 铁钉 |  | kg |  | 1.17 | 4.87 | 5.7
| 铁丝 |  | kg |  | 1.04 | 3.76 | 3.91
| 预埋铁件 |  | kg |  | 312.82 | 5.81 | 1817.48
| 混凝土柱 |  | m³ |  | 0.99 | 400 | 396
| 焊条 |  | kg |  | 5.08 | 5.4 | 27.43
| 其他材料费 |  | % |  | 2 | 2250.52 | 45.01
1.3 | 机械使用费 |  | 元 |  |  |  | 926.23
| 载重汽车 | 载重量5t | 台时 |  | 1.63 | 42.94 | 69.99
| 钢筋弯曲机 | 直径6～40 | 台时 |  | 0.43 | 12.3 | 5.29
| 钢筋切断机 | 功率20kW | 台时 |  | 0.16 | 23.9 | 3.82
| 圆盘锯 |  | 台时 |  | 4.55 | 16.59 | 75.48
| 双面刨床 |  | 台时 |  | 3.8 | 15.19 | 57.72
| 其他机械费 |  | % |  | 5 | 212.3 | 10.62
| 汽车起重机 | 起重量5t | 台时 |  | 11.6 | 49.56 | 574.9
| 电焊机 | 交流25kVA | 台时 |  | 6.51 | 14.58 | 94.92
| 其他机械费 |  | % |  | 5 | 669.82 | 33.49
1.4 | 其他直接费 |  | 元 |  | 4.5% | 5100.89 | 229.54
1.5 | 现场经费 |  | 元 |  | 6% | 5100.89 | 306.05
2 | 施工管理费 |  | 元 |  | 5.7% | 5636.48 | 321.28
3 | 社会保障及企业计提费 |  | 元 |  | 32.8% | 996.7 | 326.92
4 | 企业利润 |  | 元 |  | 7% | 6284.68 | 439.93
工程单价计算表
普通平面木模板制作安装、拆除 工程
单价编号： | 6 |  |  | 定额单位：100m²
施工方法： | 定额编号:05006+05007。 模板制作，立柱、围令制作，预埋铁件制作，模板运输；模板安装、拆除、除灰、刷脱模剂，维修、倒拉筋割断。
序号 | 名称 | 型号规格 | 计量单位 |  | 数量 | 单价(元) | 合价(元)
5 | 价差 |  | 元 |  |  |  | 2471.79
| 人工 |  | 工时 |  | 238 | 4 | 952
| 机械工 |  | 工时 |  | 50.066 | 4 | 200.26
| 汽油 |  | kg |  | 79.016 | 5.36 | 423.53
| 锯材 |  | m³ |  | 2.24 | 400 | 896
6 | 风险金 |  | 元 |  | 0% | 9196.4 | 0
7 | 税金 |  | 元 |  | 9% | 9196.4 | 827.68
| 合计 |  | 元 |  |  |  | 10024.08
| 单价 |  | 元 |  |  |  | 100.24
工程单价计算表
C25混凝土盖板，厚15cm 工程
单价编号： | 7 |  |  | 定额单位：100m³
施工方法： | 定额编号:04028+04264*1.03。 施工准备、清仓（验收）、浇筑、抹面、清理、养护等。 场内配运水泥、骨料、投料、加水、加外加剂、搅拌、出料、清洗。 装、运、卸、清洗。
序号 | 名称 | 型号规格 | 计量单位 |  | 数量 | 单价(元) | 合价(元)
1 | 直接费 |  | 元 |  |  |  | 19430.65
1.1 | 人工费 |  | 元 |  |  |  | 2838.1
| 人工 |  | 工时 |  | 571 | 3.46 | 1975.66
| 人工 |  | 工时 |  | 249.26 | 3.46 | 862.44
1.2 | 材料费 |  | 元 |  |  |  | 14104.41
| 水 |  | m³ |  | 180 | 0.5 | 90
| C25纯混凝土 | 42.5MPa 1级配 水灰比0.55 最大粒径20mm | m³ |  | 103 | 134.45 | 13848.35
| 其他材料费 |  | % |  | 1 | 13938.35 | 139.38
| 零星材料费 |  | % |  | 2 | 1333.75 | 26.68
1.3 | 机械使用费 |  | 元 |  |  |  | 641.79
| 振动器 | 插入式 功率2.2kW | 台时 |  | 37.19 | 3.82 | 142.07
| 其他机械费 |  | % |  | 20 | 142.07 | 28.41
| 混凝土搅拌机 | 出料0.4m³ | 台时 |  | 18.54 | 21.64 | 401.21
| 双胶轮车 |  | 台时 |  | 85.49 | 0.82 | 70.1
1.4 | 其他直接费 |  | 元 |  | 4.5% | 17584.3 | 791.29
1.5 | 现场经费 |  | 元 |  | 6% | 17584.3 | 1055.06
2 | 施工管理费 |  | 元 |  | 3.7% | 19430.65 | 718.93
3 | 社会保障及企业计提费 |  | 元 |  | 32.8% | 2921.49 | 958.25
4 | 企业利润 |  | 元 |  | 7% | 21107.83 | 1477.55
5 | 价差 |  | 元 |  |  |  | 22234.26
| 人工 |  | 工时 |  | 820.26 | 4 | 3281.04
| 机械工 |  | 工时 |  | 24.102 | 4 | 96.41
| 水泥 | 42.5MPa | t |  | 38.9152 | 178.89 | 6961.54
| 碎石 |  | m³ |  | 77.0374 | 83.42 | 6426.46
| 中砂 |  | m³ |  | 59.9584 | 91.21 | 5468.81
6 | 风险金 |  | 元 |  | 0% | 44819.64 | 0
7 | 税金 |  | 元 |  | 9% | 44819.64 | 4033.77
| 合计 |  | 元 |  |  |  | 48853.41
工程单价计算表
C25混凝土盖板，厚15cm 工程
单价编号： | 7 |  |  | 定额单位：100m³
施工方法： | 定额编号:04028+04264*1.03。 施工准备、清仓（验收）、浇筑、抹面、清理、养护等。 场内配运水泥、骨料、投料、加水、加外加剂、搅拌、出料、清洗。 装、运、卸、清洗。
序号 | 名称 | 型号规格 | 计量单位 |  | 数量 | 单价(元) | 合价(元)
| 单价 |  | 元 |  |  |  | 488.53
工程单价计算表
一般钢筋制作安装，机械φ10 工程
单价编号： | 9 |  |  | 定额单位：t
施工方法： | 定额编号:04431。 回直、除锈、切断、弯制、焊接、绑扎、加工场到施工场地运输。
序号 | 名称 | 型号规格 | 计量单位 |  | 数量 | 单价(元) | 合价(元)
1 | 直接费 |  | 元 |  |  |  | 4224.12
1.1 | 人工费 |  | 元 |  |  |  | 338.73
| 人工 |  | 工时 |  | 97.9 | 3.46 | 338.73
1.2 | 材料费 |  | 元 |  |  |  | 3296.67
| 铁丝 |  | kg |  | 4 | 3.76 | 15.04
| 焊条 |  | kg |  | 7.22 | 5.4 | 38.99
| 钢筋 | φ10 | t |  | 1.07 | 3000 | 3210
| 其他材料费 |  | % |  | 1 | 3264.03 | 32.64
1.3 | 机械使用费 |  | 元 |  |  |  | 294.02
| 风(砂)水枪 | 耗风量6m³/min | 台时 |  | 1.5 | 33.03 | 49.55
| 载重汽车 | 载重量5t | 台时 |  | 0.45 | 42.94 | 19.32
| 塔式起重机 | 起重量6t | 台时 |  | 0.1 | 61.33 | 6.13
| 电焊机 | 交流25kVA | 台时 |  | 10 | 14.58 | 145.8
| 对焊机 | 电弧型150kVA | 台时 |  | 0.4 | 88.83 | 35.53
| 钢筋弯曲机 | 直径6～40 | 台时 |  | 1.05 | 12.3 | 12.92
| 钢筋切断机 | 功率20kW | 台时 |  | 0.4 | 23.9 | 9.56
| 钢筋调直机 | 功率4～14kW | 台时 |  | 0.6 | 15.74 | 9.44
| 其他机械费 |  | % |  | 2 | 288.25 | 5.77
1.4 | 其他直接费 |  | 元 |  | 4.5% | 3929.42 | 176.82
1.5 | 现场经费 |  | 元 |  | 3% | 3929.42 | 117.88
2 | 施工管理费 |  | 元 |  | 3.5% | 4224.12 | 147.84
3 | 社会保障及企业计提费 |  | 元 |  | 32.8% | 352.6 | 115.65
4 | 企业利润 |  | 元 |  | 7% | 4487.61 | 314.13
5 | 价差 |  | 元 |  |  |  | 1147.78
| 人工 |  | 工时 |  | 97.9 | 4 | 391.6
| 机械工 |  | 工时 |  | 4.01 | 4 | 16.04
| 汽油 |  | kg |  | 3.24 | 5.36 | 17.37
| 钢筋 | φ10 | t |  | 1.07 | 675.49 | 722.77
6 | 风险金 |  | 元 |  | 0% | 5949.52 | 0
7 | 税金 |  | 元 |  | 9% | 5949.52 | 535.46
| 合计 |  | 元 |  |  |  | 6484.98
工程单价计算表
一般钢筋制作安装，机械φ10 工程
单价编号： | 9 |  |  | 定额单位：t
施工方法： | 定额编号:04431。 回直、除锈、切断、弯制、焊接、绑扎、加工场到施工场地运输。
序号 | 名称 | 型号规格 | 计量单位 |  | 数量 | 单价(元) | 合价(元)
| 单价 |  | 元 |  |  |  | 6484.98
工程单价计算表
C20混凝土底板，厚10cm 工程
单价编号： | 10 |  |  | 定额单位：100m³
施工方法： | 定额编号:04035+04265*1.03。 施工准备、仓面冲（凿）毛、冲洗、清仓、验收、浇筑、养护等。 场内配运水泥、骨料、投料、加水、加外加剂、搅拌、出料、清洗。
序号 | 名称 | 型号规格 | 计量单位 |  | 数量 | 单价(元) | 合价(元)
1 | 直接费 |  | 元 |  |  |  | 18115.13
1.1 | 人工费 |  | 元 |  |  |  | 2160.42
| 人工 |  | 工时 |  | 439 | 3.46 | 1518.94
| 人工 |  | 工时 |  | 185.4 | 3.46 | 641.48
1.2 | 材料费 |  | 元 |  |  |  | 11903.12
| 水 |  | m³ |  | 100 | 0.5 | 50
| C20纯混凝土 | 42.5MPa 2级配 水灰比0.55 最大粒径40mm | m³ |  | 103 | 114.31 | 11773.93
| 其他材料费 |  | % |  | 0.5 | 11823.93 | 59.12
| 零星材料费 |  | % |  | 2 | 1003.38 | 20.07
1.3 | 机械使用费 |  | 元 |  |  |  | 2330.24
| 振动器 | 变频机组 容量4.5kVA | 台时 |  | 18.73 | 9.53 | 178.5
| 风(砂)水枪 | 耗风量6m³/min | 台时 |  | 45.15 | 33.03 | 1491.3
| 离心水泵 | 单级双吸 功率20kW | 台时 |  | 9.55 | 29.22 | 279.05
| 其他机械费 |  | % |  | 1 | 1948.85 | 19.49
| 混凝土搅拌机 | 出料0.8m³ | 台时 |  | 8.8992 | 32.79 | 291.8
| 双胶轮车 |  | 台时 |  | 85.49 | 0.82 | 70.1
1.4 | 其他直接费 |  | 元 |  | 4.5% | 16393.78 | 737.72
1.5 | 现场经费 |  | 元 |  | 6% | 16393.78 | 983.63
2 | 施工管理费 |  | 元 |  | 3.7% | 18115.13 | 670.26
3 | 社会保障及企业计提费 |  | 元 |  | 32.8% | 2243.41 | 735.84
4 | 企业利润 |  | 元 |  | 7% | 19521.23 | 1366.49
5 | 价差 |  | 元 |  |  |  | 20175.85
| 人工 |  | 工时 |  | 624.4 | 4 | 2497.6
| 机械工 |  | 工时 |  | 23.984 | 4 | 95.94
| 水泥 | 42.5MPa | t |  | 30.1308 | 178.89 | 5390.1
| 碎石 |  | m³ |  | 86.6671 | 83.42 | 7229.77
| 中砂 |  | m³ |  | 54.4067 | 91.21 | 4962.44
6 | 风险金 |  | 元 |  | 0% | 41063.57 | 0
工程单价计算表
C20混凝土底板，厚10cm 工程
单价编号： | 10 |  |  | 定额单位：100m³
施工方法： | 定额编号:04035+04265*1.03。 施工准备、仓面冲（凿）毛、冲洗、清仓、验收、浇筑、养护等。 场内配运水泥、骨料、投料、加水、加外加剂、搅拌、出料、清洗。
序号 | 名称 | 型号规格 | 计量单位 |  | 数量 | 单价(元) | 合价(元)
7 | 税金 |  | 元 |  | 9% | 41063.57 | 3695.72
| 合计 |  | 元 |  |  |  | 44759.29
| 单价 |  | 元 |  |  |  | 447.59
工程单价计算表
渠道衬砌木模板制作安装、拆除 工程
单价编号： | 11 |  |  | 定额单位：100m²
施工方法： | 定额编号:YB0503+YB0504。 模板制作，立柱、围令制作，铁件制作，模板运输；模板安装、拆除、除灰、刷脱模剂，维修、倒仓，拉筋割断。
序号 | 名称 | 型号规格 | 计量单位 |  | 数量 | 单价(元) | 合价(元)
1 | 直接费 |  | 元 |  |  |  | 2864.14
1.1 | 人工费 |  | 元 |  |  |  | 844.24
| 人工 |  | 工时 |  | 69 | 3.46 | 238.74
| 人工 |  | 工时 |  | 175 | 3.46 | 605.5
1.2 | 材料费 |  | 元 |  |  |  | 1436.46
| 锯材 |  | m³ |  | 1.47 | 400 | 588
| 铁钉 |  | kg |  | 4.65 | 4.87 | 22.65
| 铁件 |  | kg |  | 7.97 | 5.72 | 45.59
| 其他材料费 |  | % |  | 2 | 656.24 | 13.12
| 铁钉 |  | kg |  | 16.13 | 4.87 | 78.55
| 铁件 |  | kg |  | 81.5 | 5.72 | 466.18
| 铁丝 |  | kg |  | 1.95 | 3.76 | 7.33
| 混凝土柱 |  | m³ |  | 0.5 | 400 | 200
| 其他材料费 |  | % |  | 2 | 752.06 | 15.04
1.3 | 机械使用费 |  | 元 |  |  |  | 311.28
| 载重汽车 | 载重量5t | 台时 |  | 2.08 | 42.94 | 89.32
| 电焊机 | 交流25kVA | 台时 |  | 0.08 | 14.58 | 1.17
| 钢筋弯曲机 | 直径6～40 | 台时 |  | 0.17 | 12.3 | 2.09
| 钢筋切断机 | 功率20kW | 台时 |  | 0.45 | 23.9 | 10.76
| 圆盘锯 |  | 台时 |  | 4.98 | 16.59 | 82.62
| 双面刨床 |  | 台时 |  | 3.32 | 15.19 | 50.43
| 其他机械费 |  | % |  | 5 | 236.39 | 11.82
| 双胶轮车 |  | 台时 |  | 24 | 0.82 | 19.68
| 电焊机 | 交流25kVA | 台时 |  | 2.77 | 14.58 | 40.39
| 其他机械费 |  | % |  | 5 | 60.07 | 3
1.4 | 其他直接费 |  | 元 |  | 4.5% | 2591.98 | 116.64
1.5 | 现场经费 |  | 元 |  | 6% | 2591.98 | 155.52
2 | 施工管理费 |  | 元 |  | 5.7% | 2864.14 | 163.26
3 | 社会保障及企业计提费 |  | 元 |  | 32.8% | 912.66 | 299.35
4 | 企业利润 |  | 元 |  | 7% | 3326.75 | 232.87
工程单价计算表
渠道衬砌木模板制作安装、拆除 工程
单价编号： | 11 |  |  | 定额单位：100m²
施工方法： | 定额编号:YB0503+YB0504。 模板制作，立柱、围令制作，铁件制作，模板运输；模板安装、拆除、除灰、刷脱模剂，维修、倒仓，拉筋割断。
序号 | 名称 | 型号规格 | 计量单位 |  | 数量 | 单价(元) | 合价(元)
5 | 价差 |  | 元 |  |  |  | 1723.38
| 人工 |  | 工时 |  | 244 | 4 | 976
| 机械工 |  | 工时 |  | 19.778 | 4 | 79.11
| 汽油 |  | kg |  | 14.976 | 5.36 | 80.27
| 锯材 |  | m³ |  | 1.47 | 400 | 588
6 | 风险金 |  | 元 |  | 0% | 5283 | 0
7 | 税金 |  | 元 |  | 9% | 5283 | 475.47
| 合计 |  | 元 |  |  |  | 5758.47
| 单价 |  | 元 |  |  |  | 57.58
工程单价计算表
1:2水泥砂浆抹面，平均厚2cm，平面 工程
单价编号： | 14 |  |  | 定额单位：100m²
施工方法： | 定额编号:03158。 冲洗、抹灰、罩面、压光等。
序号 | 名称 | 型号规格 | 计量单位 |  | 数量 | 单价(元) | 合价(元)
1 | 直接费 |  | 元 |  |  |  | 650.87
1.1 | 人工费 |  | 元 |  |  |  | 226.63
| 人工 |  | 工时 |  | 65.5 | 3.46 | 226.63
1.2 | 材料费 |  | 元 |  |  |  | 353.53
| 水 |  | m³ |  | 2 | 0.5 | 1
| 1:2抹灰水泥砂浆 |  | m³ |  | 2.1 | 155.4 | 326.34
| 其他材料费 |  | % |  | 8 | 327.34 | 26.19
1.3 | 机械使用费 |  | 元 |  |  |  | 8.86
| 砂浆搅拌机 | 出料0.4m³ | 台时 |  | 0.38 | 12.31 | 4.68
| 双胶轮车 |  | 台时 |  | 5.1 | 0.82 | 4.18
1.4 | 其他直接费 |  | 元 |  | 4.5% | 589.02 | 26.51
1.5 | 现场经费 |  | 元 |  | 6% | 589.02 | 35.34
2 | 施工管理费 |  | 元 |  | 5.8% | 650.87 | 37.75
3 | 社会保障及企业计提费 |  | 元 |  | 32.8% | 228.34 | 74.9
4 | 企业利润 |  | 元 |  | 7% | 763.52 | 53.45
5 | 价差 |  | 元 |  |  |  | 670.52
| 人工 |  | 工时 |  | 65.5 | 4 | 262
| 机械工 |  | 工时 |  | 0.494 | 4 | 1.98
| 水泥 | 42.5MPa | t |  | 1.0059 | 178.89 | 179.95
| 中砂 |  | m³ |  | 2.4843 | 91.21 | 226.59
6 | 风险金 |  | 元 |  | 0% | 1487.49 | 0
7 | 税金 |  | 元 |  | 9% | 1487.49 | 133.87
| 合计 |  | 元 |  |  |  | 1621.36
| 单价 |  | 元 |  |  |  | 16.21
工程单价计算表
1:2水泥砂浆抹面，平均厚2cm，立面 工程
单价编号： | 15 |  |  | 定额单位：100m²
施工方法： | 定额编号:03159。 冲洗、抹灰、罩面、压光等。
序号 | 名称 | 型号规格 | 计量单位 |  | 数量 | 单价(元) | 合价(元)
1 | 直接费 |  | 元 |  |  |  | 791.46
1.1 | 人工费 |  | 元 |  |  |  | 319.36
| 人工 |  | 工时 |  | 92.3 | 3.46 | 319.36
1.2 | 材料费 |  | 元 |  |  |  | 387.26
| 水 |  | m³ |  | 2.3 | 0.5 | 1.15
| 1:2抹灰水泥砂浆 |  | m³ |  | 2.3 | 155.4 | 357.42
| 其他材料费 |  | % |  | 8 | 358.57 | 28.69
1.3 | 机械使用费 |  | 元 |  |  |  | 9.63
| 砂浆搅拌机 | 出料0.4m³ | 台时 |  | 0.41 | 12.31 | 5.05
| 双胶轮车 |  | 台时 |  | 5.59 | 0.82 | 4.58
1.4 | 其他直接费 |  | 元 |  | 4.5% | 716.25 | 32.23
1.5 | 现场经费 |  | 元 |  | 6% | 716.25 | 42.98
2 | 施工管理费 |  | 元 |  | 5.8% | 791.46 | 45.9
3 | 社会保障及企业计提费 |  | 元 |  | 32.8% | 321.2 | 105.35
4 | 企业利润 |  | 元 |  | 7% | 942.71 | 65.99
5 | 价差 |  | 元 |  |  |  | 816.58
| 人工 |  | 工时 |  | 92.3 | 4 | 369.2
| 机械工 |  | 工时 |  | 0.533 | 4 | 2.13
| 水泥 | 42.5MPa | t |  | 1.1017 | 178.89 | 197.08
| 中砂 |  | m³ |  | 2.7209 | 91.21 | 248.17
6 | 风险金 |  | 元 |  | 0% | 1825.28 | 0
7 | 税金 |  | 元 |  | 9% | 1825.28 | 164.28
| 合计 |  | 元 |  |  |  | 1989.56
| 单价 |  | 元 |  |  |  | 19.9
工程单价计算表
挖掘机挖渠道土方，Ⅰ～Ⅱ类土 工程
单价编号： | 16 |  |  | 定额单位：100m³
施工方法： | 定额编号:01215。 挖松、堆放、人工配合修底边。
序号 | 名称 | 型号规格 | 计量单位 |  | 数量 | 单价(元) | 合价(元)
1 | 直接费 |  | 元 |  |  |  | 387.72
1.1 | 人工费 |  | 元 |  |  |  | 204.14
| 人工 |  | 工时 |  | 59 | 3.46 | 204.14
1.2 | 材料费 |  | 元 |  |  |  | 46.61
| 零星材料费 |  | % |  | 15 | 310.74 | 46.61
1.3 | 机械使用费 |  | 元 |  |  |  | 106.6
| 单斗挖掘机 | 液压 斗容1m³ | 台时 |  | 0.86 | 112.25 | 96.54
| 双胶轮车 |  | 台时 |  | 12.27 | 0.82 | 10.06
1.4 | 其他直接费 |  | 元 |  | 4.5% | 357.35 | 16.08
1.5 | 现场经费 |  | 元 |  | 4% | 357.35 | 14.29
2 | 施工管理费 |  | 元 |  | 3.7% | 387.72 | 14.35
3 | 社会保障及企业计提费 |  | 元 |  | 32.8% | 212.17 | 69.59
4 | 企业利润 |  | 元 |  | 7% | 471.66 | 33.02
5 | 价差 |  | 元 |  |  |  | 294.88
| 人工 |  | 工时 |  | 59 | 4 | 236
| 机械工 |  | 工时 |  | 2.322 | 4 | 9.29
| 柴油 |  | kg |  | 12.814 | 3.87 | 49.59
6 | 风险金 |  | 元 |  | 0% | 799.56 | 0
7 | 税金 |  | 元 |  | 9% | 799.56 | 71.96
| 合计 |  | 元 |  |  |  | 871.52
| 单价 |  | 元 |  |  |  | 8.72
工程单价计算表
1m³装载机挖装土自卸汽车运输，运距1km 工程
单价编号： | 17 |  |  | 定额单位：100m³
施工方法： | 定额编号:01282。 挖装、运输、卸除、空回。
序号 | 名称 | 型号规格 | 计量单位 |  | 数量 | 单价(元) | 合价(元)
1 | 直接费 |  | 元 |  |  |  | 716.41
1.1 | 人工费 |  | 元 |  |  |  | 17.3
| 人工 |  | 工时 |  | 5 | 3.46 | 17.3
1.2 | 材料费 |  | 元 |  |  |  | 19.23
| 零星材料费 |  | % |  | 3 | 641.06 | 19.23
1.3 | 机械使用费 |  | 元 |  |  |  | 623.76
| 装载机 | 轮胎式 斗容1m³ | 台时 |  | 1.66 | 53.37 | 88.59
| 推土机 | 功率59kW | 台时 |  | 0.83 | 55.49 | 46.06
| 自卸汽车 | 载重量5t | 台时 |  | 10.58 | 46.23 | 489.11
1.4 | 其他直接费 |  | 元 |  | 4.5% | 660.29 | 29.71
1.5 | 现场经费 |  | 元 |  | 4% | 660.29 | 26.41
2 | 施工管理费 |  | 元 |  | 3.7% | 716.41 | 26.51
3 | 社会保障及企业计提费 |  | 元 |  | 32.8% | 79.25 | 25.99
4 | 企业利润 |  | 元 |  | 7% | 768.91 | 53.82
5 | 价差 |  | 元 |  |  |  | 554.15
| 人工 |  | 工时 |  | 5 | 4 | 20
| 机械工 |  | 工时 |  | 17.904 | 4 | 71.62
| 柴油 |  | kg |  | 119.518 | 3.87 | 462.53
6 | 风险金 |  | 元 |  | 0% | 1376.88 | 0
7 | 税金 |  | 元 |  | 9% | 1376.88 | 123.92
| 合计 |  | 元 |  |  |  | 1500.8
| 单价 |  | 元 |  |  |  | 15.01
工程单价计算表
胶轮车运水泥，装运卸150m 工程
单价编号： | 27 |  |  | 定额单位：100t
施工方法： | 定额编号:11204+11210。 装、运、卸、堆存。
序号 | 名称 | 型号规格 | 计量单位 |  | 数量 | 单价(元) | 合价(元)
1 | 直接费 |  | 元 |  |  |  | 705.52
1.1 | 人工费 |  | 元 |  |  |  | 546.68
| 人工 |  | 工时 |  | 133 | 3.46 | 460.18
| 人工 |  | 工时 |  | 25 | 3.46 | 86.5
1.2 | 材料费 |  | 元 |  |  |  | 5.38
| 零星材料费 |  | % |  | 1 | 538.08 | 5.38
1.3 | 机械使用费 |  | 元 |  |  |  | 92.25
| 双胶轮车 |  | 台时 |  | 95 | 0.82 | 77.9
| 双胶轮车 |  | 台时 |  | 17.5 | 0.82 | 14.35
1.4 | 其他直接费 |  | 元 |  | 4.5% | 644.31 | 28.99
1.5 | 现场经费 |  | 元 |  | 5% | 644.31 | 32.22
2 | 施工管理费 |  | 元 |  | 4.8% | 705.52 | 33.86
3 | 社会保障及企业计提费 |  | 元 |  | 32.8% | 546.68 | 179.31
4 | 企业利润 |  | 元 |  | 7% | 918.69 | 64.31
5 | 价差 |  | 元 |  |  |  | 632
| 人工 |  | 工时 |  | 158 | 4 | 632
6 | 风险金 |  | 元 |  | 0% | 1615 | 0
7 | 税金 |  | 元 |  | 9% | 1615 | 145.35
| 合计 |  | 元 |  |  |  | 1760.35
| 单价 |  | 元 |  |  |  | 17.6
工程单价计算表
胶轮车运砂、石，装运卸150m 工程
单价编号： | 29 |  |  | 定额单位：100m³
施工方法： | 定额编号:08351+08353。 装、运、卸、堆存、空回。
序号 | 名称 | 型号规格 | 计量单位 |  | 数量 | 单价(元) | 合价(元)
1 | 直接费 |  | 元 |  |  |  | 779.52
1.1 | 人工费 |  | 元 |  |  |  | 591.66
| 人工 |  | 工时 |  | 155 | 3.46 | 536.3
| 人工 |  | 工时 |  | 16 | 3.46 | 55.36
1.2 | 材料费 |  | 元 |  |  |  | 12.57
| 零星材料费 |  | % |  | 2 | 628.55 | 12.57
1.3 | 机械使用费 |  | 元 |  |  |  | 107.66
| 双胶轮车 |  | 台时 |  | 112.5 | 0.82 | 92.25
| 双胶轮车 |  | 台时 |  | 18.79 | 0.82 | 15.41
1.4 | 其他直接费 |  | 元 |  | 4.5% | 711.89 | 32.04
1.5 | 现场经费 |  | 元 |  | 5% | 711.89 | 35.59
2 | 施工管理费 |  | 元 |  | 4.8% | 779.52 | 37.42
3 | 社会保障及企业计提费 |  | 元 |  | 32.8% | 591.66 | 194.06
4 | 企业利润 |  | 元 |  | 7% | 1011 | 70.77
5 | 价差 |  | 元 |  |  |  | 684
| 人工 |  | 工时 |  | 171 | 4 | 684
6 | 风险金 |  | 元 |  | 0% | 1765.77 | 0
7 | 税金 |  | 元 |  | 9% | 1765.77 | 158.92
| 合计 |  | 元 |  |  |  | 1924.69
| 单价 |  | 元 |  |  |  | 19.25
工程单价计算表
胶轮车运砖，装运卸150m 工程
单价编号： | 32 |  |  | 定额单位：100t
施工方法： | 定额编号:11207+11213。 装、运、卸、堆存。
序号 | 名称 | 型号规格 | 计量单位 |  | 数量 | 单价(元) | 合价(元)
1 | 直接费 |  | 元 |  |  |  | 768.17
1.1 | 人工费 |  | 元 |  |  |  | 595.12
| 人工 |  | 工时 |  | 147 | 3.46 | 508.62
| 人工 |  | 工时 |  | 25 | 3.46 | 86.5
1.2 | 材料费 |  | 元 |  |  |  | 5.95
| 零星材料费 |  | % |  | 1 | 594.72 | 5.95
1.3 | 机械使用费 |  | 元 |  |  |  | 100.45
| 双胶轮车 |  | 台时 |  | 105 | 0.82 | 86.1
| 双胶轮车 |  | 台时 |  | 17.5 | 0.82 | 14.35
1.4 | 其他直接费 |  | 元 |  | 4.5% | 701.52 | 31.57
1.5 | 现场经费 |  | 元 |  | 5% | 701.52 | 35.08
2 | 施工管理费 |  | 元 |  | 4.8% | 768.17 | 36.87
3 | 社会保障及企业计提费 |  | 元 |  | 32.8% | 595.12 | 195.2
4 | 企业利润 |  | 元 |  | 7% | 1000.24 | 70.02
5 | 价差 |  | 元 |  |  |  | 688
| 人工 |  | 工时 |  | 172 | 4 | 688
6 | 风险金 |  | 元 |  | 0% | 1758.26 | 0
7 | 税金 |  | 元 |  | 9% | 1758.26 | 158.24
| 合计 |  | 元 |  |  |  | 1916.5
| 单价 |  | 元 |  |  |  | 19.17
工程单价计算表
胶轮车运砖，装运卸200m 工程
单价编号： | 38 |  |  | 定额单位：100t
施工方法： | 定额编号:11207+11213*2。 装、运、卸、堆存。
序号 | 名称 | 型号规格 | 计量单位 |  | 数量 | 单价(元) | 合价(元)
1 | 直接费 |  | 元 |  |  |  | 878.6
1.1 | 人工费 |  | 元 |  |  |  | 681.62
| 人工 |  | 工时 |  | 147 | 3.46 | 508.62
| 人工 |  | 工时 |  | 50 | 3.46 | 173
1.2 | 材料费 |  | 元 |  |  |  | 5.95
| 零星材料费 |  | % |  | 1 | 594.72 | 5.95
1.3 | 机械使用费 |  | 元 |  |  |  | 114.8
| 双胶轮车 |  | 台时 |  | 105 | 0.82 | 86.1
| 双胶轮车 |  | 台时 |  | 35 | 0.82 | 28.7
1.4 | 其他直接费 |  | 元 |  | 4.5% | 802.37 | 36.11
1.5 | 现场经费 |  | 元 |  | 5% | 802.37 | 40.12
2 | 施工管理费 |  | 元 |  | 4.8% | 878.6 | 42.17
3 | 社会保障及企业计提费 |  | 元 |  | 32.8% | 681.62 | 223.57
4 | 企业利润 |  | 元 |  | 7% | 1144.34 | 80.1
5 | 价差 |  | 元 |  |  |  | 788
| 人工 |  | 工时 |  | 197 | 4 | 788
6 | 风险金 |  | 元 |  | 0% | 2012.44 | 0
7 | 税金 |  | 元 |  | 9% | 2012.44 | 181.12
| 合计 |  | 元 |  |  |  | 2193.56
| 单价 |  | 元 |  |  |  | 21.94
工程单价计算表
胶轮车运水泥，装运卸200m 工程
单价编号： | 39 |  |  | 定额单位：100t
施工方法： | 定额编号:11204+11210*2。 装、运、卸、堆存。
序号 | 名称 | 型号规格 | 计量单位 |  | 数量 | 单价(元) | 合价(元)
1 | 直接费 |  | 元 |  |  |  | 815.95
1.1 | 人工费 |  | 元 |  |  |  | 633.18
| 人工 |  | 工时 |  | 133 | 3.46 | 460.18
| 人工 |  | 工时 |  | 50 | 3.46 | 173
1.2 | 材料费 |  | 元 |  |  |  | 5.38
| 零星材料费 |  | % |  | 1 | 538.08 | 5.38
1.3 | 机械使用费 |  | 元 |  |  |  | 106.6
| 双胶轮车 |  | 台时 |  | 95 | 0.82 | 77.9
| 双胶轮车 |  | 台时 |  | 35 | 0.82 | 28.7
1.4 | 其他直接费 |  | 元 |  | 4.5% | 745.16 | 33.53
1.5 | 现场经费 |  | 元 |  | 5% | 745.16 | 37.26
2 | 施工管理费 |  | 元 |  | 4.8% | 815.95 | 39.17
3 | 社会保障及企业计提费 |  | 元 |  | 32.8% | 633.18 | 207.68
4 | 企业利润 |  | 元 |  | 7% | 1062.8 | 74.4
5 | 价差 |  | 元 |  |  |  | 732
| 人工 |  | 工时 |  | 183 | 4 | 732
6 | 风险金 |  | 元 |  | 0% | 1869.2 | 0
7 | 税金 |  | 元 |  | 9% | 1869.2 | 168.23
| 合计 |  | 元 |  |  |  | 2037.43
| 单价 |  | 元 |  |  |  | 20.37
工程单价计算表
胶轮车运砂、石，装运卸200m 工程
单价编号： | 40 |  |  | 定额单位：100m³
施工方法： | 定额编号:08351+08353*2。 装、运、卸、堆存、空回。
序号 | 名称 | 型号规格 | 计量单位 |  | 数量 | 单价(元) | 合价(元)
1 | 直接费 |  | 元 |  |  |  | 833.53
1.1 | 人工费 |  | 元 |  |  |  | 647.02
| 人工 |  | 工时 |  | 155 | 3.46 | 536.3
| 人工 |  | 工时 |  | 32 | 3.46 | 110.72
1.2 | 材料费 |  | 元 |  |  |  | 12.57
| 零星材料费 |  | % |  | 2 | 628.55 | 12.57
1.3 | 机械使用费 |  | 元 |  |  |  | 123.07
| 双胶轮车 |  | 台时 |  | 112.5 | 0.82 | 92.25
| 双胶轮车 |  | 台时 |  | 37.58 | 0.82 | 30.82
1.4 | 其他直接费 |  | 元 |  | 4.5% | 782.66 | 35.22
1.5 | 现场经费 |  | 元 |  | 2% | 782.66 | 15.65
| 合计 |  | 元 |  |  |  | 833.53
| 单价 |  | 元 |  |  |  | 8.34
工程单价计算表
胶轮车运砖，装运卸100m 工程
单价编号： | 41 |  |  | 定额单位：100t
施工方法： | 定额编号:11207。 装、运、卸、堆存。
序号 | 名称 | 型号规格 | 计量单位 |  | 数量 | 单价(元) | 合价(元)
1 | 直接费 |  | 元 |  |  |  | 657.73
1.1 | 人工费 |  | 元 |  |  |  | 508.62
| 人工 |  | 工时 |  | 147 | 3.46 | 508.62
1.2 | 材料费 |  | 元 |  |  |  | 5.95
| 零星材料费 |  | % |  | 1 | 594.72 | 5.95
1.3 | 机械使用费 |  | 元 |  |  |  | 86.1
| 双胶轮车 |  | 台时 |  | 105 | 0.82 | 86.1
1.4 | 其他直接费 |  | 元 |  | 4.5% | 600.67 | 27.03
1.5 | 现场经费 |  | 元 |  | 5% | 600.67 | 30.03
2 | 施工管理费 |  | 元 |  | 4.8% | 657.73 | 31.57
3 | 社会保障及企业计提费 |  | 元 |  | 32.8% | 508.62 | 166.83
4 | 企业利润 |  | 元 |  | 7% | 856.13 | 59.93
5 | 价差 |  | 元 |  |  |  | 588
| 人工 |  | 工时 |  | 147 | 4 | 588
6 | 风险金 |  | 元 |  | 0% | 1504.06 | 0
7 | 税金 |  | 元 |  | 9% | 1504.06 | 135.37
| 合计 |  | 元 |  |  |  | 1639.43
| 单价 |  | 元 |  |  |  | 16.39
工程单价计算表
胶轮车运砂、石，装运卸100m 工程
单价编号： | 42 |  |  | 定额单位：100m³
施工方法： | 定额编号:08351。 装、运、卸、堆存、空回。
序号 | 名称 | 型号规格 | 计量单位 |  | 数量 | 单价(元) | 合价(元)
1 | 直接费 |  | 元 |  |  |  | 682.79
1.1 | 人工费 |  | 元 |  |  |  | 536.3
| 人工 |  | 工时 |  | 155 | 3.46 | 536.3
1.2 | 材料费 |  | 元 |  |  |  | 12.57
| 零星材料费 |  | % |  | 2 | 628.55 | 12.57
1.3 | 机械使用费 |  | 元 |  |  |  | 92.25
| 双胶轮车 |  | 台时 |  | 112.5 | 0.82 | 92.25
1.4 | 其他直接费 |  | 元 |  | 4.5% | 641.12 | 28.85
1.5 | 现场经费 |  | 元 |  | 2% | 641.12 | 12.82
| 合计 |  | 元 |  |  |  | 682.79
| 单价 |  | 元 |  |  |  | 6.83
工程单价计算表
胶轮车运水泥，装运卸100m 工程
单价编号： | 43 |  |  | 定额单位：100t
施工方法： | 定额编号:11204。 装、运、卸、堆存。
序号 | 名称 | 型号规格 | 计量单位 |  | 数量 | 单价(元) | 合价(元)
1 | 直接费 |  | 元 |  |  |  | 595.09
1.1 | 人工费 |  | 元 |  |  |  | 460.18
| 人工 |  | 工时 |  | 133 | 3.46 | 460.18
1.2 | 材料费 |  | 元 |  |  |  | 5.38
| 零星材料费 |  | % |  | 1 | 538.08 | 5.38
1.3 | 机械使用费 |  | 元 |  |  |  | 77.9
| 双胶轮车 |  | 台时 |  | 95 | 0.82 | 77.9
1.4 | 其他直接费 |  | 元 |  | 4.5% | 543.46 | 24.46
1.5 | 现场经费 |  | 元 |  | 5% | 543.46 | 27.17
2 | 施工管理费 |  | 元 |  | 4.8% | 595.09 | 28.56
3 | 社会保障及企业计提费 |  | 元 |  | 32.8% | 460.18 | 150.94
4 | 企业利润 |  | 元 |  | 7% | 774.59 | 54.22
5 | 价差 |  | 元 |  |  |  | 532
| 人工 |  | 工时 |  | 133 | 4 | 532
6 | 风险金 |  | 元 |  | 0% | 1360.81 | 0
7 | 税金 |  | 元 |  | 9% | 1360.81 | 122.47
| 合计 |  | 元 |  |  |  | 1483.28
| 单价 |  | 元 |  |  |  | 14.83
工程单价计算表
C20片石自拌混凝土挡墙 含石率20% 工程
单价编号： | 44 |  |  | 定额单位：100m³
施工方法： | 定额编号:04077+04265*0.824。 施工准备、仓面冲（凿）毛、冲洗、清仓、验收、浇筑、养护等。 场内配运水泥、骨料、投料、加水、加外加剂、搅拌、出料、清洗。
序号 | 名称 | 型号规格 | 计量单位 |  | 数量 | 单价(元) | 合价(元)
1 | 直接费 |  | 元 |  |  |  | 15396
1.1 | 人工费 |  | 元 |  |  |  | 2430.03
| 人工 |  | 工时 |  | 554 | 3.46 | 1916.84
| 人工 |  | 工时 |  | 148.32 | 3.46 | 513.19
1.2 | 材料费 |  | 元 |  |  |  | 10715.99
| 水 |  | m³ |  | 90 | 0.5 | 45
| 块石 |  | m³ |  | 34.2 | 30 | 1026
| C20纯混凝土 | 42.5MPa 2级配 水灰比0.55 最大粒径40mm | m³ |  | 82.4 | 114.31 | 9419.14
| 其他材料费 |  | % |  | 2 | 10490.14 | 209.8
| 零星材料费 |  | % |  | 2 | 802.72 | 16.05
1.3 | 机械使用费 |  | 元 |  |  |  | 787.01
| 振动器 | 插入式 功率1.1kW | 台时 |  | 32.4 | 2.17 | 70.31
| 风(砂)水枪 | 耗风量6m³/min | 台时 |  | 11.2 | 33.03 | 369.94
| 其他机械费 |  | % |  | 13 | 440.25 | 57.23
| 混凝土搅拌机 | 出料0.8m³ | 台时 |  | 7.1194 | 32.79 | 233.45
| 双胶轮车 |  | 台时 |  | 68.392 | 0.82 | 56.08
1.4 | 其他直接费 |  | 元 |  | 4.5% | 13933.03 | 626.99
1.5 | 现场经费 |  | 元 |  | 6% | 13933.03 | 835.98
2 | 施工管理费 |  | 元 |  | 3.7% | 15396 | 569.65
3 | 社会保障及企业计提费 |  | 元 |  | 32.8% | 2462.05 | 807.55
4 | 企业利润 |  | 元 |  | 7% | 16773.2 | 1174.12
5 | 价差 |  | 元 |  |  |  | 19333.49
| 人工 |  | 工时 |  | 702.32 | 4 | 2809.28
| 机械工 |  | 工时 |  | 9.2552 | 4 | 37.02
| 水泥 | 42.5MPa | t |  | 24.1046 | 178.89 | 4312.07
| 碎石 |  | m³ |  | 69.3337 | 83.42 | 5783.82
| 块石 |  | m³ |  | 34.2 | 70.8 | 2421.36
| 中砂 |  | m³ |  | 43.5253 | 91.21 | 3969.94
6 | 风险金 |  | 元 |  | 0% | 37280.81 | 0
工程单价计算表
C20片石自拌混凝土挡墙 含石率20% 工程
单价编号： | 44 |  |  | 定额单位：100m³
施工方法： | 定额编号:04077+04265*0.824。 施工准备、仓面冲（凿）毛、冲洗、清仓、验收、浇筑、养护等。 场内配运水泥、骨料、投料、加水、加外加剂、搅拌、出料、清洗。
序号 | 名称 | 型号规格 | 计量单位 |  | 数量 | 单价(元) | 合价(元)
7 | 税金 |  | 元 |  | 9% | 37280.81 | 3355.27
| 合计 |  | 元 |  |  |  | 40636.08
| 单价 |  | 元 |  |  |  | 406.36
工程单价计算表
碎石换填 工程
单价编号： | 45 |  |  | 定额单位：100m³
施工方法： | 定额编号:03062。 运料、分层铺筑、压实、整平与修坡，基本运距30m。
序号 | 名称 | 型号规格 | 计量单位 |  | 数量 | 单价(元) | 合价(元)
1 | 直接费 |  | 元 |  |  |  | 4795.32
1.1 | 人工费 |  | 元 |  |  |  | 1249.06
| 人工 |  | 工时 |  | 361 | 3.46 | 1249.06
1.2 | 材料费 |  | 元 |  |  |  | 3090.6
| 碎石 |  | m³ |  | 102 | 30 | 3060
| 其他材料费 |  | % |  | 1 | 3060 | 30.6
1.3 | 机械使用费 |  | 元 |  |  |  | 0
1.4 | 其他直接费 |  | 元 |  | 4.5% | 4339.66 | 195.28
1.5 | 现场经费 |  | 元 |  | 6% | 4339.66 | 260.38
2 | 施工管理费 |  | 元 |  | 5.8% | 4795.32 | 278.13
3 | 社会保障及企业计提费 |  | 元 |  | 32.8% | 1249.06 | 409.69
4 | 企业利润 |  | 元 |  | 7% | 5483.14 | 383.82
5 | 价差 |  | 元 |  |  |  | 9952.84
| 人工 |  | 工时 |  | 361 | 4 | 1444
| 碎石 |  | m³ |  | 102 | 83.42 | 8508.84
6 | 风险金 |  | 元 |  | 0% | 15819.8 | 0
7 | 税金 |  | 元 |  | 9% | 15819.8 | 1423.78
| 合计 |  | 元 |  |  |  | 17243.58
| 单价 |  | 元 |  |  |  | 172.44
工程单价计算表
岩石破碎机拆除混凝土 工程
单价编号： | 46 |  |  | 定额单位：100m³
施工方法： | 定额编号:04445。 岩石破碎机拆除混凝土。
序号 | 名称 | 型号规格 | 计量单位 |  | 数量 | 单价(元) | 合价(元)
1 | 直接费 |  | 元 |  |  |  | 4939.25
1.1 | 人工费 |  | 元 |  |  |  | 38.06
| 人工 |  | 工时 |  | 11 | 3.46 | 38.06
1.2 | 材料费 |  | 元 |  |  |  | 0
1.3 | 机械使用费 |  | 元 |  |  |  | 4431.85
| 单斗挖掘机 | 液压 斗容0.6m³ | 台时 |  | 45.82 | 87.93 | 4028.95
| 其他机械费 |  | % |  | 10 | 4028.95 | 402.9
1.4 | 其他直接费 |  | 元 |  | 4.5% | 4469.91 | 201.15
1.5 | 现场经费 |  | 元 |  | 6% | 4469.91 | 268.19
2 | 施工管理费 |  | 元 |  | 3.7% | 4939.25 | 182.75
3 | 社会保障及企业计提费 |  | 元 |  | 32.8% | 466.11 | 152.88
4 | 企业利润 |  | 元 |  | 7% | 5274.88 | 369.24
5 | 价差 |  | 元 |  |  |  | 2223.43
| 人工 |  | 工时 |  | 11 | 4 | 44
| 机械工 |  | 工时 |  | 123.714 | 4 | 494.86
| 柴油 |  | kg |  | 435.29 | 3.87 | 1684.57
6 | 风险金 |  | 元 |  | 0% | 7867.55 | 0
7 | 税金 |  | 元 |  | 9% | 7867.55 | 708.08
| 合计 |  | 元 |  |  |  | 8575.63
| 单价 |  | 元 |  |  |  | 85.76
工程单价计算表
预制混凝土管安装，预制混凝土管水泥砂浆填缝，公称直径800mm 工程
单价编号： | 48 |  |  | 定额单位：100m
施工方法： | 定额编号:10328。 管材清理及外观检查，测量拉线、搬移就位、对接、管道及管件安装、调制砂浆、填缝及养护、管道试压。
序号 | 名称 | 型号规格 | 计量单位 |  | 数量 | 单价(元) | 合价(元)
1 | 直接费 |  | 元 |  |  |  | 9126.94
1.1 | 人工费 |  | 元 |  |  |  | 4757.5
| 人工 |  | 工时 |  | 1375 | 3.46 | 4757.5
1.2 | 材料费 |  | 元 |  |  |  | 677.38
| 水泥 | 42.5MPa | kg |  | 790 | 0.25 | 197.5
| 河砂 |  | m³ |  | 1.7 | 30 | 51
| 油麻 |  | kg |  | 38.3 | 8.5 | 325.55
| 其他材料费 |  | % |  | 18 | 574.05 | 103.33
1.3 | 机械使用费 |  | 元 |  |  |  | 1205.86
| 载重汽车 | 载重量5t | 台时 |  | 11 | 42.94 | 472.34
| 汽车起重机 | 起重量8t | 台时 |  | 10.5 | 64.39 | 676.1
| 其他机械费 |  | % |  | 5 | 1148.44 | 57.42
1.4 | 其他直接费 |  | 元 |  | 5.2% | 6640.74 | 345.32
1.5 | 现场经费 |  | 元 |  | 45% | 4757.5 | 2140.88
2 | 施工管理费 |  | 元 |  | 47% | 4757.5 | 2236.03
3 | 社会保障及企业计提费 |  | 元 |  | 32.8% | 4905.07 | 1608.86
4 | 企业利润 |  | 元 |  | 7% | 12971.83 | 908.03
5 | 装置性材料费 |  | 元 |  |  |  | 20646.42
| 混凝土管 | DN800 | m |  | 101 | 204.42 | 20646.42
6 | 价差 |  | 元 |  |  |  | 6705.26
| 人工 |  | 工时 |  | 1375 | 4 | 5500
| 机械工 |  | 工时 |  | 42.65 | 4 | 170.6
| 水泥 | 42.5MPa | kg |  | 790 | 0.18 | 142.2
| 柴油 |  | kg |  | 80.85 | 3.87 | 312.89
| 汽油 |  | kg |  | 79.2 | 5.36 | 424.51
| 河砂 |  | m³ |  | 1.7 | 91.21 | 155.06
7 | 风险金 |  | 元 |  | 0% | 41231.54 | 0
8 | 税金 |  | 元 |  | 9% | 41231.54 | 3710.84
| 合计 |  | 元 |  |  |  | 44942.38
| 单价 |  | 元 |  |  |  | 449.42
工程单价计算表
水泥混凝土公路路面，压实厚20cm 工程
单价编号： | 51 |  |  | 定额单位：1000m²
施工方法： | 定额编号:11132+11133*5。 包括模板制安、混凝土配料、拌和、运输、浇筑、振捣、养护等。
序号 | 名称 | 型号规格 | 计量单位 |  | 数量 | 单价(元) | 合价(元)
1 | 直接费 |  | 元 |  |  |  | 42998.5
1.1 | 人工费 |  | 元 |  |  |  | 8228.57
| 人工 |  | 工时 |  | 1914.7 | 3.46 | 6624.86
| 人工 |  | 工时 |  | 463.5 | 3.46 | 1603.71
1.2 | 材料费 |  | 元 |  |  |  | 27953.06
| 锯材 |  | m³ |  | 0.23 | 400 | 92
| C25纯混凝土 | 42.5MPa 1级配 水灰比0.55 最大粒径20mm | m³ |  | 153 | 134.45 | 20570.85
| 其他材料费 |  | % |  | 2 | 20662.85 | 413.26
| 锯材 |  | m³ |  | 0.05 | 400 | 20
| C25纯混凝土 | 42.5MPa 1级配 水灰比0.55 最大粒径20mm | m³ |  | 51 | 134.45 | 6856.95
1.3 | 机械使用费 |  | 元 |  |  |  | 3086.41
| 混凝土搅拌机 | 出料0.4m³ | 台时 |  | 24 | 21.64 | 519.36
| 自卸汽车 | 载重量8t | 台时 |  | 25 | 67.52 | 1688
| 其他机械费 |  | % |  | 5 | 2207.36 | 110.37
| 混凝土搅拌机 | 出料0.4m³ | 台时 |  | 9 | 21.64 | 194.76
| 自卸汽车 | 载重量8t | 台时 |  | 8.5 | 67.52 | 573.92
1.4 | 其他直接费 |  | 元 |  | 4.5% | 39268.04 | 1767.06
1.5 | 现场经费 |  | 元 |  | 5% | 39268.04 | 1963.4
2 | 施工管理费 |  | 元 |  | 4.8% | 42998.5 | 2063.93
3 | 社会保障及企业计提费 |  | 元 |  | 32.8% | 8527.68 | 2797.08
4 | 企业利润 |  | 元 |  | 7% | 47859.51 | 3350.17
5 | 价差 |  | 元 |  |  |  | 48640.42
| 人工 |  | 工时 |  | 2378.2 | 4 | 9512.8
| 机械工 |  | 工时 |  | 86.45 | 4 | 345.8
| 水泥 | 42.5MPa | t |  | 77.0747 | 178.89 | 13787.89
| 碎石 |  | m³ |  | 152.5789 | 83.42 | 12728.13
| 柴油 |  | kg |  | 341.7 | 3.87 | 1322.38
| 锯材 |  | m³ |  | 0.28 | 400 | 112
工程单价计算表
水泥混凝土公路路面，压实厚20cm 工程
单价编号： | 51 |  |  | 定额单位：1000m²
施工方法： | 定额编号:11132+11133*5。 包括模板制安、混凝土配料、拌和、运输、浇筑、振捣、养护等。
序号 | 名称 | 型号规格 | 计量单位 |  | 数量 | 单价(元) | 合价(元)
| 中砂 |  | m³ |  | 118.7525 | 91.21 | 10831.42
6 | 风险金 |  | 元 |  | 0% | 99850.1 | 0
7 | 税金 |  | 元 |  | 9% | 99850.1 | 8986.51
| 合计 |  | 元 |  |  |  | 108836.61
| 单价 |  | 元 |  |  |  | 108.84
工程单价计算表
浆砌块石，基础 工程
单价编号： | 53 |  |  | 定额单位：100m³
施工方法： | 定额编号:03090。 选石、修石、冲洗、拌浆、砌筑、勾缝。
序号 | 名称 | 型号规格 | 计量单位 |  | 数量 | 单价(元) | 合价(元)
1 | 直接费 |  | 元 |  |  |  | 9637.74
1.1 | 人工费 |  | 元 |  |  |  | 2173.23
| 人工 |  | 工时 |  | 628.1 | 3.46 | 2173.23
1.2 | 材料费 |  | 元 |  |  |  | 6345.83
| 块石 |  | m³ |  | 108 | 30 | 3240
| M7.5水泥砂浆 |  | m³ |  | 34 | 89.5 | 3043
| 其他材料费 |  | % |  | 1 | 6283 | 62.83
1.3 | 机械使用费 |  | 元 |  |  |  | 202.87
| 砂浆搅拌机 | 出料0.4m³ | 台时 |  | 6.12 | 12.31 | 75.34
| 双胶轮车 |  | 台时 |  | 155.52 | 0.82 | 127.53
1.4 | 其他直接费 |  | 元 |  | 4.5% | 8721.93 | 392.49
1.5 | 现场经费 |  | 元 |  | 6% | 8721.93 | 523.32
2 | 施工管理费 |  | 元 |  | 5.8% | 9637.74 | 558.99
3 | 社会保障及企业计提费 |  | 元 |  | 32.8% | 2200.76 | 721.85
4 | 企业利润 |  | 元 |  | 7% | 10918.58 | 764.3
5 | 价差 |  | 元 |  |  |  | 14998.11
| 人工 |  | 工时 |  | 628.1 | 4 | 2512.4
| 机械工 |  | 工时 |  | 7.956 | 4 | 31.82
| 水泥 | 42.5MPa | t |  | 7.6316 | 178.89 | 1365.22
| 块石 |  | m³ |  | 108 | 70.8 | 7646.4
| 中砂 |  | m³ |  | 37.74 | 91.21 | 3442.27
6 | 风险金 |  | 元 |  | 0% | 26680.99 | 0
7 | 税金 |  | 元 |  | 9% | 26680.99 | 2401.29
| 合计 |  | 元 |  |  |  | 29082.28
| 单价 |  | 元 |  |  |  | 290.82
工程单价计算表
砌体拆除，浆砌砖水泥浆 工程
单价编号： | 55 |  |  | 定额单位：100m³
施工方法： | 定额编号:03241。 人工拆除、清理、堆放、基本运距30m。
序号 | 名称 | 型号规格 | 计量单位 |  | 数量 | 单价(元) | 合价(元)
1 | 直接费 |  | 元 |  |  |  | 3463
1.1 | 人工费 |  | 元 |  |  |  | 3072.48
| 人工 |  | 工时 |  | 888 | 3.46 | 3072.48
1.2 | 材料费 |  | 元 |  |  |  | 61.45
| 零星材料费 |  | % |  | 2 | 3072.48 | 61.45
1.3 | 机械使用费 |  | 元 |  |  |  | 0
1.4 | 其他直接费 |  | 元 |  | 4.5% | 3133.93 | 141.03
1.5 | 现场经费 |  | 元 |  | 6% | 3133.93 | 188.04
2 | 施工管理费 |  | 元 |  | 5.8% | 3463 | 200.85
3 | 社会保障及企业计提费 |  | 元 |  | 32.8% | 3072.48 | 1007.77
4 | 企业利润 |  | 元 |  | 7% | 4671.62 | 327.01
5 | 价差 |  | 元 |  |  |  | 3552
| 人工 |  | 工时 |  | 888 | 4 | 3552
6 | 风险金 |  | 元 |  | 0% | 8550.63 | 0
7 | 税金 |  | 元 |  | 9% | 8550.63 | 769.56
| 合计 |  | 元 |  |  |  | 9320.19
| 单价 |  | 元 |  |  |  | 93.2
工程单价计算表
人工装手扶拖拉机运石碴，运距1km 工程
单价编号： | 56 |  |  | 定额单位：100m³
施工方法： | 定额编号:02521。 撬移、解小、扒渣、清理、装运卸、空回、平场。
序号 | 名称 | 型号规格 | 计量单位 |  | 数量 | 单价(元) | 合价(元)
1 | 直接费 |  | 元 |  |  |  | 1891.97
1.1 | 人工费 |  | 元 |  |  |  | 536.3
| 人工 |  | 工时 |  | 155 | 3.46 | 536.3
1.2 | 材料费 |  | 元 |  |  |  | 33.57
| 零星材料费 |  | % |  | 2 | 1678.62 | 33.57
1.3 | 机械使用费 |  | 元 |  |  |  | 1142.32
| 拖拉机 | 手扶式 功率11kW | 台时 |  | 101.09 | 11.3 | 1142.32
1.4 | 其他直接费 |  | 元 |  | 4.5% | 1712.19 | 77.05
1.5 | 现场经费 |  | 元 |  | 6% | 1712.19 | 102.73
2 | 施工管理费 |  | 元 |  | 5.7% | 1891.97 | 107.84
3 | 社会保障及企业计提费 |  | 元 |  | 32.8% | 886.07 | 290.63
4 | 企业利润 |  | 元 |  | 7% | 2290.44 | 160.33
5 | 价差 |  | 元 |  |  |  | 1689.43
| 人工 |  | 工时 |  | 155 | 4 | 620
| 机械工 |  | 工时 |  | 101.09 | 4 | 404.36
| 柴油 |  | kg |  | 171.853 | 3.87 | 665.07
6 | 风险金 |  | 元 |  | 0% | 4140.2 | 0
7 | 税金 |  | 元 |  | 9% | 4140.2 | 372.62
| 合计 |  | 元 |  |  |  | 4512.82
| 单价 |  | 元 |  |  |  | 45.13
工程单价计算表
M7.5水泥砂浆砖砌边墙，砼实心砌块390*190*190 工程
单价编号： | 57 |  |  | 定额单位：100m³
施工方法： | 定额编号:03157。 砌砖
序号 | 名称 | 型号规格 | 计量单位 |  | 数量 | 单价(元) | 合价(元)
1 | 直接费 |  | 元 |  |  |  | 14232.34
1.1 | 人工费 |  | 元 |  |  |  | 1349.05
| 人工 |  | 工时 |  | 389.9 | 3.46 | 1349.05
1.2 | 材料费 |  | 元 |  |  |  | 10909.53
| 水 |  | m³ |  | 15.8 | 0.5 | 7.9
| 铁钉 |  | kg |  | 3 | 4.87 | 14.61
| 板枋材 |  | m³ |  | 0.11 | 800 | 88
| 砼实心砌块390*190*190 |  | 千块 |  | 6.65 | 1500 | 9975
| M7.5水泥砂浆 |  | m³ |  | 8 | 89.5 | 716
| 其他材料费 |  | % |  | 1 | 10801.51 | 108.02
1.3 | 机械使用费 |  | 元 |  |  |  | 621.36
| 双胶轮车 |  | 台时 |  | 114.6 | 0.82 | 93.97
| 电动卷扬机 | 带塔(连架) 起重量5t | 台时 |  | 18.5 | 24.84 | 459.54
| 灰浆搅拌机 |  | 台时 |  | 5 | 13.57 | 67.85
1.4 | 其他直接费 |  | 元 |  | 4.5% | 12879.94 | 579.6
1.5 | 现场经费 |  | 元 |  | 6% | 12879.94 | 772.8
2 | 施工管理费 |  | 元 |  | 5.8% | 14232.34 | 825.48
3 | 社会保障及企业计提费 |  | 元 |  | 32.8% | 1454.75 | 477.16
4 | 企业利润 |  | 元 |  | 7% | 15534.98 | 1087.45
5 | 价差 |  | 元 |  |  |  | 23479.38
| 人工 |  | 工时 |  | 389.9 | 4 | 1559.6
| 机械工 |  | 工时 |  | 30.55 | 4 | 122.2
| 水泥 | 42.5MPa | t |  | 1.7957 | 178.89 | 321.23
| 板枋材 |  | m³ |  | 0.11 | 217.7 | 23.95
| 中砂 |  | m³ |  | 8.88 | 91.21 | 809.94
| 砼实心砌块390*190*190 |  | 千块 |  | 6.65 | 3104.13 | 20642.46
6 | 风险金 |  | 元 |  | 0% | 40101.81 | 0
7 | 税金 |  | 元 |  | 9% | 40101.81 | 3609.16
| 合计 |  | 元 |  |  |  | 43710.97
工程单价计算表
M7.5水泥砂浆砖砌边墙，砼实心砌块390*190*190 工程
单价编号： | 57 |  |  | 定额单位：100m³
施工方法： | 定额编号:03157。 砌砖
序号 | 名称 | 型号规格 | 计量单位 |  | 数量 | 单价(元) | 合价(元)
| 单价 |  | 元 |  |  |  | 437.11
工程单价计算表
浆砌砖，基础标准砖 工程
单价编号： | 58 |  |  | 定额单位：100m³
施工方法： | 定额编号:03148。 砌砖
序号 | 名称 | 型号规格 | 计量单位 |  | 数量 | 单价(元) | 合价(元)
1 | 直接费 |  | 元 |  |  |  | 49937.13
1.1 | 人工费 |  | 元 |  |  |  | 1438.67
| 人工 |  | 工时 |  | 415.8 | 3.46 | 1438.67
1.2 | 材料费 |  | 元 |  |  |  | 43423.3
| 水 |  | m³ |  | 20.7 | 0.5 | 10.35
| 砂浆 |  | m³ |  | 24.3 | 0 | 0
| 多孔页岩砖 | 240×115×90 | 千块 |  | 52.1 | 825.01 | 42983.02
| 其他材料费 |  | % |  | 1 | 42993.37 | 429.93
1.3 | 机械使用费 |  | 元 |  |  |  | 330
| 双胶轮车 |  | 台时 |  | 154.21 | 0.82 | 126.45
| 灰浆搅拌机 |  | 台时 |  | 15 | 13.57 | 203.55
1.4 | 其他直接费 |  | 元 |  | 4.5% | 45191.97 | 2033.64
1.5 | 现场经费 |  | 元 |  | 6% | 45191.97 | 2711.52
2 | 施工管理费 |  | 元 |  | 5.8% | 49937.13 | 2896.35
3 | 社会保障及企业计提费 |  | 元 |  | 32.8% | 1506.14 | 494.01
4 | 企业利润 |  | 元 |  | 7% | 53327.49 | 3732.92
5 | 价差 |  | 元 |  |  |  | 1741.2
| 人工 |  | 工时 |  | 415.8 | 4 | 1663.2
| 机械工 |  | 工时 |  | 19.5 | 4 | 78
6 | 风险金 |  | 元 |  | 0% | 58801.61 | 0
7 | 税金 |  | 元 |  | 9% | 58801.61 | 5292.14
| 合计 |  | 元 |  |  |  | 64093.75
| 单价 |  | 元 |  |  |  | 640.94
工程单价计算表
0.6m³挖掘机挖装淤泥、流砂自卸汽车运输，运距1km 工程
单价编号： | 60 |  |  | 定额单位：100m³
施工方法： | 定额编号:01310。 挖装、运输、卸除、空回。
序号 | 名称 | 型号规格 | 计量单位 |  | 数量 | 单价(元) | 合价(元)
1 | 直接费 |  | 元 |  |  |  | 1140.38
1.1 | 人工费 |  | 元 |  |  |  | 67.82
| 人工 |  | 工时 |  | 19.6 | 3.46 | 67.82
1.2 | 材料费 |  | 元 |  |  |  | 95.55
| 零星材料费 |  | % |  | 10 | 955.49 | 95.55
1.3 | 机械使用费 |  | 元 |  |  |  | 887.67
| 单斗挖掘机 | 液压 斗容0.6m³ | 台时 |  | 2.54 | 87.93 | 223.34
| 自卸汽车 | 载重量5t | 台时 |  | 14.37 | 46.23 | 664.33
1.4 | 其他直接费 |  | 元 |  | 4.5% | 1051.04 | 47.3
1.5 | 现场经费 |  | 元 |  | 4% | 1051.04 | 42.04
2 | 施工管理费 |  | 元 |  | 3.7% | 1140.38 | 42.19
3 | 社会保障及企业计提费 |  | 元 |  | 32.8% | 156.19 | 51.23
4 | 企业利润 |  | 元 |  | 7% | 1233.8 | 86.37
5 | 价差 |  | 元 |  |  |  | 780.01
| 人工 |  | 工时 |  | 19.6 | 4 | 78.4
| 机械工 |  | 工时 |  | 25.539 | 4 | 102.16
| 柴油 |  | kg |  | 154.897 | 3.87 | 599.45
6 | 风险金 |  | 元 |  | 0% | 2100.18 | 0
7 | 税金 |  | 元 |  | 9% | 2100.18 | 189.02
| 合计 |  | 元 |  |  |  | 2289.2
| 单价 |  | 元 |  |  |  | 22.89
工程单价计算表
挡墙普通标准钢模板制作 工程
单价编号： | 61 |  |  | 定额单位：100m²
施工方法： | 定额编号:05001+05002。 预埋铁件制作，模板运输，模板安装、拆除、除灰、刷脱模剂，维修、倒仓，拉筋割断。
序号 | 名称 | 型号规格 | 计量单位 |  | 数量 | 单价(元) | 合价(元)
1 | 直接费 |  | 元 |  |  |  | 2865.71
1.1 | 人工费 |  | 元 |  |  |  | 740.44
| 人工 |  | 工时 |  | 12 | 3.46 | 41.52
| 人工 |  | 工时 |  | 202 | 3.46 | 698.92
1.2 | 材料费 |  | 元 |  |  |  | 1351.57
| 组合钢模板 |  | kg |  | 79.57 | 3 | 238.71
| 型钢 |  | kg |  | 42.97 | 3 | 128.91
| 铁件 |  | kg |  | 1.5 | 5.72 | 8.58
| 焊条 |  | kg |  | 0.5 | 5.4 | 2.7
| 卡扣件 |  | kg |  | 25.33 | 4.6 | 116.52
| 其他材料费 |  | % |  | 2 | 495.42 | 9.91
| 预埋铁件 |  | kg |  | 121.68 | 5.81 | 706.96
| 混凝土柱 |  | m³ |  | 0.28 | 400 | 112
| 焊条 |  | kg |  | 1.98 | 5.4 | 10.69
| 其他材料费 |  | % |  | 2 | 829.65 | 16.59
1.3 | 机械使用费 |  | 元 |  |  |  | 501.4
| 载重汽车 | 载重量5t | 台时 |  | 0.36 | 42.94 | 15.46
| 电焊机 | 交流25kVA | 台时 |  | 0.7 | 14.58 | 10.21
| 钢筋切断机 | 功率20kW | 台时 |  | 0.06 | 23.9 | 1.43
| 其他机械费 |  | % |  | 5 | 27.1 | 1.36
| 汽车起重机 | 起重量5t | 台时 |  | 8.5 | 49.56 | 421.26
| 电焊机 | 交流25kVA | 台时 |  | 2 | 14.58 | 29.16
| 其他机械费 |  | % |  | 5 | 450.42 | 22.52
1.4 | 其他直接费 |  | 元 |  | 4.5% | 2593.41 | 116.7
1.5 | 现场经费 |  | 元 |  | 6% | 2593.41 | 155.6
2 | 施工管理费 |  | 元 |  | 5.7% | 2865.71 | 163.35
3 | 社会保障及企业计提费 |  | 元 |  | 32.8% | 821.74 | 269.53
4 | 企业利润 |  | 元 |  | 7% | 3298.59 | 230.9
5 | 价差 |  | 元 |  |  |  | 1411.3
| 人工 |  | 工时 |  | 214 | 4 | 856
| 机械工 |  | 工时 |  | 23.496 | 4 | 93.98
工程单价计算表
挡墙普通标准钢模板制作 工程
单价编号： | 61 |  |  | 定额单位：100m²
施工方法： | 定额编号:05001+05002。 预埋铁件制作，模板运输，模板安装、拆除、除灰、刷脱模剂，维修、倒仓，拉筋割断。
序号 | 名称 | 型号规格 | 计量单位 |  | 数量 | 单价(元) | 合价(元)
| 组合钢模板 |  | kg |  | 79.57 | 1.87 | 148.8
| 型钢 |  | kg |  | 42.97 | 0.8 | 34.38
| 汽油 |  | kg |  | 51.892 | 5.36 | 278.14
6 | 风险金 |  | 元 |  | 0% | 4940.79 | 0
7 | 税金 |  | 元 |  | 9% | 4940.79 | 444.67
| 合计 |  | 元 |  |  |  | 5385.46
| 单价 |  | 元 |  |  |  | 53.85
工程单价计算表
凿岩机开凿一般石方，VI级岩石 工程
单价编号： | 62 |  |  | 定额单位：100m³
施工方法： | 定额编号:YB0202。 破碎、撬移、解小、翻渣、清面。
序号 | 名称 | 型号规格 | 计量单位 |  | 数量 | 单价(元) | 合价(元)
1 | 直接费 |  | 元 |  |  |  | 2514.53
1.1 | 人工费 |  | 元 |  |  |  | 115.91
| 人工 |  | 工时 |  | 33.5 | 3.46 | 115.91
1.2 | 材料费 |  | 元 |  |  |  | 44.62
| 零星材料费 |  | % |  | 2 | 2230.97 | 44.62
1.3 | 机械使用费 |  | 元 |  |  |  | 2115.06
| 履带式岩石破碎机 | 液压 综合 | 台时 |  | 25.4 | 83.27 | 2115.06
1.4 | 其他直接费 |  | 元 |  | 4.5% | 2275.59 | 102.4
1.5 | 现场经费 |  | 元 |  | 6% | 2275.59 | 136.54
2 | 施工管理费 |  | 元 |  | 5.7% | 2514.53 | 143.33
3 | 社会保障及企业计提费 |  | 元 |  | 32.8% | 143.15 | 46.95
4 | 企业利润 |  | 元 |  | 7% | 2704.81 | 189.34
5 | 价差 |  | 元 |  |  |  | 782.81
| 人工 |  | 工时 |  | 33.5 | 4 | 134
| 机械工 |  | 工时 |  | 7.874 | 4 | 31.5
| 柴油 |  | kg |  | 159.512 | 3.87 | 617.31
6 | 风险金 |  | 元 |  | 0% | 3676.96 | 0
7 | 税金 |  | 元 |  | 9% | 3676.96 | 330.93
| 合计 |  | 元 |  |  |  | 4007.89
| 单价 |  | 元 |  |  |  | 40.08