## 封-2 招标控制价
|  | 百色市田阳区2024年生猪养殖项目 | 百色市田阳区2024年生猪养殖项目 | 百色市田阳区2024年生猪养殖项目
|  | 百色市田阳区2024年生猪养殖项目 | 百色市田阳区2024年生猪养殖项目 | 百色市田阳区2024年生猪养殖项目 |  | 工程 | 工程
招 标 控 制 价 | 招 标 控 制 价 | 招 标 控 制 价 | 招 标 控 制 价 | 招 标 控 制 价 | 招 标 控 制 价 | 招 标 控 制 价 | 招 标 控 制 价 | 招 标 控 制 价 | 招 标 控 制 价
|  |  |  | 中国共产党百色市田阳区委员会组织部 | 中国共产党百色市田阳区委员会组织部 | 中国共产党百色市田阳区委员会组织部 | 中国共产党百色市田阳区委员会组织部
| 招 标 人: | 招 标 人: |  | 中国共产党百色市田阳区委员会组织部 | 中国共产党百色市田阳区委员会组织部 | 中国共产党百色市田阳区委员会组织部 | 中国共产党百色市田阳区委员会组织部
|  |  |  | (单位盖章) | (单位盖章) | (单位盖章) | (单位盖章)
|  |  |  | 广西机电设备招标有限公司 | 广西机电设备招标有限公司 | 广西机电设备招标有限公司 | 广西机电设备招标有限公司
| 造价咨询人: | 造价咨询人: |  | 广西机电设备招标有限公司 | 广西机电设备招标有限公司 | 广西机电设备招标有限公司 | 广西机电设备招标有限公司
|  |  |  | (单位盖章) | (单位盖章) | (单位盖章) | (单位盖章)
|  | 2024年07月05日 | 2024年07月05日 | 2024年07月05日 | 2024年07月05日 | 2024年07月05日 | 2024年07月05日
|  | 软件名称及版本号:博奥云计价软件 | 软件名称及版本号:博奥云计价软件 | 软件名称及版本号:博奥云计价软件 | 软件名称及版本号:博奥云计价软件 | 软件名称及版本号:博奥云计价软件
|  | 工程计价软件测评合格编号:2019J02 | 工程计价软件测评合格编号:2019J02 | 工程计价软件测评合格编号:2019J02 | 工程计价软件测评合格编号:2019J02 | 工程计价软件测评合格编号:2019J02 |  | 封-1

## 扉-2 招标控制价
|  | 百色市田阳区2024年生猪养殖项目 | 百色市田阳区2024年生猪养殖项目 | 百色市田阳区2024年生猪养殖项目 | 百色市田阳区2024年生猪养殖项目 | 百色市田阳区2024年生猪养殖项目 | 百色市田阳区2024年生猪养殖项目 | 百色市田阳区2024年生猪养殖项目 | 百色市田阳区2024年生猪养殖项目 | 百色市田阳区2024年生猪养殖项目 | 百色市田阳区2024年生猪养殖项目 | 百色市田阳区2024年生猪养殖项目 | 百色市田阳区2024年生猪养殖项目 | 百色市田阳区2024年生猪养殖项目
|  | 百色市田阳区2024年生猪养殖项目 | 百色市田阳区2024年生猪养殖项目 | 百色市田阳区2024年生猪养殖项目 | 百色市田阳区2024年生猪养殖项目 | 百色市田阳区2024年生猪养殖项目 | 百色市田阳区2024年生猪养殖项目 | 百色市田阳区2024年生猪养殖项目 | 百色市田阳区2024年生猪养殖项目 | 百色市田阳区2024年生猪养殖项目 | 百色市田阳区2024年生猪养殖项目 | 百色市田阳区2024年生猪养殖项目 | 百色市田阳区2024年生猪养殖项目 | 百色市田阳区2024年生猪养殖项目 |  | 工程
招 标 控 制 价 | 招 标 控 制 价 | 招 标 控 制 价 | 招 标 控 制 价 | 招 标 控 制 价 | 招 标 控 制 价 | 招 标 控 制 价 | 招 标 控 制 价 | 招 标 控 制 价 | 招 标 控 制 价 | 招 标 控 制 价 | 招 标 控 制 价 | 招 标 控 制 价 | 招 标 控 制 价 | 招 标 控 制 价 | 招 标 控 制 价 | 招 标 控 制 价 | 招 标 控 制 价 | 招 标 控 制 价 | 招 标 控 制 价
招标控制价 | 招标控制价 | 招标控制价 | (小写): | (小写): | (小写): | 4755471.85元 | 4755471.85元 | 4755471.85元 | 4755471.85元 | 4755471.85元 | 4755471.85元 | 4755471.85元 | 4755471.85元 | 4755471.85元 | 4755471.85元 | 4755471.85元 | 4755471.85元
|  |  | (大写): | (大写): | (大写): | 肆佰柒拾伍万伍仟肆佰柒拾壹元捌角伍分 | 肆佰柒拾伍万伍仟肆佰柒拾壹元捌角伍分 | 肆佰柒拾伍万伍仟肆佰柒拾壹元捌角伍分 | 肆佰柒拾伍万伍仟肆佰柒拾壹元捌角伍分 | 肆佰柒拾伍万伍仟肆佰柒拾壹元捌角伍分 | 肆佰柒拾伍万伍仟肆佰柒拾壹元捌角伍分 | 肆佰柒拾伍万伍仟肆佰柒拾壹元捌角伍分 | 肆佰柒拾伍万伍仟肆佰柒拾壹元捌角伍分 | 肆佰柒拾伍万伍仟肆佰柒拾壹元捌角伍分 | 肆佰柒拾伍万伍仟肆佰柒拾壹元捌角伍分 | 肆佰柒拾伍万伍仟肆佰柒拾壹元捌角伍分 | 肆佰柒拾伍万伍仟肆佰柒拾壹元捌角伍分
[5 empty] | 中国共产党百色市田阳区委员会组织部 | 中国共产党百色市田阳区委员会组织部 | 中国共产党百色市田阳区委员会组织部 |  |  |  |  | 广西机电设备招标有限公司 | 广西机电设备招标有限公司 | 广西机电设备招标有限公司 | 广西机电设备招标有限公司 | 广西机电设备招标有限公司 | 广西机电设备招标有限公司
招 标 人: | 招 标 人: | 招 标 人: | 招 标 人: | 招 标 人: | 中国共产党百色市田阳区委员会组织部 | 中国共产党百色市田阳区委员会组织部 | 中国共产党百色市田阳区委员会组织部 |  | 造价咨询人: | 造价咨询人: |  | 广西机电设备招标有限公司 | 广西机电设备招标有限公司 | 广西机电设备招标有限公司 | 广西机电设备招标有限公司 | 广西机电设备招标有限公司 | 广西机电设备招标有限公司
[5 empty] | (单位盖章) | (单位盖章) | (单位盖章) |  |  |  |  | (单位资质专用章) | (单位资质专用章) | (单位资质专用章) | (单位资质专用章) | (单位资质专用章) | (单位资质专用章)
法定代表人 或其授权人: | 法定代表人 或其授权人: | 法定代表人 或其授权人: | 法定代表人 或其授权人: | 法定代表人 或其授权人: | 1 | 1 | 1 |  | 法定代表人 或其授权人: | 法定代表人 或其授权人: |  | 1 | 1 | 1 | 1 | 1 | 1
法定代表人 或其授权人: | 法定代表人 或其授权人: | 法定代表人 或其授权人: | 法定代表人 或其授权人: | 法定代表人 或其授权人: |  |  |  |  | 法定代表人 或其授权人: | 法定代表人 或其授权人:
法定代表人 或其授权人: | 法定代表人 或其授权人: | 法定代表人 或其授权人: | 法定代表人 或其授权人: | 法定代表人 或其授权人: | (签字或盖章) | (签字或盖章) | (签字或盖章) |  | 法定代表人 或其授权人: | 法定代表人 或其授权人: |  | (签字或盖章) | (签字或盖章) | (签字或盖章) | (签字或盖章) | (签字或盖章) | (签字或盖章)
[5 empty] | (签字或盖章) | (签字或盖章) | (签字或盖章) |  |  |  |  | (签字或盖章) | (签字或盖章) | (签字或盖章) | (签字或盖章) | (签字或盖章) | (签字或盖章)
| 编 制 人: | 编 制 人: | 编 制 人: | 编 制 人: | 1 | 1 | 1 |  |  | 复 核 人: | 复 核 人: | 复 核 人: |  | 1 | 1 | 1 | 1 | 1
[5 empty] | (造价人员签字) | (造价人员签字) | (造价人员签字) | [6 empty] | (造价工程师签字盖专用章) | (造价工程师签字盖专用章) | (造价工程师签字盖专用章) | (造价工程师签字盖专用章) | (造价工程师签字盖专用章)
编 制 时 间: | 编 制 时 间: | 编 制 时 间: | 编 制 时 间: | 编 制 时 间: | 2024年07月05日 | 2024年07月05日 | 复 核 时 间: | 复 核 时 间: | 复 核 时 间: | 复 核 时 间: | 复 核 时 间: | 复 核 时 间: |  | 2024年07月05日 | 2024年07月05日 | 2024年07月05日 | 2024年07月05日 | 2024年07月05日
扉-2

## 表-01 总说明
总 说 明 | 总 说 明
工程名称:百色市田阳区2024年生猪养殖项目 | 第1页 共1页
一、工程概况： | 一、工程概况：
工程名称：百色市田阳区2024年生猪养殖项目 | 工程名称：百色市田阳区2024年生猪养殖项目
本项目位于田阳区,新建管现用房1间、育肥猪舍2座、消毒间、总平工程（包含总平土石方、道路工程、总平给排水工程、总平电气工程、围墙工程、赶猪道、储粪池、生物坑2座、干湿分离、氧化塘2座、装猪平台、花池、料塔基础、挡墙工程、沼气池、储水池基础）等组成； | 本项目位于田阳区,新建管现用房1间、育肥猪舍2座、消毒间、总平工程（包含总平土石方、道路工程、总平给排水工程、总平电气工程、围墙工程、赶猪道、储粪池、生物坑2座、干湿分离、氧化塘2座、装猪平台、花池、料塔基础、挡墙工程、沼气池、储水池基础）等组成；
主要工作内容：建筑装饰装修工程、安装工程、市政给排水工程等。 | 主要工作内容：建筑装饰装修工程、安装工程、市政给排水工程等。
二、编制依据： | 二、编制依据：
1、本工程设计图纸及相关工程量计算标准、规范等资料； | 1、本工程设计图纸及相关工程量计算标准、规范等资料；
2、《建设工程工程量清单计价规范》（GB50500-2013）、《建设工程工程量清单计价规范 | 2、《建设工程工程量清单计价规范》（GB50500-2013）、《建设工程工程量清单计价规范
(GB50500-2013)广西壮族自治区实施细则》、2021年《广西壮族自治区园林绿化及仿古 | (GB50500-2013)广西壮族自治区实施细则》、2021年《广西壮族自治区园林绿化及仿古
建筑工程消耗量定额》、2015年《广西壮族自治区安装工程消耗量定额》、2013年《广 | 建筑工程消耗量定额》、2015年《广西壮族自治区安装工程消耗量定额》、2013年《广
西壮族自治区建筑工程消耗量定额》、2022年《广西壮族自治区市政工程消耗量定额》、 | 西壮族自治区建筑工程消耗量定额》、2022年《广西壮族自治区市政工程消耗量定额》、
2016年《广西壮族自治区建设工程费用定额》； | 2016年《广西壮族自治区建设工程费用定额》；
3、材料价参照《百色市建设工程造价信息》田阳2024年第5期公布的材料报价取中位价， | 3、材料价参照《百色市建设工程造价信息》田阳2024年第5期公布的材料报价取中位价，
信息价中没有的材料，按市场询价计取。 | 信息价中没有的材料，按市场询价计取。
4、管理费、利润按桂建标【2023】7号文《关于调整建设工程定额人工费及有关费率的通知》 | 4、管理费、利润按桂建标【2023】7号文《关于调整建设工程定额人工费及有关费率的通知》
取中值； | 取中值；
5、人工费按桂建标【2023】7号文《关于调整建设工程定额人工费及有关费率的通知》； | 5、人工费按桂建标【2023】7号文《关于调整建设工程定额人工费及有关费率的通知》；
6、采用一般计税法； | 6、采用一般计税法；
三、其他 | 三、其他
1、本项目所用混凝土为商品混凝土。 | 1、本项目所用混凝土为商品混凝土。
表-01 | 表-01

## 表-02 建设项目招标控制价汇总表
建设项目招标控制价汇总表 | 建设项目招标控制价汇总表 | 建设项目招标控制价汇总表 | 建设项目招标控制价汇总表 | 建设项目招标控制价汇总表 | 建设项目招标控制价汇总表
工程名称:百色市田阳区2024年生猪养殖项目 | 工程名称:百色市田阳区2024年生猪养殖项目 | 工程名称:百色市田阳区2024年生猪养殖项目 | 工程名称:百色市田阳区2024年生猪养殖项目 | 第1页 共1页 | 第1页 共1页
序号 | 单项工程名称 | 金额(元) | 其中:(元) | 其中:(元) | 其中:(元)
序号 | 单项工程名称 | 金额(元) | 暂估价 | 暂估价 | 安全文明
序号 | 单项工程名称 | 金额(元) | 暂估价 | 暂估价 | 施工费
1.1 | 总平工程 | 1513478.84 | 2661.91 | 2661.91 | 53544.63
1.2 | 消毒间 | 24723.91 | 38.05 | 38.05 | 823.96
1.3 | 管理用房 | 391812.52 | 622.58 | 622.58 | 13179.83
1.4 | 1#育肥猪舍 | 1412728.29 | 1895.53 | 1895.53 | 45983.87
1.5 | 2#育肥猪舍 | 1412728.29 | 1895.53 | 1895.53 | 45983.87
| 招标控制价合计 | 4755471.85 | 7113.6 | 7113.60 | 159516.16
表-02 | 表-02 | 表-02 | 表-02 | 表-02 | 表-02

## 表-03 单项工程招标控制价汇总表
单项工程招标控制价汇总表 | 单项工程招标控制价汇总表 | 单项工程招标控制价汇总表 | 单项工程招标控制价汇总表 | 单项工程招标控制价汇总表 | 单项工程招标控制价汇总表
工程名称:百色市田阳区2024年生猪养殖项目 | 工程名称:百色市田阳区2024年生猪养殖项目 | 工程名称:百色市田阳区2024年生猪养殖项目 | 工程名称:百色市田阳区2024年生猪养殖项目 | 第1页 共1页 | 第1页 共1页
序号 | 单位工程名称 | 金额(元) | 其中:(元) | 其中:(元) | 其中:(元)
序号 | 单位工程名称 | 金额(元) | 暂估价 | 暂估价 | 安全文明
序号 | 单位工程名称 | 金额(元) | 暂估价 | 暂估价 | 施工费
1.1.1 | 总平土石方 | 214271.52 | 427.69 | 427.69 | 18294.82
1.1.2 | 道路工程 | 111147.99 | 221.85 | 221.85 | 3320.89
1.1.3 | 总平给排水工程 | 201763.78 | 402.72 | 402.72 | 6280.83
1.1.4 | 总平电气工程 | 350284.23 | 628.94 | 628.94 | 2975.67
1.1.5 | 围墙工程 | 210562.37 | 346.17 | 346.17 | 7296.43
1.1.6 | 赶猪道 | 116071.35 | 197.83 | 197.83 | 4354.78
1.1.7 | 储粪池 | 49342.19 |  |  | 1590.75
1.1.8 | 生物坑1 | 27470.8 | 45.45 | 45.45 | 971.36
1.1.9 | 生物坑2 | 27470.8 | 45.45 | 45.45 | 971.36
1.1.10 | 干湿分离 | 3633.77 | 6.31 | 6.31 | 140.61
1.1.11 | 氧化塘1 | 17342.76 | 29.11 | 29.11 | 639.61
1.1.12 | 氧化塘2 | 20929.28 | 35.12 | 35.12 | 771.88
1.1.13 | 装猪平台 | 7683.78 | 13.04 | 13.04 | 284.32
1.1.14 | 花池 | 1062.58 | 2.12 | 2.12 | 21
1.1.15 | 料塔基础 | 5053.81 | 8.78 | 8.78 | 199.97
1.1.16 | 挡墙工程 | 124395.63 | 208.66 | 208.66 | 4480.1
1.1.17 | 沼气池 | 7529.74 | 12.64 | 12.64 | 277.7
1.1.18 | 储水池基础 | 17462.46 | 30.03 | 30.03 | 672.55
1.2.1 | 消毒间-建筑工程 | 24723.91 | 38.05 | 38.05 | 823.96
1.3.1 | 管理用房-建筑工程 | 315382.49 | 493.85 | 493.85 | 10818.13
1.3.2 | 管理用房-安装工程 | 76430.03 | 128.73 | 128.73 | 2361.7
1.4.1 | 1#育肥猪舍-建筑工程 | 1256673.48 | 1895.53 | 1895.53 | 41532.67
1.4.2 | 1#育肥猪舍-安装工程 | 156054.81 |  |  | 4451.2
1.5.1 | 2#育肥猪舍-建筑工程 | 1256673.48 | 1895.53 | 1895.53 | 41532.67
1.5.2 | 2#育肥猪舍-安装工程 | 156054.81 |  |  | 4451.2
| 招标控制价合计 | 4755471.85 | 7113.6 | 7113.60 | 159516.16
表-03 | 表-03 | 表-03 | 表-03 | 表-03 | 表-03

## 表-04 单位工程招标控制价汇总表
单位工程招标控制价汇总表 | 单位工程招标控制价汇总表 | 单位工程招标控制价汇总表 | 单位工程招标控制价汇总表 | 单位工程招标控制价汇总表
工程名称:百色市田阳区2024年生猪养殖项目 | 工程名称:百色市田阳区2024年生猪养殖项目 | 工程名称:百色市田阳区2024年生猪养殖项目 | 第1页 共7页 | 第1页 共7页
序号 | 汇总内容 | 金额(元) | 金额(元) | 备注
总平土石方
1 | 分部分项工程和单价措施项目费用合计 | 190060.56 | 190060.56
1.1 | 其中:暂估价
2 | 总价措施项目费用合计 | 23783.27 | 23783.27
2.1 | 其中:安全文明施工费 | 18294.82 | 18294.82
3 | 其他项目费用合计 | 427.69 | 427.69
4 | 建筑安装工程费=1+2+3 | 214271.52 | 214271.52
道路工程
1 | 分部分项工程和单价措施项目费用合计 | 106608.97 | 106608.97
1.1 | 其中:暂估价
2 | 总价措施项目费用合计 | 4317.17 | 4317.17
2.1 | 其中:安全文明施工费 | 3320.89 | 3320.89
3 | 其他项目费用合计 | 221.85 | 221.85
4 | 建筑安装工程费=1+2+3 | 111147.99 | 111147.99
总平给排水工程
1 | 分部分项工程和单价措施项目费用合计 | 193195.96 | 193195.96
1.1 | 其中:暂估价
2 | 总价措施项目费用合计 | 8165.1 | 8165.10
2.1 | 其中:安全文明施工费 | 6280.83 | 6280.83
3 | 其他项目费用合计 | 402.72 | 402.72
4 | 建筑安装工程费=1+2+3 | 201763.78 | 201763.78
总平电气工程
1 | 分部分项工程和单价措施项目清单计价合计 | 310363.84 | 310363.84
1.1 | 其中:暂估价
2 | 总价措施项目清单计价合计 | 4105.05 | 4105.05
2.1 | 其中:安全文明施工费 | 2975.67 | 2975.67
3 | 其他项目清单计价合计 | 628.94 | 628.94
4 | 税前项目清单计价合计
5 | 规费 | 6263.85 | 6263.85
6 | 增值税 | 28922.55 | 28922.55
7 | 工程总造价=1+2+3+4+5+6 | 350284.23 | 350284.23
围墙工程
1 | 分部分项工程和单价措施项目清单计价合计 | 164808.39 | 164808.39
1.1 | 其中:暂估价
2 | 总价措施项目清单计价合计 | 8275.92 | 8275.92
2.1 | 其中:安全文明施工费 | 7296.43 | 7296.43
表-04 | 表-04 | 表-04 | 表-04 | 表-04
单位工程招标控制价汇总表 | 单位工程招标控制价汇总表 | 单位工程招标控制价汇总表 | 单位工程招标控制价汇总表 | 单位工程招标控制价汇总表
工程名称:百色市田阳区2024年生猪养殖项目 | 工程名称:百色市田阳区2024年生猪养殖项目 | 工程名称:百色市田阳区2024年生猪养殖项目 | 第2页 共7页 | 第2页 共7页
序号 | 汇总内容 | 金额(元) | 金额(元) | 备注
3 | 其他项目清单计价合计 | 346.17 | 346.17
4 | 税前项目清单计价合计 | 1200 | 1200.00
5 | 规费 | 18546.01 | 18546.01
6 | 增值税 | 17385.88 | 17385.88
7 | 工程总造价=1+2+3+4+5+6 | 210562.37 | 210562.37
赶猪道
1 | 分部分项工程和单价措施项目清单计价合计 | 93977.89 | 93977.89
1.1 | 其中:暂估价
2 | 总价措施项目清单计价合计 | 4939.37 | 4939.37
2.1 | 其中:安全文明施工费 | 4354.78 | 4354.78
3 | 其他项目清单计价合计 | 197.83 | 197.83
4 | 税前项目清单计价合计
5 | 规费 | 7372.39 | 7372.39
6 | 增值税 | 9583.87 | 9583.87
7 | 工程总造价=1+2+3+4+5+6 | 116071.35 | 116071.35
储粪池
1 | 分部分项工程和单价措施项目清单计价合计 | 39617.79 | 39617.79
1.1 | 其中:暂估价
2 | 总价措施项目清单计价合计 | 1834.13 | 1834.13
2.1 | 其中:安全文明施工费 | 1590.75 | 1590.75
3 | 其他项目清单计价合计
4 | 税前项目清单计价合计 | 148.8 | 148.80
5 | 规费 | 3667.34 | 3667.34
6 | 增值税 | 4074.13 | 4074.13
7 | 工程总造价=1+2+3+4+5+6 | 49342.19 | 49342.19
生物坑1
1 | 分部分项工程和单价措施项目清单计价合计 | 21623.84 | 21623.84
1.1 | 其中:暂估价
2 | 总价措施项目清单计价合计 | 1101.76 | 1101.76
2.1 | 其中:安全文明施工费 | 971.36 | 971.36
3 | 其他项目清单计价合计 | 45.45 | 45.45
4 | 税前项目清单计价合计 | 160 | 160.00
5 | 规费 | 2271.52 | 2271.52
6 | 增值税 | 2268.23 | 2268.23
7 | 工程总造价=1+2+3+4+5+6 | 27470.8 | 27470.80
生物坑2
表-04 | 表-04 | 表-04 | 表-04 | 表-04
单位工程招标控制价汇总表 | 单位工程招标控制价汇总表 | 单位工程招标控制价汇总表 | 单位工程招标控制价汇总表 | 单位工程招标控制价汇总表
工程名称:百色市田阳区2024年生猪养殖项目 | 工程名称:百色市田阳区2024年生猪养殖项目 | 工程名称:百色市田阳区2024年生猪养殖项目 | 第3页 共7页 | 第3页 共7页
序号 | 汇总内容 | 金额(元) | 金额(元) | 备注
1 | 分部分项工程和单价措施项目清单计价合计 | 21623.84 | 21623.84
1.1 | 其中:暂估价
2 | 总价措施项目清单计价合计 | 1101.76 | 1101.76
2.1 | 其中:安全文明施工费 | 971.36 | 971.36
3 | 其他项目清单计价合计 | 45.45 | 45.45
4 | 税前项目清单计价合计 | 160 | 160.00
5 | 规费 | 2271.52 | 2271.52
6 | 增值税 | 2268.23 | 2268.23
7 | 工程总造价=1+2+3+4+5+6 | 27470.8 | 27470.80
干湿分离
1 | 分部分项工程和单价措施项目清单计价合计 | 2996.46 | 2996.46
1.1 | 其中:暂估价
2 | 总价措施项目清单计价合计 | 159.49 | 159.49
2.1 | 其中:安全文明施工费 | 140.61 | 140.61
3 | 其他项目清单计价合计 | 6.31 | 6.31
4 | 税前项目清单计价合计
5 | 规费 | 171.47 | 171.47
6 | 增值税 | 300.04 | 300.04
7 | 工程总造价=1+2+3+4+5+6 | 3633.77 | 3633.77
氧化塘1
1 | 分部分项工程和单价措施项目清单计价合计 | 13827.36 | 13827.36
1.1 | 其中:暂估价
2 | 总价措施项目清单计价合计 | 725.47 | 725.47
2.1 | 其中:安全文明施工费 | 639.61 | 639.61
3 | 其他项目清单计价合计 | 29.11 | 29.11
4 | 税前项目清单计价合计
5 | 规费 | 1328.85 | 1328.85
6 | 增值税 | 1431.97 | 1431.97
7 | 工程总造价=1+2+3+4+5+6 | 17342.76 | 17342.76
氧化塘2
1 | 分部分项工程和单价措施项目清单计价合计 | 16686.9 | 16686.90
1.1 | 其中:暂估价
2 | 总价措施项目清单计价合计 | 875.5 | 875.50
2.1 | 其中:安全文明施工费 | 771.88 | 771.88
3 | 其他项目清单计价合计 | 35.12 | 35.12
4 | 税前项目清单计价合计
表-04 | 表-04 | 表-04 | 表-04 | 表-04
单位工程招标控制价汇总表 | 单位工程招标控制价汇总表 | 单位工程招标控制价汇总表 | 单位工程招标控制价汇总表 | 单位工程招标控制价汇总表
工程名称:百色市田阳区2024年生猪养殖项目 | 工程名称:百色市田阳区2024年生猪养殖项目 | 工程名称:百色市田阳区2024年生猪养殖项目 | 第4页 共7页 | 第4页 共7页
序号 | 汇总内容 | 金额(元) | 金额(元) | 备注
5 | 规费 | 1603.65 | 1603.65
6 | 增值税 | 1728.11 | 1728.11
7 | 工程总造价=1+2+3+4+5+6 | 20929.28 | 20929.28
装猪平台
1 | 分部分项工程和单价措施项目清单计价合计 | 6195.42 | 6195.42
1.1 | 其中:暂估价
2 | 总价措施项目清单计价合计 | 322.49 | 322.49
2.1 | 其中:安全文明施工费 | 284.32 | 284.32
3 | 其他项目清单计价合计 | 13.04 | 13.04
4 | 税前项目清单计价合计
5 | 规费 | 518.39 | 518.39
6 | 增值税 | 634.44 | 634.44
7 | 工程总造价=1+2+3+4+5+6 | 7683.78 | 7683.78
花池
1 | 分部分项工程和单价措施项目费用合计 | 1028.96 | 1028.96
1.1 | 其中:暂估价
2 | 总价措施项目费用合计 | 31.5 | 31.50
2.1 | 其中:安全文明施工费 | 21 | 21.00
3 | 其他项目费用合计 | 2.12 | 2.12
4 | 建筑安装工程费=1+2+3 | 1062.58 | 1062.58
料塔基础
1 | 分部分项工程和单价措施项目清单计价合计 | 4164.94 | 4164.94
1.1 | 其中:暂估价
2 | 总价措施项目清单计价合计 | 226.82 | 226.82
2.1 | 其中:安全文明施工费 | 199.97 | 199.97
3 | 其他项目清单计价合计 | 8.78 | 8.78
4 | 税前项目清单计价合计
5 | 规费 | 235.98 | 235.98
6 | 增值税 | 417.29 | 417.29
7 | 工程总造价=1+2+3+4+5+6 | 5053.81 | 5053.81
挡墙工程
1 | 分部分项工程和单价措施项目清单计价合计 | 99249.84 | 99249.84
1.1 | 其中:暂估价
2 | 总价措施项目清单计价合计 | 5081.52 | 5081.52
2.1 | 其中:安全文明施工费 | 4480.1 | 4480.10
3 | 其他项目清单计价合计 | 208.66 | 208.66
表-04 | 表-04 | 表-04 | 表-04 | 表-04
单位工程招标控制价汇总表 | 单位工程招标控制价汇总表 | 单位工程招标控制价汇总表 | 单位工程招标控制价汇总表 | 单位工程招标控制价汇总表
工程名称:百色市田阳区2024年生猪养殖项目 | 工程名称:百色市田阳区2024年生猪养殖项目 | 工程名称:百色市田阳区2024年生猪养殖项目 | 第5页 共7页 | 第5页 共7页
序号 | 汇总内容 | 金额(元) | 金额(元) | 备注
4 | 税前项目清单计价合计
5 | 规费 | 9584.41 | 9584.41
6 | 增值税 | 10271.2 | 10271.20
7 | 工程总造价=1+2+3+4+5+6 | 124395.63 | 124395.63
沼气池
1 | 分部分项工程和单价措施项目清单计价合计 | 6003.46 | 6003.46
1.1 | 其中:暂估价
2 | 总价措施项目清单计价合计 | 314.97 | 314.97
2.1 | 其中:安全文明施工费 | 277.7 | 277.70
3 | 其他项目清单计价合计 | 12.64 | 12.64
4 | 税前项目清单计价合计
5 | 规费 | 576.95 | 576.95
6 | 增值税 | 621.72 | 621.72
7 | 工程总造价=1+2+3+4+5+6 | 7529.74 | 7529.74
储水池基础
1 | 分部分项工程和单价措施项目清单计价合计 | 14250.91 | 14250.91
1.1 | 其中:暂估价
2 | 总价措施项目清单计价合计 | 762.83 | 762.83
2.1 | 其中:安全文明施工费 | 672.55 | 672.55
3 | 其他项目清单计价合计 | 30.03 | 30.03
4 | 税前项目清单计价合计
5 | 规费 | 976.84 | 976.84
6 | 增值税 | 1441.85 | 1441.85
7 | 工程总造价=1+2+3+4+5+6 | 17462.46 | 17462.46
消毒间-建筑工程
1 | 分部分项工程和单价措施项目清单计价合计 | 18091.61 | 18091.61
1.1 | 其中:暂估价
2 | 总价措施项目清单计价合计 | 934.57 | 934.57
2.1 | 其中:安全文明施工费 | 823.96 | 823.96
3 | 其他项目清单计价合计 | 38.05 | 38.05
4 | 税前项目清单计价合计 | 2065.02 | 2065.02
5 | 规费 | 1553.24 | 1553.24
6 | 增值税 | 2041.42 | 2041.42
7 | 工程总造价=1+2+3+4+5+6 | 24723.91 | 24723.91
管理用房-建筑工程
1 | 分部分项工程和单价措施项目清单计价合计 | 234653.07 | 234653.07
表-04 | 表-04 | 表-04 | 表-04 | 表-04
单位工程招标控制价汇总表 | 单位工程招标控制价汇总表 | 单位工程招标控制价汇总表 | 单位工程招标控制价汇总表 | 单位工程招标控制价汇总表
工程名称:百色市田阳区2024年生猪养殖项目 | 工程名称:百色市田阳区2024年生猪养殖项目 | 工程名称:百色市田阳区2024年生猪养殖项目 | 第6页 共7页 | 第6页 共7页
序号 | 汇总内容 | 金额(元) | 金额(元) | 备注
1.1 | 其中:暂估价
2 | 总价措施项目清单计价合计 | 12270.37 | 12270.37
2.1 | 其中:安全文明施工费 | 10818.13 | 10818.13
3 | 其他项目清单计价合计 | 493.85 | 493.85
4 | 税前项目清单计价合计 | 23628.35 | 23628.35
5 | 规费 | 18296.09 | 18296.09
6 | 增值税 | 26040.76 | 26040.76
7 | 工程总造价=1+2+3+4+5+6 | 315382.49 | 315382.49
管理用房-安装工程
1 | 分部分项工程和单价措施项目清单计价合计 | 60214.82 | 60214.82
1.1 | 其中:暂估价
2 | 总价措施项目清单计价合计 | 4148.37 | 4148.37
2.1 | 其中:安全文明施工费 | 2361.7 | 2361.70
3 | 其他项目清单计价合计 | 128.73 | 128.73
4 | 税前项目清单计价合计
5 | 规费 | 5627.37 | 5627.37
6 | 增值税 | 6310.74 | 6310.74
7 | 工程总造价=1+2+3+4+5+6 | 76430.03 | 76430.03
1#育肥猪舍-建筑工程
1 | 分部分项工程和单价措施项目清单计价合计 | 900657.79 | 900657.79
1.1 | 其中:暂估价
2 | 总价措施项目清单计价合计 | 47108.06 | 47108.06
2.1 | 其中:安全文明施工费 | 41532.67 | 41532.67
3 | 其他项目清单计价合计 | 1895.53 | 1895.53
4 | 税前项目清单计价合计 | 133421.11 | 133421.11
5 | 规费 | 69828.96 | 69828.96
6 | 增值税 | 103762.03 | 103762.03
7 | 工程总造价=1+2+3+4+5+6 | 1256673.48 | 1256673.48
1#育肥猪舍-安装工程
1 | 分部分项工程和单价措施项目清单计价合计 | 124651.57 | 124651.57
1.1 | 其中:暂估价
2 | 总价措施项目清单计价合计 | 7452.62 | 7452.62
2.1 | 其中:安全文明施工费 | 4451.2 | 4451.20
3 | 其他项目清单计价合计
4 | 税前项目清单计价合计
5 | 规费 | 11065.36 | 11065.36
表-04 | 表-04 | 表-04 | 表-04 | 表-04
单位工程招标控制价汇总表 | 单位工程招标控制价汇总表 | 单位工程招标控制价汇总表 | 单位工程招标控制价汇总表 | 单位工程招标控制价汇总表
工程名称:百色市田阳区2024年生猪养殖项目 | 工程名称:百色市田阳区2024年生猪养殖项目 | 工程名称:百色市田阳区2024年生猪养殖项目 | 第7页 共7页 | 第7页 共7页
序号 | 汇总内容 | 金额(元) | 金额(元) | 备注
6 | 增值税 | 12885.26 | 12885.26
7 | 工程总造价=1+2+3+4+5+6 | 156054.81 | 156054.81
2#育肥猪舍-建筑工程
1 | 分部分项工程和单价措施项目清单计价合计 | 900657.79 | 900657.79
1.1 | 其中:暂估价
2 | 总价措施项目清单计价合计 | 47108.06 | 47108.06
2.1 | 其中:安全文明施工费 | 41532.67 | 41532.67
3 | 其他项目清单计价合计 | 1895.53 | 1895.53
4 | 税前项目清单计价合计 | 133421.11 | 133421.11
5 | 规费 | 69828.96 | 69828.96
6 | 增值税 | 103762.03 | 103762.03
7 | 工程总造价=1+2+3+4+5+6 | 1256673.48 | 1256673.48
2#育肥猪舍-安装工程
1 | 分部分项工程和单价措施项目清单计价合计 | 124651.57 | 124651.57
1.1 | 其中:暂估价
2 | 总价措施项目清单计价合计 | 7452.62 | 7452.62
2.1 | 其中:安全文明施工费 | 4451.2 | 4451.20
3 | 其他项目清单计价合计
4 | 税前项目清单计价合计
5 | 规费 | 11065.36 | 11065.36
6 | 增值税 | 12885.26 | 12885.26
7 | 工程总造价=1+2+3+4+5+6 | 156054.81 | 156054.81
工程项目汇总
1 | 分部分项工程和单价措施项目费用合计 | 3669863.55 | 3669863.55
1.1 | 其中:暂估价
2 | 总价措施项目费用合计 | 192598.79 | 192598.79
2.1 | 其中:安全文明施工费 | 159516.16 | 159516.16
3 | 其他项目费用合计 | 7113.6 | 7113.60
4 | 建筑安装工程费=1+2+3 | 4755471.85 | 4755471.85
4 | 税前项目清单计价合计 | 294204.39 | 294204.39
5 | 规费 | 242654.51 | 242654.51
6 | 增值税 | 349037.01 | 349037.01
表-04 | 表-04 | 表-04 | 表-04 | 表-04

## 表-08 分部分项工程和单价措施项目清单与计价表
分部分项工程和单价措施项目清单与计价表 | 分部分项工程和单价措施项目清单与计价表 | 分部分项工程和单价措施项目清单与计价表 | 分部分项工程和单价措施项目清单与计价表 | 分部分项工程和单价措施项目清单与计价表 | 分部分项工程和单价措施项目清单与计价表 | 分部分项工程和单价措施项目清单与计价表 | 分部分项工程和单价措施项目清单与计价表
工程名称:百色市田阳区2024年生猪养殖项目 | 工程名称:百色市田阳区2024年生猪养殖项目 | 工程名称:百色市田阳区2024年生猪养殖项目 | 工程名称:百色市田阳区2024年生猪养殖项目 | 工程名称:百色市田阳区2024年生猪养殖项目 | 工程名称:百色市田阳区2024年生猪养殖项目 | 第1页 共68页 | 第1页 共68页
序号 | 项目编码 | 项目名称及 项目特征描述 | 计量单位 | 工程量 | 金额(元) | 金额(元) | 金额(元)
序号 | 项目编码 | 项目名称及 项目特征描述 | 计量单位 | 工程量 | 综合单价 | 合 价 | 其中：
序号 | 项目编码 | 项目名称及 项目特征描述 | 计量单位 | 工程量 | 综合单价 | 合 价 | 暂估价
|  | 总平土石方 |  |  |  | 190060.56
|  | 分部分项工程 |  |  |  | 183340.4
| 1. | 土石方工程 |  |  |  | 183340.4
1 | 050101003001 | 机械清除灌木 | ㎡ | 13333.20 | 2.93 | 39066.28
2 | 040101001001 | 挖一般土方 |  | 4000.00 | 3.95 | 15800
1、土壤类别:表土
2、挖土深度:详见设计施工图
3 | 040101001002 | 挖一般土方 |  | 12387.10 | 3.28 | 40629.69
1、土壤类别:三类土
2、挖土深度:详见设计施工图
4 | 040103001001 | 回填方 |  | 1794.20 | 5.04 | 9042.77
1、土质要求:回填土质符合设计要求
2、密实度要求:压实系数满足设计要求
3、含场内运输，运距自行考虑
5 | 040103002001 | 余方弃置 |  | 14592.90 | 5.4 | 78801.66
1、起运1km
2、采用加盖自卸汽车运土
|  | 小 计 |  |  |  | 183340.4
|  | ∑人工费 |  |  |  | 10465.24
|  | ∑材料费 |  |  |  | 107.65
|  | ∑机械费 |  |  |  | 125513.49
|  | ∑管理费 |  |  |  | 22363.56
|  | ∑利 润 |  |  |  | 9705.61
|  | 单价措施项目 |  |  |  | 6720.16
| 041106 | 大型机械、设备进出场及安拆、使用 |  |  |  | 6720.16
6 | 041106001001 | 大型机械设备进出场及安拆 | 台·次 | 1 | 1246.04 | 1246.04
7 | 041106001002 | 大型机械设备进出场及安拆 | 台·次 | 1 | 1471.11 | 1471.11
8 | 041106001003 | 大型机械设备进出场及安拆 | 台·次 | 1 | 1339.74 | 1339.74
9 | 041106001004 | 大型机械设备进出场及安拆 | 台·次 | 1 | 1443.31 | 1443.31
10 | 041106001005 | 大型机械设备进出场及安拆 | 台·次 | 1 | 1219.96 | 1219.96
|  | 小 计 |  |  |  | 6720.16
|  | ∑人工费 |  |  |  | 500
|  | ∑材料费 |  |  |  | 602.71
表-08 | 表-08 | 表-08 | 表-08 | 表-08 | 表-08 | 表-08 | 表-08
分部分项工程和单价措施项目清单与计价表 | 分部分项工程和单价措施项目清单与计价表 | 分部分项工程和单价措施项目清单与计价表 | 分部分项工程和单价措施项目清单与计价表 | 分部分项工程和单价措施项目清单与计价表 | 分部分项工程和单价措施项目清单与计价表 | 分部分项工程和单价措施项目清单与计价表 | 分部分项工程和单价措施项目清单与计价表
工程名称:百色市田阳区2024年生猪养殖项目 | 工程名称:百色市田阳区2024年生猪养殖项目 | 工程名称:百色市田阳区2024年生猪养殖项目 | 工程名称:百色市田阳区2024年生猪养殖项目 | 工程名称:百色市田阳区2024年生猪养殖项目 | 工程名称:百色市田阳区2024年生猪养殖项目 | 第2页 共68页 | 第2页 共68页
序号 | 项目编码 | 项目名称及 项目特征描述 | 计量单位 | 工程量 | 金额(元) | 金额(元) | 金额(元)
序号 | 项目编码 | 项目名称及 项目特征描述 | 计量单位 | 工程量 | 综合单价 | 合 价 | 其中：
序号 | 项目编码 | 项目名称及 项目特征描述 | 计量单位 | 工程量 | 综合单价 | 合 价 | 暂估价
|  | ∑机械费 |  |  |  | 3389.93
|  | ∑管理费 |  |  |  | 1128.07
|  | ∑利 润 |  |  |  | 544.58
|  | 合 计 |  |  |  | 190060.56
|  | ∑人工费 |  |  |  | 10965.24
|  | ∑材料费 |  |  |  | 710.36
|  | ∑机械费 |  |  |  | 128903.42
|  | ∑管理费 |  |  |  | 23491.63
|  | ∑利 润 |  |  |  | 10250.19
|  | 道路工程 |  |  |  | 106608.97
|  | 分部分项工程 |  |  |  | 106608.97
| 3. | 硬化工程 |  |  |  | 43099.35
11 | 040202001001 | 路床(槽)整形 | ㎡ | 347.76 | 4.53 | 1575.35
1、原土压力度不小于93%
12 | 040202011001 | 80厚级配碎石 | ㎡ | 400.00 | 21.98 | 8792
13 | 040203007001 | 水泥混凝土 | ㎡ | 400.00 | 81.83 | 32732
1、混凝土强度等级:C20混凝土
2、厚度:100mm
3、4m-6m分仓跳格浇筑
4、伸缝：10厚伸缩缝间隔6m，麻刀沥青填缝，油膏封口
| 3. | 淘汰猪、粪污道路 |  |  |  | 44896.32
14 | 040202001002 | 路床(槽)整形 | ㎡ | 384.00 | 3.94 | 1512.96
1、原土压力度不小于93%
15 | 040202011002 | 100厚级配碎石 | ㎡ | 384.00 | 25.19 | 9672.96
16 | 040203007002 | 水泥混凝土 | ㎡ | 360.00 | 93.64 | 33710.4
1、混凝土强度等级:C25混凝土
2、厚度:100mm
3、胀缝、缩缝情况：涂沥青木屑板，耐候硅酮胶填缝
4、伸缝：10厚伸缩缝间隔6m，麻刀沥青填缝，油膏封口
| 3. | 生产区通道工程 |  |  |  | 15798.2
17 | 040202001003 | 路床(槽)整形 | ㎡ | 178.50 | 3.94 | 703.29
表-08 | 表-08 | 表-08 | 表-08 | 表-08 | 表-08 | 表-08 | 表-08
分部分项工程和单价措施项目清单与计价表 | 分部分项工程和单价措施项目清单与计价表 | 分部分项工程和单价措施项目清单与计价表 | 分部分项工程和单价措施项目清单与计价表 | 分部分项工程和单价措施项目清单与计价表 | 分部分项工程和单价措施项目清单与计价表 | 分部分项工程和单价措施项目清单与计价表 | 分部分项工程和单价措施项目清单与计价表
工程名称:百色市田阳区2024年生猪养殖项目 | 工程名称:百色市田阳区2024年生猪养殖项目 | 工程名称:百色市田阳区2024年生猪养殖项目 | 工程名称:百色市田阳区2024年生猪养殖项目 | 工程名称:百色市田阳区2024年生猪养殖项目 | 工程名称:百色市田阳区2024年生猪养殖项目 | 第3页 共68页 | 第3页 共68页
序号 | 项目编码 | 项目名称及 项目特征描述 | 计量单位 | 工程量 | 金额(元) | 金额(元) | 金额(元)
序号 | 项目编码 | 项目名称及 项目特征描述 | 计量单位 | 工程量 | 综合单价 | 合 价 | 其中：
序号 | 项目编码 | 项目名称及 项目特征描述 | 计量单位 | 工程量 | 综合单价 | 合 价 | 暂估价
1、原土压力度不小于93%
18 | 040202011003 | 80厚级配碎石 | ㎡ | 178.50 | 21.98 | 3923.43
1、厚度：80厚稳定碎石垫层
19 | 040203007003 | 水泥混凝土 | ㎡ | 157.50 | 70.93 | 11171.48
1、混凝土强度等级:C20混凝土
2、厚度:100mm
3、胀缝、缩缝情况：涂沥青木屑板，耐候硅酮胶填缝
4、纵坡处路面设置防滑痕，锯槽机将路面成深5-6mm、宽2-3mm、间距20mm的小横槽
| 3. | 车轮消毒池 |  |  |  | 2815.1
20 | 040202001004 | 路床(槽)整形 | ㎡ | 12.00 | 3.94 | 47.28
21 | 040202011004 | 150厚级配碎石 | ㎡ | 12.00 | 33.23 | 398.76
22 | 040202012001 | 300厚片石层 | ㎡ | 12.00 | 78.27 | 939.24
23 | 040203007004 | 水泥混凝土 | ㎡ | 12.00 | 114.92 | 1379.04
1、混凝土强度等级:C25混凝土
2、厚度:200mm
24 | 040501004001 | 110 PVC管 | m | 0.40 | 126.94 | 50.78
1、堵头为同径PVC管400长
|  | 小 计 |  |  |  | 106608.97
|  | ∑人工费 |  |  |  | 17902.11
|  | ∑材料费 |  |  |  | 61505.53
|  | ∑机械费 |  |  |  | 7486.98
|  | ∑管理费 |  |  |  | 7360.43
|  | ∑利 润 |  |  |  | 3551.65
单价措施项目
小 计
∑人工费
∑材料费
∑机械费
∑管理费
∑利 润
表-08 | 表-08 | 表-08 | 表-08 | 表-08 | 表-08 | 表-08 | 表-08
分部分项工程和单价措施项目清单与计价表 | 分部分项工程和单价措施项目清单与计价表 | 分部分项工程和单价措施项目清单与计价表 | 分部分项工程和单价措施项目清单与计价表 | 分部分项工程和单价措施项目清单与计价表 | 分部分项工程和单价措施项目清单与计价表 | 分部分项工程和单价措施项目清单与计价表 | 分部分项工程和单价措施项目清单与计价表
工程名称:百色市田阳区2024年生猪养殖项目 | 工程名称:百色市田阳区2024年生猪养殖项目 | 工程名称:百色市田阳区2024年生猪养殖项目 | 工程名称:百色市田阳区2024年生猪养殖项目 | 工程名称:百色市田阳区2024年生猪养殖项目 | 工程名称:百色市田阳区2024年生猪养殖项目 | 第4页 共68页 | 第4页 共68页
序号 | 项目编码 | 项目名称及 项目特征描述 | 计量单位 | 工程量 | 金额(元) | 金额(元) | 金额(元)
序号 | 项目编码 | 项目名称及 项目特征描述 | 计量单位 | 工程量 | 综合单价 | 合 价 | 其中：
序号 | 项目编码 | 项目名称及 项目特征描述 | 计量单位 | 工程量 | 综合单价 | 合 价 | 暂估价
|  | 合 计 |  |  |  | 106608.97
|  | ∑人工费 |  |  |  | 17902.11
|  | ∑材料费 |  |  |  | 61505.53
|  | ∑机械费 |  |  |  | 7486.98
|  | ∑管理费 |  |  |  | 7360.43
|  | ∑利 润 |  |  |  | 3551.65
|  | 总平给排水工程 |  |  |  | 193195.96
|  | 分部分项工程 |  |  |  | 193195.96
| 1. | 土石方工程 |  |  |  | 32694.59
25 | 040101002001 | 挖沟槽土方（装车） |  | 20.27 | 15.54 | 315
1、土壤类别:三类土
2、挖土深度:详见设计施工图
26 | 040101002002 | 挖沟槽土方（不装车） |  | 495.03 | 15.24 | 7544.26
1、土壤类别:三类土
2、挖土深度:详见设计施工图
27 | 040103001002 | 回填方 |  | 434.86 | 24.03 | 10449.69
1、填土方式:夯填
2、填方材料品种:原土回填
28 | 040103001003 | 沟槽垫层 |  | 60.17 | 236.24 | 14214.56
1、填土方式:夯填
2、填方材料品种:砂
29 | 040103002002 | 余方弃置 |  | 20.27 | 5.4 | 109.46
1、外运1km
2、采用加盖自卸汽车运土
30 | 桂040103003001 | 土方运输每增1km | ·km | 40.54 | 1.52 | 61.62
1、增运2km
| 6. | 给水工程 |  |  |  | 123096.1
31 | 040501002001 | 热浸内外镀锌钢管 DN100 | m | 899.51 | 126.8 | 114057.87
1、连接方式：沟槽连接
2、含试压、消毒、冲洗
32 | 040501004002 | PE塑料给水管 DN100 PN=1.0MPa | m | 44.96 | 68.4 | 3075.26
1、连接方式：热熔连接
2、含试压、消毒、冲洗
表-08 | 表-08 | 表-08 | 表-08 | 表-08 | 表-08 | 表-08 | 表-08
分部分项工程和单价措施项目清单与计价表 | 分部分项工程和单价措施项目清单与计价表 | 分部分项工程和单价措施项目清单与计价表 | 分部分项工程和单价措施项目清单与计价表 | 分部分项工程和单价措施项目清单与计价表 | 分部分项工程和单价措施项目清单与计价表 | 分部分项工程和单价措施项目清单与计价表 | 分部分项工程和单价措施项目清单与计价表
工程名称:百色市田阳区2024年生猪养殖项目 | 工程名称:百色市田阳区2024年生猪养殖项目 | 工程名称:百色市田阳区2024年生猪养殖项目 | 工程名称:百色市田阳区2024年生猪养殖项目 | 工程名称:百色市田阳区2024年生猪养殖项目 | 工程名称:百色市田阳区2024年生猪养殖项目 | 第5页 共68页 | 第5页 共68页
序号 | 项目编码 | 项目名称及 项目特征描述 | 计量单位 | 工程量 | 金额(元) | 金额(元) | 金额(元)
序号 | 项目编码 | 项目名称及 项目特征描述 | 计量单位 | 工程量 | 综合单价 | 合 价 | 其中：
序号 | 项目编码 | 项目名称及 项目特征描述 | 计量单位 | 工程量 | 综合单价 | 合 价 | 暂估价
33 | 040501004003 | PE塑料给水管 DN50 PN=1.0MPa | m | 205.16 | 23.32 | 4784.33
1、连接方式：热熔连接
2、含试压、消毒、冲洗
34 | 040501004004 | PE塑料给水管 DN32 PN=1.0MPa | m | 2.37 | 13.58 | 32.18
1、连接方式：热熔连接
2、含试压、消毒、冲洗
35 | 040502005001 | 闸阀 DN100 PN=1.6MPa | 个 | 2 | 544.9 | 1089.8
1、连接方式：法兰连接
36 | 040502005002 | 铜质截止阀 DN50 PN=1.6MPa | 个 | 1 | 56.66 | 56.66
1、连接方式：法兰连接
| 6. | 污水工程 |  |  |  | 19824
37 | 040501004005 | 钢带增强聚乙烯(HDPE)双壁波纹管 DN250 | m | 231.43 | 49.89 | 11546.04
1、连接方式：胶圈连接
2、环刚度≥4KN/m2
3、含试压、闭水试验等
38 | 040504001001 | 砖砌污水检查井 700 | 座 | 6 | 1379.66 | 8277.96
1、做法详见图集20S515第27页
| 6. | 管网工程 |  |  |  | 17581.27
39 | 030109001001 | 潜水泵 | 台 | 1 | 17581.27 | 17581.27
1、扬程：150米，流量：20m³/h
|  | 小 计 |  |  |  | 193195.96
|  | ∑人工费 |  |  |  | 44758.93
|  | ∑材料费 |  |  |  | 112032.93
|  | ∑机械费 |  |  |  | 3259.63
|  | ∑管理费 |  |  |  | 11673.18
|  | ∑利 润 |  |  |  | 5520.5
单价措施项目
小 计
∑人工费
∑材料费
∑机械费
∑管理费
表-08 | 表-08 | 表-08 | 表-08 | 表-08 | 表-08 | 表-08 | 表-08
分部分项工程和单价措施项目清单与计价表 | 分部分项工程和单价措施项目清单与计价表 | 分部分项工程和单价措施项目清单与计价表 | 分部分项工程和单价措施项目清单与计价表 | 分部分项工程和单价措施项目清单与计价表 | 分部分项工程和单价措施项目清单与计价表 | 分部分项工程和单价措施项目清单与计价表 | 分部分项工程和单价措施项目清单与计价表
工程名称:百色市田阳区2024年生猪养殖项目 | 工程名称:百色市田阳区2024年生猪养殖项目 | 工程名称:百色市田阳区2024年生猪养殖项目 | 工程名称:百色市田阳区2024年生猪养殖项目 | 工程名称:百色市田阳区2024年生猪养殖项目 | 工程名称:百色市田阳区2024年生猪养殖项目 | 第6页 共68页 | 第6页 共68页
序号 | 项目编码 | 项目名称及 项目特征描述 | 计量单位 | 工程量 | 金额(元) | 金额(元) | 金额(元)
序号 | 项目编码 | 项目名称及 项目特征描述 | 计量单位 | 工程量 | 综合单价 | 合 价 | 其中：
序号 | 项目编码 | 项目名称及 项目特征描述 | 计量单位 | 工程量 | 综合单价 | 合 价 | 暂估价
∑利 润
|  | 合 计 |  |  |  | 193195.96
|  | ∑人工费 |  |  |  | 44758.93
|  | ∑材料费 |  |  |  | 112032.93
|  | ∑机械费 |  |  |  | 3259.63
|  | ∑管理费 |  |  |  | 11673.18
|  | ∑利 润 |  |  |  | 5520.5
|  | 总平电气工程 |  |  |  | 310363.84
|  | 分部分项工程 |  |  |  | 310363.84
| 4. | B4 电气设备安装工程 |  |  |  | 310363.84
40 | 030404017001 | 预留水泵控制柜AWP 25KW | 台 | 1 | 2686.34 | 2686.34
41 | 030404017002 | 预留消防控制柜AWX 30KW | 台 | 1 | 4102.27 | 4102.27
42 | 030408001001 | 架空电力电缆 WDZ-YJE-4*150+1*70m㎡ | m | 175.89 | 576.92 | 101474.46
43 | 030408001002 | 电力电缆 WDZ-YJE-4*150+1*70m㎡ | m | 132.84 | 574.61 | 76331.19
44 | 030408001003 | 电力电缆 WDZ-YJE-4*25+1*16m㎡ | m | 6.04 | 116.67 | 704.69
45 | 030408001004 | 电力电缆 WDZ-YJE-5*10m㎡ | m | 504.83 | 64.41 | 32516.1
46 | 030408002001 | 控制电缆 WDZ-YJE-5*16m㎡ | m | 170.16 | 89.64 | 15253.14
47 | 030408006001 | 干包式电力电缆头 WDZ-YJE-4*150+1*70m㎡ | 个 | 2 | 264.3 | 528.6
48 | 030408006002 | 干包式电力电缆头 WDZ-YJE-4*25+1*16m㎡ | 个 | 2 | 132.42 | 264.84
49 | 030408006003 | 干包式电力电缆头 WDZ-YJE-5*16m㎡ | 个 | 2 | 90.64 | 181.28
50 | 030408006004 | 冷缩式电力电缆中间头 WDZ-YJE-4*150+1*70m㎡ | 个 | 1 | 616.93 | 616.93
51 | 030410001001 | 电线杆 | 根 | 5 | 3451.16 | 17255.8
1、锥形水泥杆（190mm*7.8m）安装
2、C20混凝土基础
3、素土夯实
52 | 030411001001 | 电力电缆保护管 SC50 | m | 662.52 | 39.05 | 25871.41
53 | 030411001002 | 电力电缆保护管 SC150 | m | 135.80 | 118.52 | 16095.02
54 | 030413005001 | 人(手)孔砌筑 1500*1500 | 个 | 8 | 1705.85 | 13646.8
1、100mm厚C15混凝土垫层
2、M7.5砌筑240厚页岩多孔砖
3、20厚1:2水泥砂浆抹灰
表-08 | 表-08 | 表-08 | 表-08 | 表-08 | 表-08 | 表-08 | 表-08
分部分项工程和单价措施项目清单与计价表 | 分部分项工程和单价措施项目清单与计价表 | 分部分项工程和单价措施项目清单与计价表 | 分部分项工程和单价措施项目清单与计价表 | 分部分项工程和单价措施项目清单与计价表 | 分部分项工程和单价措施项目清单与计价表 | 分部分项工程和单价措施项目清单与计价表 | 分部分项工程和单价措施项目清单与计价表
工程名称:百色市田阳区2024年生猪养殖项目 | 工程名称:百色市田阳区2024年生猪养殖项目 | 工程名称:百色市田阳区2024年生猪养殖项目 | 工程名称:百色市田阳区2024年生猪养殖项目 | 工程名称:百色市田阳区2024年生猪养殖项目 | 工程名称:百色市田阳区2024年生猪养殖项目 | 第7页 共68页 | 第7页 共68页
序号 | 项目编码 | 项目名称及 项目特征描述 | 计量单位 | 工程量 | 金额(元) | 金额(元) | 金额(元)
序号 | 项目编码 | 项目名称及 项目特征描述 | 计量单位 | 工程量 | 综合单价 | 合 价 | 其中：
序号 | 项目编码 | 项目名称及 项目特征描述 | 计量单位 | 工程量 | 综合单价 | 合 价 | 暂估价
4、含复合材料井盖(含井座)
5、含钢筋、模板、电缆支架等
6、满足有关国标规范标准产品
55 | 桂030413013001 | 土方开挖 |  | 150.28 | 12.19 | 1831.91
1、土壤类别:三类土
2、挖土深度:详见设计施工图
56 | 桂030413014001 | 土方回填 |  | 126.88 | 6.48 | 822.18
1、土质要求:回填土质符合设计要求
2、填方材料品种:原土回填
57 | 040103002003 | 余方弃置 |  | 23.40 | 4.95 | 115.83
1、起运1km
2、采用加盖自卸汽车运土
58 | 桂040103003002 | 土方运输每增1km | ·km | 46.80 | 1.39 | 65.05
1、增运2km
|  | 小 计 |  |  |  | 310363.84
|  | ∑人工费 |  |  |  | 19822.31
|  | ∑材料费 |  |  |  | 275749.86
|  | ∑机械费 |  |  |  | 4729.45
|  | ∑管理费 |  |  |  | 6857.47
|  | ∑利 润 |  |  |  | 3204.78
单价措施项目
小 计
∑人工费
∑材料费
∑机械费
∑管理费
∑利 润
|  | 合 计 |  |  |  | 310363.84
|  | ∑人工费 |  |  |  | 19822.31
|  | ∑材料费 |  |  |  | 275749.86
|  | ∑机械费 |  |  |  | 4729.45
|  | ∑管理费 |  |  |  | 6857.47
表-08 | 表-08 | 表-08 | 表-08 | 表-08 | 表-08 | 表-08 | 表-08
分部分项工程和单价措施项目清单与计价表 | 分部分项工程和单价措施项目清单与计价表 | 分部分项工程和单价措施项目清单与计价表 | 分部分项工程和单价措施项目清单与计价表 | 分部分项工程和单价措施项目清单与计价表 | 分部分项工程和单价措施项目清单与计价表 | 分部分项工程和单价措施项目清单与计价表 | 分部分项工程和单价措施项目清单与计价表
工程名称:百色市田阳区2024年生猪养殖项目 | 工程名称:百色市田阳区2024年生猪养殖项目 | 工程名称:百色市田阳区2024年生猪养殖项目 | 工程名称:百色市田阳区2024年生猪养殖项目 | 工程名称:百色市田阳区2024年生猪养殖项目 | 工程名称:百色市田阳区2024年生猪养殖项目 | 第8页 共68页 | 第8页 共68页
序号 | 项目编码 | 项目名称及 项目特征描述 | 计量单位 | 工程量 | 金额(元) | 金额(元) | 金额(元)
序号 | 项目编码 | 项目名称及 项目特征描述 | 计量单位 | 工程量 | 综合单价 | 合 价 | 其中：
序号 | 项目编码 | 项目名称及 项目特征描述 | 计量单位 | 工程量 | 综合单价 | 合 价 | 暂估价
|  | ∑利 润 |  |  |  | 3204.78
|  | 围墙工程 |  |  |  | 164808.39
|  | 分部分项工程 |  |  |  | 132638.04
| 1. | A.1 土（石）方工程 |  |  |  | 3349.31
59 | 010101003001 | 挖沟槽土方 |  | 347.76 | 4.62 | 1606.65
1、土壤类别:三类土
2、挖土深度：根据图纸综合考虑
60 | 010103001001 | 回填方 |  | 202.44 | 3.77 | 763.2
1、填土方式:夯填
2、填方材料品种:原土回填
61 | 010103002001 | 余土弃置 |  | 145.32 | 6.74 | 979.46
1、外运1km
| 3. | A.3 砌筑工程 |  |  |  | 106652.23
62 | 010403001001 | 石基础 |  | 77.57 | 339.48 | 26333.46
1、砖品种、规格、强度等级:Mu30片石
2、砂浆种类、强度等级:M5水泥砂浆
63 | 010401001001 | 砖基础 |  | 7.43 | 409.64 | 3043.63
1、砖品种、规格、强度等级:Mu7.5砼空心砌块
2、砂浆种类、强度等级:M5水泥砂浆
64 | 010401005001 | 空心砖墙 |  | 169.47 | 450 | 76261.5
1、砖品种、规格、强度等级:Mu7.5砼空心砌块
2、砂浆种类、强度等级:M5水泥砂浆
65 | 010401010001 | 多孔砖柱 |  | 2.02 | 501.8 | 1013.64
1、砖品种、规格、强度等级:砼空心砌块190×190×190(Mu7.5)
2、砂浆种类、强度等级:M5水泥砂浆
| 4. | A.4 混凝土及钢筋混凝土工程 |  |  |  | 13463.15
66 | 010501001001 | 垫层 |  | 25.21 | 534.04 | 13463.15
1、混凝土种类:商品混凝土
2、混凝土强度等级：C15细石混凝土
| 10. | A.10 墙、柱面工程 |  |  |  | 4551.49
67 | 011201001001 | 墙面一般抹灰 | ㎡ | 92.51 | 49.2 | 4551.49
表-08 | 表-08 | 表-08 | 表-08 | 表-08 | 表-08 | 表-08 | 表-08
分部分项工程和单价措施项目清单与计价表 | 分部分项工程和单价措施项目清单与计价表 | 分部分项工程和单价措施项目清单与计价表 | 分部分项工程和单价措施项目清单与计价表 | 分部分项工程和单价措施项目清单与计价表 | 分部分项工程和单价措施项目清单与计价表 | 分部分项工程和单价措施项目清单与计价表 | 分部分项工程和单价措施项目清单与计价表
工程名称:百色市田阳区2024年生猪养殖项目 | 工程名称:百色市田阳区2024年生猪养殖项目 | 工程名称:百色市田阳区2024年生猪养殖项目 | 工程名称:百色市田阳区2024年生猪养殖项目 | 工程名称:百色市田阳区2024年生猪养殖项目 | 工程名称:百色市田阳区2024年生猪养殖项目 | 第9页 共68页 | 第9页 共68页
序号 | 项目编码 | 项目名称及 项目特征描述 | 计量单位 | 工程量 | 金额(元) | 金额(元) | 金额(元)
序号 | 项目编码 | 项目名称及 项目特征描述 | 计量单位 | 工程量 | 综合单价 | 合 价 | 其中：
序号 | 项目编码 | 项目名称及 项目特征描述 | 计量单位 | 工程量 | 综合单价 | 合 价 | 暂估价
位置：围墙顶面
1、1:2水泥砂浆抹面
| 12. | A.12 门窗工程 |  |  |  | 4621.86
68 | 010804005001 | 镀锌大门 | ㎡ | 10.40 | 444.41 | 4621.86
1、详见：16J509 LMPa1/E6
镀锌铁门，宽4m，高2.6m
|  | 小 计 |  |  |  | 132638.04
|  | ∑人工费 |  |  |  | 38335.83
|  | ∑材料费 |  |  |  | 75925.87
|  | ∑机械费 |  |  |  | 3272.74
|  | ∑管理费 |  |  |  | 11873.58
|  | ∑利 润 |  |  |  | 3230.02
|  | 单价措施项目 |  |  |  | 32170.35
| 011701 | 脚手架工程 |  |  |  | 30011.84
69 | 桂011701001001 | 外脚手架 | ㎡ | 1322.69 | 22.69 | 30011.84
1、单排、双排脚手架:双排
2、搭设高度:10m以内
3、脚手架材质:钢管
| 011702 | 混凝土模板及支架(撑) |  |  |  | 2158.51
70 | 011702001001 | 垫层 | ㎡ | 82.67 | 26.11 | 2158.51
1、模板、支撑材质:胶合板模板 木支撑
|  | 小 计 |  |  |  | 32170.35
|  | ∑人工费 |  |  |  | 19150.09
|  | ∑材料费 |  |  |  | 4446.74
|  | ∑机械费 |  |  |  | 822.54
|  | ∑管理费 |  |  |  | 6090.17
|  | ∑利 润 |  |  |  | 1660.81
|  | 合 计 |  |  |  | 164808.39
|  | ∑人工费 |  |  |  | 57485.92
|  | ∑材料费 |  |  |  | 80372.61
|  | ∑机械费 |  |  |  | 4095.28
|  | ∑管理费 |  |  |  | 17963.75
|  | ∑利 润 |  |  |  | 4890.83
表-08 | 表-08 | 表-08 | 表-08 | 表-08 | 表-08 | 表-08 | 表-08
分部分项工程和单价措施项目清单与计价表 | 分部分项工程和单价措施项目清单与计价表 | 分部分项工程和单价措施项目清单与计价表 | 分部分项工程和单价措施项目清单与计价表 | 分部分项工程和单价措施项目清单与计价表 | 分部分项工程和单价措施项目清单与计价表 | 分部分项工程和单价措施项目清单与计价表 | 分部分项工程和单价措施项目清单与计价表
工程名称:百色市田阳区2024年生猪养殖项目 | 工程名称:百色市田阳区2024年生猪养殖项目 | 工程名称:百色市田阳区2024年生猪养殖项目 | 工程名称:百色市田阳区2024年生猪养殖项目 | 工程名称:百色市田阳区2024年生猪养殖项目 | 工程名称:百色市田阳区2024年生猪养殖项目 | 第10页 共68页 | 第10页 共68页
序号 | 项目编码 | 项目名称及 项目特征描述 | 计量单位 | 工程量 | 金额(元) | 金额(元) | 金额(元)
序号 | 项目编码 | 项目名称及 项目特征描述 | 计量单位 | 工程量 | 综合单价 | 合 价 | 其中：
序号 | 项目编码 | 项目名称及 项目特征描述 | 计量单位 | 工程量 | 综合单价 | 合 价 | 暂估价
|  | 赶猪道 |  |  |  | 93977.89
|  | 分部分项工程 |  |  |  | 89311.4
| 1. | A.1 土（石）方工程 |  |  |  | 682.49
71 | 010101003002 | 挖沟槽土方 |  | 54.72 | 7.96 | 435.57
1、土壤类别:三类土
2、挖土深度：根据图纸综合考虑
72 | 010103001002 | 回填方 |  | 41.04 | 3.77 | 154.72
1、填土方式:夯填
2、填方材料品种:原土回填
73 | 010103002002 | 余土弃置 |  | 13.68 | 6.74 | 92.2
1、外运1km
| 3. | A.3 砌筑工程 |  |  |  | 32068.26
74 | 010401005002 | 空心砖墙 |  | 58.28 | 450 | 26226
1、砖品种、规格、强度等级:Mu7.5砼空心砌块
2、砂浆种类、强度等级:M5水泥砂浆
75 | 010404001001 | 100mm级配碎石垫层 |  | 31.00 | 188.46 | 5842.26
| 4. | A.4 混凝土及钢筋混凝土工程 |  |  |  | 29971.99
76 | 010502002001 | 构造柱 |  | 3.72 | 582.82 | 2168.09
1、混凝土种类:普通商品砼
2、混凝土强度等级:C25细石混凝土
77 | 桂010507008001 | 地坪 | ㎡ | 352.00 | 64.36 | 22654.72
1、混凝土强度等级:C20混凝土
2、厚度:120mm
78 | 桂010507010001 | 截水沟 | m | 16.44 | 177.89 | 2924.51
1、球墨铸铁篦子盖板
2、20厚防水水泥砂浆内掺抗渗剂
3、MU7.5烧结页岩多孔砖，M5水泥砂浆砌筑
4、沟内设Ф75 PVC管排至室外排污管
5、100厚C15混凝土
6、素土夯实
79 | 010515001001 | 现浇构件螺纹钢制安 10以内 | t | 0.118 | 5303.57 | 625.82
80 | 010515001002 | 现浇构件螺纹钢制安 10以上 | t | 0.330 | 4845.01 | 1598.85
表-08 | 表-08 | 表-08 | 表-08 | 表-08 | 表-08 | 表-08 | 表-08
分部分项工程和单价措施项目清单与计价表 | 分部分项工程和单价措施项目清单与计价表 | 分部分项工程和单价措施项目清单与计价表 | 分部分项工程和单价措施项目清单与计价表 | 分部分项工程和单价措施项目清单与计价表 | 分部分项工程和单价措施项目清单与计价表 | 分部分项工程和单价措施项目清单与计价表 | 分部分项工程和单价措施项目清单与计价表
工程名称:百色市田阳区2024年生猪养殖项目 | 工程名称:百色市田阳区2024年生猪养殖项目 | 工程名称:百色市田阳区2024年生猪养殖项目 | 工程名称:百色市田阳区2024年生猪养殖项目 | 工程名称:百色市田阳区2024年生猪养殖项目 | 工程名称:百色市田阳区2024年生猪养殖项目 | 第11页 共68页 | 第11页 共68页
序号 | 项目编码 | 项目名称及 项目特征描述 | 计量单位 | 工程量 | 金额(元) | 金额(元) | 金额(元)
序号 | 项目编码 | 项目名称及 项目特征描述 | 计量单位 | 工程量 | 综合单价 | 合 价 | 其中：
序号 | 项目编码 | 项目名称及 项目特征描述 | 计量单位 | 工程量 | 综合单价 | 合 价 | 暂估价
| 6. | A.6 金属结构工程 |  |  |  | 25608.6
81 | 010603003001 | 钢管柱 | t | 0.554 | 6279.38 | 3478.78
1、柱类型:矩形 □80*80*2.5
2、钢材品种、规格:Q235B
3、焊接要求：焊接方式及焊接材料符合设计要求
4、工作内容：制作、安装、损耗、场内运输
82 | 010604001001 | 钢梁 | t | 1.399 | 5505.95 | 7702.82
1、柱类型:矩形 □80×40×2.5
2、钢材品种、规格:Q235B
3、焊接要求：焊接方式及焊接材料符合设计要求
4、工作内容：制作、安装、损耗、场内运输
83 | 010606002001 | 钢檩条 | t | 0.296 | 5504.29 | 1629.27
1、柱类型:矩形 □60×40×1.5
2、钢材品种、规格:Q235B
3、焊接要求：焊接方式及焊接材料符合设计要求
4、工作内容：制作、安装、损耗、场内运输
84 | 010607003001 | 普通单层彩钢瓦屋面 | ㎡ | 341.00 | 37.53 | 12797.73
屋面彩钢瓦376mm厚，840瓦型单层
| 13. | A.13 油漆、涂料、裱糊工程 |  |  |  | 980.06
85 | 011405001001 | 金属面除锈 | ㎡ | 28.49 | 10.82 | 308.26
喷砂除锈Sa2.5级
86 | 011405001002 | 金属面油漆 | ㎡ | 28.49 | 4.67 | 133.05
防锈底漆一道
87 | 011405001003 | 金属面油漆 | ㎡ | 28.49 | 18.91 | 538.75
面漆：面层环氧树脂封闭漆1遍，工膜总厚度不小于25μm
|  | 小 计 |  |  |  | 89311.4
|  | ∑人工费 |  |  |  | 20108.8
|  | ∑材料费 |  |  |  | 58979.93
|  | ∑机械费 |  |  |  | 1892.93
表-08 | 表-08 | 表-08 | 表-08 | 表-08 | 表-08 | 表-08 | 表-08
分部分项工程和单价措施项目清单与计价表 | 分部分项工程和单价措施项目清单与计价表 | 分部分项工程和单价措施项目清单与计价表 | 分部分项工程和单价措施项目清单与计价表 | 分部分项工程和单价措施项目清单与计价表 | 分部分项工程和单价措施项目清单与计价表 | 分部分项工程和单价措施项目清单与计价表 | 分部分项工程和单价措施项目清单与计价表
工程名称:百色市田阳区2024年生猪养殖项目 | 工程名称:百色市田阳区2024年生猪养殖项目 | 工程名称:百色市田阳区2024年生猪养殖项目 | 工程名称:百色市田阳区2024年生猪养殖项目 | 工程名称:百色市田阳区2024年生猪养殖项目 | 工程名称:百色市田阳区2024年生猪养殖项目 | 第12页 共68页 | 第12页 共68页
序号 | 项目编码 | 项目名称及 项目特征描述 | 计量单位 | 工程量 | 金额(元) | 金额(元) | 金额(元)
序号 | 项目编码 | 项目名称及 项目特征描述 | 计量单位 | 工程量 | 综合单价 | 合 价 | 其中：
序号 | 项目编码 | 项目名称及 项目特征描述 | 计量单位 | 工程量 | 综合单价 | 合 价 | 暂估价
|  | ∑管理费 |  |  |  | 6550.99
|  | ∑利 润 |  |  |  | 1778.75
|  | 单价措施项目 |  |  |  | 4666.49
| 011701 | 脚手架工程
| 011702 | 混凝土模板及支架(撑) |  |  |  | 4666.49
88 | 011702001002 | 垫层 | ㎡ | 37.20 | 26.11 | 971.29
1、模板、支撑材质:木模板 木支撑
89 | 011702003001 | 构造柱 | ㎡ | 62.00 | 59.6 | 3695.2
1、模板材质：胶合模板
2、模板支撑材质：木支撑
|  | 小 计 |  |  |  | 4666.49
|  | ∑人工费 |  |  |  | 2353.02
|  | ∑材料费 |  |  |  | 1358.3
|  | ∑机械费 |  |  |  | 30.38
|  | ∑管理费 |  |  |  | 727.38
|  | ∑利 润 |  |  |  | 197.41
|  | 合 计 |  |  |  | 93977.89
|  | ∑人工费 |  |  |  | 22461.82
|  | ∑材料费 |  |  |  | 60338.23
|  | ∑机械费 |  |  |  | 1923.31
|  | ∑管理费 |  |  |  | 7278.37
|  | ∑利 润 |  |  |  | 1976.16
|  | 储粪池 |  |  |  | 39617.79
|  | 分部分项工程 |  |  |  | 34857.13
| 1. | A.1 土（石）方工程 |  |  |  | 3438.72
90 | 010101004001 | 挖基坑土方 |  | 267.82 | 8.55 | 2289.86
1、土壤类别:三类土
2、挖土深度:详见设计图
91 | 010103001003 | 回填方 |  | 220.96 | 3.77 | 833.02
1、密实度:0.94
2、填方材料品种:原土回填
92 | 010103002003 | 余土弃置 |  | 46.86 | 6.74 | 315.84
1、起运1km
表-08 | 表-08 | 表-08 | 表-08 | 表-08 | 表-08 | 表-08 | 表-08
分部分项工程和单价措施项目清单与计价表 | 分部分项工程和单价措施项目清单与计价表 | 分部分项工程和单价措施项目清单与计价表 | 分部分项工程和单价措施项目清单与计价表 | 分部分项工程和单价措施项目清单与计价表 | 分部分项工程和单价措施项目清单与计价表 | 分部分项工程和单价措施项目清单与计价表 | 分部分项工程和单价措施项目清单与计价表
工程名称:百色市田阳区2024年生猪养殖项目 | 工程名称:百色市田阳区2024年生猪养殖项目 | 工程名称:百色市田阳区2024年生猪养殖项目 | 工程名称:百色市田阳区2024年生猪养殖项目 | 工程名称:百色市田阳区2024年生猪养殖项目 | 工程名称:百色市田阳区2024年生猪养殖项目 | 第13页 共68页 | 第13页 共68页
序号 | 项目编码 | 项目名称及 项目特征描述 | 计量单位 | 工程量 | 金额(元) | 金额(元) | 金额(元)
序号 | 项目编码 | 项目名称及 项目特征描述 | 计量单位 | 工程量 | 综合单价 | 合 价 | 其中：
序号 | 项目编码 | 项目名称及 项目特征描述 | 计量单位 | 工程量 | 综合单价 | 合 价 | 暂估价
| 3. | A.3 砌筑工程 |  |  |  | 10690.11
93 | 010401004001 | 多孔砖墙 |  | 26.65 | 401.13 | 10690.11
1、部位:内外墙
2、厚度：400mm
3、砖品种、规格、强度等级:空心砖块
4、砂浆种类、强度等级:M7.5水泥砂浆
| 4. | A.4 混凝土及钢筋混凝土工程 |  |  |  | 17926.27
94 | 010501001002 | 垫层 |  | 6.16 | 493.93 | 3042.61
1、混凝土种类:普通商品砼
2、混凝土强度等级:C10
95 | 010501004001 | 满堂基础 |  | 8.74 | 508.65 | 4445.6
1、混凝土种类:普通商品砼
2、混凝土强度等级:C25
96 | 010502002002 | 构造柱 |  | 1.77 | 582.82 | 1031.59
1、混凝土种类:普通商品砼
2、混凝土强度等级:C25
97 | 010503004001 | 圈梁 |  | 7.10 | 570.25 | 4048.78
1、混凝土种类:普通商品砼
2、混凝土强度等级:C25
98 | 010515001003 | 现浇构件螺纹钢制安 10以内 | t | 0.632 | 5303.57 | 3351.86
99 | 010515001004 | 现浇构件螺纹钢制安 10以上 | t | 0.414 | 4845.01 | 2005.83
| 7. | A.7 屋面及防水工程 |  |  |  | 2802.03
100 | 010903003001 | 墙面砂浆防水(防潮) | ㎡ | 88.20 | 22.54 | 1988.03
1、20厚1：2防水砂浆
101 | 010904003001 | 楼(地)面砂浆防水(防潮) | ㎡ | 40.00 | 20.35 | 814
1、20厚1：2防水砂浆
|  | 小 计 |  |  |  | 34857.13
|  | ∑人工费 |  |  |  | 8565.62
|  | ∑材料费 |  |  |  | 20949.56
|  | ∑机械费 |  |  |  | 2071.6
|  | ∑管理费 |  |  |  | 2571.85
|  | ∑利 润 |  |  |  | 698.5
|  | 单价措施项目 |  |  |  | 4760.66
表-08 | 表-08 | 表-08 | 表-08 | 表-08 | 表-08 | 表-08 | 表-08
分部分项工程和单价措施项目清单与计价表 | 分部分项工程和单价措施项目清单与计价表 | 分部分项工程和单价措施项目清单与计价表 | 分部分项工程和单价措施项目清单与计价表 | 分部分项工程和单价措施项目清单与计价表 | 分部分项工程和单价措施项目清单与计价表 | 分部分项工程和单价措施项目清单与计价表 | 分部分项工程和单价措施项目清单与计价表
工程名称:百色市田阳区2024年生猪养殖项目 | 工程名称:百色市田阳区2024年生猪养殖项目 | 工程名称:百色市田阳区2024年生猪养殖项目 | 工程名称:百色市田阳区2024年生猪养殖项目 | 工程名称:百色市田阳区2024年生猪养殖项目 | 工程名称:百色市田阳区2024年生猪养殖项目 | 第14页 共68页 | 第14页 共68页
序号 | 项目编码 | 项目名称及 项目特征描述 | 计量单位 | 工程量 | 金额(元) | 金额(元) | 金额(元)
序号 | 项目编码 | 项目名称及 项目特征描述 | 计量单位 | 工程量 | 综合单价 | 合 价 | 其中：
序号 | 项目编码 | 项目名称及 项目特征描述 | 计量单位 | 工程量 | 综合单价 | 合 价 | 暂估价
| 011701 | 脚手架工程 |  |  |  | 2141.5
102 | 桂011701003001 | 外装修脚手架 | ㎡ | 88.20 | 24.28 | 2141.5
1、脚手架高度：3.6M以内
| 011702 | 混凝土模板及支架(撑) |  |  |  | 2619.16
103 | 011702001003 | 垫层 | ㎡ | 3.36 | 44.7 | 150.19
1、模板材质：胶合模板
2、模板支撑材质：木支撑
104 | 011702001004 | 基础 | ㎡ | 4.92 | 59.41 | 292.3
1、模板材质：胶合模板
2、模板支撑材质：木支撑
105 | 011702003002 | 构造柱 | ㎡ | 11.90 | 57.04 | 678.78
1、模板材质：胶合模板
2、模板支撑材质：木支撑
106 | 011702008001 | 圈梁 | ㎡ | 33.60 | 44.58 | 1497.89
1、模板材质：胶合模板
2、模板支撑材质：木支撑
| 011708 | 混凝土运输及泵送工程
|  | 小 计 |  |  |  | 4760.66
|  | ∑人工费 |  |  |  | 2702.55
|  | ∑材料费 |  |  |  | 912.99
|  | ∑机械费 |  |  |  | 69.21
|  | ∑管理费 |  |  |  | 845.63
|  | ∑利 润 |  |  |  | 230.28
|  | 合 计 |  |  |  | 39617.79
|  | ∑人工费 |  |  |  | 11268.17
|  | ∑材料费 |  |  |  | 21862.55
|  | ∑机械费 |  |  |  | 2140.81
|  | ∑管理费 |  |  |  | 3417.48
|  | ∑利 润 |  |  |  | 928.78
|  | 生物坑1 |  |  |  | 21623.84
|  | 分部分项工程 |  |  |  | 17694.63
| 1. | A.1 土（石）方工程 |  |  |  | 2080.95
107 | 010101004002 | 挖基坑土方 |  | 157.73 | 8.55 | 1348.59
表-08 | 表-08 | 表-08 | 表-08 | 表-08 | 表-08 | 表-08 | 表-08
分部分项工程和单价措施项目清单与计价表 | 分部分项工程和单价措施项目清单与计价表 | 分部分项工程和单价措施项目清单与计价表 | 分部分项工程和单价措施项目清单与计价表 | 分部分项工程和单价措施项目清单与计价表 | 分部分项工程和单价措施项目清单与计价表 | 分部分项工程和单价措施项目清单与计价表 | 分部分项工程和单价措施项目清单与计价表
工程名称:百色市田阳区2024年生猪养殖项目 | 工程名称:百色市田阳区2024年生猪养殖项目 | 工程名称:百色市田阳区2024年生猪养殖项目 | 工程名称:百色市田阳区2024年生猪养殖项目 | 工程名称:百色市田阳区2024年生猪养殖项目 | 工程名称:百色市田阳区2024年生猪养殖项目 | 第15页 共68页 | 第15页 共68页
序号 | 项目编码 | 项目名称及 项目特征描述 | 计量单位 | 工程量 | 金额(元) | 金额(元) | 金额(元)
序号 | 项目编码 | 项目名称及 项目特征描述 | 计量单位 | 工程量 | 综合单价 | 合 价 | 其中：
序号 | 项目编码 | 项目名称及 项目特征描述 | 计量单位 | 工程量 | 综合单价 | 合 价 | 暂估价
1、土壤类别:三类土
2、挖土深度:详见设计图
108 | 010103001004 | 回填方 |  | 111.36 | 3.77 | 419.83
1、密实度:0.94
2、填方材料品种:原土回填
109 | 010103002004 | 余土弃置 |  | 46.37 | 6.74 | 312.53
1、起运1km
| 3. | A.3 砌筑工程 |  |  |  | 8529.6
110 | 010401004002 | 多孔砖墙 |  | 16.66 | 401.13 | 6682.83
1、部位:内外墙
2、厚度：400mm
3、砖品种、规格、强度等级:MU10空心砖块
4、砂浆种类、强度等级:M7.5水泥砂浆
111 | 010501002001 | 带形基础 |  | 5.44 | 339.48 | 1846.77
1、砖品种、规格、强度等级:Mu30片石
2、砂浆种类、强度等级:M5水泥砂浆
| 4. | A.4 混凝土及钢筋混凝土工程 |  |  |  | 5789.26
112 | 010501001003 | 垫层 |  | 0.90 | 493.93 | 444.54
1、混凝土种类:普通商品砼
2、混凝土强度等级:C10
113 | 010501004002 | 满堂基础 |  | 1.35 | 508.65 | 686.68
1、混凝土种类:普通商品砼
2、混凝土强度等级:C25
114 | 010503004002 | 圈梁 |  | 4.06 | 570.25 | 2315.22
1、混凝土种类:普通商品砼
2、混凝土强度等级:C25
115 | 010505001001 | 有梁板 |  | 0.96 | 532.52 | 511.22
1、混凝土种类:普通商品砼
2、混凝土强度等级:C25
116 | 010507007001 | 其他构件（井座） |  | 0.14 | 744.58 | 104.24
1、混凝土种类:普通商品砼
2、混凝土强度等级:C25
117 | 010515001005 | 现浇构件螺纹钢制安 10以内 | t | 0.164 | 5303.57 | 869.79
表-08 | 表-08 | 表-08 | 表-08 | 表-08 | 表-08 | 表-08 | 表-08
分部分项工程和单价措施项目清单与计价表 | 分部分项工程和单价措施项目清单与计价表 | 分部分项工程和单价措施项目清单与计价表 | 分部分项工程和单价措施项目清单与计价表 | 分部分项工程和单价措施项目清单与计价表 | 分部分项工程和单价措施项目清单与计价表 | 分部分项工程和单价措施项目清单与计价表 | 分部分项工程和单价措施项目清单与计价表
工程名称:百色市田阳区2024年生猪养殖项目 | 工程名称:百色市田阳区2024年生猪养殖项目 | 工程名称:百色市田阳区2024年生猪养殖项目 | 工程名称:百色市田阳区2024年生猪养殖项目 | 工程名称:百色市田阳区2024年生猪养殖项目 | 工程名称:百色市田阳区2024年生猪养殖项目 | 第16页 共68页 | 第16页 共68页
序号 | 项目编码 | 项目名称及 项目特征描述 | 计量单位 | 工程量 | 金额(元) | 金额(元) | 金额(元)
序号 | 项目编码 | 项目名称及 项目特征描述 | 计量单位 | 工程量 | 综合单价 | 合 价 | 其中：
序号 | 项目编码 | 项目名称及 项目特征描述 | 计量单位 | 工程量 | 综合单价 | 合 价 | 暂估价
118 | 010515001006 | 现浇构件螺纹钢制安 10以上 | t | 0.177 | 4845.01 | 857.57
| 7. | A.7 屋面及防水工程 |  |  |  | 1265.07
119 | 010903003002 | 墙面砂浆防水(防潮) | ㎡ | 48.00 | 22.54 | 1081.92
1、20厚1：2防水砂浆
120 | 010904003002 | 楼(地)面砂浆防水(防潮) | ㎡ | 9.00 | 20.35 | 183.15
1、20厚1：2防水砂浆
| 9. | A.9 楼地面工程 |  |  |  | 29.75
121 | 011101001001 | 水泥砂浆楼地面 | ㎡ | 14.44 | 2.06 | 29.75
部位：板顶板面
|  | 小 计 |  |  |  | 17694.63
|  | ∑人工费 |  |  |  | 4860.5
|  | ∑材料费 |  |  |  | 9674.93
|  | ∑机械费 |  |  |  | 1291.65
|  | ∑管理费 |  |  |  | 1468.62
|  | ∑利 润 |  |  |  | 398.95
|  | 单价措施项目 |  |  |  | 3929.21
| 011701 | 脚手架工程 |  |  |  | 784.17
122 | 桂011701004001 | 扣件式钢管外脚手架 | ㎡ | 34.56 | 22.69 | 784.17
1、脚手架高度：3.6M以上
| 011702 | 混凝土模板及支架(撑) |  |  |  | 3145.04
123 | 011702008002 | 圈梁 | ㎡ | 45.18 | 44.58 | 2014.12
1、模板材质：胶合模板
2、模板支撑材质：木支撑
124 | 011702014001 | 有梁板 | ㎡ | 16.96 | 56.75 | 962.48
1、模板材质：胶合模板
2、模板支撑材质：木支撑
3、支撑高度：3.6以内
125 | 011702025001 | 其他现浇构件（井座） | ㎡ | 2.00 | 84.22 | 168.44
| 011708 | 混凝土运输及泵送工程
|  | 小 计 |  |  |  | 3929.21
|  | ∑人工费 |  |  |  | 2159.56
|  | ∑材料费 |  |  |  | 860.31
|  | ∑机械费 |  |  |  | 51.14
表-08 | 表-08 | 表-08 | 表-08 | 表-08 | 表-08 | 表-08 | 表-08
分部分项工程和单价措施项目清单与计价表 | 分部分项工程和单价措施项目清单与计价表 | 分部分项工程和单价措施项目清单与计价表 | 分部分项工程和单价措施项目清单与计价表 | 分部分项工程和单价措施项目清单与计价表 | 分部分项工程和单价措施项目清单与计价表 | 分部分项工程和单价措施项目清单与计价表 | 分部分项工程和单价措施项目清单与计价表
工程名称:百色市田阳区2024年生猪养殖项目 | 工程名称:百色市田阳区2024年生猪养殖项目 | 工程名称:百色市田阳区2024年生猪养殖项目 | 工程名称:百色市田阳区2024年生猪养殖项目 | 工程名称:百色市田阳区2024年生猪养殖项目 | 工程名称:百色市田阳区2024年生猪养殖项目 | 第17页 共68页 | 第17页 共68页
序号 | 项目编码 | 项目名称及 项目特征描述 | 计量单位 | 工程量 | 金额(元) | 金额(元) | 金额(元)
序号 | 项目编码 | 项目名称及 项目特征描述 | 计量单位 | 工程量 | 综合单价 | 合 价 | 其中：
序号 | 项目编码 | 项目名称及 项目特征描述 | 计量单位 | 工程量 | 综合单价 | 合 价 | 暂估价
|  | ∑管理费 |  |  |  | 674.61
|  | ∑利 润 |  |  |  | 183.6
|  | 合 计 |  |  |  | 21623.84
|  | ∑人工费 |  |  |  | 7020.06
|  | ∑材料费 |  |  |  | 10535.24
|  | ∑机械费 |  |  |  | 1342.79
|  | ∑管理费 |  |  |  | 2143.23
|  | ∑利 润 |  |  |  | 582.55
|  | 生物坑2 |  |  |  | 21623.84
|  | 分部分项工程 |  |  |  | 17694.63
| 1. | A.1 土（石）方工程 |  |  |  | 2080.95
126 | 010101004003 | 挖基坑土方 |  | 157.73 | 8.55 | 1348.59
1、土壤类别:三类土
2、挖土深度:详见设计图
127 | 010103001005 | 回填方 |  | 111.36 | 3.77 | 419.83
1、密实度:0.94
2、填方材料品种:原土回填
128 | 010103002005 | 余土弃置 |  | 46.37 | 6.74 | 312.53
1、起运1km
| 3. | A.3 砌筑工程 |  |  |  | 8529.6
129 | 010401004003 | 多孔砖墙 |  | 16.66 | 401.13 | 6682.83
1、部位:内外墙
2、厚度：400mm
3、砖品种、规格、强度等级:MU10空心砖块
4、砂浆种类、强度等级:M7.5水泥砂浆
130 | 010403001002 | 石基础 |  | 5.44 | 339.48 | 1846.77
1、砖品种、规格、强度等级:Mu30片石
2、砂浆种类、强度等级:M5水泥砂浆
| 4. | A.4 混凝土及钢筋混凝土工程 |  |  |  | 5789.26
131 | 010501001004 | 垫层 |  | 0.90 | 493.93 | 444.54
1、混凝土种类:普通商品砼
2、混凝土强度等级:C10
132 | 010501004003 | 满堂基础 |  | 1.35 | 508.65 | 686.68
表-08 | 表-08 | 表-08 | 表-08 | 表-08 | 表-08 | 表-08 | 表-08
分部分项工程和单价措施项目清单与计价表 | 分部分项工程和单价措施项目清单与计价表 | 分部分项工程和单价措施项目清单与计价表 | 分部分项工程和单价措施项目清单与计价表 | 分部分项工程和单价措施项目清单与计价表 | 分部分项工程和单价措施项目清单与计价表 | 分部分项工程和单价措施项目清单与计价表 | 分部分项工程和单价措施项目清单与计价表
工程名称:百色市田阳区2024年生猪养殖项目 | 工程名称:百色市田阳区2024年生猪养殖项目 | 工程名称:百色市田阳区2024年生猪养殖项目 | 工程名称:百色市田阳区2024年生猪养殖项目 | 工程名称:百色市田阳区2024年生猪养殖项目 | 工程名称:百色市田阳区2024年生猪养殖项目 | 第18页 共68页 | 第18页 共68页
序号 | 项目编码 | 项目名称及 项目特征描述 | 计量单位 | 工程量 | 金额(元) | 金额(元) | 金额(元)
序号 | 项目编码 | 项目名称及 项目特征描述 | 计量单位 | 工程量 | 综合单价 | 合 价 | 其中：
序号 | 项目编码 | 项目名称及 项目特征描述 | 计量单位 | 工程量 | 综合单价 | 合 价 | 暂估价
1、混凝土种类:普通商品砼
2、混凝土强度等级:C25
133 | 010503004003 | 圈梁 |  | 4.06 | 570.25 | 2315.22
1、混凝土种类:普通商品砼
2、混凝土强度等级:C25
134 | 010505001002 | 有梁板 |  | 0.96 | 532.52 | 511.22
1、混凝土种类:普通商品砼
2、混凝土强度等级:C25
135 | 010507007002 | 其他构件（井座） |  | 0.14 | 744.58 | 104.24
1、混凝土种类:普通商品砼
2、混凝土强度等级:C25
136 | 010515001007 | 现浇构件螺纹钢制安 10以内 | t | 0.164 | 5303.57 | 869.79
137 | 010515001008 | 现浇构件螺纹钢制安 10以上 | t | 0.177 | 4845.01 | 857.57
| 7. | A.7 屋面及防水工程 |  |  |  | 1265.07
138 | 010903003003 | 墙面砂浆防水(防潮) | ㎡ | 48.00 | 22.54 | 1081.92
1、20厚1：2防水砂浆
139 | 010904003003 | 楼(地)面砂浆防水(防潮) | ㎡ | 9.00 | 20.35 | 183.15
1、20厚1：2防水砂浆
| 9. | A.9 楼地面工程 |  |  |  | 29.75
140 | 011101001002 | 水泥砂浆楼地面 | ㎡ | 14.44 | 2.06 | 29.75
部位：板顶板面
|  | 小 计 |  |  |  | 17694.63
|  | ∑人工费 |  |  |  | 4860.5
|  | ∑材料费 |  |  |  | 9674.93
|  | ∑机械费 |  |  |  | 1291.65
|  | ∑管理费 |  |  |  | 1468.62
|  | ∑利 润 |  |  |  | 398.95
|  | 单价措施项目 |  |  |  | 3929.21
| 011701 | 脚手架工程 |  |  |  | 784.17
141 | 桂011701003002 | 扣件式钢管外脚手架 | ㎡ | 34.56 | 22.69 | 784.17
1、脚手架高度：3.6M以上
| 011702 | 混凝土模板及支架(撑) |  |  |  | 3145.04
142 | 011702008003 | 圈梁 | ㎡ | 45.18 | 44.58 | 2014.12
表-08 | 表-08 | 表-08 | 表-08 | 表-08 | 表-08 | 表-08 | 表-08
分部分项工程和单价措施项目清单与计价表 | 分部分项工程和单价措施项目清单与计价表 | 分部分项工程和单价措施项目清单与计价表 | 分部分项工程和单价措施项目清单与计价表 | 分部分项工程和单价措施项目清单与计价表 | 分部分项工程和单价措施项目清单与计价表 | 分部分项工程和单价措施项目清单与计价表 | 分部分项工程和单价措施项目清单与计价表
工程名称:百色市田阳区2024年生猪养殖项目 | 工程名称:百色市田阳区2024年生猪养殖项目 | 工程名称:百色市田阳区2024年生猪养殖项目 | 工程名称:百色市田阳区2024年生猪养殖项目 | 工程名称:百色市田阳区2024年生猪养殖项目 | 工程名称:百色市田阳区2024年生猪养殖项目 | 第19页 共68页 | 第19页 共68页
序号 | 项目编码 | 项目名称及 项目特征描述 | 计量单位 | 工程量 | 金额(元) | 金额(元) | 金额(元)
序号 | 项目编码 | 项目名称及 项目特征描述 | 计量单位 | 工程量 | 综合单价 | 合 价 | 其中：
序号 | 项目编码 | 项目名称及 项目特征描述 | 计量单位 | 工程量 | 综合单价 | 合 价 | 暂估价
1、模板材质：胶合模板
2、模板支撑材质：木支撑
143 | 011702014002 | 有梁板 | ㎡ | 16.96 | 56.75 | 962.48
1、模板材质：胶合模板
2、模板支撑材质：木支撑
3、支撑高度：3.6以内
144 | 011702025002 | 其他现浇构件（井座） | ㎡ | 2.00 | 84.22 | 168.44
| 011708 | 混凝土运输及泵送工程
|  | 小 计 |  |  |  | 3929.21
|  | ∑人工费 |  |  |  | 2159.56
|  | ∑材料费 |  |  |  | 860.31
|  | ∑机械费 |  |  |  | 51.14
|  | ∑管理费 |  |  |  | 674.61
|  | ∑利 润 |  |  |  | 183.6
|  | 合 计 |  |  |  | 21623.84
|  | ∑人工费 |  |  |  | 7020.06
|  | ∑材料费 |  |  |  | 10535.24
|  | ∑机械费 |  |  |  | 1342.79
|  | ∑管理费 |  |  |  | 2143.23
|  | ∑利 润 |  |  |  | 582.55
|  | 干湿分离 |  |  |  | 2996.46
|  | 分部分项工程 |  |  |  | 2996.46
| 1. | A.1 土（石）方工程 |  |  |  | 73.09
145 | 010101004004 | 挖基坑土方 |  | 5.00 | 8.55 | 42.75
1、土壤类别:三类土
2、挖土深度:详见设计图
146 | 010103001006 | 回填方 |  | 1.13 | 3.77 | 4.26
1、密实度:0.94
2、填方材料品种:原土回填
147 | 010103002006 | 余土弃置 |  | 3.87 | 6.74 | 26.08
1、起运1km
| 3. | A.3 砌筑工程 |  |  |  | 334.38
148 | 010404001002 | 垫层 |  | 1.94 | 172.36 | 334.38
表-08 | 表-08 | 表-08 | 表-08 | 表-08 | 表-08 | 表-08 | 表-08
分部分项工程和单价措施项目清单与计价表 | 分部分项工程和单价措施项目清单与计价表 | 分部分项工程和单价措施项目清单与计价表 | 分部分项工程和单价措施项目清单与计价表 | 分部分项工程和单价措施项目清单与计价表 | 分部分项工程和单价措施项目清单与计价表 | 分部分项工程和单价措施项目清单与计价表 | 分部分项工程和单价措施项目清单与计价表
工程名称:百色市田阳区2024年生猪养殖项目 | 工程名称:百色市田阳区2024年生猪养殖项目 | 工程名称:百色市田阳区2024年生猪养殖项目 | 工程名称:百色市田阳区2024年生猪养殖项目 | 工程名称:百色市田阳区2024年生猪养殖项目 | 工程名称:百色市田阳区2024年生猪养殖项目 | 第20页 共68页 | 第20页 共68页
序号 | 项目编码 | 项目名称及 项目特征描述 | 计量单位 | 工程量 | 金额(元) | 金额(元) | 金额(元)
序号 | 项目编码 | 项目名称及 项目特征描述 | 计量单位 | 工程量 | 综合单价 | 合 价 | 其中：
序号 | 项目编码 | 项目名称及 项目特征描述 | 计量单位 | 工程量 | 综合单价 | 合 价 | 暂估价
1、100厚碎石垫层
| 4. | A.4 混凝土及钢筋混凝土工程 |  |  |  | 359.72
149 | 011101003001 | 混凝土楼地面 | ㎡ | 19.36 | 10.2 | 197.47
1、混凝土种类:普通商品砼
2、混凝土强度等级:C20
150 | 010507007003 | 混凝土柱脚 |  | 0.04 | 894.78 | 35.79
1、混凝土种类:普通商品砼
2、混凝土强度等级:C20
151 | 010516002001 | 一般铁件 | t | 0.013 | 9727.61 | 126.46
1、类型：垫板250*250*6；4根10钢筋，长100mm
| 6. | A.6 金属结构工程 |  |  |  | 2229.27
152 | 010603003002 | 钢管柱 | t | 0.113 | 6475.54 | 731.74
1、柱类型:矩形 □100*100*3
2、钢材品种、规格:镀锌Q235B
3、除锈方式:采用抛丸除锈
4、红丹防锈漆一道
5、焊接要求：焊接方式及焊接材料符合设计要求
6、工作内容：制作、安装、损耗、场内运输
153 | 010604001002 | 钢梁 | t | 0.060 | 5702.3 | 342.14
1、柱类型:矩形 □100*50*3
2、钢材品种、规格:镀锌Q235B
3、除锈方式:采用抛丸除锈
4、红丹防锈漆一道
5、焊接要求：焊接方式及焊接材料符合设计要求
6、工作内容：制作、安装、损耗、场内运输
154 | 010606002002 | 钢檩条 | t | 0.078 | 5701.04 | 444.68
1、柱类型:矩形 □60*40*3
2、钢材品种、规格:镀锌Q235B
3、除锈方式:采用抛丸除锈
4、红丹防锈漆一道
表-08 | 表-08 | 表-08 | 表-08 | 表-08 | 表-08 | 表-08 | 表-08
分部分项工程和单价措施项目清单与计价表 | 分部分项工程和单价措施项目清单与计价表 | 分部分项工程和单价措施项目清单与计价表 | 分部分项工程和单价措施项目清单与计价表 | 分部分项工程和单价措施项目清单与计价表 | 分部分项工程和单价措施项目清单与计价表 | 分部分项工程和单价措施项目清单与计价表 | 分部分项工程和单价措施项目清单与计价表
工程名称:百色市田阳区2024年生猪养殖项目 | 工程名称:百色市田阳区2024年生猪养殖项目 | 工程名称:百色市田阳区2024年生猪养殖项目 | 工程名称:百色市田阳区2024年生猪养殖项目 | 工程名称:百色市田阳区2024年生猪养殖项目 | 工程名称:百色市田阳区2024年生猪养殖项目 | 第21页 共68页 | 第21页 共68页
序号 | 项目编码 | 项目名称及 项目特征描述 | 计量单位 | 工程量 | 金额(元) | 金额(元) | 金额(元)
序号 | 项目编码 | 项目名称及 项目特征描述 | 计量单位 | 工程量 | 综合单价 | 合 价 | 其中：
序号 | 项目编码 | 项目名称及 项目特征描述 | 计量单位 | 工程量 | 综合单价 | 合 价 | 暂估价
5、焊接要求：焊接方式及焊接材料符合设计要求
6、工作内容：制作、安装、损耗、场内运输
155 | 010607003002 | 普通单层彩钢瓦屋面 | ㎡ | 19.36 | 36.71 | 710.71
|  | 小 计 |  |  |  | 2996.46
|  | ∑人工费 |  |  |  | 511.88
|  | ∑材料费 |  |  |  | 2010.48
|  | ∑机械费 |  |  |  | 213.28
|  | ∑管理费 |  |  |  | 205.04
|  | ∑利 润 |  |  |  | 55.75
单价措施项目
小 计
∑人工费
∑材料费
∑机械费
∑管理费
∑利 润
|  | 合 计 |  |  |  | 2996.46
|  | ∑人工费 |  |  |  | 511.88
|  | ∑材料费 |  |  |  | 2010.48
|  | ∑机械费 |  |  |  | 213.28
|  | ∑管理费 |  |  |  | 205.04
|  | ∑利 润 |  |  |  | 55.75
|  | 氧化塘1 |  |  |  | 13827.36
|  | 分部分项工程 |  |  |  | 13827.36
| 1. | A.1 土（石）方工程 |  |  |  | 13827.36
156 | 010101004005 | 挖基坑土方 |  | 904.34 | 8.55 | 7732.11
1、土壤类别:三类土
2、挖土深度:详见设计图
157 | 010103002007 | 余土弃置 |  | 904.34 | 6.74 | 6095.25
1、起运1km
|  | 小 计 |  |  |  | 13827.36
表-08 | 表-08 | 表-08 | 表-08 | 表-08 | 表-08 | 表-08 | 表-08
分部分项工程和单价措施项目清单与计价表 | 分部分项工程和单价措施项目清单与计价表 | 分部分项工程和单价措施项目清单与计价表 | 分部分项工程和单价措施项目清单与计价表 | 分部分项工程和单价措施项目清单与计价表 | 分部分项工程和单价措施项目清单与计价表 | 分部分项工程和单价措施项目清单与计价表 | 分部分项工程和单价措施项目清单与计价表
工程名称:百色市田阳区2024年生猪养殖项目 | 工程名称:百色市田阳区2024年生猪养殖项目 | 工程名称:百色市田阳区2024年生猪养殖项目 | 工程名称:百色市田阳区2024年生猪养殖项目 | 工程名称:百色市田阳区2024年生猪养殖项目 | 工程名称:百色市田阳区2024年生猪养殖项目 | 第22页 共68页 | 第22页 共68页
序号 | 项目编码 | 项目名称及 项目特征描述 | 计量单位 | 工程量 | 金额(元) | 金额(元) | 金额(元)
序号 | 项目编码 | 项目名称及 项目特征描述 | 计量单位 | 工程量 | 综合单价 | 合 价 | 其中：
序号 | 项目编码 | 项目名称及 项目特征描述 | 计量单位 | 工程量 | 综合单价 | 合 价 | 暂估价
|  | ∑人工费 |  |  |  | 4087.62
∑材料费
|  | ∑机械费 |  |  |  | 8356.1
|  | ∑管理费 |  |  |  | 1085.21
|  | ∑利 润 |  |  |  | 298.43
单价措施项目
小 计
∑人工费
∑材料费
∑机械费
∑管理费
∑利 润
|  | 合 计 |  |  |  | 13827.36
|  | ∑人工费 |  |  |  | 4087.62
∑材料费
|  | ∑机械费 |  |  |  | 8356.1
|  | ∑管理费 |  |  |  | 1085.21
|  | ∑利 润 |  |  |  | 298.43
|  | 氧化塘2 |  |  |  | 16686.9
|  | 分部分项工程 |  |  |  | 16686.9
| 1. | A.1 土（石）方工程 |  |  |  | 16686.9
158 | 010101004006 | 挖基坑土方 |  | 1091.36 | 8.55 | 9331.13
1、土壤类别:三类土
2、挖土深度:详见设计图
159 | 010103002008 | 余土弃置 |  | 1091.36 | 6.74 | 7355.77
1、起运1km
|  | 小 计 |  |  |  | 16686.9
|  | ∑人工费 |  |  |  | 4932.94
∑材料费
|  | ∑机械费 |  |  |  | 10084.17
|  | ∑管理费 |  |  |  | 1309.63
|  | ∑利 润 |  |  |  | 360.14
表-08 | 表-08 | 表-08 | 表-08 | 表-08 | 表-08 | 表-08 | 表-08
分部分项工程和单价措施项目清单与计价表 | 分部分项工程和单价措施项目清单与计价表 | 分部分项工程和单价措施项目清单与计价表 | 分部分项工程和单价措施项目清单与计价表 | 分部分项工程和单价措施项目清单与计价表 | 分部分项工程和单价措施项目清单与计价表 | 分部分项工程和单价措施项目清单与计价表 | 分部分项工程和单价措施项目清单与计价表
工程名称:百色市田阳区2024年生猪养殖项目 | 工程名称:百色市田阳区2024年生猪养殖项目 | 工程名称:百色市田阳区2024年生猪养殖项目 | 工程名称:百色市田阳区2024年生猪养殖项目 | 工程名称:百色市田阳区2024年生猪养殖项目 | 工程名称:百色市田阳区2024年生猪养殖项目 | 第23页 共68页 | 第23页 共68页
序号 | 项目编码 | 项目名称及 项目特征描述 | 计量单位 | 工程量 | 金额(元) | 金额(元) | 金额(元)
序号 | 项目编码 | 项目名称及 项目特征描述 | 计量单位 | 工程量 | 综合单价 | 合 价 | 其中：
序号 | 项目编码 | 项目名称及 项目特征描述 | 计量单位 | 工程量 | 综合单价 | 合 价 | 暂估价
单价措施项目
小 计
∑人工费
∑材料费
∑机械费
∑管理费
∑利 润
|  | 合 计 |  |  |  | 16686.9
|  | ∑人工费 |  |  |  | 4932.94
∑材料费
|  | ∑机械费 |  |  |  | 10084.17
|  | ∑管理费 |  |  |  | 1309.63
|  | ∑利 润 |  |  |  | 360.14
|  | 装猪平台 |  |  |  | 6195.42
|  | 分部分项工程 |  |  |  | 6195.42
| 3. | A.3 砌筑工程 |  |  |  | 715.89
160 | 010401005003 | 空心砖墙 |  | 1.37 | 522.55 | 715.89
1、厚度：120mm
1、砖品种、规格、强度等级:Mu7.5砼空心砌块
2、砂浆种类、强度等级:M5水泥砂浆
| 4. | A.4 混凝土及钢筋混凝土工程 |  |  |  | 5479.53
161 | 010403001003 | 石基础 |  | 14.98 | 365.79 | 5479.53
1、砖品种、规格、强度等级:Mu30片石
2、砂浆种类、强度等级:M5水泥砂浆
|  | 小 计 |  |  |  | 6195.42
|  | ∑人工费 |  |  |  | 1585.26
|  | ∑材料费 |  |  |  | 3820.95
|  | ∑机械费 |  |  |  | 125.25
|  | ∑管理费 |  |  |  | 522.15
|  | ∑利 润 |  |  |  | 141.81
单价措施项目
表-08 | 表-08 | 表-08 | 表-08 | 表-08 | 表-08 | 表-08 | 表-08
分部分项工程和单价措施项目清单与计价表 | 分部分项工程和单价措施项目清单与计价表 | 分部分项工程和单价措施项目清单与计价表 | 分部分项工程和单价措施项目清单与计价表 | 分部分项工程和单价措施项目清单与计价表 | 分部分项工程和单价措施项目清单与计价表 | 分部分项工程和单价措施项目清单与计价表 | 分部分项工程和单价措施项目清单与计价表
工程名称:百色市田阳区2024年生猪养殖项目 | 工程名称:百色市田阳区2024年生猪养殖项目 | 工程名称:百色市田阳区2024年生猪养殖项目 | 工程名称:百色市田阳区2024年生猪养殖项目 | 工程名称:百色市田阳区2024年生猪养殖项目 | 工程名称:百色市田阳区2024年生猪养殖项目 | 第24页 共68页 | 第24页 共68页
序号 | 项目编码 | 项目名称及 项目特征描述 | 计量单位 | 工程量 | 金额(元) | 金额(元) | 金额(元)
序号 | 项目编码 | 项目名称及 项目特征描述 | 计量单位 | 工程量 | 综合单价 | 合 价 | 其中：
序号 | 项目编码 | 项目名称及 项目特征描述 | 计量单位 | 工程量 | 综合单价 | 合 价 | 暂估价
小 计
∑人工费
∑材料费
∑机械费
∑管理费
∑利 润
|  | 合 计 |  |  |  | 6195.42
|  | ∑人工费 |  |  |  | 1585.26
|  | ∑材料费 |  |  |  | 3820.95
|  | ∑机械费 |  |  |  | 125.25
|  | ∑管理费 |  |  |  | 522.15
|  | ∑利 润 |  |  |  | 141.81
|  | 花池 |  |  |  | 1028.96
|  | 分部分项工程 |  |  |  | 1028.96
| 3. | 园林景观工程 |  |  |  | 1028.96
162 | 050307014001 | 砖砌花池 | 个 | 2 | 514.48 | 1028.96
1、20厚1:3水泥秒浆抹面
2、D50排水管间距4m
2、M5水泥砂浆砌MU7.5混凝土砌块
3、素土夯实
|  | 小 计 |  |  |  | 1028.96
|  | ∑人工费 |  |  |  | 479.24
|  | ∑材料费 |  |  |  | 274.54
|  | ∑机械费 |  |  |  | 2.38
|  | ∑管理费 |  |  |  | 130.04
|  | ∑利 润 |  |  |  | 57.8
单价措施项目
小 计
∑人工费
∑材料费
∑机械费
∑管理费
表-08 | 表-08 | 表-08 | 表-08 | 表-08 | 表-08 | 表-08 | 表-08
分部分项工程和单价措施项目清单与计价表 | 分部分项工程和单价措施项目清单与计价表 | 分部分项工程和单价措施项目清单与计价表 | 分部分项工程和单价措施项目清单与计价表 | 分部分项工程和单价措施项目清单与计价表 | 分部分项工程和单价措施项目清单与计价表 | 分部分项工程和单价措施项目清单与计价表 | 分部分项工程和单价措施项目清单与计价表
工程名称:百色市田阳区2024年生猪养殖项目 | 工程名称:百色市田阳区2024年生猪养殖项目 | 工程名称:百色市田阳区2024年生猪养殖项目 | 工程名称:百色市田阳区2024年生猪养殖项目 | 工程名称:百色市田阳区2024年生猪养殖项目 | 工程名称:百色市田阳区2024年生猪养殖项目 | 第25页 共68页 | 第25页 共68页
序号 | 项目编码 | 项目名称及 项目特征描述 | 计量单位 | 工程量 | 金额(元) | 金额(元) | 金额(元)
序号 | 项目编码 | 项目名称及 项目特征描述 | 计量单位 | 工程量 | 综合单价 | 合 价 | 其中：
序号 | 项目编码 | 项目名称及 项目特征描述 | 计量单位 | 工程量 | 综合单价 | 合 价 | 暂估价
∑利 润
|  | 合 计 |  |  |  | 1028.96
|  | ∑人工费 |  |  |  | 479.24
|  | ∑材料费 |  |  |  | 274.54
|  | ∑机械费 |  |  |  | 2.38
|  | ∑管理费 |  |  |  | 130.04
|  | ∑利 润 |  |  |  | 57.8
|  | 料塔基础 |  |  |  | 4164.94
|  | 分部分项工程 |  |  |  | 3804.67
| 1. | A.1 土（石）方工程 |  |  |  | 57.59
163 | 010101004007 | 挖基坑土方 |  | 4.41 | 8.55 | 37.71
1、土壤类别:三类土
2、挖土深度:详见设计图
164 | 010103001007 | 回填方 |  | 0.25 | 3.77 | 0.94
1、密实度:0.94
2、填方材料品种:原土回填
165 | 010103002009 | 余土弃置 |  | 2.81 | 6.74 | 18.94
1、起运1km
| 4. | A.4 混凝土及钢筋混凝土工程 |  |  |  | 3747.08
166 | 010501001005 | 垫层 |  | 1.76 | 503.74 | 886.58
1、混凝土种类:普通商品砼
2、混凝土强度等级:C15
167 | 010501004004 | 满堂基础 |  | 4.80 | 508.65 | 2441.52
1、混凝土种类:普通商品砼
2、混凝土强度等级:C25
168 | 010515001009 | 现浇构件螺纹钢制安 10以内 | t | 0.079 | 5303.57 | 418.98
|  | 小 计 |  |  |  | 3804.67
|  | ∑人工费 |  |  |  | 482.17
|  | ∑材料费 |  |  |  | 3095.06
|  | ∑机械费 |  |  |  | 39.36
|  | ∑管理费 |  |  |  | 147.86
|  | ∑利 润 |  |  |  | 40.19
|  | 单价措施项目 |  |  |  | 360.27
表-08 | 表-08 | 表-08 | 表-08 | 表-08 | 表-08 | 表-08 | 表-08
分部分项工程和单价措施项目清单与计价表 | 分部分项工程和单价措施项目清单与计价表 | 分部分项工程和单价措施项目清单与计价表 | 分部分项工程和单价措施项目清单与计价表 | 分部分项工程和单价措施项目清单与计价表 | 分部分项工程和单价措施项目清单与计价表 | 分部分项工程和单价措施项目清单与计价表 | 分部分项工程和单价措施项目清单与计价表
工程名称:百色市田阳区2024年生猪养殖项目 | 工程名称:百色市田阳区2024年生猪养殖项目 | 工程名称:百色市田阳区2024年生猪养殖项目 | 工程名称:百色市田阳区2024年生猪养殖项目 | 工程名称:百色市田阳区2024年生猪养殖项目 | 工程名称:百色市田阳区2024年生猪养殖项目 | 第26页 共68页 | 第26页 共68页
序号 | 项目编码 | 项目名称及 项目特征描述 | 计量单位 | 工程量 | 金额(元) | 金额(元) | 金额(元)
序号 | 项目编码 | 项目名称及 项目特征描述 | 计量单位 | 工程量 | 综合单价 | 合 价 | 其中：
序号 | 项目编码 | 项目名称及 项目特征描述 | 计量单位 | 工程量 | 综合单价 | 合 价 | 暂估价
| 011702 | 混凝土模板及支架(撑) |  |  |  | 360.27
169 | 011702001005 | 垫层 | ㎡ | 1.68 | 44.7 | 75.1
1、模板材质：胶合模板
2、模板支撑材质：木支撑
170 | 011702001006 | 基础 | ㎡ | 4.80 | 59.41 | 285.17
1、模板材质：胶合模板
2、模板支撑材质：木支撑
|  | 小 计 |  |  |  | 360.27
|  | ∑人工费 |  |  |  | 220.56
|  | ∑材料费 |  |  |  | 51.48
|  | ∑机械费 |  |  |  | 1.89
|  | ∑管理费 |  |  |  | 67.88
|  | ∑利 润 |  |  |  | 18.46
|  | 合 计 |  |  |  | 4164.94
|  | ∑人工费 |  |  |  | 702.73
|  | ∑材料费 |  |  |  | 3146.54
|  | ∑机械费 |  |  |  | 41.25
|  | ∑管理费 |  |  |  | 215.74
|  | ∑利 润 |  |  |  | 58.65
|  | 挡墙工程 |  |  |  | 99249.84
|  | 分部分项工程 |  |  |  | 95582.95
|  | A.1 土（石）方工程 |  |  |  | 1315.25
171 | 010101003003 | 挖沟槽土方 |  | 96.60 | 7.97 | 769.9
1、土壤类别:三类土
2、挖土深度:1m
172 | 010103001008 | 回填方 |  | 35.60 | 3.77 | 134.21
1、密实度:0.94
2、填方材料品种:原土回填
173 | 010103002010 | 余土弃置 |  | 61.00 | 6.74 | 411.14
1、运距:1km
| 0104 | 砌筑工程 |  |  |  | 85288.48
174 | 010401005004 | 空心砖墙 |  | 46.80 | 450 | 21060
1、砖品种、规格、强度等级:Mu5砼空心砌块
表-08 | 表-08 | 表-08 | 表-08 | 表-08 | 表-08 | 表-08 | 表-08
分部分项工程和单价措施项目清单与计价表 | 分部分项工程和单价措施项目清单与计价表 | 分部分项工程和单价措施项目清单与计价表 | 分部分项工程和单价措施项目清单与计价表 | 分部分项工程和单价措施项目清单与计价表 | 分部分项工程和单价措施项目清单与计价表 | 分部分项工程和单价措施项目清单与计价表 | 分部分项工程和单价措施项目清单与计价表
工程名称:百色市田阳区2024年生猪养殖项目 | 工程名称:百色市田阳区2024年生猪养殖项目 | 工程名称:百色市田阳区2024年生猪养殖项目 | 工程名称:百色市田阳区2024年生猪养殖项目 | 工程名称:百色市田阳区2024年生猪养殖项目 | 工程名称:百色市田阳区2024年生猪养殖项目 | 第27页 共68页 | 第27页 共68页
序号 | 项目编码 | 项目名称及 项目特征描述 | 计量单位 | 工程量 | 金额(元) | 金额(元) | 金额(元)
序号 | 项目编码 | 项目名称及 项目特征描述 | 计量单位 | 工程量 | 综合单价 | 合 价 | 其中：
序号 | 项目编码 | 项目名称及 项目特征描述 | 计量单位 | 工程量 | 综合单价 | 合 价 | 暂估价
2、砂浆种类、强度等级:M5水泥砂浆
175 | 010403004001 | 石挡土墙 |  | 181.58 | 353.72 | 64228.48
1、砖品种、规格、强度等级:Mu30片石
2、砂浆种类、强度等级:M5水泥砂浆
| 4. | A.4 混凝土及钢筋混凝土工程 |  |  |  | 8979.22
176 | 010501001006 | 垫层 |  | 11.70 | 503.74 | 5893.76
1、混凝土种类:商品混凝土
2、混凝土强度等级:C15
177 | 040402017001 | 变形缝 | m | 57.40 | 25.02 | 1436.15
1、沉降伸缩缝6~10m设置一道
2、缝宽20~30mm,中填塞青麻筋、沥青板或其它有弹性的防水材料
178 | 040309009001 | 泄水管 | m | 80.00 | 15.6 | 1248
1、PVC-U 硬质排水管 DN50
2、孔眼间距2~3m上下左右交错设置
179 | 060105005001 | 反滤层铺筑 |  | 2.16 | 185.79 | 401.31
1、透水性材料（如卵石、砂砾石等）,粒径10~20mm。
|  | 小 计 |  |  |  | 95582.95
|  | ∑人工费 |  |  |  | 27499.23
|  | ∑材料费 |  |  |  | 54425.44
|  | ∑机械费 |  |  |  | 2385.84
|  | ∑管理费 |  |  |  | 8864.27
|  | ∑利 润 |  |  |  | 2408.19
|  | 单价措施项目 |  |  |  | 3666.89
| 011701 | 脚手架工程 |  |  |  | 2648.6
180 | 桂011701001002 | 外脚手架 | ㎡ | 116.73 | 22.69 | 2648.6
1、脚手架高度：10M以内
| 011702 | 混凝土模板及支架(撑) |  |  |  | 1018.29
181 | 011702001007 | 基础 | ㎡ | 39.00 | 26.11 | 1018.29
1、模板材质：胶合模板
2、模板支撑材质：木支撑
|  | 小 计 |  |  |  | 3666.89
|  | ∑人工费 |  |  |  | 2018.81
表-08 | 表-08 | 表-08 | 表-08 | 表-08 | 表-08 | 表-08 | 表-08
分部分项工程和单价措施项目清单与计价表 | 分部分项工程和单价措施项目清单与计价表 | 分部分项工程和单价措施项目清单与计价表 | 分部分项工程和单价措施项目清单与计价表 | 分部分项工程和单价措施项目清单与计价表 | 分部分项工程和单价措施项目清单与计价表 | 分部分项工程和单价措施项目清单与计价表 | 分部分项工程和单价措施项目清单与计价表
工程名称:百色市田阳区2024年生猪养殖项目 | 工程名称:百色市田阳区2024年生猪养殖项目 | 工程名称:百色市田阳区2024年生猪养殖项目 | 工程名称:百色市田阳区2024年生猪养殖项目 | 工程名称:百色市田阳区2024年生猪养殖项目 | 工程名称:百色市田阳区2024年生猪养殖项目 | 第28页 共68页 | 第28页 共68页
序号 | 项目编码 | 项目名称及 项目特征描述 | 计量单位 | 工程量 | 金额(元) | 金额(元) | 金额(元)
序号 | 项目编码 | 项目名称及 项目特征描述 | 计量单位 | 工程量 | 综合单价 | 合 价 | 其中：
序号 | 项目编码 | 项目名称及 项目特征描述 | 计量单位 | 工程量 | 综合单价 | 合 价 | 暂估价
|  | ∑材料费 |  |  |  | 748.47
|  | ∑机械费 |  |  |  | 83.69
|  | ∑管理费 |  |  |  | 641.14
|  | ∑利 润 |  |  |  | 174.79
|  | 合 计 |  |  |  | 99249.84
|  | ∑人工费 |  |  |  | 29518.04
|  | ∑材料费 |  |  |  | 55173.91
|  | ∑机械费 |  |  |  | 2469.53
|  | ∑管理费 |  |  |  | 9505.41
|  | ∑利 润 |  |  |  | 2582.98
|  | 沼气池 |  |  |  | 6003.46
|  | 分部分项工程 |  |  |  | 6003.46
| 1. | A.1 土（石）方工程 |  |  |  | 6003.46
182 | 010101004008 | 挖基坑土方 |  | 392.64 | 8.55 | 3357.07
1、土壤类别:三类土
2、挖土深度:详见设计图
183 | 010103002011 | 余土弃置 |  | 392.64 | 6.74 | 2646.39
1、起运1km
|  | 小 计 |  |  |  | 6003.46
|  | ∑人工费 |  |  |  | 1774.74
∑材料费
|  | ∑机械费 |  |  |  | 3627.99
|  | ∑管理费 |  |  |  | 471.17
|  | ∑利 润 |  |  |  | 129.58
单价措施项目
小 计
∑人工费
∑材料费
∑机械费
∑管理费
∑利 润
|  | 合 计 |  |  |  | 6003.46
表-08 | 表-08 | 表-08 | 表-08 | 表-08 | 表-08 | 表-08 | 表-08
分部分项工程和单价措施项目清单与计价表 | 分部分项工程和单价措施项目清单与计价表 | 分部分项工程和单价措施项目清单与计价表 | 分部分项工程和单价措施项目清单与计价表 | 分部分项工程和单价措施项目清单与计价表 | 分部分项工程和单价措施项目清单与计价表 | 分部分项工程和单价措施项目清单与计价表 | 分部分项工程和单价措施项目清单与计价表
工程名称:百色市田阳区2024年生猪养殖项目 | 工程名称:百色市田阳区2024年生猪养殖项目 | 工程名称:百色市田阳区2024年生猪养殖项目 | 工程名称:百色市田阳区2024年生猪养殖项目 | 工程名称:百色市田阳区2024年生猪养殖项目 | 工程名称:百色市田阳区2024年生猪养殖项目 | 第29页 共68页 | 第29页 共68页
序号 | 项目编码 | 项目名称及 项目特征描述 | 计量单位 | 工程量 | 金额(元) | 金额(元) | 金额(元)
序号 | 项目编码 | 项目名称及 项目特征描述 | 计量单位 | 工程量 | 综合单价 | 合 价 | 其中：
序号 | 项目编码 | 项目名称及 项目特征描述 | 计量单位 | 工程量 | 综合单价 | 合 价 | 暂估价
|  | ∑人工费 |  |  |  | 1774.74
∑材料费
|  | ∑机械费 |  |  |  | 3627.99
|  | ∑管理费 |  |  |  | 471.17
|  | ∑利 润 |  |  |  | 129.58
|  | 储水池基础 |  |  |  | 14250.91
|  | 分部分项工程 |  |  |  | 11126.4
| 1. | A.1 土（石）方工程 |  |  |  | 44.27
184 | 010101001001 | 平整场地 | ㎡ | 71.40 | 0.62 | 44.27
| 4. | A.4 混凝土及钢筋混凝土工程 |  |  |  | 11082.13
185 | 010501004005 | 满堂基础 |  | 17.04 | 485.09 | 8265.93
1、混凝土种类:普通商品砼
2、混凝土强度等级:C25
186 | 010515001010 | 现浇构件螺纹钢制安 10以内 | t | 0.531 | 5303.57 | 2816.2
|  | 小 计 |  |  |  | 11126.4
|  | ∑人工费 |  |  |  | 1191.82
|  | ∑材料费 |  |  |  | 9401.66
|  | ∑机械费 |  |  |  | 58.91
|  | ∑管理费 |  |  |  | 372.98
|  | ∑利 润 |  |  |  | 101.03
|  | 单价措施项目 |  |  |  | 3124.51
| 011702 | 混凝土模板及支架(撑) |  |  |  | 3124.51
187 | 011702001008 | 满堂基础 有梁式 胶合板模板 木支撑 | ㎡ | 62.88 | 49.69 | 3124.51
1、模板材质：胶合模板
2、模板支撑材质：木支撑
|  | 小 计 |  |  |  | 3124.51
|  | ∑人工费 |  |  |  | 1758.75
|  | ∑材料费 |  |  |  | 647.04
|  | ∑机械费 |  |  |  | 26.41
|  | ∑管理费 |  |  |  | 544.54
|  | ∑利 润 |  |  |  | 147.77
|  | 合 计 |  |  |  | 14250.91
|  | ∑人工费 |  |  |  | 2950.57
表-08 | 表-08 | 表-08 | 表-08 | 表-08 | 表-08 | 表-08 | 表-08
分部分项工程和单价措施项目清单与计价表 | 分部分项工程和单价措施项目清单与计价表 | 分部分项工程和单价措施项目清单与计价表 | 分部分项工程和单价措施项目清单与计价表 | 分部分项工程和单价措施项目清单与计价表 | 分部分项工程和单价措施项目清单与计价表 | 分部分项工程和单价措施项目清单与计价表 | 分部分项工程和单价措施项目清单与计价表
工程名称:百色市田阳区2024年生猪养殖项目 | 工程名称:百色市田阳区2024年生猪养殖项目 | 工程名称:百色市田阳区2024年生猪养殖项目 | 工程名称:百色市田阳区2024年生猪养殖项目 | 工程名称:百色市田阳区2024年生猪养殖项目 | 工程名称:百色市田阳区2024年生猪养殖项目 | 第30页 共68页 | 第30页 共68页
序号 | 项目编码 | 项目名称及 项目特征描述 | 计量单位 | 工程量 | 金额(元) | 金额(元) | 金额(元)
序号 | 项目编码 | 项目名称及 项目特征描述 | 计量单位 | 工程量 | 综合单价 | 合 价 | 其中：
序号 | 项目编码 | 项目名称及 项目特征描述 | 计量单位 | 工程量 | 综合单价 | 合 价 | 暂估价
|  | ∑材料费 |  |  |  | 10048.7
|  | ∑机械费 |  |  |  | 85.32
|  | ∑管理费 |  |  |  | 917.52
|  | ∑利 润 |  |  |  | 248.8
|  | 消毒间-建筑工程 |  |  |  | 18091.61
|  | 分部分项工程 |  |  |  | 14713.57
|  | A.1 土（石）方工程 |  |  |  | 51.15
188 | 010101003004 | 挖沟槽土方 |  | 3.64 | 9.24 | 33.63
1、土壤类别:三类土
2、挖土深度:1m
189 | 010103001009 | 回填方 |  | 2.40 | 3.79 | 9.1
1、密实度:0.94
2、填方材料品种:原土回填
190 | 010103002012 | 余土弃置 |  | 1.24 | 6.79 | 8.42
1、运距:1km
|  | A.3 砌筑工程 |  |  |  | 4287.18
191 | 010401004004 | 多孔砖墙 |  | 9.63 | 445.19 | 4287.18
1、部位:内外墙
2、厚度：190mm
3、砖品种、规格、强度等级:240×190×90烧结页岩多孔砖
4、砂浆种类、强度等级:M5水泥砂浆
|  | A.4 混凝土及钢筋混凝土工程 |  |  |  | 4399.55
192 | 010501002002 | 带形基础 |  | 1.12 | 519.71 | 582.08
1、混凝土种类:普通商品砼
2、混凝土强度等级:C25
193 | 010502002003 | 构造柱 |  | 0.65 | 585.94 | 380.86
1、混凝土种类:普通商品砼
2、混凝土强度等级:C25
194 | 010503004004 | 圈梁 |  | 0.74 | 573.05 | 424.06
1、混凝土种类:普通商品砼
2、混凝土强度等级:C25
195 | 010503005001 | 过梁 |  | 0.19 | 597.64 | 113.55
1、混凝土种类:普通商品砼
表-08 | 表-08 | 表-08 | 表-08 | 表-08 | 表-08 | 表-08 | 表-08
分部分项工程和单价措施项目清单与计价表 | 分部分项工程和单价措施项目清单与计价表 | 分部分项工程和单价措施项目清单与计价表 | 分部分项工程和单价措施项目清单与计价表 | 分部分项工程和单价措施项目清单与计价表 | 分部分项工程和单价措施项目清单与计价表 | 分部分项工程和单价措施项目清单与计价表 | 分部分项工程和单价措施项目清单与计价表
工程名称:百色市田阳区2024年生猪养殖项目 | 工程名称:百色市田阳区2024年生猪养殖项目 | 工程名称:百色市田阳区2024年生猪养殖项目 | 工程名称:百色市田阳区2024年生猪养殖项目 | 工程名称:百色市田阳区2024年生猪养殖项目 | 工程名称:百色市田阳区2024年生猪养殖项目 | 第31页 共68页 | 第31页 共68页
序号 | 项目编码 | 项目名称及 项目特征描述 | 计量单位 | 工程量 | 金额(元) | 金额(元) | 金额(元)
序号 | 项目编码 | 项目名称及 项目特征描述 | 计量单位 | 工程量 | 综合单价 | 合 价 | 其中：
序号 | 项目编码 | 项目名称及 项目特征描述 | 计量单位 | 工程量 | 综合单价 | 合 价 | 暂估价
2、混凝土强度等级:C25
196 | 010507001001 | 水泥面层坡道 | ㎡ | 4.20 | 85.54 | 359.27
1、20厚1：2水泥砂浆面层，钢筋压纹防滑条横向中距160~300，凹入坡道面4素水泥砂浆一道（内掺建筑胶）
2、60厚C20混凝土
3、150厚碎石压实，宽出面层300
4、素土夯实（坡度按工程设计）
197 | 010507001002 | 散水 | ㎡ | 9.24 | 75.14 | 694.29
1、宽度：600mm
2、60厚C15混凝土，面加5厚1：1水泥砂浆随打随抹光
3、60厚中砂铺垫
4、素土夯实
5、做法详：11ZJ901 4/5
198 | 010515001011 | 现浇构件螺纹钢制安 10以内 | t | 0.063 | 5332.68 | 335.96
199 | 010515001012 | 现浇构件螺纹钢制安 10以上 | t | 0.167 | 4865.25 | 812.5
200 | 桂010515011001 | 砖砌体加固钢筋 不绑扎 | t | 0.016 | 5263.07 | 84.21
201 | 010516002002 | 铁件 | t | 0.070 | 8753.88 | 612.77
|  | A.6 金属结构工程 |  |  |  | 496.77
202 | 010606002003 | 钢檩条 | t | 0.079 | 5419.06 | 428.11
1、檩条类型:C80×40×15×20
2、钢材品种、规格:Q235B,热镀锌
3、焊接要求：焊接方式及焊接材料符合设计要求
4、工作内容：制作、安装、损耗、场内运输
203 | 010516002003 | 一般铁件 | t | 0.007 | 9808.88 | 68.66
1、类型：垫板100×100×6；4M8普通螺栓，长100mm
|  | A.8 保温、隔热、防腐工程 |  |  |  | 1551.94
204 | 010901002001 | 镀铝锌彩涂钢板屋面 | ㎡ | 26.00 | 59.69 | 1551.94
1、厚度：50mm
2、双面彩钢岩棉瓦
|  | A.9 楼地面工程 |  |  |  | 1111.14
205 | 011101001003 | 水泥砂浆楼地面 | ㎡ | 15.96 | 69.62 | 1111.14
表-08 | 表-08 | 表-08 | 表-08 | 表-08 | 表-08 | 表-08 | 表-08
分部分项工程和单价措施项目清单与计价表 | 分部分项工程和单价措施项目清单与计价表 | 分部分项工程和单价措施项目清单与计价表 | 分部分项工程和单价措施项目清单与计价表 | 分部分项工程和单价措施项目清单与计价表 | 分部分项工程和单价措施项目清单与计价表 | 分部分项工程和单价措施项目清单与计价表 | 分部分项工程和单价措施项目清单与计价表
工程名称:百色市田阳区2024年生猪养殖项目 | 工程名称:百色市田阳区2024年生猪养殖项目 | 工程名称:百色市田阳区2024年生猪养殖项目 | 工程名称:百色市田阳区2024年生猪养殖项目 | 工程名称:百色市田阳区2024年生猪养殖项目 | 工程名称:百色市田阳区2024年生猪养殖项目 | 第32页 共68页 | 第32页 共68页
序号 | 项目编码 | 项目名称及 项目特征描述 | 计量单位 | 工程量 | 金额(元) | 金额(元) | 金额(元)
序号 | 项目编码 | 项目名称及 项目特征描述 | 计量单位 | 工程量 | 综合单价 | 合 价 | 其中：
序号 | 项目编码 | 项目名称及 项目特征描述 | 计量单位 | 工程量 | 综合单价 | 合 价 | 暂估价
部位：消毒间
1、100厚C25混凝土随打随光面
2、70厚碎石垫层
3、素土夯实,压实系数0.94
4、部位：消毒间
|  | A.12 门窗工程 |  |  |  | 2712.43
206 | 010801001001 | 成品木门 | ㎡ | 8.40 | 302.95 | 2544.78
207 | 桂010811002001 | 门窗周边塞缝 | m | 20.80 | 8.06 | 167.65
| 13. | A.13 油漆、涂料、裱糊工程 |  |  |  | 103.41
208 | 011405001004 | 金属面除锈 | ㎡ | 3.00 | 11 | 33
喷砂除锈Sa2.5级
209 | 011405001005 | 金属面油漆 | ㎡ | 3.00 | 4.44 | 13.32
防锈底漆一道
210 | 011405001006 | 金属面油漆 | ㎡ | 3.00 | 19.03 | 57.09
面漆：面层环氧树脂封闭漆1遍，工膜总厚度不小于25μm
|  | 小 计 |  |  |  | 14713.57
|  | ∑人工费 |  |  |  | 3088.35
|  | ∑材料费 |  |  |  | 10177.66
|  | ∑机械费 |  |  |  | 141.48
|  | ∑管理费 |  |  |  | 1040.47
|  | ∑利 润 |  |  |  | 265.62
|  | 单价措施项目 |  |  |  | 3378.04
| 011701 | 脚手架工程 |  |  |  | 1239.7
211 | 桂011701001003 | 扣件式钢管外脚手架 | ㎡ | 53.69 | 23.09 | 1239.7
1、脚手架高度：10M以内
| 011702 | 混凝土模板及支架(撑) |  |  |  | 1738.99
212 | 011702001009 | 带形基础 | ㎡ | 7.52 | 45.42 | 341.56
1、模板材质：胶合模板
2、模板支撑材质：木支撑
213 | 011702003003 | 构造柱 | ㎡ | 10.94 | 60.51 | 661.98
1、模板材质：胶合模板
2、模板支撑材质：木支撑
214 | 011702008004 | 圈梁 | ㎡ | 8.64 | 45.3 | 391.39
表-08 | 表-08 | 表-08 | 表-08 | 表-08 | 表-08 | 表-08 | 表-08
分部分项工程和单价措施项目清单与计价表 | 分部分项工程和单价措施项目清单与计价表 | 分部分项工程和单价措施项目清单与计价表 | 分部分项工程和单价措施项目清单与计价表 | 分部分项工程和单价措施项目清单与计价表 | 分部分项工程和单价措施项目清单与计价表 | 分部分项工程和单价措施项目清单与计价表 | 分部分项工程和单价措施项目清单与计价表
工程名称:百色市田阳区2024年生猪养殖项目 | 工程名称:百色市田阳区2024年生猪养殖项目 | 工程名称:百色市田阳区2024年生猪养殖项目 | 工程名称:百色市田阳区2024年生猪养殖项目 | 工程名称:百色市田阳区2024年生猪养殖项目 | 工程名称:百色市田阳区2024年生猪养殖项目 | 第33页 共68页 | 第33页 共68页
序号 | 项目编码 | 项目名称及 项目特征描述 | 计量单位 | 工程量 | 金额(元) | 金额(元) | 金额(元)
序号 | 项目编码 | 项目名称及 项目特征描述 | 计量单位 | 工程量 | 综合单价 | 合 价 | 其中：
序号 | 项目编码 | 项目名称及 项目特征描述 | 计量单位 | 工程量 | 综合单价 | 合 价 | 暂估价
1、模板材质：胶合模板
2、模板支撑材质：木支撑
215 | 011702009001 | 过梁 | ㎡ | 2.88 | 79.61 | 229.28
1、模板材质：胶合模板
2、模板支撑材质：木支撑
216 | 011702029001 | 混凝土散水 | ㎡ | 13.44 | 8.54 | 114.78
1、模板材质：木模板
2、模板支撑材质：木支撑
| 011703 | 垂直运输 |  |  |  | 399.35
217 | 011703001001 | 建筑物垂直运输高度 20m以内 混合结构 卷扬机 | ㎡ | 18.48 | 21.61 | 399.35
| 011704 | 超高施工增加
| 011706 | 施工排水、降水
| 011708 | 混凝土运输及泵送工程
| 011709 | 二次搬运
| 011710 | 已完工程保护费
| 011711 | 夜间施工增加费
| 011712 | 金属结构构件制作平台摊销
| 011713 | 地上、地下设施、建筑物的临时保护设施
|  | 小 计 |  |  |  | 3378.04
|  | ∑人工费 |  |  |  | 1669.06
|  | ∑材料费 |  |  |  | 553.68
|  | ∑机械费 |  |  |  | 400.13
|  | ∑管理费 |  |  |  | 601.56
|  | ∑利 润 |  |  |  | 153.63
|  | 合 计 |  |  |  | 18091.61
|  | ∑人工费 |  |  |  | 4757.41
|  | ∑材料费 |  |  |  | 10731.34
|  | ∑机械费 |  |  |  | 541.61
|  | ∑管理费 |  |  |  | 1642.03
|  | ∑利 润 |  |  |  | 419.25
|  | 管理用房-建筑工程 |  |  |  | 234653.07
|  | 分部分项工程 |  |  |  | 208881.64
|  | A.1 土（石）方工程 |  |  |  | 1800.75
表-08 | 表-08 | 表-08 | 表-08 | 表-08 | 表-08 | 表-08 | 表-08
分部分项工程和单价措施项目清单与计价表 | 分部分项工程和单价措施项目清单与计价表 | 分部分项工程和单价措施项目清单与计价表 | 分部分项工程和单价措施项目清单与计价表 | 分部分项工程和单价措施项目清单与计价表 | 分部分项工程和单价措施项目清单与计价表 | 分部分项工程和单价措施项目清单与计价表 | 分部分项工程和单价措施项目清单与计价表
工程名称:百色市田阳区2024年生猪养殖项目 | 工程名称:百色市田阳区2024年生猪养殖项目 | 工程名称:百色市田阳区2024年生猪养殖项目 | 工程名称:百色市田阳区2024年生猪养殖项目 | 工程名称:百色市田阳区2024年生猪养殖项目 | 工程名称:百色市田阳区2024年生猪养殖项目 | 第34页 共68页 | 第34页 共68页
序号 | 项目编码 | 项目名称及 项目特征描述 | 计量单位 | 工程量 | 金额(元) | 金额(元) | 金额(元)
序号 | 项目编码 | 项目名称及 项目特征描述 | 计量单位 | 工程量 | 综合单价 | 合 价 | 其中：
序号 | 项目编码 | 项目名称及 项目特征描述 | 计量单位 | 工程量 | 综合单价 | 合 价 | 暂估价
218 | 010101003005 | 挖沟槽土方 |  | 130.60 | 9.28 | 1211.97
1、土壤类别:三类土
2、挖土深度:1m
219 | 010103001010 | 回填方 |  | 99.33 | 3.79 | 376.46
1、密实度:0.94
2、填方材料品种:原土回填
220 | 010103002013 | 余土弃置 |  | 31.27 | 6.79 | 212.32
1、运距:1km
|  | A.3 砌筑工程 |  |  |  | 58686.08
221 | 010401004005 | 多孔砖墙 |  | 123.77 | 454.1 | 56203.96
1、部位:内外墙
2、厚度：190mm
3、砖品种、规格、强度等级:混凝土空心砖块
4、砂浆种类、强度等级:M5水泥砂浆
222 | 010401004006 | 多孔砖墙 |  | 4.71 | 526.99 | 2482.12
1、部位:内墙
2、厚度：120mm
3、砖品种、规格、强度等级:混凝土空心砖块
4、砂浆种类、强度等级:M5水泥砂浆
|  | A.4 混凝土及钢筋混凝土工程 |  |  |  | 37156.38
223 | 010501002003 | 带形基础 |  | 9.31 | 509.86 | 4746.8
1、混凝土种类:普通商品砼
2、混凝土强度等级:C20
224 | 010502002004 | 构造柱 |  | 2.73 | 585.94 | 1599.62
1、混凝土种类:普通商品砼
2、混凝土强度等级:C25
225 | 010503004005 | 地圈梁 |  | 7.18 | 573.05 | 4114.5
1、混凝土种类:普通商品砼
2、混凝土强度等级:C25
226 | 010503004006 | 圈梁 |  | 7.62 | 573.05 | 4366.64
1、混凝土种类:普通商品砼
2、混凝土强度等级:C25
表-08 | 表-08 | 表-08 | 表-08 | 表-08 | 表-08 | 表-08 | 表-08
分部分项工程和单价措施项目清单与计价表 | 分部分项工程和单价措施项目清单与计价表 | 分部分项工程和单价措施项目清单与计价表 | 分部分项工程和单价措施项目清单与计价表 | 分部分项工程和单价措施项目清单与计价表 | 分部分项工程和单价措施项目清单与计价表 | 分部分项工程和单价措施项目清单与计价表 | 分部分项工程和单价措施项目清单与计价表
工程名称:百色市田阳区2024年生猪养殖项目 | 工程名称:百色市田阳区2024年生猪养殖项目 | 工程名称:百色市田阳区2024年生猪养殖项目 | 工程名称:百色市田阳区2024年生猪养殖项目 | 工程名称:百色市田阳区2024年生猪养殖项目 | 工程名称:百色市田阳区2024年生猪养殖项目 | 第35页 共68页 | 第35页 共68页
序号 | 项目编码 | 项目名称及 项目特征描述 | 计量单位 | 工程量 | 金额(元) | 金额(元) | 金额(元)
序号 | 项目编码 | 项目名称及 项目特征描述 | 计量单位 | 工程量 | 综合单价 | 合 价 | 其中：
序号 | 项目编码 | 项目名称及 项目特征描述 | 计量单位 | 工程量 | 综合单价 | 合 价 | 暂估价
227 | 010503005002 | 过梁 |  | 2.90 | 597.64 | 1733.16
1、混凝土种类:普通商品砼
2、混凝土强度等级:C25
228 | 010507001003 | 水泥面层坡道 | ㎡ | 16.92 | 85.54 | 1447.34
1、20厚1：2水泥砂浆面层，钢筋压纹防滑条横向中距160~300，凹入坡道面4素水泥砂浆一道（内掺建筑胶）
2、60厚C20混凝土
3、150厚碎石压实，宽出面层300
4、素土夯实（坡度按工程设计）
229 | 010507001004 | 散水 | ㎡ | 37.15 | 78.22 | 2905.87
1、宽度：600mm
2、60厚C15混凝土，面加5厚1：1水泥砂浆随打随抹光
3、60厚中砂铺垫
4、素土夯实
5、做法详：11ZJ901 4/5
230 | 010507004001 | 台阶 |  | 3.97 | 1009.89 | 4009.26
1、100厚C15混凝土
2、100厚1：3：6石灰，砂，碎石三合土
3、素土夯实
4、做法详：11ZJ901 4/9
231 | 010515001013 | 现浇构件螺纹钢制安 10以内 | t | 1.108 | 5332.68 | 5908.61
232 | 010515001014 | 现浇构件螺纹钢制安 10以上 | t | 1.208 | 4865.25 | 5877.22
233 | 桂010515011002 | 砖砌体加固钢筋 不绑扎 | t | 0.085 | 5263.07 | 447.36
|  | A.6 金属结构工程 |  |  |  | 16504.6
234 | 010606001001 | 钢支撑、钢拉条 | t | 1.260 | 6101.69 | 7688.13
1、材料类型:DN50×3.0、DN42×2.5
2、钢材品种、规格:Q235B,热镀锌
3、焊接要求：焊接方式及焊接材料符合设计要求
4、工作内容：制作、安装、损耗、场内运输
235 | 010606002004 | 钢檩条制安 | t | 1.632 | 4741.39 | 7737.95
1、檩条类型:C100×50×15×2.5
表-08 | 表-08 | 表-08 | 表-08 | 表-08 | 表-08 | 表-08 | 表-08
分部分项工程和单价措施项目清单与计价表 | 分部分项工程和单价措施项目清单与计价表 | 分部分项工程和单价措施项目清单与计价表 | 分部分项工程和单价措施项目清单与计价表 | 分部分项工程和单价措施项目清单与计价表 | 分部分项工程和单价措施项目清单与计价表 | 分部分项工程和单价措施项目清单与计价表 | 分部分项工程和单价措施项目清单与计价表
工程名称:百色市田阳区2024年生猪养殖项目 | 工程名称:百色市田阳区2024年生猪养殖项目 | 工程名称:百色市田阳区2024年生猪养殖项目 | 工程名称:百色市田阳区2024年生猪养殖项目 | 工程名称:百色市田阳区2024年生猪养殖项目 | 工程名称:百色市田阳区2024年生猪养殖项目 | 第36页 共68页 | 第36页 共68页
序号 | 项目编码 | 项目名称及 项目特征描述 | 计量单位 | 工程量 | 金额(元) | 金额(元) | 金额(元)
序号 | 项目编码 | 项目名称及 项目特征描述 | 计量单位 | 工程量 | 综合单价 | 合 价 | 其中：
序号 | 项目编码 | 项目名称及 项目特征描述 | 计量单位 | 工程量 | 综合单价 | 合 价 | 暂估价
2、钢材品种、规格:Q235B,热镀锌
3、焊接要求：焊接方式及焊接材料符合设计要求
4、工作内容：制作、安装、损耗、场内运输
236 | 040901009001 | 预埋铁件 | t | 0.112 | 8753.88 | 980.43
1、类型：垫板200×200×12；4根12钢筋，长150mm
237 | 010516002004 | 一般铁件 | t | 0.010 | 9808.88 | 98.09
1、类型：垫板100×100×6；4M8普通螺栓，长100mm
|  | A.7 屋面及防水工程 |  |  |  | 32141
238 | 010901002002 | 夹心彩钢瓦屋面 | ㎡ | 529.07 | 60.75 | 32141
1、5cm厚双面彩钢岩棉瓦
|  | A.9 楼地面工程 |  |  |  | 5616.98
239 | 011101001004 | 水泥砂浆楼地面 | ㎡ | 268.37 | 20.93 | 5616.98
部位：除卫生间外所有地面
1、20 厚水泥砂浆抹面
2、素水泥浆结合层一道
3、80厚C15混凝土垫层
4、素土夯实,压实系数0.94
|  | A.12 门窗工程 |  |  |  | 53187.59
240 | 010802001001 | 成品钢塑门 | ㎡ | 6.72 | 288.67 | 1939.86
1、含制作、安装、运输、五金配件等
241 | 010802001002 | 成品钢塑门（带亮） | ㎡ | 2.16 | 297.43 | 642.45
1、含制作、安装、运输、五金配件等
242 | 010802003001 | 甲级钢质防火门 | ㎡ | 2.16 | 552.74 | 1193.92
1、含制作、安装、运输、五金配件等
243 | 010802004001 | 成品防盗门 | ㎡ | 35.70 | 463.73 | 16555.16
1、含制作、安装、运输、五金配件等
244 | 010807001001 | 90系列铝合金推拉窗≤2 | ㎡ | 2.24 | 498.37 | 1116.35
1、门框、扇材质及规格:90系列深灰色普通铝合金框料型材
2、玻璃品种、厚度:5厚钢化普通玻璃
3、含制作、安装、运输、五金配件等
表-08 | 表-08 | 表-08 | 表-08 | 表-08 | 表-08 | 表-08 | 表-08
分部分项工程和单价措施项目清单与计价表 | 分部分项工程和单价措施项目清单与计价表 | 分部分项工程和单价措施项目清单与计价表 | 分部分项工程和单价措施项目清单与计价表 | 分部分项工程和单价措施项目清单与计价表 | 分部分项工程和单价措施项目清单与计价表 | 分部分项工程和单价措施项目清单与计价表 | 分部分项工程和单价措施项目清单与计价表
工程名称:百色市田阳区2024年生猪养殖项目 | 工程名称:百色市田阳区2024年生猪养殖项目 | 工程名称:百色市田阳区2024年生猪养殖项目 | 工程名称:百色市田阳区2024年生猪养殖项目 | 工程名称:百色市田阳区2024年生猪养殖项目 | 工程名称:百色市田阳区2024年生猪养殖项目 | 第37页 共68页 | 第37页 共68页
序号 | 项目编码 | 项目名称及 项目特征描述 | 计量单位 | 工程量 | 金额(元) | 金额(元) | 金额(元)
序号 | 项目编码 | 项目名称及 项目特征描述 | 计量单位 | 工程量 | 综合单价 | 合 价 | 其中：
序号 | 项目编码 | 项目名称及 项目特征描述 | 计量单位 | 工程量 | 综合单价 | 合 价 | 暂估价
245 | 010807001002 | 90系列铝合金推拉窗＞2 | ㎡ | 51.84 | 563.48 | 29210.8
1、门框、扇材质及规格:90系列深灰色普通铝合金框料型材
2、玻璃品种、厚度:5厚钢化玻璃
3、含制作、安装、运输、五金配件等
246 | 010807003001 | 金属百叶窗 | ㎡ | 0.64 | 359.8 | 230.27
247 | 桂010811001001 | 特殊五金 防火锁 | 把 | 1 | 102.78 | 102.78
248 | 桂010811001002 | 特殊五金 防火门防火铰链 | 副 | 2 | 38.11 | 76.22
249 | 桂010811001003 | 特殊五金 闭门器(套) 明装 | 套 | 1 | 122.51 | 122.51
250 | 桂010811002002 | 门窗周边塞缝 | m | 247.80 | 8.06 | 1997.27
| 13. | A.13 油漆、涂料、裱糊工程 |  |  |  | 3788.26
251 | 011405001007 | 金属面除锈 | ㎡ | 109.90 | 11 | 1208.9
喷砂除锈Sa2.5级
252 | 011405001008 | 金属面油漆 | ㎡ | 109.90 | 4.44 | 487.96
防锈底漆一道
253 | 011405001009 | 金属面油漆 | ㎡ | 109.90 | 19.03 | 2091.4
面漆：面层环氧树脂封闭漆1遍，工膜总厚度不小于25μm
|  | 小 计 |  |  |  | 208881.64
|  | ∑人工费 |  |  |  | 44981.12
|  | ∑材料费 |  |  |  | 141518.35
|  | ∑机械费 |  |  |  | 3469.67
|  | ∑管理费 |  |  |  | 15061.4
|  | ∑利 润 |  |  |  | 3851.13
|  | 单价措施项目 |  |  |  | 25771.43
| 011701 | 脚手架工程 |  |  |  | 5370.27
254 | 桂011701001004 | 扣件式钢管外脚手架 | ㎡ | 232.58 | 23.09 | 5370.27
1、脚手架高度：10M以内
| 011702 | 混凝土模板及支架(撑) |  |  |  | 13891.58
255 | 011702001010 | 带形基础 | ㎡ | 37.06 | 45.42 | 1683.27
1、模板材质：胶合模板
2、模板支撑材质：木支撑
256 | 011702003004 | 构造柱 | ㎡ | 23.52 | 60.51 | 1423.2
1、模板材质：胶合模板
表-08 | 表-08 | 表-08 | 表-08 | 表-08 | 表-08 | 表-08 | 表-08
分部分项工程和单价措施项目清单与计价表 | 分部分项工程和单价措施项目清单与计价表 | 分部分项工程和单价措施项目清单与计价表 | 分部分项工程和单价措施项目清单与计价表 | 分部分项工程和单价措施项目清单与计价表 | 分部分项工程和单价措施项目清单与计价表 | 分部分项工程和单价措施项目清单与计价表 | 分部分项工程和单价措施项目清单与计价表
工程名称:百色市田阳区2024年生猪养殖项目 | 工程名称:百色市田阳区2024年生猪养殖项目 | 工程名称:百色市田阳区2024年生猪养殖项目 | 工程名称:百色市田阳区2024年生猪养殖项目 | 工程名称:百色市田阳区2024年生猪养殖项目 | 工程名称:百色市田阳区2024年生猪养殖项目 | 第38页 共68页 | 第38页 共68页
序号 | 项目编码 | 项目名称及 项目特征描述 | 计量单位 | 工程量 | 金额(元) | 金额(元) | 金额(元)
序号 | 项目编码 | 项目名称及 项目特征描述 | 计量单位 | 工程量 | 综合单价 | 合 价 | 其中：
序号 | 项目编码 | 项目名称及 项目特征描述 | 计量单位 | 工程量 | 综合单价 | 合 价 | 暂估价
2、模板支撑材质：木支撑
257 | 011702008005 | 圈梁 | ㎡ | 157.72 | 45.3 | 7144.72
1、模板材质：胶合模板
2、模板支撑材质：木支撑
258 | 011702009002 | 过梁 | ㎡ | 39.69 | 79.61 | 3159.72
1、模板材质：胶合模板
2、模板支撑材质：木支撑
259 | 011702029002 | 混凝土散水 | ㎡ | 37.15 | 8.54 | 317.26
1、模板材质：木模板
2、模板支撑材质：木支撑
260 | 011702027001 | 台阶 | ㎡ | 3.97 | 41.16 | 163.41
1、模板材质：木模板
2、模板支撑材质：木支撑
| 011703 | 垂直运输 |  |  |  | 6509.58
261 | 011703001002 | 建筑物垂直运输高度 20m以内 混合结构 卷扬机 | ㎡ | 301.23 | 21.61 | 6509.58
| 011704 | 超高施工增加
| 011706 | 施工排水、降水
| 011708 | 混凝土运输及泵送工程
| 011709 | 二次搬运
| 011710 | 已完工程保护费
| 011711 | 夜间施工增加费
| 011712 | 金属结构构件制作平台摊销
| 011713 | 地上、地下设施、建筑物的临时保护设施
|  | 小 计 |  |  |  | 25771.43
|  | ∑人工费 |  |  |  | 10759.48
|  | ∑材料费 |  |  |  | 3683.13
|  | ∑机械费 |  |  |  | 6057.66
|  | ∑管理费 |  |  |  | 4198.67
|  | ∑利 润 |  |  |  | 1072.49
|  | 合 计 |  |  |  | 234653.07
|  | ∑人工费 |  |  |  | 55740.6
|  | ∑材料费 |  |  |  | 145201.48
|  | ∑机械费 |  |  |  | 9527.33
表-08 | 表-08 | 表-08 | 表-08 | 表-08 | 表-08 | 表-08 | 表-08
分部分项工程和单价措施项目清单与计价表 | 分部分项工程和单价措施项目清单与计价表 | 分部分项工程和单价措施项目清单与计价表 | 分部分项工程和单价措施项目清单与计价表 | 分部分项工程和单价措施项目清单与计价表 | 分部分项工程和单价措施项目清单与计价表 | 分部分项工程和单价措施项目清单与计价表 | 分部分项工程和单价措施项目清单与计价表
工程名称:百色市田阳区2024年生猪养殖项目 | 工程名称:百色市田阳区2024年生猪养殖项目 | 工程名称:百色市田阳区2024年生猪养殖项目 | 工程名称:百色市田阳区2024年生猪养殖项目 | 工程名称:百色市田阳区2024年生猪养殖项目 | 工程名称:百色市田阳区2024年生猪养殖项目 | 第39页 共68页 | 第39页 共68页
序号 | 项目编码 | 项目名称及 项目特征描述 | 计量单位 | 工程量 | 金额(元) | 金额(元) | 金额(元)
序号 | 项目编码 | 项目名称及 项目特征描述 | 计量单位 | 工程量 | 综合单价 | 合 价 | 其中：
序号 | 项目编码 | 项目名称及 项目特征描述 | 计量单位 | 工程量 | 综合单价 | 合 价 | 暂估价
|  | ∑管理费 |  |  |  | 19260.07
|  | ∑利 润 |  |  |  | 4923.62
|  | 管理用房-安装工程 |  |  |  | 60214.82
|  | 分部分项工程 |  |  |  | 60214.82
| 4. | B4 电气设备安装工程 |  |  |  | 31244.42
262 | 030404017003 | 照明总配电箱 AW | 台 | 1 | 1212.76 | 1212.76
1、安装方式：底距地1.8米
2、含箱内元件，具体详见施工设计图
263 | 030404017004 | 宿舍照明电箱 ALS | 台 | 4 | 490.36 | 1961.44
1、安装方式：底距地1.6米
2、含箱内元件，具体详见施工设计图
264 | 030404017005 | 厨房照明电箱 ALCF | 台 | 1 | 439.29 | 439.29
1、安装方式：底距地1.6米
2、含箱内元件，具体详见施工设计图
265 | 030404017006 | 仓库照明电箱 ALC | 台 | 3 | 490.36 | 1471.08
1、安装方式：底距地1.6米
2、含箱内元件，具体详见施工设计图
266 | 030404017007 | 值班室照明电箱 ALZ | 台 | 1 | 513.34 | 513.34
1、安装方式：底距地1.6米
2、含箱内元件，具体详见施工设计图
267 | 030412001001 | 吸顶灯 | 套 | 6 | 57.15 | 342.9
1、规格：LED光源18W
2、安装形式:吸顶安装
3、含接线盒
268 | 030412001002 | 防水防尘灯 | 套 | 10 | 86.9 | 869
1、规格：LED光源18W
2、安装形式:吸顶安装
3、含接线盒
269 | 030412005001 | 单管荧光灯 | 套 | 25 | 65.08 | 1627
1、规格：LED光源36W
2、安装形式:吸顶安装
3、含接线盒
270 | 030412005002 | 双管荧光灯 | 套 | 2 | 151 | 302
表-08 | 表-08 | 表-08 | 表-08 | 表-08 | 表-08 | 表-08 | 表-08
分部分项工程和单价措施项目清单与计价表 | 分部分项工程和单价措施项目清单与计价表 | 分部分项工程和单价措施项目清单与计价表 | 分部分项工程和单价措施项目清单与计价表 | 分部分项工程和单价措施项目清单与计价表 | 分部分项工程和单价措施项目清单与计价表 | 分部分项工程和单价措施项目清单与计价表 | 分部分项工程和单价措施项目清单与计价表
工程名称:百色市田阳区2024年生猪养殖项目 | 工程名称:百色市田阳区2024年生猪养殖项目 | 工程名称:百色市田阳区2024年生猪养殖项目 | 工程名称:百色市田阳区2024年生猪养殖项目 | 工程名称:百色市田阳区2024年生猪养殖项目 | 工程名称:百色市田阳区2024年生猪养殖项目 | 第40页 共68页 | 第40页 共68页
序号 | 项目编码 | 项目名称及 项目特征描述 | 计量单位 | 工程量 | 金额(元) | 金额(元) | 金额(元)
序号 | 项目编码 | 项目名称及 项目特征描述 | 计量单位 | 工程量 | 综合单价 | 合 价 | 其中：
序号 | 项目编码 | 项目名称及 项目特征描述 | 计量单位 | 工程量 | 综合单价 | 合 价 | 暂估价
1、规格：2*36W
2、安装形式:吸顶安装
3、含接线盒
271 | 030404034001 | 单联单控开关 250V,10A | 套 | 4 | 17.4 | 69.6
1、安装形式：明装,底距地1.4米
2、含开关盒
272 | 030404034002 | 双联单控开关 250V,10A | 套 | 8 | 20.56 | 164.48
1、安装形式：明装,底距地1.4米
2、含开关盒
273 | 030404034003 | 三联单控开关 250V,10A | 套 | 8 | 23.74 | 189.92
1、安装形式：明装,底距地1.4米
2、含开关盒
274 | 030404035001 | 带保护接点明装插座 250V,10A | 套 | 22 | 27.92 | 614.24
1、安装形式：明装,底距地0.5米
2、含开关盒
275 | 030404035002 | 空调插座 250V,16A | 套 | 8 | 27.72 | 221.76
1、安装形式：明装,底距地1.8米
2、含开关盒
276 | 030404035003 | 柜式空调插座 250V,16A | 套 | 1 | 27.72 | 27.72
1、安装形式：明装,底距地0.5米
2、含开关盒
277 | 030404033001 | 卫生间风扇 | 台 | 5 | 122.94 | 614.7
278 | 030411002001 | 塑料线槽 MR120×50mm | m | 34.77 | 44.49 | 1546.92
1、含线槽三通、弯头、盖板等配件安装
279 | 030411002002 | 塑料线槽 MR50×25mm | m | 332.50 | 16.68 | 5546.1
1、含线槽三通、弯头、盖板等配件安装
280 | 030408001005 | 普通敷设 电力电缆 铜芯WDZ-YJE-1KV-4*25+1*16m㎡ | m | 1.54 | 117.36 | 180.73
1、产品具有3C认证，ISO9000认证
281 | 030408001006 | 普通敷设 电力电缆 铜芯ZR-YJE-5*6m㎡ | m | 37.61 | 39.66 | 1491.61
1、产品具有3C认证，ISO9000认证
282 | 030408006005 | 户内干包式电力电缆头制作、安装 WDZ-YJE-1KV-4*25+1*16m㎡ | 个 | 1 | 132.42 | 132.42
1、产品具有3C认证，ISO9000认证
表-08 | 表-08 | 表-08 | 表-08 | 表-08 | 表-08 | 表-08 | 表-08
分部分项工程和单价措施项目清单与计价表 | 分部分项工程和单价措施项目清单与计价表 | 分部分项工程和单价措施项目清单与计价表 | 分部分项工程和单价措施项目清单与计价表 | 分部分项工程和单价措施项目清单与计价表 | 分部分项工程和单价措施项目清单与计价表 | 分部分项工程和单价措施项目清单与计价表 | 分部分项工程和单价措施项目清单与计价表
工程名称:百色市田阳区2024年生猪养殖项目 | 工程名称:百色市田阳区2024年生猪养殖项目 | 工程名称:百色市田阳区2024年生猪养殖项目 | 工程名称:百色市田阳区2024年生猪养殖项目 | 工程名称:百色市田阳区2024年生猪养殖项目 | 工程名称:百色市田阳区2024年生猪养殖项目 | 第41页 共68页 | 第41页 共68页
序号 | 项目编码 | 项目名称及 项目特征描述 | 计量单位 | 工程量 | 金额(元) | 金额(元) | 金额(元)
序号 | 项目编码 | 项目名称及 项目特征描述 | 计量单位 | 工程量 | 综合单价 | 合 价 | 其中：
序号 | 项目编码 | 项目名称及 项目特征描述 | 计量单位 | 工程量 | 综合单价 | 合 价 | 暂估价
283 | 030411004001 | 线槽配线 铜芯 ZR-BV-2.5m㎡ | m | 586.31 | 3.54 | 2075.54
1、产品具有3C认证，ISO9000认证
284 | 030411004002 | 线槽配线 铜芯 ZR-BV-4m㎡ | m | 1237.97 | 4.78 | 5917.5
1、产品具有3C认证，ISO9000认证
285 | 030411004003 | 管内穿线 铜芯 ZR-BV-6m㎡ | m | 78.39 | 6.5 | 509.54
1、产品具有3C认证，ISO9000认证
286 | 030411004004 | 线槽穿线 铜芯 ZR-BV-6m㎡ | m | 447.68 | 6.64 | 2972.6
1、产品具有3C认证，ISO9000认证
287 | 030411001003 | 砖、混凝土结构明配 刚性阻燃管 PC20 | m | 17.13 | 13.44 | 230.23
1、敷设方式：沿墙、地面、顶板明敷
| 4. | 防雷工程 |  |  |  | 8361.59
288 | 030409002001 | 接地体 热镀锌扁钢 -40×4mm2 | m | 5.74 | 21.26 | 122.03
289 | 030409002002 | 接地体 热镀锌圆钢 Φ12mm2 | m | 4.16 | 19.25 | 80.08
290 | 030409002003 | 接地体 | m | 136.08 | 15.15 | 2061.61
1、利用基础梁底部的埋深大于0.5米的两条主钢筋通长焊接,在纵横相交处可靠焊接
2、没有基础梁处,在基坑外侧(埋深1.0米)敷设一条-40x5热镀锌扁钢
291 | 030409003001 | 避雷引下线 | m | 27.60 | 13.84 | 381.98
1、防雷引下线利用柱内两组Φ16主筋焊接连通
292 | 030409008001 | 电阻测试点 | 块 | 4 | 55.52 | 222.08
293 | 030409008002 | 卫生间局部等电位联结端子板 | 台 | 4 | 76.95 | 307.8
294 | 030409008003 | 总等电位联结端子板 | 台 | 1 | 380.35 | 380.35
295 | 030409005001 | 明装接闪带 φ10热镀锌圆钢 | m | 127.45 | 30.57 | 3896.15
1、利用φ10镀锌圆钢在屋脊明敷做接闪带
296 | 030414011001 | 接地装置调试 接地网 | 系统 | 1 | 909.51 | 909.51
| 9. | 给水系统 |  |  |  | 9448.08
297 | 031001006001 | 室内给水管采用PVC-U冷水管及管件安装 DN15 | m | 21.48 | 23.27 | 499.84
1、连接方式：热熔连接
2、管道公称压力：1.0Mpa
3、管系列：S10
4、含管道消毒冲洗、水压试验
表-08 | 表-08 | 表-08 | 表-08 | 表-08 | 表-08 | 表-08 | 表-08
分部分项工程和单价措施项目清单与计价表 | 分部分项工程和单价措施项目清单与计价表 | 分部分项工程和单价措施项目清单与计价表 | 分部分项工程和单价措施项目清单与计价表 | 分部分项工程和单价措施项目清单与计价表 | 分部分项工程和单价措施项目清单与计价表 | 分部分项工程和单价措施项目清单与计价表 | 分部分项工程和单价措施项目清单与计价表
工程名称:百色市田阳区2024年生猪养殖项目 | 工程名称:百色市田阳区2024年生猪养殖项目 | 工程名称:百色市田阳区2024年生猪养殖项目 | 工程名称:百色市田阳区2024年生猪养殖项目 | 工程名称:百色市田阳区2024年生猪养殖项目 | 工程名称:百色市田阳区2024年生猪养殖项目 | 第42页 共68页 | 第42页 共68页
序号 | 项目编码 | 项目名称及 项目特征描述 | 计量单位 | 工程量 | 金额(元) | 金额(元) | 金额(元)
序号 | 项目编码 | 项目名称及 项目特征描述 | 计量单位 | 工程量 | 综合单价 | 合 价 | 其中：
序号 | 项目编码 | 项目名称及 项目特征描述 | 计量单位 | 工程量 | 综合单价 | 合 价 | 暂估价
298 | 031001006002 | 室内给水管采用PVC-U冷水管及管件安装 DN20 | m | 13.28 | 23.74 | 315.27
1、连接方式：热熔连接
2、管道公称压力：1.0Mpa
3、管系列：S10
4、含管道消毒冲洗、水压试验
299 | 031001006003 | 室内给水管采用PVC-U冷水管及管件安装 DN25 | m | 38.15 | 27.28 | 1040.73
1、连接方式：热熔连接
2、管道公称压力：1.0Mpa
3、管系列：S10
4、含管道消毒冲洗、水压试验
300 | 031001006004 | 室内给水管采用PVC-U冷水管及管件安装 DN40 | m | 36.40 | 39.73 | 1446.17
1、连接方式：热熔连接
2、管道公称压力：1.0Mpa
3、管系列：S10
4、含管道消毒冲洗、水压试验
301 | 030413002001 | 暗埋水电管砼槽预压 | m | 51.18 | 5.87 | 300.43
302 | 031003013001 | 水表 DN40 | 组 | 1 | 249.48 | 249.48
1、连接方式：螺纹连接
2、含1个DN40截止阀
303 | 031003001001 | 截止阀 DN40 | 个 | 1 | 101.48 | 101.48
1、连接方式：螺纹连接
2、公称压力：1.6Mpa
304 | 031003001002 | 截止阀 DN25 | 个 | 5 | 52.22 | 261.1
1、连接方式：螺纹连接
2、公称压力：1.6Mpa
305 | 031003001003 | 截止阀 DN20 | 个 | 1 | 35.67 | 35.67
1、连接方式：螺纹连接
2、公称压力：1.6Mpa
306 | 031003001004 | 截止阀 DN15 | 个 | 1 | 28.03 | 28.03
1、连接方式：螺纹连接
2、公称压力：1.6Mpa
表-08 | 表-08 | 表-08 | 表-08 | 表-08 | 表-08 | 表-08 | 表-08
分部分项工程和单价措施项目清单与计价表 | 分部分项工程和单价措施项目清单与计价表 | 分部分项工程和单价措施项目清单与计价表 | 分部分项工程和单价措施项目清单与计价表 | 分部分项工程和单价措施项目清单与计价表 | 分部分项工程和单价措施项目清单与计价表 | 分部分项工程和单价措施项目清单与计价表 | 分部分项工程和单价措施项目清单与计价表
工程名称:百色市田阳区2024年生猪养殖项目 | 工程名称:百色市田阳区2024年生猪养殖项目 | 工程名称:百色市田阳区2024年生猪养殖项目 | 工程名称:百色市田阳区2024年生猪养殖项目 | 工程名称:百色市田阳区2024年生猪养殖项目 | 工程名称:百色市田阳区2024年生猪养殖项目 | 第43页 共68页 | 第43页 共68页
序号 | 项目编码 | 项目名称及 项目特征描述 | 计量单位 | 工程量 | 金额(元) | 金额(元) | 金额(元)
序号 | 项目编码 | 项目名称及 项目特征描述 | 计量单位 | 工程量 | 综合单价 | 合 价 | 其中：
序号 | 项目编码 | 项目名称及 项目特征描述 | 计量单位 | 工程量 | 综合单价 | 合 价 | 暂估价
307 | 031003001005 | 止回阀 DN40 | 个 | 1 | 101.26 | 101.26
1、连接方式：螺纹连接
2、公称压力：1.6Mpa
308 | 031004006001 | 蹲式大便器 | 套 | 5 | 352.73 | 1763.65
1、材质：陶瓷
2、配置液压式脚踏冲洗阀，冲洗阀应带除污器；
3、含大便器、角阀、软管、密封圈、相关配件及金属塑料过渡管件安装
309 | 031004003001 | 洗脸盆 | 套 | 6 | 197.2 | 1183.2
1、含洗脸盆、单冷水嘴、去水器、存水弯、相关配件及金属塑料过渡管件安装
310 | 031004003002 | 洗脸盆 | 套 | 1 | 231.9 | 231.9
1、含洗脸盆、单冷水嘴、去水器、存水弯、相关配件及金属塑料过渡管件安装
311 | 031004003003 | 厨房洗菜盆 | 套 | 2 | 249.78 | 499.56
1、含洗菜盆、单冷水嘴、去水器、存水弯、相关配件及金属塑料过渡管件安装
312 | 031004010001 | 淋浴器 | 套 | 7 | 105.27 | 736.89
313 | 031004008001 | 洗鞋池 | 套 | 1 | 264.76 | 264.76
1、含洗鞋池、单冷水嘴、去水器、存水弯、相关配件及金属塑料过渡管件安装
314 | 桂030413013002 | 管沟土方开挖 |  | 16.42 | 17.19 | 282.26
1、土壤类别：三类土
2、开挖深度：详图纸
315 | 桂030413014002 | 管沟土方回填 |  | 16.42 | 6.48 | 106.4
1、密实度要求：满足设计施工规范要求
| 9. | 排水工程 |  |  |  | 9985.59
316 | 031001006005 | 室内污水管道采用PVC-U排水管及管件安装 dn75 | m | 25.84 | 48.05 | 1241.61
1、连接方式：承插粘接
2、含灌水、通球试验
317 | 031001006006 | 室内污水管道采用PVC-U排水管及管件安装 dn110 | m | 38.06 | 60.73 | 2311.38
1、连接方式：承插粘接
2、含灌水、通球试验
表-08 | 表-08 | 表-08 | 表-08 | 表-08 | 表-08 | 表-08 | 表-08
分部分项工程和单价措施项目清单与计价表 | 分部分项工程和单价措施项目清单与计价表 | 分部分项工程和单价措施项目清单与计价表 | 分部分项工程和单价措施项目清单与计价表 | 分部分项工程和单价措施项目清单与计价表 | 分部分项工程和单价措施项目清单与计价表 | 分部分项工程和单价措施项目清单与计价表 | 分部分项工程和单价措施项目清单与计价表
工程名称:百色市田阳区2024年生猪养殖项目 | 工程名称:百色市田阳区2024年生猪养殖项目 | 工程名称:百色市田阳区2024年生猪养殖项目 | 工程名称:百色市田阳区2024年生猪养殖项目 | 工程名称:百色市田阳区2024年生猪养殖项目 | 工程名称:百色市田阳区2024年生猪养殖项目 | 第44页 共68页 | 第44页 共68页
序号 | 项目编码 | 项目名称及 项目特征描述 | 计量单位 | 工程量 | 金额(元) | 金额(元) | 金额(元)
序号 | 项目编码 | 项目名称及 项目特征描述 | 计量单位 | 工程量 | 综合单价 | 合 价 | 其中：
序号 | 项目编码 | 项目名称及 项目特征描述 | 计量单位 | 工程量 | 综合单价 | 合 价 | 暂估价
318 | 031001006007 | 室内污水管道采用PVC-U排水管及管件安装 DN200 | m | 42.33 | 121.28 | 5133.78
1、连接方式：承插粘接
2、含灌水、通球试验
319 | 031002003001 | UPVC溢流口 DN100 | 个 | 3 | 70.34 | 211.02
320 | 桂031004021001 | 地漏 DN75 | 个 | 2 | 66.63 | 133.26
321 | 桂030413013003 | 管沟土方开挖 |  | 40.31 | 17.2 | 693.33
1、土壤类别：三类土
2、开挖深度：详图纸
322 | 桂030413014003 | 管沟土方回填 |  | 40.31 | 6.48 | 261.21
1、密实度要求：满足设计施工规范要求
| 9. | 雨水工程 |  |  |  | 1000.98
323 | 031001006008 | PVC-U雨水管及管件安装 DN110 | m | 16.36 | 42.5 | 695.3
1、连接方式：承插粘接
2、含灌水、通球试验
324 | 桂031004023001 | 侧排式雨水斗 DN110 | 个 | 4 | 76.42 | 305.68
| 9. | 消火栓工程 |  |  |  | 174.16
325 | 030901013001 | 手提式灭火器(干粉磷酸铵盐) MF/ABC3 | 具 | 4 | 43.54 | 174.16
|  | 小 计 |  |  |  | 60214.82
|  | ∑人工费 |  |  |  | 17808.16
|  | ∑材料费 |  |  |  | 32714.27
|  | ∑机械费 |  |  |  | 1677.78
|  | ∑管理费 |  |  |  | 5461.35
|  | ∑利 润 |  |  |  | 2553.33
单价措施项目
小 计
∑人工费
∑材料费
∑机械费
∑管理费
∑利 润
|  | 合 计 |  |  |  | 60214.82
|  | ∑人工费 |  |  |  | 17808.16
表-08 | 表-08 | 表-08 | 表-08 | 表-08 | 表-08 | 表-08 | 表-08
分部分项工程和单价措施项目清单与计价表 | 分部分项工程和单价措施项目清单与计价表 | 分部分项工程和单价措施项目清单与计价表 | 分部分项工程和单价措施项目清单与计价表 | 分部分项工程和单价措施项目清单与计价表 | 分部分项工程和单价措施项目清单与计价表 | 分部分项工程和单价措施项目清单与计价表 | 分部分项工程和单价措施项目清单与计价表
工程名称:百色市田阳区2024年生猪养殖项目 | 工程名称:百色市田阳区2024年生猪养殖项目 | 工程名称:百色市田阳区2024年生猪养殖项目 | 工程名称:百色市田阳区2024年生猪养殖项目 | 工程名称:百色市田阳区2024年生猪养殖项目 | 工程名称:百色市田阳区2024年生猪养殖项目 | 第45页 共68页 | 第45页 共68页
序号 | 项目编码 | 项目名称及 项目特征描述 | 计量单位 | 工程量 | 金额(元) | 金额(元) | 金额(元)
序号 | 项目编码 | 项目名称及 项目特征描述 | 计量单位 | 工程量 | 综合单价 | 合 价 | 其中：
序号 | 项目编码 | 项目名称及 项目特征描述 | 计量单位 | 工程量 | 综合单价 | 合 价 | 暂估价
|  | ∑材料费 |  |  |  | 32714.27
|  | ∑机械费 |  |  |  | 1677.78
|  | ∑管理费 |  |  |  | 5461.35
|  | ∑利 润 |  |  |  | 2553.33
|  | 1#育肥猪舍-建筑工程 |  |  |  | 900657.79
|  | 分部分项工程 |  |  |  | 804524.83
|  | A.1 土（石）方工程 |  |  |  | 12951.53
326 | 010101002001 | 挖一般土方 |  | 813.07 | 6.32 | 5138.6
土壤类别:三类土
挖土深度:1.5m以内
327 | 010101003006 | 挖沟槽土方 |  | 217.88 | 10.51 | 2289.92
1、土壤类别:三类土
2、挖土深度:2m
328 | 010101004009 | 挖基坑土方 |  | 10.85 | 8.54 | 92.66
1、土壤类别:三类土
2、挖土深度:2m
329 | 010103001011 | 回填方 |  | 280.68 | 3.79 | 1063.78
1、密实度:0.94
2、填方材料品种:原土回填
330 | 010103002014 | 余土弃置 |  | 750.27 | 5.82 | 4366.57
1、运距:1km
|  | A.3 砌筑工程 |  |  |  | 83324.58
331 | 010401004007 | 多孔砖墙 |  | 153.10 | 454.1 | 69522.71
1、部位:内外墙
2、厚度：190mm
3、砖品种、规格、强度等级:混凝土空心砖块
4、砂浆种类、强度等级:M5水泥砂浆
332 | 010401004008 | 多孔砖墙 |  | 26.19 | 526.99 | 13801.87
1、部位:内墙
2、厚度：120mm
3、砖品种、规格、强度等级:混凝土空心砖块
4、砂浆种类、强度等级:M5水泥砂浆
表-08 | 表-08 | 表-08 | 表-08 | 表-08 | 表-08 | 表-08 | 表-08
分部分项工程和单价措施项目清单与计价表 | 分部分项工程和单价措施项目清单与计价表 | 分部分项工程和单价措施项目清单与计价表 | 分部分项工程和单价措施项目清单与计价表 | 分部分项工程和单价措施项目清单与计价表 | 分部分项工程和单价措施项目清单与计价表 | 分部分项工程和单价措施项目清单与计价表 | 分部分项工程和单价措施项目清单与计价表
工程名称:百色市田阳区2024年生猪养殖项目 | 工程名称:百色市田阳区2024年生猪养殖项目 | 工程名称:百色市田阳区2024年生猪养殖项目 | 工程名称:百色市田阳区2024年生猪养殖项目 | 工程名称:百色市田阳区2024年生猪养殖项目 | 工程名称:百色市田阳区2024年生猪养殖项目 | 第46页 共68页 | 第46页 共68页
序号 | 项目编码 | 项目名称及 项目特征描述 | 计量单位 | 工程量 | 金额(元) | 金额(元) | 金额(元)
序号 | 项目编码 | 项目名称及 项目特征描述 | 计量单位 | 工程量 | 综合单价 | 合 价 | 其中：
序号 | 项目编码 | 项目名称及 项目特征描述 | 计量单位 | 工程量 | 综合单价 | 合 价 | 暂估价
|  | A.4 混凝土及钢筋混凝土工程 |  |  |  | 160342.41
333 | 010501001007 | 垫层 |  | 63.58 | 460.61 | 29285.58
1.混凝土种类:商品混凝土
2.混凝土强度等级:C15
334 | 010501002004 | 带形基础 |  | 22.48 | 464.57 | 10443.53
1、混凝土种类:普通商品砼
2、混凝土强度等级:C20
335 | 010502001001 | 矩形柱 |  | 1.44 | 604.07 | 869.86
1、混凝土种类:普通商品砼
2.混凝土强度等级:C25
336 | 010502002005 | 构造柱 |  | 7.15 | 585.94 | 4189.47
1、混凝土种类:普通商品砼
2、混凝土强度等级:C25
337 | 010503002001 | 矩形梁 |  | 7.20 | 519.23 | 3738.46
1、混凝土种类:普通商品砼
2、混凝土强度等级:C25
338 | 010503004007 | 地圈梁 |  | 11.08 | 573.05 | 6349.39
1、混凝土种类:普通商品砼
2、混凝土强度等级:C25
339 | 010503004008 | 圈梁 |  | 14.52 | 573.05 | 8320.69
1、混凝土种类:普通商品砼
2、混凝土强度等级:C25
340 | 010503005003 | 过梁 |  | 2.02 | 597.64 | 1207.23
1、混凝土种类:普通商品砼
2、混凝土强度等级:C25
341 | 010507007004 | 反边 |  | 0.38 | 740.58 | 281.42
1、混凝土种类:素混凝土
2、混凝土强度等级:C20
342 | 010507006001 | 集水坑 | 座 | 2 | 1455.86 | 2911.72
1、20厚水泥防水砂浆抹面、内掺5%防水粉
2、C25池底、池壁
3、C15混凝土垫层
4、素土夯实
表-08 | 表-08 | 表-08 | 表-08 | 表-08 | 表-08 | 表-08 | 表-08
分部分项工程和单价措施项目清单与计价表 | 分部分项工程和单价措施项目清单与计价表 | 分部分项工程和单价措施项目清单与计价表 | 分部分项工程和单价措施项目清单与计价表 | 分部分项工程和单价措施项目清单与计价表 | 分部分项工程和单价措施项目清单与计价表 | 分部分项工程和单价措施项目清单与计价表 | 分部分项工程和单价措施项目清单与计价表
工程名称:百色市田阳区2024年生猪养殖项目 | 工程名称:百色市田阳区2024年生猪养殖项目 | 工程名称:百色市田阳区2024年生猪养殖项目 | 工程名称:百色市田阳区2024年生猪养殖项目 | 工程名称:百色市田阳区2024年生猪养殖项目 | 工程名称:百色市田阳区2024年生猪养殖项目 | 第47页 共68页 | 第47页 共68页
序号 | 项目编码 | 项目名称及 项目特征描述 | 计量单位 | 工程量 | 金额(元) | 金额(元) | 金额(元)
序号 | 项目编码 | 项目名称及 项目特征描述 | 计量单位 | 工程量 | 综合单价 | 合 价 | 其中：
序号 | 项目编码 | 项目名称及 项目特征描述 | 计量单位 | 工程量 | 综合单价 | 合 价 | 暂估价
343 | 010507001005 | 水泥面层坡道 | ㎡ | 12.67 | 84.27 | 1067.7
1、20厚1：2水泥砂浆面层，钢筋压纹防滑条横向中距160~300，凹入坡道面4素水泥砂浆一道（内掺建筑胶）
2、60厚C20混凝土
3、150厚碎石压实，宽出面层300
4、素土夯实（坡度按工程设计）
344 | 010507001006 | 散水 | ㎡ | 79.05 | 76.94 | 6082.11
1、宽度：600mm
2、60厚C15混凝土，面加5厚1：1水泥砂浆随打随抹光
3、60厚中砂铺垫
4、素土夯实
5、做法详：11ZJ901 4/5
345 | 010507005001 | 扶手、压顶 |  | 8.41 | 687.76 | 5784.06
1、混凝土种类:普通商品砼
2、混凝土强度等级:C20
346 | 010515001015 | 现浇构件圆钢筋制安 φ10以内 | t | 0.019 | 5041.1 | 95.78
347 | 010515001016 | 现浇构件螺纹钢制安 10以内 | t | 10.053 | 5332.68 | 53609.43
348 | 010515001017 | 现浇构件螺纹钢制安 10以上 | t | 2.302 | 4865.25 | 11199.81
349 | 桂010515013001 | 钢筋网片制安 间距(cm) 20×20 | ㎡ | 794.69 | 8.8 | 6993.27
350 | 桂010515011003 | 砖砌体加固钢筋 不绑扎 | t | 0.211 | 5263.07 | 1110.51
351 | 桂010516004001 | 钢筋电渣压力焊接 | 个 | 32 | 4.67 | 149.44
352 | 010516002005 | 铁件 | t | 0.760 | 8753.88 | 6652.95
|  | A.6 金属结构工程 |  |  |  | 64709.41
353 | 010603003003 | 钢管柱 | t | 0.154 | 6310.64 | 971.84
1、柱类型:矩形 □60×40×3
2、钢材品种、规格:Q235B
3、焊接要求：焊接方式及焊接材料符合设计要求
4、工作内容：制作、安装、损耗、场内运输
354 | 010604001003 | 钢梁 | t | 1.380 | 6046.23 | 8343.8
1、梁类型:□60×40×3
2、钢材品种、规格:Q235B
表-08 | 表-08 | 表-08 | 表-08 | 表-08 | 表-08 | 表-08 | 表-08
分部分项工程和单价措施项目清单与计价表 | 分部分项工程和单价措施项目清单与计价表 | 分部分项工程和单价措施项目清单与计价表 | 分部分项工程和单价措施项目清单与计价表 | 分部分项工程和单价措施项目清单与计价表 | 分部分项工程和单价措施项目清单与计价表 | 分部分项工程和单价措施项目清单与计价表 | 分部分项工程和单价措施项目清单与计价表
工程名称:百色市田阳区2024年生猪养殖项目 | 工程名称:百色市田阳区2024年生猪养殖项目 | 工程名称:百色市田阳区2024年生猪养殖项目 | 工程名称:百色市田阳区2024年生猪养殖项目 | 工程名称:百色市田阳区2024年生猪养殖项目 | 工程名称:百色市田阳区2024年生猪养殖项目 | 第48页 共68页 | 第48页 共68页
序号 | 项目编码 | 项目名称及 项目特征描述 | 计量单位 | 工程量 | 金额(元) | 金额(元) | 金额(元)
序号 | 项目编码 | 项目名称及 项目特征描述 | 计量单位 | 工程量 | 综合单价 | 合 价 | 其中：
序号 | 项目编码 | 项目名称及 项目特征描述 | 计量单位 | 工程量 | 综合单价 | 合 价 | 暂估价
3、焊接要求：焊接方式及焊接材料符合设计要求
4、工作内容：制作、安装、损耗、场内运输
355 | 010606001002 | 钢支撑、钢拉条 | t | 2.876 | 6101.69 | 17548.46
1、材料类型:□60×40×3、□50×30×2、L50×4、12、32.5×2.5
2、钢材品种、规格:Q235,热镀锌
3、焊接要求：焊接方式及焊接材料符合设计要求
4、工作内容：制作、安装、损耗、场内运输
356 | 010606002005 | 钢檩条制安 | t | 1.380 | 5524.57 | 7623.91
1、檩条类型:□60×40×3
2、钢材品种、规格:Q355B,热镀锌
3、焊接要求：焊接方式及焊接材料符合设计要求
4、工作内容：制作、安装、损耗、场内运输
357 | 010606002006 | 钢檩条制安 | t | 5.610 | 4741.39 | 26599.2
1、檩条类型:C140×50×20×2.5、C100×50×15×2.5
2、钢材品种、规格:Q355B,热镀锌
3、焊接要求：焊接方式及焊接材料符合设计要求
4、工作内容：制作、安装、损耗、场内运输
358 | 010605002001 | 单层压型钢板墙板 | ㎡ | 43.80 | 37.93 | 1661.33
1、0.5厚840型镀铝锌镁压型钢板(AZ150）
359 | 040901009002 | 预埋铁件 | t | 0.224 | 8753.88 | 1960.87
1、类型：垫板200×200×16；4根14钢筋，长150mm
|  | A.7 屋面及防水工程 |  |  |  | 154862.61
360 | 010901002003 | 普通阻燃夹芯板屋面 | ㎡ | 1585.74 | 63.84 | 101233.64
1、厚度：100mm
2、普通阻燃夹芯板
361 | 010903001001 | 墙面卷材防水 | ㎡ | 407.48 | 18.72 | 7628.03
表-08 | 表-08 | 表-08 | 表-08 | 表-08 | 表-08 | 表-08 | 表-08
分部分项工程和单价措施项目清单与计价表 | 分部分项工程和单价措施项目清单与计价表 | 分部分项工程和单价措施项目清单与计价表 | 分部分项工程和单价措施项目清单与计价表 | 分部分项工程和单价措施项目清单与计价表 | 分部分项工程和单价措施项目清单与计价表 | 分部分项工程和单价措施项目清单与计价表 | 分部分项工程和单价措施项目清单与计价表
工程名称:百色市田阳区2024年生猪养殖项目 | 工程名称:百色市田阳区2024年生猪养殖项目 | 工程名称:百色市田阳区2024年生猪养殖项目 | 工程名称:百色市田阳区2024年生猪养殖项目 | 工程名称:百色市田阳区2024年生猪养殖项目 | 工程名称:百色市田阳区2024年生猪养殖项目 | 第49页 共68页 | 第49页 共68页
序号 | 项目编码 | 项目名称及 项目特征描述 | 计量单位 | 工程量 | 金额(元) | 金额(元) | 金额(元)
序号 | 项目编码 | 项目名称及 项目特征描述 | 计量单位 | 工程量 | 综合单价 | 合 价 | 其中：
序号 | 项目编码 | 项目名称及 项目特征描述 | 计量单位 | 工程量 | 综合单价 | 合 价 | 暂估价
部位：粪槽侧墙及中间隔墙或者±0.00以下墙体
1、丙纶防水卷材
362 | 010903003004 | 墙面砂浆防水(防潮) | ㎡ | 407.48 | 20.58 | 8385.94
部位：粪槽侧墙及中间隔墙或者±0.00以下墙体
1、20厚掺和料水泥防水砂浆分次抹压
363 | 010904002001 | 楼(地)面涂膜防水 地面二 | ㎡ | 794.69 | 25.57 | 20320.22
部位：粪沟底板地面
1、2厚水泥基渗透结晶型防水涂料
364 | 010904003004 | 楼(地)面砂浆防水(防潮) 地面二 | ㎡ | 1003.76 | 17.23 | 17294.78
部位：粪沟底板地面
1、丙纶防水卷材
|  | A.9 楼地面工程 |  |  |  | 95011.25
365 | 011101003002 | 耐磨地坪 地面一 | ㎡ | 488.43 | 96.3 | 47035.81
部位：实心赶猪通道
1、150厚C25混凝土随打随光面
2、100厚碎石垫层
3、素土夯实，压实系数0.94
366 | 011101003003 | 抗渗混凝土地 地面二 | ㎡ | 794.69 | 60.37 | 47975.44
部位：粪沟底板地面
1、2厚水泥基渗透结晶型防水涂料（另计）
2、120厚C25混凝士(内配中310@200)(抗渗等级P6)随打随抹光(钢筋另计）
3、丙纶防水卷材（另计）
4、素土夯实素土夯实,压实系教0.94
|  | A.10 墙、柱面工程 |  |  |  | 12261.07
367 | 011201001004 | 水泥砂浆墙面 墙面二 | ㎡ | 407.48 | 30.09 | 12261.07
部位：用于标高±0.000以下粪沟墙面
1、20厚掺和料水泥防水砂浆分次抹压（另计）
2、刷处理剂一遍
3、丙纶防水卷材（另计）
4、20厚水泥砂浆找平
表-08 | 表-08 | 表-08 | 表-08 | 表-08 | 表-08 | 表-08 | 表-08
分部分项工程和单价措施项目清单与计价表 | 分部分项工程和单价措施项目清单与计价表 | 分部分项工程和单价措施项目清单与计价表 | 分部分项工程和单价措施项目清单与计价表 | 分部分项工程和单价措施项目清单与计价表 | 分部分项工程和单价措施项目清单与计价表 | 分部分项工程和单价措施项目清单与计价表 | 分部分项工程和单价措施项目清单与计价表
工程名称:百色市田阳区2024年生猪养殖项目 | 工程名称:百色市田阳区2024年生猪养殖项目 | 工程名称:百色市田阳区2024年生猪养殖项目 | 工程名称:百色市田阳区2024年生猪养殖项目 | 工程名称:百色市田阳区2024年生猪养殖项目 | 工程名称:百色市田阳区2024年生猪养殖项目 | 第50页 共68页 | 第50页 共68页
序号 | 项目编码 | 项目名称及 项目特征描述 | 计量单位 | 工程量 | 金额(元) | 金额(元) | 金额(元)
序号 | 项目编码 | 项目名称及 项目特征描述 | 计量单位 | 工程量 | 综合单价 | 合 价 | 其中：
序号 | 项目编码 | 项目名称及 项目特征描述 | 计量单位 | 工程量 | 综合单价 | 合 价 | 暂估价
5、基层墙体
| 11. | A.11 天棚工程 |  |  |  | 119476.11
368 | 011302001001 | 吊顶天棚 | ㎡ | 1367.16 | 87.39 | 119476.11
1、岩棉板
2、镀锌方钢：60×40×3（另计）
|  | A.12 门窗工程 |  |  |  | 32539.75
369 | 010802001003 | 畜牧专用不锈钢保温门 | ㎡ | 8.40 | 543.39 | 4564.48
1、含制作、安装、运输、五金配件等
370 | 010802001004 | 畜牧专用铁门 | ㎡ | 45.36 | 231.21 | 10487.69
1、含制作、安装、运输、五金配件等
371 | 010807001003 | 90系列铝合金固定窗≤2 | ㎡ | 43.20 | 353.46 | 15269.47
1、门框、扇材质及规格:90系列普通铝合金框料型材
2、玻璃品种、厚度:普通单层玻璃,带防蚊纱窗
3、含制作、安装、运输、五金配件等
372 | 桂010811002003 | 门窗周边塞缝 | m | 275.20 | 8.06 | 2218.11
|  | A.14 其他装饰工程 |  |  |  | 54113.7
373 | 011503001001 | 普通圆钢管围栏 | m | 26.60 | 217.62 | 5788.69
做法参照图纸ZJ-09/4
规格：30×2.5圆钢管扶手，50×2.5圆钢管立柱
规格：25×2.5圆钢管竖杆,净距不大于110
防锈漆两道打底，外刷磁漆两度
374 | 011503001002 | 热镀锌钢管围栏 | m | 218.28 | 221.39 | 48325.01
做法参照图纸ZJ-09/5
规格：DN30热镀锌钢圆管扶手，50X50方钢立柱,壁厚2.5
规格：竖管:DN25热镀锌钢圆管,净距不大于110壁厚2.5
防锈漆两道打底，外刷磁漆两度
| 13. | A.13 油漆、涂料、裱糊工程 |  |  |  | 14932.41
375 | 011405001010 | 金属面除锈 | ㎡ | 433.20 | 11 | 4765.2
喷砂除锈Sa2.5级
376 | 011405001011 | 金属面油漆 | ㎡ | 433.20 | 4.44 | 1923.41
表-08 | 表-08 | 表-08 | 表-08 | 表-08 | 表-08 | 表-08 | 表-08
分部分项工程和单价措施项目清单与计价表 | 分部分项工程和单价措施项目清单与计价表 | 分部分项工程和单价措施项目清单与计价表 | 分部分项工程和单价措施项目清单与计价表 | 分部分项工程和单价措施项目清单与计价表 | 分部分项工程和单价措施项目清单与计价表 | 分部分项工程和单价措施项目清单与计价表 | 分部分项工程和单价措施项目清单与计价表
工程名称:百色市田阳区2024年生猪养殖项目 | 工程名称:百色市田阳区2024年生猪养殖项目 | 工程名称:百色市田阳区2024年生猪养殖项目 | 工程名称:百色市田阳区2024年生猪养殖项目 | 工程名称:百色市田阳区2024年生猪养殖项目 | 工程名称:百色市田阳区2024年生猪养殖项目 | 第51页 共68页 | 第51页 共68页
序号 | 项目编码 | 项目名称及 项目特征描述 | 计量单位 | 工程量 | 金额(元) | 金额(元) | 金额(元)
序号 | 项目编码 | 项目名称及 项目特征描述 | 计量单位 | 工程量 | 综合单价 | 合 价 | 其中：
序号 | 项目编码 | 项目名称及 项目特征描述 | 计量单位 | 工程量 | 综合单价 | 合 价 | 暂估价
防锈底漆一道
377 | 011405001012 | 金属面油漆 | ㎡ | 433.20 | 19.03 | 8243.8
面漆：面层环氧树脂封闭漆1遍，工膜总厚度不小于25μm
|  | 小 计 |  |  |  | 804524.83
|  | ∑人工费 |  |  |  | 178988.53
|  | ∑材料费 |  |  |  | 526919.71
|  | ∑机械费 |  |  |  | 23474.08
|  | ∑管理费 |  |  |  | 59818.01
|  | ∑利 润 |  |  |  | 15324.51
|  | 单价措施项目 |  |  |  | 96132.96
| 011701 | 脚手架工程 |  |  |  | 11075.81
378 | 桂011701001005 | 扣件式钢管外脚手架 | ㎡ | 479.68 | 23.09 | 11075.81
1、脚手架高度：10M以内
| 011702 | 混凝土模板及支架(撑) |  |  |  | 50737.33
379 | 011702001011 | 基础垫层 | ㎡ | 19.03 | 26.42 | 502.77
1、模板材质：木模板
2、模板支撑材质：木支撑
380 | 011702001012 | 带形基础 | ㎡ | 91.12 | 45.42 | 4138.67
1、模板材质：胶合模板
2、模板支撑材质：木支撑
381 | 011702001013 | 满堂基础 | ㎡ | 31.78 | 60.47 | 1921.74
1、模板材质：胶合模板
2、模板支撑材质：木支撑
382 | 011702002001 | 矩形柱 | ㎡ | 36.01 | 51.3 | 1847.31
1、模板材质：胶合模板
2、模板支撑材质：木支撑
383 | 011702003005 | 构造柱 | ㎡ | 85.21 | 60.51 | 5156.06
1、模板材质：胶合模板
2、模板支撑材质：木支撑
384 | 011702006001 | 矩形梁 | ㎡ | 102.45 | 66.7 | 6833.42
1、模板材质：胶合模板
2、模板支撑材质：木支撑
385 | 011702008006 | 圈梁 | ㎡ | 149.73 | 45.3 | 6782.77
表-08 | 表-08 | 表-08 | 表-08 | 表-08 | 表-08 | 表-08 | 表-08
分部分项工程和单价措施项目清单与计价表 | 分部分项工程和单价措施项目清单与计价表 | 分部分项工程和单价措施项目清单与计价表 | 分部分项工程和单价措施项目清单与计价表 | 分部分项工程和单价措施项目清单与计价表 | 分部分项工程和单价措施项目清单与计价表 | 分部分项工程和单价措施项目清单与计价表 | 分部分项工程和单价措施项目清单与计价表
工程名称:百色市田阳区2024年生猪养殖项目 | 工程名称:百色市田阳区2024年生猪养殖项目 | 工程名称:百色市田阳区2024年生猪养殖项目 | 工程名称:百色市田阳区2024年生猪养殖项目 | 工程名称:百色市田阳区2024年生猪养殖项目 | 工程名称:百色市田阳区2024年生猪养殖项目 | 第52页 共68页 | 第52页 共68页
序号 | 项目编码 | 项目名称及 项目特征描述 | 计量单位 | 工程量 | 金额(元) | 金额(元) | 金额(元)
序号 | 项目编码 | 项目名称及 项目特征描述 | 计量单位 | 工程量 | 综合单价 | 合 价 | 其中：
序号 | 项目编码 | 项目名称及 项目特征描述 | 计量单位 | 工程量 | 综合单价 | 合 价 | 暂估价
1、模板材质：胶合模板
2、模板支撑材质：木支撑
386 | 011702009003 | 过梁 | ㎡ | 35.49 | 79.61 | 2825.36
1、模板材质：胶合模板
2、模板支撑材质：木支撑
387 | 011702016001 | 平板 | ㎡ | 31.79 | 51.25 | 1629.24
模板材质：胶合模板
模板支撑材质：木支撑
388 | 011702028001 | 扶手、压顶 | m | 434.68 | 39.01 | 16956.87
1、模板材质：木模板
2、模板支撑材质：木支撑
389 | 011702029003 | 混凝土散水 | ㎡ | 79.05 | 8.54 | 675.09
1、模板材质：木模板
2、模板支撑材质：木支撑
390 | 011702032001 | 检查井 | ㎡ | 29.52 | 49.73 | 1468.03
| 011703 | 垂直运输 |  |  |  | 30254
391 | 011703001003 | 建筑物垂直运输高度 20m以内 混合结构 卷扬机 | ㎡ | 1400.00 | 21.61 | 30254
| 011704 | 超高施工增加
| 011706 | 施工排水、降水
| 011708 | 混凝土运输及泵送工程 |  |  |  | 4065.82
392 | 桂011708002001 | 混凝土泵送 |  | 193.98 | 20.96 | 4065.82
| 011709 | 二次搬运
| 011710 | 已完工程保护费
| 011711 | 夜间施工增加费
| 011712 | 金属结构构件制作平台摊销
| 011713 | 地上、地下设施、建筑物的临时保护设施
|  | 小 计 |  |  |  | 96132.96
|  | ∑人工费 |  |  |  | 33685.95
|  | ∑材料费 |  |  |  | 16487.85
|  | ∑机械费 |  |  |  | 28472.53
|  | ∑管理费 |  |  |  | 13927.23
|  | ∑利 润 |  |  |  | 3559.39
|  | 合 计 |  |  |  | 900657.79
表-08 | 表-08 | 表-08 | 表-08 | 表-08 | 表-08 | 表-08 | 表-08
分部分项工程和单价措施项目清单与计价表 | 分部分项工程和单价措施项目清单与计价表 | 分部分项工程和单价措施项目清单与计价表 | 分部分项工程和单价措施项目清单与计价表 | 分部分项工程和单价措施项目清单与计价表 | 分部分项工程和单价措施项目清单与计价表 | 分部分项工程和单价措施项目清单与计价表 | 分部分项工程和单价措施项目清单与计价表
工程名称:百色市田阳区2024年生猪养殖项目 | 工程名称:百色市田阳区2024年生猪养殖项目 | 工程名称:百色市田阳区2024年生猪养殖项目 | 工程名称:百色市田阳区2024年生猪养殖项目 | 工程名称:百色市田阳区2024年生猪养殖项目 | 工程名称:百色市田阳区2024年生猪养殖项目 | 第53页 共68页 | 第53页 共68页
序号 | 项目编码 | 项目名称及 项目特征描述 | 计量单位 | 工程量 | 金额(元) | 金额(元) | 金额(元)
序号 | 项目编码 | 项目名称及 项目特征描述 | 计量单位 | 工程量 | 综合单价 | 合 价 | 其中：
序号 | 项目编码 | 项目名称及 项目特征描述 | 计量单位 | 工程量 | 综合单价 | 合 价 | 暂估价
|  | ∑人工费 |  |  |  | 212674.48
|  | ∑材料费 |  |  |  | 543407.56
|  | ∑机械费 |  |  |  | 51946.61
|  | ∑管理费 |  |  |  | 73745.24
|  | ∑利 润 |  |  |  | 18883.9
|  | 1#育肥猪舍-安装工程 |  |  |  | 124651.57
|  | 分部分项工程 |  |  |  | 124651.57
| 4. | B4 电气设备安装工程 |  |  |  | 51752.95
393 | 030404017008 | 照明总配电 AW1 | 台 | 1 | 1749.28 | 1749.28
1.安装方式：底距地1.5米
2.含箱内元件，具体详见施工设计图
394 | 030404017009 | 照明总配电 AW2 | 台 | 1 | 1749.28 | 1749.28
1.安装方式：底距地1.5米
2.含箱内元件，具体详见施工设计图
395 | 030412001003 | 带灯罩LED防水防尘灯 | 套 | 30 | 86.9 | 2607
1.规格：18W
2.安装形式:平吊顶安装
3.含接线盒
396 | 030412005003 | 带灯罩单管 LED灯 | 套 | 48 | 65.08 | 3123.84
1.规格：36W
2.安装形式:平吊顶安装
3.含接线盒
397 | 030404034004 | 双联单控开关 250V,10A | 套 | 12 | 20.56 | 246.72
1.安装形式：底距地1.4米
2.含开关盒
398 | 030404034005 | 三联单控开关 250V,10A | 套 | 26 | 23.74 | 617.24
1.安装形式：底距地1.4米
2.含开关盒
399 | 030408001007 | 普通敷设 电力电缆 铜芯WDZ-YJE-1KV-5*10m㎡ | m | 6.15 | 64.9 | 399.14
1.产品具有3C认证，ISO9000认证
400 | 030408001008 | 普通敷设 电力电缆 铜芯BTTZ-4*4m㎡ | m | 483.93 | 37.85 | 18316.75
1.产品具有3C认证，ISO9000认证
401 | 030411004005 | 管内穿线 铜芯 ZR-BV-2.5m㎡ | m | 2462.42 | 3.36 | 8273.73
表-08 | 表-08 | 表-08 | 表-08 | 表-08 | 表-08 | 表-08 | 表-08
分部分项工程和单价措施项目清单与计价表 | 分部分项工程和单价措施项目清单与计价表 | 分部分项工程和单价措施项目清单与计价表 | 分部分项工程和单价措施项目清单与计价表 | 分部分项工程和单价措施项目清单与计价表 | 分部分项工程和单价措施项目清单与计价表 | 分部分项工程和单价措施项目清单与计价表 | 分部分项工程和单价措施项目清单与计价表
工程名称:百色市田阳区2024年生猪养殖项目 | 工程名称:百色市田阳区2024年生猪养殖项目 | 工程名称:百色市田阳区2024年生猪养殖项目 | 工程名称:百色市田阳区2024年生猪养殖项目 | 工程名称:百色市田阳区2024年生猪养殖项目 | 工程名称:百色市田阳区2024年生猪养殖项目 | 第54页 共68页 | 第54页 共68页
序号 | 项目编码 | 项目名称及 项目特征描述 | 计量单位 | 工程量 | 金额(元) | 金额(元) | 金额(元)
序号 | 项目编码 | 项目名称及 项目特征描述 | 计量单位 | 工程量 | 综合单价 | 合 价 | 其中：
序号 | 项目编码 | 项目名称及 项目特征描述 | 计量单位 | 工程量 | 综合单价 | 合 价 | 暂估价
1.产品具有3C认证，ISO9000认证
402 | 030411001004 | 砖、混凝土结构明配 刚性阻燃管 PC16 | m | 72.20 | 12.24 | 883.73
1.敷设方式：沿墙、地面、顶板明敷
403 | 030411001005 | 吊棚内敷设 刚性阻燃管 PC16 | m | 662.64 | 16.53 | 10953.44
1.敷设方式：吊顶明敷
404 | 030411001006 | 吊棚内敷设 镀锌钢管 SC25 | m | 104.91 | 25.29 | 2653.17
1.敷设方式：吊顶明敷
405 | 030411001007 | 埋地敷设 镀锌钢管 SC50 | m | 4.60 | 39.05 | 179.63
1.敷设方式：埋地敷设
| 4. | 防雷工程 |  |  |  | 7762.25
406 | 030409002004 | 接地母线 | m | 286.76 | 21.53 | 6173.94
利用建筑物基础地梁(或基础底板)内两条主钢筋(>%%C16,基础梁埋深>0.5米)通长焊接连成闭合的钢筋网作接地体
407 | 030409003002 | 避雷引下线 | m | 33.00 | 13.84 | 456.72
1.防雷引下线利用柱内两组Φ16主筋焊接连通
408 | 030409008004 | 电阻测试点 | 块 | 4 | 55.52 | 222.08
409 | 030414011002 | 接地装置调试 接地网 | 系统 | 1 | 909.51 | 909.51
| 9. | 给水系统 |  |  |  | 11379.11
410 | 031001006009 | 室内给水管采用PVC-U冷水管及管件安装 dn25 | m | 213.49 | 23.74 | 5068.25
1.连接方式：热熔连接
2.管道公称压力：1.0Mpa
3.管系列：S10
4.含管道消毒冲洗、水压试验
411 | 031001006010 | 室内给水管采用PVC-U冷水管及管件安装 dn40 | m | 99.99 | 28.73 | 2872.71
1.连接方式：热熔连接
2.管道公称压力：1.0Mpa
3.管系列：S10
4.含管道消毒冲洗、水压试验
412 | 031001006011 | 室内给水管采用PVC-U冷水管及管件安装 dn50 | m | 10.19 | 39.73 | 404.85
1.连接方式：热熔连接
2.管道公称压力：1.0Mpa
表-08 | 表-08 | 表-08 | 表-08 | 表-08 | 表-08 | 表-08 | 表-08
分部分项工程和单价措施项目清单与计价表 | 分部分项工程和单价措施项目清单与计价表 | 分部分项工程和单价措施项目清单与计价表 | 分部分项工程和单价措施项目清单与计价表 | 分部分项工程和单价措施项目清单与计价表 | 分部分项工程和单价措施项目清单与计价表 | 分部分项工程和单价措施项目清单与计价表 | 分部分项工程和单价措施项目清单与计价表
工程名称:百色市田阳区2024年生猪养殖项目 | 工程名称:百色市田阳区2024年生猪养殖项目 | 工程名称:百色市田阳区2024年生猪养殖项目 | 工程名称:百色市田阳区2024年生猪养殖项目 | 工程名称:百色市田阳区2024年生猪养殖项目 | 工程名称:百色市田阳区2024年生猪养殖项目 | 第55页 共68页 | 第55页 共68页
序号 | 项目编码 | 项目名称及 项目特征描述 | 计量单位 | 工程量 | 金额(元) | 金额(元) | 金额(元)
序号 | 项目编码 | 项目名称及 项目特征描述 | 计量单位 | 工程量 | 综合单价 | 合 价 | 其中：
序号 | 项目编码 | 项目名称及 项目特征描述 | 计量单位 | 工程量 | 综合单价 | 合 价 | 暂估价
3.管系列：S10
4.含管道消毒冲洗、水压试验
413 | 031001006012 | 室内给水管采用PVC-U冷水管及管件安装 dn65 | m | 43.26 | 44.07 | 1906.47
1.连接方式：热熔连接
2.管道公称压力：1.0Mpa
3.管系列：S10
4.含管道消毒冲洗、水压试验
414 | 031003013002 | 水表 dn65 | 组 | 1 | 323.37 | 323.37
1.连接方式：螺纹连接
2.含1个dn65截止阀
415 | 031003001006 | 闸阀 dn65 | 个 | 1 | 110.09 | 110.09
1.连接方式：螺纹连接
2.公称压力：1.6Mpa
416 | 031003001007 | 止回阀 dn65 | 个 | 1 | 117.68 | 117.68
1.连接方式：螺纹连接
2.公称压力：1.6Mpa
417 | 桂031004020001 | 水龙头 dn25 | 个 | 4 | 22.03 | 88.12
1.连接方式：螺纹连接
418 | 桂030413013004 | 管沟土方开挖 |  | 20.59 | 17.2 | 354.15
1.土壤类别：三类土
2.开挖深度：详图纸
419 | 桂030413014004 | 管沟土方回填 |  | 20.59 | 6.48 | 133.42
1.密实度要求：满足设计施工规范要求
| 9. | 排水工程 |  |  |  | 53583.1
420 | 031001006013 | 室内污水管道采用PVC-U排水管及管件安装 DN200 | m | 148.90 | 121.28 | 18058.59
1.连接方式：承插粘接
2.含灌水、通球试验
421 | 031001006014 | 室内污水管道采用PVC-U排水管及管件安装 DN250 | m | 54.69 | 147.8 | 8083.18
1.连接方式：承插粘接
2.含灌水、通球试验
422 | 010401011001 | 成品检查井（1000×1000×1000mm) | 座 | 6 | 4311.18 | 25867.08
表-08 | 表-08 | 表-08 | 表-08 | 表-08 | 表-08 | 表-08 | 表-08
分部分项工程和单价措施项目清单与计价表 | 分部分项工程和单价措施项目清单与计价表 | 分部分项工程和单价措施项目清单与计价表 | 分部分项工程和单价措施项目清单与计价表 | 分部分项工程和单价措施项目清单与计价表 | 分部分项工程和单价措施项目清单与计价表 | 分部分项工程和单价措施项目清单与计价表 | 分部分项工程和单价措施项目清单与计价表
工程名称:百色市田阳区2024年生猪养殖项目 | 工程名称:百色市田阳区2024年生猪养殖项目 | 工程名称:百色市田阳区2024年生猪养殖项目 | 工程名称:百色市田阳区2024年生猪养殖项目 | 工程名称:百色市田阳区2024年生猪养殖项目 | 工程名称:百色市田阳区2024年生猪养殖项目 | 第56页 共68页 | 第56页 共68页
序号 | 项目编码 | 项目名称及 项目特征描述 | 计量单位 | 工程量 | 金额(元) | 金额(元) | 金额(元)
序号 | 项目编码 | 项目名称及 项目特征描述 | 计量单位 | 工程量 | 综合单价 | 合 价 | 其中：
序号 | 项目编码 | 项目名称及 项目特征描述 | 计量单位 | 工程量 | 综合单价 | 合 价 | 暂估价
1、做法详见图集20S515第27页
423 | 桂030413013005 | 管沟土方开挖 |  | 66.48 | 17.2 | 1143.46
1.土壤类别：三类土
2.开挖深度：详图纸
424 | 桂030413014005 | 管沟土方回填 |  | 66.48 | 6.48 | 430.79
1.密实度要求：满足设计施工规范要求
| 9. | 消火栓工程 |  |  |  | 174.16
425 | 030901013002 | 手提式灭火器(干粉磷酸铵盐) MF/ABC3 | 具 | 4 | 43.54 | 174.16
|  | 小 计 |  |  |  | 124651.57
|  | ∑人工费 |  |  |  | 35016.98
|  | ∑材料费 |  |  |  | 72653.08
|  | ∑机械费 |  |  |  | 1709.09
|  | ∑管理费 |  |  |  | 10369.93
|  | ∑利 润 |  |  |  | 4902.53
单价措施项目
小 计
∑人工费
∑材料费
∑机械费
∑管理费
∑利 润
|  | 合 计 |  |  |  | 124651.57
|  | ∑人工费 |  |  |  | 35016.98
|  | ∑材料费 |  |  |  | 72653.08
|  | ∑机械费 |  |  |  | 1709.09
|  | ∑管理费 |  |  |  | 10369.93
|  | ∑利 润 |  |  |  | 4902.53
|  | 2#育肥猪舍-建筑工程 |  |  |  | 900657.79
|  | 分部分项工程 |  |  |  | 804524.83
|  | A.1 土（石）方工程 |  |  |  | 12951.53
426 | 010101002002 | 挖一般土方 |  | 813.07 | 6.32 | 5138.6
土壤类别:三类土
表-08 | 表-08 | 表-08 | 表-08 | 表-08 | 表-08 | 表-08 | 表-08
分部分项工程和单价措施项目清单与计价表 | 分部分项工程和单价措施项目清单与计价表 | 分部分项工程和单价措施项目清单与计价表 | 分部分项工程和单价措施项目清单与计价表 | 分部分项工程和单价措施项目清单与计价表 | 分部分项工程和单价措施项目清单与计价表 | 分部分项工程和单价措施项目清单与计价表 | 分部分项工程和单价措施项目清单与计价表
工程名称:百色市田阳区2024年生猪养殖项目 | 工程名称:百色市田阳区2024年生猪养殖项目 | 工程名称:百色市田阳区2024年生猪养殖项目 | 工程名称:百色市田阳区2024年生猪养殖项目 | 工程名称:百色市田阳区2024年生猪养殖项目 | 工程名称:百色市田阳区2024年生猪养殖项目 | 第57页 共68页 | 第57页 共68页
序号 | 项目编码 | 项目名称及 项目特征描述 | 计量单位 | 工程量 | 金额(元) | 金额(元) | 金额(元)
序号 | 项目编码 | 项目名称及 项目特征描述 | 计量单位 | 工程量 | 综合单价 | 合 价 | 其中：
序号 | 项目编码 | 项目名称及 项目特征描述 | 计量单位 | 工程量 | 综合单价 | 合 价 | 暂估价
挖土深度:1.5m以内
427 | 010101003007 | 挖沟槽土方 |  | 217.88 | 10.51 | 2289.92
1、土壤类别:三类土
2、挖土深度:2m
428 | 010101004010 | 挖基坑土方 |  | 10.85 | 8.54 | 92.66
1、土壤类别:三类土
2、挖土深度:2m
429 | 010103001012 | 回填方 |  | 280.68 | 3.79 | 1063.78
1、密实度:0.94
2、填方材料品种:原土回填
430 | 010103002015 | 余土弃置 |  | 750.27 | 5.82 | 4366.57
1、运距:1km
|  | A.3 砌筑工程 |  |  |  | 83324.58
431 | 010401004009 | 多孔砖墙 |  | 153.10 | 454.1 | 69522.71
1、部位:内外墙
2、厚度：190mm
3、砖品种、规格、强度等级:混凝土空心砖块
4、砂浆种类、强度等级:M5水泥砂浆
432 | 010401004010 | 多孔砖墙 |  | 26.19 | 526.99 | 13801.87
1、部位:内墙
2、厚度：120mm
3、砖品种、规格、强度等级:混凝土空心砖块
4、砂浆种类、强度等级:M5水泥砂浆
|  | A.4 混凝土及钢筋混凝土工程 |  |  |  | 160342.41
433 | 010501001008 | 垫层 |  | 63.58 | 460.61 | 29285.58
1.混凝土种类:商品混凝土
2.混凝土强度等级:C15
434 | 010501002005 | 带形基础 |  | 22.48 | 464.57 | 10443.53
1、混凝土种类:普通商品砼
2、混凝土强度等级:C20
435 | 010502001002 | 矩形柱 |  | 1.44 | 604.07 | 869.86
1、混凝土种类:普通商品砼
表-08 | 表-08 | 表-08 | 表-08 | 表-08 | 表-08 | 表-08 | 表-08
分部分项工程和单价措施项目清单与计价表 | 分部分项工程和单价措施项目清单与计价表 | 分部分项工程和单价措施项目清单与计价表 | 分部分项工程和单价措施项目清单与计价表 | 分部分项工程和单价措施项目清单与计价表 | 分部分项工程和单价措施项目清单与计价表 | 分部分项工程和单价措施项目清单与计价表 | 分部分项工程和单价措施项目清单与计价表
工程名称:百色市田阳区2024年生猪养殖项目 | 工程名称:百色市田阳区2024年生猪养殖项目 | 工程名称:百色市田阳区2024年生猪养殖项目 | 工程名称:百色市田阳区2024年生猪养殖项目 | 工程名称:百色市田阳区2024年生猪养殖项目 | 工程名称:百色市田阳区2024年生猪养殖项目 | 第58页 共68页 | 第58页 共68页
序号 | 项目编码 | 项目名称及 项目特征描述 | 计量单位 | 工程量 | 金额(元) | 金额(元) | 金额(元)
序号 | 项目编码 | 项目名称及 项目特征描述 | 计量单位 | 工程量 | 综合单价 | 合 价 | 其中：
序号 | 项目编码 | 项目名称及 项目特征描述 | 计量单位 | 工程量 | 综合单价 | 合 价 | 暂估价
2.混凝土强度等级:C25
436 | 010502002006 | 构造柱 |  | 7.15 | 585.94 | 4189.47
1、混凝土种类:普通商品砼
2、混凝土强度等级:C25
437 | 010503002002 | 矩形梁 |  | 7.20 | 519.23 | 3738.46
1、混凝土种类:普通商品砼
2、混凝土强度等级:C25
438 | 010503004009 | 地圈梁 |  | 11.08 | 573.05 | 6349.39
1、混凝土种类:普通商品砼
2、混凝土强度等级:C25
439 | 010503004010 | 圈梁 |  | 14.52 | 573.05 | 8320.69
1、混凝土种类:普通商品砼
2、混凝土强度等级:C25
440 | 010503005004 | 过梁 |  | 2.02 | 597.64 | 1207.23
1、混凝土种类:普通商品砼
2、混凝土强度等级:C25
441 | 010507007005 | 反边 |  | 0.38 | 740.58 | 281.42
1、混凝土种类:素混凝土
2、混凝土强度等级:C20
442 | 010507006002 | 集水坑 | 座 | 2 | 1455.86 | 2911.72
1、20厚水泥防水砂浆抹面、内掺5%防水粉
2、C25池底、池壁
3、C15混凝土垫层
4、素土夯实
443 | 010507001007 | 水泥面层坡道 | ㎡ | 12.67 | 84.27 | 1067.7
1、20厚1：2水泥砂浆面层，钢筋压纹防滑条横向中距160~300，凹入坡道面4素水泥砂浆一道（内掺建筑胶）
2、60厚C20混凝土
3、150厚碎石压实，宽出面层300
4、素土夯实（坡度按工程设计）
444 | 010507001008 | 散水 | ㎡ | 79.05 | 76.94 | 6082.11
1、宽度：600mm
表-08 | 表-08 | 表-08 | 表-08 | 表-08 | 表-08 | 表-08 | 表-08
分部分项工程和单价措施项目清单与计价表 | 分部分项工程和单价措施项目清单与计价表 | 分部分项工程和单价措施项目清单与计价表 | 分部分项工程和单价措施项目清单与计价表 | 分部分项工程和单价措施项目清单与计价表 | 分部分项工程和单价措施项目清单与计价表 | 分部分项工程和单价措施项目清单与计价表 | 分部分项工程和单价措施项目清单与计价表
工程名称:百色市田阳区2024年生猪养殖项目 | 工程名称:百色市田阳区2024年生猪养殖项目 | 工程名称:百色市田阳区2024年生猪养殖项目 | 工程名称:百色市田阳区2024年生猪养殖项目 | 工程名称:百色市田阳区2024年生猪养殖项目 | 工程名称:百色市田阳区2024年生猪养殖项目 | 第59页 共68页 | 第59页 共68页
序号 | 项目编码 | 项目名称及 项目特征描述 | 计量单位 | 工程量 | 金额(元) | 金额(元) | 金额(元)
序号 | 项目编码 | 项目名称及 项目特征描述 | 计量单位 | 工程量 | 综合单价 | 合 价 | 其中：
序号 | 项目编码 | 项目名称及 项目特征描述 | 计量单位 | 工程量 | 综合单价 | 合 价 | 暂估价
2、60厚C15混凝土，面加5厚1：1水泥砂浆随打随抹光
3、60厚中砂铺垫
4、素土夯实
5、做法详：11ZJ901 4/5
445 | 010507005002 | 扶手、压顶 |  | 8.41 | 687.76 | 5784.06
1、混凝土种类:普通商品砼
2、混凝土强度等级:C20
446 | 010515001018 | 现浇构件圆钢筋制安 φ10以内 | t | 0.019 | 5041.1 | 95.78
447 | 010515001019 | 现浇构件螺纹钢制安 10以内 | t | 10.053 | 5332.68 | 53609.43
448 | 010515001020 | 现浇构件螺纹钢制安 10以上 | t | 2.302 | 4865.25 | 11199.81
449 | 桂010515013002 | 钢筋网片制安 间距(cm) 20×20 | ㎡ | 794.69 | 8.8 | 6993.27
450 | 桂010515011004 | 砖砌体加固钢筋 不绑扎 | t | 0.211 | 5263.07 | 1110.51
451 | 桂010516004002 | 钢筋电渣压力焊接 | 个 | 32 | 4.67 | 149.44
452 | 010516002006 | 铁件 | t | 0.760 | 8753.88 | 6652.95
|  | A.6 金属结构工程 |  |  |  | 64709.41
453 | 010603003004 | 钢管柱 | t | 0.154 | 6310.64 | 971.84
1、柱类型:矩形 □60×40×3
2、钢材品种、规格:Q235B
3、焊接要求：焊接方式及焊接材料符合设计要求
4、工作内容：制作、安装、损耗、场内运输
454 | 010604001004 | 钢梁 | t | 1.380 | 6046.23 | 8343.8
1、梁类型:□60×40×3
2、钢材品种、规格:Q235B
3、焊接要求：焊接方式及焊接材料符合设计要求
4、工作内容：制作、安装、损耗、场内运输
455 | 010606001003 | 钢支撑、钢拉条 | t | 2.876 | 6101.69 | 17548.46
1、材料类型:□60×40×3、□50×30×2、L50×4、12、32.5×2.5
2、钢材品种、规格:Q235,热镀锌
3、焊接要求：焊接方式及焊接材料符合设计要求
表-08 | 表-08 | 表-08 | 表-08 | 表-08 | 表-08 | 表-08 | 表-08
分部分项工程和单价措施项目清单与计价表 | 分部分项工程和单价措施项目清单与计价表 | 分部分项工程和单价措施项目清单与计价表 | 分部分项工程和单价措施项目清单与计价表 | 分部分项工程和单价措施项目清单与计价表 | 分部分项工程和单价措施项目清单与计价表 | 分部分项工程和单价措施项目清单与计价表 | 分部分项工程和单价措施项目清单与计价表
工程名称:百色市田阳区2024年生猪养殖项目 | 工程名称:百色市田阳区2024年生猪养殖项目 | 工程名称:百色市田阳区2024年生猪养殖项目 | 工程名称:百色市田阳区2024年生猪养殖项目 | 工程名称:百色市田阳区2024年生猪养殖项目 | 工程名称:百色市田阳区2024年生猪养殖项目 | 第60页 共68页 | 第60页 共68页
序号 | 项目编码 | 项目名称及 项目特征描述 | 计量单位 | 工程量 | 金额(元) | 金额(元) | 金额(元)
序号 | 项目编码 | 项目名称及 项目特征描述 | 计量单位 | 工程量 | 综合单价 | 合 价 | 其中：
序号 | 项目编码 | 项目名称及 项目特征描述 | 计量单位 | 工程量 | 综合单价 | 合 价 | 暂估价
4、工作内容：制作、安装、损耗、场内运输
456 | 010606002007 | 钢檩条制安 | t | 1.380 | 5524.57 | 7623.91
1、檩条类型:□60×40×3
2、钢材品种、规格:Q355B,热镀锌
3、焊接要求：焊接方式及焊接材料符合设计要求
4、工作内容：制作、安装、损耗、场内运输
457 | 010606002008 | 钢檩条制安 | t | 5.610 | 4741.39 | 26599.2
1、檩条类型:C140×50×20×2.5、C100×50×15×2.5
2、钢材品种、规格:Q355B,热镀锌
3、焊接要求：焊接方式及焊接材料符合设计要求
4、工作内容：制作、安装、损耗、场内运输
458 | 010605002002 | 单层压型钢板墙板 | ㎡ | 43.80 | 37.93 | 1661.33
1、0.5厚840型镀铝锌镁压型钢板(AZ150）
459 | 040901009003 | 预埋铁件 | t | 0.224 | 8753.88 | 1960.87
1、类型：垫板200×200×16；4根14钢筋，长150mm
|  | A.7 屋面及防水工程 |  |  |  | 154862.61
460 | 010901002004 | 普通阻燃夹芯板屋面 | ㎡ | 1585.74 | 63.84 | 101233.64
1、厚度：100mm
2、普通阻燃夹芯板
461 | 010903001002 | 墙面卷材防水 | ㎡ | 407.48 | 18.72 | 7628.03
部位：粪槽侧墙及中间隔墙或者±0.00以下墙体
1、丙纶防水卷材
462 | 010903003005 | 墙面砂浆防水(防潮) | ㎡ | 407.48 | 20.58 | 8385.94
部位：粪槽侧墙及中间隔墙或者±0.00以下墙体
1、20厚掺和料水泥防水砂浆分次抹压
463 | 010904002002 | 楼(地)面涂膜防水 地面二 | ㎡ | 794.69 | 25.57 | 20320.22
部位：粪沟底板地面
1、2厚水泥基渗透结晶型防水涂料
表-08 | 表-08 | 表-08 | 表-08 | 表-08 | 表-08 | 表-08 | 表-08
分部分项工程和单价措施项目清单与计价表 | 分部分项工程和单价措施项目清单与计价表 | 分部分项工程和单价措施项目清单与计价表 | 分部分项工程和单价措施项目清单与计价表 | 分部分项工程和单价措施项目清单与计价表 | 分部分项工程和单价措施项目清单与计价表 | 分部分项工程和单价措施项目清单与计价表 | 分部分项工程和单价措施项目清单与计价表
工程名称:百色市田阳区2024年生猪养殖项目 | 工程名称:百色市田阳区2024年生猪养殖项目 | 工程名称:百色市田阳区2024年生猪养殖项目 | 工程名称:百色市田阳区2024年生猪养殖项目 | 工程名称:百色市田阳区2024年生猪养殖项目 | 工程名称:百色市田阳区2024年生猪养殖项目 | 第61页 共68页 | 第61页 共68页
序号 | 项目编码 | 项目名称及 项目特征描述 | 计量单位 | 工程量 | 金额(元) | 金额(元) | 金额(元)
序号 | 项目编码 | 项目名称及 项目特征描述 | 计量单位 | 工程量 | 综合单价 | 合 价 | 其中：
序号 | 项目编码 | 项目名称及 项目特征描述 | 计量单位 | 工程量 | 综合单价 | 合 价 | 暂估价
464 | 010904003005 | 楼(地)面砂浆防水(防潮) 地面二 | ㎡ | 1003.76 | 17.23 | 17294.78
部位：粪沟底板地面
1、丙纶防水卷材
|  | A.9 楼地面工程 |  |  |  | 95011.25
465 | 011101003004 | 耐磨地坪 地面一 | ㎡ | 488.43 | 96.3 | 47035.81
部位：实心赶猪通道
1、150厚C25混凝土随打随光面
2、100厚碎石垫层
3、素土夯实，压实系数0.94
466 | 011101003005 | 抗渗混凝土地 地面二 | ㎡ | 794.69 | 60.37 | 47975.44
部位：粪沟底板地面
1、2厚水泥基渗透结晶型防水涂料（另计）
2、120厚C25混凝士(内配中310@200)(抗渗等级P6)随打随抹光(钢筋另计）
3、丙纶防水卷材（另计）
4、素土夯实素土夯实,压实系教0.94
|  | A.10 墙、柱面工程 |  |  |  | 12261.07
467 | 011201001006 | 水泥砂浆墙面 墙面二 | ㎡ | 407.48 | 30.09 | 12261.07
部位：用于标高±0.000以下粪沟墙面
1、20厚掺和料水泥防水砂浆分次抹压（另计）
2、刷处理剂一遍
3、丙纶防水卷材（另计）
4、20厚水泥砂浆找平
5、基层墙体
| 11. | A.11 天棚工程 |  |  |  | 119476.11
468 | 011302001002 | 吊顶天棚 | ㎡ | 1367.16 | 87.39 | 119476.11
1、岩棉板
2、镀锌方钢：60×40×3（另计）
|  | A.12 门窗工程 |  |  |  | 32539.75
469 | 010802001005 | 畜牧专用不锈钢保温门 | ㎡ | 8.40 | 543.39 | 4564.48
1、含制作、安装、运输、五金配件等
470 | 010802001006 | 畜牧专用铁门 | ㎡ | 45.36 | 231.21 | 10487.69
表-08 | 表-08 | 表-08 | 表-08 | 表-08 | 表-08 | 表-08 | 表-08
分部分项工程和单价措施项目清单与计价表 | 分部分项工程和单价措施项目清单与计价表 | 分部分项工程和单价措施项目清单与计价表 | 分部分项工程和单价措施项目清单与计价表 | 分部分项工程和单价措施项目清单与计价表 | 分部分项工程和单价措施项目清单与计价表 | 分部分项工程和单价措施项目清单与计价表 | 分部分项工程和单价措施项目清单与计价表
工程名称:百色市田阳区2024年生猪养殖项目 | 工程名称:百色市田阳区2024年生猪养殖项目 | 工程名称:百色市田阳区2024年生猪养殖项目 | 工程名称:百色市田阳区2024年生猪养殖项目 | 工程名称:百色市田阳区2024年生猪养殖项目 | 工程名称:百色市田阳区2024年生猪养殖项目 | 第62页 共68页 | 第62页 共68页
序号 | 项目编码 | 项目名称及 项目特征描述 | 计量单位 | 工程量 | 金额(元) | 金额(元) | 金额(元)
序号 | 项目编码 | 项目名称及 项目特征描述 | 计量单位 | 工程量 | 综合单价 | 合 价 | 其中：
序号 | 项目编码 | 项目名称及 项目特征描述 | 计量单位 | 工程量 | 综合单价 | 合 价 | 暂估价
1、含制作、安装、运输、五金配件等
471 | 010807001004 | 90系列铝合金固定窗≤2 | ㎡ | 43.20 | 353.46 | 15269.47
1、门框、扇材质及规格:90系列普通铝合金框料型材
2、玻璃品种、厚度:普通单层玻璃,带防蚊纱窗
3、含制作、安装、运输、五金配件等
472 | 桂010811002004 | 门窗周边塞缝 | m | 275.20 | 8.06 | 2218.11
|  | A.14 其他装饰工程 |  |  |  | 54113.7
473 | 011503001003 | 普通圆钢管围栏 | m | 26.60 | 217.62 | 5788.69
做法参照图纸ZJ-09/4
规格：30×2.5圆钢管扶手，50×2.5圆钢管立柱
规格：25×2.5圆钢管竖杆,净距不大于110
防锈漆两道打底，外刷磁漆两度
474 | 011503001004 | 热镀锌钢管围栏 | m | 218.28 | 221.39 | 48325.01
做法参照图纸ZJ-09/5
规格：DN30热镀锌钢圆管扶手，50X50方钢立柱,壁厚2.5
规格：竖管:DN25热镀锌钢圆管,净距不大于110壁厚2.5
防锈漆两道打底，外刷磁漆两度
| 13. | A.13 油漆、涂料、裱糊工程 |  |  |  | 14932.41
475 | 011405001013 | 金属面除锈 | ㎡ | 433.20 | 11 | 4765.2
喷砂除锈Sa2.5级
476 | 011405001014 | 金属面油漆 | ㎡ | 433.20 | 4.44 | 1923.41
防锈底漆一道
477 | 011405001015 | 金属面油漆 | ㎡ | 433.20 | 19.03 | 8243.8
面漆：面层环氧树脂封闭漆1遍，工膜总厚度不小于25μm
|  | 小 计 |  |  |  | 804524.83
|  | ∑人工费 |  |  |  | 178988.53
|  | ∑材料费 |  |  |  | 526919.71
|  | ∑机械费 |  |  |  | 23474.08
|  | ∑管理费 |  |  |  | 59818.01
表-08 | 表-08 | 表-08 | 表-08 | 表-08 | 表-08 | 表-08 | 表-08
分部分项工程和单价措施项目清单与计价表 | 分部分项工程和单价措施项目清单与计价表 | 分部分项工程和单价措施项目清单与计价表 | 分部分项工程和单价措施项目清单与计价表 | 分部分项工程和单价措施项目清单与计价表 | 分部分项工程和单价措施项目清单与计价表 | 分部分项工程和单价措施项目清单与计价表 | 分部分项工程和单价措施项目清单与计价表
工程名称:百色市田阳区2024年生猪养殖项目 | 工程名称:百色市田阳区2024年生猪养殖项目 | 工程名称:百色市田阳区2024年生猪养殖项目 | 工程名称:百色市田阳区2024年生猪养殖项目 | 工程名称:百色市田阳区2024年生猪养殖项目 | 工程名称:百色市田阳区2024年生猪养殖项目 | 第63页 共68页 | 第63页 共68页
序号 | 项目编码 | 项目名称及 项目特征描述 | 计量单位 | 工程量 | 金额(元) | 金额(元) | 金额(元)
序号 | 项目编码 | 项目名称及 项目特征描述 | 计量单位 | 工程量 | 综合单价 | 合 价 | 其中：
序号 | 项目编码 | 项目名称及 项目特征描述 | 计量单位 | 工程量 | 综合单价 | 合 价 | 暂估价
|  | ∑利 润 |  |  |  | 15324.51
|  | 单价措施项目 |  |  |  | 96132.96
| 011701 | 脚手架工程 |  |  |  | 11075.81
478 | 桂011701001006 | 扣件式钢管外脚手架 | ㎡ | 479.68 | 23.09 | 11075.81
1、脚手架高度：10M以内
| 011702 | 混凝土模板及支架(撑) |  |  |  | 50737.33
479 | 011702001014 | 基础垫层 | ㎡ | 19.03 | 26.42 | 502.77
1、模板材质：木模板
2、模板支撑材质：木支撑
480 | 011702001015 | 带形基础 | ㎡ | 91.12 | 45.42 | 4138.67
1、模板材质：胶合模板
2、模板支撑材质：木支撑
481 | 011702001016 | 满堂基础 | ㎡ | 31.78 | 60.47 | 1921.74
1、模板材质：胶合模板
2、模板支撑材质：木支撑
482 | 011702002002 | 矩形柱 | ㎡ | 36.01 | 51.3 | 1847.31
1、模板材质：胶合模板
2、模板支撑材质：木支撑
483 | 011702003006 | 构造柱 | ㎡ | 85.21 | 60.51 | 5156.06
1、模板材质：胶合模板
2、模板支撑材质：木支撑
484 | 011702006002 | 矩形梁 | ㎡ | 102.45 | 66.7 | 6833.42
1、模板材质：胶合模板
2、模板支撑材质：木支撑
485 | 011702008007 | 圈梁 | ㎡ | 149.73 | 45.3 | 6782.77
1、模板材质：胶合模板
2、模板支撑材质：木支撑
486 | 011702009004 | 过梁 | ㎡ | 35.49 | 79.61 | 2825.36
1、模板材质：胶合模板
2、模板支撑材质：木支撑
487 | 011702016002 | 平板 | ㎡ | 31.79 | 51.25 | 1629.24
模板材质：胶合模板
模板支撑材质：木支撑
表-08 | 表-08 | 表-08 | 表-08 | 表-08 | 表-08 | 表-08 | 表-08
分部分项工程和单价措施项目清单与计价表 | 分部分项工程和单价措施项目清单与计价表 | 分部分项工程和单价措施项目清单与计价表 | 分部分项工程和单价措施项目清单与计价表 | 分部分项工程和单价措施项目清单与计价表 | 分部分项工程和单价措施项目清单与计价表 | 分部分项工程和单价措施项目清单与计价表 | 分部分项工程和单价措施项目清单与计价表
工程名称:百色市田阳区2024年生猪养殖项目 | 工程名称:百色市田阳区2024年生猪养殖项目 | 工程名称:百色市田阳区2024年生猪养殖项目 | 工程名称:百色市田阳区2024年生猪养殖项目 | 工程名称:百色市田阳区2024年生猪养殖项目 | 工程名称:百色市田阳区2024年生猪养殖项目 | 第64页 共68页 | 第64页 共68页
序号 | 项目编码 | 项目名称及 项目特征描述 | 计量单位 | 工程量 | 金额(元) | 金额(元) | 金额(元)
序号 | 项目编码 | 项目名称及 项目特征描述 | 计量单位 | 工程量 | 综合单价 | 合 价 | 其中：
序号 | 项目编码 | 项目名称及 项目特征描述 | 计量单位 | 工程量 | 综合单价 | 合 价 | 暂估价
488 | 011702028002 | 扶手、压顶 | m | 434.68 | 39.01 | 16956.87
1、模板材质：木模板
2、模板支撑材质：木支撑
489 | 011702029004 | 混凝土散水 | ㎡ | 79.05 | 8.54 | 675.09
1、模板材质：木模板
2、模板支撑材质：木支撑
490 | 011702032002 | 检查井 | ㎡ | 29.52 | 49.73 | 1468.03
| 011703 | 垂直运输 |  |  |  | 30254
491 | 011703001004 | 建筑物垂直运输高度 20m以内 混合结构 卷扬机 | ㎡ | 1400.00 | 21.61 | 30254
| 011704 | 超高施工增加
| 011706 | 施工排水、降水
| 011708 | 混凝土运输及泵送工程 |  |  |  | 4065.82
492 | 桂011708002002 | 混凝土泵送 |  | 193.98 | 20.96 | 4065.82
| 011709 | 二次搬运
| 011710 | 已完工程保护费
| 011711 | 夜间施工增加费
| 011712 | 金属结构构件制作平台摊销
| 011713 | 地上、地下设施、建筑物的临时保护设施
|  | 小 计 |  |  |  | 96132.96
|  | ∑人工费 |  |  |  | 33685.95
|  | ∑材料费 |  |  |  | 16487.85
|  | ∑机械费 |  |  |  | 28472.53
|  | ∑管理费 |  |  |  | 13927.23
|  | ∑利 润 |  |  |  | 3559.39
|  | 合 计 |  |  |  | 900657.79
|  | ∑人工费 |  |  |  | 212674.48
|  | ∑材料费 |  |  |  | 543407.56
|  | ∑机械费 |  |  |  | 51946.61
|  | ∑管理费 |  |  |  | 73745.24
|  | ∑利 润 |  |  |  | 18883.9
|  | 2#育肥猪舍-安装工程 |  |  |  | 124651.57
|  | 分部分项工程 |  |  |  | 124651.57
| 4. | B4 电气设备安装工程 |  |  |  | 51752.95
表-08 | 表-08 | 表-08 | 表-08 | 表-08 | 表-08 | 表-08 | 表-08
分部分项工程和单价措施项目清单与计价表 | 分部分项工程和单价措施项目清单与计价表 | 分部分项工程和单价措施项目清单与计价表 | 分部分项工程和单价措施项目清单与计价表 | 分部分项工程和单价措施项目清单与计价表 | 分部分项工程和单价措施项目清单与计价表 | 分部分项工程和单价措施项目清单与计价表 | 分部分项工程和单价措施项目清单与计价表
工程名称:百色市田阳区2024年生猪养殖项目 | 工程名称:百色市田阳区2024年生猪养殖项目 | 工程名称:百色市田阳区2024年生猪养殖项目 | 工程名称:百色市田阳区2024年生猪养殖项目 | 工程名称:百色市田阳区2024年生猪养殖项目 | 工程名称:百色市田阳区2024年生猪养殖项目 | 第65页 共68页 | 第65页 共68页
序号 | 项目编码 | 项目名称及 项目特征描述 | 计量单位 | 工程量 | 金额(元) | 金额(元) | 金额(元)
序号 | 项目编码 | 项目名称及 项目特征描述 | 计量单位 | 工程量 | 综合单价 | 合 价 | 其中：
序号 | 项目编码 | 项目名称及 项目特征描述 | 计量单位 | 工程量 | 综合单价 | 合 价 | 暂估价
493 | 030404017010 | 照明总配电 AW1 | 台 | 1 | 1749.28 | 1749.28
1.安装方式：底距地1.5米
2.含箱内元件，具体详见施工设计图
494 | 030404017011 | 照明总配电 AW2 | 台 | 1 | 1749.28 | 1749.28
1.安装方式：底距地1.5米
2.含箱内元件，具体详见施工设计图
495 | 030412001004 | 带灯罩LED防水防尘灯 | 套 | 30 | 86.9 | 2607
1.规格：18W
2.安装形式:平吊顶安装
3.含接线盒
496 | 030412005004 | 带灯罩单管 LED灯 | 套 | 48 | 65.08 | 3123.84
1.规格：36W
2.安装形式:平吊顶安装
3.含接线盒
497 | 030404034006 | 双联单控开关 250V,10A | 套 | 12 | 20.56 | 246.72
1.安装形式：底距地1.4米
2.含开关盒
498 | 030404034007 | 三联单控开关 250V,10A | 套 | 26 | 23.74 | 617.24
1.安装形式：底距地1.4米
2.含开关盒
499 | 030408001009 | 普通敷设 电力电缆 铜芯WDZ-YJE-1KV-5*10m㎡ | m | 6.15 | 64.9 | 399.14
1.产品具有3C认证，ISO9000认证
500 | 030408001010 | 普通敷设 电力电缆 铜芯BTTZ-4*4m㎡ | m | 483.93 | 37.85 | 18316.75
1.产品具有3C认证，ISO9000认证
501 | 030411004006 | 管内穿线 铜芯 ZR-BV-2.5m㎡ | m | 2462.42 | 3.36 | 8273.73
1.产品具有3C认证，ISO9000认证
502 | 030411001008 | 砖、混凝土结构明配 刚性阻燃管 PC16 | m | 72.20 | 12.24 | 883.73
1.敷设方式：沿墙、地面、顶板明敷
503 | 030411001009 | 吊棚内敷设 刚性阻燃管 PC16 | m | 662.64 | 16.53 | 10953.44
1.敷设方式：吊顶明敷
504 | 030411001010 | 吊棚内敷设 镀锌钢管 SC25 | m | 104.91 | 25.29 | 2653.17
1.敷设方式：吊顶明敷
505 | 030411001011 | 埋地敷设 镀锌钢管 SC50 | m | 4.60 | 39.05 | 179.63
表-08 | 表-08 | 表-08 | 表-08 | 表-08 | 表-08 | 表-08 | 表-08
分部分项工程和单价措施项目清单与计价表 | 分部分项工程和单价措施项目清单与计价表 | 分部分项工程和单价措施项目清单与计价表 | 分部分项工程和单价措施项目清单与计价表 | 分部分项工程和单价措施项目清单与计价表 | 分部分项工程和单价措施项目清单与计价表 | 分部分项工程和单价措施项目清单与计价表 | 分部分项工程和单价措施项目清单与计价表
工程名称:百色市田阳区2024年生猪养殖项目 | 工程名称:百色市田阳区2024年生猪养殖项目 | 工程名称:百色市田阳区2024年生猪养殖项目 | 工程名称:百色市田阳区2024年生猪养殖项目 | 工程名称:百色市田阳区2024年生猪养殖项目 | 工程名称:百色市田阳区2024年生猪养殖项目 | 第66页 共68页 | 第66页 共68页
序号 | 项目编码 | 项目名称及 项目特征描述 | 计量单位 | 工程量 | 金额(元) | 金额(元) | 金额(元)
序号 | 项目编码 | 项目名称及 项目特征描述 | 计量单位 | 工程量 | 综合单价 | 合 价 | 其中：
序号 | 项目编码 | 项目名称及 项目特征描述 | 计量单位 | 工程量 | 综合单价 | 合 价 | 暂估价
1.敷设方式：埋地敷设
| 4. | 防雷工程 |  |  |  | 7762.25
506 | 030409002005 | 接地母线 | m | 286.76 | 21.53 | 6173.94
利用建筑物基础地梁(或基础底板)内两条主钢筋(>%%C16,基础梁埋深>0.5米)通长焊接连成闭合的钢筋网作接地体
507 | 030409003003 | 避雷引下线 | m | 33.00 | 13.84 | 456.72
1.防雷引下线利用柱内两组Φ16主筋焊接连通
508 | 030409008005 | 电阻测试点 | 块 | 4 | 55.52 | 222.08
509 | 030414011003 | 接地装置调试 接地网 | 系统 | 1 | 909.51 | 909.51
| 9. | 给水系统 |  |  |  | 11379.11
510 | 031001006015 | 室内给水管采用PVC-U冷水管及管件安装 dn25 | m | 213.49 | 23.74 | 5068.25
1.连接方式：热熔连接
2.管道公称压力：1.0Mpa
3.管系列：S10
4.含管道消毒冲洗、水压试验
511 | 031001006016 | 室内给水管采用PVC-U冷水管及管件安装 dn40 | m | 99.99 | 28.73 | 2872.71
1.连接方式：热熔连接
2.管道公称压力：1.0Mpa
3.管系列：S10
4.含管道消毒冲洗、水压试验
512 | 031001006017 | 室内给水管采用PVC-U冷水管及管件安装 dn50 | m | 10.19 | 39.73 | 404.85
1.连接方式：热熔连接
2.管道公称压力：1.0Mpa
3.管系列：S10
4.含管道消毒冲洗、水压试验
513 | 031001006018 | 室内给水管采用PVC-U冷水管及管件安装 dn65 | m | 43.26 | 44.07 | 1906.47
1.连接方式：热熔连接
2.管道公称压力：1.0Mpa
3.管系列：S10
4.含管道消毒冲洗、水压试验
表-08 | 表-08 | 表-08 | 表-08 | 表-08 | 表-08 | 表-08 | 表-08
分部分项工程和单价措施项目清单与计价表 | 分部分项工程和单价措施项目清单与计价表 | 分部分项工程和单价措施项目清单与计价表 | 分部分项工程和单价措施项目清单与计价表 | 分部分项工程和单价措施项目清单与计价表 | 分部分项工程和单价措施项目清单与计价表 | 分部分项工程和单价措施项目清单与计价表 | 分部分项工程和单价措施项目清单与计价表
工程名称:百色市田阳区2024年生猪养殖项目 | 工程名称:百色市田阳区2024年生猪养殖项目 | 工程名称:百色市田阳区2024年生猪养殖项目 | 工程名称:百色市田阳区2024年生猪养殖项目 | 工程名称:百色市田阳区2024年生猪养殖项目 | 工程名称:百色市田阳区2024年生猪养殖项目 | 第67页 共68页 | 第67页 共68页
序号 | 项目编码 | 项目名称及 项目特征描述 | 计量单位 | 工程量 | 金额(元) | 金额(元) | 金额(元)
序号 | 项目编码 | 项目名称及 项目特征描述 | 计量单位 | 工程量 | 综合单价 | 合 价 | 其中：
序号 | 项目编码 | 项目名称及 项目特征描述 | 计量单位 | 工程量 | 综合单价 | 合 价 | 暂估价
514 | 031003013003 | 水表 dn65 | 组 | 1 | 323.37 | 323.37
1.连接方式：螺纹连接
2.含1个dn65截止阀
515 | 031003001008 | 闸阀 dn65 | 个 | 1 | 110.09 | 110.09
1.连接方式：螺纹连接
2.公称压力：1.6Mpa
516 | 031003001009 | 止回阀 dn65 | 个 | 1 | 117.68 | 117.68
1.连接方式：螺纹连接
2.公称压力：1.6Mpa
517 | 桂031004020002 | 水龙头 dn25 | 个 | 4 | 22.03 | 88.12
1.连接方式：螺纹连接
518 | 桂030413013006 | 管沟土方开挖 |  | 20.59 | 17.2 | 354.15
1.土壤类别：三类土
2.开挖深度：详图纸
519 | 桂030413014006 | 管沟土方回填 |  | 20.59 | 6.48 | 133.42
1.密实度要求：满足设计施工规范要求
| 9. | 排水工程 |  |  |  | 53583.1
520 | 031001006019 | 室内污水管道采用PVC-U排水管及管件安装 DN200 | m | 148.90 | 121.28 | 18058.59
1.连接方式：承插粘接
2.含灌水、通球试验
521 | 031001006020 | 室内污水管道采用PVC-U排水管及管件安装 DN250 | m | 54.69 | 147.8 | 8083.18
1.连接方式：承插粘接
2.含灌水、通球试验
522 | 010401011002 | 成品检查井（1000×1000×1000mm) | 座 | 6 | 4311.18 | 25867.08
1、做法详见图集20S515第27页
523 | 桂030413013007 | 管沟土方开挖 |  | 66.48 | 17.2 | 1143.46
1.土壤类别：三类土
2.开挖深度：详图纸
524 | 桂030413014007 | 管沟土方回填 |  | 66.48 | 6.48 | 430.79
1.密实度要求：满足设计施工规范要求
| 9. | 消火栓工程 |  |  |  | 174.16
525 | 030901013003 | 手提式灭火器(干粉磷酸铵盐) MF/ABC3 | 具 | 4 | 43.54 | 174.16
表-08 | 表-08 | 表-08 | 表-08 | 表-08 | 表-08 | 表-08 | 表-08
分部分项工程和单价措施项目清单与计价表 | 分部分项工程和单价措施项目清单与计价表 | 分部分项工程和单价措施项目清单与计价表 | 分部分项工程和单价措施项目清单与计价表 | 分部分项工程和单价措施项目清单与计价表 | 分部分项工程和单价措施项目清单与计价表 | 分部分项工程和单价措施项目清单与计价表 | 分部分项工程和单价措施项目清单与计价表
工程名称:百色市田阳区2024年生猪养殖项目 | 工程名称:百色市田阳区2024年生猪养殖项目 | 工程名称:百色市田阳区2024年生猪养殖项目 | 工程名称:百色市田阳区2024年生猪养殖项目 | 工程名称:百色市田阳区2024年生猪养殖项目 | 工程名称:百色市田阳区2024年生猪养殖项目 | 第68页 共68页 | 第68页 共68页
序号 | 项目编码 | 项目名称及 项目特征描述 | 计量单位 | 工程量 | 金额(元) | 金额(元) | 金额(元)
序号 | 项目编码 | 项目名称及 项目特征描述 | 计量单位 | 工程量 | 综合单价 | 合 价 | 其中：
序号 | 项目编码 | 项目名称及 项目特征描述 | 计量单位 | 工程量 | 综合单价 | 合 价 | 暂估价
|  | 小 计 |  |  |  | 124651.57
|  | ∑人工费 |  |  |  | 35016.98
|  | ∑材料费 |  |  |  | 72653.08
|  | ∑机械费 |  |  |  | 1709.09
|  | ∑管理费 |  |  |  | 10369.93
|  | ∑利 润 |  |  |  | 4902.53
单价措施项目
小 计
∑人工费
∑材料费
∑机械费
∑管理费
∑利 润
|  | 合 计 |  |  |  | 124651.57
|  | ∑人工费 |  |  |  | 35016.98
|  | ∑材料费 |  |  |  | 72653.08
|  | ∑机械费 |  |  |  | 1709.09
|  | ∑管理费 |  |  |  | 10369.93
|  | ∑利 润 |  |  |  | 4902.53
|  | 总 合 计 |  |  |  | 3669863.55
|  | ∑人工费 |  |  |  | 818936.73
|  | ∑材料费 |  |  |  | 2128886.04
|  | ∑机械费 |  |  |  | 299287.85
|  | ∑管理费 |  |  |  | 291284.47
|  | ∑利 润 |  |  |  | 90890.99
表-08 | 表-08 | 表-08 | 表-08 | 表-08 | 表-08 | 表-08 | 表-08

## 表-09 工程量清单综合单价分析表
工程量清单综合单价分析表 | 工程量清单综合单价分析表 | 工程量清单综合单价分析表 | 工程量清单综合单价分析表 | 工程量清单综合单价分析表 | 工程量清单综合单价分析表 | 工程量清单综合单价分析表 | 工程量清单综合单价分析表 | 工程量清单综合单价分析表 | 工程量清单综合单价分析表 | 工程量清单综合单价分析表 | 工程量清单综合单价分析表 | 工程量清单综合单价分析表 | 工程量清单综合单价分析表
工程名称:百色市田阳区2024年生猪养殖项目 | 工程名称:百色市田阳区2024年生猪养殖项目 | 工程名称:百色市田阳区2024年生猪养殖项目 | 工程名称:百色市田阳区2024年生猪养殖项目 | 工程名称:百色市田阳区2024年生猪养殖项目 | 工程名称:百色市田阳区2024年生猪养殖项目 | 工程名称:百色市田阳区2024年生猪养殖项目 | 工程名称:百色市田阳区2024年生猪养殖项目 | 工程名称:百色市田阳区2024年生猪养殖项目 | 工程名称:百色市田阳区2024年生猪养殖项目 | 第1页 共124页 | 第1页 共124页 | 第1页 共124页 | 第1页 共124页
序号 | 项目编码 | 项目名称及项目 特征描述 | 单位 | 工程量 | 综合单价 (元) | 综合单价 | 综合单价 | 综合单价 | 综合单价 | 综合单价 | 综合单价 | 综合单价
序号 | 项目编码 | 项目名称及项目 特征描述 | 单位 | 工程量 | 综合单价 (元) | 人工费 | 材料费 | 机械费 | 管理费 | 管理费 | 利润 | 其中：
序号 | 项目编码 | 项目名称及项目 特征描述 | 单位 | 工程量 | 综合单价 (元) | 人工费 | 材料费 | 机械费 | 管理费 | 管理费 | 利润 | 暂估价
总平土石方
分部分项工程
| 1. | 土石方工程
1 | 050101003001 | 机械清除灌木 | ㎡ | 13333.20 | 2.93 | 0.22 |  | 1.72 | 0.52 | 0.52 | 0.23
| D1-63换 | 机械清除草皮、灌木、露地花卉 运距1km以内[实际3] | 100㎡ | 133.3320 | 294.03 | 21.94 |  | 172.12 | 52.4 | 52.40 | 23.29
2 | 040101001001 | 挖一般土方 |  | 4000.00 | 3.95 | 0.42 |  | 2.6 | 0.42 | 0.42 | 0.18
1、土壤类别:表土
2、挖土深度:详见设计施工图
| C1-0044 | 清除表土 | 100 | 40.0000 | 395.59 | 42 |  | 260.44 | 42.34 | 42.34 | 18.15
3 | 040101001002 | 挖一般土方 |  | 12387.10 | 3.28 | 0.4 |  | 2.11 | 0.35 | 0.35 | 0.15
1、土壤类别:三类土
2、挖土深度:详见设计施工图
| C1-0013 | 挖掘机挖土方 装车 三类土 | 1000 | 12.38710 | 3287.07 | 400 |  | 2113.05 | 351.83 | 351.83 | 150.78
4 | 040103001001 | 回填方 |  | 1794.20 | 5.04 | 0.5 | 0.06 | 3.3 | 0.53 | 0.53 | 0.23
1、土质要求:回填土质符合设计要求
2、密实度要求:压实系数满足设计要求
3、含场内运输，运距自行考虑
| C1-0105 | 机械填土碾压 | 1000 | 1.79420 | 5040.96 | 504 | 57.6 | 3301.94 | 532.83 | 532.83 | 228.36
5 | 040103002001 | 余方弃置 |  | 14592.90 | 5.4 |  |  | 4.12 | 0.58 | 0.58 | 0.25
表－09 | 表－09 | 表－09 | 表－09 | 表－09 | 表－09 | 表－09 | 表－09 | 表－09 | 表－09 | 表－09 | 表－09 | 表－09
工程量清单综合单价分析表 | 工程量清单综合单价分析表 | 工程量清单综合单价分析表 | 工程量清单综合单价分析表 | 工程量清单综合单价分析表 | 工程量清单综合单价分析表 | 工程量清单综合单价分析表 | 工程量清单综合单价分析表 | 工程量清单综合单价分析表 | 工程量清单综合单价分析表 | 工程量清单综合单价分析表 | 工程量清单综合单价分析表 | 工程量清单综合单价分析表 | 工程量清单综合单价分析表
工程名称:百色市田阳区2024年生猪养殖项目 | 工程名称:百色市田阳区2024年生猪养殖项目 | 工程名称:百色市田阳区2024年生猪养殖项目 | 工程名称:百色市田阳区2024年生猪养殖项目 | 工程名称:百色市田阳区2024年生猪养殖项目 | 工程名称:百色市田阳区2024年生猪养殖项目 | 工程名称:百色市田阳区2024年生猪养殖项目 | 工程名称:百色市田阳区2024年生猪养殖项目 | 工程名称:百色市田阳区2024年生猪养殖项目 | 工程名称:百色市田阳区2024年生猪养殖项目 | 第2页 共124页 | 第2页 共124页 | 第2页 共124页 | 第2页 共124页
序号 | 项目编码 | 项目名称及项目 特征描述 | 单位 | 工程量 | 综合单价 (元) | 综合单价 | 综合单价 | 综合单价 | 综合单价 | 综合单价 | 综合单价 | 综合单价
序号 | 项目编码 | 项目名称及项目 特征描述 | 单位 | 工程量 | 综合单价 (元) | 人工费 | 材料费 | 机械费 | 管理费 | 管理费 | 利润 | 其中：
序号 | 项目编码 | 项目名称及项目 特征描述 | 单位 | 工程量 | 综合单价 (元) | 人工费 | 材料费 | 机械费 | 管理费 | 管理费 | 利润 | 暂估价
1、起运1km
2、采用加盖自卸汽车运土
| C1-0145 | 自卸汽车运土方（运距1km内） 20t | 1000 | 14.59290 | 5394.25 |  |  | 4124.04 | 577.37 | 577.37 | 247.44
单价措施项目
| 041106 | 大型机械、设备进出场及安拆、使用
6 | 041106001001 | 大型机械设备进出场及安拆 | 台·次 | 1 | 1246.04 | 100 | 113.69 | 619.91 | 208.77 | 208.77 | 100.79
| C1-0505 | 大型机械场外运输费 履带式挖掘机 1.0m3以内 | 台次 | 1 | 1246.04 | 100 | 113.69 | 619.91 | 208.77 | 208.77 | 100.79
7 | 041106001002 | 大型机械设备进出场及安拆 | 台·次 | 1 | 1471.11 | 100 | 147.89 | 740.39 | 243.71 | 243.71 | 117.65
| C1-0506 | 大型机械场外运输费 履带式挖掘机 1m3以外 | 台次 | 1 | 1471.11 | 100 | 147.89 | 740.39 | 243.71 | 243.71 | 117.65
8 | 041106001003 | 大型机械设备进出场及安拆 | 台·次 | 1 | 1339.74 | 100 | 122.39 | 673.94 | 224.44 | 224.44 | 108.35
| C1-0512 | 大型机械场外运输费 履带式推土机 90kw以内 | 台次 | 1 | 1339.74 | 100 | 122.39 | 673.94 | 224.44 | 224.44 | 108.35
9 | 041106001004 | 大型机械设备进出场及安拆 | 台·次 | 1 | 1443.31 | 100 | 122.39 | 740.39 | 243.71 | 243.71 | 117.65
| C1-0513 | 大型机械场外运输费 履带式推土机 90kw以外 | 台次 | 1 | 1443.31 | 100 | 122.39 | 740.39 | 243.71 | 243.71 | 117.65
10 | 041106001005 | 大型机械设备进出场及安拆 | 台·次 | 1 | 1219.96 | 100 | 96.35 | 615.3 | 207.44 | 207.44 | 100.14
| C1-0514 | 大型机械场外运输费 压路机 | 台次 | 1 | 1219.96 | 100 | 96.35 | 615.3 | 207.44 | 207.44 | 100.14
道路工程
分部分项工程
| 3. | 硬化工程
11 | 040202001001 | 路床(槽)整形 | ㎡ | 347.76 | 4.53 | 0.41 |  | 2.5 | 0.84 | 0.84 | 0.41
表－09 | 表－09 | 表－09 | 表－09 | 表－09 | 表－09 | 表－09 | 表－09 | 表－09 | 表－09 | 表－09 | 表－09 | 表－09
工程量清单综合单价分析表 | 工程量清单综合单价分析表 | 工程量清单综合单价分析表 | 工程量清单综合单价分析表 | 工程量清单综合单价分析表 | 工程量清单综合单价分析表 | 工程量清单综合单价分析表 | 工程量清单综合单价分析表 | 工程量清单综合单价分析表 | 工程量清单综合单价分析表 | 工程量清单综合单价分析表 | 工程量清单综合单价分析表 | 工程量清单综合单价分析表 | 工程量清单综合单价分析表
工程名称:百色市田阳区2024年生猪养殖项目 | 工程名称:百色市田阳区2024年生猪养殖项目 | 工程名称:百色市田阳区2024年生猪养殖项目 | 工程名称:百色市田阳区2024年生猪养殖项目 | 工程名称:百色市田阳区2024年生猪养殖项目 | 工程名称:百色市田阳区2024年生猪养殖项目 | 工程名称:百色市田阳区2024年生猪养殖项目 | 工程名称:百色市田阳区2024年生猪养殖项目 | 工程名称:百色市田阳区2024年生猪养殖项目 | 工程名称:百色市田阳区2024年生猪养殖项目 | 第3页 共124页 | 第3页 共124页 | 第3页 共124页 | 第3页 共124页
序号 | 项目编码 | 项目名称及项目 特征描述 | 单位 | 工程量 | 综合单价 (元) | 综合单价 | 综合单价 | 综合单价 | 综合单价 | 综合单价 | 综合单价 | 综合单价
序号 | 项目编码 | 项目名称及项目 特征描述 | 单位 | 工程量 | 综合单价 (元) | 人工费 | 材料费 | 机械费 | 管理费 | 管理费 | 利润 | 其中：
序号 | 项目编码 | 项目名称及项目 特征描述 | 单位 | 工程量 | 综合单价 (元) | 人工费 | 材料费 | 机械费 | 管理费 | 管理费 | 利润 | 暂估价
1、原土压力度不小于93%
| C2-0001 | 路床整形 路床碾压 | 100㎡ | 4.0000 | 394.68 | 35.9 |  | 217.31 | 73.43 | 73.43 | 35.45
12 | 040202011001 | 80厚级配碎石 | ㎡ | 400.00 | 21.98 | 1.76 | 10.36 | 5.1 | 1.99 | 1.99 | 0.96
| C2-0019换 | 碎石（砾石）摊铺 厚20cm[实际8] | 100㎡ | 4.0000 | 2197.42 | 175.5 | 1035.51 | 510.14 | 198.84 | 198.84 | 95.99
13 | 040203007001 | 水泥混凝土 | ㎡ | 400.00 | 81.83 | 15.55 | 52.48 | 0.25 | 4.58 | 4.58 | 2.21
1、混凝土强度等级:C20混凝土
2、厚度:100mm
3、4m-6m分仓跳格浇筑
4、伸缝：10厚伸缩缝间隔6m，麻刀沥青填缝，油膏封口
| C2-0115换 | 水泥混凝土路面 厚度22cm[实际10]{换:碎石 GD40 商品普通砼 C20} | 100㎡ | 4.0000 | 6282.1 | 596.1 | 4968.27 | -40.07 | 161.25 | 161.25 | 77.84
| C2-0120 | 伸缝 沥青木板 | 10㎡ | 1.000 | 1395.55 | 638.8 | 366.84 |  | 185.25 | 185.25 | 89.43
| C2-0123 | 锯缝机锯缝 缝深（cm） 5 | 100m | 2.0000 | 1400.04 | 729.5 | 153.32 | 61.49 | 229.39 | 229.39 | 110.74
| C2-0128 | 刻防滑条 | 100㎡ | 4.0000 | 632.68 | 295 | 109.94 | 34.02 | 95.42 | 95.42 | 46.06
| C2-0129 | 清扫洗刷（扫刷）路面 | 100㎡ | 4.0000 | 219.12 | 139.5 | 1.54 |  | 40.46 | 40.46 | 19.53
| 3. | 淘汰猪、粪污道路
14 | 040202001002 | 路床(槽)整形 | ㎡ | 384.00 | 3.94 | 0.36 |  | 2.17 | 0.73 | 0.73 | 0.35
1、原土压力度不小于93%
| C2-0001 | 路床整形 路床碾压 | 100㎡ | 3.8400 | 394.68 | 35.9 |  | 217.31 | 73.43 | 73.43 | 35.45
表－09 | 表－09 | 表－09 | 表－09 | 表－09 | 表－09 | 表－09 | 表－09 | 表－09 | 表－09 | 表－09 | 表－09 | 表－09
工程量清单综合单价分析表 | 工程量清单综合单价分析表 | 工程量清单综合单价分析表 | 工程量清单综合单价分析表 | 工程量清单综合单价分析表 | 工程量清单综合单价分析表 | 工程量清单综合单价分析表 | 工程量清单综合单价分析表 | 工程量清单综合单价分析表 | 工程量清单综合单价分析表 | 工程量清单综合单价分析表 | 工程量清单综合单价分析表 | 工程量清单综合单价分析表 | 工程量清单综合单价分析表
工程名称:百色市田阳区2024年生猪养殖项目 | 工程名称:百色市田阳区2024年生猪养殖项目 | 工程名称:百色市田阳区2024年生猪养殖项目 | 工程名称:百色市田阳区2024年生猪养殖项目 | 工程名称:百色市田阳区2024年生猪养殖项目 | 工程名称:百色市田阳区2024年生猪养殖项目 | 工程名称:百色市田阳区2024年生猪养殖项目 | 工程名称:百色市田阳区2024年生猪养殖项目 | 工程名称:百色市田阳区2024年生猪养殖项目 | 工程名称:百色市田阳区2024年生猪养殖项目 | 第4页 共124页 | 第4页 共124页 | 第4页 共124页 | 第4页 共124页
序号 | 项目编码 | 项目名称及项目 特征描述 | 单位 | 工程量 | 综合单价 (元) | 综合单价 | 综合单价 | 综合单价 | 综合单价 | 综合单价 | 综合单价 | 综合单价
序号 | 项目编码 | 项目名称及项目 特征描述 | 单位 | 工程量 | 综合单价 (元) | 人工费 | 材料费 | 机械费 | 管理费 | 管理费 | 利润 | 其中：
序号 | 项目编码 | 项目名称及项目 特征描述 | 单位 | 工程量 | 综合单价 (元) | 人工费 | 材料费 | 机械费 | 管理费 | 管理费 | 利润 | 暂估价
15 | 040202011002 | 100厚级配碎石 | ㎡ | 384.00 | 25.19 | 2 | 12.96 | 5.1 | 2.06 | 2.06 | 0.99
| C2-0019换 | 碎石（砾石）摊铺 厚20cm[实际10] | 100㎡ | 3.8400 | 2519.12 | 199.9 | 1295.76 | 510.14 | 205.91 | 205.91 | 99.41
16 | 040203007002 | 水泥混凝土 | ㎡ | 360.00 | 93.64 | 21.09 | 54.69 | 0.74 | 6.33 | 6.33 | 3.06
1、混凝土强度等级:C25混凝土
2、厚度:100mm
3、胀缝、缩缝情况：涂沥青木屑板，耐候硅酮胶填缝
4、伸缝：10厚伸缩缝间隔6m，麻刀沥青填缝，油膏封口
| C2-0115换 | 水泥混凝土路面 厚度22cm[实际10]{换:碎石 GD40 商品普通砼 C25[商品砼]} | 100㎡ | 3.6000 | 6390.06 | 596.1 | 5067.32 | -40.07 | 161.25 | 161.25 | 77.84
| C2-0120 | 伸缝 沥青木板 | 10㎡ | 0.360 | 1395.55 | 638.8 | 366.84 |  | 185.25 | 185.25 | 89.43
| C2-0123 | 锯缝机锯缝 缝深（cm） 5 | 100m | 0.7200 | 1400.04 | 729.5 | 153.32 | 61.49 | 229.39 | 229.39 | 110.74
| C2-0128 | 刻防滑条 | 100㎡ | 10.8000 | 632.68 | 295 | 109.94 | 34.02 | 95.42 | 95.42 | 46.06
| C2-0129 | 清扫洗刷（扫刷）路面 | 100㎡ | 10.8000 | 219.12 | 139.5 | 1.54 |  | 40.46 | 40.46 | 19.53
| 3. | 生产区通道工程
17 | 040202001003 | 路床(槽)整形 | ㎡ | 178.50 | 3.94 | 0.36 |  | 2.17 | 0.73 | 0.73 | 0.35
1、原土压力度不小于93%
| C2-0001 | 路床整形 路床碾压 | 100㎡ | 1.7850 | 394.68 | 35.9 |  | 217.31 | 73.43 | 73.43 | 35.45
18 | 040202011003 | 80厚级配碎石 | ㎡ | 178.50 | 21.98 | 1.76 | 10.36 | 5.1 | 1.99 | 1.99 | 0.96
1、厚度：80厚稳定碎石垫层
表－09 | 表－09 | 表－09 | 表－09 | 表－09 | 表－09 | 表－09 | 表－09 | 表－09 | 表－09 | 表－09 | 表－09 | 表－09
工程量清单综合单价分析表 | 工程量清单综合单价分析表 | 工程量清单综合单价分析表 | 工程量清单综合单价分析表 | 工程量清单综合单价分析表 | 工程量清单综合单价分析表 | 工程量清单综合单价分析表 | 工程量清单综合单价分析表 | 工程量清单综合单价分析表 | 工程量清单综合单价分析表 | 工程量清单综合单价分析表 | 工程量清单综合单价分析表 | 工程量清单综合单价分析表 | 工程量清单综合单价分析表
工程名称:百色市田阳区2024年生猪养殖项目 | 工程名称:百色市田阳区2024年生猪养殖项目 | 工程名称:百色市田阳区2024年生猪养殖项目 | 工程名称:百色市田阳区2024年生猪养殖项目 | 工程名称:百色市田阳区2024年生猪养殖项目 | 工程名称:百色市田阳区2024年生猪养殖项目 | 工程名称:百色市田阳区2024年生猪养殖项目 | 工程名称:百色市田阳区2024年生猪养殖项目 | 工程名称:百色市田阳区2024年生猪养殖项目 | 工程名称:百色市田阳区2024年生猪养殖项目 | 第5页 共124页 | 第5页 共124页 | 第5页 共124页 | 第5页 共124页
序号 | 项目编码 | 项目名称及项目 特征描述 | 单位 | 工程量 | 综合单价 (元) | 综合单价 | 综合单价 | 综合单价 | 综合单价 | 综合单价 | 综合单价 | 综合单价
序号 | 项目编码 | 项目名称及项目 特征描述 | 单位 | 工程量 | 综合单价 (元) | 人工费 | 材料费 | 机械费 | 管理费 | 管理费 | 利润 | 其中：
序号 | 项目编码 | 项目名称及项目 特征描述 | 单位 | 工程量 | 综合单价 (元) | 人工费 | 材料费 | 机械费 | 管理费 | 管理费 | 利润 | 暂估价
| C2-0019换 | 碎石（砾石）摊铺 厚20cm[实际8] | 100㎡ | 1.7850 | 2197.42 | 175.5 | 1035.51 | 510.14 | 198.84 | 198.84 | 95.99
19 | 040203007003 | 水泥混凝土 | ㎡ | 157.50 | 70.93 | 10.1 | 50.74 | -0.08 | 2.91 | 2.91 | 1.4
1、混凝土强度等级:C20混凝土
2、厚度:100mm
3、胀缝、缩缝情况：涂沥青木屑板，耐候硅酮胶填缝
4、纵坡处路面设置防滑痕，锯槽机将路面成深5-6mm、宽2-3mm、间距20mm的小横槽
| C2-0115换 | 水泥混凝土路面 厚度22cm[实际10]{换:碎石 GD40 商品普通砼 C20[商品砼]} | 100㎡ | 1.5750 | 6282.1 | 596.1 | 4968.27 | -40.07 | 161.25 | 161.25 | 77.84
| C2-0128 | 刻防滑条 | 100㎡ | 1.5000 | 632.68 | 295 | 109.94 | 34.02 | 95.42 | 95.42 | 46.06
| C2-0129 | 清扫洗刷（扫刷）路面 | 100㎡ | 1.5000 | 219.12 | 139.5 | 1.54 |  | 40.46 | 40.46 | 19.53
| 3. | 车轮消毒池
20 | 040202001004 | 路床(槽)整形 | ㎡ | 12.00 | 3.94 | 0.36 |  | 2.17 | 0.73 | 0.73 | 0.35
| C2-0001 | 路床整形 路床碾压 | 100㎡ | 0.1200 | 394.68 | 35.9 |  | 217.31 | 73.43 | 73.43 | 35.45
21 | 040202011004 | 150厚级配碎石 | ㎡ | 12.00 | 33.23 | 2.61 | 19.46 | 5.1 | 2.24 | 2.24 | 1.08
| C2-0019换 | 碎石（砾石）摊铺 厚20cm[实际15] | 100㎡ | 0.1200 | 3323.43 | 260.9 | 1946.43 | 510.14 | 223.6 | 223.60 | 107.95
22 | 040202012001 | 300厚片石层 | ㎡ | 12.00 | 78.27 | 19.68 | 38.73 | 3.45 | 6.71 | 6.71 | 3.24
| C2-0023换 | 块石（毛石）摊铺 厚30cm | 100㎡ | 0.1200 | 7827.31 | 1968.1 | 3872.88 | 345.29 | 670.88 | 670.88 | 323.87
23 | 040203007004 | 水泥混凝土 | ㎡ | 12.00 | 114.92 | 6.99 | 94.74 | 0.48 | 2.17 | 2.17 | 1.05
1、混凝土强度等级:C25混凝土
表－09 | 表－09 | 表－09 | 表－09 | 表－09 | 表－09 | 表－09 | 表－09 | 表－09 | 表－09 | 表－09 | 表－09 | 表－09
工程量清单综合单价分析表 | 工程量清单综合单价分析表 | 工程量清单综合单价分析表 | 工程量清单综合单价分析表 | 工程量清单综合单价分析表 | 工程量清单综合单价分析表 | 工程量清单综合单价分析表 | 工程量清单综合单价分析表 | 工程量清单综合单价分析表 | 工程量清单综合单价分析表 | 工程量清单综合单价分析表 | 工程量清单综合单价分析表 | 工程量清单综合单价分析表 | 工程量清单综合单价分析表
工程名称:百色市田阳区2024年生猪养殖项目 | 工程名称:百色市田阳区2024年生猪养殖项目 | 工程名称:百色市田阳区2024年生猪养殖项目 | 工程名称:百色市田阳区2024年生猪养殖项目 | 工程名称:百色市田阳区2024年生猪养殖项目 | 工程名称:百色市田阳区2024年生猪养殖项目 | 工程名称:百色市田阳区2024年生猪养殖项目 | 工程名称:百色市田阳区2024年生猪养殖项目 | 工程名称:百色市田阳区2024年生猪养殖项目 | 工程名称:百色市田阳区2024年生猪养殖项目 | 第6页 共124页 | 第6页 共124页 | 第6页 共124页 | 第6页 共124页
序号 | 项目编码 | 项目名称及项目 特征描述 | 单位 | 工程量 | 综合单价 (元) | 综合单价 | 综合单价 | 综合单价 | 综合单价 | 综合单价 | 综合单价 | 综合单价
序号 | 项目编码 | 项目名称及项目 特征描述 | 单位 | 工程量 | 综合单价 (元) | 人工费 | 材料费 | 机械费 | 管理费 | 管理费 | 利润 | 其中：
序号 | 项目编码 | 项目名称及项目 特征描述 | 单位 | 工程量 | 综合单价 (元) | 人工费 | 材料费 | 机械费 | 管理费 | 管理费 | 利润 | 暂估价
2、厚度:200mm
| C2-0115换 | 水泥混凝土路面 厚度22cm[实际20]{换:碎石 GD40 商品普通砼 C25[商品砼]} | 100㎡ | 0.1200 | 11491.15 | 699.1 | 9473.74 | 48.17 | 216.71 | 216.71 | 104.62
24 | 040501004001 | 110 PVC管 | m | 0.40 | 126.94 | 30.1 | 71.3 |  | 10.23 | 10.23 | 4.83
1、堵头为同径PVC管400长
| C3-0538换 | 泄水孔 塑料管安装 | 10m | 0.040 | 724.38 | 301 | 213.07 |  | 102.34 | 102.34 | 48.16
| B- | 管堵 | 个 | 1 | 21.8 |  | 20
总平给排水工程
分部分项工程
| 1. | 土石方工程
25 | 040101002001 | 挖沟槽土方（装车） |  | 20.27 | 15.54 | 9.37 |  | 2.52 | 1.66 | 1.66 | 0.71
1、土壤类别:三类土
2、挖土深度:详见设计施工图
| C1-0025 | 挖掘机挖沟槽、基坑土方斗容量 1.25m3 装车 三类土 | 1000 | 0.01824 | 4180.54 | 400 |  | 2796.13 | 447.46 | 447.46 | 191.77
| C1-0002 | 人工挖土方 三类土 | 100 | 0.0203 | 11772.01 | 9000.01 |  |  | 1260 | 1260.00 | 540
26 | 040101002002 | 挖沟槽土方（不装车） |  | 495.03 | 15.24 | 9.36 |  | 2.29 | 1.63 | 1.63 | 0.7
1、土壤类别:三类土
2、挖土深度:详见设计施工图
| C1-0022 | 挖掘机挖沟槽、基坑土方斗容量 1.25m3 不装车 三类土 | 1000 | 0.44553 | 3848.47 | 400 |  | 2542.25 | 411.92 | 411.92 | 176.54
表－09 | 表－09 | 表－09 | 表－09 | 表－09 | 表－09 | 表－09 | 表－09 | 表－09 | 表－09 | 表－09 | 表－09 | 表－09
工程量清单综合单价分析表 | 工程量清单综合单价分析表 | 工程量清单综合单价分析表 | 工程量清单综合单价分析表 | 工程量清单综合单价分析表 | 工程量清单综合单价分析表 | 工程量清单综合单价分析表 | 工程量清单综合单价分析表 | 工程量清单综合单价分析表 | 工程量清单综合单价分析表 | 工程量清单综合单价分析表 | 工程量清单综合单价分析表 | 工程量清单综合单价分析表 | 工程量清单综合单价分析表
工程名称:百色市田阳区2024年生猪养殖项目 | 工程名称:百色市田阳区2024年生猪养殖项目 | 工程名称:百色市田阳区2024年生猪养殖项目 | 工程名称:百色市田阳区2024年生猪养殖项目 | 工程名称:百色市田阳区2024年生猪养殖项目 | 工程名称:百色市田阳区2024年生猪养殖项目 | 工程名称:百色市田阳区2024年生猪养殖项目 | 工程名称:百色市田阳区2024年生猪养殖项目 | 工程名称:百色市田阳区2024年生猪养殖项目 | 工程名称:百色市田阳区2024年生猪养殖项目 | 第7页 共124页 | 第7页 共124页 | 第7页 共124页 | 第7页 共124页
序号 | 项目编码 | 项目名称及项目 特征描述 | 单位 | 工程量 | 综合单价 (元) | 综合单价 | 综合单价 | 综合单价 | 综合单价 | 综合单价 | 综合单价 | 综合单价
序号 | 项目编码 | 项目名称及项目 特征描述 | 单位 | 工程量 | 综合单价 (元) | 人工费 | 材料费 | 机械费 | 管理费 | 管理费 | 利润 | 其中：
序号 | 项目编码 | 项目名称及项目 特征描述 | 单位 | 工程量 | 综合单价 (元) | 人工费 | 材料费 | 机械费 | 管理费 | 管理费 | 利润 | 暂估价
| C1-0002 | 人工挖土方 三类土 | 100 | 0.4950 | 11772.01 | 9000.01 |  |  | 1260 | 1260.00 | 540
27 | 040103001002 | 回填方 |  | 434.86 | 24.03 | 15.12 | 0.09 | 3.18 | 2.56 | 2.56 | 1.1
1、填土方式:夯填
2、填方材料品种:原土回填
| C1-0113 | 沟槽（台、井背）手扶振动压实机回填 土 | 100 | 4.3486 | 2403.38 | 1512 | 8.72 | 318.18 | 256.23 | 256.23 | 109.81
28 | 040103001003 | 沟槽垫层 |  | 60.17 | 236.24 | 12.6 | 198.46 | 2.63 | 2.13 | 2.13 | 0.91
1、填土方式:夯填
2、填方材料品种:砂
| C1-0111 | 沟槽（台、井背）手扶振动压实机回填 砂 | 100 | 0.6017 | 23624.71 | 1260 | 19846.17 | 263.24 | 213.25 | 213.25 | 91.39
29 | 040103002002 | 余方弃置 |  | 20.27 | 5.4 |  |  | 4.12 | 0.58 | 0.58 | 0.25
1、外运1km
2、采用加盖自卸汽车运土
| C1-0145 | 自卸汽车运土方（运距1km内） 20t | 1000 | 0.02027 | 5394.25 |  |  | 4124.04 | 577.37 | 577.37 | 247.44
30 | 桂040103003001 | 土方运输每增1km | ·km | 40.54 | 1.52 |  |  | 1.16 | 0.16 | 0.16 | 0.07
1、增运2km
| C1-0148 | 自卸汽车运土方（每增加1km运距） 20t | 1000 | 0.04054 | 1523.67 |  |  | 1164.89 | 163.08 | 163.08 | 69.89
| 6. | 给水工程
31 | 040501002001 | 热浸内外镀锌钢管 DN100 | m | 899.51 | 126.8 | 29.66 | 73.39 | 0.37 | 8.71 | 8.71 | 4.2
1、连接方式：沟槽连接
表－09 | 表－09 | 表－09 | 表－09 | 表－09 | 表－09 | 表－09 | 表－09 | 表－09 | 表－09 | 表－09 | 表－09 | 表－09
工程量清单综合单价分析表 | 工程量清单综合单价分析表 | 工程量清单综合单价分析表 | 工程量清单综合单价分析表 | 工程量清单综合单价分析表 | 工程量清单综合单价分析表 | 工程量清单综合单价分析表 | 工程量清单综合单价分析表 | 工程量清单综合单价分析表 | 工程量清单综合单价分析表 | 工程量清单综合单价分析表 | 工程量清单综合单价分析表 | 工程量清单综合单价分析表 | 工程量清单综合单价分析表
工程名称:百色市田阳区2024年生猪养殖项目 | 工程名称:百色市田阳区2024年生猪养殖项目 | 工程名称:百色市田阳区2024年生猪养殖项目 | 工程名称:百色市田阳区2024年生猪养殖项目 | 工程名称:百色市田阳区2024年生猪养殖项目 | 工程名称:百色市田阳区2024年生猪养殖项目 | 工程名称:百色市田阳区2024年生猪养殖项目 | 工程名称:百色市田阳区2024年生猪养殖项目 | 工程名称:百色市田阳区2024年生猪养殖项目 | 工程名称:百色市田阳区2024年生猪养殖项目 | 第8页 共124页 | 第8页 共124页 | 第8页 共124页 | 第8页 共124页
序号 | 项目编码 | 项目名称及项目 特征描述 | 单位 | 工程量 | 综合单价 (元) | 综合单价 | 综合单价 | 综合单价 | 综合单价 | 综合单价 | 综合单价 | 综合单价
序号 | 项目编码 | 项目名称及项目 特征描述 | 单位 | 工程量 | 综合单价 (元) | 人工费 | 材料费 | 机械费 | 管理费 | 管理费 | 利润 | 其中：
序号 | 项目编码 | 项目名称及项目 特征描述 | 单位 | 工程量 | 综合单价 (元) | 人工费 | 材料费 | 机械费 | 管理费 | 管理费 | 利润 | 暂估价
2、含试压、消毒、冲洗
| B9-0038换 | 钢管(沟槽连接)安装 公称直径(100mm以内) | 10m | 89.951 | 1268.03 | 296.62 | 733.89 | 3.69 | 87.09 | 87.09 | 42.04
32 | 040501004002 | PE塑料给水管 DN100 PN=1.0MPa | m | 44.96 | 68.4 | 7.34 | 51.85 | 0.28 | 2.21 | 2.21 | 1.07
1、连接方式：热熔连接
2、含试压、消毒、冲洗
| C5-1418换 | 塑料管安装（对接熔接） 公称管外径（mm以内） 110 | 10m | 4.496 | 683.88 | 73.4 | 518.49 | 2.77 | 22.09 | 22.09 | 10.66
33 | 040501004003 | PE塑料给水管 DN50 PN=1.0MPa | m | 205.16 | 23.32 | 1.82 | 18.77 | 0.02 | 0.53 | 0.53 | 0.26
1、连接方式：热熔连接
2、含试压、消毒、冲洗
| C5-1415换 | 塑料管安装（对接熔接） 公称管外径（mm以内） 63 | 10m | 20.516 | 233.19 | 18.2 | 187.7 | 0.15 | 5.32 | 5.32 | 2.57
34 | 040501004004 | PE塑料给水管 DN32 PN=1.0MPa | m | 2.37 | 13.58 | 1.82 | 9.83 | 0.02 | 0.53 | 0.53 | 0.26
1、连接方式：热熔连接
2、含试压、消毒、冲洗
| C5-1415换 | 塑料管安装（对接熔接） 公称管外径（mm以内） 63 | 10m | 0.237 | 135.76 | 18.2 | 98.31 | 0.15 | 5.32 | 5.32 | 2.57
35 | 040502005001 | 闸阀 DN100 PN=1.6MPa | 个 | 2 | 544.9 | 39.8 | 443 |  | 11.54 | 11.54 | 5.57
1、连接方式：法兰连接
| C5-2070换 | 焊接法兰阀门安装 公称直径（mm以内） 100 | 个 | 2 | 544.9 | 39.8 | 443 |  | 11.54 | 11.54 | 5.57
36 | 040502005002 | 铜质截止阀 DN50 PN=1.6MPa | 个 | 1 | 56.66 | 15 | 30.53 |  | 4.35 | 4.35 | 2.1
1、连接方式：法兰连接
表－09 | 表－09 | 表－09 | 表－09 | 表－09 | 表－09 | 表－09 | 表－09 | 表－09 | 表－09 | 表－09 | 表－09 | 表－09
工程量清单综合单价分析表 | 工程量清单综合单价分析表 | 工程量清单综合单价分析表 | 工程量清单综合单价分析表 | 工程量清单综合单价分析表 | 工程量清单综合单价分析表 | 工程量清单综合单价分析表 | 工程量清单综合单价分析表 | 工程量清单综合单价分析表 | 工程量清单综合单价分析表 | 工程量清单综合单价分析表 | 工程量清单综合单价分析表 | 工程量清单综合单价分析表 | 工程量清单综合单价分析表
工程名称:百色市田阳区2024年生猪养殖项目 | 工程名称:百色市田阳区2024年生猪养殖项目 | 工程名称:百色市田阳区2024年生猪养殖项目 | 工程名称:百色市田阳区2024年生猪养殖项目 | 工程名称:百色市田阳区2024年生猪养殖项目 | 工程名称:百色市田阳区2024年生猪养殖项目 | 工程名称:百色市田阳区2024年生猪养殖项目 | 工程名称:百色市田阳区2024年生猪养殖项目 | 工程名称:百色市田阳区2024年生猪养殖项目 | 工程名称:百色市田阳区2024年生猪养殖项目 | 第9页 共124页 | 第9页 共124页 | 第9页 共124页 | 第9页 共124页
序号 | 项目编码 | 项目名称及项目 特征描述 | 单位 | 工程量 | 综合单价 (元) | 综合单价 | 综合单价 | 综合单价 | 综合单价 | 综合单价 | 综合单价 | 综合单价
序号 | 项目编码 | 项目名称及项目 特征描述 | 单位 | 工程量 | 综合单价 (元) | 人工费 | 材料费 | 机械费 | 管理费 | 管理费 | 利润 | 其中：
序号 | 项目编码 | 项目名称及项目 特征描述 | 单位 | 工程量 | 综合单价 (元) | 人工费 | 材料费 | 机械费 | 管理费 | 管理费 | 利润 | 暂估价
| C5-2067换 | 焊接法兰阀门安装 公称直径（mm以内） 50 | 个 | 1 | 56.66 | 15 | 30.53 |  | 4.35 | 4.35 | 2.1
| 6. | 污水工程
37 | 040501004005 | 钢带增强聚乙烯(HDPE)双壁波纹管 DN250 | m | 231.43 | 49.89 | 9.4 | 32.32 |  | 2.73 | 2.73 | 1.32
1、连接方式：胶圈连接
2、环刚度≥4KN/m2
3、含试压、闭水试验等
| C5-0119换 | 双壁波纹管铺设（承插式胶圈接口） 管径（mm以内） 250 | 100m | 2.3143 | 4988.06 | 940 | 3232 |  | 272.6 | 272.60 | 131.6
38 | 040504001001 | 砖砌污水检查井 700 | 座 | 6 | 1379.66 | 373.9 | 730.93 | 0.09 | 108.46 | 108.46 | 52.36
1、做法详见图集20S515第27页
| C5-0366换 | 砖砌圆形污水检查井 井径（mm），适用管径（mm），井深（m以内） 700 ≤400 1.3 收口式{换:预拌普通混凝土 C15[商品砼] 换:预拌普通混凝土 C30[商品砼]} | 座 | 6 | 1379.66 | 373.9 | 730.93 | 0.09 | 108.46 | 108.46 | 52.36
| 6. | 管网工程
39 | 030109001001 | 潜水泵 | 台 | 1 | 17581.27 | 701.68 | 15050.15 | 53.19 | 218.91 | 218.91 | 105.68
1、扬程：150米，流量：20m³/h
| B1-0805换 | 单级离心泵及离心式耐腐蚀泵 设备重量（t以内）0.5 | 台 | 1 | 17581.27 | 701.68 | 15050.15 | 53.19 | 218.91 | 218.91 | 105.68
总平电气工程
分部分项工程
| 4. | B4 电气设备安装工程
表－09 | 表－09 | 表－09 | 表－09 | 表－09 | 表－09 | 表－09 | 表－09 | 表－09 | 表－09 | 表－09 | 表－09 | 表－09
工程量清单综合单价分析表 | 工程量清单综合单价分析表 | 工程量清单综合单价分析表 | 工程量清单综合单价分析表 | 工程量清单综合单价分析表 | 工程量清单综合单价分析表 | 工程量清单综合单价分析表 | 工程量清单综合单价分析表 | 工程量清单综合单价分析表 | 工程量清单综合单价分析表 | 工程量清单综合单价分析表 | 工程量清单综合单价分析表 | 工程量清单综合单价分析表 | 工程量清单综合单价分析表
工程名称:百色市田阳区2024年生猪养殖项目 | 工程名称:百色市田阳区2024年生猪养殖项目 | 工程名称:百色市田阳区2024年生猪养殖项目 | 工程名称:百色市田阳区2024年生猪养殖项目 | 工程名称:百色市田阳区2024年生猪养殖项目 | 工程名称:百色市田阳区2024年生猪养殖项目 | 工程名称:百色市田阳区2024年生猪养殖项目 | 工程名称:百色市田阳区2024年生猪养殖项目 | 工程名称:百色市田阳区2024年生猪养殖项目 | 工程名称:百色市田阳区2024年生猪养殖项目 | 第10页 共124页 | 第10页 共124页 | 第10页 共124页 | 第10页 共124页
序号 | 项目编码 | 项目名称及项目 特征描述 | 单位 | 工程量 | 综合单价 (元) | 综合单价 | 综合单价 | 综合单价 | 综合单价 | 综合单价 | 综合单价 | 综合单价
序号 | 项目编码 | 项目名称及项目 特征描述 | 单位 | 工程量 | 综合单价 (元) | 人工费 | 材料费 | 机械费 | 管理费 | 管理费 | 利润 | 其中：
序号 | 项目编码 | 项目名称及项目 特征描述 | 单位 | 工程量 | 综合单价 (元) | 人工费 | 材料费 | 机械费 | 管理费 | 管理费 | 利润 | 暂估价
40 | 030404017001 | 预留水泵控制柜AWP 25KW | 台 | 1 | 2686.34 | 242.09 | 2160.91 | 130.26 | 104.3 | 104.30 | 48.78
| B4-0300换 | 成套配电箱安装 落地式 | 台 | 1 | 2686.34 | 242.09 | 2160.91 | 130.26 | 104.3 | 104.30 | 48.78
41 | 030404017002 | 预留消防控制柜AWX 30KW | 台 | 1 | 4102.27 | 242.09 | 3576.84 | 130.26 | 104.3 | 104.30 | 48.78
| B4-0300换 | 成套配电箱安装 落地式 | 台 | 1 | 4102.27 | 242.09 | 3576.84 | 130.26 | 104.3 | 104.30 | 48.78
42 | 030408001001 | 架空电力电缆 WDZ-YJE-4*150+1*70m㎡ | m | 175.89 | 576.92 | 17.57 | 547.65 | 3.17 | 5.81 | 5.81 | 2.72
| B4-0997换 | 铜芯电力电缆敷设 普通敷设 电缆(截面m㎡以下)150 | 100m | 1.7589 | 57692.92 | 1757.06 | 54765.59 | 317.44 | 581.07 | 581.07 | 271.76
43 | 030408001002 | 电力电缆 WDZ-YJE-4*150+1*70m㎡ | m | 132.84 | 574.61 | 16.22 | 547.59 | 2.93 | 5.36 | 5.36 | 2.51
| B4-0997换 | 铜芯电力电缆敷设 普通敷设 电缆(截面m㎡以下)150 | 100m | 1.3284 | 57461.03 | 1621.9 | 54758.89 | 293.02 | 536.37 | 536.37 | 250.85
44 | 030408001003 | 电力电缆 WDZ-YJE-4*25+1*16m㎡ | m | 6.04 | 116.67 | 5.02 | 109.11 | 0.34 | 1.5 | 1.50 | 0.7
| B4-0994换 | 铜芯电力电缆敷设 普通敷设 电缆(截面m㎡以下)35 | 100m | 0.0604 | 11668.29 | 502.4 | 10911.76 | 33.73 | 150.17 | 150.17 | 70.23
45 | 030408001004 | 电力电缆 WDZ-YJE-5*10m㎡ | m | 504.83 | 64.41 | 3.56 | 59.13 | 0.18 | 1.05 | 1.05 | 0.49
| B4-0992换 | 铜芯电力电缆敷设 普通敷设 电缆(截面m㎡以下)10 | 100m | 5.0483 | 6441.43 | 356.13 | 5913.32 | 18.12 | 104.83 | 104.83 | 49.03
46 | 030408002001 | 控制电缆 WDZ-YJE-5*16m㎡ | m | 170.16 | 89.64 | 3.92 | 83.85 | 0.18 | 1.15 | 1.15 | 0.54
| B4-0993换 | 铜芯电力电缆敷设 普通敷设 电缆(截面m㎡以下)16 | 100m | 1.7016 | 8962.73 | 391.7 | 8384.43 | 18.12 | 114.79 | 114.79 | 53.69
47 | 030408006001 | 干包式电力电缆头 WDZ-YJE-4*150+1*70m㎡ | 个 | 2 | 264.3 | 85.73 | 140.56 | 1.96 | 24.56 | 24.56 | 11.49
| B4-1052换 | 户内干包式电力电缆头制作、安装 干包终端头 (1kV以下截面m㎡以下)150 | 个 | 2 | 264.3 | 85.73 | 140.56 | 1.96 | 24.56 | 24.56 | 11.49
48 | 030408006002 | 干包式电力电缆头 WDZ-YJE-4*25+1*16m㎡ | 个 | 2 | 132.42 | 47.69 | 62.91 | 1.57 | 13.8 | 13.80 | 6.45
| B4-1049换 | 户内干包式电力电缆头制作、安装 干包终端头 (1kV以下截面m㎡以下)35 | 个 | 2 | 132.42 | 47.69 | 62.91 | 1.57 | 13.8 | 13.80 | 6.45
表－09 | 表－09 | 表－09 | 表－09 | 表－09 | 表－09 | 表－09 | 表－09 | 表－09 | 表－09 | 表－09 | 表－09 | 表－09
工程量清单综合单价分析表 | 工程量清单综合单价分析表 | 工程量清单综合单价分析表 | 工程量清单综合单价分析表 | 工程量清单综合单价分析表 | 工程量清单综合单价分析表 | 工程量清单综合单价分析表 | 工程量清单综合单价分析表 | 工程量清单综合单价分析表 | 工程量清单综合单价分析表 | 工程量清单综合单价分析表 | 工程量清单综合单价分析表 | 工程量清单综合单价分析表 | 工程量清单综合单价分析表
工程名称:百色市田阳区2024年生猪养殖项目 | 工程名称:百色市田阳区2024年生猪养殖项目 | 工程名称:百色市田阳区2024年生猪养殖项目 | 工程名称:百色市田阳区2024年生猪养殖项目 | 工程名称:百色市田阳区2024年生猪养殖项目 | 工程名称:百色市田阳区2024年生猪养殖项目 | 工程名称:百色市田阳区2024年生猪养殖项目 | 工程名称:百色市田阳区2024年生猪养殖项目 | 工程名称:百色市田阳区2024年生猪养殖项目 | 工程名称:百色市田阳区2024年生猪养殖项目 | 第11页 共124页 | 第11页 共124页 | 第11页 共124页 | 第11页 共124页
序号 | 项目编码 | 项目名称及项目 特征描述 | 单位 | 工程量 | 综合单价 (元) | 综合单价 | 综合单价 | 综合单价 | 综合单价 | 综合单价 | 综合单价 | 综合单价
序号 | 项目编码 | 项目名称及项目 特征描述 | 单位 | 工程量 | 综合单价 (元) | 人工费 | 材料费 | 机械费 | 管理费 | 管理费 | 利润 | 其中：
序号 | 项目编码 | 项目名称及项目 特征描述 | 单位 | 工程量 | 综合单价 (元) | 人工费 | 材料费 | 机械费 | 管理费 | 管理费 | 利润 | 暂估价
49 | 030408006003 | 干包式电力电缆头 WDZ-YJE-5*16m㎡ | 个 | 2 | 90.64 | 28.04 | 51.08 |  | 7.85 | 7.85 | 3.67
| B4-1048换 | 户内干包式电力电缆头制作、安装 干包终端头 (1kV以下截面m㎡以下)16 | 个 | 2 | 90.64 | 28.04 | 51.08 |  | 7.85 | 7.85 | 3.67
50 | 030408006004 | 冷缩式电力电缆中间头 WDZ-YJE-4*150+1*70m㎡ | 个 | 1 | 616.93 | 124.08 | 438.51 | 2.36 | 35.42 | 35.42 | 16.56
| B4-1082换 | 户内冷缩式电力电缆终端头制作、安装10kV以下端头(截面m㎡以下)150 | 个 | 1 | 616.93 | 124.08 | 438.51 | 2.36 | 35.42 | 35.42 | 16.56
51 | 030410001001 | 电线杆 | 根 | 5 | 3451.16 | 262.45 | 2974.94 | 75.04 | 94.52 | 94.52 | 44.21
1、锥形水泥杆（190mm*7.8m）安装
2、C20混凝土基础
3、素土夯实
| B4-1291 | 杆坑土石方工程 普通土 | 10 | 0.845 | 753.49 | 523.22 | 15.18 |  | 146.55 | 146.55 | 68.54
| B4-0791 | 小型机械挖填沟槽 机械回填沟槽 土方 | 10 | 0.345 | 64.84 | 9.04 |  | 36.91 | 12.87 | 12.87 | 6.02
| B4-2063换 | 路灯基础、接线井 现浇基础 C20混凝土基础{换:碎石 GD40 商品普通砼 C20} |  | 5.00 | 650.89 | 103 | 450.87 | 38.75 | 39.7 | 39.70 | 18.57
| B4-1304换 | 汽车组立混凝土杆(m以内)10 | 根 | 5 | 2668.45 | 70.4 | 2521.5 | 33.74 | 29.17 | 29.17 | 13.64
52 | 030411001001 | 电力电缆保护管 SC50 | m | 662.52 | 39.05 | 7.48 | 26.96 | 1.09 | 2.4 | 2.40 | 1.12
| B4-0806换 | 镀锌钢管埋地敷设(公称直径mm以内) 50 | 100m | 6.6252 | 3904.87 | 748.27 | 2695.84 | 108.53 | 239.99 | 239.99 | 112.24
53 | 030411001002 | 电力电缆保护管 SC150 | m | 135.80 | 118.52 | 14.82 | 94.5 | 2.2 | 4.77 | 4.77 | 2.23
| B4-0809换 | 镀锌钢管埋地敷设(公称直径mm以内) 150 | 100m | 1.3580 | 11851.56 | 1481.86 | 9450.21 | 219.9 | 476.66 | 476.66 | 222.93
54 | 030413005001 | 人(手)孔砌筑 1500*1500 | 个 | 8 | 1705.85 | 334.28 | 1206.2 | 19.8 | 99.18 | 99.18 | 46.39
1、100mm厚C15混凝土垫层
表－09 | 表－09 | 表－09 | 表－09 | 表－09 | 表－09 | 表－09 | 表－09 | 表－09 | 表－09 | 表－09 | 表－09 | 表－09
工程量清单综合单价分析表 | 工程量清单综合单价分析表 | 工程量清单综合单价分析表 | 工程量清单综合单价分析表 | 工程量清单综合单价分析表 | 工程量清单综合单价分析表 | 工程量清单综合单价分析表 | 工程量清单综合单价分析表 | 工程量清单综合单价分析表 | 工程量清单综合单价分析表 | 工程量清单综合单价分析表 | 工程量清单综合单价分析表 | 工程量清单综合单价分析表 | 工程量清单综合单价分析表
工程名称:百色市田阳区2024年生猪养殖项目 | 工程名称:百色市田阳区2024年生猪养殖项目 | 工程名称:百色市田阳区2024年生猪养殖项目 | 工程名称:百色市田阳区2024年生猪养殖项目 | 工程名称:百色市田阳区2024年生猪养殖项目 | 工程名称:百色市田阳区2024年生猪养殖项目 | 工程名称:百色市田阳区2024年生猪养殖项目 | 工程名称:百色市田阳区2024年生猪养殖项目 | 工程名称:百色市田阳区2024年生猪养殖项目 | 工程名称:百色市田阳区2024年生猪养殖项目 | 第12页 共124页 | 第12页 共124页 | 第12页 共124页 | 第12页 共124页
序号 | 项目编码 | 项目名称及项目 特征描述 | 单位 | 工程量 | 综合单价 (元) | 综合单价 | 综合单价 | 综合单价 | 综合单价 | 综合单价 | 综合单价 | 综合单价
序号 | 项目编码 | 项目名称及项目 特征描述 | 单位 | 工程量 | 综合单价 (元) | 人工费 | 材料费 | 机械费 | 管理费 | 管理费 | 利润 | 其中：
序号 | 项目编码 | 项目名称及项目 特征描述 | 单位 | 工程量 | 综合单价 (元) | 人工费 | 材料费 | 机械费 | 管理费 | 管理费 | 利润 | 暂估价
2、M7.5砌筑240厚页岩多孔砖
3、20厚1:2水泥砂浆抹灰
4、含复合材料井盖(含井座)
5、含钢筋、模板、电缆支架等
6、满足有关国标规范标准产品
| B4-2063换 | 路灯基础、接线井 现浇基础 C20混凝土基础{换:碎石 GD40 商品普通砼 C15} |  | 2.31 | 640.7 | 103 | 440.68 | 38.75 | 39.7 | 39.70 | 18.57
| B4-2058换 | 路灯基础、接线井 砌筑式基础 矩形砖砌 | 10 | 0.960 | 5400.73 | 1431.61 | 3279.33 | 71.76 | 421.09 | 421.09 | 196.94
| B4-2059换 | 路灯基础、接线井 砌筑式基础 井墙1：2水泥防水砂浆厚20mm | 100㎡ | 0.3840 | 3330.3 | 1746.54 | 865.75 |  | 489.21 | 489.21 | 228.8
| B4-2061换 | 路灯基础、接线井 砌筑式基础 铸铁井盖、座安装 | 套 | 8 | 712.89 | 48.91 | 643.87 |  | 13.7 | 13.70 | 6.41
55 | 桂030413013001 | 土方开挖 |  | 150.28 | 12.19 | 0.55 |  | 8.09 | 2.42 | 2.42 | 1.13
1、土壤类别:三类土
2、挖土深度:详见设计施工图
| B4-0788 | 小型机械挖填沟槽 小型机械挖沟槽 一般土 | 10 | 15.028 | 121.93 | 5.49 |  | 80.92 | 24.2 | 24.20 | 11.32
56 | 桂030413014001 | 土方回填 |  | 126.88 | 6.48 | 0.9 |  | 3.69 | 1.29 | 1.29 | 0.6
1、土质要求:回填土质符合设计要求
2、填方材料品种:原土回填
| B4-0791 | 小型机械挖填沟槽 机械回填沟槽 土方 | 10 | 12.688 | 64.84 | 9.04 |  | 36.91 | 12.87 | 12.87 | 6.02
57 | 040103002003 | 余方弃置 |  | 23.40 | 4.95 |  |  | 4.12 | 0.58 | 0.58 | 0.25
表－09 | 表－09 | 表－09 | 表－09 | 表－09 | 表－09 | 表－09 | 表－09 | 表－09 | 表－09 | 表－09 | 表－09 | 表－09
工程量清单综合单价分析表 | 工程量清单综合单价分析表 | 工程量清单综合单价分析表 | 工程量清单综合单价分析表 | 工程量清单综合单价分析表 | 工程量清单综合单价分析表 | 工程量清单综合单价分析表 | 工程量清单综合单价分析表 | 工程量清单综合单价分析表 | 工程量清单综合单价分析表 | 工程量清单综合单价分析表 | 工程量清单综合单价分析表 | 工程量清单综合单价分析表 | 工程量清单综合单价分析表
工程名称:百色市田阳区2024年生猪养殖项目 | 工程名称:百色市田阳区2024年生猪养殖项目 | 工程名称:百色市田阳区2024年生猪养殖项目 | 工程名称:百色市田阳区2024年生猪养殖项目 | 工程名称:百色市田阳区2024年生猪养殖项目 | 工程名称:百色市田阳区2024年生猪养殖项目 | 工程名称:百色市田阳区2024年生猪养殖项目 | 工程名称:百色市田阳区2024年生猪养殖项目 | 工程名称:百色市田阳区2024年生猪养殖项目 | 工程名称:百色市田阳区2024年生猪养殖项目 | 第13页 共124页 | 第13页 共124页 | 第13页 共124页 | 第13页 共124页
序号 | 项目编码 | 项目名称及项目 特征描述 | 单位 | 工程量 | 综合单价 (元) | 综合单价 | 综合单价 | 综合单价 | 综合单价 | 综合单价 | 综合单价 | 综合单价
序号 | 项目编码 | 项目名称及项目 特征描述 | 单位 | 工程量 | 综合单价 (元) | 人工费 | 材料费 | 机械费 | 管理费 | 管理费 | 利润 | 其中：
序号 | 项目编码 | 项目名称及项目 特征描述 | 单位 | 工程量 | 综合单价 (元) | 人工费 | 材料费 | 机械费 | 管理费 | 管理费 | 利润 | 暂估价
1、起运1km
2、采用加盖自卸汽车运土
| C1-0145 | 自卸汽车运土方（运距1km内） 20t | 1000 | 0.02340 | 4948.85 |  |  | 4124.04 | 577.37 | 577.37 | 247.44
58 | 桂040103003002 | 土方运输每增1km | ·km | 46.80 | 1.39 |  |  | 1.16 | 0.16 | 0.16 | 0.07
1、增运2km
| C1-0148 | 自卸汽车运土方（每增加1km运距） 20t | 1000 | 0.04680 | 1397.86 |  |  | 1164.89 | 163.08 | 163.08 | 69.89
围墙工程
分部分项工程
| 1. | A.1 土（石）方工程
59 | 010101003001 | 挖沟槽土方 |  | 347.76 | 4.62 | 2.06 |  | 2.1 | 0.36 | 0.36 | 0.1
1、土壤类别:三类土
2、挖土深度：根据图纸综合考虑
| A1-9 | 人工挖沟槽(基坑) 三类土 深 2m以内 | 100 | 0.2017 | 3469.59 | 3117.6 |  | 4.22 | 272.85 | 272.85 | 74.92
| A1-19换 | 液压挖掘机挖土斗容量(1.25) | 1000 | 0.18149 | 4989.83 | 475.2 |  | 4014.48 | 392.4 | 392.40 | 107.75
60 | 010103001001 | 回填方 |  | 202.44 | 3.77 | 0.43 |  | 2.96 | 0.3 | 0.30 | 0.08
1、填土方式:夯填
2、填方材料品种:原土回填
| A1-105 | 挖掘机回填 土 | 100 | 2.0244 | 377.15 | 43.2 |  | 296.15 | 29.66 | 29.66 | 8.14
61 | 010103002001 | 余土弃置 |  | 145.32 | 6.74 | 0.43 |  | 5.63 | 0.53 | 0.53 | 0.15
表－09 | 表－09 | 表－09 | 表－09 | 表－09 | 表－09 | 表－09 | 表－09 | 表－09 | 表－09 | 表－09 | 表－09 | 表－09
工程量清单综合单价分析表 | 工程量清单综合单价分析表 | 工程量清单综合单价分析表 | 工程量清单综合单价分析表 | 工程量清单综合单价分析表 | 工程量清单综合单价分析表 | 工程量清单综合单价分析表 | 工程量清单综合单价分析表 | 工程量清单综合单价分析表 | 工程量清单综合单价分析表 | 工程量清单综合单价分析表 | 工程量清单综合单价分析表 | 工程量清单综合单价分析表 | 工程量清单综合单价分析表
工程名称:百色市田阳区2024年生猪养殖项目 | 工程名称:百色市田阳区2024年生猪养殖项目 | 工程名称:百色市田阳区2024年生猪养殖项目 | 工程名称:百色市田阳区2024年生猪养殖项目 | 工程名称:百色市田阳区2024年生猪养殖项目 | 工程名称:百色市田阳区2024年生猪养殖项目 | 工程名称:百色市田阳区2024年生猪养殖项目 | 工程名称:百色市田阳区2024年生猪养殖项目 | 工程名称:百色市田阳区2024年生猪养殖项目 | 工程名称:百色市田阳区2024年生猪养殖项目 | 第14页 共124页 | 第14页 共124页 | 第14页 共124页 | 第14页 共124页
序号 | 项目编码 | 项目名称及项目 特征描述 | 单位 | 工程量 | 综合单价 (元) | 综合单价 | 综合单价 | 综合单价 | 综合单价 | 综合单价 | 综合单价 | 综合单价
序号 | 项目编码 | 项目名称及项目 特征描述 | 单位 | 工程量 | 综合单价 (元) | 人工费 | 材料费 | 机械费 | 管理费 | 管理费 | 利润 | 其中：
序号 | 项目编码 | 项目名称及项目 特征描述 | 单位 | 工程量 | 综合单价 (元) | 人工费 | 材料费 | 机械费 | 管理费 | 管理费 | 利润 | 暂估价
1、外运1km
| A1-156换 | 液压挖掘机挖土 斗容量1 自卸汽车运土(运距1km以内) 10t | 1000 | 0.14532 | 6732.07 | 432 |  | 5625.29 | 529.41 | 529.41 | 145.37
| 3. | A.3 砌筑工程
62 | 010403001001 | 石基础 |  | 77.57 | 339.48 | 91.57 | 201.01 | 8.18 | 30.45 | 30.45 | 8.27
1、砖品种、规格、强度等级:Mu30片石
2、砂浆种类、强度等级:M5水泥砂浆
| A3-73换 | 毛石基础{换:水泥砂浆中砂M5} | 10 | 7.757 | 3394.82 | 915.71 | 2010.14 | 81.82 | 304.45 | 304.45 | 82.7
63 | 010401001001 | 砖基础 |  | 7.43 | 409.64 | 132.35 | 223.17 | 1.98 | 41 | 41.00 | 11.14
1、砖品种、规格、强度等级:Mu7.5砼空心砌块
2、砂浆种类、强度等级:M5水泥砂浆
| A3-53 | 小型空心砌块墙 墙体厚度 24cm{水泥石灰砂浆中砂M5} | 10 | 0.743 | 4096.48 | 1323.54 | 2231.73 | 19.84 | 410 | 410.00 | 111.37
64 | 010401005001 | 空心砖墙 |  | 169.47 | 450 | 143.56 | 247.97 | 1.98 | 44.42 | 44.42 | 12.07
1、砖品种、规格、强度等级:Mu7.5砼空心砌块
2、砂浆种类、强度等级:M5水泥砂浆
| A3-52换 | 小型空心砌块墙 墙体厚度 19cm{换:水泥砂浆中砂M5 换:碎石 GD20 中砂水泥 32.5 C20} | 10 | 16.947 | 4499.89 | 1435.55 | 2479.66 | 19.84 | 444.19 | 444.19 | 120.65
65 | 010401010001 | 多孔砖柱 |  | 2.02 | 501.8 | 164.84 | 267.48 | 3.97 | 51.52 | 51.52 | 13.99
1、砖品种、规格、强度等级:砼空心砌块190×190×190(Mu7.5)
2、砂浆种类、强度等级:M5水泥砂浆
表－09 | 表－09 | 表－09 | 表－09 | 表－09 | 表－09 | 表－09 | 表－09 | 表－09 | 表－09 | 表－09 | 表－09 | 表－09
工程量清单综合单价分析表 | 工程量清单综合单价分析表 | 工程量清单综合单价分析表 | 工程量清单综合单价分析表 | 工程量清单综合单价分析表 | 工程量清单综合单价分析表 | 工程量清单综合单价分析表 | 工程量清单综合单价分析表 | 工程量清单综合单价分析表 | 工程量清单综合单价分析表 | 工程量清单综合单价分析表 | 工程量清单综合单价分析表 | 工程量清单综合单价分析表 | 工程量清单综合单价分析表
工程名称:百色市田阳区2024年生猪养殖项目 | 工程名称:百色市田阳区2024年生猪养殖项目 | 工程名称:百色市田阳区2024年生猪养殖项目 | 工程名称:百色市田阳区2024年生猪养殖项目 | 工程名称:百色市田阳区2024年生猪养殖项目 | 工程名称:百色市田阳区2024年生猪养殖项目 | 工程名称:百色市田阳区2024年生猪养殖项目 | 工程名称:百色市田阳区2024年生猪养殖项目 | 工程名称:百色市田阳区2024年生猪养殖项目 | 工程名称:百色市田阳区2024年生猪养殖项目 | 第15页 共124页 | 第15页 共124页 | 第15页 共124页 | 第15页 共124页
序号 | 项目编码 | 项目名称及项目 特征描述 | 单位 | 工程量 | 综合单价 (元) | 综合单价 | 综合单价 | 综合单价 | 综合单价 | 综合单价 | 综合单价 | 综合单价
序号 | 项目编码 | 项目名称及项目 特征描述 | 单位 | 工程量 | 综合单价 (元) | 人工费 | 材料费 | 机械费 | 管理费 | 管理费 | 利润 | 其中：
序号 | 项目编码 | 项目名称及项目 特征描述 | 单位 | 工程量 | 综合单价 (元) | 人工费 | 材料费 | 机械费 | 管理费 | 管理费 | 利润 | 暂估价
| A3-33换 | 多孔砖方柱 (混水) 周长 1.8m以上{换:水泥砂浆中砂M5} | 10 | 0.202 | 5018.08 | 1648.44 | 2674.82 | 39.67 | 515.21 | 515.21 | 139.94
| 4. | A.4 混凝土及钢筋混凝土工程
66 | 010501001001 | 垫层 |  | 25.21 | 534.04 | 67.55 | 439.16 | 0.8 | 20.86 | 20.86 | 5.67
1、混凝土种类:商品混凝土
2、混凝土强度等级：C15细石混凝土
| A4-3换 | 混凝土垫层{换:碎石 GD40 商品普通砼 C20[商品砼]} | 10 | 2.521 | 5340.43 | 675.54 | 4391.59 | 8.01 | 208.62 | 208.62 | 56.67
| 10. | A.10 墙、柱面工程
67 | 011201001001 | 墙面一般抹灰 | ㎡ | 92.51 | 49.2 | 30.5 | 8.3 | 0.48 | 7.78 | 7.78 | 2.14
位置：围墙顶面
1、1:2水泥砂浆抹面
| A10-24换 | 外墙 水泥砂浆 砖墙 (12+8)mm{换:水泥砂浆 1∶2 换:水泥砂浆 1∶2} | 100㎡ | 0.9251 | 4921.24 | 3050.19 | 829.93 | 48.35 | 778.35 | 778.35 | 214.42
| 12. | A.12 门窗工程
68 | 010804005001 | 镀锌大门 | ㎡ | 10.40 | 444.41 | 18.93 | 410.82 | 6.51 | 6.39 | 6.39 | 1.76
1、详见：16J509 LMPa1/E6
镀锌铁门，宽4m，高2.6m
| A12-66换 | 金属大门{换:水泥砂浆 1∶1} | 100㎡ | 0.1040 | 44440.89 | 1892.97 | 41081.77 | 651.04 | 639.06 | 639.06 | 176.05
单价措施项目
| 011701 | 脚手架工程
表－09 | 表－09 | 表－09 | 表－09 | 表－09 | 表－09 | 表－09 | 表－09 | 表－09 | 表－09 | 表－09 | 表－09 | 表－09
工程量清单综合单价分析表 | 工程量清单综合单价分析表 | 工程量清单综合单价分析表 | 工程量清单综合单价分析表 | 工程量清单综合单价分析表 | 工程量清单综合单价分析表 | 工程量清单综合单价分析表 | 工程量清单综合单价分析表 | 工程量清单综合单价分析表 | 工程量清单综合单价分析表 | 工程量清单综合单价分析表 | 工程量清单综合单价分析表 | 工程量清单综合单价分析表 | 工程量清单综合单价分析表
工程名称:百色市田阳区2024年生猪养殖项目 | 工程名称:百色市田阳区2024年生猪养殖项目 | 工程名称:百色市田阳区2024年生猪养殖项目 | 工程名称:百色市田阳区2024年生猪养殖项目 | 工程名称:百色市田阳区2024年生猪养殖项目 | 工程名称:百色市田阳区2024年生猪养殖项目 | 工程名称:百色市田阳区2024年生猪养殖项目 | 工程名称:百色市田阳区2024年生猪养殖项目 | 工程名称:百色市田阳区2024年生猪养殖项目 | 工程名称:百色市田阳区2024年生猪养殖项目 | 第16页 共124页 | 第16页 共124页 | 第16页 共124页 | 第16页 共124页
序号 | 项目编码 | 项目名称及项目 特征描述 | 单位 | 工程量 | 综合单价 (元) | 综合单价 | 综合单价 | 综合单价 | 综合单价 | 综合单价 | 综合单价 | 综合单价
序号 | 项目编码 | 项目名称及项目 特征描述 | 单位 | 工程量 | 综合单价 (元) | 人工费 | 材料费 | 机械费 | 管理费 | 管理费 | 利润 | 其中：
序号 | 项目编码 | 项目名称及项目 特征描述 | 单位 | 工程量 | 综合单价 (元) | 人工费 | 材料费 | 机械费 | 管理费 | 管理费 | 利润 | 暂估价
69 | 桂011701001001 | 外脚手架 | ㎡ | 1322.69 | 22.69 | 13.83 | 2.66 | 0.6 | 4.4 | 4.40 | 1.2
1、单排、双排脚手架:双排
2、搭设高度:10m以内
3、脚手架材质:钢管
| A15-5 | 扣件式钢管外脚手架 双排 10m以内 | 100㎡ | 13.2269 | 2267.77 | 1382.54 | 265.8 | 59.7 | 440.17 | 440.17 | 119.56
| 011702 | 混凝土模板及支架(撑)
70 | 011702001001 | 垫层 | ㎡ | 82.67 | 26.11 | 10.37 | 11.23 | 0.35 | 3.27 | 3.27 | 0.89
1、模板、支撑材质:胶合板模板 木支撑
| A17-1 | 混凝土基础垫层 木模板木支撑 | 100㎡ | 0.8267 | 2611 | 1037.12 | 1122.98 | 34.86 | 327.17 | 327.17 | 88.87
赶猪道
分部分项工程
| 1. | A.1 土（石）方工程
71 | 010101003002 | 挖沟槽土方 |  | 54.72 | 7.96 | 3.54 |  | 3.62 | 0.63 | 0.63 | 0.17
1、土壤类别:三类土
2、挖土深度：根据图纸综合考虑
| A1-9 | 人工挖沟槽(基坑) 三类土 深 2m以内 | 100 | 0.0547 | 3469.59 | 3117.6 |  | 4.22 | 272.85 | 272.85 | 74.92
| A1-19换 | 液压挖掘机挖土斗容量(1.25) | 1000 | 0.04925 | 4989.83 | 475.2 |  | 4014.48 | 392.4 | 392.40 | 107.75
72 | 010103001002 | 回填方 |  | 41.04 | 3.77 | 0.43 |  | 2.96 | 0.3 | 0.30 | 0.08
1、填土方式:夯填
表－09 | 表－09 | 表－09 | 表－09 | 表－09 | 表－09 | 表－09 | 表－09 | 表－09 | 表－09 | 表－09 | 表－09 | 表－09
工程量清单综合单价分析表 | 工程量清单综合单价分析表 | 工程量清单综合单价分析表 | 工程量清单综合单价分析表 | 工程量清单综合单价分析表 | 工程量清单综合单价分析表 | 工程量清单综合单价分析表 | 工程量清单综合单价分析表 | 工程量清单综合单价分析表 | 工程量清单综合单价分析表 | 工程量清单综合单价分析表 | 工程量清单综合单价分析表 | 工程量清单综合单价分析表 | 工程量清单综合单价分析表
工程名称:百色市田阳区2024年生猪养殖项目 | 工程名称:百色市田阳区2024年生猪养殖项目 | 工程名称:百色市田阳区2024年生猪养殖项目 | 工程名称:百色市田阳区2024年生猪养殖项目 | 工程名称:百色市田阳区2024年生猪养殖项目 | 工程名称:百色市田阳区2024年生猪养殖项目 | 工程名称:百色市田阳区2024年生猪养殖项目 | 工程名称:百色市田阳区2024年生猪养殖项目 | 工程名称:百色市田阳区2024年生猪养殖项目 | 工程名称:百色市田阳区2024年生猪养殖项目 | 第17页 共124页 | 第17页 共124页 | 第17页 共124页 | 第17页 共124页
序号 | 项目编码 | 项目名称及项目 特征描述 | 单位 | 工程量 | 综合单价 (元) | 综合单价 | 综合单价 | 综合单价 | 综合单价 | 综合单价 | 综合单价 | 综合单价
序号 | 项目编码 | 项目名称及项目 特征描述 | 单位 | 工程量 | 综合单价 (元) | 人工费 | 材料费 | 机械费 | 管理费 | 管理费 | 利润 | 其中：
序号 | 项目编码 | 项目名称及项目 特征描述 | 单位 | 工程量 | 综合单价 (元) | 人工费 | 材料费 | 机械费 | 管理费 | 管理费 | 利润 | 暂估价
2、填方材料品种:原土回填
| A1-105 | 挖掘机回填 土 | 100 | 0.4104 | 377.15 | 43.2 |  | 296.15 | 29.66 | 29.66 | 8.14
73 | 010103002002 | 余土弃置 |  | 13.68 | 6.74 | 0.43 |  | 5.63 | 0.53 | 0.53 | 0.15
1、外运1km
| A1-156换 | 液压挖掘机挖土 斗容量1 自卸汽车运土(运距1km以内) 10t | 1000 | 0.01368 | 6732.07 | 432 |  | 5625.29 | 529.41 | 529.41 | 145.37
| 3. | A.3 砌筑工程
74 | 010401005002 | 空心砖墙 |  | 58.28 | 450 | 143.56 | 247.97 | 1.98 | 44.42 | 44.42 | 12.07
1、砖品种、规格、强度等级:Mu7.5砼空心砌块
2、砂浆种类、强度等级:M5水泥砂浆
| A3-52换 | 小型空心砌块墙 墙体厚度 19cm{换:水泥砂浆中砂M5 换:碎石 GD20 中砂水泥 32.5 C20} | 10 | 5.828 | 4499.89 | 1435.55 | 2479.66 | 19.84 | 444.19 | 444.19 | 120.65
75 | 010404001001 | 100mm级配碎石垫层 |  | 31.00 | 188.46 | 57.46 | 107.86 | 0.61 | 17.72 | 17.72 | 4.81
| A3-98换 | 砾(碎)石垫层 干铺 | 10 | 3.100 | 1884.66 | 574.56 | 1078.64 | 6.1 | 177.22 | 177.22 | 48.14
| 4. | A.4 混凝土及钢筋混凝土工程
76 | 010502002001 | 构造柱 |  | 3.72 | 582.82 | 109.27 | 429.3 | 1.33 | 33.75 | 33.75 | 9.17
1、混凝土种类:普通商品砼
2、混凝土强度等级:C25细石混凝土
| A4-20换 | 混凝土柱 构造柱{换:碎石 GD40 商品普通砼 C25[商品砼]} | 10 | 0.372 | 5828.17 | 1092.65 | 4293.03 | 13.28 | 337.53 | 337.53 | 91.68
77 | 桂010507008001 | 地坪 | ㎡ | 352.00 | 64.36 | 9.24 | 51.41 | 0.09 | 2.85 | 2.85 | 0.77
表－09 | 表－09 | 表－09 | 表－09 | 表－09 | 表－09 | 表－09 | 表－09 | 表－09 | 表－09 | 表－09 | 表－09 | 表－09
工程量清单综合单价分析表 | 工程量清单综合单价分析表 | 工程量清单综合单价分析表 | 工程量清单综合单价分析表 | 工程量清单综合单价分析表 | 工程量清单综合单价分析表 | 工程量清单综合单价分析表 | 工程量清单综合单价分析表 | 工程量清单综合单价分析表 | 工程量清单综合单价分析表 | 工程量清单综合单价分析表 | 工程量清单综合单价分析表 | 工程量清单综合单价分析表 | 工程量清单综合单价分析表
工程名称:百色市田阳区2024年生猪养殖项目 | 工程名称:百色市田阳区2024年生猪养殖项目 | 工程名称:百色市田阳区2024年生猪养殖项目 | 工程名称:百色市田阳区2024年生猪养殖项目 | 工程名称:百色市田阳区2024年生猪养殖项目 | 工程名称:百色市田阳区2024年生猪养殖项目 | 工程名称:百色市田阳区2024年生猪养殖项目 | 工程名称:百色市田阳区2024年生猪养殖项目 | 工程名称:百色市田阳区2024年生猪养殖项目 | 工程名称:百色市田阳区2024年生猪养殖项目 | 第18页 共124页 | 第18页 共124页 | 第18页 共124页 | 第18页 共124页
序号 | 项目编码 | 项目名称及项目 特征描述 | 单位 | 工程量 | 综合单价 (元) | 综合单价 | 综合单价 | 综合单价 | 综合单价 | 综合单价 | 综合单价 | 综合单价
序号 | 项目编码 | 项目名称及项目 特征描述 | 单位 | 工程量 | 综合单价 (元) | 人工费 | 材料费 | 机械费 | 管理费 | 管理费 | 利润 | 其中：
序号 | 项目编码 | 项目名称及项目 特征描述 | 单位 | 工程量 | 综合单价 (元) | 人工费 | 材料费 | 机械费 | 管理费 | 管理费 | 利润 | 暂估价
1、混凝土强度等级:C20混凝土
2、厚度:120mm
| A4-70换 | 混凝土地面 20cm[实际12]{换:碎石 GD40 商品普通砼 C20[商品砼]} | 100㎡ | 3.5200 | 6436.78 | 924.03 | 5141.15 | 9.35 | 284.87 | 284.87 | 77.38
78 | 桂010507010001 | 截水沟 | m | 16.44 | 177.89 | 56.6 | 97.68 | 1.47 | 17.41 | 17.41 | 4.73
1、球墨铸铁篦子盖板
2、20厚防水水泥砂浆内掺抗渗剂
3、MU7.5烧结页岩多孔砖，M5水泥砂浆砌筑
4、沟内设Ф75 PVC管排至室外排污管
5、100厚C15混凝土
6、素土夯实
| A7-176换 | 防水砂浆防水 20mm厚 平面{换:水泥防水砂浆(加防水粉5％) 1∶2} | 100㎡ | 0.0987 | 2035.95 | 788.31 | 883.18 | 42.15 | 253.46 | 253.46 | 68.85
| A7-177换 | 防水砂浆防水 20mm厚 立面{换:水泥防水砂浆(加防水粉5％) 1∶2} | 100㎡ | 0.0756 | 2254.32 | 945.63 | 883.18 | 42.15 | 301.47 | 301.47 | 81.89
| A4-3换 | 混凝土垫层{换:碎石 GD40 商品普通砼 C15[商品砼]} | 10 | 0.105 | 5340.43 | 675.54 | 4391.59 | 8.01 | 208.62 | 208.62 | 56.67
| A3-46换 | 砖砌明沟 标准砖11.5cm壁厚 内空260×120mm[实际230]{换:水泥砂浆中砂M5 换:水泥砂浆 1∶2.5 换:碎石 GD40 中砂水泥32.5 C10} | 100m | 0.1644 | 7996.42 | 3218.22 | 3425.96 | 74.38 | 1004.9 | 1004.90 | 272.96
| A3-78换 | 挡土墙泄水孔 | 10m | 3.000 | 217.32 | 53.87 | 142.54 |  | 16.44 | 16.44 | 4.47
| A1-83 | 人工原土打夯 | 100㎡ | 0.2039 | 126.5 | 95.76 |  | 18.06 | 9.95 | 9.95 | 2.73
表－09 | 表－09 | 表－09 | 表－09 | 表－09 | 表－09 | 表－09 | 表－09 | 表－09 | 表－09 | 表－09 | 表－09 | 表－09
工程量清单综合单价分析表 | 工程量清单综合单价分析表 | 工程量清单综合单价分析表 | 工程量清单综合单价分析表 | 工程量清单综合单价分析表 | 工程量清单综合单价分析表 | 工程量清单综合单价分析表 | 工程量清单综合单价分析表 | 工程量清单综合单价分析表 | 工程量清单综合单价分析表 | 工程量清单综合单价分析表 | 工程量清单综合单价分析表 | 工程量清单综合单价分析表 | 工程量清单综合单价分析表
工程名称:百色市田阳区2024年生猪养殖项目 | 工程名称:百色市田阳区2024年生猪养殖项目 | 工程名称:百色市田阳区2024年生猪养殖项目 | 工程名称:百色市田阳区2024年生猪养殖项目 | 工程名称:百色市田阳区2024年生猪养殖项目 | 工程名称:百色市田阳区2024年生猪养殖项目 | 工程名称:百色市田阳区2024年生猪养殖项目 | 工程名称:百色市田阳区2024年生猪养殖项目 | 工程名称:百色市田阳区2024年生猪养殖项目 | 工程名称:百色市田阳区2024年生猪养殖项目 | 第19页 共124页 | 第19页 共124页 | 第19页 共124页 | 第19页 共124页
序号 | 项目编码 | 项目名称及项目 特征描述 | 单位 | 工程量 | 综合单价 (元) | 综合单价 | 综合单价 | 综合单价 | 综合单价 | 综合单价 | 综合单价 | 综合单价
序号 | 项目编码 | 项目名称及项目 特征描述 | 单位 | 工程量 | 综合单价 (元) | 人工费 | 材料费 | 机械费 | 管理费 | 管理费 | 利润 | 其中：
序号 | 项目编码 | 项目名称及项目 特征描述 | 单位 | 工程量 | 综合单价 (元) | 人工费 | 材料费 | 机械费 | 管理费 | 管理费 | 利润 | 暂估价
79 | 010515001001 | 现浇构件螺纹钢制安 10以内 | t | 0.118 | 5303.57 | 1014.03 | 3870.44 | 18.41 | 315.1 | 315.10 | 85.59
| A4-240 | 现浇构件螺纹钢制安 10以内 | t | 0.118 | 5303.57 | 1014.03 | 3870.44 | 18.41 | 315.1 | 315.10 | 85.59
80 | 010515001002 | 现浇构件螺纹钢制安 10以上 | t | 0.330 | 4845.01 | 601.07 | 3848.91 | 116.53 | 219.01 | 219.01 | 59.49
| A4-241换 | 现浇构件螺纹钢制安 10以上 | t | 0.330 | 4845.01 | 601.07 | 3848.91 | 116.53 | 219.01 | 219.01 | 59.49
| 6. | A.6 金属结构工程
81 | 010603003001 | 钢管柱 | t | 0.554 | 6279.38 | 363.81 | 4740.15 | 745.06 | 338.43 | 338.43 | 91.93
1、柱类型:矩形 □80*80*2.5
2、钢材品种、规格:Q235B
3、焊接要求：焊接方式及焊接材料符合设计要求
4、工作内容：制作、安装、损耗、场内运输
| A6-15 | 卷板钢管柱制作 | t | 0.554 | 5595.06 | 173.57 | 4539.57 | 586.81 | 232.07 | 232.07 | 63.04
| A6-71 | 钢柱安装 3t以内 | t | 0.554 | 684.32 | 190.24 | 200.58 | 158.25 | 106.36 | 106.36 | 28.89
82 | 010604001001 | 钢梁 | t | 1.399 | 5505.95 | 386.47 | 4410.36 | 402.8 | 240.89 | 240.89 | 65.43
1、柱类型:矩形 □80×40×2.5
2、钢材品种、规格:Q235B
3、焊接要求：焊接方式及焊接材料符合设计要求
4、工作内容：制作、安装、损耗、场内运输
| A6-23 | 型钢梁制作 | t | 1.399 | 4896.73 | 176.99 | 4343.9 | 221.27 | 121.55 | 121.55 | 33.02
| A6-76 | 钢梁安装 3t以内 | t | 1.399 | 609.22 | 209.48 | 66.46 | 181.53 | 119.34 | 119.34 | 32.41
表－09 | 表－09 | 表－09 | 表－09 | 表－09 | 表－09 | 表－09 | 表－09 | 表－09 | 表－09 | 表－09 | 表－09 | 表－09
工程量清单综合单价分析表 | 工程量清单综合单价分析表 | 工程量清单综合单价分析表 | 工程量清单综合单价分析表 | 工程量清单综合单价分析表 | 工程量清单综合单价分析表 | 工程量清单综合单价分析表 | 工程量清单综合单价分析表 | 工程量清单综合单价分析表 | 工程量清单综合单价分析表 | 工程量清单综合单价分析表 | 工程量清单综合单价分析表 | 工程量清单综合单价分析表 | 工程量清单综合单价分析表
工程名称:百色市田阳区2024年生猪养殖项目 | 工程名称:百色市田阳区2024年生猪养殖项目 | 工程名称:百色市田阳区2024年生猪养殖项目 | 工程名称:百色市田阳区2024年生猪养殖项目 | 工程名称:百色市田阳区2024年生猪养殖项目 | 工程名称:百色市田阳区2024年生猪养殖项目 | 工程名称:百色市田阳区2024年生猪养殖项目 | 工程名称:百色市田阳区2024年生猪养殖项目 | 工程名称:百色市田阳区2024年生猪养殖项目 | 工程名称:百色市田阳区2024年生猪养殖项目 | 第20页 共124页 | 第20页 共124页 | 第20页 共124页 | 第20页 共124页
序号 | 项目编码 | 项目名称及项目 特征描述 | 单位 | 工程量 | 综合单价 (元) | 综合单价 | 综合单价 | 综合单价 | 综合单价 | 综合单价 | 综合单价 | 综合单价
序号 | 项目编码 | 项目名称及项目 特征描述 | 单位 | 工程量 | 综合单价 (元) | 人工费 | 材料费 | 机械费 | 管理费 | 管理费 | 利润 | 其中：
序号 | 项目编码 | 项目名称及项目 特征描述 | 单位 | 工程量 | 综合单价 (元) | 人工费 | 材料费 | 机械费 | 管理费 | 管理费 | 利润 | 暂估价
83 | 010606002001 | 钢檩条 | t | 0.296 | 5504.29 | 315.93 | 4505.92 | 403.3 | 219.51 | 219.51 | 59.63
1、柱类型:矩形 □60×40×1.5
2、钢材品种、规格:Q235B
3、焊接要求：焊接方式及焊接材料符合设计要求
4、工作内容：制作、安装、损耗、场内运输
| A6-32 | 型钢檩条制作 | t | 0.296 | 5102.05 | 214.18 | 4353.1 | 325.37 | 164.67 | 164.67 | 44.73
| A6-86 | 型钢檩条 安装 | t | 0.296 | 402.24 | 101.75 | 152.82 | 77.93 | 54.84 | 54.84 | 14.9
84 | 010607003001 | 普通单层彩钢瓦屋面 | ㎡ | 341.00 | 37.53 | 10.86 | 22.46 |  | 3.31 | 3.31 | 0.9
屋面彩钢瓦376mm厚，840瓦型单层
| A7-29换 | 彩钢屋面板 穿透式 | 100㎡ | 3.4100 | 3753.31 | 1085.85 | 2246.04 |  | 331.4 | 331.40 | 90.02
| 13. | A.13 油漆、涂料、裱糊工程
85 | 011405001001 | 金属面除锈 | ㎡ | 28.49 | 10.82 | 2.19 | 0.28 | 5.79 | 2.01 | 2.01 | 0.55
喷砂除锈Sa2.5级
| A13-138 | 钢结构 抛丸除锈 | 100㎡ | 0.2849 | 1081.71 | 218.88 | 27.56 | 579.47 | 200.55 | 200.55 | 55.25
86 | 011405001002 | 金属面油漆 | ㎡ | 28.49 | 4.67 | 2.51 | 1.36 |  | 0.63 | 0.63 | 0.17
防锈底漆一道
| A13-140 | 红丹防锈漆 金属面 一遍 | 100㎡ | 0.2849 | 468.45 | 251.46 | 136.42 |  | 63.17 | 63.17 | 17.4
87 | 011405001003 | 金属面油漆 | ㎡ | 28.49 | 18.91 | 5.73 | 11.34 |  | 1.44 | 1.44 | 0.4
面漆：面层环氧树脂封闭漆1遍，工膜总厚度不小于25μm
表－09 | 表－09 | 表－09 | 表－09 | 表－09 | 表－09 | 表－09 | 表－09 | 表－09 | 表－09 | 表－09 | 表－09 | 表－09
工程量清单综合单价分析表 | 工程量清单综合单价分析表 | 工程量清单综合单价分析表 | 工程量清单综合单价分析表 | 工程量清单综合单价分析表 | 工程量清单综合单价分析表 | 工程量清单综合单价分析表 | 工程量清单综合单价分析表 | 工程量清单综合单价分析表 | 工程量清单综合单价分析表 | 工程量清单综合单价分析表 | 工程量清单综合单价分析表 | 工程量清单综合单价分析表 | 工程量清单综合单价分析表
工程名称:百色市田阳区2024年生猪养殖项目 | 工程名称:百色市田阳区2024年生猪养殖项目 | 工程名称:百色市田阳区2024年生猪养殖项目 | 工程名称:百色市田阳区2024年生猪养殖项目 | 工程名称:百色市田阳区2024年生猪养殖项目 | 工程名称:百色市田阳区2024年生猪养殖项目 | 工程名称:百色市田阳区2024年生猪养殖项目 | 工程名称:百色市田阳区2024年生猪养殖项目 | 工程名称:百色市田阳区2024年生猪养殖项目 | 工程名称:百色市田阳区2024年生猪养殖项目 | 第21页 共124页 | 第21页 共124页 | 第21页 共124页 | 第21页 共124页
序号 | 项目编码 | 项目名称及项目 特征描述 | 单位 | 工程量 | 综合单价 (元) | 综合单价 | 综合单价 | 综合单价 | 综合单价 | 综合单价 | 综合单价 | 综合单价
序号 | 项目编码 | 项目名称及项目 特征描述 | 单位 | 工程量 | 综合单价 (元) | 人工费 | 材料费 | 机械费 | 管理费 | 管理费 | 利润 | 其中：
序号 | 项目编码 | 项目名称及项目 特征描述 | 单位 | 工程量 | 综合单价 (元) | 人工费 | 材料费 | 机械费 | 管理费 | 管理费 | 利润 | 暂估价
| A13-172 | 环氧云铁漆 金属面 一遍 | 100㎡ | 0.2849 | 1890.62 | 573.21 | 1133.75 |  | 143.99 | 143.99 | 39.67
单价措施项目
| 011702 | 混凝土模板及支架(撑)
88 | 011702001002 | 垫层 | ㎡ | 37.20 | 26.11 | 10.37 | 11.23 | 0.35 | 3.27 | 3.27 | 0.89
1、模板、支撑材质:木模板 木支撑
| A17-1 | 混凝土基础垫层 木模板木支撑 | 100㎡ | 0.3720 | 2611 | 1037.12 | 1122.98 | 34.86 | 327.17 | 327.17 | 88.87
89 | 011702003001 | 构造柱 | ㎡ | 62.00 | 59.6 | 31.73 | 15.17 | 0.28 | 9.77 | 9.77 | 2.65
1、模板材质：胶合模板
2、模板支撑材质：木支撑
| A17-58 | 构造柱 胶合板模板 木支撑 | 100㎡ | 0.6200 | 5960.53 | 3172.91 | 1517.22 | 28.09 | 976.95 | 976.95 | 265.36
储粪池
分部分项工程
| 1. | A.1 土（石）方工程
90 | 010101004001 | 挖基坑土方 |  | 267.82 | 8.55 | 4.09 |  | 3.61 | 0.67 | 0.67 | 0.18
1、土壤类别:三类土
2、挖土深度:详见设计图
| A1-19换 | 液压挖掘机挖土斗容量(1.25) | 1000 | 0.24104 | 4989.83 | 475.2 |  | 4014.48 | 392.4 | 392.40 | 107.75
| A1-10 | 人工挖沟槽(基坑) 三类土 深 4m以内 | 100 | 0.2678 | 4071.14 | 3661.2 |  | 1.88 | 320.15 | 320.15 | 87.91
91 | 010103001003 | 回填方 |  | 220.96 | 3.77 | 0.43 |  | 2.96 | 0.3 | 0.30 | 0.08
表－09 | 表－09 | 表－09 | 表－09 | 表－09 | 表－09 | 表－09 | 表－09 | 表－09 | 表－09 | 表－09 | 表－09 | 表－09
工程量清单综合单价分析表 | 工程量清单综合单价分析表 | 工程量清单综合单价分析表 | 工程量清单综合单价分析表 | 工程量清单综合单价分析表 | 工程量清单综合单价分析表 | 工程量清单综合单价分析表 | 工程量清单综合单价分析表 | 工程量清单综合单价分析表 | 工程量清单综合单价分析表 | 工程量清单综合单价分析表 | 工程量清单综合单价分析表 | 工程量清单综合单价分析表 | 工程量清单综合单价分析表
工程名称:百色市田阳区2024年生猪养殖项目 | 工程名称:百色市田阳区2024年生猪养殖项目 | 工程名称:百色市田阳区2024年生猪养殖项目 | 工程名称:百色市田阳区2024年生猪养殖项目 | 工程名称:百色市田阳区2024年生猪养殖项目 | 工程名称:百色市田阳区2024年生猪养殖项目 | 工程名称:百色市田阳区2024年生猪养殖项目 | 工程名称:百色市田阳区2024年生猪养殖项目 | 工程名称:百色市田阳区2024年生猪养殖项目 | 工程名称:百色市田阳区2024年生猪养殖项目 | 第22页 共124页 | 第22页 共124页 | 第22页 共124页 | 第22页 共124页
序号 | 项目编码 | 项目名称及项目 特征描述 | 单位 | 工程量 | 综合单价 (元) | 综合单价 | 综合单价 | 综合单价 | 综合单价 | 综合单价 | 综合单价 | 综合单价
序号 | 项目编码 | 项目名称及项目 特征描述 | 单位 | 工程量 | 综合单价 (元) | 人工费 | 材料费 | 机械费 | 管理费 | 管理费 | 利润 | 其中：
序号 | 项目编码 | 项目名称及项目 特征描述 | 单位 | 工程量 | 综合单价 (元) | 人工费 | 材料费 | 机械费 | 管理费 | 管理费 | 利润 | 暂估价
1、密实度:0.94
2、填方材料品种:原土回填
| A1-105 | 挖掘机回填 土 | 100 | 2.2096 | 377.15 | 43.2 |  | 296.15 | 29.66 | 29.66 | 8.14
92 | 010103002003 | 余土弃置 |  | 46.86 | 6.74 | 0.43 |  | 5.63 | 0.53 | 0.53 | 0.15
1、起运1km
| A1-156换 | 液压挖掘机挖土 斗容量1 自卸汽车运土(运距1km以内) 10t | 1000 | 0.04686 | 6732.07 | 432 |  | 5625.29 | 529.41 | 529.41 | 145.37
| 3. | A.3 砌筑工程
93 | 010401004001 | 多孔砖墙 |  | 26.65 | 401.13 | 132.35 | 214.66 | 1.98 | 41 | 41.00 | 11.14
1、部位:内外墙
2、厚度：400mm
3、砖品种、规格、强度等级:空心砖块
4、砂浆种类、强度等级:M7.5水泥砂浆
| A3-53换 | 小型空心砌块墙 墙体厚度 24cm{换:水泥砂浆中砂M7.5 换:碎石 GD20 中砂水泥 32.5 C20} | 10 | 2.665 | 4011.37 | 1323.54 | 2146.62 | 19.84 | 410 | 410.00 | 111.37
| 4. | A.4 混凝土及钢筋混凝土工程
94 | 010501001002 | 垫层 |  | 6.16 | 493.93 | 67.55 | 399.05 | 0.8 | 20.86 | 20.86 | 5.67
1、混凝土种类:普通商品砼
2、混凝土强度等级:C10
| A4-3换 | 混凝土垫层{换:碎石 GD40 商品普通砼 C10[商品砼]} | 10 | 0.616 | 4939.36 | 675.54 | 3990.52 | 8.01 | 208.62 | 208.62 | 56.67
表－09 | 表－09 | 表－09 | 表－09 | 表－09 | 表－09 | 表－09 | 表－09 | 表－09 | 表－09 | 表－09 | 表－09 | 表－09
工程量清单综合单价分析表 | 工程量清单综合单价分析表 | 工程量清单综合单价分析表 | 工程量清单综合单价分析表 | 工程量清单综合单价分析表 | 工程量清单综合单价分析表 | 工程量清单综合单价分析表 | 工程量清单综合单价分析表 | 工程量清单综合单价分析表 | 工程量清单综合单价分析表 | 工程量清单综合单价分析表 | 工程量清单综合单价分析表 | 工程量清单综合单价分析表 | 工程量清单综合单价分析表
工程名称:百色市田阳区2024年生猪养殖项目 | 工程名称:百色市田阳区2024年生猪养殖项目 | 工程名称:百色市田阳区2024年生猪养殖项目 | 工程名称:百色市田阳区2024年生猪养殖项目 | 工程名称:百色市田阳区2024年生猪养殖项目 | 工程名称:百色市田阳区2024年生猪养殖项目 | 工程名称:百色市田阳区2024年生猪养殖项目 | 工程名称:百色市田阳区2024年生猪养殖项目 | 工程名称:百色市田阳区2024年生猪养殖项目 | 工程名称:百色市田阳区2024年生猪养殖项目 | 第23页 共124页 | 第23页 共124页 | 第23页 共124页 | 第23页 共124页
序号 | 项目编码 | 项目名称及项目 特征描述 | 单位 | 工程量 | 综合单价 (元) | 综合单价 | 综合单价 | 综合单价 | 综合单价 | 综合单价 | 综合单价 | 综合单价
序号 | 项目编码 | 项目名称及项目 特征描述 | 单位 | 工程量 | 综合单价 (元) | 人工费 | 材料费 | 机械费 | 管理费 | 管理费 | 利润 | 其中：
序号 | 项目编码 | 项目名称及项目 特征描述 | 单位 | 工程量 | 综合单价 (元) | 人工费 | 材料费 | 机械费 | 管理费 | 管理费 | 利润 | 暂估价
95 | 010501004001 | 满堂基础 |  | 8.74 | 508.65 | 54.97 | 431.19 | 0.83 | 17.03 | 17.03 | 4.63
1、混凝土种类:普通商品砼
2、混凝土强度等级:C25
| A4-10换 | 混凝土满堂基础 无梁式{换:碎石 GD40 商品普通砼 C25[商品砼]} | 10 | 0.874 | 5086.38 | 549.72 | 4311.86 | 8.25 | 170.29 | 170.29 | 46.26
96 | 010502002002 | 构造柱 |  | 1.77 | 582.82 | 109.27 | 429.3 | 1.33 | 33.75 | 33.75 | 9.17
1、混凝土种类:普通商品砼
2、混凝土强度等级:C25
| A4-20换 | 混凝土柱 构造柱{换:碎石 GD40 商品普通砼 C25[商品砼]} | 10 | 0.177 | 5828.17 | 1092.65 | 4293.03 | 13.28 | 337.53 | 337.53 | 91.68
97 | 010503004001 | 圈梁 |  | 7.10 | 570.25 | 98.41 | 432.49 | 0.83 | 30.29 | 30.29 | 8.23
1、混凝土种类:普通商品砼
2、混凝土强度等级:C25
| A4-24换 | 混凝土 圈梁{换:碎石 GD40 商品普通砼 C25[商品砼]} | 10 | 0.710 | 5702.28 | 984.06 | 4324.86 | 8.25 | 302.85 | 302.85 | 82.26
98 | 010515001003 | 现浇构件螺纹钢制安 10以内 | t | 0.632 | 5303.57 | 1014.03 | 3870.44 | 18.41 | 315.1 | 315.10 | 85.59
| A4-240 | 现浇构件螺纹钢制安 10以内 | t | 0.632 | 5303.57 | 1014.03 | 3870.44 | 18.41 | 315.1 | 315.10 | 85.59
99 | 010515001004 | 现浇构件螺纹钢制安 10以上 | t | 0.414 | 4845.01 | 601.07 | 3848.91 | 116.53 | 219.01 | 219.01 | 59.49
| A4-241换 | 现浇构件螺纹钢制安 10以上 | t | 0.414 | 4845.01 | 601.07 | 3848.91 | 116.53 | 219.01 | 219.01 | 59.49
| 7. | A.7 屋面及防水工程
100 | 010903003001 | 墙面砂浆防水(防潮) | ㎡ | 88.20 | 22.54 | 9.46 | 8.83 | 0.42 | 3.01 | 3.01 | 0.82
表－09 | 表－09 | 表－09 | 表－09 | 表－09 | 表－09 | 表－09 | 表－09 | 表－09 | 表－09 | 表－09 | 表－09 | 表－09
工程量清单综合单价分析表 | 工程量清单综合单价分析表 | 工程量清单综合单价分析表 | 工程量清单综合单价分析表 | 工程量清单综合单价分析表 | 工程量清单综合单价分析表 | 工程量清单综合单价分析表 | 工程量清单综合单价分析表 | 工程量清单综合单价分析表 | 工程量清单综合单价分析表 | 工程量清单综合单价分析表 | 工程量清单综合单价分析表 | 工程量清单综合单价分析表 | 工程量清单综合单价分析表
工程名称:百色市田阳区2024年生猪养殖项目 | 工程名称:百色市田阳区2024年生猪养殖项目 | 工程名称:百色市田阳区2024年生猪养殖项目 | 工程名称:百色市田阳区2024年生猪养殖项目 | 工程名称:百色市田阳区2024年生猪养殖项目 | 工程名称:百色市田阳区2024年生猪养殖项目 | 工程名称:百色市田阳区2024年生猪养殖项目 | 工程名称:百色市田阳区2024年生猪养殖项目 | 工程名称:百色市田阳区2024年生猪养殖项目 | 工程名称:百色市田阳区2024年生猪养殖项目 | 第24页 共124页 | 第24页 共124页 | 第24页 共124页 | 第24页 共124页
序号 | 项目编码 | 项目名称及项目 特征描述 | 单位 | 工程量 | 综合单价 (元) | 综合单价 | 综合单价 | 综合单价 | 综合单价 | 综合单价 | 综合单价 | 综合单价
序号 | 项目编码 | 项目名称及项目 特征描述 | 单位 | 工程量 | 综合单价 (元) | 人工费 | 材料费 | 机械费 | 管理费 | 管理费 | 利润 | 其中：
序号 | 项目编码 | 项目名称及项目 特征描述 | 单位 | 工程量 | 综合单价 (元) | 人工费 | 材料费 | 机械费 | 管理费 | 管理费 | 利润 | 暂估价
1、20厚1：2防水砂浆
| A7-177换 | 防水砂浆防水 20mm厚 立面{换:水泥防水砂浆(加防水粉5％) 1∶2} | 100㎡ | 0.8820 | 2254.32 | 945.63 | 883.18 | 42.15 | 301.47 | 301.47 | 81.89
101 | 010904003001 | 楼(地)面砂浆防水(防潮) | ㎡ | 40.00 | 20.35 | 7.88 | 8.83 | 0.42 | 2.53 | 2.53 | 0.69
1、20厚1：2防水砂浆
| A7-176换 | 防水砂浆防水 20mm厚 平面{换:水泥防水砂浆(加防水粉5％) 1∶2} | 100㎡ | 0.4000 | 2035.95 | 788.31 | 883.18 | 42.15 | 253.46 | 253.46 | 68.85
单价措施项目
| 011701 | 脚手架工程
102 | 桂011701003001 | 外装修脚手架 | ㎡ | 88.20 | 24.28 | 13.83 | 4.25 | 0.6 | 4.4 | 4.40 | 1.2
1、脚手架高度：3.6M以内
| A15-5 | 扣件式钢管外脚手架 双排 10m以内 | 100㎡ | 0.8820 | 2427.2 | 1382.54 | 425.23 | 59.7 | 440.17 | 440.17 | 119.56
| 011702 | 混凝土模板及支架(撑)
103 | 011702001003 | 垫层 | ㎡ | 3.36 | 44.7 | 24.57 | 9.99 | 0.44 | 7.63 | 7.63 | 2.07
1、模板材质：胶合模板
2、模板支撑材质：木支撑
| A17-4 | 带形基础 无筋混凝土 胶合板模板 木支撑 | 100㎡ | 0.0336 | 4471.32 | 2457.27 | 999.42 | 43.92 | 763.36 | 763.36 | 207.35
104 | 011702001004 | 基础 | ㎡ | 4.92 | 59.41 | 37.35 | 7.23 | 0.24 | 11.47 | 11.47 | 3.12
1、模板材质：胶合模板
2、模板支撑材质：木支撑
表－09 | 表－09 | 表－09 | 表－09 | 表－09 | 表－09 | 表－09 | 表－09 | 表－09 | 表－09 | 表－09 | 表－09 | 表－09
工程量清单综合单价分析表 | 工程量清单综合单价分析表 | 工程量清单综合单价分析表 | 工程量清单综合单价分析表 | 工程量清单综合单价分析表 | 工程量清单综合单价分析表 | 工程量清单综合单价分析表 | 工程量清单综合单价分析表 | 工程量清单综合单价分析表 | 工程量清单综合单价分析表 | 工程量清单综合单价分析表 | 工程量清单综合单价分析表 | 工程量清单综合单价分析表 | 工程量清单综合单价分析表
工程名称:百色市田阳区2024年生猪养殖项目 | 工程名称:百色市田阳区2024年生猪养殖项目 | 工程名称:百色市田阳区2024年生猪养殖项目 | 工程名称:百色市田阳区2024年生猪养殖项目 | 工程名称:百色市田阳区2024年生猪养殖项目 | 工程名称:百色市田阳区2024年生猪养殖项目 | 工程名称:百色市田阳区2024年生猪养殖项目 | 工程名称:百色市田阳区2024年生猪养殖项目 | 工程名称:百色市田阳区2024年生猪养殖项目 | 工程名称:百色市田阳区2024年生猪养殖项目 | 第25页 共124页 | 第25页 共124页 | 第25页 共124页 | 第25页 共124页
序号 | 项目编码 | 项目名称及项目 特征描述 | 单位 | 工程量 | 综合单价 (元) | 综合单价 | 综合单价 | 综合单价 | 综合单价 | 综合单价 | 综合单价 | 综合单价
序号 | 项目编码 | 项目名称及项目 特征描述 | 单位 | 工程量 | 综合单价 (元) | 人工费 | 材料费 | 机械费 | 管理费 | 管理费 | 利润 | 其中：
序号 | 项目编码 | 项目名称及项目 特征描述 | 单位 | 工程量 | 综合单价 (元) | 人工费 | 材料费 | 机械费 | 管理费 | 管理费 | 利润 | 暂估价
| A17-29 | 满堂基础 无梁式 胶合板模板 木支撑 | 100㎡ | 0.0492 | 5939.58 | 3734.64 | 722.87 | 23.53 | 1146.99 | 1146.99 | 311.55
105 | 011702003002 | 构造柱 | ㎡ | 11.90 | 57.04 | 30.39 | 14.48 | 0.27 | 9.36 | 9.36 | 2.54
1、模板材质：胶合模板
2、模板支撑材质：木支撑
| A17-58换 | 构造柱 胶合板模板 木支撑[实际3.1] | 100㎡ | 0.1190 | 5703.97 | 3038.67 | 1448.2 | 27.23 | 935.71 | 935.71 | 254.16
106 | 011702008001 | 圈梁 | ㎡ | 33.60 | 44.58 | 25.44 | 8.83 | 0.31 | 7.86 | 7.86 | 2.14
1、模板材质：胶合模板
2、模板支撑材质：木支撑
| A17-72 | 圈梁 直形 胶合板模板 木支撑 | 100㎡ | 0.3360 | 4457.91 | 2544.48 | 883.01 | 30.91 | 786.01 | 786.01 | 213.5
生物坑1
分部分项工程
| 1. | A.1 土（石）方工程
107 | 010101004002 | 挖基坑土方 |  | 157.73 | 8.55 | 4.09 |  | 3.61 | 0.67 | 0.67 | 0.18
1、土壤类别:三类土
2、挖土深度:详见设计图
| A1-19换 | 液压挖掘机挖土斗容量(1.25) | 1000 | 0.14196 | 4989.83 | 475.2 |  | 4014.48 | 392.4 | 392.40 | 107.75
| A1-10 | 人工挖沟槽(基坑) 三类土 深 4m以内 | 100 | 0.1577 | 4071.14 | 3661.2 |  | 1.88 | 320.15 | 320.15 | 87.91
108 | 010103001004 | 回填方 |  | 111.36 | 3.77 | 0.43 |  | 2.96 | 0.3 | 0.30 | 0.08
1、密实度:0.94
表－09 | 表－09 | 表－09 | 表－09 | 表－09 | 表－09 | 表－09 | 表－09 | 表－09 | 表－09 | 表－09 | 表－09 | 表－09
工程量清单综合单价分析表 | 工程量清单综合单价分析表 | 工程量清单综合单价分析表 | 工程量清单综合单价分析表 | 工程量清单综合单价分析表 | 工程量清单综合单价分析表 | 工程量清单综合单价分析表 | 工程量清单综合单价分析表 | 工程量清单综合单价分析表 | 工程量清单综合单价分析表 | 工程量清单综合单价分析表 | 工程量清单综合单价分析表 | 工程量清单综合单价分析表 | 工程量清单综合单价分析表
工程名称:百色市田阳区2024年生猪养殖项目 | 工程名称:百色市田阳区2024年生猪养殖项目 | 工程名称:百色市田阳区2024年生猪养殖项目 | 工程名称:百色市田阳区2024年生猪养殖项目 | 工程名称:百色市田阳区2024年生猪养殖项目 | 工程名称:百色市田阳区2024年生猪养殖项目 | 工程名称:百色市田阳区2024年生猪养殖项目 | 工程名称:百色市田阳区2024年生猪养殖项目 | 工程名称:百色市田阳区2024年生猪养殖项目 | 工程名称:百色市田阳区2024年生猪养殖项目 | 第26页 共124页 | 第26页 共124页 | 第26页 共124页 | 第26页 共124页
序号 | 项目编码 | 项目名称及项目 特征描述 | 单位 | 工程量 | 综合单价 (元) | 综合单价 | 综合单价 | 综合单价 | 综合单价 | 综合单价 | 综合单价 | 综合单价
序号 | 项目编码 | 项目名称及项目 特征描述 | 单位 | 工程量 | 综合单价 (元) | 人工费 | 材料费 | 机械费 | 管理费 | 管理费 | 利润 | 其中：
序号 | 项目编码 | 项目名称及项目 特征描述 | 单位 | 工程量 | 综合单价 (元) | 人工费 | 材料费 | 机械费 | 管理费 | 管理费 | 利润 | 暂估价
2、填方材料品种:原土回填
| A1-105 | 挖掘机回填 土 | 100 | 1.1136 | 377.15 | 43.2 |  | 296.15 | 29.66 | 29.66 | 8.14
109 | 010103002004 | 余土弃置 |  | 46.37 | 6.74 | 0.43 |  | 5.63 | 0.53 | 0.53 | 0.15
1、起运1km
| A1-156换 | 液压挖掘机挖土 斗容量1 自卸汽车运土(运距1km以内) 10t | 1000 | 0.04637 | 6732.07 | 432 |  | 5625.29 | 529.41 | 529.41 | 145.37
| 3. | A.3 砌筑工程
110 | 010401004002 | 多孔砖墙 |  | 16.66 | 401.13 | 132.35 | 214.66 | 1.98 | 41 | 41.00 | 11.14
1、部位:内外墙
2、厚度：400mm
3、砖品种、规格、强度等级:MU10空心砖块
4、砂浆种类、强度等级:M7.5水泥砂浆
| A3-53换 | 小型空心砌块墙 墙体厚度 24cm{换:水泥砂浆中砂M7.5 换:碎石 GD20 中砂水泥 32.5 C20} | 10 | 1.666 | 4011.37 | 1323.54 | 2146.62 | 19.84 | 410 | 410.00 | 111.37
111 | 010501002001 | 带形基础 |  | 5.44 | 339.48 | 91.57 | 201.01 | 8.18 | 30.45 | 30.45 | 8.27
1、砖品种、规格、强度等级:Mu30片石
2、砂浆种类、强度等级:M5水泥砂浆
| A3-73换 | 毛石基础{换:水泥砂浆中砂M5} | 10 | 0.544 | 3394.82 | 915.71 | 2010.14 | 81.82 | 304.45 | 304.45 | 82.7
| 4. | A.4 混凝土及钢筋混凝土工程
112 | 010501001003 | 垫层 |  | 0.90 | 493.93 | 67.55 | 399.05 | 0.8 | 20.86 | 20.86 | 5.67
表－09 | 表－09 | 表－09 | 表－09 | 表－09 | 表－09 | 表－09 | 表－09 | 表－09 | 表－09 | 表－09 | 表－09 | 表－09
工程量清单综合单价分析表 | 工程量清单综合单价分析表 | 工程量清单综合单价分析表 | 工程量清单综合单价分析表 | 工程量清单综合单价分析表 | 工程量清单综合单价分析表 | 工程量清单综合单价分析表 | 工程量清单综合单价分析表 | 工程量清单综合单价分析表 | 工程量清单综合单价分析表 | 工程量清单综合单价分析表 | 工程量清单综合单价分析表 | 工程量清单综合单价分析表 | 工程量清单综合单价分析表
工程名称:百色市田阳区2024年生猪养殖项目 | 工程名称:百色市田阳区2024年生猪养殖项目 | 工程名称:百色市田阳区2024年生猪养殖项目 | 工程名称:百色市田阳区2024年生猪养殖项目 | 工程名称:百色市田阳区2024年生猪养殖项目 | 工程名称:百色市田阳区2024年生猪养殖项目 | 工程名称:百色市田阳区2024年生猪养殖项目 | 工程名称:百色市田阳区2024年生猪养殖项目 | 工程名称:百色市田阳区2024年生猪养殖项目 | 工程名称:百色市田阳区2024年生猪养殖项目 | 第27页 共124页 | 第27页 共124页 | 第27页 共124页 | 第27页 共124页
序号 | 项目编码 | 项目名称及项目 特征描述 | 单位 | 工程量 | 综合单价 (元) | 综合单价 | 综合单价 | 综合单价 | 综合单价 | 综合单价 | 综合单价 | 综合单价
序号 | 项目编码 | 项目名称及项目 特征描述 | 单位 | 工程量 | 综合单价 (元) | 人工费 | 材料费 | 机械费 | 管理费 | 管理费 | 利润 | 其中：
序号 | 项目编码 | 项目名称及项目 特征描述 | 单位 | 工程量 | 综合单价 (元) | 人工费 | 材料费 | 机械费 | 管理费 | 管理费 | 利润 | 暂估价
1、混凝土种类:普通商品砼
2、混凝土强度等级:C10
| A4-3换 | 混凝土垫层{换:碎石 GD40 商品普通砼 C10[商品砼]} | 10 | 0.090 | 4939.36 | 675.54 | 3990.52 | 8.01 | 208.62 | 208.62 | 56.67
113 | 010501004002 | 满堂基础 |  | 1.35 | 508.65 | 54.97 | 431.19 | 0.83 | 17.03 | 17.03 | 4.63
1、混凝土种类:普通商品砼
2、混凝土强度等级:C25
| A4-10换 | 混凝土满堂基础 无梁式{换:碎石 GD40 商品普通砼 C25[商品砼]} | 10 | 0.135 | 5086.38 | 549.72 | 4311.86 | 8.25 | 170.29 | 170.29 | 46.26
114 | 010503004002 | 圈梁 |  | 4.06 | 570.25 | 98.41 | 432.49 | 0.83 | 30.29 | 30.29 | 8.23
1、混凝土种类:普通商品砼
2、混凝土强度等级:C25
| A4-24换 | 混凝土 圈梁{换:碎石 GD40 商品普通砼 C25[商品砼]} | 10 | 0.406 | 5702.28 | 984.06 | 4324.86 | 8.25 | 302.85 | 302.85 | 82.26
115 | 010505001001 | 有梁板 |  | 0.96 | 532.52 | 69.51 | 434.21 | 1.31 | 21.62 | 21.62 | 5.87
1、混凝土种类:普通商品砼
2、混凝土强度等级:C25
| A4-31换 | 混凝土 有梁板{换:碎石 GD40 商品普通砼 C25[商品砼]} | 10 | 0.096 | 5325.16 | 695.07 | 4342.09 | 13.14 | 216.15 | 216.15 | 58.71
116 | 010507007001 | 其他构件（井座） |  | 0.14 | 744.58 | 207.42 | 456.66 |  | 63.3 | 63.30 | 17.2
1、混凝土种类:普通商品砼
表－09 | 表－09 | 表－09 | 表－09 | 表－09 | 表－09 | 表－09 | 表－09 | 表－09 | 表－09 | 表－09 | 表－09 | 表－09
工程量清单综合单价分析表 | 工程量清单综合单价分析表 | 工程量清单综合单价分析表 | 工程量清单综合单价分析表 | 工程量清单综合单价分析表 | 工程量清单综合单价分析表 | 工程量清单综合单价分析表 | 工程量清单综合单价分析表 | 工程量清单综合单价分析表 | 工程量清单综合单价分析表 | 工程量清单综合单价分析表 | 工程量清单综合单价分析表 | 工程量清单综合单价分析表 | 工程量清单综合单价分析表
工程名称:百色市田阳区2024年生猪养殖项目 | 工程名称:百色市田阳区2024年生猪养殖项目 | 工程名称:百色市田阳区2024年生猪养殖项目 | 工程名称:百色市田阳区2024年生猪养殖项目 | 工程名称:百色市田阳区2024年生猪养殖项目 | 工程名称:百色市田阳区2024年生猪养殖项目 | 工程名称:百色市田阳区2024年生猪养殖项目 | 工程名称:百色市田阳区2024年生猪养殖项目 | 工程名称:百色市田阳区2024年生猪养殖项目 | 工程名称:百色市田阳区2024年生猪养殖项目 | 第28页 共124页 | 第28页 共124页 | 第28页 共124页 | 第28页 共124页
序号 | 项目编码 | 项目名称及项目 特征描述 | 单位 | 工程量 | 综合单价 (元) | 综合单价 | 综合单价 | 综合单价 | 综合单价 | 综合单价 | 综合单价 | 综合单价
序号 | 项目编码 | 项目名称及项目 特征描述 | 单位 | 工程量 | 综合单价 (元) | 人工费 | 材料费 | 机械费 | 管理费 | 管理费 | 利润 | 其中：
序号 | 项目编码 | 项目名称及项目 特征描述 | 单位 | 工程量 | 综合单价 (元) | 人工费 | 材料费 | 机械费 | 管理费 | 管理费 | 利润 | 暂估价
2、混凝土强度等级:C25
| A4-55换 | 混凝土 小型构件{换:碎石 GD40 商品普通砼 C25[商品砼]} | 10 | 0.014 | 7445.82 | 2074.19 | 4566.64 |  | 633.04 | 633.04 | 171.95
117 | 010515001005 | 现浇构件螺纹钢制安 10以内 | t | 0.164 | 5303.57 | 1014.03 | 3870.44 | 18.41 | 315.1 | 315.10 | 85.59
| A4-240 | 现浇构件螺纹钢制安 10以内 | t | 0.164 | 5303.57 | 1014.03 | 3870.44 | 18.41 | 315.1 | 315.10 | 85.59
118 | 010515001006 | 现浇构件螺纹钢制安 10以上 | t | 0.177 | 4845.01 | 601.07 | 3848.91 | 116.53 | 219.01 | 219.01 | 59.49
| A4-241换 | 现浇构件螺纹钢制安 10以上 | t | 0.177 | 4845.01 | 601.07 | 3848.91 | 116.53 | 219.01 | 219.01 | 59.49
| 7. | A.7 屋面及防水工程
119 | 010903003002 | 墙面砂浆防水(防潮) | ㎡ | 48.00 | 22.54 | 9.46 | 8.83 | 0.42 | 3.01 | 3.01 | 0.82
1、20厚1：2防水砂浆
| A7-177 | 防水砂浆防水 20mm厚 立面{水泥防水砂浆(加防水粉5％) 1∶2} | 100㎡ | 0.4800 | 2254.32 | 945.63 | 883.18 | 42.15 | 301.47 | 301.47 | 81.89
120 | 010904003002 | 楼(地)面砂浆防水(防潮) | ㎡ | 9.00 | 20.35 | 7.88 | 8.83 | 0.42 | 2.53 | 2.53 | 0.69
1、20厚1：2防水砂浆
| A7-176 | 防水砂浆防水 20mm厚 平面{水泥防水砂浆(加防水粉5％) 1∶2} | 100㎡ | 0.0900 | 2035.95 | 788.31 | 883.18 | 42.15 | 253.46 | 253.46 | 68.85
| 9. | A.9 楼地面工程
121 | 011101001001 | 水泥砂浆楼地面 | ㎡ | 14.44 | 2.06 | 1.14 | 0.55 |  | 0.29 | 0.29 | 0.08
部位：板顶板面
| A10-89换 | 增减一遍素水泥浆 无建筑胶{换:素水泥浆} | 100㎡ | 0.1444 | 205.19 | 113.85 | 54.86 |  | 28.6 | 28.60 | 7.88
单价措施项目
表－09 | 表－09 | 表－09 | 表－09 | 表－09 | 表－09 | 表－09 | 表－09 | 表－09 | 表－09 | 表－09 | 表－09 | 表－09
工程量清单综合单价分析表 | 工程量清单综合单价分析表 | 工程量清单综合单价分析表 | 工程量清单综合单价分析表 | 工程量清单综合单价分析表 | 工程量清单综合单价分析表 | 工程量清单综合单价分析表 | 工程量清单综合单价分析表 | 工程量清单综合单价分析表 | 工程量清单综合单价分析表 | 工程量清单综合单价分析表 | 工程量清单综合单价分析表 | 工程量清单综合单价分析表 | 工程量清单综合单价分析表
工程名称:百色市田阳区2024年生猪养殖项目 | 工程名称:百色市田阳区2024年生猪养殖项目 | 工程名称:百色市田阳区2024年生猪养殖项目 | 工程名称:百色市田阳区2024年生猪养殖项目 | 工程名称:百色市田阳区2024年生猪养殖项目 | 工程名称:百色市田阳区2024年生猪养殖项目 | 工程名称:百色市田阳区2024年生猪养殖项目 | 工程名称:百色市田阳区2024年生猪养殖项目 | 工程名称:百色市田阳区2024年生猪养殖项目 | 工程名称:百色市田阳区2024年生猪养殖项目 | 第29页 共124页 | 第29页 共124页 | 第29页 共124页 | 第29页 共124页
序号 | 项目编码 | 项目名称及项目 特征描述 | 单位 | 工程量 | 综合单价 (元) | 综合单价 | 综合单价 | 综合单价 | 综合单价 | 综合单价 | 综合单价 | 综合单价
序号 | 项目编码 | 项目名称及项目 特征描述 | 单位 | 工程量 | 综合单价 (元) | 人工费 | 材料费 | 机械费 | 管理费 | 管理费 | 利润 | 其中：
序号 | 项目编码 | 项目名称及项目 特征描述 | 单位 | 工程量 | 综合单价 (元) | 人工费 | 材料费 | 机械费 | 管理费 | 管理费 | 利润 | 暂估价
| 011701 | 脚手架工程
122 | 桂011701004001 | 扣件式钢管外脚手架 | ㎡ | 34.56 | 22.69 | 13.83 | 2.66 | 0.6 | 4.4 | 4.40 | 1.2
1、脚手架高度：3.6M以上
| A15-5 | 扣件式钢管外脚手架 双排 10m以内 | 100㎡ | 0.3456 | 2267.77 | 1382.54 | 265.8 | 59.7 | 440.17 | 440.17 | 119.56
| 011702 | 混凝土模板及支架(撑)
123 | 011702008002 | 圈梁 | ㎡ | 45.18 | 44.58 | 25.44 | 8.83 | 0.31 | 7.86 | 7.86 | 2.14
1、模板材质：胶合模板
2、模板支撑材质：木支撑
| A17-72 | 圈梁 直形 胶合板模板 木支撑 | 100㎡ | 0.4518 | 4457.91 | 2544.48 | 883.01 | 30.91 | 786.01 | 786.01 | 213.5
124 | 011702014001 | 有梁板 | ㎡ | 16.96 | 56.75 | 26.79 | 18.37 | 0.86 | 8.44 | 8.44 | 2.29
1、模板材质：胶合模板
2、模板支撑材质：木支撑
3、支撑高度：3.6以内
| A17-92换 | 有梁板 胶合板模板 木支撑[实际3.3] | 100㎡ | 0.1696 | 5675.65 | 2679.31 | 1837.09 | 86.02 | 843.98 | 843.98 | 229.25
125 | 011702025001 | 其他现浇构件（井座） | ㎡ | 2.00 | 84.22 | 38.93 | 28.94 | 0.9 | 12.15 | 12.15 | 3.3
| A17-120 | 小型构件 木模板木支撑 | 100㎡ | 0.0200 | 8421.69 | 3892.82 | 2893.71 | 89.59 | 1215.43 | 1215.43 | 330.14
生物坑2
分部分项工程
| 1. | A.1 土（石）方工程
表－09 | 表－09 | 表－09 | 表－09 | 表－09 | 表－09 | 表－09 | 表－09 | 表－09 | 表－09 | 表－09 | 表－09 | 表－09
工程量清单综合单价分析表 | 工程量清单综合单价分析表 | 工程量清单综合单价分析表 | 工程量清单综合单价分析表 | 工程量清单综合单价分析表 | 工程量清单综合单价分析表 | 工程量清单综合单价分析表 | 工程量清单综合单价分析表 | 工程量清单综合单价分析表 | 工程量清单综合单价分析表 | 工程量清单综合单价分析表 | 工程量清单综合单价分析表 | 工程量清单综合单价分析表 | 工程量清单综合单价分析表
工程名称:百色市田阳区2024年生猪养殖项目 | 工程名称:百色市田阳区2024年生猪养殖项目 | 工程名称:百色市田阳区2024年生猪养殖项目 | 工程名称:百色市田阳区2024年生猪养殖项目 | 工程名称:百色市田阳区2024年生猪养殖项目 | 工程名称:百色市田阳区2024年生猪养殖项目 | 工程名称:百色市田阳区2024年生猪养殖项目 | 工程名称:百色市田阳区2024年生猪养殖项目 | 工程名称:百色市田阳区2024年生猪养殖项目 | 工程名称:百色市田阳区2024年生猪养殖项目 | 第30页 共124页 | 第30页 共124页 | 第30页 共124页 | 第30页 共124页
序号 | 项目编码 | 项目名称及项目 特征描述 | 单位 | 工程量 | 综合单价 (元) | 综合单价 | 综合单价 | 综合单价 | 综合单价 | 综合单价 | 综合单价 | 综合单价
序号 | 项目编码 | 项目名称及项目 特征描述 | 单位 | 工程量 | 综合单价 (元) | 人工费 | 材料费 | 机械费 | 管理费 | 管理费 | 利润 | 其中：
序号 | 项目编码 | 项目名称及项目 特征描述 | 单位 | 工程量 | 综合单价 (元) | 人工费 | 材料费 | 机械费 | 管理费 | 管理费 | 利润 | 暂估价
126 | 010101004003 | 挖基坑土方 |  | 157.73 | 8.55 | 4.09 |  | 3.61 | 0.67 | 0.67 | 0.18
1、土壤类别:三类土
2、挖土深度:详见设计图
| A1-19换 | 液压挖掘机挖土斗容量(1.25) | 1000 | 0.14196 | 4989.83 | 475.2 |  | 4014.48 | 392.4 | 392.40 | 107.75
| A1-10 | 人工挖沟槽(基坑) 三类土 深 4m以内 | 100 | 0.1577 | 4071.14 | 3661.2 |  | 1.88 | 320.15 | 320.15 | 87.91
127 | 010103001005 | 回填方 |  | 111.36 | 3.77 | 0.43 |  | 2.96 | 0.3 | 0.30 | 0.08
1、密实度:0.94
2、填方材料品种:原土回填
| A1-105 | 挖掘机回填 土 | 100 | 1.1136 | 377.15 | 43.2 |  | 296.15 | 29.66 | 29.66 | 8.14
128 | 010103002005 | 余土弃置 |  | 46.37 | 6.74 | 0.43 |  | 5.63 | 0.53 | 0.53 | 0.15
1、起运1km
| A1-156换 | 液压挖掘机挖土 斗容量1 自卸汽车运土(运距1km以内) 10t | 1000 | 0.04637 | 6732.07 | 432 |  | 5625.29 | 529.41 | 529.41 | 145.37
| 3. | A.3 砌筑工程
129 | 010401004003 | 多孔砖墙 |  | 16.66 | 401.13 | 132.35 | 214.66 | 1.98 | 41 | 41.00 | 11.14
1、部位:内外墙
2、厚度：400mm
3、砖品种、规格、强度等级:MU10空心砖块
4、砂浆种类、强度等级:M7.5水泥砂浆
表－09 | 表－09 | 表－09 | 表－09 | 表－09 | 表－09 | 表－09 | 表－09 | 表－09 | 表－09 | 表－09 | 表－09 | 表－09
工程量清单综合单价分析表 | 工程量清单综合单价分析表 | 工程量清单综合单价分析表 | 工程量清单综合单价分析表 | 工程量清单综合单价分析表 | 工程量清单综合单价分析表 | 工程量清单综合单价分析表 | 工程量清单综合单价分析表 | 工程量清单综合单价分析表 | 工程量清单综合单价分析表 | 工程量清单综合单价分析表 | 工程量清单综合单价分析表 | 工程量清单综合单价分析表 | 工程量清单综合单价分析表
工程名称:百色市田阳区2024年生猪养殖项目 | 工程名称:百色市田阳区2024年生猪养殖项目 | 工程名称:百色市田阳区2024年生猪养殖项目 | 工程名称:百色市田阳区2024年生猪养殖项目 | 工程名称:百色市田阳区2024年生猪养殖项目 | 工程名称:百色市田阳区2024年生猪养殖项目 | 工程名称:百色市田阳区2024年生猪养殖项目 | 工程名称:百色市田阳区2024年生猪养殖项目 | 工程名称:百色市田阳区2024年生猪养殖项目 | 工程名称:百色市田阳区2024年生猪养殖项目 | 第31页 共124页 | 第31页 共124页 | 第31页 共124页 | 第31页 共124页
序号 | 项目编码 | 项目名称及项目 特征描述 | 单位 | 工程量 | 综合单价 (元) | 综合单价 | 综合单价 | 综合单价 | 综合单价 | 综合单价 | 综合单价 | 综合单价
序号 | 项目编码 | 项目名称及项目 特征描述 | 单位 | 工程量 | 综合单价 (元) | 人工费 | 材料费 | 机械费 | 管理费 | 管理费 | 利润 | 其中：
序号 | 项目编码 | 项目名称及项目 特征描述 | 单位 | 工程量 | 综合单价 (元) | 人工费 | 材料费 | 机械费 | 管理费 | 管理费 | 利润 | 暂估价
| A3-53换 | 小型空心砌块墙 墙体厚度 24cm{换:水泥砂浆中砂M7.5 换:碎石 GD20 中砂水泥 32.5 C20} | 10 | 1.666 | 4011.37 | 1323.54 | 2146.62 | 19.84 | 410 | 410.00 | 111.37
130 | 010403001002 | 石基础 |  | 5.44 | 339.48 | 91.57 | 201.01 | 8.18 | 30.45 | 30.45 | 8.27
1、砖品种、规格、强度等级:Mu30片石
2、砂浆种类、强度等级:M5水泥砂浆
| A3-73换 | 毛石基础{换:水泥砂浆中砂M5} | 10 | 0.544 | 3394.82 | 915.71 | 2010.14 | 81.82 | 304.45 | 304.45 | 82.7
| 4. | A.4 混凝土及钢筋混凝土工程
131 | 010501001004 | 垫层 |  | 0.90 | 493.93 | 67.55 | 399.05 | 0.8 | 20.86 | 20.86 | 5.67
1、混凝土种类:普通商品砼
2、混凝土强度等级:C10
| A4-3换 | 混凝土垫层{换:碎石 GD40 商品普通砼 C10[商品砼]} | 10 | 0.090 | 4939.36 | 675.54 | 3990.52 | 8.01 | 208.62 | 208.62 | 56.67
132 | 010501004003 | 满堂基础 |  | 1.35 | 508.65 | 54.97 | 431.19 | 0.83 | 17.03 | 17.03 | 4.63
1、混凝土种类:普通商品砼
2、混凝土强度等级:C25
| A4-10换 | 混凝土满堂基础 无梁式{换:碎石 GD40 商品普通砼 C25[商品砼]} | 10 | 0.135 | 5086.38 | 549.72 | 4311.86 | 8.25 | 170.29 | 170.29 | 46.26
133 | 010503004003 | 圈梁 |  | 4.06 | 570.25 | 98.41 | 432.49 | 0.83 | 30.29 | 30.29 | 8.23
1、混凝土种类:普通商品砼
2、混凝土强度等级:C25
表－09 | 表－09 | 表－09 | 表－09 | 表－09 | 表－09 | 表－09 | 表－09 | 表－09 | 表－09 | 表－09 | 表－09 | 表－09
工程量清单综合单价分析表 | 工程量清单综合单价分析表 | 工程量清单综合单价分析表 | 工程量清单综合单价分析表 | 工程量清单综合单价分析表 | 工程量清单综合单价分析表 | 工程量清单综合单价分析表 | 工程量清单综合单价分析表 | 工程量清单综合单价分析表 | 工程量清单综合单价分析表 | 工程量清单综合单价分析表 | 工程量清单综合单价分析表 | 工程量清单综合单价分析表 | 工程量清单综合单价分析表
工程名称:百色市田阳区2024年生猪养殖项目 | 工程名称:百色市田阳区2024年生猪养殖项目 | 工程名称:百色市田阳区2024年生猪养殖项目 | 工程名称:百色市田阳区2024年生猪养殖项目 | 工程名称:百色市田阳区2024年生猪养殖项目 | 工程名称:百色市田阳区2024年生猪养殖项目 | 工程名称:百色市田阳区2024年生猪养殖项目 | 工程名称:百色市田阳区2024年生猪养殖项目 | 工程名称:百色市田阳区2024年生猪养殖项目 | 工程名称:百色市田阳区2024年生猪养殖项目 | 第32页 共124页 | 第32页 共124页 | 第32页 共124页 | 第32页 共124页
序号 | 项目编码 | 项目名称及项目 特征描述 | 单位 | 工程量 | 综合单价 (元) | 综合单价 | 综合单价 | 综合单价 | 综合单价 | 综合单价 | 综合单价 | 综合单价
序号 | 项目编码 | 项目名称及项目 特征描述 | 单位 | 工程量 | 综合单价 (元) | 人工费 | 材料费 | 机械费 | 管理费 | 管理费 | 利润 | 其中：
序号 | 项目编码 | 项目名称及项目 特征描述 | 单位 | 工程量 | 综合单价 (元) | 人工费 | 材料费 | 机械费 | 管理费 | 管理费 | 利润 | 暂估价
| A4-24换 | 混凝土 圈梁{换:碎石 GD40 商品普通砼 C25[商品砼]} | 10 | 0.406 | 5702.28 | 984.06 | 4324.86 | 8.25 | 302.85 | 302.85 | 82.26
134 | 010505001002 | 有梁板 |  | 0.96 | 532.52 | 69.51 | 434.21 | 1.31 | 21.62 | 21.62 | 5.87
1、混凝土种类:普通商品砼
2、混凝土强度等级:C25
| A4-31换 | 混凝土 有梁板{换:碎石 GD40 商品普通砼 C25[商品砼]} | 10 | 0.096 | 5325.16 | 695.07 | 4342.09 | 13.14 | 216.15 | 216.15 | 58.71
135 | 010507007002 | 其他构件（井座） |  | 0.14 | 744.58 | 207.42 | 456.66 |  | 63.3 | 63.30 | 17.2
1、混凝土种类:普通商品砼
2、混凝土强度等级:C25
| A4-55换 | 混凝土 小型构件{换:碎石 GD40 商品普通砼 C25[商品砼]} | 10 | 0.014 | 7445.82 | 2074.19 | 4566.64 |  | 633.04 | 633.04 | 171.95
136 | 010515001007 | 现浇构件螺纹钢制安 10以内 | t | 0.164 | 5303.57 | 1014.03 | 3870.44 | 18.41 | 315.1 | 315.10 | 85.59
| A4-240 | 现浇构件螺纹钢制安 10以内 | t | 0.164 | 5303.57 | 1014.03 | 3870.44 | 18.41 | 315.1 | 315.10 | 85.59
137 | 010515001008 | 现浇构件螺纹钢制安 10以上 | t | 0.177 | 4845.01 | 601.07 | 3848.91 | 116.53 | 219.01 | 219.01 | 59.49
| A4-241换 | 现浇构件螺纹钢制安 10以上 | t | 0.177 | 4845.01 | 601.07 | 3848.91 | 116.53 | 219.01 | 219.01 | 59.49
| 7. | A.7 屋面及防水工程
138 | 010903003003 | 墙面砂浆防水(防潮) | ㎡ | 48.00 | 22.54 | 9.46 | 8.83 | 0.42 | 3.01 | 3.01 | 0.82
1、20厚1：2防水砂浆
| A7-177 | 防水砂浆防水 20mm厚 立面{水泥防水砂浆(加防水粉5％) 1∶2} | 100㎡ | 0.4800 | 2254.32 | 945.63 | 883.18 | 42.15 | 301.47 | 301.47 | 81.89
表－09 | 表－09 | 表－09 | 表－09 | 表－09 | 表－09 | 表－09 | 表－09 | 表－09 | 表－09 | 表－09 | 表－09 | 表－09
工程量清单综合单价分析表 | 工程量清单综合单价分析表 | 工程量清单综合单价分析表 | 工程量清单综合单价分析表 | 工程量清单综合单价分析表 | 工程量清单综合单价分析表 | 工程量清单综合单价分析表 | 工程量清单综合单价分析表 | 工程量清单综合单价分析表 | 工程量清单综合单价分析表 | 工程量清单综合单价分析表 | 工程量清单综合单价分析表 | 工程量清单综合单价分析表 | 工程量清单综合单价分析表
工程名称:百色市田阳区2024年生猪养殖项目 | 工程名称:百色市田阳区2024年生猪养殖项目 | 工程名称:百色市田阳区2024年生猪养殖项目 | 工程名称:百色市田阳区2024年生猪养殖项目 | 工程名称:百色市田阳区2024年生猪养殖项目 | 工程名称:百色市田阳区2024年生猪养殖项目 | 工程名称:百色市田阳区2024年生猪养殖项目 | 工程名称:百色市田阳区2024年生猪养殖项目 | 工程名称:百色市田阳区2024年生猪养殖项目 | 工程名称:百色市田阳区2024年生猪养殖项目 | 第33页 共124页 | 第33页 共124页 | 第33页 共124页 | 第33页 共124页
序号 | 项目编码 | 项目名称及项目 特征描述 | 单位 | 工程量 | 综合单价 (元) | 综合单价 | 综合单价 | 综合单价 | 综合单价 | 综合单价 | 综合单价 | 综合单价
序号 | 项目编码 | 项目名称及项目 特征描述 | 单位 | 工程量 | 综合单价 (元) | 人工费 | 材料费 | 机械费 | 管理费 | 管理费 | 利润 | 其中：
序号 | 项目编码 | 项目名称及项目 特征描述 | 单位 | 工程量 | 综合单价 (元) | 人工费 | 材料费 | 机械费 | 管理费 | 管理费 | 利润 | 暂估价
139 | 010904003003 | 楼(地)面砂浆防水(防潮) | ㎡ | 9.00 | 20.35 | 7.88 | 8.83 | 0.42 | 2.53 | 2.53 | 0.69
1、20厚1：2防水砂浆
| A7-176 | 防水砂浆防水 20mm厚 平面{水泥防水砂浆(加防水粉5％) 1∶2} | 100㎡ | 0.0900 | 2035.95 | 788.31 | 883.18 | 42.15 | 253.46 | 253.46 | 68.85
| 9. | A.9 楼地面工程
140 | 011101001002 | 水泥砂浆楼地面 | ㎡ | 14.44 | 2.06 | 1.14 | 0.55 |  | 0.29 | 0.29 | 0.08
部位：板顶板面
| A10-89换 | 增减一遍素水泥浆 无建筑胶{换:素水泥浆} | 100㎡ | 0.1444 | 205.19 | 113.85 | 54.86 |  | 28.6 | 28.60 | 7.88
单价措施项目
| 011701 | 脚手架工程
141 | 桂011701003002 | 扣件式钢管外脚手架 | ㎡ | 34.56 | 22.69 | 13.83 | 2.66 | 0.6 | 4.4 | 4.40 | 1.2
1、脚手架高度：3.6M以上
| A15-5 | 扣件式钢管外脚手架 双排 10m以内 | 100㎡ | 0.3456 | 2267.77 | 1382.54 | 265.8 | 59.7 | 440.17 | 440.17 | 119.56
| 011702 | 混凝土模板及支架(撑)
142 | 011702008003 | 圈梁 | ㎡ | 45.18 | 44.58 | 25.44 | 8.83 | 0.31 | 7.86 | 7.86 | 2.14
1、模板材质：胶合模板
2、模板支撑材质：木支撑
| A17-72 | 圈梁 直形 胶合板模板 木支撑 | 100㎡ | 0.4518 | 4457.91 | 2544.48 | 883.01 | 30.91 | 786.01 | 786.01 | 213.5
143 | 011702014002 | 有梁板 | ㎡ | 16.96 | 56.75 | 26.79 | 18.37 | 0.86 | 8.44 | 8.44 | 2.29
1、模板材质：胶合模板
表－09 | 表－09 | 表－09 | 表－09 | 表－09 | 表－09 | 表－09 | 表－09 | 表－09 | 表－09 | 表－09 | 表－09 | 表－09
工程量清单综合单价分析表 | 工程量清单综合单价分析表 | 工程量清单综合单价分析表 | 工程量清单综合单价分析表 | 工程量清单综合单价分析表 | 工程量清单综合单价分析表 | 工程量清单综合单价分析表 | 工程量清单综合单价分析表 | 工程量清单综合单价分析表 | 工程量清单综合单价分析表 | 工程量清单综合单价分析表 | 工程量清单综合单价分析表 | 工程量清单综合单价分析表 | 工程量清单综合单价分析表
工程名称:百色市田阳区2024年生猪养殖项目 | 工程名称:百色市田阳区2024年生猪养殖项目 | 工程名称:百色市田阳区2024年生猪养殖项目 | 工程名称:百色市田阳区2024年生猪养殖项目 | 工程名称:百色市田阳区2024年生猪养殖项目 | 工程名称:百色市田阳区2024年生猪养殖项目 | 工程名称:百色市田阳区2024年生猪养殖项目 | 工程名称:百色市田阳区2024年生猪养殖项目 | 工程名称:百色市田阳区2024年生猪养殖项目 | 工程名称:百色市田阳区2024年生猪养殖项目 | 第34页 共124页 | 第34页 共124页 | 第34页 共124页 | 第34页 共124页
序号 | 项目编码 | 项目名称及项目 特征描述 | 单位 | 工程量 | 综合单价 (元) | 综合单价 | 综合单价 | 综合单价 | 综合单价 | 综合单价 | 综合单价 | 综合单价
序号 | 项目编码 | 项目名称及项目 特征描述 | 单位 | 工程量 | 综合单价 (元) | 人工费 | 材料费 | 机械费 | 管理费 | 管理费 | 利润 | 其中：
序号 | 项目编码 | 项目名称及项目 特征描述 | 单位 | 工程量 | 综合单价 (元) | 人工费 | 材料费 | 机械费 | 管理费 | 管理费 | 利润 | 暂估价
2、模板支撑材质：木支撑
3、支撑高度：3.6以内
| A17-92换 | 有梁板 胶合板模板 木支撑[实际3.3] | 100㎡ | 0.1696 | 5675.65 | 2679.31 | 1837.09 | 86.02 | 843.98 | 843.98 | 229.25
144 | 011702025002 | 其他现浇构件（井座） | ㎡ | 2.00 | 84.22 | 38.93 | 28.94 | 0.9 | 12.15 | 12.15 | 3.3
| A17-120 | 小型构件 木模板木支撑 | 100㎡ | 0.0200 | 8421.69 | 3892.82 | 2893.71 | 89.59 | 1215.43 | 1215.43 | 330.14
干湿分离
分部分项工程
| 1. | A.1 土（石）方工程
145 | 010101004004 | 挖基坑土方 |  | 5.00 | 8.55 | 4.09 |  | 3.61 | 0.67 | 0.67 | 0.18
1、土壤类别:三类土
2、挖土深度:详见设计图
| A1-19换 | 液压挖掘机挖土斗容量(1.25) | 1000 | 0.00450 | 4989.83 | 475.2 |  | 4014.48 | 392.4 | 392.40 | 107.75
| A1-10 | 人工挖沟槽(基坑) 三类土 深 4m以内 | 100 | 0.0050 | 4071.14 | 3661.2 |  | 1.88 | 320.15 | 320.15 | 87.91
146 | 010103001006 | 回填方 |  | 1.13 | 3.77 | 0.43 |  | 2.96 | 0.3 | 0.30 | 0.08
1、密实度:0.94
2、填方材料品种:原土回填
| A1-105 | 挖掘机回填 土 | 100 | 0.0113 | 377.15 | 43.2 |  | 296.15 | 29.66 | 29.66 | 8.14
147 | 010103002006 | 余土弃置 |  | 3.87 | 6.74 | 0.43 |  | 5.63 | 0.53 | 0.53 | 0.15
1、起运1km
表－09 | 表－09 | 表－09 | 表－09 | 表－09 | 表－09 | 表－09 | 表－09 | 表－09 | 表－09 | 表－09 | 表－09 | 表－09
工程量清单综合单价分析表 | 工程量清单综合单价分析表 | 工程量清单综合单价分析表 | 工程量清单综合单价分析表 | 工程量清单综合单价分析表 | 工程量清单综合单价分析表 | 工程量清单综合单价分析表 | 工程量清单综合单价分析表 | 工程量清单综合单价分析表 | 工程量清单综合单价分析表 | 工程量清单综合单价分析表 | 工程量清单综合单价分析表 | 工程量清单综合单价分析表 | 工程量清单综合单价分析表
工程名称:百色市田阳区2024年生猪养殖项目 | 工程名称:百色市田阳区2024年生猪养殖项目 | 工程名称:百色市田阳区2024年生猪养殖项目 | 工程名称:百色市田阳区2024年生猪养殖项目 | 工程名称:百色市田阳区2024年生猪养殖项目 | 工程名称:百色市田阳区2024年生猪养殖项目 | 工程名称:百色市田阳区2024年生猪养殖项目 | 工程名称:百色市田阳区2024年生猪养殖项目 | 工程名称:百色市田阳区2024年生猪养殖项目 | 工程名称:百色市田阳区2024年生猪养殖项目 | 第35页 共124页 | 第35页 共124页 | 第35页 共124页 | 第35页 共124页
序号 | 项目编码 | 项目名称及项目 特征描述 | 单位 | 工程量 | 综合单价 (元) | 综合单价 | 综合单价 | 综合单价 | 综合单价 | 综合单价 | 综合单价 | 综合单价
序号 | 项目编码 | 项目名称及项目 特征描述 | 单位 | 工程量 | 综合单价 (元) | 人工费 | 材料费 | 机械费 | 管理费 | 管理费 | 利润 | 其中：
序号 | 项目编码 | 项目名称及项目 特征描述 | 单位 | 工程量 | 综合单价 (元) | 人工费 | 材料费 | 机械费 | 管理费 | 管理费 | 利润 | 暂估价
| A1-156换 | 液压挖掘机挖土 斗容量1 自卸汽车运土(运距1km以内) 10t | 1000 | 0.00387 | 6732.07 | 432 |  | 5625.29 | 529.41 | 529.41 | 145.37
| 3. | A.3 砌筑工程
148 | 010404001002 | 垫层 |  | 1.94 | 172.36 | 57.46 | 91.76 | 0.61 | 17.72 | 17.72 | 4.81
1、100厚碎石垫层
| A3-98换 | 砾(碎)石垫层 干铺 | 10 | 0.194 | 1723.64 | 574.56 | 917.62 | 6.1 | 177.22 | 177.22 | 48.14
| 4. | A.4 混凝土及钢筋混凝土工程
149 | 011101003001 | 混凝土楼地面 | ㎡ | 19.36 | 10.2 | 1.2 | 8.51 | 0.02 | 0.37 | 0.37 | 0.1
1、混凝土种类:普通商品砼
2、混凝土强度等级:C20
| A4-70换 | 混凝土地面 20cm{换:碎石 GD20 商品普通砼 C20[商品砼]} | 100㎡ | 0.0194 | 10170.3 | 1193.49 | 8491.63 | 15.84 | 369.09 | 369.09 | 100.25
150 | 010507007003 | 混凝土柱脚 |  | 0.04 | 894.78 | 329.99 | 434.86 | 1.34 | 101.12 | 101.12 | 27.47
1、混凝土种类:普通商品砼
2、混凝土强度等级:C20
| A4-17换 | 二次灌浆 混凝土{换:碎石 GD40 商品普通砼 C20[商品砼]} | 10 | 0.004 | 8947.71 | 3299.85 | 4348.6 | 13.39 | 1011.2 | 1011.20 | 274.67
151 | 010516002001 | 一般铁件 | t | 0.013 | 9727.61 | 2094.75 | 5726.96 | 787.35 | 879.62 | 879.62 | 238.93
1、类型：垫板250*250*6；4根10钢筋，长100mm
| A4-327 | 铁件 一般铁件 | t | 0.013 | 9727.61 | 2094.75 | 5726.96 | 787.35 | 879.62 | 879.62 | 238.93
| 6. | A.6 金属结构工程
表－09 | 表－09 | 表－09 | 表－09 | 表－09 | 表－09 | 表－09 | 表－09 | 表－09 | 表－09 | 表－09 | 表－09 | 表－09
工程量清单综合单价分析表 | 工程量清单综合单价分析表 | 工程量清单综合单价分析表 | 工程量清单综合单价分析表 | 工程量清单综合单价分析表 | 工程量清单综合单价分析表 | 工程量清单综合单价分析表 | 工程量清单综合单价分析表 | 工程量清单综合单价分析表 | 工程量清单综合单价分析表 | 工程量清单综合单价分析表 | 工程量清单综合单价分析表 | 工程量清单综合单价分析表 | 工程量清单综合单价分析表
工程名称:百色市田阳区2024年生猪养殖项目 | 工程名称:百色市田阳区2024年生猪养殖项目 | 工程名称:百色市田阳区2024年生猪养殖项目 | 工程名称:百色市田阳区2024年生猪养殖项目 | 工程名称:百色市田阳区2024年生猪养殖项目 | 工程名称:百色市田阳区2024年生猪养殖项目 | 工程名称:百色市田阳区2024年生猪养殖项目 | 工程名称:百色市田阳区2024年生猪养殖项目 | 工程名称:百色市田阳区2024年生猪养殖项目 | 工程名称:百色市田阳区2024年生猪养殖项目 | 第36页 共124页 | 第36页 共124页 | 第36页 共124页 | 第36页 共124页
序号 | 项目编码 | 项目名称及项目 特征描述 | 单位 | 工程量 | 综合单价 (元) | 综合单价 | 综合单价 | 综合单价 | 综合单价 | 综合单价 | 综合单价 | 综合单价
序号 | 项目编码 | 项目名称及项目 特征描述 | 单位 | 工程量 | 综合单价 (元) | 人工费 | 材料费 | 机械费 | 管理费 | 管理费 | 利润 | 其中：
序号 | 项目编码 | 项目名称及项目 特征描述 | 单位 | 工程量 | 综合单价 (元) | 人工费 | 材料费 | 机械费 | 管理费 | 管理费 | 利润 | 暂估价
152 | 010603003002 | 钢管柱 | t | 0.113 | 6475.54 | 423.33 | 4760.9 | 818.39 | 371.8 | 371.80 | 101.12
1、柱类型:矩形 □100*100*3
2、钢材品种、规格:镀锌Q235B
3、除锈方式:采用抛丸除锈
4、红丹防锈漆一道
5、焊接要求：焊接方式及焊接材料符合设计要求
6、工作内容：制作、安装、损耗、场内运输
| A6-15 | 卷板钢管柱制作 | t | 0.113 | 5595.06 | 173.57 | 4539.57 | 586.81 | 232.07 | 232.07 | 63.04
| A6-71 | 钢柱安装 3t以内 | t | 0.113 | 684.32 | 190.24 | 200.58 | 158.25 | 106.36 | 106.36 | 28.89
| A13-138 | 钢结构 抛丸除锈 | 100㎡ | 0.0143 | 1081.71 | 218.88 | 27.56 | 579.47 | 200.55 | 200.55 | 55.25
| A13-140 | 红丹防锈漆 金属面 一遍 | 100㎡ | 0.0143 | 468.45 | 251.46 | 136.42 |  | 63.17 | 63.17 | 17.4
153 | 010604001002 | 钢梁 | t | 0.060 | 5702.3 | 446.05 | 4431.13 | 476.2 | 274.29 | 274.29 | 74.63
1、柱类型:矩形 □100*50*3
2、钢材品种、规格:镀锌Q235B
3、除锈方式:采用抛丸除锈
4、红丹防锈漆一道
5、焊接要求：焊接方式及焊接材料符合设计要求
6、工作内容：制作、安装、损耗、场内运输
| A6-23 | 型钢梁制作 | t | 0.060 | 4896.73 | 176.99 | 4343.9 | 221.27 | 121.55 | 121.55 | 33.02
表－09 | 表－09 | 表－09 | 表－09 | 表－09 | 表－09 | 表－09 | 表－09 | 表－09 | 表－09 | 表－09 | 表－09 | 表－09
工程量清单综合单价分析表 | 工程量清单综合单价分析表 | 工程量清单综合单价分析表 | 工程量清单综合单价分析表 | 工程量清单综合单价分析表 | 工程量清单综合单价分析表 | 工程量清单综合单价分析表 | 工程量清单综合单价分析表 | 工程量清单综合单价分析表 | 工程量清单综合单价分析表 | 工程量清单综合单价分析表 | 工程量清单综合单价分析表 | 工程量清单综合单价分析表 | 工程量清单综合单价分析表
工程名称:百色市田阳区2024年生猪养殖项目 | 工程名称:百色市田阳区2024年生猪养殖项目 | 工程名称:百色市田阳区2024年生猪养殖项目 | 工程名称:百色市田阳区2024年生猪养殖项目 | 工程名称:百色市田阳区2024年生猪养殖项目 | 工程名称:百色市田阳区2024年生猪养殖项目 | 工程名称:百色市田阳区2024年生猪养殖项目 | 工程名称:百色市田阳区2024年生猪养殖项目 | 工程名称:百色市田阳区2024年生猪养殖项目 | 工程名称:百色市田阳区2024年生猪养殖项目 | 第37页 共124页 | 第37页 共124页 | 第37页 共124页 | 第37页 共124页
序号 | 项目编码 | 项目名称及项目 特征描述 | 单位 | 工程量 | 综合单价 (元) | 综合单价 | 综合单价 | 综合单价 | 综合单价 | 综合单价 | 综合单价 | 综合单价
序号 | 项目编码 | 项目名称及项目 特征描述 | 单位 | 工程量 | 综合单价 (元) | 人工费 | 材料费 | 机械费 | 管理费 | 管理费 | 利润 | 其中：
序号 | 项目编码 | 项目名称及项目 特征描述 | 单位 | 工程量 | 综合单价 (元) | 人工费 | 材料费 | 机械费 | 管理费 | 管理费 | 利润 | 暂估价
| A6-76 | 钢梁安装 3t以内 | t | 0.060 | 609.22 | 209.48 | 66.46 | 181.53 | 119.34 | 119.34 | 32.41
| A13-138 | 钢结构 抛丸除锈 | 100㎡ | 0.0076 | 1081.71 | 218.88 | 27.56 | 579.47 | 200.55 | 200.55 | 55.25
| A13-140 | 红丹防锈漆 金属面 一遍 | 100㎡ | 0.0076 | 468.45 | 251.46 | 136.42 |  | 63.17 | 63.17 | 17.4
154 | 010606002002 | 钢檩条 | t | 0.078 | 5701.04 | 375.63 | 4526.73 | 476.85 | 252.98 | 252.98 | 68.85
1、柱类型:矩形 □60*40*3
2、钢材品种、规格:镀锌Q235B
3、除锈方式:采用抛丸除锈
4、红丹防锈漆一道
5、焊接要求：焊接方式及焊接材料符合设计要求
6、工作内容：制作、安装、损耗、场内运输
| A6-32 | 型钢檩条制作 | t | 0.078 | 5102.05 | 214.18 | 4353.1 | 325.37 | 164.67 | 164.67 | 44.73
| A6-86 | 型钢檩条 安装 | t | 0.078 | 402.24 | 101.75 | 152.82 | 77.93 | 54.84 | 54.84 | 14.9
| A13-138 | 钢结构 抛丸除锈 | 100㎡ | 0.0099 | 1081.71 | 218.88 | 27.56 | 579.47 | 200.55 | 200.55 | 55.25
| A13-140 | 红丹防锈漆 金属面 一遍 | 100㎡ | 0.0099 | 468.45 | 251.46 | 136.42 |  | 63.17 | 63.17 | 17.4
155 | 010607003002 | 普通单层彩钢瓦屋面 | ㎡ | 19.36 | 36.71 | 10.86 | 21.64 |  | 3.31 | 3.31 | 0.9
| A7-29 | 彩钢屋面板 穿透式 | 100㎡ | 0.1936 | 3671.75 | 1085.85 | 2164.48 |  | 331.4 | 331.40 | 90.02
氧化塘1
分部分项工程
| 1. | A.1 土（石）方工程
表－09 | 表－09 | 表－09 | 表－09 | 表－09 | 表－09 | 表－09 | 表－09 | 表－09 | 表－09 | 表－09 | 表－09 | 表－09
工程量清单综合单价分析表 | 工程量清单综合单价分析表 | 工程量清单综合单价分析表 | 工程量清单综合单价分析表 | 工程量清单综合单价分析表 | 工程量清单综合单价分析表 | 工程量清单综合单价分析表 | 工程量清单综合单价分析表 | 工程量清单综合单价分析表 | 工程量清单综合单价分析表 | 工程量清单综合单价分析表 | 工程量清单综合单价分析表 | 工程量清单综合单价分析表 | 工程量清单综合单价分析表
工程名称:百色市田阳区2024年生猪养殖项目 | 工程名称:百色市田阳区2024年生猪养殖项目 | 工程名称:百色市田阳区2024年生猪养殖项目 | 工程名称:百色市田阳区2024年生猪养殖项目 | 工程名称:百色市田阳区2024年生猪养殖项目 | 工程名称:百色市田阳区2024年生猪养殖项目 | 工程名称:百色市田阳区2024年生猪养殖项目 | 工程名称:百色市田阳区2024年生猪养殖项目 | 工程名称:百色市田阳区2024年生猪养殖项目 | 工程名称:百色市田阳区2024年生猪养殖项目 | 第38页 共124页 | 第38页 共124页 | 第38页 共124页 | 第38页 共124页
序号 | 项目编码 | 项目名称及项目 特征描述 | 单位 | 工程量 | 综合单价 (元) | 综合单价 | 综合单价 | 综合单价 | 综合单价 | 综合单价 | 综合单价 | 综合单价
序号 | 项目编码 | 项目名称及项目 特征描述 | 单位 | 工程量 | 综合单价 (元) | 人工费 | 材料费 | 机械费 | 管理费 | 管理费 | 利润 | 其中：
序号 | 项目编码 | 项目名称及项目 特征描述 | 单位 | 工程量 | 综合单价 (元) | 人工费 | 材料费 | 机械费 | 管理费 | 管理费 | 利润 | 暂估价
156 | 010101004005 | 挖基坑土方 |  | 904.34 | 8.55 | 4.09 |  | 3.61 | 0.67 | 0.67 | 0.18
1、土壤类别:三类土
2、挖土深度:详见设计图
| A1-19换 | 液压挖掘机挖土斗容量(1.25) | 1000 | 0.81391 | 4989.83 | 475.2 |  | 4014.48 | 392.4 | 392.40 | 107.75
| A1-10 | 人工挖沟槽(基坑) 三类土 深 4m以内 | 100 | 0.9043 | 4071.14 | 3661.2 |  | 1.88 | 320.15 | 320.15 | 87.91
157 | 010103002007 | 余土弃置 |  | 904.34 | 6.74 | 0.43 |  | 5.63 | 0.53 | 0.53 | 0.15
1、起运1km
| A1-156换 | 液压挖掘机挖土 斗容量1 自卸汽车运土(运距1km以内) 10t | 1000 | 0.90434 | 6732.07 | 432 |  | 5625.29 | 529.41 | 529.41 | 145.37
氧化塘2
分部分项工程
| 1. | A.1 土（石）方工程
158 | 010101004006 | 挖基坑土方 |  | 1091.36 | 8.55 | 4.09 |  | 3.61 | 0.67 | 0.67 | 0.18
1、土壤类别:三类土
2、挖土深度:详见设计图
| A1-19换 | 液压挖掘机挖土斗容量(1.25) | 1000 | 0.98222 | 4989.83 | 475.2 |  | 4014.48 | 392.4 | 392.40 | 107.75
| A1-10 | 人工挖沟槽(基坑) 三类土 深 4m以内 | 100 | 1.0914 | 4071.14 | 3661.2 |  | 1.88 | 320.15 | 320.15 | 87.91
159 | 010103002008 | 余土弃置 |  | 1091.36 | 6.74 | 0.43 |  | 5.63 | 0.53 | 0.53 | 0.15
1、起运1km
表－09 | 表－09 | 表－09 | 表－09 | 表－09 | 表－09 | 表－09 | 表－09 | 表－09 | 表－09 | 表－09 | 表－09 | 表－09
工程量清单综合单价分析表 | 工程量清单综合单价分析表 | 工程量清单综合单价分析表 | 工程量清单综合单价分析表 | 工程量清单综合单价分析表 | 工程量清单综合单价分析表 | 工程量清单综合单价分析表 | 工程量清单综合单价分析表 | 工程量清单综合单价分析表 | 工程量清单综合单价分析表 | 工程量清单综合单价分析表 | 工程量清单综合单价分析表 | 工程量清单综合单价分析表 | 工程量清单综合单价分析表
工程名称:百色市田阳区2024年生猪养殖项目 | 工程名称:百色市田阳区2024年生猪养殖项目 | 工程名称:百色市田阳区2024年生猪养殖项目 | 工程名称:百色市田阳区2024年生猪养殖项目 | 工程名称:百色市田阳区2024年生猪养殖项目 | 工程名称:百色市田阳区2024年生猪养殖项目 | 工程名称:百色市田阳区2024年生猪养殖项目 | 工程名称:百色市田阳区2024年生猪养殖项目 | 工程名称:百色市田阳区2024年生猪养殖项目 | 工程名称:百色市田阳区2024年生猪养殖项目 | 第39页 共124页 | 第39页 共124页 | 第39页 共124页 | 第39页 共124页
序号 | 项目编码 | 项目名称及项目 特征描述 | 单位 | 工程量 | 综合单价 (元) | 综合单价 | 综合单价 | 综合单价 | 综合单价 | 综合单价 | 综合单价 | 综合单价
序号 | 项目编码 | 项目名称及项目 特征描述 | 单位 | 工程量 | 综合单价 (元) | 人工费 | 材料费 | 机械费 | 管理费 | 管理费 | 利润 | 其中：
序号 | 项目编码 | 项目名称及项目 特征描述 | 单位 | 工程量 | 综合单价 (元) | 人工费 | 材料费 | 机械费 | 管理费 | 管理费 | 利润 | 暂估价
| A1-156换 | 液压挖掘机挖土 斗容量1 自卸汽车运土(运距1km以内) 10t | 1000 | 1.09136 | 6732.07 | 432 |  | 5625.29 | 529.41 | 529.41 | 145.37
装猪平台
分部分项工程
| 3. | A.3 砌筑工程
160 | 010401005003 | 空心砖墙 |  | 1.37 | 522.55 | 155.87 | 303.43 | 1.98 | 48.18 | 48.18 | 13.09
1、厚度：120mm
1、砖品种、规格、强度等级:Mu7.5砼空心砌块
2、砂浆种类、强度等级:M5水泥砂浆
| A3-51换 | 小型空心砌块墙 墙体厚度 12cm{换:水泥砂浆中砂M5 换:碎石 GD20 中砂水泥 32.5 C20} | 10 | 0.137 | 5225.39 | 1558.67 | 3034.26 | 19.84 | 481.76 | 481.76 | 130.86
| 4. | A.4 混凝土及钢筋混凝土工程
161 | 010403001003 | 石基础 |  | 14.98 | 365.79 | 91.57 | 227.32 | 8.18 | 30.45 | 30.45 | 8.27
1、砖品种、规格、强度等级:Mu30片石
2、砂浆种类、强度等级:M5水泥砂浆
| A3-73 | 毛石基础{水泥石灰砂浆中砂M5} | 10 | 1.498 | 3657.9 | 915.71 | 2273.22 | 81.82 | 304.45 | 304.45 | 82.7
花池
分部分项工程
| 3. | 园林景观工程
162 | 050307014001 | 砖砌花池 | 个 | 2 | 514.48 | 239.62 | 137.27 | 1.19 | 65.02 | 65.02 | 28.9
表－09 | 表－09 | 表－09 | 表－09 | 表－09 | 表－09 | 表－09 | 表－09 | 表－09 | 表－09 | 表－09 | 表－09 | 表－09
工程量清单综合单价分析表 | 工程量清单综合单价分析表 | 工程量清单综合单价分析表 | 工程量清单综合单价分析表 | 工程量清单综合单价分析表 | 工程量清单综合单价分析表 | 工程量清单综合单价分析表 | 工程量清单综合单价分析表 | 工程量清单综合单价分析表 | 工程量清单综合单价分析表 | 工程量清单综合单价分析表 | 工程量清单综合单价分析表 | 工程量清单综合单价分析表 | 工程量清单综合单价分析表
工程名称:百色市田阳区2024年生猪养殖项目 | 工程名称:百色市田阳区2024年生猪养殖项目 | 工程名称:百色市田阳区2024年生猪养殖项目 | 工程名称:百色市田阳区2024年生猪养殖项目 | 工程名称:百色市田阳区2024年生猪养殖项目 | 工程名称:百色市田阳区2024年生猪养殖项目 | 工程名称:百色市田阳区2024年生猪养殖项目 | 工程名称:百色市田阳区2024年生猪养殖项目 | 工程名称:百色市田阳区2024年生猪养殖项目 | 工程名称:百色市田阳区2024年生猪养殖项目 | 第40页 共124页 | 第40页 共124页 | 第40页 共124页 | 第40页 共124页
序号 | 项目编码 | 项目名称及项目 特征描述 | 单位 | 工程量 | 综合单价 (元) | 综合单价 | 综合单价 | 综合单价 | 综合单价 | 综合单价 | 综合单价 | 综合单价
序号 | 项目编码 | 项目名称及项目 特征描述 | 单位 | 工程量 | 综合单价 (元) | 人工费 | 材料费 | 机械费 | 管理费 | 管理费 | 利润 | 其中：
序号 | 项目编码 | 项目名称及项目 特征描述 | 单位 | 工程量 | 综合单价 (元) | 人工费 | 材料费 | 机械费 | 管理费 | 管理费 | 利润 | 暂估价
1、20厚1:3水泥秒浆抹面
2、D50排水管间距4m
2、M5水泥砂浆砌MU7.5混凝土砌块
3、素土夯实
| D1-636 | 人工 原土打夯 | 100㎡ | 0.0864 | 253.9 | 148.36 |  | 19.22 | 45.25 | 45.25 | 20.11
| D2-12换 | 小型空心砌块 砌墙{换:碎石 GD40 商品普通砼 C20[商品砼]} | 10 | 0.077 | 6635.94 | 2487.25 | 2626.81 | 2.83 | 672.32 | 672.32 | 298.81
| D1-885 | 立面抹灰 水泥砂浆20mm{水泥砂浆 1∶3} | 100㎡ | 0.0832 | 5806.7 | 3251.42 | 799.51 | 5.95 | 879.49 | 879.49 | 390.88
| D1-79 | 软式透水管安装(管径mm) 80{水泥砂浆 1∶2.5} | 10m | 0.060 | 215.5 | 73.14 | 96.04 |  | 19.75 | 19.75 | 8.78
料塔基础
分部分项工程
| 1. | A.1 土（石）方工程
163 | 010101004007 | 挖基坑土方 |  | 4.41 | 8.55 | 4.08 |  | 3.62 | 0.67 | 0.67 | 0.18
1、土壤类别:三类土
2、挖土深度:详见设计图
| A1-19换 | 液压挖掘机挖土斗容量(1.25) | 1000 | 0.00397 | 4989.83 | 475.2 |  | 4014.48 | 392.4 | 392.40 | 107.75
| A1-10 | 人工挖沟槽(基坑) 三类土 深 4m以内 | 100 | 0.0044 | 4071.14 | 3661.2 |  | 1.88 | 320.15 | 320.15 | 87.91
164 | 010103001007 | 回填方 |  | 0.25 | 3.77 | 0.43 |  | 2.96 | 0.3 | 0.30 | 0.08
1、密实度:0.94
2、填方材料品种:原土回填
表－09 | 表－09 | 表－09 | 表－09 | 表－09 | 表－09 | 表－09 | 表－09 | 表－09 | 表－09 | 表－09 | 表－09 | 表－09
工程量清单综合单价分析表 | 工程量清单综合单价分析表 | 工程量清单综合单价分析表 | 工程量清单综合单价分析表 | 工程量清单综合单价分析表 | 工程量清单综合单价分析表 | 工程量清单综合单价分析表 | 工程量清单综合单价分析表 | 工程量清单综合单价分析表 | 工程量清单综合单价分析表 | 工程量清单综合单价分析表 | 工程量清单综合单价分析表 | 工程量清单综合单价分析表 | 工程量清单综合单价分析表
工程名称:百色市田阳区2024年生猪养殖项目 | 工程名称:百色市田阳区2024年生猪养殖项目 | 工程名称:百色市田阳区2024年生猪养殖项目 | 工程名称:百色市田阳区2024年生猪养殖项目 | 工程名称:百色市田阳区2024年生猪养殖项目 | 工程名称:百色市田阳区2024年生猪养殖项目 | 工程名称:百色市田阳区2024年生猪养殖项目 | 工程名称:百色市田阳区2024年生猪养殖项目 | 工程名称:百色市田阳区2024年生猪养殖项目 | 工程名称:百色市田阳区2024年生猪养殖项目 | 第41页 共124页 | 第41页 共124页 | 第41页 共124页 | 第41页 共124页
序号 | 项目编码 | 项目名称及项目 特征描述 | 单位 | 工程量 | 综合单价 (元) | 综合单价 | 综合单价 | 综合单价 | 综合单价 | 综合单价 | 综合单价 | 综合单价
序号 | 项目编码 | 项目名称及项目 特征描述 | 单位 | 工程量 | 综合单价 (元) | 人工费 | 材料费 | 机械费 | 管理费 | 管理费 | 利润 | 其中：
序号 | 项目编码 | 项目名称及项目 特征描述 | 单位 | 工程量 | 综合单价 (元) | 人工费 | 材料费 | 机械费 | 管理费 | 管理费 | 利润 | 暂估价
| A1-105 | 挖掘机回填 土 | 100 | 0.0025 | 377.15 | 43.2 |  | 296.15 | 29.66 | 29.66 | 8.14
165 | 010103002009 | 余土弃置 |  | 2.81 | 6.74 | 0.43 |  | 5.63 | 0.53 | 0.53 | 0.15
1、起运1km
| A1-156换 | 液压挖掘机挖土 斗容量1 自卸汽车运土(运距1km以内) 10t | 1000 | 0.00281 | 6732.07 | 432 |  | 5625.29 | 529.41 | 529.41 | 145.37
| 4. | A.4 混凝土及钢筋混凝土工程
166 | 010501001005 | 垫层 |  | 1.76 | 503.74 | 67.55 | 408.86 | 0.8 | 20.86 | 20.86 | 5.67
1、混凝土种类:普通商品砼
2、混凝土强度等级:C15
| A4-3换 | 混凝土垫层{换:碎石 GD40 商品普通砼 C15[商品砼]} | 10 | 0.176 | 5037.43 | 675.54 | 4088.59 | 8.01 | 208.62 | 208.62 | 56.67
167 | 010501004004 | 满堂基础 |  | 4.80 | 508.65 | 54.97 | 431.19 | 0.83 | 17.03 | 17.03 | 4.63
1、混凝土种类:普通商品砼
2、混凝土强度等级:C25
| A4-10换 | 混凝土满堂基础 无梁式{换:碎石 GD40 商品普通砼 C25[商品砼]} | 10 | 0.480 | 5086.38 | 549.72 | 4311.86 | 8.25 | 170.29 | 170.29 | 46.26
168 | 010515001009 | 现浇构件螺纹钢制安 10以内 | t | 0.079 | 5303.57 | 1014.03 | 3870.44 | 18.41 | 315.1 | 315.10 | 85.59
| A4-240 | 现浇构件螺纹钢制安 10以内 | t | 0.079 | 5303.57 | 1014.03 | 3870.44 | 18.41 | 315.1 | 315.10 | 85.59
单价措施项目
| 011702 | 混凝土模板及支架(撑)
169 | 011702001005 | 垫层 | ㎡ | 1.68 | 44.7 | 24.57 | 9.99 | 0.44 | 7.63 | 7.63 | 2.07
表－09 | 表－09 | 表－09 | 表－09 | 表－09 | 表－09 | 表－09 | 表－09 | 表－09 | 表－09 | 表－09 | 表－09 | 表－09
工程量清单综合单价分析表 | 工程量清单综合单价分析表 | 工程量清单综合单价分析表 | 工程量清单综合单价分析表 | 工程量清单综合单价分析表 | 工程量清单综合单价分析表 | 工程量清单综合单价分析表 | 工程量清单综合单价分析表 | 工程量清单综合单价分析表 | 工程量清单综合单价分析表 | 工程量清单综合单价分析表 | 工程量清单综合单价分析表 | 工程量清单综合单价分析表 | 工程量清单综合单价分析表
工程名称:百色市田阳区2024年生猪养殖项目 | 工程名称:百色市田阳区2024年生猪养殖项目 | 工程名称:百色市田阳区2024年生猪养殖项目 | 工程名称:百色市田阳区2024年生猪养殖项目 | 工程名称:百色市田阳区2024年生猪养殖项目 | 工程名称:百色市田阳区2024年生猪养殖项目 | 工程名称:百色市田阳区2024年生猪养殖项目 | 工程名称:百色市田阳区2024年生猪养殖项目 | 工程名称:百色市田阳区2024年生猪养殖项目 | 工程名称:百色市田阳区2024年生猪养殖项目 | 第42页 共124页 | 第42页 共124页 | 第42页 共124页 | 第42页 共124页
序号 | 项目编码 | 项目名称及项目 特征描述 | 单位 | 工程量 | 综合单价 (元) | 综合单价 | 综合单价 | 综合单价 | 综合单价 | 综合单价 | 综合单价 | 综合单价
序号 | 项目编码 | 项目名称及项目 特征描述 | 单位 | 工程量 | 综合单价 (元) | 人工费 | 材料费 | 机械费 | 管理费 | 管理费 | 利润 | 其中：
序号 | 项目编码 | 项目名称及项目 特征描述 | 单位 | 工程量 | 综合单价 (元) | 人工费 | 材料费 | 机械费 | 管理费 | 管理费 | 利润 | 暂估价
1、模板材质：胶合模板
2、模板支撑材质：木支撑
| A17-4 | 带形基础 无筋混凝土 胶合板模板 木支撑 | 100㎡ | 0.0168 | 4471.32 | 2457.27 | 999.42 | 43.92 | 763.36 | 763.36 | 207.35
170 | 011702001006 | 基础 | ㎡ | 4.80 | 59.41 | 37.35 | 7.23 | 0.24 | 11.47 | 11.47 | 3.12
1、模板材质：胶合模板
2、模板支撑材质：木支撑
| A17-29 | 满堂基础 无梁式 胶合板模板 木支撑 | 100㎡ | 0.0480 | 5939.58 | 3734.64 | 722.87 | 23.53 | 1146.99 | 1146.99 | 311.55
挡墙工程
分部分项工程
A.1 土（石）方工程
171 | 010101003003 | 挖沟槽土方 |  | 96.60 | 7.97 | 3.55 |  | 3.62 | 0.63 | 0.63 | 0.17
1、土壤类别:三类土
2、挖土深度:1m
| A1-19换 | 液压挖掘机挖土斗容量(1.25) | 1000 | 0.08694 | 4989.83 | 475.2 |  | 4014.48 | 392.4 | 392.40 | 107.75
| A1-9 | 人工挖沟槽(基坑) 三类土 深 2m以内 | 100 | 0.0966 | 3469.59 | 3117.6 |  | 4.22 | 272.85 | 272.85 | 74.92
172 | 010103001008 | 回填方 |  | 35.60 | 3.77 | 0.43 |  | 2.96 | 0.3 | 0.30 | 0.08
1、密实度:0.94
2、填方材料品种:原土回填
| A1-105 | 挖掘机回填 土 | 100 | 0.3560 | 377.15 | 43.2 |  | 296.15 | 29.66 | 29.66 | 8.14
表－09 | 表－09 | 表－09 | 表－09 | 表－09 | 表－09 | 表－09 | 表－09 | 表－09 | 表－09 | 表－09 | 表－09 | 表－09
工程量清单综合单价分析表 | 工程量清单综合单价分析表 | 工程量清单综合单价分析表 | 工程量清单综合单价分析表 | 工程量清单综合单价分析表 | 工程量清单综合单价分析表 | 工程量清单综合单价分析表 | 工程量清单综合单价分析表 | 工程量清单综合单价分析表 | 工程量清单综合单价分析表 | 工程量清单综合单价分析表 | 工程量清单综合单价分析表 | 工程量清单综合单价分析表 | 工程量清单综合单价分析表
工程名称:百色市田阳区2024年生猪养殖项目 | 工程名称:百色市田阳区2024年生猪养殖项目 | 工程名称:百色市田阳区2024年生猪养殖项目 | 工程名称:百色市田阳区2024年生猪养殖项目 | 工程名称:百色市田阳区2024年生猪养殖项目 | 工程名称:百色市田阳区2024年生猪养殖项目 | 工程名称:百色市田阳区2024年生猪养殖项目 | 工程名称:百色市田阳区2024年生猪养殖项目 | 工程名称:百色市田阳区2024年生猪养殖项目 | 工程名称:百色市田阳区2024年生猪养殖项目 | 第43页 共124页 | 第43页 共124页 | 第43页 共124页 | 第43页 共124页
序号 | 项目编码 | 项目名称及项目 特征描述 | 单位 | 工程量 | 综合单价 (元) | 综合单价 | 综合单价 | 综合单价 | 综合单价 | 综合单价 | 综合单价 | 综合单价
序号 | 项目编码 | 项目名称及项目 特征描述 | 单位 | 工程量 | 综合单价 (元) | 人工费 | 材料费 | 机械费 | 管理费 | 管理费 | 利润 | 其中：
序号 | 项目编码 | 项目名称及项目 特征描述 | 单位 | 工程量 | 综合单价 (元) | 人工费 | 材料费 | 机械费 | 管理费 | 管理费 | 利润 | 暂估价
173 | 010103002010 | 余土弃置 |  | 61.00 | 6.74 | 0.43 |  | 5.63 | 0.53 | 0.53 | 0.15
1、运距:1km
| A1-156 | 液压挖掘机挖土 斗容量1 自卸汽车运土(运距1km以内) 10t | 1000 | 0.06100 | 6732.07 | 432 |  | 5625.29 | 529.41 | 529.41 | 145.37
| 0104 | 砌筑工程
174 | 010401005004 | 空心砖墙 |  | 46.80 | 450 | 143.56 | 247.97 | 1.98 | 44.42 | 44.42 | 12.07
1、砖品种、规格、强度等级:Mu5砼空心砌块
2、砂浆种类、强度等级:M5水泥砂浆
| A3-52换 | 小型空心砌块墙 墙体厚度 19cm{换:水泥砂浆中砂M5 换:碎石 GD20 中砂水泥 32.5 C20} | 10 | 4.680 | 4499.89 | 1435.55 | 2479.66 | 19.84 | 444.19 | 444.19 | 120.65
175 | 010403004001 | 石挡土墙 |  | 181.58 | 353.72 | 101.83 | 201.01 | 8.18 | 33.58 | 33.58 | 9.12
1、砖品种、规格、强度等级:Mu30片石
2、砂浆种类、强度等级:M5水泥砂浆
| A3-76换 | 毛石挡土墙{换:水泥砂浆中砂M5} | 10 | 18.158 | 3537.23 | 1018.31 | 2010.14 | 81.82 | 335.76 | 335.76 | 91.2
| 4. | A.4 混凝土及钢筋混凝土工程
176 | 010501001006 | 垫层 |  | 11.70 | 503.74 | 67.55 | 408.86 | 0.8 | 20.86 | 20.86 | 5.67
1、混凝土种类:商品混凝土
2、混凝土强度等级:C15
| A4-3换 | 混凝土垫层{换:碎石 GD40 商品普通砼 C15[商品砼]} | 10 | 1.170 | 5037.43 | 675.54 | 4088.59 | 8.01 | 208.62 | 208.62 | 56.67
177 | 040402017001 | 变形缝 | m | 57.40 | 25.02 | 9.57 | 11.74 |  | 2.92 | 2.92 | 0.79
表－09 | 表－09 | 表－09 | 表－09 | 表－09 | 表－09 | 表－09 | 表－09 | 表－09 | 表－09 | 表－09 | 表－09 | 表－09
工程量清单综合单价分析表 | 工程量清单综合单价分析表 | 工程量清单综合单价分析表 | 工程量清单综合单价分析表 | 工程量清单综合单价分析表 | 工程量清单综合单价分析表 | 工程量清单综合单价分析表 | 工程量清单综合单价分析表 | 工程量清单综合单价分析表 | 工程量清单综合单价分析表 | 工程量清单综合单价分析表 | 工程量清单综合单价分析表 | 工程量清单综合单价分析表 | 工程量清单综合单价分析表
工程名称:百色市田阳区2024年生猪养殖项目 | 工程名称:百色市田阳区2024年生猪养殖项目 | 工程名称:百色市田阳区2024年生猪养殖项目 | 工程名称:百色市田阳区2024年生猪养殖项目 | 工程名称:百色市田阳区2024年生猪养殖项目 | 工程名称:百色市田阳区2024年生猪养殖项目 | 工程名称:百色市田阳区2024年生猪养殖项目 | 工程名称:百色市田阳区2024年生猪养殖项目 | 工程名称:百色市田阳区2024年生猪养殖项目 | 工程名称:百色市田阳区2024年生猪养殖项目 | 第44页 共124页 | 第44页 共124页 | 第44页 共124页 | 第44页 共124页
序号 | 项目编码 | 项目名称及项目 特征描述 | 单位 | 工程量 | 综合单价 (元) | 综合单价 | 综合单价 | 综合单价 | 综合单价 | 综合单价 | 综合单价 | 综合单价
序号 | 项目编码 | 项目名称及项目 特征描述 | 单位 | 工程量 | 综合单价 (元) | 人工费 | 材料费 | 机械费 | 管理费 | 管理费 | 利润 | 其中：
序号 | 项目编码 | 项目名称及项目 特征描述 | 单位 | 工程量 | 综合单价 (元) | 人工费 | 材料费 | 机械费 | 管理费 | 管理费 | 利润 | 暂估价
1、沉降伸缩缝6~10m设置一道
2、缝宽20~30mm,中填塞青麻筋、沥青板或其它有弹性的防水材料
| A7-188 | 油浸麻丝填缝 立面 | 100m | 0.5740 | 2502.53 | 956.75 | 1174.47 |  | 292 | 292.00 | 79.31
178 | 040309009001 | 泄水管 | m | 80.00 | 15.6 | 5.39 | 8.12 |  | 1.64 | 1.64 | 0.45
1、PVC-U 硬质排水管 DN50
2、孔眼间距2~3m上下左右交错设置
| A3-78换 | 挡土墙泄水孔 | 10m | 8.000 | 156.02 | 53.87 | 81.24 |  | 16.44 | 16.44 | 4.47
179 | 060105005001 | 反滤层铺筑 |  | 2.16 | 185.79 | 62.5 | 99.03 |  | 19.08 | 19.08 | 5.18
1、透水性材料（如卵石、砂砾石等）,粒径10~20mm。
| C1-0179 | 护坡 碎石滤层 | 10 | 0.216 | 1857.88 | 625 | 990.32 |  | 190.75 | 190.75 | 51.81
单价措施项目
| 011701 | 脚手架工程
180 | 桂011701001002 | 外脚手架 | ㎡ | 116.73 | 22.69 | 13.83 | 2.66 | 0.6 | 4.4 | 4.40 | 1.2
1、脚手架高度：10M以内
| A15-5 | 扣件式钢管外脚手架 双排 10m以内 | 100㎡ | 1.1673 | 2267.77 | 1382.54 | 265.8 | 59.7 | 440.17 | 440.17 | 119.56
| 011702 | 混凝土模板及支架(撑)
181 | 011702001007 | 基础 | ㎡ | 39.00 | 26.11 | 10.37 | 11.23 | 0.35 | 3.27 | 3.27 | 0.89
1、模板材质：胶合模板
2、模板支撑材质：木支撑
表－09 | 表－09 | 表－09 | 表－09 | 表－09 | 表－09 | 表－09 | 表－09 | 表－09 | 表－09 | 表－09 | 表－09 | 表－09
工程量清单综合单价分析表 | 工程量清单综合单价分析表 | 工程量清单综合单价分析表 | 工程量清单综合单价分析表 | 工程量清单综合单价分析表 | 工程量清单综合单价分析表 | 工程量清单综合单价分析表 | 工程量清单综合单价分析表 | 工程量清单综合单价分析表 | 工程量清单综合单价分析表 | 工程量清单综合单价分析表 | 工程量清单综合单价分析表 | 工程量清单综合单价分析表 | 工程量清单综合单价分析表
工程名称:百色市田阳区2024年生猪养殖项目 | 工程名称:百色市田阳区2024年生猪养殖项目 | 工程名称:百色市田阳区2024年生猪养殖项目 | 工程名称:百色市田阳区2024年生猪养殖项目 | 工程名称:百色市田阳区2024年生猪养殖项目 | 工程名称:百色市田阳区2024年生猪养殖项目 | 工程名称:百色市田阳区2024年生猪养殖项目 | 工程名称:百色市田阳区2024年生猪养殖项目 | 工程名称:百色市田阳区2024年生猪养殖项目 | 工程名称:百色市田阳区2024年生猪养殖项目 | 第45页 共124页 | 第45页 共124页 | 第45页 共124页 | 第45页 共124页
序号 | 项目编码 | 项目名称及项目 特征描述 | 单位 | 工程量 | 综合单价 (元) | 综合单价 | 综合单价 | 综合单价 | 综合单价 | 综合单价 | 综合单价 | 综合单价
序号 | 项目编码 | 项目名称及项目 特征描述 | 单位 | 工程量 | 综合单价 (元) | 人工费 | 材料费 | 机械费 | 管理费 | 管理费 | 利润 | 其中：
序号 | 项目编码 | 项目名称及项目 特征描述 | 单位 | 工程量 | 综合单价 (元) | 人工费 | 材料费 | 机械费 | 管理费 | 管理费 | 利润 | 暂估价
| A17-1 | 混凝土基础垫层 木模板木支撑 | 100㎡ | 0.3900 | 2611 | 1037.12 | 1122.98 | 34.86 | 327.17 | 327.17 | 88.87
沼气池
分部分项工程
| 1. | A.1 土（石）方工程
182 | 010101004008 | 挖基坑土方 |  | 392.64 | 8.55 | 4.09 |  | 3.61 | 0.67 | 0.67 | 0.18
1、土壤类别:三类土
2、挖土深度:详见设计图
| A1-19换 | 液压挖掘机挖土斗容量(1.25) | 1000 | 0.35338 | 4989.83 | 475.2 |  | 4014.48 | 392.4 | 392.40 | 107.75
| A1-10 | 人工挖沟槽(基坑) 三类土 深 4m以内 | 100 | 0.3926 | 4071.14 | 3661.2 |  | 1.88 | 320.15 | 320.15 | 87.91
183 | 010103002011 | 余土弃置 |  | 392.64 | 6.74 | 0.43 |  | 5.63 | 0.53 | 0.53 | 0.15
1、起运1km
| A1-156换 | 液压挖掘机挖土 斗容量1 自卸汽车运土(运距1km以内) 10t | 1000 | 0.39264 | 6732.07 | 432 |  | 5625.29 | 529.41 | 529.41 | 145.37
储水池基础
分部分项工程
| 1. | A.1 土（石）方工程
184 | 010101001001 | 平整场地 | ㎡ | 71.40 | 0.62 | 0.07 |  | 0.49 | 0.05 | 0.05 | 0.01
| A1-88 | 平整场地±30cm以内 推土机 75kW | 1000㎡ | 0.07140 | 624.1 | 72 |  | 489.54 | 49.08 | 49.08 | 13.48
| 4. | A.4 混凝土及钢筋混凝土工程
185 | 010501004005 | 满堂基础 |  | 17.04 | 485.09 | 38.05 | 431.13 | 0.83 | 11.86 | 11.86 | 3.22
表－09 | 表－09 | 表－09 | 表－09 | 表－09 | 表－09 | 表－09 | 表－09 | 表－09 | 表－09 | 表－09 | 表－09 | 表－09
工程量清单综合单价分析表 | 工程量清单综合单价分析表 | 工程量清单综合单价分析表 | 工程量清单综合单价分析表 | 工程量清单综合单价分析表 | 工程量清单综合单价分析表 | 工程量清单综合单价分析表 | 工程量清单综合单价分析表 | 工程量清单综合单价分析表 | 工程量清单综合单价分析表 | 工程量清单综合单价分析表 | 工程量清单综合单价分析表 | 工程量清单综合单价分析表 | 工程量清单综合单价分析表
工程名称:百色市田阳区2024年生猪养殖项目 | 工程名称:百色市田阳区2024年生猪养殖项目 | 工程名称:百色市田阳区2024年生猪养殖项目 | 工程名称:百色市田阳区2024年生猪养殖项目 | 工程名称:百色市田阳区2024年生猪养殖项目 | 工程名称:百色市田阳区2024年生猪养殖项目 | 工程名称:百色市田阳区2024年生猪养殖项目 | 工程名称:百色市田阳区2024年生猪养殖项目 | 工程名称:百色市田阳区2024年生猪养殖项目 | 工程名称:百色市田阳区2024年生猪养殖项目 | 第46页 共124页 | 第46页 共124页 | 第46页 共124页 | 第46页 共124页
序号 | 项目编码 | 项目名称及项目 特征描述 | 单位 | 工程量 | 综合单价 (元) | 综合单价 | 综合单价 | 综合单价 | 综合单价 | 综合单价 | 综合单价 | 综合单价
序号 | 项目编码 | 项目名称及项目 特征描述 | 单位 | 工程量 | 综合单价 (元) | 人工费 | 材料费 | 机械费 | 管理费 | 管理费 | 利润 | 其中：
序号 | 项目编码 | 项目名称及项目 特征描述 | 单位 | 工程量 | 综合单价 (元) | 人工费 | 材料费 | 机械费 | 管理费 | 管理费 | 利润 | 暂估价
1、混凝土种类:普通商品砼
2、混凝土强度等级:C25
| A4-9换 | 混凝土满堂基础 有梁式{换:碎石 GD40 商品普通砼 C25} | 10 | 1.704 | 4850.87 | 380.48 | 4311.27 | 8.25 | 118.64 | 118.64 | 32.23
186 | 010515001010 | 现浇构件螺纹钢制安 10以内 | t | 0.531 | 5303.57 | 1014.03 | 3870.44 | 18.41 | 315.1 | 315.10 | 85.59
| A4-240 | 现浇构件螺纹钢制安 10以内 | t | 0.531 | 5303.57 | 1014.03 | 3870.44 | 18.41 | 315.1 | 315.10 | 85.59
单价措施项目
| 011702 | 混凝土模板及支架(撑)
187 | 011702001008 | 满堂基础 有梁式 胶合板模板 木支撑 | ㎡ | 62.88 | 49.69 | 27.97 | 10.29 | 0.42 | 8.66 | 8.66 | 2.35
1、模板材质：胶合模板
2、模板支撑材质：木支撑
| A17-26 | 满堂基础 有梁式 胶合板模板 木支撑 | 100㎡ | 0.6288 | 4968.77 | 2796.71 | 1028.96 | 41.57 | 866.24 | 866.24 | 235.29
消毒间-建筑工程
分部分项工程
A.1 土（石）方工程
188 | 010101003004 | 挖沟槽土方 |  | 3.64 | 9.24 | 3.55 |  | 4.71 | 0.78 | 0.78 | 0.2
1、土壤类别:三类土
2、挖土深度:1m
| A1-19换 | 液压挖掘机挖土斗容量(1.25) | 1000 | 0.00328 | 6427.66 | 522.72 |  | 5218.82 | 545.45 | 545.45 | 140.67
| A1-9 | 人工挖沟槽(基坑) 三类土 深 2m以内 | 100 | 0.0036 | 3494.87 | 3117.6 |  | 4.22 | 296.57 | 296.57 | 76.48
表－09 | 表－09 | 表－09 | 表－09 | 表－09 | 表－09 | 表－09 | 表－09 | 表－09 | 表－09 | 表－09 | 表－09 | 表－09
工程量清单综合单价分析表 | 工程量清单综合单价分析表 | 工程量清单综合单价分析表 | 工程量清单综合单价分析表 | 工程量清单综合单价分析表 | 工程量清单综合单价分析表 | 工程量清单综合单价分析表 | 工程量清单综合单价分析表 | 工程量清单综合单价分析表 | 工程量清单综合单价分析表 | 工程量清单综合单价分析表 | 工程量清单综合单价分析表 | 工程量清单综合单价分析表 | 工程量清单综合单价分析表
工程名称:百色市田阳区2024年生猪养殖项目 | 工程名称:百色市田阳区2024年生猪养殖项目 | 工程名称:百色市田阳区2024年生猪养殖项目 | 工程名称:百色市田阳区2024年生猪养殖项目 | 工程名称:百色市田阳区2024年生猪养殖项目 | 工程名称:百色市田阳区2024年生猪养殖项目 | 工程名称:百色市田阳区2024年生猪养殖项目 | 工程名称:百色市田阳区2024年生猪养殖项目 | 工程名称:百色市田阳区2024年生猪养殖项目 | 工程名称:百色市田阳区2024年生猪养殖项目 | 第47页 共124页 | 第47页 共124页 | 第47页 共124页 | 第47页 共124页
序号 | 项目编码 | 项目名称及项目 特征描述 | 单位 | 工程量 | 综合单价 (元) | 综合单价 | 综合单价 | 综合单价 | 综合单价 | 综合单价 | 综合单价 | 综合单价
序号 | 项目编码 | 项目名称及项目 特征描述 | 单位 | 工程量 | 综合单价 (元) | 人工费 | 材料费 | 机械费 | 管理费 | 管理费 | 利润 | 其中：
序号 | 项目编码 | 项目名称及项目 特征描述 | 单位 | 工程量 | 综合单价 (元) | 人工费 | 材料费 | 机械费 | 管理费 | 管理费 | 利润 | 暂估价
189 | 010103001009 | 回填方 |  | 2.40 | 3.79 | 0.43 |  | 2.96 | 0.32 | 0.32 | 0.08
1、密实度:0.94
2、填方材料品种:原土回填
| A1-105 | 挖掘机回填 土 | 100 | 0.0240 | 379.9 | 43.2 |  | 296.15 | 32.24 | 32.24 | 8.31
190 | 010103002012 | 余土弃置 |  | 1.24 | 6.79 | 0.43 |  | 5.63 | 0.58 | 0.58 | 0.15
1、运距:1km
| A1-156 | 液压挖掘机挖土 斗容量1 自卸汽车运土(运距1km以内) 10t | 1000 | 0.00124 | 6781.13 | 432 |  | 5625.29 | 575.44 | 575.44 | 148.4
A.3 砌筑工程
191 | 010401004004 | 多孔砖墙 |  | 9.63 | 445.19 | 133.55 | 251.3 | 3.35 | 45.41 | 45.41 | 11.58
1、部位:内外墙
2、厚度：190mm
3、砖品种、规格、强度等级:240×190×90烧结页岩多孔砖
4、砂浆种类、强度等级:M5水泥砂浆
| A3-14换 | 混水砖墙 多孔砖 240×180×90 墙体厚度 18cm{换:水泥砂浆中砂M5} | 10 | 0.963 | 4451.85 | 1335.51 | 2512.96 | 33.47 | 454.09 | 454.09 | 115.82
A.4 混凝土及钢筋混凝土工程
192 | 010501002002 | 带形基础 |  | 1.12 | 519.71 | 62.5 | 430.02 | 0.83 | 21 | 21.00 | 5.36
1、混凝土种类:普通商品砼
2、混凝土强度等级:C25
表－09 | 表－09 | 表－09 | 表－09 | 表－09 | 表－09 | 表－09 | 表－09 | 表－09 | 表－09 | 表－09 | 表－09 | 表－09
工程量清单综合单价分析表 | 工程量清单综合单价分析表 | 工程量清单综合单价分析表 | 工程量清单综合单价分析表 | 工程量清单综合单价分析表 | 工程量清单综合单价分析表 | 工程量清单综合单价分析表 | 工程量清单综合单价分析表 | 工程量清单综合单价分析表 | 工程量清单综合单价分析表 | 工程量清单综合单价分析表 | 工程量清单综合单价分析表 | 工程量清单综合单价分析表 | 工程量清单综合单价分析表
工程名称:百色市田阳区2024年生猪养殖项目 | 工程名称:百色市田阳区2024年生猪养殖项目 | 工程名称:百色市田阳区2024年生猪养殖项目 | 工程名称:百色市田阳区2024年生猪养殖项目 | 工程名称:百色市田阳区2024年生猪养殖项目 | 工程名称:百色市田阳区2024年生猪养殖项目 | 工程名称:百色市田阳区2024年生猪养殖项目 | 工程名称:百色市田阳区2024年生猪养殖项目 | 工程名称:百色市田阳区2024年生猪养殖项目 | 工程名称:百色市田阳区2024年生猪养殖项目 | 第48页 共124页 | 第48页 共124页 | 第48页 共124页 | 第48页 共124页
序号 | 项目编码 | 项目名称及项目 特征描述 | 单位 | 工程量 | 综合单价 (元) | 综合单价 | 综合单价 | 综合单价 | 综合单价 | 综合单价 | 综合单价 | 综合单价
序号 | 项目编码 | 项目名称及项目 特征描述 | 单位 | 工程量 | 综合单价 (元) | 人工费 | 材料费 | 机械费 | 管理费 | 管理费 | 利润 | 其中：
序号 | 项目编码 | 项目名称及项目 特征描述 | 单位 | 工程量 | 综合单价 (元) | 人工费 | 材料费 | 机械费 | 管理费 | 管理费 | 利润 | 暂估价
| A4-5换 | 带形基础 混凝土{换:碎石 GD40 商品普通砼 C25[商品砼]} | 10 | 0.112 | 5197.05 | 624.96 | 4300.23 | 8.25 | 210.04 | 210.04 | 53.57
193 | 010502002003 | 构造柱 |  | 0.65 | 585.94 | 109.27 | 429.3 | 1.33 | 36.68 | 36.68 | 9.36
1、混凝土种类:普通商品砼
2、混凝土强度等级:C25
| A4-20换 | 混凝土柱 构造柱{换:碎石 GD40 商品普通砼 C25[商品砼]} | 10 | 0.065 | 5859.36 | 1092.65 | 4293.03 | 13.28 | 366.84 | 366.84 | 93.56
194 | 010503004004 | 圈梁 |  | 0.74 | 573.05 | 98.41 | 432.49 | 0.83 | 32.92 | 32.92 | 8.4
1、混凝土种类:普通商品砼
2、混凝土强度等级:C25
| A4-24换 | 混凝土 圈梁{换:碎石 GD40 商品普通砼 C25[商品砼]} | 10 | 0.074 | 5730.27 | 984.06 | 4324.86 | 8.25 | 329.15 | 329.15 | 83.95
195 | 010503005001 | 过梁 |  | 0.19 | 597.64 | 111.57 | 437.73 | 1.34 | 37.45 | 37.45 | 9.55
1、混凝土种类:普通商品砼
2、混凝土强度等级:C25
| A4-25换 | 混凝土 过梁{换:碎石 GD40 商品普通砼 C25[商品砼]} | 10 | 0.019 | 5976.47 | 1115.73 | 4377.3 | 13.39 | 374.53 | 374.53 | 95.52
196 | 010507001001 | 水泥面层坡道 | ㎡ | 4.20 | 85.54 | 26.24 | 47.83 | 0.63 | 8.64 | 8.64 | 2.2
1、20厚1：2水泥砂浆面层，钢筋压纹防滑条横向中距160~300，凹入坡道面4素水泥砂浆一道（内掺建筑胶）
2、60厚C20混凝土
3、150厚碎石压实，宽出面层300
表－09 | 表－09 | 表－09 | 表－09 | 表－09 | 表－09 | 表－09 | 表－09 | 表－09 | 表－09 | 表－09 | 表－09 | 表－09
工程量清单综合单价分析表 | 工程量清单综合单价分析表 | 工程量清单综合单价分析表 | 工程量清单综合单价分析表 | 工程量清单综合单价分析表 | 工程量清单综合单价分析表 | 工程量清单综合单价分析表 | 工程量清单综合单价分析表 | 工程量清单综合单价分析表 | 工程量清单综合单价分析表 | 工程量清单综合单价分析表 | 工程量清单综合单价分析表 | 工程量清单综合单价分析表 | 工程量清单综合单价分析表
工程名称:百色市田阳区2024年生猪养殖项目 | 工程名称:百色市田阳区2024年生猪养殖项目 | 工程名称:百色市田阳区2024年生猪养殖项目 | 工程名称:百色市田阳区2024年生猪养殖项目 | 工程名称:百色市田阳区2024年生猪养殖项目 | 工程名称:百色市田阳区2024年生猪养殖项目 | 工程名称:百色市田阳区2024年生猪养殖项目 | 工程名称:百色市田阳区2024年生猪养殖项目 | 工程名称:百色市田阳区2024年生猪养殖项目 | 工程名称:百色市田阳区2024年生猪养殖项目 | 第49页 共124页 | 第49页 共124页 | 第49页 共124页 | 第49页 共124页
序号 | 项目编码 | 项目名称及项目 特征描述 | 单位 | 工程量 | 综合单价 (元) | 综合单价 | 综合单价 | 综合单价 | 综合单价 | 综合单价 | 综合单价 | 综合单价
序号 | 项目编码 | 项目名称及项目 特征描述 | 单位 | 工程量 | 综合单价 (元) | 人工费 | 材料费 | 机械费 | 管理费 | 管理费 | 利润 | 其中：
序号 | 项目编码 | 项目名称及项目 特征描述 | 单位 | 工程量 | 综合单价 (元) | 人工费 | 材料费 | 机械费 | 管理费 | 管理费 | 利润 | 暂估价
4、素土夯实（坡度按工程设计）
| A4-59换 | 散水 混凝土60mm厚 水泥砂浆面20mm{换:水泥砂浆 1∶2.5 换:碎石 GD40 商品普通砼 C20[商品砼]} | 100㎡ | 0.0420 | 7265.59 | 2056.14 | 4290.26 | 44.63 | 696.83 | 696.83 | 177.73
| A3-88换 | 原土 夯砾/碎石 垫层 | 100㎡ | 0.0420 | 1161.66 | 471.96 | 493.22 |  | 156.55 | 156.55 | 39.93
| A1-83 | 人工原土打夯 | 100㎡ | 0.0420 | 127.42 | 95.76 |  | 18.06 | 10.81 | 10.81 | 2.79
197 | 010507001002 | 散水 | ㎡ | 9.24 | 75.14 | 19.35 | 47.18 | 0.63 | 6.36 | 6.36 | 1.62
1、宽度：600mm
2、60厚C15混凝土，面加5厚1：1水泥砂浆随打随抹光
3、60厚中砂铺垫
4、素土夯实
5、做法详：11ZJ901 4/5
| A4-59换 | 散水 混凝土60mm厚 水泥砂浆面20mm{换:碎石 GD40 商品普通砼 C15 换:水泥砂浆 1∶1} | 100㎡ | 0.0924 | 7386.29 | 1839.11 | 4718.35 | 44.63 | 624.84 | 624.84 | 159.36
| A1-83 | 人工原土打夯 | 100㎡ | 0.0924 | 127.42 | 95.76 |  | 18.06 | 10.81 | 10.81 | 2.79
198 | 010515001011 | 现浇构件螺纹钢制安 10以内 | t | 0.063 | 5332.68 | 1014.03 | 3870.44 | 18.41 | 342.46 | 342.46 | 87.34
| A4-240 | 现浇构件螺纹钢制安 10以内 | t | 0.063 | 5332.68 | 1014.03 | 3870.44 | 18.41 | 342.46 | 342.46 | 87.34
199 | 010515001012 | 现浇构件螺纹钢制安 10以上 | t | 0.167 | 4865.25 | 601.07 | 3848.91 | 116.53 | 238.03 | 238.03 | 60.71
| A4-241换 | 现浇构件螺纹钢制安 10以上 | t | 0.167 | 4865.25 | 601.07 | 3848.91 | 116.53 | 238.03 | 238.03 | 60.71
200 | 桂010515011001 | 砖砌体加固钢筋 不绑扎 | t | 0.016 | 5263.07 | 1012.32 | 3809.2 | 14.21 | 340.5 | 340.50 | 86.84
| A4-318 | 砖砌体加固钢筋 不绑扎 | t | 0.016 | 5263.07 | 1012.32 | 3809.2 | 14.21 | 340.5 | 340.50 | 86.84
表－09 | 表－09 | 表－09 | 表－09 | 表－09 | 表－09 | 表－09 | 表－09 | 表－09 | 表－09 | 表－09 | 表－09 | 表－09
工程量清单综合单价分析表 | 工程量清单综合单价分析表 | 工程量清单综合单价分析表 | 工程量清单综合单价分析表 | 工程量清单综合单价分析表 | 工程量清单综合单价分析表 | 工程量清单综合单价分析表 | 工程量清单综合单价分析表 | 工程量清单综合单价分析表 | 工程量清单综合单价分析表 | 工程量清单综合单价分析表 | 工程量清单综合单价分析表 | 工程量清单综合单价分析表 | 工程量清单综合单价分析表
工程名称:百色市田阳区2024年生猪养殖项目 | 工程名称:百色市田阳区2024年生猪养殖项目 | 工程名称:百色市田阳区2024年生猪养殖项目 | 工程名称:百色市田阳区2024年生猪养殖项目 | 工程名称:百色市田阳区2024年生猪养殖项目 | 工程名称:百色市田阳区2024年生猪养殖项目 | 工程名称:百色市田阳区2024年生猪养殖项目 | 工程名称:百色市田阳区2024年生猪养殖项目 | 工程名称:百色市田阳区2024年生猪养殖项目 | 工程名称:百色市田阳区2024年生猪养殖项目 | 第50页 共124页 | 第50页 共124页 | 第50页 共124页 | 第50页 共124页
序号 | 项目编码 | 项目名称及项目 特征描述 | 单位 | 工程量 | 综合单价 (元) | 综合单价 | 综合单价 | 综合单价 | 综合单价 | 综合单价 | 综合单价 | 综合单价
序号 | 项目编码 | 项目名称及项目 特征描述 | 单位 | 工程量 | 综合单价 (元) | 人工费 | 材料费 | 机械费 | 管理费 | 管理费 | 利润 | 其中：
序号 | 项目编码 | 项目名称及项目 特征描述 | 单位 | 工程量 | 综合单价 (元) | 人工费 | 材料费 | 机械费 | 管理费 | 管理费 | 利润 | 暂估价
201 | 010516002002 | 铁件 | t | 0.070 | 8753.88 | 2265.75 | 5544.9 |  | 751.55 | 751.55 | 191.68
| A4-326 | 铁件 预埋铁件 | t | 0.070 | 8753.88 | 2265.75 | 5544.9 |  | 751.55 | 751.55 | 191.68
A.6 金属结构工程
202 | 010606002003 | 钢檩条 | t | 0.079 | 5419.06 | 688.28 | 4063.72 | 268.68 | 317.42 | 317.42 | 80.96
1、檩条类型:C80×40×15×20
2、钢材品种、规格:Q235B,热镀锌
3、焊接要求：焊接方式及焊接材料符合设计要求
4、工作内容：制作、安装、损耗、场内运输
| A6-33 | C型钢檩条制作 | t | 0.079 | 4754.14 | 348.84 | 4050.55 | 147.94 | 164.78 | 164.78 | 42.03
| A6-87 | C型钢檩条 安装 | t | 0.079 | 664.92 | 339.44 | 13.17 | 120.74 | 152.64 | 152.64 | 38.93
203 | 010516002003 | 一般铁件 | t | 0.007 | 9808.88 | 2094.75 | 5726.96 | 787.35 | 955.99 | 955.99 | 243.83
1、类型：垫板100×100×6；4M8普通螺栓，长100mm
| A4-327 | 铁件 一般铁件 | t | 0.007 | 9808.88 | 2094.75 | 5726.96 | 787.35 | 955.99 | 955.99 | 243.83
A.8 保温、隔热、防腐工程
204 | 010901002001 | 镀铝锌彩涂钢板屋面 | ㎡ | 26.00 | 59.69 | 15 | 38.44 |  | 4.98 | 4.98 | 1.27
1、厚度：50mm
2、双面彩钢岩棉瓦
| A7-28换 | 彩钢板芯 屋面板 板厚100mm | 100㎡ | 0.2600 | 5968.33 | 1500 | 3843.88 |  | 497.55 | 497.55 | 126.9
A.9 楼地面工程
表－09 | 表－09 | 表－09 | 表－09 | 表－09 | 表－09 | 表－09 | 表－09 | 表－09 | 表－09 | 表－09 | 表－09 | 表－09
工程量清单综合单价分析表 | 工程量清单综合单价分析表 | 工程量清单综合单价分析表 | 工程量清单综合单价分析表 | 工程量清单综合单价分析表 | 工程量清单综合单价分析表 | 工程量清单综合单价分析表 | 工程量清单综合单价分析表 | 工程量清单综合单价分析表 | 工程量清单综合单价分析表 | 工程量清单综合单价分析表 | 工程量清单综合单价分析表 | 工程量清单综合单价分析表 | 工程量清单综合单价分析表
工程名称:百色市田阳区2024年生猪养殖项目 | 工程名称:百色市田阳区2024年生猪养殖项目 | 工程名称:百色市田阳区2024年生猪养殖项目 | 工程名称:百色市田阳区2024年生猪养殖项目 | 工程名称:百色市田阳区2024年生猪养殖项目 | 工程名称:百色市田阳区2024年生猪养殖项目 | 工程名称:百色市田阳区2024年生猪养殖项目 | 工程名称:百色市田阳区2024年生猪养殖项目 | 工程名称:百色市田阳区2024年生猪养殖项目 | 工程名称:百色市田阳区2024年生猪养殖项目 | 第51页 共124页 | 第51页 共124页 | 第51页 共124页 | 第51页 共124页
序号 | 项目编码 | 项目名称及项目 特征描述 | 单位 | 工程量 | 综合单价 (元) | 综合单价 | 综合单价 | 综合单价 | 综合单价 | 综合单价 | 综合单价 | 综合单价
序号 | 项目编码 | 项目名称及项目 特征描述 | 单位 | 工程量 | 综合单价 (元) | 人工费 | 材料费 | 机械费 | 管理费 | 管理费 | 利润 | 其中：
序号 | 项目编码 | 项目名称及项目 特征描述 | 单位 | 工程量 | 综合单价 (元) | 人工费 | 材料费 | 机械费 | 管理费 | 管理费 | 利润 | 暂估价
205 | 011101001003 | 水泥砂浆楼地面 | ㎡ | 15.96 | 69.62 | 12.6 | 51.6 | 0.12 | 4.22 | 4.22 | 1.08
部位：消毒间
1、100厚C25混凝土随打随光面
2、70厚碎石垫层
3、素土夯实,压实系数0.94
4、部位：消毒间
| A3-98换 | 砾(碎)石垫层 干铺 | 10 | 0.112 | 1902.02 | 574.56 | 1079.64 | 6.1 | 192.6 | 192.60 | 49.12
| A4-70换 | 混凝土地面 20cm[实际10]{换:碎石 GD20 商品普通砼 C25[商品砼]} | 100㎡ | 0.1596 | 5626.34 | 856.67 | 4402.09 | 7.73 | 286.72 | 286.72 | 73.13
A.12 门窗工程
206 | 010801001001 | 成品木门 | ㎡ | 8.40 | 302.95 | 14.05 | 284.07 |  | 3.84 | 3.84 | 0.99
| A12-28换 | 装饰成品门 安装 | 100㎡ | 0.0840 | 30294.35 | 1404.81 | 28406.85 |  | 383.51 | 383.51 | 99.18
207 | 桂010811002001 | 门窗周边塞缝 | m | 20.80 | 8.06 | 5.54 | 0.62 |  | 1.51 | 1.51 | 0.39
| A12-166换 | 门窗周边塞缝 水泥砂浆1:2.5{换:水泥砂浆 1∶2.5} | 100m | 0.2080 | 806.96 | 554.4 | 62.07 |  | 151.35 | 151.35 | 39.14
| 13. | A.13 油漆、涂料、裱糊工程
208 | 011405001004 | 金属面除锈 | ㎡ | 3.00 | 11 | 2.19 | 0.28 | 5.79 | 2.18 | 2.18 | 0.56
喷砂除锈Sa2.5级
| A13-138 | 钢结构 抛丸除锈 | 100㎡ | 0.0300 | 1100.22 | 218.88 | 27.56 | 579.47 | 217.95 | 217.95 | 56.36
209 | 011405001005 | 金属面油漆 | ㎡ | 3.00 | 4.44 | 2.51 | 1.06 |  | 0.69 | 0.69 | 0.18
防锈底漆一道
表－09 | 表－09 | 表－09 | 表－09 | 表－09 | 表－09 | 表－09 | 表－09 | 表－09 | 表－09 | 表－09 | 表－09 | 表－09
工程量清单综合单价分析表 | 工程量清单综合单价分析表 | 工程量清单综合单价分析表 | 工程量清单综合单价分析表 | 工程量清单综合单价分析表 | 工程量清单综合单价分析表 | 工程量清单综合单价分析表 | 工程量清单综合单价分析表 | 工程量清单综合单价分析表 | 工程量清单综合单价分析表 | 工程量清单综合单价分析表 | 工程量清单综合单价分析表 | 工程量清单综合单价分析表 | 工程量清单综合单价分析表
工程名称:百色市田阳区2024年生猪养殖项目 | 工程名称:百色市田阳区2024年生猪养殖项目 | 工程名称:百色市田阳区2024年生猪养殖项目 | 工程名称:百色市田阳区2024年生猪养殖项目 | 工程名称:百色市田阳区2024年生猪养殖项目 | 工程名称:百色市田阳区2024年生猪养殖项目 | 工程名称:百色市田阳区2024年生猪养殖项目 | 工程名称:百色市田阳区2024年生猪养殖项目 | 工程名称:百色市田阳区2024年生猪养殖项目 | 工程名称:百色市田阳区2024年生猪养殖项目 | 第52页 共124页 | 第52页 共124页 | 第52页 共124页 | 第52页 共124页
序号 | 项目编码 | 项目名称及项目 特征描述 | 单位 | 工程量 | 综合单价 (元) | 综合单价 | 综合单价 | 综合单价 | 综合单价 | 综合单价 | 综合单价 | 综合单价
序号 | 项目编码 | 项目名称及项目 特征描述 | 单位 | 工程量 | 综合单价 (元) | 人工费 | 材料费 | 机械费 | 管理费 | 管理费 | 利润 | 其中：
序号 | 项目编码 | 项目名称及项目 特征描述 | 单位 | 工程量 | 综合单价 (元) | 人工费 | 材料费 | 机械费 | 管理费 | 管理费 | 利润 | 暂估价
| A13-140 | 红丹防锈漆 金属面 一遍 | 100㎡ | 0.0300 | 443.68 | 251.46 | 105.82 |  | 68.65 | 68.65 | 17.75
210 | 011405001006 | 金属面油漆 | ㎡ | 3.00 | 19.03 | 5.73 | 11.34 |  | 1.56 | 1.56 | 0.4
面漆：面层环氧树脂封闭漆1遍，工膜总厚度不小于25μm
| A13-172 | 环氧云铁漆 金属面 一遍 | 100㎡ | 0.0300 | 1903.92 | 573.21 | 1133.75 |  | 156.49 | 156.49 | 40.47
单价措施项目
| 011701 | 脚手架工程
211 | 桂011701001003 | 扣件式钢管外脚手架 | ㎡ | 53.69 | 23.09 | 13.83 | 2.66 | 0.6 | 4.78 | 4.78 | 1.22
1、脚手架高度：10M以内
| A15-5 | 扣件式钢管外脚手架 双排 10m以内 | 100㎡ | 0.5369 | 2308.44 | 1382.54 | 265.8 | 59.7 | 478.39 | 478.39 | 122.01
| 011702 | 混凝土模板及支架(撑)
212 | 011702001009 | 带形基础 | ㎡ | 7.52 | 45.42 | 24.57 | 9.99 | 0.44 | 8.3 | 8.30 | 2.12
1、模板材质：胶合模板
2、模板支撑材质：木支撑
| A17-4 | 带形基础 无筋混凝土 胶合板模板 木支撑 | 100㎡ | 0.0752 | 4541.85 | 2457.27 | 999.42 | 43.92 | 829.64 | 829.64 | 211.6
213 | 011702003003 | 构造柱 | ㎡ | 10.94 | 60.51 | 31.73 | 15.17 | 0.28 | 10.62 | 10.62 | 2.71
1、模板材质：胶合模板
2、模板支撑材质：木支撑
| A17-58 | 构造柱 胶合板模板 木支撑 | 100㎡ | 0.1094 | 6050.79 | 3172.91 | 1517.22 | 28.09 | 1061.77 | 1061.77 | 270.8
214 | 011702008004 | 圈梁 | ㎡ | 8.64 | 45.3 | 25.44 | 8.83 | 0.31 | 8.54 | 8.54 | 2.18
表－09 | 表－09 | 表－09 | 表－09 | 表－09 | 表－09 | 表－09 | 表－09 | 表－09 | 表－09 | 表－09 | 表－09 | 表－09
工程量清单综合单价分析表 | 工程量清单综合单价分析表 | 工程量清单综合单价分析表 | 工程量清单综合单价分析表 | 工程量清单综合单价分析表 | 工程量清单综合单价分析表 | 工程量清单综合单价分析表 | 工程量清单综合单价分析表 | 工程量清单综合单价分析表 | 工程量清单综合单价分析表 | 工程量清单综合单价分析表 | 工程量清单综合单价分析表 | 工程量清单综合单价分析表 | 工程量清单综合单价分析表
工程名称:百色市田阳区2024年生猪养殖项目 | 工程名称:百色市田阳区2024年生猪养殖项目 | 工程名称:百色市田阳区2024年生猪养殖项目 | 工程名称:百色市田阳区2024年生猪养殖项目 | 工程名称:百色市田阳区2024年生猪养殖项目 | 工程名称:百色市田阳区2024年生猪养殖项目 | 工程名称:百色市田阳区2024年生猪养殖项目 | 工程名称:百色市田阳区2024年生猪养殖项目 | 工程名称:百色市田阳区2024年生猪养殖项目 | 工程名称:百色市田阳区2024年生猪养殖项目 | 第53页 共124页 | 第53页 共124页 | 第53页 共124页 | 第53页 共124页
序号 | 项目编码 | 项目名称及项目 特征描述 | 单位 | 工程量 | 综合单价 (元) | 综合单价 | 综合单价 | 综合单价 | 综合单价 | 综合单价 | 综合单价 | 综合单价
序号 | 项目编码 | 项目名称及项目 特征描述 | 单位 | 工程量 | 综合单价 (元) | 人工费 | 材料费 | 机械费 | 管理费 | 管理费 | 利润 | 其中：
序号 | 项目编码 | 项目名称及项目 特征描述 | 单位 | 工程量 | 综合单价 (元) | 人工费 | 材料费 | 机械费 | 管理费 | 管理费 | 利润 | 暂估价
1、模板材质：胶合模板
2、模板支撑材质：木支撑
| A17-72 | 圈梁 直形 胶合板模板 木支撑 | 100㎡ | 0.0864 | 4530.54 | 2544.48 | 883.01 | 30.91 | 854.26 | 854.26 | 217.88
215 | 011702009001 | 过梁 | ㎡ | 2.88 | 79.61 | 41.06 | 20.47 | 0.7 | 13.85 | 13.85 | 3.53
1、模板材质：胶合模板
2、模板支撑材质：木支撑
| A17-76 | 过梁 胶合板模板 木支撑 | 100㎡ | 0.0288 | 7961.12 | 4105.71 | 2046.79 | 70.19 | 1385.15 | 1385.15 | 353.28
216 | 011702029001 | 混凝土散水 | ㎡ | 13.44 | 8.54 | 4.21 | 2.57 |  | 1.4 | 1.40 | 0.36
1、模板材质：木模板
2、模板支撑材质：木支撑
| A17-123 | 混凝土散水 混凝土60mm厚 木模板木支撑 | 100㎡ | 0.1344 | 852.33 | 420.66 | 256.55 |  | 139.53 | 139.53 | 35.59
| 011703 | 垂直运输
217 | 011703001001 | 建筑物垂直运输高度 20m以内 混合结构 卷扬机 | ㎡ | 18.48 | 21.61 |  |  | 19.31 | 1.83 | 1.83 | 0.47
| A16-1 | 建筑物垂直运输高度 20m以内 混合结构 卷扬机 | 100㎡ | 0.1848 | 2161.83 |  |  | 1931.07 | 183.45 | 183.45 | 47.31
管理用房-建筑工程
分部分项工程
A.1 土（石）方工程
218 | 010101003005 | 挖沟槽土方 |  | 130.60 | 9.28 | 3.59 |  | 4.7 | 0.79 | 0.79 | 0.2
1、土壤类别:三类土
表－09 | 表－09 | 表－09 | 表－09 | 表－09 | 表－09 | 表－09 | 表－09 | 表－09 | 表－09 | 表－09 | 表－09 | 表－09
工程量清单综合单价分析表 | 工程量清单综合单价分析表 | 工程量清单综合单价分析表 | 工程量清单综合单价分析表 | 工程量清单综合单价分析表 | 工程量清单综合单价分析表 | 工程量清单综合单价分析表 | 工程量清单综合单价分析表 | 工程量清单综合单价分析表 | 工程量清单综合单价分析表 | 工程量清单综合单价分析表 | 工程量清单综合单价分析表 | 工程量清单综合单价分析表 | 工程量清单综合单价分析表
工程名称:百色市田阳区2024年生猪养殖项目 | 工程名称:百色市田阳区2024年生猪养殖项目 | 工程名称:百色市田阳区2024年生猪养殖项目 | 工程名称:百色市田阳区2024年生猪养殖项目 | 工程名称:百色市田阳区2024年生猪养殖项目 | 工程名称:百色市田阳区2024年生猪养殖项目 | 工程名称:百色市田阳区2024年生猪养殖项目 | 工程名称:百色市田阳区2024年生猪养殖项目 | 工程名称:百色市田阳区2024年生猪养殖项目 | 工程名称:百色市田阳区2024年生猪养殖项目 | 第54页 共124页 | 第54页 共124页 | 第54页 共124页 | 第54页 共124页
序号 | 项目编码 | 项目名称及项目 特征描述 | 单位 | 工程量 | 综合单价 (元) | 综合单价 | 综合单价 | 综合单价 | 综合单价 | 综合单价 | 综合单价 | 综合单价
序号 | 项目编码 | 项目名称及项目 特征描述 | 单位 | 工程量 | 综合单价 (元) | 人工费 | 材料费 | 机械费 | 管理费 | 管理费 | 利润 | 其中：
序号 | 项目编码 | 项目名称及项目 特征描述 | 单位 | 工程量 | 综合单价 (元) | 人工费 | 材料费 | 机械费 | 管理费 | 管理费 | 利润 | 暂估价
2、挖土深度:1m
| A1-19换 | 液压挖掘机挖土斗容量(1.25) | 1000 | 0.11754 | 6427.66 | 522.72 |  | 5218.82 | 545.45 | 545.45 | 140.67
| A1-9 | 人工挖沟槽(基坑) 三类土 深 2m以内 | 100 | 0.1306 | 3494.87 | 3117.6 |  | 4.22 | 296.57 | 296.57 | 76.48
219 | 010103001010 | 回填方 |  | 99.33 | 3.79 | 0.43 |  | 2.96 | 0.32 | 0.32 | 0.08
1、密实度:0.94
2、填方材料品种:原土回填
| A1-105 | 挖掘机回填 土 | 100 | 0.9933 | 379.9 | 43.2 |  | 296.15 | 32.24 | 32.24 | 8.31
220 | 010103002013 | 余土弃置 |  | 31.27 | 6.79 | 0.43 |  | 5.63 | 0.58 | 0.58 | 0.15
1、运距:1km
| A1-156换 | 液压挖掘机挖土 斗容量1 自卸汽车运土(运距1km以内) 10t | 1000 | 0.03127 | 6781.13 | 432 |  | 5625.29 | 575.44 | 575.44 | 148.4
A.3 砌筑工程
221 | 010401004005 | 多孔砖墙 |  | 123.77 | 454.1 | 143.56 | 247.97 | 1.98 | 48.28 | 48.28 | 12.31
1、部位:内外墙
2、厚度：190mm
3、砖品种、规格、强度等级:混凝土空心砖块
4、砂浆种类、强度等级:M5水泥砂浆
| A3-52换 | 小型空心砌块墙 墙体厚度 19cm{换:水泥砂浆中砂M5 换:碎石 GD20 中砂水泥 32.5 C20} | 10 | 12.377 | 4540.93 | 1435.55 | 2479.66 | 19.84 | 482.75 | 482.75 | 123.13
222 | 010401004006 | 多孔砖墙 |  | 4.71 | 526.99 | 155.87 | 303.43 | 1.98 | 52.36 | 52.36 | 13.35
表－09 | 表－09 | 表－09 | 表－09 | 表－09 | 表－09 | 表－09 | 表－09 | 表－09 | 表－09 | 表－09 | 表－09 | 表－09
工程量清单综合单价分析表 | 工程量清单综合单价分析表 | 工程量清单综合单价分析表 | 工程量清单综合单价分析表 | 工程量清单综合单价分析表 | 工程量清单综合单价分析表 | 工程量清单综合单价分析表 | 工程量清单综合单价分析表 | 工程量清单综合单价分析表 | 工程量清单综合单价分析表 | 工程量清单综合单价分析表 | 工程量清单综合单价分析表 | 工程量清单综合单价分析表 | 工程量清单综合单价分析表
工程名称:百色市田阳区2024年生猪养殖项目 | 工程名称:百色市田阳区2024年生猪养殖项目 | 工程名称:百色市田阳区2024年生猪养殖项目 | 工程名称:百色市田阳区2024年生猪养殖项目 | 工程名称:百色市田阳区2024年生猪养殖项目 | 工程名称:百色市田阳区2024年生猪养殖项目 | 工程名称:百色市田阳区2024年生猪养殖项目 | 工程名称:百色市田阳区2024年生猪养殖项目 | 工程名称:百色市田阳区2024年生猪养殖项目 | 工程名称:百色市田阳区2024年生猪养殖项目 | 第55页 共124页 | 第55页 共124页 | 第55页 共124页 | 第55页 共124页
序号 | 项目编码 | 项目名称及项目 特征描述 | 单位 | 工程量 | 综合单价 (元) | 综合单价 | 综合单价 | 综合单价 | 综合单价 | 综合单价 | 综合单价 | 综合单价
序号 | 项目编码 | 项目名称及项目 特征描述 | 单位 | 工程量 | 综合单价 (元) | 人工费 | 材料费 | 机械费 | 管理费 | 管理费 | 利润 | 其中：
序号 | 项目编码 | 项目名称及项目 特征描述 | 单位 | 工程量 | 综合单价 (元) | 人工费 | 材料费 | 机械费 | 管理费 | 管理费 | 利润 | 暂估价
1、部位:内墙
2、厚度：120mm
3、砖品种、规格、强度等级:混凝土空心砖块
4、砂浆种类、强度等级:M5水泥砂浆
| A3-51换 | 小型空心砌块墙 墙体厚度 12cm{换:水泥砂浆中砂M5 换:碎石 GD20 中砂水泥 32.5 C20} | 10 | 0.471 | 5269.9 | 1558.67 | 3034.26 | 19.84 | 523.59 | 523.59 | 133.54
A.4 混凝土及钢筋混凝土工程
223 | 010501002003 | 带形基础 |  | 9.31 | 509.86 | 62.5 | 420.17 | 0.83 | 21 | 21.00 | 5.36
1、混凝土种类:普通商品砼
2、混凝土强度等级:C20
| A4-5换 | 带形基础 混凝土{换:碎石 GD40 商品普通砼 C20[商品砼]} | 10 | 0.931 | 5098.49 | 624.96 | 4201.67 | 8.25 | 210.04 | 210.04 | 53.57
224 | 010502002004 | 构造柱 |  | 2.73 | 585.94 | 109.27 | 429.3 | 1.33 | 36.68 | 36.68 | 9.36
1、混凝土种类:普通商品砼
2、混凝土强度等级:C25
| A4-20换 | 混凝土柱 构造柱{换:碎石 GD40 商品普通砼 C25[商品砼]} | 10 | 0.273 | 5859.36 | 1092.65 | 4293.03 | 13.28 | 366.84 | 366.84 | 93.56
225 | 010503004005 | 地圈梁 |  | 7.18 | 573.05 | 98.41 | 432.49 | 0.83 | 32.92 | 32.92 | 8.4
1、混凝土种类:普通商品砼
2、混凝土强度等级:C25
表－09 | 表－09 | 表－09 | 表－09 | 表－09 | 表－09 | 表－09 | 表－09 | 表－09 | 表－09 | 表－09 | 表－09 | 表－09
工程量清单综合单价分析表 | 工程量清单综合单价分析表 | 工程量清单综合单价分析表 | 工程量清单综合单价分析表 | 工程量清单综合单价分析表 | 工程量清单综合单价分析表 | 工程量清单综合单价分析表 | 工程量清单综合单价分析表 | 工程量清单综合单价分析表 | 工程量清单综合单价分析表 | 工程量清单综合单价分析表 | 工程量清单综合单价分析表 | 工程量清单综合单价分析表 | 工程量清单综合单价分析表
工程名称:百色市田阳区2024年生猪养殖项目 | 工程名称:百色市田阳区2024年生猪养殖项目 | 工程名称:百色市田阳区2024年生猪养殖项目 | 工程名称:百色市田阳区2024年生猪养殖项目 | 工程名称:百色市田阳区2024年生猪养殖项目 | 工程名称:百色市田阳区2024年生猪养殖项目 | 工程名称:百色市田阳区2024年生猪养殖项目 | 工程名称:百色市田阳区2024年生猪养殖项目 | 工程名称:百色市田阳区2024年生猪养殖项目 | 工程名称:百色市田阳区2024年生猪养殖项目 | 第56页 共124页 | 第56页 共124页 | 第56页 共124页 | 第56页 共124页
序号 | 项目编码 | 项目名称及项目 特征描述 | 单位 | 工程量 | 综合单价 (元) | 综合单价 | 综合单价 | 综合单价 | 综合单价 | 综合单价 | 综合单价 | 综合单价
序号 | 项目编码 | 项目名称及项目 特征描述 | 单位 | 工程量 | 综合单价 (元) | 人工费 | 材料费 | 机械费 | 管理费 | 管理费 | 利润 | 其中：
序号 | 项目编码 | 项目名称及项目 特征描述 | 单位 | 工程量 | 综合单价 (元) | 人工费 | 材料费 | 机械费 | 管理费 | 管理费 | 利润 | 暂估价
| A4-24换 | 混凝土 圈梁{换:碎石 GD40 商品普通砼 C25[商品砼]} | 10 | 0.718 | 5730.27 | 984.06 | 4324.86 | 8.25 | 329.15 | 329.15 | 83.95
226 | 010503004006 | 圈梁 |  | 7.62 | 573.05 | 98.41 | 432.49 | 0.83 | 32.92 | 32.92 | 8.4
1、混凝土种类:普通商品砼
2、混凝土强度等级:C25
| A4-24换 | 混凝土 圈梁{换:碎石 GD40 商品普通砼 C25[商品砼]} | 10 | 0.762 | 5730.27 | 984.06 | 4324.86 | 8.25 | 329.15 | 329.15 | 83.95
227 | 010503005002 | 过梁 |  | 2.90 | 597.64 | 111.57 | 437.73 | 1.34 | 37.45 | 37.45 | 9.55
1、混凝土种类:普通商品砼
2、混凝土强度等级:C25
| A4-25换 | 混凝土 过梁{换:碎石 GD40 商品普通砼 C25[商品砼]} | 10 | 0.290 | 5976.47 | 1115.73 | 4377.3 | 13.39 | 374.53 | 374.53 | 95.52
228 | 010507001003 | 水泥面层坡道 | ㎡ | 16.92 | 85.54 | 26.24 | 47.83 | 0.63 | 8.64 | 8.64 | 2.2
1、20厚1：2水泥砂浆面层，钢筋压纹防滑条横向中距160~300，凹入坡道面4素水泥砂浆一道（内掺建筑胶）
2、60厚C20混凝土
3、150厚碎石压实，宽出面层300
4、素土夯实（坡度按工程设计）
| A4-59换 | 散水 混凝土60mm厚 水泥砂浆面20mm{换:水泥砂浆 1∶2.5 换:碎石 GD40 商品普通砼 C20[商品砼]} | 100㎡ | 0.1692 | 7265.59 | 2056.14 | 4290.26 | 44.63 | 696.83 | 696.83 | 177.73
| A3-88换 | 原土 夯砾/碎石 垫层 | 100㎡ | 0.1692 | 1161.66 | 471.96 | 493.22 |  | 156.55 | 156.55 | 39.93
| A1-83 | 人工原土打夯 | 100㎡ | 0.1692 | 127.42 | 95.76 |  | 18.06 | 10.81 | 10.81 | 2.79
表－09 | 表－09 | 表－09 | 表－09 | 表－09 | 表－09 | 表－09 | 表－09 | 表－09 | 表－09 | 表－09 | 表－09 | 表－09
工程量清单综合单价分析表 | 工程量清单综合单价分析表 | 工程量清单综合单价分析表 | 工程量清单综合单价分析表 | 工程量清单综合单价分析表 | 工程量清单综合单价分析表 | 工程量清单综合单价分析表 | 工程量清单综合单价分析表 | 工程量清单综合单价分析表 | 工程量清单综合单价分析表 | 工程量清单综合单价分析表 | 工程量清单综合单价分析表 | 工程量清单综合单价分析表 | 工程量清单综合单价分析表
工程名称:百色市田阳区2024年生猪养殖项目 | 工程名称:百色市田阳区2024年生猪养殖项目 | 工程名称:百色市田阳区2024年生猪养殖项目 | 工程名称:百色市田阳区2024年生猪养殖项目 | 工程名称:百色市田阳区2024年生猪养殖项目 | 工程名称:百色市田阳区2024年生猪养殖项目 | 工程名称:百色市田阳区2024年生猪养殖项目 | 工程名称:百色市田阳区2024年生猪养殖项目 | 工程名称:百色市田阳区2024年生猪养殖项目 | 工程名称:百色市田阳区2024年生猪养殖项目 | 第57页 共124页 | 第57页 共124页 | 第57页 共124页 | 第57页 共124页
序号 | 项目编码 | 项目名称及项目 特征描述 | 单位 | 工程量 | 综合单价 (元) | 综合单价 | 综合单价 | 综合单价 | 综合单价 | 综合单价 | 综合单价 | 综合单价
序号 | 项目编码 | 项目名称及项目 特征描述 | 单位 | 工程量 | 综合单价 (元) | 人工费 | 材料费 | 机械费 | 管理费 | 管理费 | 利润 | 其中：
序号 | 项目编码 | 项目名称及项目 特征描述 | 单位 | 工程量 | 综合单价 (元) | 人工费 | 材料费 | 机械费 | 管理费 | 管理费 | 利润 | 暂估价
229 | 010507001004 | 散水 | ㎡ | 37.15 | 78.22 | 21.52 | 47.18 | 0.63 | 7.08 | 7.08 | 1.81
1、宽度：600mm
2、60厚C15混凝土，面加5厚1：1水泥砂浆随打随抹光
3、60厚中砂铺垫
4、素土夯实
5、做法详：11ZJ901 4/5
| A4-59换 | 散水 混凝土60mm厚 水泥砂浆面20mm{换:水泥砂浆 1∶1 换:碎石 GD40 商品普通砼 C15[商品砼]} | 100㎡ | 0.3715 | 7693.68 | 2056.14 | 4718.35 | 44.63 | 696.83 | 696.83 | 177.73
| A1-83 | 人工原土打夯 | 100㎡ | 0.3715 | 127.42 | 95.76 |  | 18.06 | 10.81 | 10.81 | 2.79
230 | 010507004001 | 台阶 |  | 3.97 | 1009.89 | 211.61 | 705.06 | 3.62 | 71.39 | 71.39 | 18.21
1、100厚C15混凝土
2、100厚1：3：6石灰，砂，碎石三合土
3、素土夯实
4、做法详：11ZJ901 4/9
| A4-58换 | 混凝土 台阶{换:碎石 GD40 商品普通砼 C15[商品砼]} | 10 | 0.397 | 5647.29 | 1013.13 | 4182.06 | 21.42 | 343.16 | 343.16 | 87.52
| A3-90换 | 人工拌合 三合土 垫层{换:碎石三合土 1∶3∶6} | 10 | 0.397 | 4451.53 | 1102.95 | 2868.5 | 14.77 | 370.75 | 370.75 | 94.56
231 | 010515001013 | 现浇构件螺纹钢制安 10以内 | t | 1.108 | 5332.68 | 1014.03 | 3870.44 | 18.41 | 342.46 | 342.46 | 87.34
| A4-240 | 现浇构件螺纹钢制安 10以内 | t | 1.108 | 5332.68 | 1014.03 | 3870.44 | 18.41 | 342.46 | 342.46 | 87.34
232 | 010515001014 | 现浇构件螺纹钢制安 10以上 | t | 1.208 | 4865.25 | 601.07 | 3848.91 | 116.53 | 238.03 | 238.03 | 60.71
表－09 | 表－09 | 表－09 | 表－09 | 表－09 | 表－09 | 表－09 | 表－09 | 表－09 | 表－09 | 表－09 | 表－09 | 表－09
工程量清单综合单价分析表 | 工程量清单综合单价分析表 | 工程量清单综合单价分析表 | 工程量清单综合单价分析表 | 工程量清单综合单价分析表 | 工程量清单综合单价分析表 | 工程量清单综合单价分析表 | 工程量清单综合单价分析表 | 工程量清单综合单价分析表 | 工程量清单综合单价分析表 | 工程量清单综合单价分析表 | 工程量清单综合单价分析表 | 工程量清单综合单价分析表 | 工程量清单综合单价分析表
工程名称:百色市田阳区2024年生猪养殖项目 | 工程名称:百色市田阳区2024年生猪养殖项目 | 工程名称:百色市田阳区2024年生猪养殖项目 | 工程名称:百色市田阳区2024年生猪养殖项目 | 工程名称:百色市田阳区2024年生猪养殖项目 | 工程名称:百色市田阳区2024年生猪养殖项目 | 工程名称:百色市田阳区2024年生猪养殖项目 | 工程名称:百色市田阳区2024年生猪养殖项目 | 工程名称:百色市田阳区2024年生猪养殖项目 | 工程名称:百色市田阳区2024年生猪养殖项目 | 第58页 共124页 | 第58页 共124页 | 第58页 共124页 | 第58页 共124页
序号 | 项目编码 | 项目名称及项目 特征描述 | 单位 | 工程量 | 综合单价 (元) | 综合单价 | 综合单价 | 综合单价 | 综合单价 | 综合单价 | 综合单价 | 综合单价
序号 | 项目编码 | 项目名称及项目 特征描述 | 单位 | 工程量 | 综合单价 (元) | 人工费 | 材料费 | 机械费 | 管理费 | 管理费 | 利润 | 其中：
序号 | 项目编码 | 项目名称及项目 特征描述 | 单位 | 工程量 | 综合单价 (元) | 人工费 | 材料费 | 机械费 | 管理费 | 管理费 | 利润 | 暂估价
| A4-241换 | 现浇构件螺纹钢制安 10以上 | t | 1.208 | 4865.25 | 601.07 | 3848.91 | 116.53 | 238.03 | 238.03 | 60.71
233 | 桂010515011002 | 砖砌体加固钢筋 不绑扎 | t | 0.085 | 5263.07 | 1012.32 | 3809.2 | 14.21 | 340.5 | 340.50 | 86.84
| A4-318 | 砖砌体加固钢筋 不绑扎 | t | 0.085 | 5263.07 | 1012.32 | 3809.2 | 14.21 | 340.5 | 340.50 | 86.84
A.6 金属结构工程
234 | 010606001001 | 钢支撑、钢拉条 | t | 1.260 | 6101.69 | 510.01 | 4379.52 | 705.95 | 403.34 | 403.34 | 102.87
1、材料类型:DN50×3.0、DN42×2.5
2、钢材品种、规格:Q235B,热镀锌
3、焊接要求：焊接方式及焊接材料符合设计要求
4、工作内容：制作、安装、损耗、场内运输
| A6-31 | 屋架钢支撑制作 | t | 1.260 | 5386.71 | 340.29 | 4347.78 | 393.26 | 243.32 | 243.32 | 62.06
| A6-85 | 屋架钢支撑 安装 | t | 1.260 | 714.98 | 169.72 | 31.74 | 312.69 | 160.02 | 160.02 | 40.81
235 | 010606002004 | 钢檩条制安 | t | 1.632 | 4741.39 | 344.14 | 4063.72 | 134.34 | 158.71 | 158.71 | 40.48
1、檩条类型:C100×50×15×2.5
2、钢材品种、规格:Q235B,热镀锌
3、焊接要求：焊接方式及焊接材料符合设计要求
4、工作内容：制作、安装、损耗、场内运输
| A6-33 | C型钢檩条制作 | t | 1.632 | 4402.34 | 174.42 | 4050.55 | 73.97 | 82.39 | 82.39 | 21.01
| A6-87 | C型钢檩条 安装 | t | 1.632 | 339.05 | 169.72 | 13.17 | 60.37 | 76.32 | 76.32 | 19.47
236 | 040901009001 | 预埋铁件 | t | 0.112 | 8753.88 | 2265.75 | 5544.9 |  | 751.55 | 751.55 | 191.68
表－09 | 表－09 | 表－09 | 表－09 | 表－09 | 表－09 | 表－09 | 表－09 | 表－09 | 表－09 | 表－09 | 表－09 | 表－09
工程量清单综合单价分析表 | 工程量清单综合单价分析表 | 工程量清单综合单价分析表 | 工程量清单综合单价分析表 | 工程量清单综合单价分析表 | 工程量清单综合单价分析表 | 工程量清单综合单价分析表 | 工程量清单综合单价分析表 | 工程量清单综合单价分析表 | 工程量清单综合单价分析表 | 工程量清单综合单价分析表 | 工程量清单综合单价分析表 | 工程量清单综合单价分析表 | 工程量清单综合单价分析表
工程名称:百色市田阳区2024年生猪养殖项目 | 工程名称:百色市田阳区2024年生猪养殖项目 | 工程名称:百色市田阳区2024年生猪养殖项目 | 工程名称:百色市田阳区2024年生猪养殖项目 | 工程名称:百色市田阳区2024年生猪养殖项目 | 工程名称:百色市田阳区2024年生猪养殖项目 | 工程名称:百色市田阳区2024年生猪养殖项目 | 工程名称:百色市田阳区2024年生猪养殖项目 | 工程名称:百色市田阳区2024年生猪养殖项目 | 工程名称:百色市田阳区2024年生猪养殖项目 | 第59页 共124页 | 第59页 共124页 | 第59页 共124页 | 第59页 共124页
序号 | 项目编码 | 项目名称及项目 特征描述 | 单位 | 工程量 | 综合单价 (元) | 综合单价 | 综合单价 | 综合单价 | 综合单价 | 综合单价 | 综合单价 | 综合单价
序号 | 项目编码 | 项目名称及项目 特征描述 | 单位 | 工程量 | 综合单价 (元) | 人工费 | 材料费 | 机械费 | 管理费 | 管理费 | 利润 | 其中：
序号 | 项目编码 | 项目名称及项目 特征描述 | 单位 | 工程量 | 综合单价 (元) | 人工费 | 材料费 | 机械费 | 管理费 | 管理费 | 利润 | 暂估价
1、类型：垫板200×200×12；4根12钢筋，长150mm
| A4-326 | 铁件 预埋铁件 | t | 0.112 | 8753.88 | 2265.75 | 5544.9 |  | 751.55 | 751.55 | 191.68
237 | 010516002004 | 一般铁件 | t | 0.010 | 9808.88 | 2094.75 | 5726.96 | 787.35 | 955.99 | 955.99 | 243.83
1、类型：垫板100×100×6；4M8普通螺栓，长100mm
| A4-327 | 铁件 一般铁件 | t | 0.010 | 9808.88 | 2094.75 | 5726.96 | 787.35 | 955.99 | 955.99 | 243.83
A.7 屋面及防水工程
238 | 010901002002 | 夹心彩钢瓦屋面 | ㎡ | 529.07 | 60.75 | 15 | 39.5 |  | 4.98 | 4.98 | 1.27
1、5cm厚双面彩钢岩棉瓦
| A7-28换 | 彩钢板芯 屋面板 板厚100mm | 100㎡ | 5.2907 | 6074.68 | 1500 | 3950.23 |  | 497.55 | 497.55 | 126.9
A.9 楼地面工程
239 | 011101001004 | 水泥砂浆楼地面 | ㎡ | 268.37 | 20.93 | 7.66 | 10.05 | 0.41 | 2.23 | 2.23 | 0.58
部位：除卫生间外所有地面
1、20 厚水泥砂浆抹面
2、素水泥浆结合层一道
3、80厚C15混凝土垫层
4、素土夯实,压实系数0.94
| A9-1换 | 水泥砂浆找平层 混凝土或硬基层上 20mm{换:素水泥浆 换:水泥砂浆 1∶3} | 100㎡ | 2.5434 | 1774.42 | 749.84 | 710.31 | 42.15 | 216.21 | 216.21 | 55.91
| A4-3换 | 混凝土垫层{换:碎石 GD40 商品普通砼 C15[商品砼]} | 10 | 0.218 | 5056.7 | 675.54 | 4088.59 | 8.01 | 226.73 | 226.73 | 57.83
表－09 | 表－09 | 表－09 | 表－09 | 表－09 | 表－09 | 表－09 | 表－09 | 表－09 | 表－09 | 表－09 | 表－09 | 表－09
工程量清单综合单价分析表 | 工程量清单综合单价分析表 | 工程量清单综合单价分析表 | 工程量清单综合单价分析表 | 工程量清单综合单价分析表 | 工程量清单综合单价分析表 | 工程量清单综合单价分析表 | 工程量清单综合单价分析表 | 工程量清单综合单价分析表 | 工程量清单综合单价分析表 | 工程量清单综合单价分析表 | 工程量清单综合单价分析表 | 工程量清单综合单价分析表 | 工程量清单综合单价分析表
工程名称:百色市田阳区2024年生猪养殖项目 | 工程名称:百色市田阳区2024年生猪养殖项目 | 工程名称:百色市田阳区2024年生猪养殖项目 | 工程名称:百色市田阳区2024年生猪养殖项目 | 工程名称:百色市田阳区2024年生猪养殖项目 | 工程名称:百色市田阳区2024年生猪养殖项目 | 工程名称:百色市田阳区2024年生猪养殖项目 | 工程名称:百色市田阳区2024年生猪养殖项目 | 工程名称:百色市田阳区2024年生猪养殖项目 | 工程名称:百色市田阳区2024年生猪养殖项目 | 第60页 共124页 | 第60页 共124页 | 第60页 共124页 | 第60页 共124页
序号 | 项目编码 | 项目名称及项目 特征描述 | 单位 | 工程量 | 综合单价 (元) | 综合单价 | 综合单价 | 综合单价 | 综合单价 | 综合单价 | 综合单价 | 综合单价
序号 | 项目编码 | 项目名称及项目 特征描述 | 单位 | 工程量 | 综合单价 (元) | 人工费 | 材料费 | 机械费 | 管理费 | 管理费 | 利润 | 其中：
序号 | 项目编码 | 项目名称及项目 特征描述 | 单位 | 工程量 | 综合单价 (元) | 人工费 | 材料费 | 机械费 | 管理费 | 管理费 | 利润 | 暂估价
A.12 门窗工程
240 | 010802001001 | 成品钢塑门 | ㎡ | 6.72 | 288.67 | 46.37 | 225.83 | 0.4 | 12.77 | 12.77 | 3.3
1、含制作、安装、运输、五金配件等
| A12-44 | 塑钢平开门 | 100㎡ | 0.0672 | 28867.77 | 4637.16 | 22582.89 | 40.48 | 1277 | 1277.00 | 330.24
241 | 010802001002 | 成品钢塑门（带亮） | ㎡ | 2.16 | 297.43 | 46.37 | 234.59 | 0.4 | 12.77 | 12.77 | 3.3
1、含制作、安装、运输、五金配件等
| A12-44换 | 塑钢平开门 | 100㎡ | 0.0216 | 29743.77 | 4637.16 | 23458.89 | 40.48 | 1277 | 1277.00 | 330.24
242 | 010802003001 | 甲级钢质防火门 | ㎡ | 2.16 | 552.74 | 52.5 | 482.2 |  | 14.33 | 14.33 | 3.71
1、含制作、安装、运输、五金配件等
| A12-80换 | 防火门 钢质 | 100㎡ | 0.0216 | 55273.79 | 5249.97 | 48219.93 |  | 1433.24 | 1433.24 | 370.65
243 | 010802004001 | 成品防盗门 | ㎡ | 35.70 | 463.73 | 37.5 | 413.12 | 0.17 | 10.28 | 10.28 | 2.66
1、含制作、安装、运输、五金配件等
| A12-48 | 钢防盗门安装 | 100㎡ | 0.3570 | 46373.44 | 3750.12 | 41311.68 | 17.19 | 1028.48 | 1028.48 | 265.97
244 | 010807001001 | 90系列铝合金推拉窗≤2 | ㎡ | 2.24 | 498.37 | 46.74 | 435.07 | 0.37 | 12.86 | 12.86 | 3.33
1、门框、扇材质及规格:90系列深灰色普通铝合金框料型材
2、玻璃品种、厚度:5厚钢化普通玻璃
3、含制作、安装、运输、五金配件等
| A12-114换 | 铝合金推拉窗 带亮 | 100㎡ | 0.0224 | 49835.99 | 4673.79 | 43506.59 | 36.99 | 1286.04 | 1286.04 | 332.58
245 | 010807001002 | 90系列铝合金推拉窗＞2 | ㎡ | 51.84 | 563.48 | 61.71 | 480.07 | 0.37 | 16.95 | 16.95 | 4.38
表－09 | 表－09 | 表－09 | 表－09 | 表－09 | 表－09 | 表－09 | 表－09 | 表－09 | 表－09 | 表－09 | 表－09 | 表－09
工程量清单综合单价分析表 | 工程量清单综合单价分析表 | 工程量清单综合单价分析表 | 工程量清单综合单价分析表 | 工程量清单综合单价分析表 | 工程量清单综合单价分析表 | 工程量清单综合单价分析表 | 工程量清单综合单价分析表 | 工程量清单综合单价分析表 | 工程量清单综合单价分析表 | 工程量清单综合单价分析表 | 工程量清单综合单价分析表 | 工程量清单综合单价分析表 | 工程量清单综合单价分析表
工程名称:百色市田阳区2024年生猪养殖项目 | 工程名称:百色市田阳区2024年生猪养殖项目 | 工程名称:百色市田阳区2024年生猪养殖项目 | 工程名称:百色市田阳区2024年生猪养殖项目 | 工程名称:百色市田阳区2024年生猪养殖项目 | 工程名称:百色市田阳区2024年生猪养殖项目 | 工程名称:百色市田阳区2024年生猪养殖项目 | 工程名称:百色市田阳区2024年生猪养殖项目 | 工程名称:百色市田阳区2024年生猪养殖项目 | 工程名称:百色市田阳区2024年生猪养殖项目 | 第61页 共124页 | 第61页 共124页 | 第61页 共124页 | 第61页 共124页
序号 | 项目编码 | 项目名称及项目 特征描述 | 单位 | 工程量 | 综合单价 (元) | 综合单价 | 综合单价 | 综合单价 | 综合单价 | 综合单价 | 综合单价 | 综合单价
序号 | 项目编码 | 项目名称及项目 特征描述 | 单位 | 工程量 | 综合单价 (元) | 人工费 | 材料费 | 机械费 | 管理费 | 管理费 | 利润 | 其中：
序号 | 项目编码 | 项目名称及项目 特征描述 | 单位 | 工程量 | 综合单价 (元) | 人工费 | 材料费 | 机械费 | 管理费 | 管理费 | 利润 | 暂估价
1、门框、扇材质及规格:90系列深灰色普通铝合金框料型材
2、玻璃品种、厚度:5厚钢化玻璃
3、含制作、安装、运输、五金配件等
| A12-114换 | 铝合金推拉窗 带亮 | 100㎡ | 0.5184 | 49835.99 | 4673.79 | 43506.59 | 36.99 | 1286.04 | 1286.04 | 332.58
| A12-120 | 铝合金纱扇 | 100㎡ | 0.5184 | 6511.21 | 1496.88 | 4500 |  | 408.65 | 408.65 | 105.68
246 | 010807003001 | 金属百叶窗 | ㎡ | 0.64 | 359.8 | 24.47 | 325.95 | 0.72 | 6.88 | 6.88 | 1.78
| A12-119 | 铝合金百页窗 | 100㎡ | 0.0064 | 35979.4 | 2447.28 | 32594.53 | 71.97 | 687.76 | 687.76 | 177.86
247 | 桂010811001001 | 特殊五金 防火锁 | 把 | 1 | 102.78 | 39.6 | 49.57 |  | 10.81 | 10.81 | 2.8
| A12-141 | 特殊五金 L型 执手插锁 | 把 | 1 | 102.78 | 39.6 | 49.57 |  | 10.81 | 10.81 | 2.8
248 | 桂010811001002 | 特殊五金 防火门防火铰链 | 副 | 2 | 38.11 | 23.27 | 6.84 |  | 6.35 | 6.35 | 1.65
| A12-151 | 特殊五金 防火门防火铰链 | 副 | 1 | 76.2 | 46.53 | 13.68 |  | 12.7 | 12.70 | 3.29
249 | 桂010811001003 | 特殊五金 闭门器(套) 明装 | 套 | 1 | 122.51 | 14.85 | 102.56 |  | 4.05 | 4.05 | 1.05
| A12-149 | 特殊五金 闭门器(套) 明装 | 套 | 1 | 122.51 | 14.85 | 102.56 |  | 4.05 | 4.05 | 1.05
250 | 桂010811002002 | 门窗周边塞缝 | m | 247.80 | 8.06 | 5.54 | 0.62 |  | 1.51 | 1.51 | 0.39
| A12-166换 | 门窗周边塞缝 水泥砂浆1:2.5{换:水泥砂浆 1∶2.5} | 100m | 2.4780 | 806.96 | 554.4 | 62.07 |  | 151.35 | 151.35 | 39.14
| 13. | A.13 油漆、涂料、裱糊工程
251 | 011405001007 | 金属面除锈 | ㎡ | 109.90 | 11 | 2.19 | 0.28 | 5.79 | 2.18 | 2.18 | 0.56
喷砂除锈Sa2.5级
| A13-138 | 钢结构 抛丸除锈 | 100㎡ | 1.0990 | 1100.22 | 218.88 | 27.56 | 579.47 | 217.95 | 217.95 | 56.36
表－09 | 表－09 | 表－09 | 表－09 | 表－09 | 表－09 | 表－09 | 表－09 | 表－09 | 表－09 | 表－09 | 表－09 | 表－09
工程量清单综合单价分析表 | 工程量清单综合单价分析表 | 工程量清单综合单价分析表 | 工程量清单综合单价分析表 | 工程量清单综合单价分析表 | 工程量清单综合单价分析表 | 工程量清单综合单价分析表 | 工程量清单综合单价分析表 | 工程量清单综合单价分析表 | 工程量清单综合单价分析表 | 工程量清单综合单价分析表 | 工程量清单综合单价分析表 | 工程量清单综合单价分析表 | 工程量清单综合单价分析表
工程名称:百色市田阳区2024年生猪养殖项目 | 工程名称:百色市田阳区2024年生猪养殖项目 | 工程名称:百色市田阳区2024年生猪养殖项目 | 工程名称:百色市田阳区2024年生猪养殖项目 | 工程名称:百色市田阳区2024年生猪养殖项目 | 工程名称:百色市田阳区2024年生猪养殖项目 | 工程名称:百色市田阳区2024年生猪养殖项目 | 工程名称:百色市田阳区2024年生猪养殖项目 | 工程名称:百色市田阳区2024年生猪养殖项目 | 工程名称:百色市田阳区2024年生猪养殖项目 | 第62页 共124页 | 第62页 共124页 | 第62页 共124页 | 第62页 共124页
序号 | 项目编码 | 项目名称及项目 特征描述 | 单位 | 工程量 | 综合单价 (元) | 综合单价 | 综合单价 | 综合单价 | 综合单价 | 综合单价 | 综合单价 | 综合单价
序号 | 项目编码 | 项目名称及项目 特征描述 | 单位 | 工程量 | 综合单价 (元) | 人工费 | 材料费 | 机械费 | 管理费 | 管理费 | 利润 | 其中：
序号 | 项目编码 | 项目名称及项目 特征描述 | 单位 | 工程量 | 综合单价 (元) | 人工费 | 材料费 | 机械费 | 管理费 | 管理费 | 利润 | 暂估价
252 | 011405001008 | 金属面油漆 | ㎡ | 109.90 | 4.44 | 2.51 | 1.06 |  | 0.69 | 0.69 | 0.18
防锈底漆一道
| A13-140 | 红丹防锈漆 金属面 一遍 | 100㎡ | 1.0990 | 443.68 | 251.46 | 105.82 |  | 68.65 | 68.65 | 17.75
253 | 011405001009 | 金属面油漆 | ㎡ | 109.90 | 19.03 | 5.73 | 11.34 |  | 1.56 | 1.56 | 0.4
面漆：面层环氧树脂封闭漆1遍，工膜总厚度不小于25μm
| A13-172 | 环氧云铁漆 金属面 一遍 | 100㎡ | 1.0990 | 1903.92 | 573.21 | 1133.75 |  | 156.49 | 156.49 | 40.47
单价措施项目
| 011701 | 脚手架工程
254 | 桂011701001004 | 扣件式钢管外脚手架 | ㎡ | 232.58 | 23.09 | 13.83 | 2.66 | 0.6 | 4.78 | 4.78 | 1.22
1、脚手架高度：10M以内
| A15-5 | 扣件式钢管外脚手架 双排 10m以内 | 100㎡ | 2.3258 | 2308.44 | 1382.54 | 265.8 | 59.7 | 478.39 | 478.39 | 122.01
| 011702 | 混凝土模板及支架(撑)
255 | 011702001010 | 带形基础 | ㎡ | 37.06 | 45.42 | 24.57 | 9.99 | 0.44 | 8.3 | 8.30 | 2.12
1、模板材质：胶合模板
2、模板支撑材质：木支撑
| A17-4 | 带形基础 无筋混凝土 胶合板模板 木支撑 | 100㎡ | 0.3706 | 4541.85 | 2457.27 | 999.42 | 43.92 | 829.64 | 829.64 | 211.6
256 | 011702003004 | 构造柱 | ㎡ | 23.52 | 60.51 | 31.73 | 15.17 | 0.28 | 10.62 | 10.62 | 2.71
1、模板材质：胶合模板
2、模板支撑材质：木支撑
表－09 | 表－09 | 表－09 | 表－09 | 表－09 | 表－09 | 表－09 | 表－09 | 表－09 | 表－09 | 表－09 | 表－09 | 表－09
工程量清单综合单价分析表 | 工程量清单综合单价分析表 | 工程量清单综合单价分析表 | 工程量清单综合单价分析表 | 工程量清单综合单价分析表 | 工程量清单综合单价分析表 | 工程量清单综合单价分析表 | 工程量清单综合单价分析表 | 工程量清单综合单价分析表 | 工程量清单综合单价分析表 | 工程量清单综合单价分析表 | 工程量清单综合单价分析表 | 工程量清单综合单价分析表 | 工程量清单综合单价分析表
工程名称:百色市田阳区2024年生猪养殖项目 | 工程名称:百色市田阳区2024年生猪养殖项目 | 工程名称:百色市田阳区2024年生猪养殖项目 | 工程名称:百色市田阳区2024年生猪养殖项目 | 工程名称:百色市田阳区2024年生猪养殖项目 | 工程名称:百色市田阳区2024年生猪养殖项目 | 工程名称:百色市田阳区2024年生猪养殖项目 | 工程名称:百色市田阳区2024年生猪养殖项目 | 工程名称:百色市田阳区2024年生猪养殖项目 | 工程名称:百色市田阳区2024年生猪养殖项目 | 第63页 共124页 | 第63页 共124页 | 第63页 共124页 | 第63页 共124页
序号 | 项目编码 | 项目名称及项目 特征描述 | 单位 | 工程量 | 综合单价 (元) | 综合单价 | 综合单价 | 综合单价 | 综合单价 | 综合单价 | 综合单价 | 综合单价
序号 | 项目编码 | 项目名称及项目 特征描述 | 单位 | 工程量 | 综合单价 (元) | 人工费 | 材料费 | 机械费 | 管理费 | 管理费 | 利润 | 其中：
序号 | 项目编码 | 项目名称及项目 特征描述 | 单位 | 工程量 | 综合单价 (元) | 人工费 | 材料费 | 机械费 | 管理费 | 管理费 | 利润 | 暂估价
| A17-58 | 构造柱 胶合板模板 木支撑 | 100㎡ | 0.2352 | 6050.79 | 3172.91 | 1517.22 | 28.09 | 1061.77 | 1061.77 | 270.8
257 | 011702008005 | 圈梁 | ㎡ | 157.72 | 45.3 | 25.44 | 8.83 | 0.31 | 8.54 | 8.54 | 2.18
1、模板材质：胶合模板
2、模板支撑材质：木支撑
| A17-72 | 圈梁 直形 胶合板模板 木支撑 | 100㎡ | 1.5772 | 4530.54 | 2544.48 | 883.01 | 30.91 | 854.26 | 854.26 | 217.88
258 | 011702009002 | 过梁 | ㎡ | 39.69 | 79.61 | 41.06 | 20.47 | 0.7 | 13.85 | 13.85 | 3.53
1、模板材质：胶合模板
2、模板支撑材质：木支撑
| A17-76 | 过梁 胶合板模板 木支撑 | 100㎡ | 0.3969 | 7961.12 | 4105.71 | 2046.79 | 70.19 | 1385.15 | 1385.15 | 353.28
259 | 011702029002 | 混凝土散水 | ㎡ | 37.15 | 8.54 | 4.21 | 2.57 |  | 1.4 | 1.40 | 0.36
1、模板材质：木模板
2、模板支撑材质：木支撑
| A17-123 | 混凝土散水 混凝土60mm厚 木模板木支撑 | 100㎡ | 0.3715 | 852.33 | 420.66 | 256.55 |  | 139.53 | 139.53 | 35.59
260 | 011702027001 | 台阶 | ㎡ | 3.97 | 41.16 | 22.06 | 9.28 | 0.45 | 7.47 | 7.47 | 1.9
1、模板材质：木模板
2、模板支撑材质：木支撑
| A17-122 | 台阶 木模板木支撑 | 10㎡投影面积 | 0.397 | 411.55 | 220.59 | 92.76 | 4.5 | 74.66 | 74.66 | 19.04
| 011703 | 垂直运输
261 | 011703001002 | 建筑物垂直运输高度 20m以内 混合结构 卷扬机 | ㎡ | 301.23 | 21.61 |  |  | 19.31 | 1.83 | 1.83 | 0.47
表－09 | 表－09 | 表－09 | 表－09 | 表－09 | 表－09 | 表－09 | 表－09 | 表－09 | 表－09 | 表－09 | 表－09 | 表－09
工程量清单综合单价分析表 | 工程量清单综合单价分析表 | 工程量清单综合单价分析表 | 工程量清单综合单价分析表 | 工程量清单综合单价分析表 | 工程量清单综合单价分析表 | 工程量清单综合单价分析表 | 工程量清单综合单价分析表 | 工程量清单综合单价分析表 | 工程量清单综合单价分析表 | 工程量清单综合单价分析表 | 工程量清单综合单价分析表 | 工程量清单综合单价分析表 | 工程量清单综合单价分析表
工程名称:百色市田阳区2024年生猪养殖项目 | 工程名称:百色市田阳区2024年生猪养殖项目 | 工程名称:百色市田阳区2024年生猪养殖项目 | 工程名称:百色市田阳区2024年生猪养殖项目 | 工程名称:百色市田阳区2024年生猪养殖项目 | 工程名称:百色市田阳区2024年生猪养殖项目 | 工程名称:百色市田阳区2024年生猪养殖项目 | 工程名称:百色市田阳区2024年生猪养殖项目 | 工程名称:百色市田阳区2024年生猪养殖项目 | 工程名称:百色市田阳区2024年生猪养殖项目 | 第64页 共124页 | 第64页 共124页 | 第64页 共124页 | 第64页 共124页
序号 | 项目编码 | 项目名称及项目 特征描述 | 单位 | 工程量 | 综合单价 (元) | 综合单价 | 综合单价 | 综合单价 | 综合单价 | 综合单价 | 综合单价 | 综合单价
序号 | 项目编码 | 项目名称及项目 特征描述 | 单位 | 工程量 | 综合单价 (元) | 人工费 | 材料费 | 机械费 | 管理费 | 管理费 | 利润 | 其中：
序号 | 项目编码 | 项目名称及项目 特征描述 | 单位 | 工程量 | 综合单价 (元) | 人工费 | 材料费 | 机械费 | 管理费 | 管理费 | 利润 | 暂估价
| A16-1 | 建筑物垂直运输高度 20m以内 混合结构 卷扬机 | 100㎡ | 3.0123 | 2161.83 |  |  | 1931.07 | 183.45 | 183.45 | 47.31
管理用房-安装工程
分部分项工程
| 4. | B4 电气设备安装工程
262 | 030404017003 | 照明总配电箱 AW | 台 | 1 | 1212.76 | 153.39 | 965.03 | 22.17 | 49.17 | 49.17 | 23
1、安装方式：底距地1.8米
2、含箱内元件，具体详见施工设计图
| B4-0303换 | 成套配电箱安装 悬挂嵌入式(半周长m) 1.5 | 台 | 1 | 1212.76 | 153.39 | 965.03 | 22.17 | 49.17 | 49.17 | 23
263 | 030404017004 | 宿舍照明电箱 ALS | 台 | 4 | 490.36 | 120.04 | 298.21 | 16.13 | 38.14 | 38.14 | 17.84
1、安装方式：底距地1.6米
2、含箱内元件，具体详见施工设计图
| B4-0302换 | 成套配电箱安装 悬挂嵌入式(半周长m) 1 | 台 | 4 | 490.36 | 120.04 | 298.21 | 16.13 | 38.14 | 38.14 | 17.84
264 | 030404017005 | 厨房照明电箱 ALCF | 台 | 1 | 439.29 | 120.04 | 247.14 | 16.13 | 38.14 | 38.14 | 17.84
1、安装方式：底距地1.6米
2、含箱内元件，具体详见施工设计图
| B4-0302换 | 成套配电箱安装 悬挂嵌入式(半周长m) 1 | 台 | 1 | 439.29 | 120.04 | 247.14 | 16.13 | 38.14 | 38.14 | 17.84
265 | 030404017006 | 仓库照明电箱 ALC | 台 | 3 | 490.36 | 120.04 | 298.21 | 16.13 | 38.14 | 38.14 | 17.84
1、安装方式：底距地1.6米
2、含箱内元件，具体详见施工设计图
表－09 | 表－09 | 表－09 | 表－09 | 表－09 | 表－09 | 表－09 | 表－09 | 表－09 | 表－09 | 表－09 | 表－09 | 表－09
工程量清单综合单价分析表 | 工程量清单综合单价分析表 | 工程量清单综合单价分析表 | 工程量清单综合单价分析表 | 工程量清单综合单价分析表 | 工程量清单综合单价分析表 | 工程量清单综合单价分析表 | 工程量清单综合单价分析表 | 工程量清单综合单价分析表 | 工程量清单综合单价分析表 | 工程量清单综合单价分析表 | 工程量清单综合单价分析表 | 工程量清单综合单价分析表 | 工程量清单综合单价分析表
工程名称:百色市田阳区2024年生猪养殖项目 | 工程名称:百色市田阳区2024年生猪养殖项目 | 工程名称:百色市田阳区2024年生猪养殖项目 | 工程名称:百色市田阳区2024年生猪养殖项目 | 工程名称:百色市田阳区2024年生猪养殖项目 | 工程名称:百色市田阳区2024年生猪养殖项目 | 工程名称:百色市田阳区2024年生猪养殖项目 | 工程名称:百色市田阳区2024年生猪养殖项目 | 工程名称:百色市田阳区2024年生猪养殖项目 | 工程名称:百色市田阳区2024年生猪养殖项目 | 第65页 共124页 | 第65页 共124页 | 第65页 共124页 | 第65页 共124页
序号 | 项目编码 | 项目名称及项目 特征描述 | 单位 | 工程量 | 综合单价 (元) | 综合单价 | 综合单价 | 综合单价 | 综合单价 | 综合单价 | 综合单价 | 综合单价
序号 | 项目编码 | 项目名称及项目 特征描述 | 单位 | 工程量 | 综合单价 (元) | 人工费 | 材料费 | 机械费 | 管理费 | 管理费 | 利润 | 其中：
序号 | 项目编码 | 项目名称及项目 特征描述 | 单位 | 工程量 | 综合单价 (元) | 人工费 | 材料费 | 机械费 | 管理费 | 管理费 | 利润 | 暂估价
| B4-0302换 | 成套配电箱安装 悬挂嵌入式(半周长m) 1 | 台 | 3 | 490.36 | 120.04 | 298.21 | 16.13 | 38.14 | 38.14 | 17.84
266 | 030404017007 | 值班室照明电箱 ALZ | 台 | 1 | 513.34 | 120.04 | 321.19 | 16.13 | 38.14 | 38.14 | 17.84
1、安装方式：底距地1.6米
2、含箱内元件，具体详见施工设计图
| B4-0302换 | 成套配电箱安装 悬挂嵌入式(半周长m) 1 | 台 | 1 | 513.34 | 120.04 | 321.19 | 16.13 | 38.14 | 38.14 | 17.84
267 | 030412001001 | 吸顶灯 | 套 | 6 | 57.15 | 19.34 | 29.49 | 0.26 | 5.49 | 5.49 | 2.57
1、规格：LED光源18W
2、安装形式:吸顶安装
3、含接线盒
| B4-1745换 | 普通灯具安装 吸顶灯具 灯罩周长 2000mm以内 | 10套 | 0.6 | 571.42 | 193.4 | 294.89 | 2.57 | 54.89 | 54.89 | 25.67
268 | 030412001002 | 防水防尘灯 | 套 | 10 | 86.9 | 19.34 | 59.24 | 0.26 | 5.49 | 5.49 | 2.57
1、规格：LED光源18W
2、安装形式:吸顶安装
3、含接线盒
| B4-1745换 | 普通灯具安装 吸顶灯具 灯罩周长 2000mm以内 | 10套 | 1.0 | 868.86 | 193.4 | 592.33 | 2.57 | 54.89 | 54.89 | 25.67
269 | 030412005001 | 单管荧光灯 | 套 | 25 | 65.08 | 17.47 | 40.21 | 0.15 | 4.94 | 4.94 | 2.31
1、规格：LED光源36W
2、安装形式:吸顶安装
3、含接线盒
表－09 | 表－09 | 表－09 | 表－09 | 表－09 | 表－09 | 表－09 | 表－09 | 表－09 | 表－09 | 表－09 | 表－09 | 表－09
工程量清单综合单价分析表 | 工程量清单综合单价分析表 | 工程量清单综合单价分析表 | 工程量清单综合单价分析表 | 工程量清单综合单价分析表 | 工程量清单综合单价分析表 | 工程量清单综合单价分析表 | 工程量清单综合单价分析表 | 工程量清单综合单价分析表 | 工程量清单综合单价分析表 | 工程量清单综合单价分析表 | 工程量清单综合单价分析表 | 工程量清单综合单价分析表 | 工程量清单综合单价分析表
工程名称:百色市田阳区2024年生猪养殖项目 | 工程名称:百色市田阳区2024年生猪养殖项目 | 工程名称:百色市田阳区2024年生猪养殖项目 | 工程名称:百色市田阳区2024年生猪养殖项目 | 工程名称:百色市田阳区2024年生猪养殖项目 | 工程名称:百色市田阳区2024年生猪养殖项目 | 工程名称:百色市田阳区2024年生猪养殖项目 | 工程名称:百色市田阳区2024年生猪养殖项目 | 工程名称:百色市田阳区2024年生猪养殖项目 | 工程名称:百色市田阳区2024年生猪养殖项目 | 第66页 共124页 | 第66页 共124页 | 第66页 共124页 | 第66页 共124页
序号 | 项目编码 | 项目名称及项目 特征描述 | 单位 | 工程量 | 综合单价 (元) | 综合单价 | 综合单价 | 综合单价 | 综合单价 | 综合单价 | 综合单价 | 综合单价
序号 | 项目编码 | 项目名称及项目 特征描述 | 单位 | 工程量 | 综合单价 (元) | 人工费 | 材料费 | 机械费 | 管理费 | 管理费 | 利润 | 其中：
序号 | 项目编码 | 项目名称及项目 特征描述 | 单位 | 工程量 | 综合单价 (元) | 人工费 | 材料费 | 机械费 | 管理费 | 管理费 | 利润 | 暂估价
| B4-1885换 | 荧光灯具安装 壁装式、吸顶式 单管 | 10套 | 2.5 | 650.78 | 174.73 | 402.05 | 1.54 | 49.37 | 49.37 | 23.09
270 | 030412005002 | 双管荧光灯 | 套 | 2 | 151 | 21.21 | 120.86 | 0.15 | 5.98 | 5.98 | 2.8
1、规格：2*36W
2、安装形式:吸顶安装
3、含接线盒
| B4-1886换 | 荧光灯具安装 壁装式、吸顶式 双管 | 10套 | 0.2 | 1510.06 | 212.07 | 1208.64 | 1.54 | 59.83 | 59.83 | 27.98
271 | 030404034001 | 单联单控开关 250V,10A | 套 | 4 | 17.4 | 8.74 | 4.85 | 0.15 | 2.49 | 2.49 | 1.17
1、安装形式：明装,底距地1.4米
2、含开关盒
| B4-0408换 | 开关、按钮、插座安装 开关及按钮 跷板开关 明装 单联 | 10套 | 0.4 | 173.9 | 87.36 | 48.45 | 1.54 | 24.9 | 24.90 | 11.65
272 | 030404034002 | 双联单控开关 250V,10A | 套 | 8 | 20.56 | 9.26 | 7.28 | 0.15 | 2.64 | 2.64 | 1.23
1、安装形式：明装,底距地1.4米
2、含开关盒
| B4-0409换 | 开关、按钮、插座安装 开关及按钮 跷板开关 明装 双联 | 10套 | 0.8 | 205.56 | 92.55 | 72.79 | 1.54 | 26.35 | 26.35 | 12.33
273 | 030404034003 | 三联单控开关 250V,10A | 套 | 8 | 23.74 | 9.8 | 9.7 | 0.15 | 2.79 | 2.79 | 1.3
1、安装形式：明装,底距地1.4米
2、含开关盒
| B4-0410换 | 开关、按钮、插座安装 开关及按钮 跷板开关 明装 三联 | 10套 | 0.8 | 237.54 | 98.03 | 97.04 | 1.54 | 27.89 | 27.89 | 13.04
表－09 | 表－09 | 表－09 | 表－09 | 表－09 | 表－09 | 表－09 | 表－09 | 表－09 | 表－09 | 表－09 | 表－09 | 表－09
工程量清单综合单价分析表 | 工程量清单综合单价分析表 | 工程量清单综合单价分析表 | 工程量清单综合单价分析表 | 工程量清单综合单价分析表 | 工程量清单综合单价分析表 | 工程量清单综合单价分析表 | 工程量清单综合单价分析表 | 工程量清单综合单价分析表 | 工程量清单综合单价分析表 | 工程量清单综合单价分析表 | 工程量清单综合单价分析表 | 工程量清单综合单价分析表 | 工程量清单综合单价分析表
工程名称:百色市田阳区2024年生猪养殖项目 | 工程名称:百色市田阳区2024年生猪养殖项目 | 工程名称:百色市田阳区2024年生猪养殖项目 | 工程名称:百色市田阳区2024年生猪养殖项目 | 工程名称:百色市田阳区2024年生猪养殖项目 | 工程名称:百色市田阳区2024年生猪养殖项目 | 工程名称:百色市田阳区2024年生猪养殖项目 | 工程名称:百色市田阳区2024年生猪养殖项目 | 工程名称:百色市田阳区2024年生猪养殖项目 | 工程名称:百色市田阳区2024年生猪养殖项目 | 第67页 共124页 | 第67页 共124页 | 第67页 共124页 | 第67页 共124页
序号 | 项目编码 | 项目名称及项目 特征描述 | 单位 | 工程量 | 综合单价 (元) | 综合单价 | 综合单价 | 综合单价 | 综合单价 | 综合单价 | 综合单价 | 综合单价
序号 | 项目编码 | 项目名称及项目 特征描述 | 单位 | 工程量 | 综合单价 (元) | 人工费 | 材料费 | 机械费 | 管理费 | 管理费 | 利润 | 其中：
序号 | 项目编码 | 项目名称及项目 特征描述 | 单位 | 工程量 | 综合单价 (元) | 人工费 | 材料费 | 机械费 | 管理费 | 管理费 | 利润 | 暂估价
274 | 030404035001 | 带保护接点明装插座 250V,10A | 套 | 22 | 27.92 | 12.67 | 9.68 | 0.26 | 3.62 | 3.62 | 1.69
1、安装形式：明装,底距地0.5米
2、含开关盒
| B4-0429换 | 单、三相明插座 单相明插座10A 5孔 | 10套 | 2.2 | 279.22 | 126.71 | 96.79 | 2.57 | 36.21 | 36.21 | 16.94
275 | 030404035002 | 空调插座 250V,16A | 套 | 8 | 27.72 | 12.54 | 9.66 | 0.26 | 3.58 | 3.58 | 1.68
1、安装形式：明装,底距地1.8米
2、含开关盒
| B4-0432换 | 单、三相明插座 单相明插座16A以下 3孔 | 10套 | 0.8 | 277.17 | 125.37 | 96.63 | 2.57 | 35.84 | 35.84 | 16.76
276 | 030404035003 | 柜式空调插座 250V,16A | 套 | 1 | 27.72 | 12.54 | 9.66 | 0.26 | 3.58 | 3.58 | 1.68
1、安装形式：明装,底距地0.5米
2、含开关盒
| B4-0432换 | 单、三相明插座 单相明插座16A以下 3孔 | 10套 | 0.1 | 277.17 | 125.37 | 96.63 | 2.57 | 35.84 | 35.84 | 16.76
277 | 030404033001 | 卫生间风扇 | 台 | 5 | 122.94 | 40.68 | 64.81 | 0.51 | 11.54 | 11.54 | 5.4
| B4-0476换 | 风扇 排气扇 墙上安装 | 台 | 5 | 122.94 | 40.68 | 64.81 | 0.51 | 11.54 | 11.54 | 5.4
278 | 030411002001 | 塑料线槽 MR120×50mm | m | 34.77 | 44.49 | 13.19 | 25.66 | 0.15 | 3.74 | 3.74 | 1.75
1、含线槽三通、弯头、盖板等配件安装
| B4-1560换 | 塑料线槽安装 宽×高(mm以内) 120×32 | 10米 | 3.477 | 444.89 | 131.9 | 256.59 | 1.54 | 37.38 | 37.38 | 17.48
279 | 030411002002 | 塑料线槽 MR50×25mm | m | 332.50 | 16.68 | 6.15 | 7.86 | 0.1 | 1.75 | 1.75 | 0.82
1、含线槽三通、弯头、盖板等配件安装
表－09 | 表－09 | 表－09 | 表－09 | 表－09 | 表－09 | 表－09 | 表－09 | 表－09 | 表－09 | 表－09 | 表－09 | 表－09
工程量清单综合单价分析表 | 工程量清单综合单价分析表 | 工程量清单综合单价分析表 | 工程量清单综合单价分析表 | 工程量清单综合单价分析表 | 工程量清单综合单价分析表 | 工程量清单综合单价分析表 | 工程量清单综合单价分析表 | 工程量清单综合单价分析表 | 工程量清单综合单价分析表 | 工程量清单综合单价分析表 | 工程量清单综合单价分析表 | 工程量清单综合单价分析表 | 工程量清单综合单价分析表
工程名称:百色市田阳区2024年生猪养殖项目 | 工程名称:百色市田阳区2024年生猪养殖项目 | 工程名称:百色市田阳区2024年生猪养殖项目 | 工程名称:百色市田阳区2024年生猪养殖项目 | 工程名称:百色市田阳区2024年生猪养殖项目 | 工程名称:百色市田阳区2024年生猪养殖项目 | 工程名称:百色市田阳区2024年生猪养殖项目 | 工程名称:百色市田阳区2024年生猪养殖项目 | 工程名称:百色市田阳区2024年生猪养殖项目 | 工程名称:百色市田阳区2024年生猪养殖项目 | 第68页 共124页 | 第68页 共124页 | 第68页 共124页 | 第68页 共124页
序号 | 项目编码 | 项目名称及项目 特征描述 | 单位 | 工程量 | 综合单价 (元) | 综合单价 | 综合单价 | 综合单价 | 综合单价 | 综合单价 | 综合单价 | 综合单价
序号 | 项目编码 | 项目名称及项目 特征描述 | 单位 | 工程量 | 综合单价 (元) | 人工费 | 材料费 | 机械费 | 管理费 | 管理费 | 利润 | 其中：
序号 | 项目编码 | 项目名称及项目 特征描述 | 单位 | 工程量 | 综合单价 (元) | 人工费 | 材料费 | 机械费 | 管理费 | 管理费 | 利润 | 暂估价
| B4-1558换 | 塑料线槽安装 宽×高(mm以内) 59×22 | 10米 | 33.25 | 166.8 | 61.5 | 78.57 | 1.03 | 17.51 | 17.51 | 8.19
280 | 030408001005 | 普通敷设 电力电缆 铜芯WDZ-YJE-1KV-4*25+1*16m㎡ | m | 1.54 | 117.36 | 5.44 | 109.16 | 0.37 | 1.63 | 1.63 | 0.76
1、产品具有3C认证，ISO9000认证
| B4-0994换 | 铜芯电力电缆敷设 普通敷设 电缆(截面m㎡以下)35 | 100m | 0.0154 | 11736.01 | 544.26 | 10916.43 | 36.55 | 162.68 | 162.68 | 76.09
281 | 030408001006 | 普通敷设 电力电缆 铜芯ZR-YJE-5*6m㎡ | m | 37.61 | 39.66 | 3.86 | 33.93 | 0.2 | 1.14 | 1.14 | 0.53
1、产品具有3C认证，ISO9000认证
| B4-0992换 | 铜芯电力电缆敷设 普通敷设 电缆(截面m㎡以下)10 | 100m | 0.3761 | 3964.96 | 385.81 | 3392.85 | 19.63 | 113.56 | 113.56 | 53.11
282 | 030408006005 | 户内干包式电力电缆头制作、安装 WDZ-YJE-1KV-4*25+1*16m㎡ | 个 | 1 | 132.42 | 47.69 | 62.91 | 1.57 | 13.8 | 13.80 | 6.45
1、产品具有3C认证，ISO9000认证
| B4-1049换 | 户内干包式电力电缆头制作、安装 干包终端头 (1kV以下截面m㎡以下)35 | 个 | 1 | 132.42 | 47.69 | 62.91 | 1.57 | 13.8 | 13.80 | 6.45
283 | 030411004001 | 线槽配线 铜芯 ZR-BV-2.5m㎡ | m | 586.31 | 3.54 | 0.83 | 2.37 |  | 0.23 | 0.23 | 0.11
1、产品具有3C认证，ISO9000认证
| B4-1625换 | 线槽配线 照明线路 导线截面(m㎡以内) 2.5 | 100m单线 | 5.8631 | 354.33 | 82.85 | 237.42 |  | 23.21 | 23.21 | 10.85
284 | 030411004002 | 线槽配线 铜芯 ZR-BV-4m㎡ | m | 1237.97 | 4.78 | 0.91 | 3.49 |  | 0.26 | 0.26 | 0.12
1、产品具有3C认证，ISO9000认证
| B4-1628换 | 线槽配线 动力线路 导线截面(m㎡以内) 4 | 100m单线 | 12.3797 | 477.68 | 91.07 | 349.17 |  | 25.51 | 25.51 | 11.93
285 | 030411004003 | 管内穿线 铜芯 ZR-BV-6m㎡ | m | 78.39 | 6.5 | 0.66 | 5.57 |  | 0.18 | 0.18 | 0.09
表－09 | 表－09 | 表－09 | 表－09 | 表－09 | 表－09 | 表－09 | 表－09 | 表－09 | 表－09 | 表－09 | 表－09 | 表－09
工程量清单综合单价分析表 | 工程量清单综合单价分析表 | 工程量清单综合单价分析表 | 工程量清单综合单价分析表 | 工程量清单综合单价分析表 | 工程量清单综合单价分析表 | 工程量清单综合单价分析表 | 工程量清单综合单价分析表 | 工程量清单综合单价分析表 | 工程量清单综合单价分析表 | 工程量清单综合单价分析表 | 工程量清单综合单价分析表 | 工程量清单综合单价分析表 | 工程量清单综合单价分析表
工程名称:百色市田阳区2024年生猪养殖项目 | 工程名称:百色市田阳区2024年生猪养殖项目 | 工程名称:百色市田阳区2024年生猪养殖项目 | 工程名称:百色市田阳区2024年生猪养殖项目 | 工程名称:百色市田阳区2024年生猪养殖项目 | 工程名称:百色市田阳区2024年生猪养殖项目 | 工程名称:百色市田阳区2024年生猪养殖项目 | 工程名称:百色市田阳区2024年生猪养殖项目 | 工程名称:百色市田阳区2024年生猪养殖项目 | 工程名称:百色市田阳区2024年生猪养殖项目 | 第69页 共124页 | 第69页 共124页 | 第69页 共124页 | 第69页 共124页
序号 | 项目编码 | 项目名称及项目 特征描述 | 单位 | 工程量 | 综合单价 (元) | 综合单价 | 综合单价 | 综合单价 | 综合单价 | 综合单价 | 综合单价 | 综合单价
序号 | 项目编码 | 项目名称及项目 特征描述 | 单位 | 工程量 | 综合单价 (元) | 人工费 | 材料费 | 机械费 | 管理费 | 管理费 | 利润 | 其中：
序号 | 项目编码 | 项目名称及项目 特征描述 | 单位 | 工程量 | 综合单价 (元) | 人工费 | 材料费 | 机械费 | 管理费 | 管理费 | 利润 | 暂估价
1、产品具有3C认证，ISO9000认证
| B4-1584换 | 管内穿线 动力线路 铜芯 导线截面(m㎡以内) 6 | 100m单线 | 0.7839 | 649.39 | 65.65 | 556.75 |  | 18.39 | 18.39 | 8.6
286 | 030411004004 | 线槽穿线 铜芯 ZR-BV-6m㎡ | m | 447.68 | 6.64 | 1.01 | 5.22 |  | 0.28 | 0.28 | 0.13
1、产品具有3C认证，ISO9000认证
| B4-1629换 | 线槽配线 动力线路 导线截面(m㎡以内) 6 | 100m单线 | 4.4768 | 664.98 | 100.92 | 522.57 |  | 28.27 | 28.27 | 13.22
287 | 030411001003 | 砖、混凝土结构明配 刚性阻燃管 PC20 | m | 17.13 | 13.44 | 6.11 | 4.63 | 0.13 | 1.75 | 1.75 | 0.82
1、敷设方式：沿墙、地面、顶板明敷
| B4-1531换 | 砖、混凝土结构明配 刚性阻燃管公称口径(mm以内) 20 | 100m | 0.1713 | 1343.64 | 611.25 | 462.28 | 13.34 | 174.95 | 174.95 | 81.82
| 4. | 防雷工程
288 | 030409002001 | 接地体 热镀锌扁钢 -40×4mm2 | m | 5.74 | 21.26 | 9.14 | 7.55 | 0.58 | 2.72 | 2.72 | 1.27
| B4-1200换 | 钢接地母线敷设 户内钢接地母线敷设 | 10m | 0.574 | 212.51 | 91.36 | 75.48 | 5.75 | 27.2 | 27.20 | 12.72
289 | 030409002002 | 接地体 热镀锌圆钢 Φ12mm2 | m | 4.16 | 19.25 | 9.14 | 5.54 | 0.58 | 2.72 | 2.72 | 1.27
| B4-1200换 | 钢接地母线敷设 户内钢接地母线敷设 | 10m | 0.416 | 192.35 | 91.36 | 55.32 | 5.75 | 27.2 | 27.20 | 12.72
290 | 030409002003 | 接地体 | m | 136.08 | 15.15 | 7.71 | 1.33 | 2.09 | 2.74 | 2.74 | 1.28
1、利用基础梁底部的埋深大于0.5米的两条主钢筋通长焊接,在纵横相交处可靠焊接
2、没有基础梁处,在基坑外侧(埋深1.0米)敷设一条-40x5热镀锌扁钢
| B4-1202 | 钢接地母线敷设 利用基础钢筋做接母线 | 10m | 13.608 | 151.5 | 77.06 | 13.28 | 20.89 | 27.44 | 27.44 | 12.83
表－09 | 表－09 | 表－09 | 表－09 | 表－09 | 表－09 | 表－09 | 表－09 | 表－09 | 表－09 | 表－09 | 表－09 | 表－09
工程量清单综合单价分析表 | 工程量清单综合单价分析表 | 工程量清单综合单价分析表 | 工程量清单综合单价分析表 | 工程量清单综合单价分析表 | 工程量清单综合单价分析表 | 工程量清单综合单价分析表 | 工程量清单综合单价分析表 | 工程量清单综合单价分析表 | 工程量清单综合单价分析表 | 工程量清单综合单价分析表 | 工程量清单综合单价分析表 | 工程量清单综合单价分析表 | 工程量清单综合单价分析表
工程名称:百色市田阳区2024年生猪养殖项目 | 工程名称:百色市田阳区2024年生猪养殖项目 | 工程名称:百色市田阳区2024年生猪养殖项目 | 工程名称:百色市田阳区2024年生猪养殖项目 | 工程名称:百色市田阳区2024年生猪养殖项目 | 工程名称:百色市田阳区2024年生猪养殖项目 | 工程名称:百色市田阳区2024年生猪养殖项目 | 工程名称:百色市田阳区2024年生猪养殖项目 | 工程名称:百色市田阳区2024年生猪养殖项目 | 工程名称:百色市田阳区2024年生猪养殖项目 | 第70页 共124页 | 第70页 共124页 | 第70页 共124页 | 第70页 共124页
序号 | 项目编码 | 项目名称及项目 特征描述 | 单位 | 工程量 | 综合单价 (元) | 综合单价 | 综合单价 | 综合单价 | 综合单价 | 综合单价 | 综合单价 | 综合单价
序号 | 项目编码 | 项目名称及项目 特征描述 | 单位 | 工程量 | 综合单价 (元) | 人工费 | 材料费 | 机械费 | 管理费 | 管理费 | 利润 | 其中：
序号 | 项目编码 | 项目名称及项目 特征描述 | 单位 | 工程量 | 综合单价 (元) | 人工费 | 材料费 | 机械费 | 管理费 | 管理费 | 利润 | 暂估价
291 | 030409003001 | 避雷引下线 | m | 27.60 | 13.84 | 6.08 | 0.62 | 3.29 | 2.62 | 2.62 | 1.23
1、防雷引下线利用柱内两组Φ16主筋焊接连通
| B4-1225 | 避雷引下线敷设 利用建筑物主筋引下 | 10m | 2.760 | 138.31 | 60.76 | 6.15 | 32.9 | 26.23 | 26.23 | 12.27
292 | 030409008001 | 电阻测试点 | 块 | 4 | 55.52 | 20.75 | 21.07 | 3.66 | 6.84 | 6.84 | 3.2
| B4-1279换 | 等电位连接、接地测试板 | 块 | 4 | 55.52 | 20.75 | 21.07 | 3.66 | 6.84 | 6.84 | 3.2
293 | 030409008002 | 卫生间局部等电位联结端子板 | 台 | 4 | 76.95 | 37.05 | 21.35 | 2.35 | 11.04 | 11.04 | 5.16
| B4-1278换 | 等电位连接、接地测试板 局部等电位端子联接箱 | 台 | 4 | 76.95 | 37.05 | 21.35 | 2.35 | 11.04 | 11.04 | 5.16
294 | 030409008003 | 总等电位联结端子板 | 台 | 1 | 380.35 | 88.92 | 251.93 | 2.09 | 25.49 | 25.49 | 11.92
| B4-1277换 | 等电位连接、接地测试板 总等电位端子联接箱 | 台 | 1 | 380.35 | 88.92 | 251.93 | 2.09 | 25.49 | 25.49 | 11.92
295 | 030409005001 | 明装接闪带 φ10热镀锌圆钢 | m | 127.45 | 30.57 | 11.34 | 11.7 | 2.03 | 3.75 | 3.75 | 1.75
1、利用φ10镀锌圆钢在屋脊明敷做接闪带
| B4-1230换 | 避雷网安装 沿坡屋面、屋脊敷设 | 10m | 12.745 | 305.63 | 113.37 | 116.95 | 20.34 | 37.45 | 37.45 | 17.52
296 | 030414011001 | 接地装置调试 接地网 | 系统 | 1 | 909.51 | 514.8 | 4.07 | 126.85 | 179.73 | 179.73 | 84.06
| B4-2123 | 接地装置调试 接地网 | 系统 | 1 | 909.51 | 514.8 | 4.07 | 126.85 | 179.73 | 179.73 | 84.06
| 9. | 给水系统
297 | 031001006001 | 室内给水管采用PVC-U冷水管及管件安装 DN15 | m | 21.48 | 23.27 | 12.83 | 5.04 | 0.09 | 3.62 | 3.62 | 1.69
1、连接方式：热熔连接
2、管道公称压力：1.0Mpa
3、管系列：S10
表－09 | 表－09 | 表－09 | 表－09 | 表－09 | 表－09 | 表－09 | 表－09 | 表－09 | 表－09 | 表－09 | 表－09 | 表－09
工程量清单综合单价分析表 | 工程量清单综合单价分析表 | 工程量清单综合单价分析表 | 工程量清单综合单价分析表 | 工程量清单综合单价分析表 | 工程量清单综合单价分析表 | 工程量清单综合单价分析表 | 工程量清单综合单价分析表 | 工程量清单综合单价分析表 | 工程量清单综合单价分析表 | 工程量清单综合单价分析表 | 工程量清单综合单价分析表 | 工程量清单综合单价分析表 | 工程量清单综合单价分析表
工程名称:百色市田阳区2024年生猪养殖项目 | 工程名称:百色市田阳区2024年生猪养殖项目 | 工程名称:百色市田阳区2024年生猪养殖项目 | 工程名称:百色市田阳区2024年生猪养殖项目 | 工程名称:百色市田阳区2024年生猪养殖项目 | 工程名称:百色市田阳区2024年生猪养殖项目 | 工程名称:百色市田阳区2024年生猪养殖项目 | 工程名称:百色市田阳区2024年生猪养殖项目 | 工程名称:百色市田阳区2024年生猪养殖项目 | 工程名称:百色市田阳区2024年生猪养殖项目 | 第71页 共124页 | 第71页 共124页 | 第71页 共124页 | 第71页 共124页
序号 | 项目编码 | 项目名称及项目 特征描述 | 单位 | 工程量 | 综合单价 (元) | 综合单价 | 综合单价 | 综合单价 | 综合单价 | 综合单价 | 综合单价 | 综合单价
序号 | 项目编码 | 项目名称及项目 特征描述 | 单位 | 工程量 | 综合单价 (元) | 人工费 | 材料费 | 机械费 | 管理费 | 管理费 | 利润 | 其中：
序号 | 项目编码 | 项目名称及项目 特征描述 | 单位 | 工程量 | 综合单价 (元) | 人工费 | 材料费 | 机械费 | 管理费 | 管理费 | 利润 | 暂估价
4、含管道消毒冲洗、水压试验
| B9-0113换 | 塑料给水管（热熔连接）安装 公称外径（mm以内）20 | 10m | 2.148 | 232.65 | 128.27 | 50.32 | 0.94 | 36.19 | 36.19 | 16.93
298 | 031001006002 | 室内给水管采用PVC-U冷水管及管件安装 DN20 | m | 13.28 | 23.74 | 12.83 | 5.44 | 0.14 | 3.63 | 3.63 | 1.7
1、连接方式：热熔连接
2、管道公称压力：1.0Mpa
3、管系列：S10
4、含管道消毒冲洗、水压试验
| B9-0114换 | 塑料给水管（热熔连接）安装 公称外径（mm以内）25 | 10m | 1.328 | 237.28 | 128.27 | 54.36 | 1.36 | 36.31 | 36.31 | 16.98
299 | 031001006003 | 室内给水管采用PVC-U冷水管及管件安装 DN25 | m | 38.15 | 27.28 | 14.53 | 6.59 | 0.13 | 4.11 | 4.11 | 1.92
1、连接方式：热熔连接
2、管道公称压力：1.0Mpa
3、管系列：S10
4、含管道消毒冲洗、水压试验
| B9-0115换 | 塑料给水管（热熔连接）安装 公称外径（mm以内）32 | 10m | 3.815 | 272.78 | 145.31 | 65.84 | 1.34 | 41.08 | 41.08 | 19.21
300 | 031001006004 | 室内给水管采用PVC-U冷水管及管件安装 DN40 | m | 36.40 | 39.73 | 17.09 | 15.37 | 0.17 | 4.84 | 4.84 | 2.26
1、连接方式：热熔连接
2、管道公称压力：1.0Mpa
3、管系列：S10
4、含管道消毒冲洗、水压试验
表－09 | 表－09 | 表－09 | 表－09 | 表－09 | 表－09 | 表－09 | 表－09 | 表－09 | 表－09 | 表－09 | 表－09 | 表－09
工程量清单综合单价分析表 | 工程量清单综合单价分析表 | 工程量清单综合单价分析表 | 工程量清单综合单价分析表 | 工程量清单综合单价分析表 | 工程量清单综合单价分析表 | 工程量清单综合单价分析表 | 工程量清单综合单价分析表 | 工程量清单综合单价分析表 | 工程量清单综合单价分析表 | 工程量清单综合单价分析表 | 工程量清单综合单价分析表 | 工程量清单综合单价分析表 | 工程量清单综合单价分析表
工程名称:百色市田阳区2024年生猪养殖项目 | 工程名称:百色市田阳区2024年生猪养殖项目 | 工程名称:百色市田阳区2024年生猪养殖项目 | 工程名称:百色市田阳区2024年生猪养殖项目 | 工程名称:百色市田阳区2024年生猪养殖项目 | 工程名称:百色市田阳区2024年生猪养殖项目 | 工程名称:百色市田阳区2024年生猪养殖项目 | 工程名称:百色市田阳区2024年生猪养殖项目 | 工程名称:百色市田阳区2024年生猪养殖项目 | 工程名称:百色市田阳区2024年生猪养殖项目 | 第72页 共124页 | 第72页 共124页 | 第72页 共124页 | 第72页 共124页
序号 | 项目编码 | 项目名称及项目 特征描述 | 单位 | 工程量 | 综合单价 (元) | 综合单价 | 综合单价 | 综合单价 | 综合单价 | 综合单价 | 综合单价 | 综合单价
序号 | 项目编码 | 项目名称及项目 特征描述 | 单位 | 工程量 | 综合单价 (元) | 人工费 | 材料费 | 机械费 | 管理费 | 管理费 | 利润 | 其中：
序号 | 项目编码 | 项目名称及项目 特征描述 | 单位 | 工程量 | 综合单价 (元) | 人工费 | 材料费 | 机械费 | 管理费 | 管理费 | 利润 | 暂估价
| B9-0117换 | 塑料给水管（热熔连接）安装 公称外径（mm以内）50 | 10m | 3.640 | 397.24 | 170.87 | 153.67 | 1.74 | 48.35 | 48.35 | 22.61
301 | 030413002001 | 暗埋水电管砼槽预压 | m | 51.18 | 5.87 | 3.76 | 0.51 | 0.04 | 1.06 | 1.06 | 0.5
| B9-0292 | 暗埋水电管砼槽预压 | 100m | 0.5118 | 586.94 | 376.43 | 50.52 | 3.71 | 106.48 | 106.48 | 49.8
302 | 031003013001 | 水表 DN40 | 组 | 1 | 249.48 | 50.39 | 178.38 |  | 14.11 | 14.11 | 6.6
1、连接方式：螺纹连接
2、含1个DN40截止阀
| B9-0510换 | 螺纹水表 公称直径(mm以内) 40 | 组 | 1 | 249.48 | 50.39 | 178.38 |  | 14.11 | 14.11 | 6.6
303 | 031003001001 | 截止阀 DN40 | 个 | 1 | 101.48 | 18.53 | 75.33 |  | 5.19 | 5.19 | 2.43
1、连接方式：螺纹连接
2、公称压力：1.6Mpa
| B9-0317换 | 螺纹阀门安装 螺纹阀 公称直径(mm以内) 40 | 个 | 1 | 101.48 | 18.53 | 75.33 |  | 5.19 | 5.19 | 2.43
304 | 031003001002 | 截止阀 DN25 | 个 | 5 | 52.22 | 8.89 | 39.68 |  | 2.49 | 2.49 | 1.16
1、连接方式：螺纹连接
2、公称压力：1.6Mpa
| B9-0315换 | 螺纹阀门安装 螺纹阀 公称直径(mm以内) 25 | 个 | 5 | 52.22 | 8.89 | 39.68 |  | 2.49 | 2.49 | 1.16
305 | 031003001003 | 截止阀 DN20 | 个 | 1 | 35.67 | 7.41 | 25.21 |  | 2.08 | 2.08 | 0.97
1、连接方式：螺纹连接
2、公称压力：1.6Mpa
| B9-0314换 | 螺纹阀门安装 螺纹阀 公称直径(mm以内) 20 | 个 | 1 | 35.67 | 7.41 | 25.21 |  | 2.08 | 2.08 | 0.97
表－09 | 表－09 | 表－09 | 表－09 | 表－09 | 表－09 | 表－09 | 表－09 | 表－09 | 表－09 | 表－09 | 表－09 | 表－09
工程量清单综合单价分析表 | 工程量清单综合单价分析表 | 工程量清单综合单价分析表 | 工程量清单综合单价分析表 | 工程量清单综合单价分析表 | 工程量清单综合单价分析表 | 工程量清单综合单价分析表 | 工程量清单综合单价分析表 | 工程量清单综合单价分析表 | 工程量清单综合单价分析表 | 工程量清单综合单价分析表 | 工程量清单综合单价分析表 | 工程量清单综合单价分析表 | 工程量清单综合单价分析表
工程名称:百色市田阳区2024年生猪养殖项目 | 工程名称:百色市田阳区2024年生猪养殖项目 | 工程名称:百色市田阳区2024年生猪养殖项目 | 工程名称:百色市田阳区2024年生猪养殖项目 | 工程名称:百色市田阳区2024年生猪养殖项目 | 工程名称:百色市田阳区2024年生猪养殖项目 | 工程名称:百色市田阳区2024年生猪养殖项目 | 工程名称:百色市田阳区2024年生猪养殖项目 | 工程名称:百色市田阳区2024年生猪养殖项目 | 工程名称:百色市田阳区2024年生猪养殖项目 | 第73页 共124页 | 第73页 共124页 | 第73页 共124页 | 第73页 共124页
序号 | 项目编码 | 项目名称及项目 特征描述 | 单位 | 工程量 | 综合单价 (元) | 综合单价 | 综合单价 | 综合单价 | 综合单价 | 综合单价 | 综合单价 | 综合单价
序号 | 项目编码 | 项目名称及项目 特征描述 | 单位 | 工程量 | 综合单价 (元) | 人工费 | 材料费 | 机械费 | 管理费 | 管理费 | 利润 | 其中：
序号 | 项目编码 | 项目名称及项目 特征描述 | 单位 | 工程量 | 综合单价 (元) | 人工费 | 材料费 | 机械费 | 管理费 | 管理费 | 利润 | 暂估价
306 | 031003001004 | 截止阀 DN15 | 个 | 1 | 28.03 | 7.41 | 17.57 |  | 2.08 | 2.08 | 0.97
1、连接方式：螺纹连接
2、公称压力：1.6Mpa
| B9-0313换 | 螺纹阀门安装 螺纹阀 公称直径(mm以内) 15 | 个 | 1 | 28.03 | 7.41 | 17.57 |  | 2.08 | 2.08 | 0.97
307 | 031003001005 | 止回阀 DN40 | 个 | 1 | 101.26 | 18.53 | 75.11 |  | 5.19 | 5.19 | 2.43
1、连接方式：螺纹连接
2、公称压力：1.6Mpa
| B9-0317换 | 螺纹阀门安装 螺纹阀 公称直径(mm以内) 40 | 个 | 1 | 101.26 | 18.53 | 75.11 |  | 5.19 | 5.19 | 2.43
308 | 031004006001 | 蹲式大便器 | 套 | 5 | 352.73 | 70.43 | 253.34 |  | 19.73 | 19.73 | 9.23
1、材质：陶瓷
2、配置液压式脚踏冲洗阀，冲洗阀应带除污器；
3、含大便器、角阀、软管、密封圈、相关配件及金属塑料过渡管件安装
| B9-0556换 | 蹲式大便器安装 蹲式 自闭式冲洗 25 | 10套 | 0.5 | 3527.19 | 704.25 | 2533.42 |  | 197.26 | 197.26 | 92.26
309 | 031004003001 | 洗脸盆 | 套 | 6 | 197.2 | 35.21 | 147.52 |  | 9.86 | 9.86 | 4.61
1、含洗脸盆、单冷水嘴、去水器、存水弯、相关配件及金属塑料过渡管件安装
| B9-0542换 | 台式洗脸盆、洗手盆 台式洗脸盆 冷水 | 10套 | 0.6 | 1972.03 | 352.12 | 1475.15 |  | 98.63 | 98.63 | 46.13
310 | 031004003002 | 洗脸盆 | 套 | 1 | 231.9 | 38.47 | 177.61 |  | 10.78 | 10.78 | 5.04
1、含洗脸盆、单冷水嘴、去水器、存水弯、相关配件及金属塑料过渡管件安装
表－09 | 表－09 | 表－09 | 表－09 | 表－09 | 表－09 | 表－09 | 表－09 | 表－09 | 表－09 | 表－09 | 表－09 | 表－09
工程量清单综合单价分析表 | 工程量清单综合单价分析表 | 工程量清单综合单价分析表 | 工程量清单综合单价分析表 | 工程量清单综合单价分析表 | 工程量清单综合单价分析表 | 工程量清单综合单价分析表 | 工程量清单综合单价分析表 | 工程量清单综合单价分析表 | 工程量清单综合单价分析表 | 工程量清单综合单价分析表 | 工程量清单综合单价分析表 | 工程量清单综合单价分析表 | 工程量清单综合单价分析表
工程名称:百色市田阳区2024年生猪养殖项目 | 工程名称:百色市田阳区2024年生猪养殖项目 | 工程名称:百色市田阳区2024年生猪养殖项目 | 工程名称:百色市田阳区2024年生猪养殖项目 | 工程名称:百色市田阳区2024年生猪养殖项目 | 工程名称:百色市田阳区2024年生猪养殖项目 | 工程名称:百色市田阳区2024年生猪养殖项目 | 工程名称:百色市田阳区2024年生猪养殖项目 | 工程名称:百色市田阳区2024年生猪养殖项目 | 工程名称:百色市田阳区2024年生猪养殖项目 | 第74页 共124页 | 第74页 共124页 | 第74页 共124页 | 第74页 共124页
序号 | 项目编码 | 项目名称及项目 特征描述 | 单位 | 工程量 | 综合单价 (元) | 综合单价 | 综合单价 | 综合单价 | 综合单价 | 综合单价 | 综合单价 | 综合单价
序号 | 项目编码 | 项目名称及项目 特征描述 | 单位 | 工程量 | 综合单价 (元) | 人工费 | 材料费 | 机械费 | 管理费 | 管理费 | 利润 | 其中：
序号 | 项目编码 | 项目名称及项目 特征描述 | 单位 | 工程量 | 综合单价 (元) | 人工费 | 材料费 | 机械费 | 管理费 | 管理费 | 利润 | 暂估价
| B9-0538换 | 立式洗脸盆 立式洗脸盆 冷水 | 10套 | 0.1 | 2318.99 | 384.72 | 1776.11 |  | 107.76 | 107.76 | 50.4
311 | 031004003003 | 厨房洗菜盆 | 套 | 2 | 249.78 | 38.47 | 195.49 |  | 10.78 | 10.78 | 5.04
1、含洗菜盆、单冷水嘴、去水器、存水弯、相关配件及金属塑料过渡管件安装
| B9-0538换 | 立式洗脸盆 立式洗脸盆 冷水 | 10套 | 0.2 | 2497.76 | 384.72 | 1954.88 |  | 107.76 | 107.76 | 50.4
312 | 031004010001 | 淋浴器 | 套 | 7 | 105.27 | 15.49 | 83.41 |  | 4.34 | 4.34 | 2.03
| B9-0564换 | 莲蓬喷头、淋浴器安装 淋浴器 | 10套 | 0.7 | 1052.6 | 154.87 | 834.06 |  | 43.38 | 43.38 | 20.29
313 | 031004008001 | 洗鞋池 | 套 | 1 | 264.76 | 35.29 | 214.96 |  | 9.89 | 9.89 | 4.62
1、含洗鞋池、单冷水嘴、去水器、存水弯、相关配件及金属塑料过渡管件安装
| B9-0545换 | 洗涤盆安装 洗涤盆 单嘴 | 10套 | 0.1 | 2647.56 | 352.94 | 2149.52 |  | 98.86 | 98.86 | 46.24
314 | 桂030413013002 | 管沟土方开挖 |  | 16.42 | 17.19 | 4.9 |  | 7.28 | 3.41 | 3.41 | 1.6
1、土壤类别：三类土
2、开挖深度：详图纸
| B4-0782 | 人工挖填沟槽 人工挖沟槽 一般土 | 10 | 0.164 | 622.89 | 441.42 |  |  | 123.64 | 123.64 | 57.83
| B4-0788 | 小型机械挖填沟槽 小型机械挖沟槽 一般土 | 10 | 1.478 | 121.93 | 5.49 |  | 80.92 | 24.2 | 24.20 | 11.32
315 | 桂030413014002 | 管沟土方回填 |  | 16.42 | 6.48 | 0.9 |  | 3.69 | 1.29 | 1.29 | 0.6
1、密实度要求：满足设计施工规范要求
| B4-0791 | 小型机械挖填沟槽 机械回填沟槽 土方 | 10 | 1.642 | 64.84 | 9.04 |  | 36.91 | 12.87 | 12.87 | 6.02
| 9. | 排水工程
表－09 | 表－09 | 表－09 | 表－09 | 表－09 | 表－09 | 表－09 | 表－09 | 表－09 | 表－09 | 表－09 | 表－09 | 表－09
工程量清单综合单价分析表 | 工程量清单综合单价分析表 | 工程量清单综合单价分析表 | 工程量清单综合单价分析表 | 工程量清单综合单价分析表 | 工程量清单综合单价分析表 | 工程量清单综合单价分析表 | 工程量清单综合单价分析表 | 工程量清单综合单价分析表 | 工程量清单综合单价分析表 | 工程量清单综合单价分析表 | 工程量清单综合单价分析表 | 工程量清单综合单价分析表 | 工程量清单综合单价分析表
工程名称:百色市田阳区2024年生猪养殖项目 | 工程名称:百色市田阳区2024年生猪养殖项目 | 工程名称:百色市田阳区2024年生猪养殖项目 | 工程名称:百色市田阳区2024年生猪养殖项目 | 工程名称:百色市田阳区2024年生猪养殖项目 | 工程名称:百色市田阳区2024年生猪养殖项目 | 工程名称:百色市田阳区2024年生猪养殖项目 | 工程名称:百色市田阳区2024年生猪养殖项目 | 工程名称:百色市田阳区2024年生猪养殖项目 | 工程名称:百色市田阳区2024年生猪养殖项目 | 第75页 共124页 | 第75页 共124页 | 第75页 共124页 | 第75页 共124页
序号 | 项目编码 | 项目名称及项目 特征描述 | 单位 | 工程量 | 综合单价 (元) | 综合单价 | 综合单价 | 综合单价 | 综合单价 | 综合单价 | 综合单价 | 综合单价
序号 | 项目编码 | 项目名称及项目 特征描述 | 单位 | 工程量 | 综合单价 (元) | 人工费 | 材料费 | 机械费 | 管理费 | 管理费 | 利润 | 其中：
序号 | 项目编码 | 项目名称及项目 特征描述 | 单位 | 工程量 | 综合单价 (元) | 人工费 | 材料费 | 机械费 | 管理费 | 管理费 | 利润 | 暂估价
316 | 031001006005 | 室内污水管道采用PVC-U排水管及管件安装 dn75 | m | 25.84 | 48.05 | 20.35 | 19.27 | 0.05 | 5.71 | 5.71 | 2.67
1、连接方式：承插粘接
2、含灌水、通球试验
| B9-0149换 | 承插塑料排水管（粘接连接） 公称外径（mm以内）75 | 10m | 2.584 | 480.49 | 203.48 | 192.66 | 0.5 | 57.13 | 57.13 | 26.72
317 | 031001006006 | 室内污水管道采用PVC-U排水管及管件安装 dn110 | m | 38.06 | 60.73 | 22.69 | 28.64 | 0.05 | 6.37 | 6.37 | 2.98
1、连接方式：承插粘接
2、含灌水、通球试验
| B9-0150换 | 承插塑料排水管（粘接连接） 公称外径（mm以内）110 | 10m | 3.806 | 607.17 | 226.89 | 286.31 | 0.49 | 63.69 | 63.69 | 29.79
318 | 031001006007 | 室内污水管道采用PVC-U排水管及管件安装 DN200 | m | 42.33 | 121.28 | 33.65 | 73.73 | 0.05 | 9.44 | 9.44 | 4.41
1、连接方式：承插粘接
2、含灌水、通球试验
| B9-0152换 | 承插塑料排水管（粘接连接） 公称外径（mm以内）200 | 10m | 4.233 | 1212.77 | 336.49 | 737.29 | 0.47 | 94.38 | 94.38 | 44.14
319 | 031002003001 | UPVC溢流口 DN100 | 个 | 3 | 70.34 | 37.05 | 18.06 |  | 10.38 | 10.38 | 4.85
| B9-0277换 | 过楼板塑料套管制作、安装 公称外径(mm以内) 110{换:水泥防水砂浆(加防水粉5％) 1∶2.5} | 个 | 3 | 70.34 | 37.05 | 18.06 |  | 10.38 | 10.38 | 4.85
320 | 桂031004021001 | 地漏 DN75 | 个 | 2 | 66.63 | 39.05 | 11.52 |  | 10.94 | 10.94 | 5.12
| B9-0590换 | 地漏安装 地漏 75{换:水泥防水砂浆(加防水粉5％) 1∶2.5} | 10个 | 0.2 | 666.26 | 390.51 | 115.21 |  | 109.38 | 109.38 | 51.16
321 | 桂030413013003 | 管沟土方开挖 |  | 40.31 | 17.2 | 4.91 |  | 7.28 | 3.41 | 3.41 | 1.6
1、土壤类别：三类土
表－09 | 表－09 | 表－09 | 表－09 | 表－09 | 表－09 | 表－09 | 表－09 | 表－09 | 表－09 | 表－09 | 表－09 | 表－09
工程量清单综合单价分析表 | 工程量清单综合单价分析表 | 工程量清单综合单价分析表 | 工程量清单综合单价分析表 | 工程量清单综合单价分析表 | 工程量清单综合单价分析表 | 工程量清单综合单价分析表 | 工程量清单综合单价分析表 | 工程量清单综合单价分析表 | 工程量清单综合单价分析表 | 工程量清单综合单价分析表 | 工程量清单综合单价分析表 | 工程量清单综合单价分析表 | 工程量清单综合单价分析表
工程名称:百色市田阳区2024年生猪养殖项目 | 工程名称:百色市田阳区2024年生猪养殖项目 | 工程名称:百色市田阳区2024年生猪养殖项目 | 工程名称:百色市田阳区2024年生猪养殖项目 | 工程名称:百色市田阳区2024年生猪养殖项目 | 工程名称:百色市田阳区2024年生猪养殖项目 | 工程名称:百色市田阳区2024年生猪养殖项目 | 工程名称:百色市田阳区2024年生猪养殖项目 | 工程名称:百色市田阳区2024年生猪养殖项目 | 工程名称:百色市田阳区2024年生猪养殖项目 | 第76页 共124页 | 第76页 共124页 | 第76页 共124页 | 第76页 共124页
序号 | 项目编码 | 项目名称及项目 特征描述 | 单位 | 工程量 | 综合单价 (元) | 综合单价 | 综合单价 | 综合单价 | 综合单价 | 综合单价 | 综合单价 | 综合单价
序号 | 项目编码 | 项目名称及项目 特征描述 | 单位 | 工程量 | 综合单价 (元) | 人工费 | 材料费 | 机械费 | 管理费 | 管理费 | 利润 | 其中：
序号 | 项目编码 | 项目名称及项目 特征描述 | 单位 | 工程量 | 综合单价 (元) | 人工费 | 材料费 | 机械费 | 管理费 | 管理费 | 利润 | 暂估价
2、开挖深度：详图纸
| B4-0782 | 人工挖填沟槽 人工挖沟槽 一般土 | 10 | 0.403 | 622.89 | 441.42 |  |  | 123.64 | 123.64 | 57.83
| B4-0788 | 小型机械挖填沟槽 小型机械挖沟槽 一般土 | 10 | 3.628 | 121.93 | 5.49 |  | 80.92 | 24.2 | 24.20 | 11.32
322 | 桂030413014003 | 管沟土方回填 |  | 40.31 | 6.48 | 0.9 |  | 3.69 | 1.29 | 1.29 | 0.6
1、密实度要求：满足设计施工规范要求
| B4-0791 | 小型机械挖填沟槽 机械回填沟槽 土方 | 10 | 4.031 | 64.84 | 9.04 |  | 36.91 | 12.87 | 12.87 | 6.02
| 9. | 雨水工程
323 | 031001006008 | PVC-U雨水管及管件安装 DN110 | m | 16.36 | 42.5 | 12.72 | 24.47 | 0.06 | 3.58 | 3.58 | 1.67
1、连接方式：承插粘接
2、含灌水、通球试验
| B9-0166换 | 塑料直通雨水管安装 公称外径（mm以内）110 | 10m | 1.636 | 424.99 | 127.15 | 244.74 | 0.59 | 35.78 | 35.78 | 16.73
324 | 桂031004023001 | 侧排式雨水斗 DN110 | 个 | 4 | 76.42 | 36.68 | 24.66 |  | 10.27 | 10.27 | 4.81
| B9-0599换 | 雨水斗安装 雨水斗 100{换:水泥防水砂浆(加防水粉5％) 1∶2.5} | 10个 | 0.4 | 764.17 | 366.8 | 246.58 |  | 102.74 | 102.74 | 48.05
| 9. | 消火栓工程
325 | 030901013001 | 手提式灭火器(干粉磷酸铵盐) MF/ABC3 | 具 | 4 | 43.54 | 4.45 | 37.26 |  | 1.25 | 1.25 | 0.58
| B9-0848换 | 灭火器安装 放置式 | 10具 | 0.4 | 435.31 | 44.46 | 372.58 |  | 12.45 | 12.45 | 5.82
1#育肥猪舍-建筑工程
分部分项工程
A.1 土（石）方工程
表－09 | 表－09 | 表－09 | 表－09 | 表－09 | 表－09 | 表－09 | 表－09 | 表－09 | 表－09 | 表－09 | 表－09 | 表－09
工程量清单综合单价分析表 | 工程量清单综合单价分析表 | 工程量清单综合单价分析表 | 工程量清单综合单价分析表 | 工程量清单综合单价分析表 | 工程量清单综合单价分析表 | 工程量清单综合单价分析表 | 工程量清单综合单价分析表 | 工程量清单综合单价分析表 | 工程量清单综合单价分析表 | 工程量清单综合单价分析表 | 工程量清单综合单价分析表 | 工程量清单综合单价分析表 | 工程量清单综合单价分析表
工程名称:百色市田阳区2024年生猪养殖项目 | 工程名称:百色市田阳区2024年生猪养殖项目 | 工程名称:百色市田阳区2024年生猪养殖项目 | 工程名称:百色市田阳区2024年生猪养殖项目 | 工程名称:百色市田阳区2024年生猪养殖项目 | 工程名称:百色市田阳区2024年生猪养殖项目 | 工程名称:百色市田阳区2024年生猪养殖项目 | 工程名称:百色市田阳区2024年生猪养殖项目 | 工程名称:百色市田阳区2024年生猪养殖项目 | 工程名称:百色市田阳区2024年生猪养殖项目 | 第77页 共124页 | 第77页 共124页 | 第77页 共124页 | 第77页 共124页
序号 | 项目编码 | 项目名称及项目 特征描述 | 单位 | 工程量 | 综合单价 (元) | 综合单价 | 综合单价 | 综合单价 | 综合单价 | 综合单价 | 综合单价 | 综合单价
序号 | 项目编码 | 项目名称及项目 特征描述 | 单位 | 工程量 | 综合单价 (元) | 人工费 | 材料费 | 机械费 | 管理费 | 管理费 | 利润 | 其中：
序号 | 项目编码 | 项目名称及项目 特征描述 | 单位 | 工程量 | 综合单价 (元) | 人工费 | 材料费 | 机械费 | 管理费 | 管理费 | 利润 | 暂估价
326 | 010101002001 | 挖一般土方 |  | 813.07 | 6.32 | 2.84 |  | 2.8 | 0.54 | 0.54 | 0.14
土壤类别:三类土
挖土深度:1.5m以内
| A1-19 | 液压挖掘机挖土斗容量(1.25) | 1000 | 0.73176 | 3966.88 | 432 |  | 3111.44 | 336.63 | 336.63 | 86.81
| A1-4 | 人工挖土方 深1.5m以内 三类土 | 100 | 0.8131 | 2738.92 | 2446.56 |  |  | 232.42 | 232.42 | 59.94
327 | 010101003006 | 挖沟槽土方 |  | 217.88 | 10.51 | 3.63 |  | 5.76 | 0.89 | 0.89 | 0.23
1、土壤类别:三类土
2、挖土深度:2m
| A1-19换 | 液压挖掘机挖土斗容量(1.25) | 1000 | 0.19609 | 7795.1 | 570.24 |  | 6392.78 | 661.49 | 661.49 | 170.59
| A1-9 | 人工挖沟槽(基坑) 三类土 深 2m以内 | 100 | 0.2179 | 3494.87 | 3117.6 |  | 4.22 | 296.57 | 296.57 | 76.48
328 | 010101004009 | 挖基坑土方 |  | 10.85 | 8.54 | 3.61 |  | 4.02 | 0.72 | 0.72 | 0.19
1、土壤类别:三类土
2、挖土深度:2m
| A1-19换 | 液压挖掘机挖土斗容量(1.25) | 1000 | 0.01085 | 5026.2 | 475.2 |  | 4014.48 | 426.52 | 426.52 | 110
| A1-9 | 人工挖沟槽(基坑) 三类土 深 2m以内 | 100 | 0.0109 | 3494.87 | 3117.6 |  | 4.22 | 296.57 | 296.57 | 76.48
329 | 010103001011 | 回填方 |  | 280.68 | 3.79 | 0.43 |  | 2.96 | 0.32 | 0.32 | 0.08
1、密实度:0.94
2、填方材料品种:原土回填
| A1-105 | 挖掘机回填 土 | 100 | 2.8068 | 379.9 | 43.2 |  | 296.15 | 32.24 | 32.24 | 8.31
表－09 | 表－09 | 表－09 | 表－09 | 表－09 | 表－09 | 表－09 | 表－09 | 表－09 | 表－09 | 表－09 | 表－09 | 表－09
工程量清单综合单价分析表 | 工程量清单综合单价分析表 | 工程量清单综合单价分析表 | 工程量清单综合单价分析表 | 工程量清单综合单价分析表 | 工程量清单综合单价分析表 | 工程量清单综合单价分析表 | 工程量清单综合单价分析表 | 工程量清单综合单价分析表 | 工程量清单综合单价分析表 | 工程量清单综合单价分析表 | 工程量清单综合单价分析表 | 工程量清单综合单价分析表 | 工程量清单综合单价分析表
工程名称:百色市田阳区2024年生猪养殖项目 | 工程名称:百色市田阳区2024年生猪养殖项目 | 工程名称:百色市田阳区2024年生猪养殖项目 | 工程名称:百色市田阳区2024年生猪养殖项目 | 工程名称:百色市田阳区2024年生猪养殖项目 | 工程名称:百色市田阳区2024年生猪养殖项目 | 工程名称:百色市田阳区2024年生猪养殖项目 | 工程名称:百色市田阳区2024年生猪养殖项目 | 工程名称:百色市田阳区2024年生猪养殖项目 | 工程名称:百色市田阳区2024年生猪养殖项目 | 第78页 共124页 | 第78页 共124页 | 第78页 共124页 | 第78页 共124页
序号 | 项目编码 | 项目名称及项目 特征描述 | 单位 | 工程量 | 综合单价 (元) | 综合单价 | 综合单价 | 综合单价 | 综合单价 | 综合单价 | 综合单价 | 综合单价
序号 | 项目编码 | 项目名称及项目 特征描述 | 单位 | 工程量 | 综合单价 (元) | 人工费 | 材料费 | 机械费 | 管理费 | 管理费 | 利润 | 其中：
序号 | 项目编码 | 项目名称及项目 特征描述 | 单位 | 工程量 | 综合单价 (元) | 人工费 | 材料费 | 机械费 | 管理费 | 管理费 | 利润 | 暂估价
330 | 010103002014 | 余土弃置 |  | 750.27 | 5.82 | 0.43 |  | 4.77 | 0.49 | 0.49 | 0.13
1、运距:1km
| A1-147 | 装载机装土(斗容量2) 自卸汽车运土(运距1km以内) 10t | 1000 | 0.75027 | 5829.19 | 432 |  | 4774.96 | 494.66 | 494.66 | 127.57
A.3 砌筑工程
331 | 010401004007 | 多孔砖墙 |  | 153.10 | 454.1 | 143.56 | 247.97 | 1.98 | 48.28 | 48.28 | 12.31
1、部位:内外墙
2、厚度：190mm
3、砖品种、规格、强度等级:混凝土空心砖块
4、砂浆种类、强度等级:M5水泥砂浆
| A3-52换 | 小型空心砌块墙 墙体厚度 19cm{换:水泥砂浆中砂M5 换:碎石 GD20 中砂水泥 32.5 C20} | 10 | 15.310 | 4540.93 | 1435.55 | 2479.66 | 19.84 | 482.75 | 482.75 | 123.13
332 | 010401004008 | 多孔砖墙 |  | 26.19 | 526.99 | 155.87 | 303.43 | 1.98 | 52.36 | 52.36 | 13.35
1、部位:内墙
2、厚度：120mm
3、砖品种、规格、强度等级:混凝土空心砖块
4、砂浆种类、强度等级:M5水泥砂浆
| A3-51换 | 小型空心砌块墙 墙体厚度 12cm{换:水泥砂浆中砂M5 换:碎石 GD20 中砂水泥 32.5 C20} | 10 | 2.619 | 5269.9 | 1558.67 | 3034.26 | 19.84 | 523.59 | 523.59 | 133.54
A.4 混凝土及钢筋混凝土工程
333 | 010501001007 | 垫层 |  | 63.58 | 460.61 | 35.74 | 408.86 | 0.8 | 12.12 | 12.12 | 3.09
表－09 | 表－09 | 表－09 | 表－09 | 表－09 | 表－09 | 表－09 | 表－09 | 表－09 | 表－09 | 表－09 | 表－09 | 表－09
工程量清单综合单价分析表 | 工程量清单综合单价分析表 | 工程量清单综合单价分析表 | 工程量清单综合单价分析表 | 工程量清单综合单价分析表 | 工程量清单综合单价分析表 | 工程量清单综合单价分析表 | 工程量清单综合单价分析表 | 工程量清单综合单价分析表 | 工程量清单综合单价分析表 | 工程量清单综合单价分析表 | 工程量清单综合单价分析表 | 工程量清单综合单价分析表 | 工程量清单综合单价分析表
工程名称:百色市田阳区2024年生猪养殖项目 | 工程名称:百色市田阳区2024年生猪养殖项目 | 工程名称:百色市田阳区2024年生猪养殖项目 | 工程名称:百色市田阳区2024年生猪养殖项目 | 工程名称:百色市田阳区2024年生猪养殖项目 | 工程名称:百色市田阳区2024年生猪养殖项目 | 工程名称:百色市田阳区2024年生猪养殖项目 | 工程名称:百色市田阳区2024年生猪养殖项目 | 工程名称:百色市田阳区2024年生猪养殖项目 | 工程名称:百色市田阳区2024年生猪养殖项目 | 第79页 共124页 | 第79页 共124页 | 第79页 共124页 | 第79页 共124页
序号 | 项目编码 | 项目名称及项目 特征描述 | 单位 | 工程量 | 综合单价 (元) | 综合单价 | 综合单价 | 综合单价 | 综合单价 | 综合单价 | 综合单价 | 综合单价
序号 | 项目编码 | 项目名称及项目 特征描述 | 单位 | 工程量 | 综合单价 (元) | 人工费 | 材料费 | 机械费 | 管理费 | 管理费 | 利润 | 其中：
序号 | 项目编码 | 项目名称及项目 特征描述 | 单位 | 工程量 | 综合单价 (元) | 人工费 | 材料费 | 机械费 | 管理费 | 管理费 | 利润 | 暂估价
1.混凝土种类:商品混凝土
2.混凝土强度等级:C15
| A4-3换 | 混凝土垫层{换:碎石 GD40 商品普通砼 C15} | 10 | 6.358 | 4606.1 | 357.39 | 4088.59 | 8.01 | 121.2 | 121.20 | 30.91
334 | 010501002004 | 带形基础 |  | 22.48 | 464.57 | 30.52 | 420.17 | 0.83 | 10.4 | 10.40 | 2.65
1、混凝土种类:普通商品砼
2、混凝土强度等级:C20
| A4-5 | 带形基础 混凝土{碎石 GD40 商品普通砼 C20} | 10 | 2.248 | 4645.66 | 305.24 | 4201.67 | 8.25 | 103.98 | 103.98 | 26.52
335 | 010502001001 | 矩形柱 |  | 1.44 | 604.07 | 122 | 429.4 | 1.33 | 40.91 | 40.91 | 10.43
1、混凝土种类:普通商品砼
2.混凝土强度等级:C25
| A4-18换 | 混凝土柱 矩形{换:碎石 GD40 商品普通砼 C25[商品砼]} | 10 | 0.144 | 6040.69 | 1220 | 4293.99 | 13.28 | 409.08 | 409.08 | 104.34
336 | 010502002005 | 构造柱 |  | 7.15 | 585.94 | 109.27 | 429.3 | 1.33 | 36.68 | 36.68 | 9.36
1、混凝土种类:普通商品砼
2、混凝土强度等级:C25
| A4-20换 | 混凝土柱 构造柱{换:碎石 GD40 商品普通砼 C25[商品砼]} | 10 | 0.715 | 5859.36 | 1092.65 | 4293.03 | 13.28 | 366.84 | 366.84 | 93.56
337 | 010503002001 | 矩形梁 |  | 7.20 | 519.23 | 60.44 | 431.73 | 1.34 | 20.49 | 20.49 | 5.23
1、混凝土种类:普通商品砼
2、混凝土强度等级:C25
表－09 | 表－09 | 表－09 | 表－09 | 表－09 | 表－09 | 表－09 | 表－09 | 表－09 | 表－09 | 表－09 | 表－09 | 表－09
工程量清单综合单价分析表 | 工程量清单综合单价分析表 | 工程量清单综合单价分析表 | 工程量清单综合单价分析表 | 工程量清单综合单价分析表 | 工程量清单综合单价分析表 | 工程量清单综合单价分析表 | 工程量清单综合单价分析表 | 工程量清单综合单价分析表 | 工程量清单综合单价分析表 | 工程量清单综合单价分析表 | 工程量清单综合单价分析表 | 工程量清单综合单价分析表 | 工程量清单综合单价分析表
工程名称:百色市田阳区2024年生猪养殖项目 | 工程名称:百色市田阳区2024年生猪养殖项目 | 工程名称:百色市田阳区2024年生猪养殖项目 | 工程名称:百色市田阳区2024年生猪养殖项目 | 工程名称:百色市田阳区2024年生猪养殖项目 | 工程名称:百色市田阳区2024年生猪养殖项目 | 工程名称:百色市田阳区2024年生猪养殖项目 | 工程名称:百色市田阳区2024年生猪养殖项目 | 工程名称:百色市田阳区2024年生猪养殖项目 | 工程名称:百色市田阳区2024年生猪养殖项目 | 第80页 共124页 | 第80页 共124页 | 第80页 共124页 | 第80页 共124页
序号 | 项目编码 | 项目名称及项目 特征描述 | 单位 | 工程量 | 综合单价 (元) | 综合单价 | 综合单价 | 综合单价 | 综合单价 | 综合单价 | 综合单价 | 综合单价
序号 | 项目编码 | 项目名称及项目 特征描述 | 单位 | 工程量 | 综合单价 (元) | 人工费 | 材料费 | 机械费 | 管理费 | 管理费 | 利润 | 其中：
序号 | 项目编码 | 项目名称及项目 特征描述 | 单位 | 工程量 | 综合单价 (元) | 人工费 | 材料费 | 机械费 | 管理费 | 管理费 | 利润 | 暂估价
| A4-22换 | 混凝土 单梁、连续梁{换:碎石 GD40 商品普通砼 C25[商品砼]} | 10 | 0.720 | 5192.31 | 604.44 | 4317.28 | 13.39 | 204.93 | 204.93 | 52.27
338 | 010503004007 | 地圈梁 |  | 11.08 | 573.05 | 98.41 | 432.49 | 0.83 | 32.92 | 32.92 | 8.4
1、混凝土种类:普通商品砼
2、混凝土强度等级:C25
| A4-24换 | 混凝土 圈梁{换:碎石 GD40 商品普通砼 C25[商品砼]} | 10 | 1.108 | 5730.27 | 984.06 | 4324.86 | 8.25 | 329.15 | 329.15 | 83.95
339 | 010503004008 | 圈梁 |  | 14.52 | 573.05 | 98.41 | 432.49 | 0.83 | 32.92 | 32.92 | 8.4
1、混凝土种类:普通商品砼
2、混凝土强度等级:C25
| A4-24换 | 混凝土 圈梁{换:碎石 GD40 商品普通砼 C25[商品砼]} | 10 | 1.452 | 5730.27 | 984.06 | 4324.86 | 8.25 | 329.15 | 329.15 | 83.95
340 | 010503005003 | 过梁 |  | 2.02 | 597.64 | 111.57 | 437.73 | 1.34 | 37.45 | 37.45 | 9.55
1、混凝土种类:普通商品砼
2、混凝土强度等级:C25
| A4-25换 | 混凝土 过梁{换:碎石 GD40 商品普通砼 C25[商品砼]} | 10 | 0.202 | 5976.47 | 1115.73 | 4377.3 | 13.39 | 374.53 | 374.53 | 95.52
341 | 010507007004 | 反边 |  | 0.38 | 740.58 | 207.42 | 446.81 |  | 68.8 | 68.80 | 17.55
1、混凝土种类:素混凝土
2、混凝土强度等级:C20
| A4-55换 | 混凝土 小型构件{换:碎石 GD40 商品普通砼 C20[商品砼]} | 10 | 0.038 | 7405.76 | 2074.19 | 4468.08 |  | 688.01 | 688.01 | 175.48
表－09 | 表－09 | 表－09 | 表－09 | 表－09 | 表－09 | 表－09 | 表－09 | 表－09 | 表－09 | 表－09 | 表－09 | 表－09
工程量清单综合单价分析表 | 工程量清单综合单价分析表 | 工程量清单综合单价分析表 | 工程量清单综合单价分析表 | 工程量清单综合单价分析表 | 工程量清单综合单价分析表 | 工程量清单综合单价分析表 | 工程量清单综合单价分析表 | 工程量清单综合单价分析表 | 工程量清单综合单价分析表 | 工程量清单综合单价分析表 | 工程量清单综合单价分析表 | 工程量清单综合单价分析表 | 工程量清单综合单价分析表
工程名称:百色市田阳区2024年生猪养殖项目 | 工程名称:百色市田阳区2024年生猪养殖项目 | 工程名称:百色市田阳区2024年生猪养殖项目 | 工程名称:百色市田阳区2024年生猪养殖项目 | 工程名称:百色市田阳区2024年生猪养殖项目 | 工程名称:百色市田阳区2024年生猪养殖项目 | 工程名称:百色市田阳区2024年生猪养殖项目 | 工程名称:百色市田阳区2024年生猪养殖项目 | 工程名称:百色市田阳区2024年生猪养殖项目 | 工程名称:百色市田阳区2024年生猪养殖项目 | 第81页 共124页 | 第81页 共124页 | 第81页 共124页 | 第81页 共124页
序号 | 项目编码 | 项目名称及项目 特征描述 | 单位 | 工程量 | 综合单价 (元) | 综合单价 | 综合单价 | 综合单价 | 综合单价 | 综合单价 | 综合单价 | 综合单价
序号 | 项目编码 | 项目名称及项目 特征描述 | 单位 | 工程量 | 综合单价 (元) | 人工费 | 材料费 | 机械费 | 管理费 | 管理费 | 利润 | 其中：
序号 | 项目编码 | 项目名称及项目 特征描述 | 单位 | 工程量 | 综合单价 (元) | 人工费 | 材料费 | 机械费 | 管理费 | 管理费 | 利润 | 暂估价
342 | 010507006001 | 集水坑 | 座 | 2 | 1455.86 | 413.13 | 864.15 | 4.65 | 138.58 | 138.58 | 35.35
1、20厚水泥防水砂浆抹面、内掺5%防水粉
2、C25池底、池壁
3、C15混凝土垫层
4、素土夯实
| A4-3换 | 混凝土垫层{换:碎石 GD40 商品普通砼 C15[商品砼]} | 10 | 0.075 | 5056.7 | 675.54 | 4088.59 | 8.01 | 226.73 | 226.73 | 57.83
| A4-57换 | 混凝土 小型池槽{换:碎石 GD40 商品普通砼 C25[商品砼]} | 10 | 0.283 | 7306.18 | 2066.49 | 4379.41 |  | 685.45 | 685.45 | 174.83
| A7-176换 | 防水砂浆防水 20mm厚 平面{换:水泥防水砂浆(加防水粉5％) 1∶2} | 100㎡ | 0.0280 | 2059.36 | 788.31 | 883.18 | 42.15 | 275.46 | 275.46 | 70.26
| A7-177换 | 防水砂浆防水 20mm厚 立面{换:水泥防水砂浆(加防水粉5％) 1∶2} | 100㎡ | 0.1784 | 2282.18 | 945.63 | 883.18 | 42.15 | 327.65 | 327.65 | 83.57
343 | 010507001005 | 水泥面层坡道 | ㎡ | 12.67 | 84.27 | 25.28 | 47.83 | 0.45 | 8.53 | 8.53 | 2.18
1、20厚1：2水泥砂浆面层，钢筋压纹防滑条横向中距160~300，凹入坡道面4素水泥砂浆一道（内掺建筑胶）
2、60厚C20混凝土
3、150厚碎石压实，宽出面层300
4、素土夯实（坡度按工程设计）
| A4-59换 | 散水 混凝土60mm厚 水泥砂浆面20mm{换:水泥砂浆 1∶2.5 换:碎石 GD40 商品普通砼 C20[商品砼]} | 100㎡ | 0.1267 | 7265.59 | 2056.14 | 4290.26 | 44.63 | 696.83 | 696.83 | 177.73
| A3-88换 | 原土 碎石 垫层 | 100㎡ | 0.1267 | 1161.66 | 471.96 | 493.22 |  | 156.55 | 156.55 | 39.93
表－09 | 表－09 | 表－09 | 表－09 | 表－09 | 表－09 | 表－09 | 表－09 | 表－09 | 表－09 | 表－09 | 表－09 | 表－09
工程量清单综合单价分析表 | 工程量清单综合单价分析表 | 工程量清单综合单价分析表 | 工程量清单综合单价分析表 | 工程量清单综合单价分析表 | 工程量清单综合单价分析表 | 工程量清单综合单价分析表 | 工程量清单综合单价分析表 | 工程量清单综合单价分析表 | 工程量清单综合单价分析表 | 工程量清单综合单价分析表 | 工程量清单综合单价分析表 | 工程量清单综合单价分析表 | 工程量清单综合单价分析表
工程名称:百色市田阳区2024年生猪养殖项目 | 工程名称:百色市田阳区2024年生猪养殖项目 | 工程名称:百色市田阳区2024年生猪养殖项目 | 工程名称:百色市田阳区2024年生猪养殖项目 | 工程名称:百色市田阳区2024年生猪养殖项目 | 工程名称:百色市田阳区2024年生猪养殖项目 | 工程名称:百色市田阳区2024年生猪养殖项目 | 工程名称:百色市田阳区2024年生猪养殖项目 | 工程名称:百色市田阳区2024年生猪养殖项目 | 工程名称:百色市田阳区2024年生猪养殖项目 | 第82页 共124页 | 第82页 共124页 | 第82页 共124页 | 第82页 共124页
序号 | 项目编码 | 项目名称及项目 特征描述 | 单位 | 工程量 | 综合单价 (元) | 综合单价 | 综合单价 | 综合单价 | 综合单价 | 综合单价 | 综合单价 | 综合单价
序号 | 项目编码 | 项目名称及项目 特征描述 | 单位 | 工程量 | 综合单价 (元) | 人工费 | 材料费 | 机械费 | 管理费 | 管理费 | 利润 | 其中：
序号 | 项目编码 | 项目名称及项目 特征描述 | 单位 | 工程量 | 综合单价 (元) | 人工费 | 材料费 | 机械费 | 管理费 | 管理费 | 利润 | 暂估价
344 | 010507001006 | 散水 | ㎡ | 79.05 | 76.94 | 20.56 | 47.18 | 0.45 | 6.97 | 6.97 | 1.78
1、宽度：600mm
2、60厚C15混凝土，面加5厚1：1水泥砂浆随打随抹光
3、60厚中砂铺垫
4、素土夯实
5、做法详：11ZJ901 4/5
| A4-59换 | 散水 混凝土60mm厚 水泥砂浆面20mm{换:水泥砂浆 1∶1 换:碎石 GD40 商品普通砼 C15[商品砼]} | 100㎡ | 0.7905 | 7693.68 | 2056.14 | 4718.35 | 44.63 | 696.83 | 696.83 | 177.73
345 | 010507005001 | 扶手、压顶 |  | 8.41 | 687.76 | 176.13 | 438.31 |  | 58.42 | 58.42 | 14.9
1、混凝土种类:普通商品砼
2、混凝土强度等级:C20
| A4-53换 | 混凝土 压顶、扶手{换:碎石 GD40 商品普通砼 C20[商品砼]} | 10 | 0.841 | 6877.56 | 1761.26 | 4383.09 |  | 584.21 | 584.21 | 149
346 | 010515001015 | 现浇构件圆钢筋制安 φ10以内 | t | 0.019 | 5041.1 | 818.24 | 3861.28 | 14.79 | 276.32 | 276.32 | 70.47
| A4-236 | 现浇构件圆钢筋制安 φ10以内 | t | 0.019 | 5041.1 | 818.24 | 3861.28 | 14.79 | 276.32 | 276.32 | 70.47
347 | 010515001016 | 现浇构件螺纹钢制安 10以内 | t | 10.053 | 5332.68 | 1014.03 | 3870.44 | 18.41 | 342.46 | 342.46 | 87.34
| A4-240 | 现浇构件螺纹钢制安 10以内 | t | 10.053 | 5332.68 | 1014.03 | 3870.44 | 18.41 | 342.46 | 342.46 | 87.34
348 | 010515001017 | 现浇构件螺纹钢制安 10以上 | t | 2.302 | 4865.25 | 601.07 | 3848.91 | 116.53 | 238.03 | 238.03 | 60.71
| A4-241换 | 现浇构件螺纹钢制安 10以上 | t | 2.302 | 4865.25 | 601.07 | 3848.91 | 116.53 | 238.03 | 238.03 | 60.71
349 | 桂010515013001 | 钢筋网片制安 间距(cm) 20×20 | ㎡ | 794.69 | 8.8 | 3.39 | 3.94 | 0.04 | 1.14 | 1.14 | 0.29
表－09 | 表－09 | 表－09 | 表－09 | 表－09 | 表－09 | 表－09 | 表－09 | 表－09 | 表－09 | 表－09 | 表－09 | 表－09
工程量清单综合单价分析表 | 工程量清单综合单价分析表 | 工程量清单综合单价分析表 | 工程量清单综合单价分析表 | 工程量清单综合单价分析表 | 工程量清单综合单价分析表 | 工程量清单综合单价分析表 | 工程量清单综合单价分析表 | 工程量清单综合单价分析表 | 工程量清单综合单价分析表 | 工程量清单综合单价分析表 | 工程量清单综合单价分析表 | 工程量清单综合单价分析表 | 工程量清单综合单价分析表
工程名称:百色市田阳区2024年生猪养殖项目 | 工程名称:百色市田阳区2024年生猪养殖项目 | 工程名称:百色市田阳区2024年生猪养殖项目 | 工程名称:百色市田阳区2024年生猪养殖项目 | 工程名称:百色市田阳区2024年生猪养殖项目 | 工程名称:百色市田阳区2024年生猪养殖项目 | 工程名称:百色市田阳区2024年生猪养殖项目 | 工程名称:百色市田阳区2024年生猪养殖项目 | 工程名称:百色市田阳区2024年生猪养殖项目 | 工程名称:百色市田阳区2024年生猪养殖项目 | 第83页 共124页 | 第83页 共124页 | 第83页 共124页 | 第83页 共124页
序号 | 项目编码 | 项目名称及项目 特征描述 | 单位 | 工程量 | 综合单价 (元) | 综合单价 | 综合单价 | 综合单价 | 综合单价 | 综合单价 | 综合单价 | 综合单价
序号 | 项目编码 | 项目名称及项目 特征描述 | 单位 | 工程量 | 综合单价 (元) | 人工费 | 材料费 | 机械费 | 管理费 | 管理费 | 利润 | 其中：
序号 | 项目编码 | 项目名称及项目 特征描述 | 单位 | 工程量 | 综合单价 (元) | 人工费 | 材料费 | 机械费 | 管理费 | 管理费 | 利润 | 暂估价
| A4-271换 | 钢筋网片制安 间距(cm) 20×20 | 100㎡ | 7.9469 | 879.54 | 338.58 | 393.77 | 4.4 | 113.77 | 113.77 | 29.02
350 | 桂010515011003 | 砖砌体加固钢筋 不绑扎 | t | 0.211 | 5263.07 | 1012.32 | 3809.2 | 14.21 | 340.5 | 340.50 | 86.84
| A4-318 | 砖砌体加固钢筋 不绑扎 | t | 0.211 | 5263.07 | 1012.32 | 3809.2 | 14.21 | 340.5 | 340.50 | 86.84
351 | 桂010516004001 | 钢筋电渣压力焊接 | 个 | 32 | 4.67 | 0.86 | 0.83 | 1.85 | 0.9 | 0.90 | 0.23
| A4-319 | 钢筋电渣压力焊接 | 10个 | 3.2 | 46.65 | 8.55 | 8.32 | 18.51 | 8.98 | 8.98 | 2.29
352 | 010516002005 | 铁件 | t | 0.760 | 8753.88 | 2265.75 | 5544.9 |  | 751.55 | 751.55 | 191.68
| A4-326 | 铁件 预埋铁件 | t | 0.760 | 8753.88 | 2265.75 | 5544.9 |  | 751.55 | 751.55 | 191.68
A.6 金属结构工程
353 | 010603003003 | 钢管柱 | t | 0.154 | 6310.64 | 363.81 | 4740.15 | 745.06 | 367.81 | 367.81 | 93.81
1、柱类型:矩形 □60×40×3
2、钢材品种、规格:Q235B
3、焊接要求：焊接方式及焊接材料符合设计要求
4、工作内容：制作、安装、损耗、场内运输
| A6-15 | 卷板钢管柱制作 | t | 0.154 | 5616.5 | 173.57 | 4539.57 | 586.81 | 252.22 | 252.22 | 64.33
| A6-71 | 钢柱安装 3t以内 | t | 0.154 | 694.14 | 190.24 | 200.58 | 158.25 | 115.59 | 115.59 | 29.48
354 | 010604001003 | 钢梁 | t | 1.380 | 6046.23 | 498.47 | 4476.13 | 610.12 | 367.72 | 367.72 | 93.79
1、梁类型:□60×40×3
2、钢材品种、规格:Q235B
3、焊接要求：焊接方式及焊接材料符合设计要求
表－09 | 表－09 | 表－09 | 表－09 | 表－09 | 表－09 | 表－09 | 表－09 | 表－09 | 表－09 | 表－09 | 表－09 | 表－09
工程量清单综合单价分析表 | 工程量清单综合单价分析表 | 工程量清单综合单价分析表 | 工程量清单综合单价分析表 | 工程量清单综合单价分析表 | 工程量清单综合单价分析表 | 工程量清单综合单价分析表 | 工程量清单综合单价分析表 | 工程量清单综合单价分析表 | 工程量清单综合单价分析表 | 工程量清单综合单价分析表 | 工程量清单综合单价分析表 | 工程量清单综合单价分析表 | 工程量清单综合单价分析表
工程名称:百色市田阳区2024年生猪养殖项目 | 工程名称:百色市田阳区2024年生猪养殖项目 | 工程名称:百色市田阳区2024年生猪养殖项目 | 工程名称:百色市田阳区2024年生猪养殖项目 | 工程名称:百色市田阳区2024年生猪养殖项目 | 工程名称:百色市田阳区2024年生猪养殖项目 | 工程名称:百色市田阳区2024年生猪养殖项目 | 工程名称:百色市田阳区2024年生猪养殖项目 | 工程名称:百色市田阳区2024年生猪养殖项目 | 工程名称:百色市田阳区2024年生猪养殖项目 | 第84页 共124页 | 第84页 共124页 | 第84页 共124页 | 第84页 共124页
序号 | 项目编码 | 项目名称及项目 特征描述 | 单位 | 工程量 | 综合单价 (元) | 综合单价 | 综合单价 | 综合单价 | 综合单价 | 综合单价 | 综合单价 | 综合单价
序号 | 项目编码 | 项目名称及项目 特征描述 | 单位 | 工程量 | 综合单价 (元) | 人工费 | 材料费 | 机械费 | 管理费 | 管理费 | 利润 | 其中：
序号 | 项目编码 | 项目名称及项目 特征描述 | 单位 | 工程量 | 综合单价 (元) | 人工费 | 材料费 | 机械费 | 管理费 | 管理费 | 利润 | 暂估价
4、工作内容：制作、安装、损耗、场内运输
| A6-22 | 钢制动梁 制作 | t | 1.380 | 5425.98 | 288.99 | 4409.67 | 428.59 | 238.02 | 238.02 | 60.71
| A6-76 | 钢梁安装 3t以内 | t | 1.380 | 620.25 | 209.48 | 66.46 | 181.53 | 129.7 | 129.70 | 33.08
355 | 010606001002 | 钢支撑、钢拉条 | t | 2.876 | 6101.69 | 510.01 | 4379.52 | 705.95 | 403.34 | 403.34 | 102.87
1、材料类型:□60×40×3、□50×30×2、L50×4、12、32.5×2.5
2、钢材品种、规格:Q235,热镀锌
3、焊接要求：焊接方式及焊接材料符合设计要求
4、工作内容：制作、安装、损耗、场内运输
| A6-31 | 屋架钢支撑制作 | t | 2.876 | 5386.71 | 340.29 | 4347.78 | 393.26 | 243.32 | 243.32 | 62.06
| A6-85 | 屋架钢支撑 安装 | t | 2.876 | 714.98 | 169.72 | 31.74 | 312.69 | 160.02 | 160.02 | 40.81
356 | 010606002005 | 钢檩条制安 | t | 1.380 | 5524.57 | 315.93 | 4505.92 | 403.3 | 238.57 | 238.57 | 60.85
1、檩条类型:□60×40×3
2、钢材品种、规格:Q355B,热镀锌
3、焊接要求：焊接方式及焊接材料符合设计要求
4、工作内容：制作、安装、损耗、场内运输
| A6-32 | 型钢檩条制作 | t | 1.380 | 5117.27 | 214.18 | 4353.1 | 325.37 | 178.97 | 178.97 | 45.65
| A6-86 | 型钢檩条 安装 | t | 1.380 | 407.3 | 101.75 | 152.82 | 77.93 | 59.6 | 59.60 | 15.2
357 | 010606002006 | 钢檩条制安 | t | 5.610 | 4741.39 | 344.14 | 4063.72 | 134.34 | 158.71 | 158.71 | 40.48
1、檩条类型:C140×50×20×2.5、C100×50×15×2.5
表－09 | 表－09 | 表－09 | 表－09 | 表－09 | 表－09 | 表－09 | 表－09 | 表－09 | 表－09 | 表－09 | 表－09 | 表－09
工程量清单综合单价分析表 | 工程量清单综合单价分析表 | 工程量清单综合单价分析表 | 工程量清单综合单价分析表 | 工程量清单综合单价分析表 | 工程量清单综合单价分析表 | 工程量清单综合单价分析表 | 工程量清单综合单价分析表 | 工程量清单综合单价分析表 | 工程量清单综合单价分析表 | 工程量清单综合单价分析表 | 工程量清单综合单价分析表 | 工程量清单综合单价分析表 | 工程量清单综合单价分析表
工程名称:百色市田阳区2024年生猪养殖项目 | 工程名称:百色市田阳区2024年生猪养殖项目 | 工程名称:百色市田阳区2024年生猪养殖项目 | 工程名称:百色市田阳区2024年生猪养殖项目 | 工程名称:百色市田阳区2024年生猪养殖项目 | 工程名称:百色市田阳区2024年生猪养殖项目 | 工程名称:百色市田阳区2024年生猪养殖项目 | 工程名称:百色市田阳区2024年生猪养殖项目 | 工程名称:百色市田阳区2024年生猪养殖项目 | 工程名称:百色市田阳区2024年生猪养殖项目 | 第85页 共124页 | 第85页 共124页 | 第85页 共124页 | 第85页 共124页
序号 | 项目编码 | 项目名称及项目 特征描述 | 单位 | 工程量 | 综合单价 (元) | 综合单价 | 综合单价 | 综合单价 | 综合单价 | 综合单价 | 综合单价 | 综合单价
序号 | 项目编码 | 项目名称及项目 特征描述 | 单位 | 工程量 | 综合单价 (元) | 人工费 | 材料费 | 机械费 | 管理费 | 管理费 | 利润 | 其中：
序号 | 项目编码 | 项目名称及项目 特征描述 | 单位 | 工程量 | 综合单价 (元) | 人工费 | 材料费 | 机械费 | 管理费 | 管理费 | 利润 | 暂估价
2、钢材品种、规格:Q355B,热镀锌
3、焊接要求：焊接方式及焊接材料符合设计要求
4、工作内容：制作、安装、损耗、场内运输
| A6-33 | C型钢檩条制作 | t | 5.610 | 4402.34 | 174.42 | 4050.55 | 73.97 | 82.39 | 82.39 | 21.01
| A6-87 | C型钢檩条 安装 | t | 5.610 | 339.05 | 169.72 | 13.17 | 60.37 | 76.32 | 76.32 | 19.47
358 | 010605002001 | 单层压型钢板墙板 | ㎡ | 43.80 | 37.93 | 9 | 25.18 |  | 2.99 | 2.99 | 0.76
1、0.5厚840型镀铝锌镁压型钢板(AZ150）
| A6-79换 | 压型钢板墙板安装 彩钢板 | 100㎡ | 0.4380 | 3792.21 | 900 | 2517.54 |  | 298.53 | 298.53 | 76.14
359 | 040901009002 | 预埋铁件 | t | 0.224 | 8753.88 | 2265.75 | 5544.9 |  | 751.55 | 751.55 | 191.68
1、类型：垫板200×200×16；4根14钢筋，长150mm
| A4-326 | 铁件 预埋铁件 | t | 0.224 | 8753.88 | 2265.75 | 5544.9 |  | 751.55 | 751.55 | 191.68
A.7 屋面及防水工程
360 | 010901002003 | 普通阻燃夹芯板屋面 | ㎡ | 1585.74 | 63.84 | 15 | 42.59 |  | 4.98 | 4.98 | 1.27
1、厚度：100mm
2、普通阻燃夹芯板
| A7-28换 | 彩钢板芯 屋面板 板厚100mm | 100㎡ | 15.8574 | 6383.68 | 1500 | 4259.23 |  | 497.55 | 497.55 | 126.9
361 | 010903001001 | 墙面卷材防水 | ㎡ | 407.48 | 18.72 | 6.3 | 9.8 |  | 2.09 | 2.09 | 0.53
部位：粪槽侧墙及中间隔墙或者±0.00以下墙体
1、丙纶防水卷材
表－09 | 表－09 | 表－09 | 表－09 | 表－09 | 表－09 | 表－09 | 表－09 | 表－09 | 表－09 | 表－09 | 表－09 | 表－09
工程量清单综合单价分析表 | 工程量清单综合单价分析表 | 工程量清单综合单价分析表 | 工程量清单综合单价分析表 | 工程量清单综合单价分析表 | 工程量清单综合单价分析表 | 工程量清单综合单价分析表 | 工程量清单综合单价分析表 | 工程量清单综合单价分析表 | 工程量清单综合单价分析表 | 工程量清单综合单价分析表 | 工程量清单综合单价分析表 | 工程量清单综合单价分析表 | 工程量清单综合单价分析表
工程名称:百色市田阳区2024年生猪养殖项目 | 工程名称:百色市田阳区2024年生猪养殖项目 | 工程名称:百色市田阳区2024年生猪养殖项目 | 工程名称:百色市田阳区2024年生猪养殖项目 | 工程名称:百色市田阳区2024年生猪养殖项目 | 工程名称:百色市田阳区2024年生猪养殖项目 | 工程名称:百色市田阳区2024年生猪养殖项目 | 工程名称:百色市田阳区2024年生猪养殖项目 | 工程名称:百色市田阳区2024年生猪养殖项目 | 工程名称:百色市田阳区2024年生猪养殖项目 | 第86页 共124页 | 第86页 共124页 | 第86页 共124页 | 第86页 共124页
序号 | 项目编码 | 项目名称及项目 特征描述 | 单位 | 工程量 | 综合单价 (元) | 综合单价 | 综合单价 | 综合单价 | 综合单价 | 综合单价 | 综合单价 | 综合单价
序号 | 项目编码 | 项目名称及项目 特征描述 | 单位 | 工程量 | 综合单价 (元) | 人工费 | 材料费 | 机械费 | 管理费 | 管理费 | 利润 | 其中：
序号 | 项目编码 | 项目名称及项目 特征描述 | 单位 | 工程量 | 综合单价 (元) | 人工费 | 材料费 | 机械费 | 管理费 | 管理费 | 利润 | 暂估价
| A7-103换 | 丙纶防水卷材{换:冷底子油 30∶70} | 100㎡ | 4.0748 | 1872.21 | 630.14 | 979.74 |  | 209.02 | 209.02 | 53.31
362 | 010903003004 | 墙面砂浆防水(防潮) | ㎡ | 407.48 | 20.58 | 7.88 | 8.83 | 0.42 | 2.75 | 2.75 | 0.7
部位：粪槽侧墙及中间隔墙或者±0.00以下墙体
1、20厚掺和料水泥防水砂浆分次抹压
| A7-176换 | 防水砂浆防水 20mm厚 平面{换:水泥防水砂浆(加防水粉5％) 1∶2} | 100㎡ | 4.0748 | 2059.36 | 788.31 | 883.18 | 42.15 | 275.46 | 275.46 | 70.26
363 | 010904002001 | 楼(地)面涂膜防水 地面二 | ㎡ | 794.69 | 25.57 | 3.72 | 20.31 |  | 1.23 | 1.23 | 0.31
部位：粪沟底板地面
1、2厚水泥基渗透结晶型防水涂料
| A7-132换 | 水泥基渗透 结晶型防水涂料 涂膜1mm厚 平面[实际2] | 100㎡ | 7.9469 | 2558.2 | 371.93 | 2031.43 |  | 123.37 | 123.37 | 31.47
364 | 010904003004 | 楼(地)面砂浆防水(防潮) 地面二 | ㎡ | 1003.76 | 17.23 | 5.25 | 9.8 |  | 1.74 | 1.74 | 0.44
部位：粪沟底板地面
1、丙纶防水卷材
| A7-102换 | 丙纶防水卷材{换:冷底子油 30∶70} | 100㎡ | 10.0376 | 1723.25 | 524.97 | 979.74 |  | 174.13 | 174.13 | 44.41
A.9 楼地面工程
365 | 011101003002 | 耐磨地坪 地面一 | ㎡ | 488.43 | 96.3 | 11.2 | 80.19 | 0.18 | 3.77 | 3.77 | 0.96
部位：实心赶猪通道
1、150厚C25混凝土随打随光面
2、100厚碎石垫层
3、素土夯实，压实系数0.94
表－09 | 表－09 | 表－09 | 表－09 | 表－09 | 表－09 | 表－09 | 表－09 | 表－09 | 表－09 | 表－09 | 表－09 | 表－09
工程量清单综合单价分析表 | 工程量清单综合单价分析表 | 工程量清单综合单价分析表 | 工程量清单综合单价分析表 | 工程量清单综合单价分析表 | 工程量清单综合单价分析表 | 工程量清单综合单价分析表 | 工程量清单综合单价分析表 | 工程量清单综合单价分析表 | 工程量清单综合单价分析表 | 工程量清单综合单价分析表 | 工程量清单综合单价分析表 | 工程量清单综合单价分析表 | 工程量清单综合单价分析表
工程名称:百色市田阳区2024年生猪养殖项目 | 工程名称:百色市田阳区2024年生猪养殖项目 | 工程名称:百色市田阳区2024年生猪养殖项目 | 工程名称:百色市田阳区2024年生猪养殖项目 | 工程名称:百色市田阳区2024年生猪养殖项目 | 工程名称:百色市田阳区2024年生猪养殖项目 | 工程名称:百色市田阳区2024年生猪养殖项目 | 工程名称:百色市田阳区2024年生猪养殖项目 | 工程名称:百色市田阳区2024年生猪养殖项目 | 工程名称:百色市田阳区2024年生猪养殖项目 | 第87页 共124页 | 第87页 共124页 | 第87页 共124页 | 第87页 共124页
序号 | 项目编码 | 项目名称及项目 特征描述 | 单位 | 工程量 | 综合单价 (元) | 综合单价 | 综合单价 | 综合单价 | 综合单价 | 综合单价 | 综合单价 | 综合单价
序号 | 项目编码 | 项目名称及项目 特征描述 | 单位 | 工程量 | 综合单价 (元) | 人工费 | 材料费 | 机械费 | 管理费 | 管理费 | 利润 | 其中：
序号 | 项目编码 | 项目名称及项目 特征描述 | 单位 | 工程量 | 综合单价 (元) | 人工费 | 材料费 | 机械费 | 管理费 | 管理费 | 利润 | 暂估价
| A3-98换 | 砾(碎)石垫层 干铺 | 10 | 4.884 | 2296.19 | 574.56 | 1473.81 | 6.1 | 192.6 | 192.60 | 49.12
| A4-70换 | 混凝土地面 20cm[实际15]{换:碎石 GD20 商品普通砼 C25} | 100㎡ | 4.8843 | 7334.68 | 545.49 | 6545.41 | 11.78 | 184.85 | 184.85 | 47.15
366 | 011101003003 | 抗渗混凝土地 地面二 | ㎡ | 794.69 | 60.37 | 5.4 | 52.59 | 0.09 | 1.82 | 1.82 | 0.47
部位：粪沟底板地面
1、2厚水泥基渗透结晶型防水涂料（另计）
2、120厚C25混凝士(内配中310@200)(抗渗等级P6)随打随抹光(钢筋另计）
3、丙纶防水卷材（另计）
4、素土夯实素土夯实,压实系教0.94
| A4-70换 | 混凝土地面 20cm[实际12]{换:碎石 GD20 商品普通砼 C25} | 100㎡ | 7.9469 | 6037.98 | 540.36 | 5259.42 | 9.35 | 182.34 | 182.34 | 46.51
A.10 墙、柱面工程
367 | 011201001004 | 水泥砂浆墙面 墙面二 | ㎡ | 407.48 | 30.09 | 16.1 | 7.81 | 0.48 | 4.53 | 4.53 | 1.17
部位：用于标高±0.000以下粪沟墙面
1、20厚掺和料水泥防水砂浆分次抹压（另计）
2、刷处理剂一遍
3、丙纶防水卷材（另计）
4、20厚水泥砂浆找平
5、基层墙体
| A10-20 | 内墙 水泥砂浆 砖墙 (15+5)mm{水泥砂浆 1∶3} | 100㎡ | 4.0748 | 3008.49 | 1609.74 | 780.68 | 48.35 | 452.66 | 452.66 | 117.06
表－09 | 表－09 | 表－09 | 表－09 | 表－09 | 表－09 | 表－09 | 表－09 | 表－09 | 表－09 | 表－09 | 表－09 | 表－09
工程量清单综合单价分析表 | 工程量清单综合单价分析表 | 工程量清单综合单价分析表 | 工程量清单综合单价分析表 | 工程量清单综合单价分析表 | 工程量清单综合单价分析表 | 工程量清单综合单价分析表 | 工程量清单综合单价分析表 | 工程量清单综合单价分析表 | 工程量清单综合单价分析表 | 工程量清单综合单价分析表 | 工程量清单综合单价分析表 | 工程量清单综合单价分析表 | 工程量清单综合单价分析表
工程名称:百色市田阳区2024年生猪养殖项目 | 工程名称:百色市田阳区2024年生猪养殖项目 | 工程名称:百色市田阳区2024年生猪养殖项目 | 工程名称:百色市田阳区2024年生猪养殖项目 | 工程名称:百色市田阳区2024年生猪养殖项目 | 工程名称:百色市田阳区2024年生猪养殖项目 | 工程名称:百色市田阳区2024年生猪养殖项目 | 工程名称:百色市田阳区2024年生猪养殖项目 | 工程名称:百色市田阳区2024年生猪养殖项目 | 工程名称:百色市田阳区2024年生猪养殖项目 | 第88页 共124页 | 第88页 共124页 | 第88页 共124页 | 第88页 共124页
序号 | 项目编码 | 项目名称及项目 特征描述 | 单位 | 工程量 | 综合单价 (元) | 综合单价 | 综合单价 | 综合单价 | 综合单价 | 综合单价 | 综合单价 | 综合单价
序号 | 项目编码 | 项目名称及项目 特征描述 | 单位 | 工程量 | 综合单价 (元) | 人工费 | 材料费 | 机械费 | 管理费 | 管理费 | 利润 | 其中：
序号 | 项目编码 | 项目名称及项目 特征描述 | 单位 | 工程量 | 综合单价 (元) | 人工费 | 材料费 | 机械费 | 管理费 | 管理费 | 利润 | 暂估价
| 11. | A.11 天棚工程
368 | 011302001001 | 吊顶天棚 | ㎡ | 1367.16 | 87.39 | 27.72 | 50.04 | 0.08 | 7.59 | 7.59 | 1.96
1、岩棉板
2、镀锌方钢：60×40×3（另计）
| A11-29 | 装配式U型轻钢天棚龙骨(不上人型) 面层规格(600×600mm) 平面 | 100㎡ | 13.6716 | 5255.22 | 1755.27 | 2885.47 | 8.46 | 481.5 | 481.50 | 124.52
| A11-91换 | 天棚矿棉板面层 搁放在 龙骨上 | 100㎡ | 13.6716 | 3484.49 | 1016.73 | 2118.41 |  | 277.57 | 277.57 | 71.78
A.12 门窗工程
369 | 010802001003 | 畜牧专用不锈钢保温门 | ㎡ | 8.40 | 543.39 | 46.37 | 480.55 | 0.4 | 12.77 | 12.77 | 3.3
1、含制作、安装、运输、五金配件等
| A12-44换 | 畜牧专用不锈钢保温门 | 100㎡ | 0.0840 | 54339.77 | 4637.16 | 48054.89 | 40.48 | 1277 | 1277.00 | 330.24
370 | 010802001004 | 畜牧专用铁门 | ㎡ | 45.36 | 231.21 | 46.37 | 168.37 | 0.4 | 12.77 | 12.77 | 3.3
1、含制作、安装、运输、五金配件等
| A12-44换 | 畜牧专用铁门 | 100㎡ | 0.4536 | 23121.77 | 4637.16 | 16836.89 | 40.48 | 1277 | 1277.00 | 330.24
371 | 010807001003 | 90系列铝合金固定窗≤2 | ㎡ | 43.20 | 353.46 | 42.22 | 296.06 | 0.5 | 11.66 | 11.66 | 3.02
1、门框、扇材质及规格:90系列普通铝合金框料型材
2、玻璃品种、厚度:普通单层玻璃,带防蚊纱窗
3、含制作、安装、运输、五金配件等
| A12-118换 | 铝合金固定窗(矩形) | 100㎡ | 0.4320 | 28835.11 | 2725.47 | 25105.96 | 50.02 | 757.71 | 757.71 | 195.95
| A12-120 | 铝合金纱扇 | 100㎡ | 0.4320 | 6511.21 | 1496.88 | 4500 |  | 408.65 | 408.65 | 105.68
表－09 | 表－09 | 表－09 | 表－09 | 表－09 | 表－09 | 表－09 | 表－09 | 表－09 | 表－09 | 表－09 | 表－09 | 表－09
工程量清单综合单价分析表 | 工程量清单综合单价分析表 | 工程量清单综合单价分析表 | 工程量清单综合单价分析表 | 工程量清单综合单价分析表 | 工程量清单综合单价分析表 | 工程量清单综合单价分析表 | 工程量清单综合单价分析表 | 工程量清单综合单价分析表 | 工程量清单综合单价分析表 | 工程量清单综合单价分析表 | 工程量清单综合单价分析表 | 工程量清单综合单价分析表 | 工程量清单综合单价分析表
工程名称:百色市田阳区2024年生猪养殖项目 | 工程名称:百色市田阳区2024年生猪养殖项目 | 工程名称:百色市田阳区2024年生猪养殖项目 | 工程名称:百色市田阳区2024年生猪养殖项目 | 工程名称:百色市田阳区2024年生猪养殖项目 | 工程名称:百色市田阳区2024年生猪养殖项目 | 工程名称:百色市田阳区2024年生猪养殖项目 | 工程名称:百色市田阳区2024年生猪养殖项目 | 工程名称:百色市田阳区2024年生猪养殖项目 | 工程名称:百色市田阳区2024年生猪养殖项目 | 第89页 共124页 | 第89页 共124页 | 第89页 共124页 | 第89页 共124页
序号 | 项目编码 | 项目名称及项目 特征描述 | 单位 | 工程量 | 综合单价 (元) | 综合单价 | 综合单价 | 综合单价 | 综合单价 | 综合单价 | 综合单价 | 综合单价
序号 | 项目编码 | 项目名称及项目 特征描述 | 单位 | 工程量 | 综合单价 (元) | 人工费 | 材料费 | 机械费 | 管理费 | 管理费 | 利润 | 其中：
序号 | 项目编码 | 项目名称及项目 特征描述 | 单位 | 工程量 | 综合单价 (元) | 人工费 | 材料费 | 机械费 | 管理费 | 管理费 | 利润 | 暂估价
372 | 桂010811002003 | 门窗周边塞缝 | m | 275.20 | 8.06 | 5.54 | 0.62 |  | 1.51 | 1.51 | 0.39
| A12-166换 | 门窗周边塞缝 水泥砂浆1:2.5{换:水泥砂浆 1∶2.5} | 100m | 2.7520 | 806.96 | 554.4 | 62.07 |  | 151.35 | 151.35 | 39.14
A.14 其他装饰工程
373 | 011503001001 | 普通圆钢管围栏 | m | 26.60 | 217.62 | 56.43 | 103.74 | 28.33 | 23.14 | 23.14 | 5.98
做法参照图纸ZJ-09/4
规格：30×2.5圆钢管扶手，50×2.5圆钢管立柱
规格：25×2.5圆钢管竖杆,净距不大于110
防锈漆两道打底，外刷磁漆两度
| A14-131换 | 30×2.5圆钢管扶手 | 10m | 2.660 | 289.75 | 102.96 | 118.07 | 24.82 | 34.88 | 34.88 | 9.02
| A14-140换 | 普通型钢栏杆 钢管 | 10m | 2.660 | 1886.47 | 461.34 | 919.29 | 258.5 | 196.52 | 196.52 | 50.82
374 | 011503001002 | 热镀锌钢管围栏 | m | 218.28 | 221.39 | 56.43 | 107.51 | 28.33 | 23.14 | 23.14 | 5.98
做法参照图纸ZJ-09/5
规格：DN30热镀锌钢圆管扶手，50X50方钢立柱,壁厚2.5
规格：竖管:DN25热镀锌钢圆管,净距不大于110壁厚2.5
防锈漆两道打底，外刷磁漆两度
| A14-131换 | 30×2.5热镀锌钢圆管扶手 | 10m | 21.828 | 328.44 | 102.96 | 156.76 | 24.82 | 34.88 | 34.88 | 9.02
| A14-140换 | 普通型钢栏杆 钢管 | 10m | 21.828 | 1885.5 | 461.34 | 918.32 | 258.5 | 196.52 | 196.52 | 50.82
| 13. | A.13 油漆、涂料、裱糊工程
375 | 011405001010 | 金属面除锈 | ㎡ | 433.20 | 11 | 2.19 | 0.28 | 5.79 | 2.18 | 2.18 | 0.56
表－09 | 表－09 | 表－09 | 表－09 | 表－09 | 表－09 | 表－09 | 表－09 | 表－09 | 表－09 | 表－09 | 表－09 | 表－09
工程量清单综合单价分析表 | 工程量清单综合单价分析表 | 工程量清单综合单价分析表 | 工程量清单综合单价分析表 | 工程量清单综合单价分析表 | 工程量清单综合单价分析表 | 工程量清单综合单价分析表 | 工程量清单综合单价分析表 | 工程量清单综合单价分析表 | 工程量清单综合单价分析表 | 工程量清单综合单价分析表 | 工程量清单综合单价分析表 | 工程量清单综合单价分析表 | 工程量清单综合单价分析表
工程名称:百色市田阳区2024年生猪养殖项目 | 工程名称:百色市田阳区2024年生猪养殖项目 | 工程名称:百色市田阳区2024年生猪养殖项目 | 工程名称:百色市田阳区2024年生猪养殖项目 | 工程名称:百色市田阳区2024年生猪养殖项目 | 工程名称:百色市田阳区2024年生猪养殖项目 | 工程名称:百色市田阳区2024年生猪养殖项目 | 工程名称:百色市田阳区2024年生猪养殖项目 | 工程名称:百色市田阳区2024年生猪养殖项目 | 工程名称:百色市田阳区2024年生猪养殖项目 | 第90页 共124页 | 第90页 共124页 | 第90页 共124页 | 第90页 共124页
序号 | 项目编码 | 项目名称及项目 特征描述 | 单位 | 工程量 | 综合单价 (元) | 综合单价 | 综合单价 | 综合单价 | 综合单价 | 综合单价 | 综合单价 | 综合单价
序号 | 项目编码 | 项目名称及项目 特征描述 | 单位 | 工程量 | 综合单价 (元) | 人工费 | 材料费 | 机械费 | 管理费 | 管理费 | 利润 | 其中：
序号 | 项目编码 | 项目名称及项目 特征描述 | 单位 | 工程量 | 综合单价 (元) | 人工费 | 材料费 | 机械费 | 管理费 | 管理费 | 利润 | 暂估价
喷砂除锈Sa2.5级
| A13-138 | 钢结构 抛丸除锈 | 100㎡ | 4.3320 | 1100.22 | 218.88 | 27.56 | 579.47 | 217.95 | 217.95 | 56.36
376 | 011405001011 | 金属面油漆 | ㎡ | 433.20 | 4.44 | 2.51 | 1.06 |  | 0.69 | 0.69 | 0.18
防锈底漆一道
| A13-140 | 红丹防锈漆 金属面 一遍 | 100㎡ | 4.3320 | 443.68 | 251.46 | 105.82 |  | 68.65 | 68.65 | 17.75
377 | 011405001012 | 金属面油漆 | ㎡ | 433.20 | 19.03 | 5.73 | 11.34 |  | 1.56 | 1.56 | 0.4
面漆：面层环氧树脂封闭漆1遍，工膜总厚度不小于25μm
| A13-172 | 环氧云铁漆 金属面 一遍 | 100㎡ | 4.3320 | 1903.92 | 573.21 | 1133.75 |  | 156.49 | 156.49 | 40.47
单价措施项目
| 011701 | 脚手架工程
378 | 桂011701001005 | 扣件式钢管外脚手架 | ㎡ | 479.68 | 23.09 | 13.83 | 2.66 | 0.6 | 4.78 | 4.78 | 1.22
1、脚手架高度：10M以内
| A15-5 | 扣件式钢管外脚手架 双排 10m以内 | 100㎡ | 4.7968 | 2308.44 | 1382.54 | 265.8 | 59.7 | 478.39 | 478.39 | 122.01
| 011702 | 混凝土模板及支架(撑)
379 | 011702001011 | 基础垫层 | ㎡ | 19.03 | 26.42 | 10.37 | 11.23 | 0.35 | 3.56 | 3.56 | 0.91
1、模板材质：木模板
2、模板支撑材质：木支撑
| A17-1 | 混凝土基础垫层 木模板木支撑 | 100㎡ | 0.1903 | 2641.23 | 1037.12 | 1122.98 | 34.86 | 355.58 | 355.58 | 90.69
380 | 011702001012 | 带形基础 | ㎡ | 91.12 | 45.42 | 24.57 | 9.99 | 0.44 | 8.3 | 8.30 | 2.12
表－09 | 表－09 | 表－09 | 表－09 | 表－09 | 表－09 | 表－09 | 表－09 | 表－09 | 表－09 | 表－09 | 表－09 | 表－09
工程量清单综合单价分析表 | 工程量清单综合单价分析表 | 工程量清单综合单价分析表 | 工程量清单综合单价分析表 | 工程量清单综合单价分析表 | 工程量清单综合单价分析表 | 工程量清单综合单价分析表 | 工程量清单综合单价分析表 | 工程量清单综合单价分析表 | 工程量清单综合单价分析表 | 工程量清单综合单价分析表 | 工程量清单综合单价分析表 | 工程量清单综合单价分析表 | 工程量清单综合单价分析表
工程名称:百色市田阳区2024年生猪养殖项目 | 工程名称:百色市田阳区2024年生猪养殖项目 | 工程名称:百色市田阳区2024年生猪养殖项目 | 工程名称:百色市田阳区2024年生猪养殖项目 | 工程名称:百色市田阳区2024年生猪养殖项目 | 工程名称:百色市田阳区2024年生猪养殖项目 | 工程名称:百色市田阳区2024年生猪养殖项目 | 工程名称:百色市田阳区2024年生猪养殖项目 | 工程名称:百色市田阳区2024年生猪养殖项目 | 工程名称:百色市田阳区2024年生猪养殖项目 | 第91页 共124页 | 第91页 共124页 | 第91页 共124页 | 第91页 共124页
序号 | 项目编码 | 项目名称及项目 特征描述 | 单位 | 工程量 | 综合单价 (元) | 综合单价 | 综合单价 | 综合单价 | 综合单价 | 综合单价 | 综合单价 | 综合单价
序号 | 项目编码 | 项目名称及项目 特征描述 | 单位 | 工程量 | 综合单价 (元) | 人工费 | 材料费 | 机械费 | 管理费 | 管理费 | 利润 | 其中：
序号 | 项目编码 | 项目名称及项目 特征描述 | 单位 | 工程量 | 综合单价 (元) | 人工费 | 材料费 | 机械费 | 管理费 | 管理费 | 利润 | 暂估价
1、模板材质：胶合模板
2、模板支撑材质：木支撑
| A17-4 | 带形基础 无筋混凝土 胶合板模板 木支撑 | 100㎡ | 0.9112 | 4541.85 | 2457.27 | 999.42 | 43.92 | 829.64 | 829.64 | 211.6
381 | 011702001013 | 满堂基础 | ㎡ | 31.78 | 60.47 | 37.35 | 7.23 | 0.24 | 12.47 | 12.47 | 3.18
1、模板材质：胶合模板
2、模板支撑材质：木支撑
| A17-29 | 满堂基础 无梁式 胶合板模板 木支撑 | 100㎡ | 0.3178 | 6045.56 | 3734.64 | 722.87 | 23.53 | 1246.58 | 1246.58 | 317.94
382 | 011702002001 | 矩形柱 | ㎡ | 36.01 | 51.3 | 25.96 | 13.85 | 0.48 | 8.77 | 8.77 | 2.24
1、模板材质：胶合模板
2、模板支撑材质：木支撑
| A17-51 | 矩形柱 胶合板模板 木支撑 | 100㎡ | 0.3601 | 5129.04 | 2595.78 | 1385.04 | 47.73 | 876.85 | 876.85 | 223.64
383 | 011702003005 | 构造柱 | ㎡ | 85.21 | 60.51 | 31.73 | 15.17 | 0.28 | 10.62 | 10.62 | 2.71
1、模板材质：胶合模板
2、模板支撑材质：木支撑
| A17-58 | 构造柱 胶合板模板 木支撑 | 100㎡ | 0.8521 | 6050.79 | 3172.91 | 1517.22 | 28.09 | 1061.77 | 1061.77 | 270.8
384 | 011702006001 | 矩形梁 | ㎡ | 102.45 | 66.7 | 32.64 | 19.21 | 0.89 | 11.12 | 11.12 | 2.84
1、模板材质：胶合模板
2、模板支撑材质：木支撑
| A17-67 | 单梁.连续梁.框架梁 胶合板模板 木支撑 | 100㎡ | 1.0245 | 6670.61 | 3264.39 | 1920.82 | 89.27 | 1112.41 | 1112.41 | 283.72
表－09 | 表－09 | 表－09 | 表－09 | 表－09 | 表－09 | 表－09 | 表－09 | 表－09 | 表－09 | 表－09 | 表－09 | 表－09
工程量清单综合单价分析表 | 工程量清单综合单价分析表 | 工程量清单综合单价分析表 | 工程量清单综合单价分析表 | 工程量清单综合单价分析表 | 工程量清单综合单价分析表 | 工程量清单综合单价分析表 | 工程量清单综合单价分析表 | 工程量清单综合单价分析表 | 工程量清单综合单价分析表 | 工程量清单综合单价分析表 | 工程量清单综合单价分析表 | 工程量清单综合单价分析表 | 工程量清单综合单价分析表
工程名称:百色市田阳区2024年生猪养殖项目 | 工程名称:百色市田阳区2024年生猪养殖项目 | 工程名称:百色市田阳区2024年生猪养殖项目 | 工程名称:百色市田阳区2024年生猪养殖项目 | 工程名称:百色市田阳区2024年生猪养殖项目 | 工程名称:百色市田阳区2024年生猪养殖项目 | 工程名称:百色市田阳区2024年生猪养殖项目 | 工程名称:百色市田阳区2024年生猪养殖项目 | 工程名称:百色市田阳区2024年生猪养殖项目 | 工程名称:百色市田阳区2024年生猪养殖项目 | 第92页 共124页 | 第92页 共124页 | 第92页 共124页 | 第92页 共124页
序号 | 项目编码 | 项目名称及项目 特征描述 | 单位 | 工程量 | 综合单价 (元) | 综合单价 | 综合单价 | 综合单价 | 综合单价 | 综合单价 | 综合单价 | 综合单价
序号 | 项目编码 | 项目名称及项目 特征描述 | 单位 | 工程量 | 综合单价 (元) | 人工费 | 材料费 | 机械费 | 管理费 | 管理费 | 利润 | 其中：
序号 | 项目编码 | 项目名称及项目 特征描述 | 单位 | 工程量 | 综合单价 (元) | 人工费 | 材料费 | 机械费 | 管理费 | 管理费 | 利润 | 暂估价
385 | 011702008006 | 圈梁 | ㎡ | 149.73 | 45.3 | 25.44 | 8.83 | 0.31 | 8.54 | 8.54 | 2.18
1、模板材质：胶合模板
2、模板支撑材质：木支撑
| A17-72 | 圈梁 直形 胶合板模板 木支撑 | 100㎡ | 1.4973 | 4530.54 | 2544.48 | 883.01 | 30.91 | 854.26 | 854.26 | 217.88
386 | 011702009003 | 过梁 | ㎡ | 35.49 | 79.61 | 41.06 | 20.47 | 0.7 | 13.85 | 13.85 | 3.53
1、模板材质：胶合模板
2、模板支撑材质：木支撑
| A17-76 | 过梁 胶合板模板 木支撑 | 100㎡ | 0.3549 | 7961.12 | 4105.71 | 2046.79 | 70.19 | 1385.15 | 1385.15 | 353.28
387 | 011702016001 | 平板 | ㎡ | 31.79 | 51.25 | 20.9 | 20.28 | 0.97 | 7.25 | 7.25 | 1.85
模板材质：胶合模板
模板支撑材质：木支撑
| A17-100 | 平板 胶合板模板 木支撑 | 100㎡ | 0.3179 | 5125.04 | 2089.62 | 2028.06 | 97.05 | 725.32 | 725.32 | 184.99
388 | 011702028001 | 扶手、压顶 | m | 434.68 | 39.01 | 20.43 | 9.42 | 0.46 | 6.93 | 6.93 | 1.77
1、模板材质：木模板
2、模板支撑材质：木支撑
| A17-118 | 压顶、扶手 木模板木支撑 | 100延长米 | 4.3468 | 3899.85 | 2042.6 | 942.48 | 45.5 | 692.62 | 692.62 | 176.65
389 | 011702029003 | 混凝土散水 | ㎡ | 79.05 | 8.54 | 4.21 | 2.57 |  | 1.4 | 1.40 | 0.36
1、模板材质：木模板
2、模板支撑材质：木支撑
表－09 | 表－09 | 表－09 | 表－09 | 表－09 | 表－09 | 表－09 | 表－09 | 表－09 | 表－09 | 表－09 | 表－09 | 表－09
工程量清单综合单价分析表 | 工程量清单综合单价分析表 | 工程量清单综合单价分析表 | 工程量清单综合单价分析表 | 工程量清单综合单价分析表 | 工程量清单综合单价分析表 | 工程量清单综合单价分析表 | 工程量清单综合单价分析表 | 工程量清单综合单价分析表 | 工程量清单综合单价分析表 | 工程量清单综合单价分析表 | 工程量清单综合单价分析表 | 工程量清单综合单价分析表 | 工程量清单综合单价分析表
工程名称:百色市田阳区2024年生猪养殖项目 | 工程名称:百色市田阳区2024年生猪养殖项目 | 工程名称:百色市田阳区2024年生猪养殖项目 | 工程名称:百色市田阳区2024年生猪养殖项目 | 工程名称:百色市田阳区2024年生猪养殖项目 | 工程名称:百色市田阳区2024年生猪养殖项目 | 工程名称:百色市田阳区2024年生猪养殖项目 | 工程名称:百色市田阳区2024年生猪养殖项目 | 工程名称:百色市田阳区2024年生猪养殖项目 | 工程名称:百色市田阳区2024年生猪养殖项目 | 第93页 共124页 | 第93页 共124页 | 第93页 共124页 | 第93页 共124页
序号 | 项目编码 | 项目名称及项目 特征描述 | 单位 | 工程量 | 综合单价 (元) | 综合单价 | 综合单价 | 综合单价 | 综合单价 | 综合单价 | 综合单价 | 综合单价
序号 | 项目编码 | 项目名称及项目 特征描述 | 单位 | 工程量 | 综合单价 (元) | 人工费 | 材料费 | 机械费 | 管理费 | 管理费 | 利润 | 其中：
序号 | 项目编码 | 项目名称及项目 特征描述 | 单位 | 工程量 | 综合单价 (元) | 人工费 | 材料费 | 机械费 | 管理费 | 管理费 | 利润 | 暂估价
| A17-123 | 混凝土散水 混凝土60mm厚 木模板木支撑 | 100㎡ | 0.7905 | 852.33 | 420.66 | 256.55 |  | 139.53 | 139.53 | 35.59
390 | 011702032001 | 检查井 | ㎡ | 29.52 | 49.73 | 25.19 | 13.01 | 0.74 | 8.6 | 8.60 | 2.19
| A17-133 | 贮水(油)池 平底 胶合板模板 木支撑 | 100㎡ | 0.0948 | 5421.35 | 2975.4 | 1151.7 | 39.25 | 999.96 | 999.96 | 255.04
| A17-139 | 贮水(油)池 矩形壁 胶合板模板 木支撑 | 100㎡ | 0.2004 | 4761.56 | 2303.37 | 1371.92 | 89.94 | 793.86 | 793.86 | 202.47
| 011703 | 垂直运输
391 | 011703001003 | 建筑物垂直运输高度 20m以内 混合结构 卷扬机 | ㎡ | 1400.00 | 21.61 |  |  | 19.31 | 1.83 | 1.83 | 0.47
| A16-1 | 建筑物垂直运输高度 20m以内 混合结构 卷扬机 | 100㎡ | 14.0000 | 2161.83 |  |  | 1931.07 | 183.45 | 183.45 | 47.31
| 011708 | 混凝土运输及泵送工程
392 | 桂011708002001 | 混凝土泵送 |  | 193.98 | 20.96 | 2.88 | 14.04 | 3.3 | 0.59 | 0.59 | 0.15
| A18-4换 | 混凝土泵送 输送泵 檐高 40m以内{泵40M}{换:碎石 GD20 商品普通砼 C20 换:碎石 GD20 商品普通砼 C25} | 100 | 1.7116 | 2097.95 | 288 | 1405.76 | 330.3 | 58.74 | 58.74 | 15.15
| A18-4 | 混凝土泵送 输送泵 檐高 40m以内{碎石 GD40 商品普通砼 C20}{泵40M} | 100 | 0.2282 | 2083.38 | 288 | 1391.19 | 330.3 | 58.74 | 58.74 | 15.15
1#育肥猪舍-安装工程
分部分项工程
| 4. | B4 电气设备安装工程
393 | 030404017008 | 照明总配电 AW1 | 台 | 1 | 1749.28 | 153.39 | 1501.55 | 22.17 | 49.17 | 49.17 | 23
1.安装方式：底距地1.5米
2.含箱内元件，具体详见施工设计图
| B4-0303换 | 成套配电箱安装 悬挂嵌入式(半周长m) 1.5 | 台 | 1 | 1749.28 | 153.39 | 1501.55 | 22.17 | 49.17 | 49.17 | 23
表－09 | 表－09 | 表－09 | 表－09 | 表－09 | 表－09 | 表－09 | 表－09 | 表－09 | 表－09 | 表－09 | 表－09 | 表－09
工程量清单综合单价分析表 | 工程量清单综合单价分析表 | 工程量清单综合单价分析表 | 工程量清单综合单价分析表 | 工程量清单综合单价分析表 | 工程量清单综合单价分析表 | 工程量清单综合单价分析表 | 工程量清单综合单价分析表 | 工程量清单综合单价分析表 | 工程量清单综合单价分析表 | 工程量清单综合单价分析表 | 工程量清单综合单价分析表 | 工程量清单综合单价分析表 | 工程量清单综合单价分析表
工程名称:百色市田阳区2024年生猪养殖项目 | 工程名称:百色市田阳区2024年生猪养殖项目 | 工程名称:百色市田阳区2024年生猪养殖项目 | 工程名称:百色市田阳区2024年生猪养殖项目 | 工程名称:百色市田阳区2024年生猪养殖项目 | 工程名称:百色市田阳区2024年生猪养殖项目 | 工程名称:百色市田阳区2024年生猪养殖项目 | 工程名称:百色市田阳区2024年生猪养殖项目 | 工程名称:百色市田阳区2024年生猪养殖项目 | 工程名称:百色市田阳区2024年生猪养殖项目 | 第94页 共124页 | 第94页 共124页 | 第94页 共124页 | 第94页 共124页
序号 | 项目编码 | 项目名称及项目 特征描述 | 单位 | 工程量 | 综合单价 (元) | 综合单价 | 综合单价 | 综合单价 | 综合单价 | 综合单价 | 综合单价 | 综合单价
序号 | 项目编码 | 项目名称及项目 特征描述 | 单位 | 工程量 | 综合单价 (元) | 人工费 | 材料费 | 机械费 | 管理费 | 管理费 | 利润 | 其中：
序号 | 项目编码 | 项目名称及项目 特征描述 | 单位 | 工程量 | 综合单价 (元) | 人工费 | 材料费 | 机械费 | 管理费 | 管理费 | 利润 | 暂估价
394 | 030404017009 | 照明总配电 AW2 | 台 | 1 | 1749.28 | 153.39 | 1501.55 | 22.17 | 49.17 | 49.17 | 23
1.安装方式：底距地1.5米
2.含箱内元件，具体详见施工设计图
| B4-0303换 | 成套配电箱安装 悬挂嵌入式(半周长m) 1.5 | 台 | 1 | 1749.28 | 153.39 | 1501.55 | 22.17 | 49.17 | 49.17 | 23
395 | 030412001003 | 带灯罩LED防水防尘灯 | 套 | 30 | 86.9 | 19.34 | 59.24 | 0.26 | 5.49 | 5.49 | 2.57
1.规格：18W
2.安装形式:平吊顶安装
3.含接线盒
| B4-1745换 | 普通灯具安装 吸顶灯具 灯罩周长 2000mm以内 | 10套 | 3.0 | 868.86 | 193.4 | 592.33 | 2.57 | 54.89 | 54.89 | 25.67
396 | 030412005003 | 带灯罩单管 LED灯 | 套 | 48 | 65.08 | 17.47 | 40.21 | 0.15 | 4.94 | 4.94 | 2.31
1.规格：36W
2.安装形式:平吊顶安装
3.含接线盒
| B4-1885换 | 荧光灯具安装 壁装式、吸顶式 单管 | 10套 | 4.8 | 650.78 | 174.73 | 402.05 | 1.54 | 49.37 | 49.37 | 23.09
397 | 030404034004 | 双联单控开关 250V,10A | 套 | 12 | 20.56 | 9.26 | 7.28 | 0.15 | 2.64 | 2.64 | 1.23
1.安装形式：底距地1.4米
2.含开关盒
| B4-0409换 | 开关、按钮、插座安装 开关及按钮 跷板开关 明装 双联 | 10套 | 1.2 | 205.56 | 92.55 | 72.79 | 1.54 | 26.35 | 26.35 | 12.33
398 | 030404034005 | 三联单控开关 250V,10A | 套 | 26 | 23.74 | 9.8 | 9.7 | 0.15 | 2.79 | 2.79 | 1.3
表－09 | 表－09 | 表－09 | 表－09 | 表－09 | 表－09 | 表－09 | 表－09 | 表－09 | 表－09 | 表－09 | 表－09 | 表－09
工程量清单综合单价分析表 | 工程量清单综合单价分析表 | 工程量清单综合单价分析表 | 工程量清单综合单价分析表 | 工程量清单综合单价分析表 | 工程量清单综合单价分析表 | 工程量清单综合单价分析表 | 工程量清单综合单价分析表 | 工程量清单综合单价分析表 | 工程量清单综合单价分析表 | 工程量清单综合单价分析表 | 工程量清单综合单价分析表 | 工程量清单综合单价分析表 | 工程量清单综合单价分析表
工程名称:百色市田阳区2024年生猪养殖项目 | 工程名称:百色市田阳区2024年生猪养殖项目 | 工程名称:百色市田阳区2024年生猪养殖项目 | 工程名称:百色市田阳区2024年生猪养殖项目 | 工程名称:百色市田阳区2024年生猪养殖项目 | 工程名称:百色市田阳区2024年生猪养殖项目 | 工程名称:百色市田阳区2024年生猪养殖项目 | 工程名称:百色市田阳区2024年生猪养殖项目 | 工程名称:百色市田阳区2024年生猪养殖项目 | 工程名称:百色市田阳区2024年生猪养殖项目 | 第95页 共124页 | 第95页 共124页 | 第95页 共124页 | 第95页 共124页
序号 | 项目编码 | 项目名称及项目 特征描述 | 单位 | 工程量 | 综合单价 (元) | 综合单价 | 综合单价 | 综合单价 | 综合单价 | 综合单价 | 综合单价 | 综合单价
序号 | 项目编码 | 项目名称及项目 特征描述 | 单位 | 工程量 | 综合单价 (元) | 人工费 | 材料费 | 机械费 | 管理费 | 管理费 | 利润 | 其中：
序号 | 项目编码 | 项目名称及项目 特征描述 | 单位 | 工程量 | 综合单价 (元) | 人工费 | 材料费 | 机械费 | 管理费 | 管理费 | 利润 | 暂估价
1.安装形式：底距地1.4米
2.含开关盒
| B4-0410换 | 开关、按钮、插座安装 开关及按钮 跷板开关 明装 三联 | 10套 | 2.6 | 237.54 | 98.03 | 97.04 | 1.54 | 27.89 | 27.89 | 13.04
399 | 030408001007 | 普通敷设 电力电缆 铜芯WDZ-YJE-1KV-5*10m㎡ | m | 6.15 | 64.9 | 3.86 | 59.17 | 0.2 | 1.14 | 1.14 | 0.53
1.产品具有3C认证，ISO9000认证
| B4-0992换 | 铜芯电力电缆敷设 普通敷设 电缆(截面m㎡以下)10 | 100m | 0.0615 | 6488.95 | 385.81 | 5916.84 | 19.63 | 113.56 | 113.56 | 53.11
400 | 030408001008 | 普通敷设 电力电缆 铜芯BTTZ-4*4m㎡ | m | 483.93 | 37.85 | 2.97 | 33.45 | 0.15 | 0.87 | 0.87 | 0.41
1.产品具有3C认证，ISO9000认证
| B4-0992换 | 铜芯电力电缆敷设 普通敷设 电缆(截面m㎡以下)10 | 100m | 4.8393 | 3785.05 | 296.78 | 3344.95 | 15.1 | 87.36 | 87.36 | 40.86
401 | 030411004005 | 管内穿线 铜芯 ZR-BV-2.5m㎡ | m | 2462.42 | 3.36 | 0.58 | 2.54 |  | 0.16 | 0.16 | 0.08
1.产品具有3C认证，ISO9000认证
| B4-1564换 | 管内穿线 照明线路 铜芯 导线截面(m㎡以内) 2.5 | 100m单线 | 24.6242 | 335.51 | 57.8 | 253.95 |  | 16.19 | 16.19 | 7.57
402 | 030411001004 | 砖、混凝土结构明配 刚性阻燃管 PC16 | m | 72.20 | 12.24 | 5.77 | 3.92 | 0.13 | 1.65 | 1.65 | 0.77
1.敷设方式：沿墙、地面、顶板明敷
| B4-1530换 | 砖、混凝土结构明配 刚性阻燃管公称口径(mm以内) 16 | 100m | 0.7220 | 1224.5 | 576.72 | 391.86 | 13.34 | 165.28 | 165.28 | 77.3
403 | 030411001005 | 吊棚内敷设 刚性阻燃管 PC16 | m | 662.64 | 16.53 | 5.51 | 8.59 | 0.11 | 1.58 | 1.58 | 0.74
1.敷设方式：吊顶明敷
| B4-1543换 | 吊棚内敷设 刚性阻燃管公称口径(mm以内) 16 | 100m | 6.6264 | 1652.36 | 551.01 | 858.83 | 11.34 | 157.51 | 157.51 | 73.67
表－09 | 表－09 | 表－09 | 表－09 | 表－09 | 表－09 | 表－09 | 表－09 | 表－09 | 表－09 | 表－09 | 表－09 | 表－09
工程量清单综合单价分析表 | 工程量清单综合单价分析表 | 工程量清单综合单价分析表 | 工程量清单综合单价分析表 | 工程量清单综合单价分析表 | 工程量清单综合单价分析表 | 工程量清单综合单价分析表 | 工程量清单综合单价分析表 | 工程量清单综合单价分析表 | 工程量清单综合单价分析表 | 工程量清单综合单价分析表 | 工程量清单综合单价分析表 | 工程量清单综合单价分析表 | 工程量清单综合单价分析表
工程名称:百色市田阳区2024年生猪养殖项目 | 工程名称:百色市田阳区2024年生猪养殖项目 | 工程名称:百色市田阳区2024年生猪养殖项目 | 工程名称:百色市田阳区2024年生猪养殖项目 | 工程名称:百色市田阳区2024年生猪养殖项目 | 工程名称:百色市田阳区2024年生猪养殖项目 | 工程名称:百色市田阳区2024年生猪养殖项目 | 工程名称:百色市田阳区2024年生猪养殖项目 | 工程名称:百色市田阳区2024年生猪养殖项目 | 工程名称:百色市田阳区2024年生猪养殖项目 | 第96页 共124页 | 第96页 共124页 | 第96页 共124页 | 第96页 共124页
序号 | 项目编码 | 项目名称及项目 特征描述 | 单位 | 工程量 | 综合单价 (元) | 综合单价 | 综合单价 | 综合单价 | 综合单价 | 综合单价 | 综合单价 | 综合单价
序号 | 项目编码 | 项目名称及项目 特征描述 | 单位 | 工程量 | 综合单价 (元) | 人工费 | 材料费 | 机械费 | 管理费 | 管理费 | 利润 | 其中：
序号 | 项目编码 | 项目名称及项目 特征描述 | 单位 | 工程量 | 综合单价 (元) | 人工费 | 材料费 | 机械费 | 管理费 | 管理费 | 利润 | 暂估价
404 | 030411001006 | 吊棚内敷设 镀锌钢管 SC25 | m | 104.91 | 25.29 | 7.81 | 14.12 | 0.1 | 2.22 | 2.22 | 1.04
1.敷设方式：吊顶明敷
| B4-1452换 | 镀锌钢管敷设 钢结构支架配管 钢管公称口径(mm以内) 25 | 100m | 1.0491 | 2527.88 | 780.57 | 1411.84 | 10.33 | 221.53 | 221.53 | 103.61
405 | 030411001007 | 埋地敷设 镀锌钢管 SC50 | m | 4.60 | 39.05 | 7.48 | 26.96 | 1.09 | 2.4 | 2.40 | 1.12
1.敷设方式：埋地敷设
| B4-0806换 | 镀锌钢管埋地敷设(公称直径mm以内) 50 | 100m | 0.0460 | 3904.87 | 748.27 | 2695.84 | 108.53 | 239.99 | 239.99 | 112.24
| 4. | 防雷工程
406 | 030409002004 | 接地母线 | m | 286.76 | 21.53 | 9.14 | 7.82 | 0.58 | 2.72 | 2.72 | 1.27
利用建筑物基础地梁(或基础底板)内两条主钢筋(>%%C16,基础梁埋深>0.5米)通长焊接连成闭合的钢筋网作接地体
| B4-1200换 | 钢接地母线敷设 户内钢接地母线敷设 | 10m | 28.676 | 215.13 | 91.36 | 78.1 | 5.75 | 27.2 | 27.20 | 12.72
407 | 030409003002 | 避雷引下线 | m | 33.00 | 13.84 | 6.08 | 0.62 | 3.29 | 2.62 | 2.62 | 1.23
1.防雷引下线利用柱内两组Φ16主筋焊接连通
| B4-1225 | 避雷引下线敷设 利用建筑物主筋引下 | 10m | 3.300 | 138.31 | 60.76 | 6.15 | 32.9 | 26.23 | 26.23 | 12.27
408 | 030409008004 | 电阻测试点 | 块 | 4 | 55.52 | 20.75 | 21.07 | 3.66 | 6.84 | 6.84 | 3.2
| B4-1279换 | 等电位连接、接地测试板 | 块 | 4 | 55.52 | 20.75 | 21.07 | 3.66 | 6.84 | 6.84 | 3.2
409 | 030414011002 | 接地装置调试 接地网 | 系统 | 1 | 909.51 | 514.8 | 4.07 | 126.85 | 179.73 | 179.73 | 84.06
| B4-2123 | 接地装置调试 接地网 | 系统 | 1 | 909.51 | 514.8 | 4.07 | 126.85 | 179.73 | 179.73 | 84.06
| 9. | 给水系统
表－09 | 表－09 | 表－09 | 表－09 | 表－09 | 表－09 | 表－09 | 表－09 | 表－09 | 表－09 | 表－09 | 表－09 | 表－09
工程量清单综合单价分析表 | 工程量清单综合单价分析表 | 工程量清单综合单价分析表 | 工程量清单综合单价分析表 | 工程量清单综合单价分析表 | 工程量清单综合单价分析表 | 工程量清单综合单价分析表 | 工程量清单综合单价分析表 | 工程量清单综合单价分析表 | 工程量清单综合单价分析表 | 工程量清单综合单价分析表 | 工程量清单综合单价分析表 | 工程量清单综合单价分析表 | 工程量清单综合单价分析表
工程名称:百色市田阳区2024年生猪养殖项目 | 工程名称:百色市田阳区2024年生猪养殖项目 | 工程名称:百色市田阳区2024年生猪养殖项目 | 工程名称:百色市田阳区2024年生猪养殖项目 | 工程名称:百色市田阳区2024年生猪养殖项目 | 工程名称:百色市田阳区2024年生猪养殖项目 | 工程名称:百色市田阳区2024年生猪养殖项目 | 工程名称:百色市田阳区2024年生猪养殖项目 | 工程名称:百色市田阳区2024年生猪养殖项目 | 工程名称:百色市田阳区2024年生猪养殖项目 | 第97页 共124页 | 第97页 共124页 | 第97页 共124页 | 第97页 共124页
序号 | 项目编码 | 项目名称及项目 特征描述 | 单位 | 工程量 | 综合单价 (元) | 综合单价 | 综合单价 | 综合单价 | 综合单价 | 综合单价 | 综合单价 | 综合单价
序号 | 项目编码 | 项目名称及项目 特征描述 | 单位 | 工程量 | 综合单价 (元) | 人工费 | 材料费 | 机械费 | 管理费 | 管理费 | 利润 | 其中：
序号 | 项目编码 | 项目名称及项目 特征描述 | 单位 | 工程量 | 综合单价 (元) | 人工费 | 材料费 | 机械费 | 管理费 | 管理费 | 利润 | 暂估价
410 | 031001006009 | 室内给水管采用PVC-U冷水管及管件安装 dn25 | m | 213.49 | 23.74 | 12.83 | 5.44 | 0.14 | 3.63 | 3.63 | 1.7
1.连接方式：热熔连接
2.管道公称压力：1.0Mpa
3.管系列：S10
4.含管道消毒冲洗、水压试验
| B9-0114换 | 塑料给水管（热熔连接）安装 公称外径（mm以内）25 | 10m | 21.349 | 237.28 | 128.27 | 54.36 | 1.36 | 36.31 | 36.31 | 16.98
411 | 031001006010 | 室内给水管采用PVC-U冷水管及管件安装 dn40 | m | 99.99 | 28.73 | 14.53 | 8.04 | 0.13 | 4.11 | 4.11 | 1.92
1.连接方式：热熔连接
2.管道公称压力：1.0Mpa
3.管系列：S10
4.含管道消毒冲洗、水压试验
| B9-0116换 | 塑料给水管（热熔连接）安装 公称外径（mm以内）40 | 10m | 9.999 | 287.3 | 145.31 | 80.39 | 1.32 | 41.07 | 41.07 | 19.21
412 | 031001006011 | 室内给水管采用PVC-U冷水管及管件安装 dn50 | m | 10.19 | 39.73 | 17.09 | 15.37 | 0.17 | 4.84 | 4.84 | 2.26
1.连接方式：热熔连接
2.管道公称压力：1.0Mpa
3.管系列：S10
4.含管道消毒冲洗、水压试验
| B9-0117换 | 塑料给水管（热熔连接）安装 公称外径（mm以内）50 | 10m | 1.019 | 397.24 | 170.87 | 153.67 | 1.74 | 48.35 | 48.35 | 22.61
413 | 031001006012 | 室内给水管采用PVC-U冷水管及管件安装 dn65 | m | 43.26 | 44.07 | 17.29 | 19.43 | 0.17 | 4.89 | 4.89 | 2.29
表－09 | 表－09 | 表－09 | 表－09 | 表－09 | 表－09 | 表－09 | 表－09 | 表－09 | 表－09 | 表－09 | 表－09 | 表－09
工程量清单综合单价分析表 | 工程量清单综合单价分析表 | 工程量清单综合单价分析表 | 工程量清单综合单价分析表 | 工程量清单综合单价分析表 | 工程量清单综合单价分析表 | 工程量清单综合单价分析表 | 工程量清单综合单价分析表 | 工程量清单综合单价分析表 | 工程量清单综合单价分析表 | 工程量清单综合单价分析表 | 工程量清单综合单价分析表 | 工程量清单综合单价分析表 | 工程量清单综合单价分析表
工程名称:百色市田阳区2024年生猪养殖项目 | 工程名称:百色市田阳区2024年生猪养殖项目 | 工程名称:百色市田阳区2024年生猪养殖项目 | 工程名称:百色市田阳区2024年生猪养殖项目 | 工程名称:百色市田阳区2024年生猪养殖项目 | 工程名称:百色市田阳区2024年生猪养殖项目 | 工程名称:百色市田阳区2024年生猪养殖项目 | 工程名称:百色市田阳区2024年生猪养殖项目 | 工程名称:百色市田阳区2024年生猪养殖项目 | 工程名称:百色市田阳区2024年生猪养殖项目 | 第98页 共124页 | 第98页 共124页 | 第98页 共124页 | 第98页 共124页
序号 | 项目编码 | 项目名称及项目 特征描述 | 单位 | 工程量 | 综合单价 (元) | 综合单价 | 综合单价 | 综合单价 | 综合单价 | 综合单价 | 综合单价 | 综合单价
序号 | 项目编码 | 项目名称及项目 特征描述 | 单位 | 工程量 | 综合单价 (元) | 人工费 | 材料费 | 机械费 | 管理费 | 管理费 | 利润 | 其中：
序号 | 项目编码 | 项目名称及项目 特征描述 | 单位 | 工程量 | 综合单价 (元) | 人工费 | 材料费 | 机械费 | 管理费 | 管理费 | 利润 | 暂估价
1.连接方式：热熔连接
2.管道公称压力：1.0Mpa
3.管系列：S10
4.含管道消毒冲洗、水压试验
| B9-0118换 | 塑料给水管（热熔连接）安装 公称外径（mm以内）63 | 10m | 4.326 | 440.59 | 172.87 | 194.23 | 1.72 | 48.9 | 48.90 | 22.87
414 | 031003013002 | 水表 dn65 | 组 | 1 | 323.37 | 59.28 | 239.72 |  | 16.6 | 16.60 | 7.77
1.连接方式：螺纹连接
2.含1个dn65截止阀
| B9-0511换 | 螺纹水表 公称直径(mm以内) 50 | 组 | 1 | 323.37 | 59.28 | 239.72 |  | 16.6 | 16.60 | 7.77
415 | 031003001006 | 闸阀 dn65 | 个 | 1 | 110.09 | 18.53 | 83.94 |  | 5.19 | 5.19 | 2.43
1.连接方式：螺纹连接
2.公称压力：1.6Mpa
| B9-0318换 | 螺纹阀门安装 螺纹阀 公称直径(mm以内) 50 | 个 | 1 | 110.09 | 18.53 | 83.94 |  | 5.19 | 5.19 | 2.43
416 | 031003001007 | 止回阀 dn65 | 个 | 1 | 117.68 | 18.53 | 91.53 |  | 5.19 | 5.19 | 2.43
1.连接方式：螺纹连接
2.公称压力：1.6Mpa
| B9-0318换 | 螺纹阀门安装 螺纹阀 公称直径(mm以内) 50 | 个 | 1 | 117.68 | 18.53 | 91.53 |  | 5.19 | 5.19 | 2.43
417 | 桂031004020001 | 水龙头 dn25 | 个 | 4 | 22.03 | 2.67 | 18.26 |  | 0.75 | 0.75 | 0.35
1.连接方式：螺纹连接
表－09 | 表－09 | 表－09 | 表－09 | 表－09 | 表－09 | 表－09 | 表－09 | 表－09 | 表－09 | 表－09 | 表－09 | 表－09
工程量清单综合单价分析表 | 工程量清单综合单价分析表 | 工程量清单综合单价分析表 | 工程量清单综合单价分析表 | 工程量清单综合单价分析表 | 工程量清单综合单价分析表 | 工程量清单综合单价分析表 | 工程量清单综合单价分析表 | 工程量清单综合单价分析表 | 工程量清单综合单价分析表 | 工程量清单综合单价分析表 | 工程量清单综合单价分析表 | 工程量清单综合单价分析表 | 工程量清单综合单价分析表
工程名称:百色市田阳区2024年生猪养殖项目 | 工程名称:百色市田阳区2024年生猪养殖项目 | 工程名称:百色市田阳区2024年生猪养殖项目 | 工程名称:百色市田阳区2024年生猪养殖项目 | 工程名称:百色市田阳区2024年生猪养殖项目 | 工程名称:百色市田阳区2024年生猪养殖项目 | 工程名称:百色市田阳区2024年生猪养殖项目 | 工程名称:百色市田阳区2024年生猪养殖项目 | 工程名称:百色市田阳区2024年生猪养殖项目 | 工程名称:百色市田阳区2024年生猪养殖项目 | 第99页 共124页 | 第99页 共124页 | 第99页 共124页 | 第99页 共124页
序号 | 项目编码 | 项目名称及项目 特征描述 | 单位 | 工程量 | 综合单价 (元) | 综合单价 | 综合单价 | 综合单价 | 综合单价 | 综合单价 | 综合单价 | 综合单价
序号 | 项目编码 | 项目名称及项目 特征描述 | 单位 | 工程量 | 综合单价 (元) | 人工费 | 材料费 | 机械费 | 管理费 | 管理费 | 利润 | 其中：
序号 | 项目编码 | 项目名称及项目 特征描述 | 单位 | 工程量 | 综合单价 (元) | 人工费 | 材料费 | 机械费 | 管理费 | 管理费 | 利润 | 暂估价
| B9-0579换 | 水龙头安装 公称直径(mm以内) 20 | 10个 | 0.4 | 220.23 | 26.68 | 182.58 |  | 7.47 | 7.47 | 3.5
418 | 桂030413013004 | 管沟土方开挖 |  | 20.59 | 17.2 | 4.91 |  | 7.28 | 3.41 | 3.41 | 1.6
1.土壤类别：三类土
2.开挖深度：详图纸
| B4-0782 | 人工挖填沟槽 人工挖沟槽 一般土 | 10 | 0.206 | 622.89 | 441.42 |  |  | 123.64 | 123.64 | 57.83
| B4-0788 | 小型机械挖填沟槽 小型机械挖沟槽 一般土 | 10 | 1.853 | 121.93 | 5.49 |  | 80.92 | 24.2 | 24.20 | 11.32
419 | 桂030413014004 | 管沟土方回填 |  | 20.59 | 6.48 | 0.9 |  | 3.69 | 1.29 | 1.29 | 0.6
1.密实度要求：满足设计施工规范要求
| B4-0791 | 小型机械挖填沟槽 机械回填沟槽 土方 | 10 | 2.059 | 64.84 | 9.04 |  | 36.91 | 12.87 | 12.87 | 6.02
| 9. | 排水工程
420 | 031001006013 | 室内污水管道采用PVC-U排水管及管件安装 DN200 | m | 148.90 | 121.28 | 33.65 | 73.73 | 0.05 | 9.44 | 9.44 | 4.41
1.连接方式：承插粘接
2.含灌水、通球试验
| B9-0152换 | 承插塑料排水管（粘接连接） 公称外径（mm以内）200 | 10m | 14.890 | 1212.77 | 336.49 | 737.29 | 0.47 | 94.38 | 94.38 | 44.14
421 | 031001006014 | 室内污水管道采用PVC-U排水管及管件安装 DN250 | m | 54.69 | 147.8 | 39.71 | 91.69 | 0.05 | 11.14 | 11.14 | 5.21
1.连接方式：承插粘接
2.含灌水、通球试验
| B9-0153换 | 承插塑料排水管（粘接连接） 公称外径（mm以内）250 | 10m | 5.469 | 1477.82 | 397.1 | 916.81 | 0.47 | 111.36 | 111.36 | 52.08
422 | 010401011001 | 成品检查井（1000×1000×1000mm) | 座 | 6 | 4311.18 | 1461.4 | 2212.14 | 6.46 | 425.68 | 425.68 | 205.5
表－09 | 表－09 | 表－09 | 表－09 | 表－09 | 表－09 | 表－09 | 表－09 | 表－09 | 表－09 | 表－09 | 表－09 | 表－09
工程量清单综合单价分析表 | 工程量清单综合单价分析表 | 工程量清单综合单价分析表 | 工程量清单综合单价分析表 | 工程量清单综合单价分析表 | 工程量清单综合单价分析表 | 工程量清单综合单价分析表 | 工程量清单综合单价分析表 | 工程量清单综合单价分析表 | 工程量清单综合单价分析表 | 工程量清单综合单价分析表 | 工程量清单综合单价分析表 | 工程量清单综合单价分析表 | 工程量清单综合单价分析表
工程名称:百色市田阳区2024年生猪养殖项目 | 工程名称:百色市田阳区2024年生猪养殖项目 | 工程名称:百色市田阳区2024年生猪养殖项目 | 工程名称:百色市田阳区2024年生猪养殖项目 | 工程名称:百色市田阳区2024年生猪养殖项目 | 工程名称:百色市田阳区2024年生猪养殖项目 | 工程名称:百色市田阳区2024年生猪养殖项目 | 工程名称:百色市田阳区2024年生猪养殖项目 | 工程名称:百色市田阳区2024年生猪养殖项目 | 工程名称:百色市田阳区2024年生猪养殖项目 | 第100页 共124页 | 第100页 共124页 | 第100页 共124页 | 第100页 共124页
序号 | 项目编码 | 项目名称及项目 特征描述 | 单位 | 工程量 | 综合单价 (元) | 综合单价 | 综合单价 | 综合单价 | 综合单价 | 综合单价 | 综合单价 | 综合单价
序号 | 项目编码 | 项目名称及项目 特征描述 | 单位 | 工程量 | 综合单价 (元) | 人工费 | 材料费 | 机械费 | 管理费 | 管理费 | 利润 | 其中：
序号 | 项目编码 | 项目名称及项目 特征描述 | 单位 | 工程量 | 综合单价 (元) | 人工费 | 材料费 | 机械费 | 管理费 | 管理费 | 利润 | 暂估价
1、做法详见图集20S515第27页
| C5-0391换 | 砖砌矩形直线污水检查井 规格（mm），管径（mm），井深（m以内） 1100×1100 800 3.2{换:预拌普通混凝土 C15[商品砼] 换:预拌普通混凝土 C25[商品砼] 换:预拌普通混凝土 C30[商品砼]} | 座 | 6 | 4311.18 | 1461.4 | 2212.14 | 6.46 | 425.68 | 425.68 | 205.5
423 | 桂030413013005 | 管沟土方开挖 |  | 66.48 | 17.2 | 4.91 |  | 7.28 | 3.41 | 3.41 | 1.6
1.土壤类别：三类土
2.开挖深度：详图纸
| B4-0782 | 人工挖填沟槽 人工挖沟槽 一般土 | 10 | 0.665 | 622.89 | 441.42 |  |  | 123.64 | 123.64 | 57.83
| B4-0788 | 小型机械挖填沟槽 小型机械挖沟槽 一般土 | 10 | 5.983 | 121.93 | 5.49 |  | 80.92 | 24.2 | 24.20 | 11.32
424 | 桂030413014005 | 管沟土方回填 |  | 66.48 | 6.48 | 0.9 |  | 3.69 | 1.29 | 1.29 | 0.6
1.密实度要求：满足设计施工规范要求
| B4-0791 | 小型机械挖填沟槽 机械回填沟槽 土方 | 10 | 6.648 | 64.84 | 9.04 |  | 36.91 | 12.87 | 12.87 | 6.02
| 9. | 消火栓工程
425 | 030901013002 | 手提式灭火器(干粉磷酸铵盐) MF/ABC3 | 具 | 4 | 43.54 | 4.45 | 37.26 |  | 1.25 | 1.25 | 0.58
| B9-0848换 | 灭火器安装 放置式 | 10具 | 0.4 | 435.31 | 44.46 | 372.58 |  | 12.45 | 12.45 | 5.82
2#育肥猪舍-建筑工程
分部分项工程
A.1 土（石）方工程
426 | 010101002002 | 挖一般土方 |  | 813.07 | 6.32 | 2.84 |  | 2.8 | 0.54 | 0.54 | 0.14
表－09 | 表－09 | 表－09 | 表－09 | 表－09 | 表－09 | 表－09 | 表－09 | 表－09 | 表－09 | 表－09 | 表－09 | 表－09
工程量清单综合单价分析表 | 工程量清单综合单价分析表 | 工程量清单综合单价分析表 | 工程量清单综合单价分析表 | 工程量清单综合单价分析表 | 工程量清单综合单价分析表 | 工程量清单综合单价分析表 | 工程量清单综合单价分析表 | 工程量清单综合单价分析表 | 工程量清单综合单价分析表 | 工程量清单综合单价分析表 | 工程量清单综合单价分析表 | 工程量清单综合单价分析表 | 工程量清单综合单价分析表
工程名称:百色市田阳区2024年生猪养殖项目 | 工程名称:百色市田阳区2024年生猪养殖项目 | 工程名称:百色市田阳区2024年生猪养殖项目 | 工程名称:百色市田阳区2024年生猪养殖项目 | 工程名称:百色市田阳区2024年生猪养殖项目 | 工程名称:百色市田阳区2024年生猪养殖项目 | 工程名称:百色市田阳区2024年生猪养殖项目 | 工程名称:百色市田阳区2024年生猪养殖项目 | 工程名称:百色市田阳区2024年生猪养殖项目 | 工程名称:百色市田阳区2024年生猪养殖项目 | 第101页 共124页 | 第101页 共124页 | 第101页 共124页 | 第101页 共124页
序号 | 项目编码 | 项目名称及项目 特征描述 | 单位 | 工程量 | 综合单价 (元) | 综合单价 | 综合单价 | 综合单价 | 综合单价 | 综合单价 | 综合单价 | 综合单价
序号 | 项目编码 | 项目名称及项目 特征描述 | 单位 | 工程量 | 综合单价 (元) | 人工费 | 材料费 | 机械费 | 管理费 | 管理费 | 利润 | 其中：
序号 | 项目编码 | 项目名称及项目 特征描述 | 单位 | 工程量 | 综合单价 (元) | 人工费 | 材料费 | 机械费 | 管理费 | 管理费 | 利润 | 暂估价
土壤类别:三类土
挖土深度:1.5m以内
| A1-19 | 液压挖掘机挖土斗容量(1.25) | 1000 | 0.73176 | 3966.88 | 432 |  | 3111.44 | 336.63 | 336.63 | 86.81
| A1-4 | 人工挖土方 深1.5m以内 三类土 | 100 | 0.8131 | 2738.92 | 2446.56 |  |  | 232.42 | 232.42 | 59.94
427 | 010101003007 | 挖沟槽土方 |  | 217.88 | 10.51 | 3.63 |  | 5.76 | 0.89 | 0.89 | 0.23
1、土壤类别:三类土
2、挖土深度:2m
| A1-19换 | 液压挖掘机挖土斗容量(1.25) | 1000 | 0.19609 | 7795.1 | 570.24 |  | 6392.78 | 661.49 | 661.49 | 170.59
| A1-9 | 人工挖沟槽(基坑) 三类土 深 2m以内 | 100 | 0.2179 | 3494.87 | 3117.6 |  | 4.22 | 296.57 | 296.57 | 76.48
428 | 010101004010 | 挖基坑土方 |  | 10.85 | 8.54 | 3.61 |  | 4.02 | 0.72 | 0.72 | 0.19
1、土壤类别:三类土
2、挖土深度:2m
| A1-19换 | 液压挖掘机挖土斗容量(1.25) | 1000 | 0.01085 | 5026.2 | 475.2 |  | 4014.48 | 426.52 | 426.52 | 110
| A1-9 | 人工挖沟槽(基坑) 三类土 深 2m以内 | 100 | 0.0109 | 3494.87 | 3117.6 |  | 4.22 | 296.57 | 296.57 | 76.48
429 | 010103001012 | 回填方 |  | 280.68 | 3.79 | 0.43 |  | 2.96 | 0.32 | 0.32 | 0.08
1、密实度:0.94
2、填方材料品种:原土回填
| A1-105 | 挖掘机回填 土 | 100 | 2.8068 | 379.9 | 43.2 |  | 296.15 | 32.24 | 32.24 | 8.31
430 | 010103002015 | 余土弃置 |  | 750.27 | 5.82 | 0.43 |  | 4.77 | 0.49 | 0.49 | 0.13
表－09 | 表－09 | 表－09 | 表－09 | 表－09 | 表－09 | 表－09 | 表－09 | 表－09 | 表－09 | 表－09 | 表－09 | 表－09
工程量清单综合单价分析表 | 工程量清单综合单价分析表 | 工程量清单综合单价分析表 | 工程量清单综合单价分析表 | 工程量清单综合单价分析表 | 工程量清单综合单价分析表 | 工程量清单综合单价分析表 | 工程量清单综合单价分析表 | 工程量清单综合单价分析表 | 工程量清单综合单价分析表 | 工程量清单综合单价分析表 | 工程量清单综合单价分析表 | 工程量清单综合单价分析表 | 工程量清单综合单价分析表
工程名称:百色市田阳区2024年生猪养殖项目 | 工程名称:百色市田阳区2024年生猪养殖项目 | 工程名称:百色市田阳区2024年生猪养殖项目 | 工程名称:百色市田阳区2024年生猪养殖项目 | 工程名称:百色市田阳区2024年生猪养殖项目 | 工程名称:百色市田阳区2024年生猪养殖项目 | 工程名称:百色市田阳区2024年生猪养殖项目 | 工程名称:百色市田阳区2024年生猪养殖项目 | 工程名称:百色市田阳区2024年生猪养殖项目 | 工程名称:百色市田阳区2024年生猪养殖项目 | 第102页 共124页 | 第102页 共124页 | 第102页 共124页 | 第102页 共124页
序号 | 项目编码 | 项目名称及项目 特征描述 | 单位 | 工程量 | 综合单价 (元) | 综合单价 | 综合单价 | 综合单价 | 综合单价 | 综合单价 | 综合单价 | 综合单价
序号 | 项目编码 | 项目名称及项目 特征描述 | 单位 | 工程量 | 综合单价 (元) | 人工费 | 材料费 | 机械费 | 管理费 | 管理费 | 利润 | 其中：
序号 | 项目编码 | 项目名称及项目 特征描述 | 单位 | 工程量 | 综合单价 (元) | 人工费 | 材料费 | 机械费 | 管理费 | 管理费 | 利润 | 暂估价
1、运距:1km
| A1-147 | 装载机装土(斗容量2) 自卸汽车运土(运距1km以内) 10t | 1000 | 0.75027 | 5829.19 | 432 |  | 4774.96 | 494.66 | 494.66 | 127.57
A.3 砌筑工程
431 | 010401004009 | 多孔砖墙 |  | 153.10 | 454.1 | 143.56 | 247.97 | 1.98 | 48.28 | 48.28 | 12.31
1、部位:内外墙
2、厚度：190mm
3、砖品种、规格、强度等级:混凝土空心砖块
4、砂浆种类、强度等级:M5水泥砂浆
| A3-52换 | 小型空心砌块墙 墙体厚度 19cm{换:水泥砂浆中砂M5 换:碎石 GD20 中砂水泥 32.5 C20} | 10 | 15.310 | 4540.93 | 1435.55 | 2479.66 | 19.84 | 482.75 | 482.75 | 123.13
432 | 010401004010 | 多孔砖墙 |  | 26.19 | 526.99 | 155.87 | 303.43 | 1.98 | 52.36 | 52.36 | 13.35
1、部位:内墙
2、厚度：120mm
3、砖品种、规格、强度等级:混凝土空心砖块
4、砂浆种类、强度等级:M5水泥砂浆
| A3-51换 | 小型空心砌块墙 墙体厚度 12cm{换:水泥砂浆中砂M5 换:碎石 GD20 中砂水泥 32.5 C20} | 10 | 2.619 | 5269.9 | 1558.67 | 3034.26 | 19.84 | 523.59 | 523.59 | 133.54
A.4 混凝土及钢筋混凝土工程
433 | 010501001008 | 垫层 |  | 63.58 | 460.61 | 35.74 | 408.86 | 0.8 | 12.12 | 12.12 | 3.09
1.混凝土种类:商品混凝土
表－09 | 表－09 | 表－09 | 表－09 | 表－09 | 表－09 | 表－09 | 表－09 | 表－09 | 表－09 | 表－09 | 表－09 | 表－09
工程量清单综合单价分析表 | 工程量清单综合单价分析表 | 工程量清单综合单价分析表 | 工程量清单综合单价分析表 | 工程量清单综合单价分析表 | 工程量清单综合单价分析表 | 工程量清单综合单价分析表 | 工程量清单综合单价分析表 | 工程量清单综合单价分析表 | 工程量清单综合单价分析表 | 工程量清单综合单价分析表 | 工程量清单综合单价分析表 | 工程量清单综合单价分析表 | 工程量清单综合单价分析表
工程名称:百色市田阳区2024年生猪养殖项目 | 工程名称:百色市田阳区2024年生猪养殖项目 | 工程名称:百色市田阳区2024年生猪养殖项目 | 工程名称:百色市田阳区2024年生猪养殖项目 | 工程名称:百色市田阳区2024年生猪养殖项目 | 工程名称:百色市田阳区2024年生猪养殖项目 | 工程名称:百色市田阳区2024年生猪养殖项目 | 工程名称:百色市田阳区2024年生猪养殖项目 | 工程名称:百色市田阳区2024年生猪养殖项目 | 工程名称:百色市田阳区2024年生猪养殖项目 | 第103页 共124页 | 第103页 共124页 | 第103页 共124页 | 第103页 共124页
序号 | 项目编码 | 项目名称及项目 特征描述 | 单位 | 工程量 | 综合单价 (元) | 综合单价 | 综合单价 | 综合单价 | 综合单价 | 综合单价 | 综合单价 | 综合单价
序号 | 项目编码 | 项目名称及项目 特征描述 | 单位 | 工程量 | 综合单价 (元) | 人工费 | 材料费 | 机械费 | 管理费 | 管理费 | 利润 | 其中：
序号 | 项目编码 | 项目名称及项目 特征描述 | 单位 | 工程量 | 综合单价 (元) | 人工费 | 材料费 | 机械费 | 管理费 | 管理费 | 利润 | 暂估价
2.混凝土强度等级:C15
| A4-3换 | 混凝土垫层{换:碎石 GD40 商品普通砼 C15} | 10 | 6.358 | 4606.1 | 357.39 | 4088.59 | 8.01 | 121.2 | 121.20 | 30.91
434 | 010501002005 | 带形基础 |  | 22.48 | 464.57 | 30.52 | 420.17 | 0.83 | 10.4 | 10.40 | 2.65
1、混凝土种类:普通商品砼
2、混凝土强度等级:C20
| A4-5 | 带形基础 混凝土{碎石 GD40 商品普通砼 C20} | 10 | 2.248 | 4645.66 | 305.24 | 4201.67 | 8.25 | 103.98 | 103.98 | 26.52
435 | 010502001002 | 矩形柱 |  | 1.44 | 604.07 | 122 | 429.4 | 1.33 | 40.91 | 40.91 | 10.43
1、混凝土种类:普通商品砼
2.混凝土强度等级:C25
| A4-18换 | 混凝土柱 矩形{换:碎石 GD40 商品普通砼 C25[商品砼]} | 10 | 0.144 | 6040.69 | 1220 | 4293.99 | 13.28 | 409.08 | 409.08 | 104.34
436 | 010502002006 | 构造柱 |  | 7.15 | 585.94 | 109.27 | 429.3 | 1.33 | 36.68 | 36.68 | 9.36
1、混凝土种类:普通商品砼
2、混凝土强度等级:C25
| A4-20换 | 混凝土柱 构造柱{换:碎石 GD40 商品普通砼 C25[商品砼]} | 10 | 0.715 | 5859.36 | 1092.65 | 4293.03 | 13.28 | 366.84 | 366.84 | 93.56
437 | 010503002002 | 矩形梁 |  | 7.20 | 519.23 | 60.44 | 431.73 | 1.34 | 20.49 | 20.49 | 5.23
1、混凝土种类:普通商品砼
2、混凝土强度等级:C25
| A4-22换 | 混凝土 单梁、连续梁{换:碎石 GD40 商品普通砼 C25[商品砼]} | 10 | 0.720 | 5192.31 | 604.44 | 4317.28 | 13.39 | 204.93 | 204.93 | 52.27
表－09 | 表－09 | 表－09 | 表－09 | 表－09 | 表－09 | 表－09 | 表－09 | 表－09 | 表－09 | 表－09 | 表－09 | 表－09
工程量清单综合单价分析表 | 工程量清单综合单价分析表 | 工程量清单综合单价分析表 | 工程量清单综合单价分析表 | 工程量清单综合单价分析表 | 工程量清单综合单价分析表 | 工程量清单综合单价分析表 | 工程量清单综合单价分析表 | 工程量清单综合单价分析表 | 工程量清单综合单价分析表 | 工程量清单综合单价分析表 | 工程量清单综合单价分析表 | 工程量清单综合单价分析表 | 工程量清单综合单价分析表
工程名称:百色市田阳区2024年生猪养殖项目 | 工程名称:百色市田阳区2024年生猪养殖项目 | 工程名称:百色市田阳区2024年生猪养殖项目 | 工程名称:百色市田阳区2024年生猪养殖项目 | 工程名称:百色市田阳区2024年生猪养殖项目 | 工程名称:百色市田阳区2024年生猪养殖项目 | 工程名称:百色市田阳区2024年生猪养殖项目 | 工程名称:百色市田阳区2024年生猪养殖项目 | 工程名称:百色市田阳区2024年生猪养殖项目 | 工程名称:百色市田阳区2024年生猪养殖项目 | 第104页 共124页 | 第104页 共124页 | 第104页 共124页 | 第104页 共124页
序号 | 项目编码 | 项目名称及项目 特征描述 | 单位 | 工程量 | 综合单价 (元) | 综合单价 | 综合单价 | 综合单价 | 综合单价 | 综合单价 | 综合单价 | 综合单价
序号 | 项目编码 | 项目名称及项目 特征描述 | 单位 | 工程量 | 综合单价 (元) | 人工费 | 材料费 | 机械费 | 管理费 | 管理费 | 利润 | 其中：
序号 | 项目编码 | 项目名称及项目 特征描述 | 单位 | 工程量 | 综合单价 (元) | 人工费 | 材料费 | 机械费 | 管理费 | 管理费 | 利润 | 暂估价
438 | 010503004009 | 地圈梁 |  | 11.08 | 573.05 | 98.41 | 432.49 | 0.83 | 32.92 | 32.92 | 8.4
1、混凝土种类:普通商品砼
2、混凝土强度等级:C25
| A4-24换 | 混凝土 圈梁{换:碎石 GD40 商品普通砼 C25[商品砼]} | 10 | 1.108 | 5730.27 | 984.06 | 4324.86 | 8.25 | 329.15 | 329.15 | 83.95
439 | 010503004010 | 圈梁 |  | 14.52 | 573.05 | 98.41 | 432.49 | 0.83 | 32.92 | 32.92 | 8.4
1、混凝土种类:普通商品砼
2、混凝土强度等级:C25
| A4-24换 | 混凝土 圈梁{换:碎石 GD40 商品普通砼 C25[商品砼]} | 10 | 1.452 | 5730.27 | 984.06 | 4324.86 | 8.25 | 329.15 | 329.15 | 83.95
440 | 010503005004 | 过梁 |  | 2.02 | 597.64 | 111.57 | 437.73 | 1.34 | 37.45 | 37.45 | 9.55
1、混凝土种类:普通商品砼
2、混凝土强度等级:C25
| A4-25换 | 混凝土 过梁{换:碎石 GD40 商品普通砼 C25[商品砼]} | 10 | 0.202 | 5976.47 | 1115.73 | 4377.3 | 13.39 | 374.53 | 374.53 | 95.52
441 | 010507007005 | 反边 |  | 0.38 | 740.58 | 207.42 | 446.81 |  | 68.8 | 68.80 | 17.55
1、混凝土种类:素混凝土
2、混凝土强度等级:C20
| A4-55换 | 混凝土 小型构件{换:碎石 GD40 商品普通砼 C20[商品砼]} | 10 | 0.038 | 7405.76 | 2074.19 | 4468.08 |  | 688.01 | 688.01 | 175.48
442 | 010507006002 | 集水坑 | 座 | 2 | 1455.86 | 413.13 | 864.15 | 4.65 | 138.58 | 138.58 | 35.35
表－09 | 表－09 | 表－09 | 表－09 | 表－09 | 表－09 | 表－09 | 表－09 | 表－09 | 表－09 | 表－09 | 表－09 | 表－09
工程量清单综合单价分析表 | 工程量清单综合单价分析表 | 工程量清单综合单价分析表 | 工程量清单综合单价分析表 | 工程量清单综合单价分析表 | 工程量清单综合单价分析表 | 工程量清单综合单价分析表 | 工程量清单综合单价分析表 | 工程量清单综合单价分析表 | 工程量清单综合单价分析表 | 工程量清单综合单价分析表 | 工程量清单综合单价分析表 | 工程量清单综合单价分析表 | 工程量清单综合单价分析表
工程名称:百色市田阳区2024年生猪养殖项目 | 工程名称:百色市田阳区2024年生猪养殖项目 | 工程名称:百色市田阳区2024年生猪养殖项目 | 工程名称:百色市田阳区2024年生猪养殖项目 | 工程名称:百色市田阳区2024年生猪养殖项目 | 工程名称:百色市田阳区2024年生猪养殖项目 | 工程名称:百色市田阳区2024年生猪养殖项目 | 工程名称:百色市田阳区2024年生猪养殖项目 | 工程名称:百色市田阳区2024年生猪养殖项目 | 工程名称:百色市田阳区2024年生猪养殖项目 | 第105页 共124页 | 第105页 共124页 | 第105页 共124页 | 第105页 共124页
序号 | 项目编码 | 项目名称及项目 特征描述 | 单位 | 工程量 | 综合单价 (元) | 综合单价 | 综合单价 | 综合单价 | 综合单价 | 综合单价 | 综合单价 | 综合单价
序号 | 项目编码 | 项目名称及项目 特征描述 | 单位 | 工程量 | 综合单价 (元) | 人工费 | 材料费 | 机械费 | 管理费 | 管理费 | 利润 | 其中：
序号 | 项目编码 | 项目名称及项目 特征描述 | 单位 | 工程量 | 综合单价 (元) | 人工费 | 材料费 | 机械费 | 管理费 | 管理费 | 利润 | 暂估价
1、20厚水泥防水砂浆抹面、内掺5%防水粉
2、C25池底、池壁
3、C15混凝土垫层
4、素土夯实
| A4-3换 | 混凝土垫层{换:碎石 GD40 商品普通砼 C15[商品砼]} | 10 | 0.075 | 5056.7 | 675.54 | 4088.59 | 8.01 | 226.73 | 226.73 | 57.83
| A4-57换 | 混凝土 小型池槽{换:碎石 GD40 商品普通砼 C25[商品砼]} | 10 | 0.283 | 7306.18 | 2066.49 | 4379.41 |  | 685.45 | 685.45 | 174.83
| A7-176换 | 防水砂浆防水 20mm厚 平面{换:水泥防水砂浆(加防水粉5％) 1∶2} | 100㎡ | 0.0280 | 2059.36 | 788.31 | 883.18 | 42.15 | 275.46 | 275.46 | 70.26
| A7-177换 | 防水砂浆防水 20mm厚 立面{换:水泥防水砂浆(加防水粉5％) 1∶2} | 100㎡ | 0.1784 | 2282.18 | 945.63 | 883.18 | 42.15 | 327.65 | 327.65 | 83.57
443 | 010507001007 | 水泥面层坡道 | ㎡ | 12.67 | 84.27 | 25.28 | 47.83 | 0.45 | 8.53 | 8.53 | 2.18
1、20厚1：2水泥砂浆面层，钢筋压纹防滑条横向中距160~300，凹入坡道面4素水泥砂浆一道（内掺建筑胶）
2、60厚C20混凝土
3、150厚碎石压实，宽出面层300
4、素土夯实（坡度按工程设计）
| A4-59换 | 散水 混凝土60mm厚 水泥砂浆面20mm{换:水泥砂浆 1∶2.5 换:碎石 GD40 商品普通砼 C20[商品砼]} | 100㎡ | 0.1267 | 7265.59 | 2056.14 | 4290.26 | 44.63 | 696.83 | 696.83 | 177.73
| A3-88换 | 原土 碎石 垫层 | 100㎡ | 0.1267 | 1161.66 | 471.96 | 493.22 |  | 156.55 | 156.55 | 39.93
444 | 010507001008 | 散水 | ㎡ | 79.05 | 76.94 | 20.56 | 47.18 | 0.45 | 6.97 | 6.97 | 1.78
表－09 | 表－09 | 表－09 | 表－09 | 表－09 | 表－09 | 表－09 | 表－09 | 表－09 | 表－09 | 表－09 | 表－09 | 表－09
工程量清单综合单价分析表 | 工程量清单综合单价分析表 | 工程量清单综合单价分析表 | 工程量清单综合单价分析表 | 工程量清单综合单价分析表 | 工程量清单综合单价分析表 | 工程量清单综合单价分析表 | 工程量清单综合单价分析表 | 工程量清单综合单价分析表 | 工程量清单综合单价分析表 | 工程量清单综合单价分析表 | 工程量清单综合单价分析表 | 工程量清单综合单价分析表 | 工程量清单综合单价分析表
工程名称:百色市田阳区2024年生猪养殖项目 | 工程名称:百色市田阳区2024年生猪养殖项目 | 工程名称:百色市田阳区2024年生猪养殖项目 | 工程名称:百色市田阳区2024年生猪养殖项目 | 工程名称:百色市田阳区2024年生猪养殖项目 | 工程名称:百色市田阳区2024年生猪养殖项目 | 工程名称:百色市田阳区2024年生猪养殖项目 | 工程名称:百色市田阳区2024年生猪养殖项目 | 工程名称:百色市田阳区2024年生猪养殖项目 | 工程名称:百色市田阳区2024年生猪养殖项目 | 第106页 共124页 | 第106页 共124页 | 第106页 共124页 | 第106页 共124页
序号 | 项目编码 | 项目名称及项目 特征描述 | 单位 | 工程量 | 综合单价 (元) | 综合单价 | 综合单价 | 综合单价 | 综合单价 | 综合单价 | 综合单价 | 综合单价
序号 | 项目编码 | 项目名称及项目 特征描述 | 单位 | 工程量 | 综合单价 (元) | 人工费 | 材料费 | 机械费 | 管理费 | 管理费 | 利润 | 其中：
序号 | 项目编码 | 项目名称及项目 特征描述 | 单位 | 工程量 | 综合单价 (元) | 人工费 | 材料费 | 机械费 | 管理费 | 管理费 | 利润 | 暂估价
1、宽度：600mm
2、60厚C15混凝土，面加5厚1：1水泥砂浆随打随抹光
3、60厚中砂铺垫
4、素土夯实
5、做法详：11ZJ901 4/5
| A4-59换 | 散水 混凝土60mm厚 水泥砂浆面20mm{换:水泥砂浆 1∶1 换:碎石 GD40 商品普通砼 C15[商品砼]} | 100㎡ | 0.7905 | 7693.68 | 2056.14 | 4718.35 | 44.63 | 696.83 | 696.83 | 177.73
445 | 010507005002 | 扶手、压顶 |  | 8.41 | 687.76 | 176.13 | 438.31 |  | 58.42 | 58.42 | 14.9
1、混凝土种类:普通商品砼
2、混凝土强度等级:C20
| A4-53换 | 混凝土 压顶、扶手{换:碎石 GD40 商品普通砼 C20[商品砼]} | 10 | 0.841 | 6877.56 | 1761.26 | 4383.09 |  | 584.21 | 584.21 | 149
446 | 010515001018 | 现浇构件圆钢筋制安 φ10以内 | t | 0.019 | 5041.1 | 818.24 | 3861.28 | 14.79 | 276.32 | 276.32 | 70.47
| A4-236 | 现浇构件圆钢筋制安 φ10以内 | t | 0.019 | 5041.1 | 818.24 | 3861.28 | 14.79 | 276.32 | 276.32 | 70.47
447 | 010515001019 | 现浇构件螺纹钢制安 10以内 | t | 10.053 | 5332.68 | 1014.03 | 3870.44 | 18.41 | 342.46 | 342.46 | 87.34
| A4-240 | 现浇构件螺纹钢制安 10以内 | t | 10.053 | 5332.68 | 1014.03 | 3870.44 | 18.41 | 342.46 | 342.46 | 87.34
448 | 010515001020 | 现浇构件螺纹钢制安 10以上 | t | 2.302 | 4865.25 | 601.07 | 3848.91 | 116.53 | 238.03 | 238.03 | 60.71
| A4-241换 | 现浇构件螺纹钢制安 10以上 | t | 2.302 | 4865.25 | 601.07 | 3848.91 | 116.53 | 238.03 | 238.03 | 60.71
449 | 桂010515013002 | 钢筋网片制安 间距(cm) 20×20 | ㎡ | 794.69 | 8.8 | 3.39 | 3.94 | 0.04 | 1.14 | 1.14 | 0.29
| A4-271换 | 钢筋网片制安 间距(cm) 20×20 | 100㎡ | 7.9469 | 879.54 | 338.58 | 393.77 | 4.4 | 113.77 | 113.77 | 29.02
表－09 | 表－09 | 表－09 | 表－09 | 表－09 | 表－09 | 表－09 | 表－09 | 表－09 | 表－09 | 表－09 | 表－09 | 表－09
工程量清单综合单价分析表 | 工程量清单综合单价分析表 | 工程量清单综合单价分析表 | 工程量清单综合单价分析表 | 工程量清单综合单价分析表 | 工程量清单综合单价分析表 | 工程量清单综合单价分析表 | 工程量清单综合单价分析表 | 工程量清单综合单价分析表 | 工程量清单综合单价分析表 | 工程量清单综合单价分析表 | 工程量清单综合单价分析表 | 工程量清单综合单价分析表 | 工程量清单综合单价分析表
工程名称:百色市田阳区2024年生猪养殖项目 | 工程名称:百色市田阳区2024年生猪养殖项目 | 工程名称:百色市田阳区2024年生猪养殖项目 | 工程名称:百色市田阳区2024年生猪养殖项目 | 工程名称:百色市田阳区2024年生猪养殖项目 | 工程名称:百色市田阳区2024年生猪养殖项目 | 工程名称:百色市田阳区2024年生猪养殖项目 | 工程名称:百色市田阳区2024年生猪养殖项目 | 工程名称:百色市田阳区2024年生猪养殖项目 | 工程名称:百色市田阳区2024年生猪养殖项目 | 第107页 共124页 | 第107页 共124页 | 第107页 共124页 | 第107页 共124页
序号 | 项目编码 | 项目名称及项目 特征描述 | 单位 | 工程量 | 综合单价 (元) | 综合单价 | 综合单价 | 综合单价 | 综合单价 | 综合单价 | 综合单价 | 综合单价
序号 | 项目编码 | 项目名称及项目 特征描述 | 单位 | 工程量 | 综合单价 (元) | 人工费 | 材料费 | 机械费 | 管理费 | 管理费 | 利润 | 其中：
序号 | 项目编码 | 项目名称及项目 特征描述 | 单位 | 工程量 | 综合单价 (元) | 人工费 | 材料费 | 机械费 | 管理费 | 管理费 | 利润 | 暂估价
450 | 桂010515011004 | 砖砌体加固钢筋 不绑扎 | t | 0.211 | 5263.07 | 1012.32 | 3809.2 | 14.21 | 340.5 | 340.50 | 86.84
| A4-318 | 砖砌体加固钢筋 不绑扎 | t | 0.211 | 5263.07 | 1012.32 | 3809.2 | 14.21 | 340.5 | 340.50 | 86.84
451 | 桂010516004002 | 钢筋电渣压力焊接 | 个 | 32 | 4.67 | 0.86 | 0.83 | 1.85 | 0.9 | 0.90 | 0.23
| A4-319 | 钢筋电渣压力焊接 | 10个 | 3.2 | 46.65 | 8.55 | 8.32 | 18.51 | 8.98 | 8.98 | 2.29
452 | 010516002006 | 铁件 | t | 0.760 | 8753.88 | 2265.75 | 5544.9 |  | 751.55 | 751.55 | 191.68
| A4-326 | 铁件 预埋铁件 | t | 0.760 | 8753.88 | 2265.75 | 5544.9 |  | 751.55 | 751.55 | 191.68
A.6 金属结构工程
453 | 010603003004 | 钢管柱 | t | 0.154 | 6310.64 | 363.81 | 4740.15 | 745.06 | 367.81 | 367.81 | 93.81
1、柱类型:矩形 □60×40×3
2、钢材品种、规格:Q235B
3、焊接要求：焊接方式及焊接材料符合设计要求
4、工作内容：制作、安装、损耗、场内运输
| A6-15 | 卷板钢管柱制作 | t | 0.154 | 5616.5 | 173.57 | 4539.57 | 586.81 | 252.22 | 252.22 | 64.33
| A6-71 | 钢柱安装 3t以内 | t | 0.154 | 694.14 | 190.24 | 200.58 | 158.25 | 115.59 | 115.59 | 29.48
454 | 010604001004 | 钢梁 | t | 1.380 | 6046.23 | 498.47 | 4476.13 | 610.12 | 367.72 | 367.72 | 93.79
1、梁类型:□60×40×3
2、钢材品种、规格:Q235B
3、焊接要求：焊接方式及焊接材料符合设计要求
4、工作内容：制作、安装、损耗、场内运输
表－09 | 表－09 | 表－09 | 表－09 | 表－09 | 表－09 | 表－09 | 表－09 | 表－09 | 表－09 | 表－09 | 表－09 | 表－09
工程量清单综合单价分析表 | 工程量清单综合单价分析表 | 工程量清单综合单价分析表 | 工程量清单综合单价分析表 | 工程量清单综合单价分析表 | 工程量清单综合单价分析表 | 工程量清单综合单价分析表 | 工程量清单综合单价分析表 | 工程量清单综合单价分析表 | 工程量清单综合单价分析表 | 工程量清单综合单价分析表 | 工程量清单综合单价分析表 | 工程量清单综合单价分析表 | 工程量清单综合单价分析表
工程名称:百色市田阳区2024年生猪养殖项目 | 工程名称:百色市田阳区2024年生猪养殖项目 | 工程名称:百色市田阳区2024年生猪养殖项目 | 工程名称:百色市田阳区2024年生猪养殖项目 | 工程名称:百色市田阳区2024年生猪养殖项目 | 工程名称:百色市田阳区2024年生猪养殖项目 | 工程名称:百色市田阳区2024年生猪养殖项目 | 工程名称:百色市田阳区2024年生猪养殖项目 | 工程名称:百色市田阳区2024年生猪养殖项目 | 工程名称:百色市田阳区2024年生猪养殖项目 | 第108页 共124页 | 第108页 共124页 | 第108页 共124页 | 第108页 共124页
序号 | 项目编码 | 项目名称及项目 特征描述 | 单位 | 工程量 | 综合单价 (元) | 综合单价 | 综合单价 | 综合单价 | 综合单价 | 综合单价 | 综合单价 | 综合单价
序号 | 项目编码 | 项目名称及项目 特征描述 | 单位 | 工程量 | 综合单价 (元) | 人工费 | 材料费 | 机械费 | 管理费 | 管理费 | 利润 | 其中：
序号 | 项目编码 | 项目名称及项目 特征描述 | 单位 | 工程量 | 综合单价 (元) | 人工费 | 材料费 | 机械费 | 管理费 | 管理费 | 利润 | 暂估价
| A6-22 | 钢制动梁 制作 | t | 1.380 | 5425.98 | 288.99 | 4409.67 | 428.59 | 238.02 | 238.02 | 60.71
| A6-76 | 钢梁安装 3t以内 | t | 1.380 | 620.25 | 209.48 | 66.46 | 181.53 | 129.7 | 129.70 | 33.08
455 | 010606001003 | 钢支撑、钢拉条 | t | 2.876 | 6101.69 | 510.01 | 4379.52 | 705.95 | 403.34 | 403.34 | 102.87
1、材料类型:□60×40×3、□50×30×2、L50×4、12、32.5×2.5
2、钢材品种、规格:Q235,热镀锌
3、焊接要求：焊接方式及焊接材料符合设计要求
4、工作内容：制作、安装、损耗、场内运输
| A6-31 | 屋架钢支撑制作 | t | 2.876 | 5386.71 | 340.29 | 4347.78 | 393.26 | 243.32 | 243.32 | 62.06
| A6-85 | 屋架钢支撑 安装 | t | 2.876 | 714.98 | 169.72 | 31.74 | 312.69 | 160.02 | 160.02 | 40.81
456 | 010606002007 | 钢檩条制安 | t | 1.380 | 5524.57 | 315.93 | 4505.92 | 403.3 | 238.57 | 238.57 | 60.85
1、檩条类型:□60×40×3
2、钢材品种、规格:Q355B,热镀锌
3、焊接要求：焊接方式及焊接材料符合设计要求
4、工作内容：制作、安装、损耗、场内运输
| A6-32 | 型钢檩条制作 | t | 1.380 | 5117.27 | 214.18 | 4353.1 | 325.37 | 178.97 | 178.97 | 45.65
| A6-86 | 型钢檩条 安装 | t | 1.380 | 407.3 | 101.75 | 152.82 | 77.93 | 59.6 | 59.60 | 15.2
457 | 010606002008 | 钢檩条制安 | t | 5.610 | 4741.39 | 344.14 | 4063.72 | 134.34 | 158.71 | 158.71 | 40.48
1、檩条类型:C140×50×20×2.5、C100×50×15×2.5
2、钢材品种、规格:Q355B,热镀锌
表－09 | 表－09 | 表－09 | 表－09 | 表－09 | 表－09 | 表－09 | 表－09 | 表－09 | 表－09 | 表－09 | 表－09 | 表－09
工程量清单综合单价分析表 | 工程量清单综合单价分析表 | 工程量清单综合单价分析表 | 工程量清单综合单价分析表 | 工程量清单综合单价分析表 | 工程量清单综合单价分析表 | 工程量清单综合单价分析表 | 工程量清单综合单价分析表 | 工程量清单综合单价分析表 | 工程量清单综合单价分析表 | 工程量清单综合单价分析表 | 工程量清单综合单价分析表 | 工程量清单综合单价分析表 | 工程量清单综合单价分析表
工程名称:百色市田阳区2024年生猪养殖项目 | 工程名称:百色市田阳区2024年生猪养殖项目 | 工程名称:百色市田阳区2024年生猪养殖项目 | 工程名称:百色市田阳区2024年生猪养殖项目 | 工程名称:百色市田阳区2024年生猪养殖项目 | 工程名称:百色市田阳区2024年生猪养殖项目 | 工程名称:百色市田阳区2024年生猪养殖项目 | 工程名称:百色市田阳区2024年生猪养殖项目 | 工程名称:百色市田阳区2024年生猪养殖项目 | 工程名称:百色市田阳区2024年生猪养殖项目 | 第109页 共124页 | 第109页 共124页 | 第109页 共124页 | 第109页 共124页
序号 | 项目编码 | 项目名称及项目 特征描述 | 单位 | 工程量 | 综合单价 (元) | 综合单价 | 综合单价 | 综合单价 | 综合单价 | 综合单价 | 综合单价 | 综合单价
序号 | 项目编码 | 项目名称及项目 特征描述 | 单位 | 工程量 | 综合单价 (元) | 人工费 | 材料费 | 机械费 | 管理费 | 管理费 | 利润 | 其中：
序号 | 项目编码 | 项目名称及项目 特征描述 | 单位 | 工程量 | 综合单价 (元) | 人工费 | 材料费 | 机械费 | 管理费 | 管理费 | 利润 | 暂估价
3、焊接要求：焊接方式及焊接材料符合设计要求
4、工作内容：制作、安装、损耗、场内运输
| A6-33 | C型钢檩条制作 | t | 5.610 | 4402.34 | 174.42 | 4050.55 | 73.97 | 82.39 | 82.39 | 21.01
| A6-87 | C型钢檩条 安装 | t | 5.610 | 339.05 | 169.72 | 13.17 | 60.37 | 76.32 | 76.32 | 19.47
458 | 010605002002 | 单层压型钢板墙板 | ㎡ | 43.80 | 37.93 | 9 | 25.18 |  | 2.99 | 2.99 | 0.76
1、0.5厚840型镀铝锌镁压型钢板(AZ150）
| A6-79换 | 压型钢板墙板安装 彩钢板 | 100㎡ | 0.4380 | 3792.21 | 900 | 2517.54 |  | 298.53 | 298.53 | 76.14
459 | 040901009003 | 预埋铁件 | t | 0.224 | 8753.88 | 2265.75 | 5544.9 |  | 751.55 | 751.55 | 191.68
1、类型：垫板200×200×16；4根14钢筋，长150mm
| A4-326 | 铁件 预埋铁件 | t | 0.224 | 8753.88 | 2265.75 | 5544.9 |  | 751.55 | 751.55 | 191.68
A.7 屋面及防水工程
460 | 010901002004 | 普通阻燃夹芯板屋面 | ㎡ | 1585.74 | 63.84 | 15 | 42.59 |  | 4.98 | 4.98 | 1.27
1、厚度：100mm
2、普通阻燃夹芯板
| A7-28换 | 彩钢板芯 屋面板 板厚100mm | 100㎡ | 15.8574 | 6383.68 | 1500 | 4259.23 |  | 497.55 | 497.55 | 126.9
461 | 010903001002 | 墙面卷材防水 | ㎡ | 407.48 | 18.72 | 6.3 | 9.8 |  | 2.09 | 2.09 | 0.53
部位：粪槽侧墙及中间隔墙或者±0.00以下墙体
1、丙纶防水卷材
| A7-103换 | 丙纶防水卷材{换:冷底子油 30∶70} | 100㎡ | 4.0748 | 1872.21 | 630.14 | 979.74 |  | 209.02 | 209.02 | 53.31
表－09 | 表－09 | 表－09 | 表－09 | 表－09 | 表－09 | 表－09 | 表－09 | 表－09 | 表－09 | 表－09 | 表－09 | 表－09
工程量清单综合单价分析表 | 工程量清单综合单价分析表 | 工程量清单综合单价分析表 | 工程量清单综合单价分析表 | 工程量清单综合单价分析表 | 工程量清单综合单价分析表 | 工程量清单综合单价分析表 | 工程量清单综合单价分析表 | 工程量清单综合单价分析表 | 工程量清单综合单价分析表 | 工程量清单综合单价分析表 | 工程量清单综合单价分析表 | 工程量清单综合单价分析表 | 工程量清单综合单价分析表
工程名称:百色市田阳区2024年生猪养殖项目 | 工程名称:百色市田阳区2024年生猪养殖项目 | 工程名称:百色市田阳区2024年生猪养殖项目 | 工程名称:百色市田阳区2024年生猪养殖项目 | 工程名称:百色市田阳区2024年生猪养殖项目 | 工程名称:百色市田阳区2024年生猪养殖项目 | 工程名称:百色市田阳区2024年生猪养殖项目 | 工程名称:百色市田阳区2024年生猪养殖项目 | 工程名称:百色市田阳区2024年生猪养殖项目 | 工程名称:百色市田阳区2024年生猪养殖项目 | 第110页 共124页 | 第110页 共124页 | 第110页 共124页 | 第110页 共124页
序号 | 项目编码 | 项目名称及项目 特征描述 | 单位 | 工程量 | 综合单价 (元) | 综合单价 | 综合单价 | 综合单价 | 综合单价 | 综合单价 | 综合单价 | 综合单价
序号 | 项目编码 | 项目名称及项目 特征描述 | 单位 | 工程量 | 综合单价 (元) | 人工费 | 材料费 | 机械费 | 管理费 | 管理费 | 利润 | 其中：
序号 | 项目编码 | 项目名称及项目 特征描述 | 单位 | 工程量 | 综合单价 (元) | 人工费 | 材料费 | 机械费 | 管理费 | 管理费 | 利润 | 暂估价
462 | 010903003005 | 墙面砂浆防水(防潮) | ㎡ | 407.48 | 20.58 | 7.88 | 8.83 | 0.42 | 2.75 | 2.75 | 0.7
部位：粪槽侧墙及中间隔墙或者±0.00以下墙体
1、20厚掺和料水泥防水砂浆分次抹压
| A7-176换 | 防水砂浆防水 20mm厚 平面{换:水泥防水砂浆(加防水粉5％) 1∶2} | 100㎡ | 4.0748 | 2059.36 | 788.31 | 883.18 | 42.15 | 275.46 | 275.46 | 70.26
463 | 010904002002 | 楼(地)面涂膜防水 地面二 | ㎡ | 794.69 | 25.57 | 3.72 | 20.31 |  | 1.23 | 1.23 | 0.31
部位：粪沟底板地面
1、2厚水泥基渗透结晶型防水涂料
| A7-132换 | 水泥基渗透 结晶型防水涂料 涂膜1mm厚 平面[实际2] | 100㎡ | 7.9469 | 2558.2 | 371.93 | 2031.43 |  | 123.37 | 123.37 | 31.47
464 | 010904003005 | 楼(地)面砂浆防水(防潮) 地面二 | ㎡ | 1003.76 | 17.23 | 5.25 | 9.8 |  | 1.74 | 1.74 | 0.44
部位：粪沟底板地面
1、丙纶防水卷材
| A7-102换 | 丙纶防水卷材{换:冷底子油 30∶70} | 100㎡ | 10.0376 | 1723.25 | 524.97 | 979.74 |  | 174.13 | 174.13 | 44.41
A.9 楼地面工程
465 | 011101003004 | 耐磨地坪 地面一 | ㎡ | 488.43 | 96.3 | 11.2 | 80.19 | 0.18 | 3.77 | 3.77 | 0.96
部位：实心赶猪通道
1、150厚C25混凝土随打随光面
2、100厚碎石垫层
3、素土夯实，压实系数0.94
| A3-98换 | 砾(碎)石垫层 干铺 | 10 | 4.884 | 2296.19 | 574.56 | 1473.81 | 6.1 | 192.6 | 192.60 | 49.12
表－09 | 表－09 | 表－09 | 表－09 | 表－09 | 表－09 | 表－09 | 表－09 | 表－09 | 表－09 | 表－09 | 表－09 | 表－09
工程量清单综合单价分析表 | 工程量清单综合单价分析表 | 工程量清单综合单价分析表 | 工程量清单综合单价分析表 | 工程量清单综合单价分析表 | 工程量清单综合单价分析表 | 工程量清单综合单价分析表 | 工程量清单综合单价分析表 | 工程量清单综合单价分析表 | 工程量清单综合单价分析表 | 工程量清单综合单价分析表 | 工程量清单综合单价分析表 | 工程量清单综合单价分析表 | 工程量清单综合单价分析表
工程名称:百色市田阳区2024年生猪养殖项目 | 工程名称:百色市田阳区2024年生猪养殖项目 | 工程名称:百色市田阳区2024年生猪养殖项目 | 工程名称:百色市田阳区2024年生猪养殖项目 | 工程名称:百色市田阳区2024年生猪养殖项目 | 工程名称:百色市田阳区2024年生猪养殖项目 | 工程名称:百色市田阳区2024年生猪养殖项目 | 工程名称:百色市田阳区2024年生猪养殖项目 | 工程名称:百色市田阳区2024年生猪养殖项目 | 工程名称:百色市田阳区2024年生猪养殖项目 | 第111页 共124页 | 第111页 共124页 | 第111页 共124页 | 第111页 共124页
序号 | 项目编码 | 项目名称及项目 特征描述 | 单位 | 工程量 | 综合单价 (元) | 综合单价 | 综合单价 | 综合单价 | 综合单价 | 综合单价 | 综合单价 | 综合单价
序号 | 项目编码 | 项目名称及项目 特征描述 | 单位 | 工程量 | 综合单价 (元) | 人工费 | 材料费 | 机械费 | 管理费 | 管理费 | 利润 | 其中：
序号 | 项目编码 | 项目名称及项目 特征描述 | 单位 | 工程量 | 综合单价 (元) | 人工费 | 材料费 | 机械费 | 管理费 | 管理费 | 利润 | 暂估价
| A4-70换 | 混凝土地面 20cm[实际15]{换:碎石 GD20 商品普通砼 C25} | 100㎡ | 4.8843 | 7334.68 | 545.49 | 6545.41 | 11.78 | 184.85 | 184.85 | 47.15
466 | 011101003005 | 抗渗混凝土地 地面二 | ㎡ | 794.69 | 60.37 | 5.4 | 52.59 | 0.09 | 1.82 | 1.82 | 0.47
部位：粪沟底板地面
1、2厚水泥基渗透结晶型防水涂料（另计）
2、120厚C25混凝士(内配中310@200)(抗渗等级P6)随打随抹光(钢筋另计）
3、丙纶防水卷材（另计）
4、素土夯实素土夯实,压实系教0.94
| A4-70换 | 混凝土地面 20cm[实际12]{换:碎石 GD20 商品普通砼 C25} | 100㎡ | 7.9469 | 6037.98 | 540.36 | 5259.42 | 9.35 | 182.34 | 182.34 | 46.51
A.10 墙、柱面工程
467 | 011201001006 | 水泥砂浆墙面 墙面二 | ㎡ | 407.48 | 30.09 | 16.1 | 7.81 | 0.48 | 4.53 | 4.53 | 1.17
部位：用于标高±0.000以下粪沟墙面
1、20厚掺和料水泥防水砂浆分次抹压（另计）
2、刷处理剂一遍
3、丙纶防水卷材（另计）
4、20厚水泥砂浆找平
5、基层墙体
| A10-20 | 内墙 水泥砂浆 砖墙 (15+5)mm{水泥砂浆 1∶3} | 100㎡ | 4.0748 | 3008.49 | 1609.74 | 780.68 | 48.35 | 452.66 | 452.66 | 117.06
| 11. | A.11 天棚工程
表－09 | 表－09 | 表－09 | 表－09 | 表－09 | 表－09 | 表－09 | 表－09 | 表－09 | 表－09 | 表－09 | 表－09 | 表－09
工程量清单综合单价分析表 | 工程量清单综合单价分析表 | 工程量清单综合单价分析表 | 工程量清单综合单价分析表 | 工程量清单综合单价分析表 | 工程量清单综合单价分析表 | 工程量清单综合单价分析表 | 工程量清单综合单价分析表 | 工程量清单综合单价分析表 | 工程量清单综合单价分析表 | 工程量清单综合单价分析表 | 工程量清单综合单价分析表 | 工程量清单综合单价分析表 | 工程量清单综合单价分析表
工程名称:百色市田阳区2024年生猪养殖项目 | 工程名称:百色市田阳区2024年生猪养殖项目 | 工程名称:百色市田阳区2024年生猪养殖项目 | 工程名称:百色市田阳区2024年生猪养殖项目 | 工程名称:百色市田阳区2024年生猪养殖项目 | 工程名称:百色市田阳区2024年生猪养殖项目 | 工程名称:百色市田阳区2024年生猪养殖项目 | 工程名称:百色市田阳区2024年生猪养殖项目 | 工程名称:百色市田阳区2024年生猪养殖项目 | 工程名称:百色市田阳区2024年生猪养殖项目 | 第112页 共124页 | 第112页 共124页 | 第112页 共124页 | 第112页 共124页
序号 | 项目编码 | 项目名称及项目 特征描述 | 单位 | 工程量 | 综合单价 (元) | 综合单价 | 综合单价 | 综合单价 | 综合单价 | 综合单价 | 综合单价 | 综合单价
序号 | 项目编码 | 项目名称及项目 特征描述 | 单位 | 工程量 | 综合单价 (元) | 人工费 | 材料费 | 机械费 | 管理费 | 管理费 | 利润 | 其中：
序号 | 项目编码 | 项目名称及项目 特征描述 | 单位 | 工程量 | 综合单价 (元) | 人工费 | 材料费 | 机械费 | 管理费 | 管理费 | 利润 | 暂估价
468 | 011302001002 | 吊顶天棚 | ㎡ | 1367.16 | 87.39 | 27.72 | 50.04 | 0.08 | 7.59 | 7.59 | 1.96
1、岩棉板
2、镀锌方钢：60×40×3（另计）
| A11-29 | 装配式U型轻钢天棚龙骨(不上人型) 面层规格(600×600mm) 平面 | 100㎡ | 13.6716 | 5255.22 | 1755.27 | 2885.47 | 8.46 | 481.5 | 481.50 | 124.52
| A11-91换 | 天棚矿棉板面层 搁放在 龙骨上 | 100㎡ | 13.6716 | 3484.49 | 1016.73 | 2118.41 |  | 277.57 | 277.57 | 71.78
A.12 门窗工程
469 | 010802001005 | 畜牧专用不锈钢保温门 | ㎡ | 8.40 | 543.39 | 46.37 | 480.55 | 0.4 | 12.77 | 12.77 | 3.3
1、含制作、安装、运输、五金配件等
| A12-44换 | 畜牧专用不锈钢保温门 | 100㎡ | 0.0840 | 54339.77 | 4637.16 | 48054.89 | 40.48 | 1277 | 1277.00 | 330.24
470 | 010802001006 | 畜牧专用铁门 | ㎡ | 45.36 | 231.21 | 46.37 | 168.37 | 0.4 | 12.77 | 12.77 | 3.3
1、含制作、安装、运输、五金配件等
| A12-44换 | 畜牧专用铁门 | 100㎡ | 0.4536 | 23121.77 | 4637.16 | 16836.89 | 40.48 | 1277 | 1277.00 | 330.24
471 | 010807001004 | 90系列铝合金固定窗≤2 | ㎡ | 43.20 | 353.46 | 42.22 | 296.06 | 0.5 | 11.66 | 11.66 | 3.02
1、门框、扇材质及规格:90系列普通铝合金框料型材
2、玻璃品种、厚度:普通单层玻璃,带防蚊纱窗
3、含制作、安装、运输、五金配件等
| A12-118换 | 铝合金固定窗(矩形) | 100㎡ | 0.4320 | 28835.11 | 2725.47 | 25105.96 | 50.02 | 757.71 | 757.71 | 195.95
| A12-120 | 铝合金纱扇 | 100㎡ | 0.4320 | 6511.21 | 1496.88 | 4500 |  | 408.65 | 408.65 | 105.68
472 | 桂010811002004 | 门窗周边塞缝 | m | 275.20 | 8.06 | 5.54 | 0.62 |  | 1.51 | 1.51 | 0.39
表－09 | 表－09 | 表－09 | 表－09 | 表－09 | 表－09 | 表－09 | 表－09 | 表－09 | 表－09 | 表－09 | 表－09 | 表－09
工程量清单综合单价分析表 | 工程量清单综合单价分析表 | 工程量清单综合单价分析表 | 工程量清单综合单价分析表 | 工程量清单综合单价分析表 | 工程量清单综合单价分析表 | 工程量清单综合单价分析表 | 工程量清单综合单价分析表 | 工程量清单综合单价分析表 | 工程量清单综合单价分析表 | 工程量清单综合单价分析表 | 工程量清单综合单价分析表 | 工程量清单综合单价分析表 | 工程量清单综合单价分析表
工程名称:百色市田阳区2024年生猪养殖项目 | 工程名称:百色市田阳区2024年生猪养殖项目 | 工程名称:百色市田阳区2024年生猪养殖项目 | 工程名称:百色市田阳区2024年生猪养殖项目 | 工程名称:百色市田阳区2024年生猪养殖项目 | 工程名称:百色市田阳区2024年生猪养殖项目 | 工程名称:百色市田阳区2024年生猪养殖项目 | 工程名称:百色市田阳区2024年生猪养殖项目 | 工程名称:百色市田阳区2024年生猪养殖项目 | 工程名称:百色市田阳区2024年生猪养殖项目 | 第113页 共124页 | 第113页 共124页 | 第113页 共124页 | 第113页 共124页
序号 | 项目编码 | 项目名称及项目 特征描述 | 单位 | 工程量 | 综合单价 (元) | 综合单价 | 综合单价 | 综合单价 | 综合单价 | 综合单价 | 综合单价 | 综合单价
序号 | 项目编码 | 项目名称及项目 特征描述 | 单位 | 工程量 | 综合单价 (元) | 人工费 | 材料费 | 机械费 | 管理费 | 管理费 | 利润 | 其中：
序号 | 项目编码 | 项目名称及项目 特征描述 | 单位 | 工程量 | 综合单价 (元) | 人工费 | 材料费 | 机械费 | 管理费 | 管理费 | 利润 | 暂估价
| A12-166换 | 门窗周边塞缝 水泥砂浆1:2.5{换:水泥砂浆 1∶2.5} | 100m | 2.7520 | 806.96 | 554.4 | 62.07 |  | 151.35 | 151.35 | 39.14
A.14 其他装饰工程
473 | 011503001003 | 普通圆钢管围栏 | m | 26.60 | 217.62 | 56.43 | 103.74 | 28.33 | 23.14 | 23.14 | 5.98
做法参照图纸ZJ-09/4
规格：30×2.5圆钢管扶手，50×2.5圆钢管立柱
规格：25×2.5圆钢管竖杆,净距不大于110
防锈漆两道打底，外刷磁漆两度
| A14-131换 | 30×2.5圆钢管扶手 | 10m | 2.660 | 289.75 | 102.96 | 118.07 | 24.82 | 34.88 | 34.88 | 9.02
| A14-140换 | 普通型钢栏杆 钢管 | 10m | 2.660 | 1886.47 | 461.34 | 919.29 | 258.5 | 196.52 | 196.52 | 50.82
474 | 011503001004 | 热镀锌钢管围栏 | m | 218.28 | 221.39 | 56.43 | 107.51 | 28.33 | 23.14 | 23.14 | 5.98
做法参照图纸ZJ-09/5
规格：DN30热镀锌钢圆管扶手，50X50方钢立柱,壁厚2.5
规格：竖管:DN25热镀锌钢圆管,净距不大于110壁厚2.5
防锈漆两道打底，外刷磁漆两度
| A14-131换 | 30×2.5热镀锌钢圆管扶手 | 10m | 21.828 | 328.44 | 102.96 | 156.76 | 24.82 | 34.88 | 34.88 | 9.02
| A14-140换 | 普通型钢栏杆 钢管 | 10m | 21.828 | 1885.5 | 461.34 | 918.32 | 258.5 | 196.52 | 196.52 | 50.82
| 13. | A.13 油漆、涂料、裱糊工程
475 | 011405001013 | 金属面除锈 | ㎡ | 433.20 | 11 | 2.19 | 0.28 | 5.79 | 2.18 | 2.18 | 0.56
喷砂除锈Sa2.5级
表－09 | 表－09 | 表－09 | 表－09 | 表－09 | 表－09 | 表－09 | 表－09 | 表－09 | 表－09 | 表－09 | 表－09 | 表－09
工程量清单综合单价分析表 | 工程量清单综合单价分析表 | 工程量清单综合单价分析表 | 工程量清单综合单价分析表 | 工程量清单综合单价分析表 | 工程量清单综合单价分析表 | 工程量清单综合单价分析表 | 工程量清单综合单价分析表 | 工程量清单综合单价分析表 | 工程量清单综合单价分析表 | 工程量清单综合单价分析表 | 工程量清单综合单价分析表 | 工程量清单综合单价分析表 | 工程量清单综合单价分析表
工程名称:百色市田阳区2024年生猪养殖项目 | 工程名称:百色市田阳区2024年生猪养殖项目 | 工程名称:百色市田阳区2024年生猪养殖项目 | 工程名称:百色市田阳区2024年生猪养殖项目 | 工程名称:百色市田阳区2024年生猪养殖项目 | 工程名称:百色市田阳区2024年生猪养殖项目 | 工程名称:百色市田阳区2024年生猪养殖项目 | 工程名称:百色市田阳区2024年生猪养殖项目 | 工程名称:百色市田阳区2024年生猪养殖项目 | 工程名称:百色市田阳区2024年生猪养殖项目 | 第114页 共124页 | 第114页 共124页 | 第114页 共124页 | 第114页 共124页
序号 | 项目编码 | 项目名称及项目 特征描述 | 单位 | 工程量 | 综合单价 (元) | 综合单价 | 综合单价 | 综合单价 | 综合单价 | 综合单价 | 综合单价 | 综合单价
序号 | 项目编码 | 项目名称及项目 特征描述 | 单位 | 工程量 | 综合单价 (元) | 人工费 | 材料费 | 机械费 | 管理费 | 管理费 | 利润 | 其中：
序号 | 项目编码 | 项目名称及项目 特征描述 | 单位 | 工程量 | 综合单价 (元) | 人工费 | 材料费 | 机械费 | 管理费 | 管理费 | 利润 | 暂估价
| A13-138 | 钢结构 抛丸除锈 | 100㎡ | 4.3320 | 1100.22 | 218.88 | 27.56 | 579.47 | 217.95 | 217.95 | 56.36
476 | 011405001014 | 金属面油漆 | ㎡ | 433.20 | 4.44 | 2.51 | 1.06 |  | 0.69 | 0.69 | 0.18
防锈底漆一道
| A13-140 | 红丹防锈漆 金属面 一遍 | 100㎡ | 4.3320 | 443.68 | 251.46 | 105.82 |  | 68.65 | 68.65 | 17.75
477 | 011405001015 | 金属面油漆 | ㎡ | 433.20 | 19.03 | 5.73 | 11.34 |  | 1.56 | 1.56 | 0.4
面漆：面层环氧树脂封闭漆1遍，工膜总厚度不小于25μm
| A13-172 | 环氧云铁漆 金属面 一遍 | 100㎡ | 4.3320 | 1903.92 | 573.21 | 1133.75 |  | 156.49 | 156.49 | 40.47
单价措施项目
| 011701 | 脚手架工程
478 | 桂011701001006 | 扣件式钢管外脚手架 | ㎡ | 479.68 | 23.09 | 13.83 | 2.66 | 0.6 | 4.78 | 4.78 | 1.22
1、脚手架高度：10M以内
| A15-5 | 扣件式钢管外脚手架 双排 10m以内 | 100㎡ | 4.7968 | 2308.44 | 1382.54 | 265.8 | 59.7 | 478.39 | 478.39 | 122.01
| 011702 | 混凝土模板及支架(撑)
479 | 011702001014 | 基础垫层 | ㎡ | 19.03 | 26.42 | 10.37 | 11.23 | 0.35 | 3.56 | 3.56 | 0.91
1、模板材质：木模板
2、模板支撑材质：木支撑
| A17-1 | 混凝土基础垫层 木模板木支撑 | 100㎡ | 0.1903 | 2641.23 | 1037.12 | 1122.98 | 34.86 | 355.58 | 355.58 | 90.69
480 | 011702001015 | 带形基础 | ㎡ | 91.12 | 45.42 | 24.57 | 9.99 | 0.44 | 8.3 | 8.30 | 2.12
1、模板材质：胶合模板
表－09 | 表－09 | 表－09 | 表－09 | 表－09 | 表－09 | 表－09 | 表－09 | 表－09 | 表－09 | 表－09 | 表－09 | 表－09
工程量清单综合单价分析表 | 工程量清单综合单价分析表 | 工程量清单综合单价分析表 | 工程量清单综合单价分析表 | 工程量清单综合单价分析表 | 工程量清单综合单价分析表 | 工程量清单综合单价分析表 | 工程量清单综合单价分析表 | 工程量清单综合单价分析表 | 工程量清单综合单价分析表 | 工程量清单综合单价分析表 | 工程量清单综合单价分析表 | 工程量清单综合单价分析表 | 工程量清单综合单价分析表
工程名称:百色市田阳区2024年生猪养殖项目 | 工程名称:百色市田阳区2024年生猪养殖项目 | 工程名称:百色市田阳区2024年生猪养殖项目 | 工程名称:百色市田阳区2024年生猪养殖项目 | 工程名称:百色市田阳区2024年生猪养殖项目 | 工程名称:百色市田阳区2024年生猪养殖项目 | 工程名称:百色市田阳区2024年生猪养殖项目 | 工程名称:百色市田阳区2024年生猪养殖项目 | 工程名称:百色市田阳区2024年生猪养殖项目 | 工程名称:百色市田阳区2024年生猪养殖项目 | 第115页 共124页 | 第115页 共124页 | 第115页 共124页 | 第115页 共124页
序号 | 项目编码 | 项目名称及项目 特征描述 | 单位 | 工程量 | 综合单价 (元) | 综合单价 | 综合单价 | 综合单价 | 综合单价 | 综合单价 | 综合单价 | 综合单价
序号 | 项目编码 | 项目名称及项目 特征描述 | 单位 | 工程量 | 综合单价 (元) | 人工费 | 材料费 | 机械费 | 管理费 | 管理费 | 利润 | 其中：
序号 | 项目编码 | 项目名称及项目 特征描述 | 单位 | 工程量 | 综合单价 (元) | 人工费 | 材料费 | 机械费 | 管理费 | 管理费 | 利润 | 暂估价
2、模板支撑材质：木支撑
| A17-4 | 带形基础 无筋混凝土 胶合板模板 木支撑 | 100㎡ | 0.9112 | 4541.85 | 2457.27 | 999.42 | 43.92 | 829.64 | 829.64 | 211.6
481 | 011702001016 | 满堂基础 | ㎡ | 31.78 | 60.47 | 37.35 | 7.23 | 0.24 | 12.47 | 12.47 | 3.18
1、模板材质：胶合模板
2、模板支撑材质：木支撑
| A17-29 | 满堂基础 无梁式 胶合板模板 木支撑 | 100㎡ | 0.3178 | 6045.56 | 3734.64 | 722.87 | 23.53 | 1246.58 | 1246.58 | 317.94
482 | 011702002002 | 矩形柱 | ㎡ | 36.01 | 51.3 | 25.96 | 13.85 | 0.48 | 8.77 | 8.77 | 2.24
1、模板材质：胶合模板
2、模板支撑材质：木支撑
| A17-51 | 矩形柱 胶合板模板 木支撑 | 100㎡ | 0.3601 | 5129.04 | 2595.78 | 1385.04 | 47.73 | 876.85 | 876.85 | 223.64
483 | 011702003006 | 构造柱 | ㎡ | 85.21 | 60.51 | 31.73 | 15.17 | 0.28 | 10.62 | 10.62 | 2.71
1、模板材质：胶合模板
2、模板支撑材质：木支撑
| A17-58 | 构造柱 胶合板模板 木支撑 | 100㎡ | 0.8521 | 6050.79 | 3172.91 | 1517.22 | 28.09 | 1061.77 | 1061.77 | 270.8
484 | 011702006002 | 矩形梁 | ㎡ | 102.45 | 66.7 | 32.64 | 19.21 | 0.89 | 11.12 | 11.12 | 2.84
1、模板材质：胶合模板
2、模板支撑材质：木支撑
| A17-67 | 单梁.连续梁.框架梁 胶合板模板 木支撑 | 100㎡ | 1.0245 | 6670.61 | 3264.39 | 1920.82 | 89.27 | 1112.41 | 1112.41 | 283.72
485 | 011702008007 | 圈梁 | ㎡ | 149.73 | 45.3 | 25.44 | 8.83 | 0.31 | 8.54 | 8.54 | 2.18
表－09 | 表－09 | 表－09 | 表－09 | 表－09 | 表－09 | 表－09 | 表－09 | 表－09 | 表－09 | 表－09 | 表－09 | 表－09
工程量清单综合单价分析表 | 工程量清单综合单价分析表 | 工程量清单综合单价分析表 | 工程量清单综合单价分析表 | 工程量清单综合单价分析表 | 工程量清单综合单价分析表 | 工程量清单综合单价分析表 | 工程量清单综合单价分析表 | 工程量清单综合单价分析表 | 工程量清单综合单价分析表 | 工程量清单综合单价分析表 | 工程量清单综合单价分析表 | 工程量清单综合单价分析表 | 工程量清单综合单价分析表
工程名称:百色市田阳区2024年生猪养殖项目 | 工程名称:百色市田阳区2024年生猪养殖项目 | 工程名称:百色市田阳区2024年生猪养殖项目 | 工程名称:百色市田阳区2024年生猪养殖项目 | 工程名称:百色市田阳区2024年生猪养殖项目 | 工程名称:百色市田阳区2024年生猪养殖项目 | 工程名称:百色市田阳区2024年生猪养殖项目 | 工程名称:百色市田阳区2024年生猪养殖项目 | 工程名称:百色市田阳区2024年生猪养殖项目 | 工程名称:百色市田阳区2024年生猪养殖项目 | 第116页 共124页 | 第116页 共124页 | 第116页 共124页 | 第116页 共124页
序号 | 项目编码 | 项目名称及项目 特征描述 | 单位 | 工程量 | 综合单价 (元) | 综合单价 | 综合单价 | 综合单价 | 综合单价 | 综合单价 | 综合单价 | 综合单价
序号 | 项目编码 | 项目名称及项目 特征描述 | 单位 | 工程量 | 综合单价 (元) | 人工费 | 材料费 | 机械费 | 管理费 | 管理费 | 利润 | 其中：
序号 | 项目编码 | 项目名称及项目 特征描述 | 单位 | 工程量 | 综合单价 (元) | 人工费 | 材料费 | 机械费 | 管理费 | 管理费 | 利润 | 暂估价
1、模板材质：胶合模板
2、模板支撑材质：木支撑
| A17-72 | 圈梁 直形 胶合板模板 木支撑 | 100㎡ | 1.4973 | 4530.54 | 2544.48 | 883.01 | 30.91 | 854.26 | 854.26 | 217.88
486 | 011702009004 | 过梁 | ㎡ | 35.49 | 79.61 | 41.06 | 20.47 | 0.7 | 13.85 | 13.85 | 3.53
1、模板材质：胶合模板
2、模板支撑材质：木支撑
| A17-76 | 过梁 胶合板模板 木支撑 | 100㎡ | 0.3549 | 7961.12 | 4105.71 | 2046.79 | 70.19 | 1385.15 | 1385.15 | 353.28
487 | 011702016002 | 平板 | ㎡ | 31.79 | 51.25 | 20.9 | 20.28 | 0.97 | 7.25 | 7.25 | 1.85
模板材质：胶合模板
模板支撑材质：木支撑
| A17-100 | 平板 胶合板模板 木支撑 | 100㎡ | 0.3179 | 5125.04 | 2089.62 | 2028.06 | 97.05 | 725.32 | 725.32 | 184.99
488 | 011702028002 | 扶手、压顶 | m | 434.68 | 39.01 | 20.43 | 9.42 | 0.46 | 6.93 | 6.93 | 1.77
1、模板材质：木模板
2、模板支撑材质：木支撑
| A17-118 | 压顶、扶手 木模板木支撑 | 100延长米 | 4.3468 | 3899.85 | 2042.6 | 942.48 | 45.5 | 692.62 | 692.62 | 176.65
489 | 011702029004 | 混凝土散水 | ㎡ | 79.05 | 8.54 | 4.21 | 2.57 |  | 1.4 | 1.40 | 0.36
1、模板材质：木模板
2、模板支撑材质：木支撑
| A17-123 | 混凝土散水 混凝土60mm厚 木模板木支撑 | 100㎡ | 0.7905 | 852.33 | 420.66 | 256.55 |  | 139.53 | 139.53 | 35.59
表－09 | 表－09 | 表－09 | 表－09 | 表－09 | 表－09 | 表－09 | 表－09 | 表－09 | 表－09 | 表－09 | 表－09 | 表－09
工程量清单综合单价分析表 | 工程量清单综合单价分析表 | 工程量清单综合单价分析表 | 工程量清单综合单价分析表 | 工程量清单综合单价分析表 | 工程量清单综合单价分析表 | 工程量清单综合单价分析表 | 工程量清单综合单价分析表 | 工程量清单综合单价分析表 | 工程量清单综合单价分析表 | 工程量清单综合单价分析表 | 工程量清单综合单价分析表 | 工程量清单综合单价分析表 | 工程量清单综合单价分析表
工程名称:百色市田阳区2024年生猪养殖项目 | 工程名称:百色市田阳区2024年生猪养殖项目 | 工程名称:百色市田阳区2024年生猪养殖项目 | 工程名称:百色市田阳区2024年生猪养殖项目 | 工程名称:百色市田阳区2024年生猪养殖项目 | 工程名称:百色市田阳区2024年生猪养殖项目 | 工程名称:百色市田阳区2024年生猪养殖项目 | 工程名称:百色市田阳区2024年生猪养殖项目 | 工程名称:百色市田阳区2024年生猪养殖项目 | 工程名称:百色市田阳区2024年生猪养殖项目 | 第117页 共124页 | 第117页 共124页 | 第117页 共124页 | 第117页 共124页
序号 | 项目编码 | 项目名称及项目 特征描述 | 单位 | 工程量 | 综合单价 (元) | 综合单价 | 综合单价 | 综合单价 | 综合单价 | 综合单价 | 综合单价 | 综合单价
序号 | 项目编码 | 项目名称及项目 特征描述 | 单位 | 工程量 | 综合单价 (元) | 人工费 | 材料费 | 机械费 | 管理费 | 管理费 | 利润 | 其中：
序号 | 项目编码 | 项目名称及项目 特征描述 | 单位 | 工程量 | 综合单价 (元) | 人工费 | 材料费 | 机械费 | 管理费 | 管理费 | 利润 | 暂估价
490 | 011702032002 | 检查井 | ㎡ | 29.52 | 49.73 | 25.19 | 13.01 | 0.74 | 8.6 | 8.60 | 2.19
| A17-133 | 贮水(油)池 平底 胶合板模板 木支撑 | 100㎡ | 0.0948 | 5421.35 | 2975.4 | 1151.7 | 39.25 | 999.96 | 999.96 | 255.04
| A17-139 | 贮水(油)池 矩形壁 胶合板模板 木支撑 | 100㎡ | 0.2004 | 4761.56 | 2303.37 | 1371.92 | 89.94 | 793.86 | 793.86 | 202.47
| 011703 | 垂直运输
491 | 011703001004 | 建筑物垂直运输高度 20m以内 混合结构 卷扬机 | ㎡ | 1400.00 | 21.61 |  |  | 19.31 | 1.83 | 1.83 | 0.47
| A16-1 | 建筑物垂直运输高度 20m以内 混合结构 卷扬机 | 100㎡ | 14.0000 | 2161.83 |  |  | 1931.07 | 183.45 | 183.45 | 47.31
| 011708 | 混凝土运输及泵送工程
492 | 桂011708002002 | 混凝土泵送 |  | 193.98 | 20.96 | 2.88 | 14.04 | 3.3 | 0.59 | 0.59 | 0.15
| A18-4换 | 混凝土泵送 输送泵 檐高 40m以内{泵40M}{换:碎石 GD20 商品普通砼 C20 换:碎石 GD20 商品普通砼 C25} | 100 | 1.7116 | 2097.95 | 288 | 1405.76 | 330.3 | 58.74 | 58.74 | 15.15
| A18-4 | 混凝土泵送 输送泵 檐高 40m以内{碎石 GD40 商品普通砼 C20}{泵40M} | 100 | 0.2282 | 2083.38 | 288 | 1391.19 | 330.3 | 58.74 | 58.74 | 15.15
2#育肥猪舍-安装工程
分部分项工程
| 4. | B4 电气设备安装工程
493 | 030404017010 | 照明总配电 AW1 | 台 | 1 | 1749.28 | 153.39 | 1501.55 | 22.17 | 49.17 | 49.17 | 23
1.安装方式：底距地1.5米
2.含箱内元件，具体详见施工设计图
| B4-0303换 | 成套配电箱安装 悬挂嵌入式(半周长m) 1.5 | 台 | 1 | 1749.28 | 153.39 | 1501.55 | 22.17 | 49.17 | 49.17 | 23
494 | 030404017011 | 照明总配电 AW2 | 台 | 1 | 1749.28 | 153.39 | 1501.55 | 22.17 | 49.17 | 49.17 | 23
表－09 | 表－09 | 表－09 | 表－09 | 表－09 | 表－09 | 表－09 | 表－09 | 表－09 | 表－09 | 表－09 | 表－09 | 表－09
工程量清单综合单价分析表 | 工程量清单综合单价分析表 | 工程量清单综合单价分析表 | 工程量清单综合单价分析表 | 工程量清单综合单价分析表 | 工程量清单综合单价分析表 | 工程量清单综合单价分析表 | 工程量清单综合单价分析表 | 工程量清单综合单价分析表 | 工程量清单综合单价分析表 | 工程量清单综合单价分析表 | 工程量清单综合单价分析表 | 工程量清单综合单价分析表 | 工程量清单综合单价分析表
工程名称:百色市田阳区2024年生猪养殖项目 | 工程名称:百色市田阳区2024年生猪养殖项目 | 工程名称:百色市田阳区2024年生猪养殖项目 | 工程名称:百色市田阳区2024年生猪养殖项目 | 工程名称:百色市田阳区2024年生猪养殖项目 | 工程名称:百色市田阳区2024年生猪养殖项目 | 工程名称:百色市田阳区2024年生猪养殖项目 | 工程名称:百色市田阳区2024年生猪养殖项目 | 工程名称:百色市田阳区2024年生猪养殖项目 | 工程名称:百色市田阳区2024年生猪养殖项目 | 第118页 共124页 | 第118页 共124页 | 第118页 共124页 | 第118页 共124页
序号 | 项目编码 | 项目名称及项目 特征描述 | 单位 | 工程量 | 综合单价 (元) | 综合单价 | 综合单价 | 综合单价 | 综合单价 | 综合单价 | 综合单价 | 综合单价
序号 | 项目编码 | 项目名称及项目 特征描述 | 单位 | 工程量 | 综合单价 (元) | 人工费 | 材料费 | 机械费 | 管理费 | 管理费 | 利润 | 其中：
序号 | 项目编码 | 项目名称及项目 特征描述 | 单位 | 工程量 | 综合单价 (元) | 人工费 | 材料费 | 机械费 | 管理费 | 管理费 | 利润 | 暂估价
1.安装方式：底距地1.5米
2.含箱内元件，具体详见施工设计图
| B4-0303换 | 成套配电箱安装 悬挂嵌入式(半周长m) 1.5 | 台 | 1 | 1749.28 | 153.39 | 1501.55 | 22.17 | 49.17 | 49.17 | 23
495 | 030412001004 | 带灯罩LED防水防尘灯 | 套 | 30 | 86.9 | 19.34 | 59.24 | 0.26 | 5.49 | 5.49 | 2.57
1.规格：18W
2.安装形式:平吊顶安装
3.含接线盒
| B4-1745换 | 普通灯具安装 吸顶灯具 灯罩周长 2000mm以内 | 10套 | 3.0 | 868.86 | 193.4 | 592.33 | 2.57 | 54.89 | 54.89 | 25.67
496 | 030412005004 | 带灯罩单管 LED灯 | 套 | 48 | 65.08 | 17.47 | 40.21 | 0.15 | 4.94 | 4.94 | 2.31
1.规格：36W
2.安装形式:平吊顶安装
3.含接线盒
| B4-1885换 | 荧光灯具安装 壁装式、吸顶式 单管 | 10套 | 4.8 | 650.78 | 174.73 | 402.05 | 1.54 | 49.37 | 49.37 | 23.09
497 | 030404034006 | 双联单控开关 250V,10A | 套 | 12 | 20.56 | 9.26 | 7.28 | 0.15 | 2.64 | 2.64 | 1.23
1.安装形式：底距地1.4米
2.含开关盒
| B4-0409换 | 开关、按钮、插座安装 开关及按钮 跷板开关 明装 双联 | 10套 | 1.2 | 205.56 | 92.55 | 72.79 | 1.54 | 26.35 | 26.35 | 12.33
498 | 030404034007 | 三联单控开关 250V,10A | 套 | 26 | 23.74 | 9.8 | 9.7 | 0.15 | 2.79 | 2.79 | 1.3
1.安装形式：底距地1.4米
表－09 | 表－09 | 表－09 | 表－09 | 表－09 | 表－09 | 表－09 | 表－09 | 表－09 | 表－09 | 表－09 | 表－09 | 表－09
工程量清单综合单价分析表 | 工程量清单综合单价分析表 | 工程量清单综合单价分析表 | 工程量清单综合单价分析表 | 工程量清单综合单价分析表 | 工程量清单综合单价分析表 | 工程量清单综合单价分析表 | 工程量清单综合单价分析表 | 工程量清单综合单价分析表 | 工程量清单综合单价分析表 | 工程量清单综合单价分析表 | 工程量清单综合单价分析表 | 工程量清单综合单价分析表 | 工程量清单综合单价分析表
工程名称:百色市田阳区2024年生猪养殖项目 | 工程名称:百色市田阳区2024年生猪养殖项目 | 工程名称:百色市田阳区2024年生猪养殖项目 | 工程名称:百色市田阳区2024年生猪养殖项目 | 工程名称:百色市田阳区2024年生猪养殖项目 | 工程名称:百色市田阳区2024年生猪养殖项目 | 工程名称:百色市田阳区2024年生猪养殖项目 | 工程名称:百色市田阳区2024年生猪养殖项目 | 工程名称:百色市田阳区2024年生猪养殖项目 | 工程名称:百色市田阳区2024年生猪养殖项目 | 第119页 共124页 | 第119页 共124页 | 第119页 共124页 | 第119页 共124页
序号 | 项目编码 | 项目名称及项目 特征描述 | 单位 | 工程量 | 综合单价 (元) | 综合单价 | 综合单价 | 综合单价 | 综合单价 | 综合单价 | 综合单价 | 综合单价
序号 | 项目编码 | 项目名称及项目 特征描述 | 单位 | 工程量 | 综合单价 (元) | 人工费 | 材料费 | 机械费 | 管理费 | 管理费 | 利润 | 其中：
序号 | 项目编码 | 项目名称及项目 特征描述 | 单位 | 工程量 | 综合单价 (元) | 人工费 | 材料费 | 机械费 | 管理费 | 管理费 | 利润 | 暂估价
2.含开关盒
| B4-0410换 | 开关、按钮、插座安装 开关及按钮 跷板开关 明装 三联 | 10套 | 2.6 | 237.54 | 98.03 | 97.04 | 1.54 | 27.89 | 27.89 | 13.04
499 | 030408001009 | 普通敷设 电力电缆 铜芯WDZ-YJE-1KV-5*10m㎡ | m | 6.15 | 64.9 | 3.86 | 59.17 | 0.2 | 1.14 | 1.14 | 0.53
1.产品具有3C认证，ISO9000认证
| B4-0992换 | 铜芯电力电缆敷设 普通敷设 电缆(截面m㎡以下)10 | 100m | 0.0615 | 6488.95 | 385.81 | 5916.84 | 19.63 | 113.56 | 113.56 | 53.11
500 | 030408001010 | 普通敷设 电力电缆 铜芯BTTZ-4*4m㎡ | m | 483.93 | 37.85 | 2.97 | 33.45 | 0.15 | 0.87 | 0.87 | 0.41
1.产品具有3C认证，ISO9000认证
| B4-0992换 | 铜芯电力电缆敷设 普通敷设 电缆(截面m㎡以下)10 | 100m | 4.8393 | 3785.05 | 296.78 | 3344.95 | 15.1 | 87.36 | 87.36 | 40.86
501 | 030411004006 | 管内穿线 铜芯 ZR-BV-2.5m㎡ | m | 2462.42 | 3.36 | 0.58 | 2.54 |  | 0.16 | 0.16 | 0.08
1.产品具有3C认证，ISO9000认证
| B4-1564换 | 管内穿线 照明线路 铜芯 导线截面(m㎡以内) 2.5 | 100m单线 | 24.6242 | 335.51 | 57.8 | 253.95 |  | 16.19 | 16.19 | 7.57
502 | 030411001008 | 砖、混凝土结构明配 刚性阻燃管 PC16 | m | 72.20 | 12.24 | 5.77 | 3.92 | 0.13 | 1.65 | 1.65 | 0.77
1.敷设方式：沿墙、地面、顶板明敷
| B4-1530换 | 砖、混凝土结构明配 刚性阻燃管公称口径(mm以内) 16 | 100m | 0.7220 | 1224.5 | 576.72 | 391.86 | 13.34 | 165.28 | 165.28 | 77.3
503 | 030411001009 | 吊棚内敷设 刚性阻燃管 PC16 | m | 662.64 | 16.53 | 5.51 | 8.59 | 0.11 | 1.58 | 1.58 | 0.74
1.敷设方式：吊顶明敷
| B4-1543换 | 吊棚内敷设 刚性阻燃管公称口径(mm以内) 16 | 100m | 6.6264 | 1652.36 | 551.01 | 858.83 | 11.34 | 157.51 | 157.51 | 73.67
504 | 030411001010 | 吊棚内敷设 镀锌钢管 SC25 | m | 104.91 | 25.29 | 7.81 | 14.12 | 0.1 | 2.22 | 2.22 | 1.04
表－09 | 表－09 | 表－09 | 表－09 | 表－09 | 表－09 | 表－09 | 表－09 | 表－09 | 表－09 | 表－09 | 表－09 | 表－09
工程量清单综合单价分析表 | 工程量清单综合单价分析表 | 工程量清单综合单价分析表 | 工程量清单综合单价分析表 | 工程量清单综合单价分析表 | 工程量清单综合单价分析表 | 工程量清单综合单价分析表 | 工程量清单综合单价分析表 | 工程量清单综合单价分析表 | 工程量清单综合单价分析表 | 工程量清单综合单价分析表 | 工程量清单综合单价分析表 | 工程量清单综合单价分析表 | 工程量清单综合单价分析表
工程名称:百色市田阳区2024年生猪养殖项目 | 工程名称:百色市田阳区2024年生猪养殖项目 | 工程名称:百色市田阳区2024年生猪养殖项目 | 工程名称:百色市田阳区2024年生猪养殖项目 | 工程名称:百色市田阳区2024年生猪养殖项目 | 工程名称:百色市田阳区2024年生猪养殖项目 | 工程名称:百色市田阳区2024年生猪养殖项目 | 工程名称:百色市田阳区2024年生猪养殖项目 | 工程名称:百色市田阳区2024年生猪养殖项目 | 工程名称:百色市田阳区2024年生猪养殖项目 | 第120页 共124页 | 第120页 共124页 | 第120页 共124页 | 第120页 共124页
序号 | 项目编码 | 项目名称及项目 特征描述 | 单位 | 工程量 | 综合单价 (元) | 综合单价 | 综合单价 | 综合单价 | 综合单价 | 综合单价 | 综合单价 | 综合单价
序号 | 项目编码 | 项目名称及项目 特征描述 | 单位 | 工程量 | 综合单价 (元) | 人工费 | 材料费 | 机械费 | 管理费 | 管理费 | 利润 | 其中：
序号 | 项目编码 | 项目名称及项目 特征描述 | 单位 | 工程量 | 综合单价 (元) | 人工费 | 材料费 | 机械费 | 管理费 | 管理费 | 利润 | 暂估价
1.敷设方式：吊顶明敷
| B4-1452换 | 镀锌钢管敷设 钢结构支架配管 钢管公称口径(mm以内) 25 | 100m | 1.0491 | 2527.88 | 780.57 | 1411.84 | 10.33 | 221.53 | 221.53 | 103.61
505 | 030411001011 | 埋地敷设 镀锌钢管 SC50 | m | 4.60 | 39.05 | 7.48 | 26.96 | 1.09 | 2.4 | 2.40 | 1.12
1.敷设方式：埋地敷设
| B4-0806换 | 镀锌钢管埋地敷设(公称直径mm以内) 50 | 100m | 0.0460 | 3904.87 | 748.27 | 2695.84 | 108.53 | 239.99 | 239.99 | 112.24
| 4. | 防雷工程
506 | 030409002005 | 接地母线 | m | 286.76 | 21.53 | 9.14 | 7.82 | 0.58 | 2.72 | 2.72 | 1.27
利用建筑物基础地梁(或基础底板)内两条主钢筋(>%%C16,基础梁埋深>0.5米)通长焊接连成闭合的钢筋网作接地体
| B4-1200换 | 钢接地母线敷设 户内钢接地母线敷设 | 10m | 28.676 | 215.13 | 91.36 | 78.1 | 5.75 | 27.2 | 27.20 | 12.72
507 | 030409003003 | 避雷引下线 | m | 33.00 | 13.84 | 6.08 | 0.62 | 3.29 | 2.62 | 2.62 | 1.23
1.防雷引下线利用柱内两组Φ16主筋焊接连通
| B4-1225 | 避雷引下线敷设 利用建筑物主筋引下 | 10m | 3.300 | 138.31 | 60.76 | 6.15 | 32.9 | 26.23 | 26.23 | 12.27
508 | 030409008005 | 电阻测试点 | 块 | 4 | 55.52 | 20.75 | 21.07 | 3.66 | 6.84 | 6.84 | 3.2
| B4-1279换 | 等电位连接、接地测试板 | 块 | 4 | 55.52 | 20.75 | 21.07 | 3.66 | 6.84 | 6.84 | 3.2
509 | 030414011003 | 接地装置调试 接地网 | 系统 | 1 | 909.51 | 514.8 | 4.07 | 126.85 | 179.73 | 179.73 | 84.06
| B4-2123 | 接地装置调试 接地网 | 系统 | 1 | 909.51 | 514.8 | 4.07 | 126.85 | 179.73 | 179.73 | 84.06
| 9. | 给水系统
510 | 031001006015 | 室内给水管采用PVC-U冷水管及管件安装 dn25 | m | 213.49 | 23.74 | 12.83 | 5.44 | 0.14 | 3.63 | 3.63 | 1.7
表－09 | 表－09 | 表－09 | 表－09 | 表－09 | 表－09 | 表－09 | 表－09 | 表－09 | 表－09 | 表－09 | 表－09 | 表－09
工程量清单综合单价分析表 | 工程量清单综合单价分析表 | 工程量清单综合单价分析表 | 工程量清单综合单价分析表 | 工程量清单综合单价分析表 | 工程量清单综合单价分析表 | 工程量清单综合单价分析表 | 工程量清单综合单价分析表 | 工程量清单综合单价分析表 | 工程量清单综合单价分析表 | 工程量清单综合单价分析表 | 工程量清单综合单价分析表 | 工程量清单综合单价分析表 | 工程量清单综合单价分析表
工程名称:百色市田阳区2024年生猪养殖项目 | 工程名称:百色市田阳区2024年生猪养殖项目 | 工程名称:百色市田阳区2024年生猪养殖项目 | 工程名称:百色市田阳区2024年生猪养殖项目 | 工程名称:百色市田阳区2024年生猪养殖项目 | 工程名称:百色市田阳区2024年生猪养殖项目 | 工程名称:百色市田阳区2024年生猪养殖项目 | 工程名称:百色市田阳区2024年生猪养殖项目 | 工程名称:百色市田阳区2024年生猪养殖项目 | 工程名称:百色市田阳区2024年生猪养殖项目 | 第121页 共124页 | 第121页 共124页 | 第121页 共124页 | 第121页 共124页
序号 | 项目编码 | 项目名称及项目 特征描述 | 单位 | 工程量 | 综合单价 (元) | 综合单价 | 综合单价 | 综合单价 | 综合单价 | 综合单价 | 综合单价 | 综合单价
序号 | 项目编码 | 项目名称及项目 特征描述 | 单位 | 工程量 | 综合单价 (元) | 人工费 | 材料费 | 机械费 | 管理费 | 管理费 | 利润 | 其中：
序号 | 项目编码 | 项目名称及项目 特征描述 | 单位 | 工程量 | 综合单价 (元) | 人工费 | 材料费 | 机械费 | 管理费 | 管理费 | 利润 | 暂估价
1.连接方式：热熔连接
2.管道公称压力：1.0Mpa
3.管系列：S10
4.含管道消毒冲洗、水压试验
| B9-0114换 | 塑料给水管（热熔连接）安装 公称外径（mm以内）25 | 10m | 21.349 | 237.28 | 128.27 | 54.36 | 1.36 | 36.31 | 36.31 | 16.98
511 | 031001006016 | 室内给水管采用PVC-U冷水管及管件安装 dn40 | m | 99.99 | 28.73 | 14.53 | 8.04 | 0.13 | 4.11 | 4.11 | 1.92
1.连接方式：热熔连接
2.管道公称压力：1.0Mpa
3.管系列：S10
4.含管道消毒冲洗、水压试验
| B9-0116换 | 塑料给水管（热熔连接）安装 公称外径（mm以内）40 | 10m | 9.999 | 287.3 | 145.31 | 80.39 | 1.32 | 41.07 | 41.07 | 19.21
512 | 031001006017 | 室内给水管采用PVC-U冷水管及管件安装 dn50 | m | 10.19 | 39.73 | 17.09 | 15.37 | 0.17 | 4.84 | 4.84 | 2.26
1.连接方式：热熔连接
2.管道公称压力：1.0Mpa
3.管系列：S10
4.含管道消毒冲洗、水压试验
| B9-0117换 | 塑料给水管（热熔连接）安装 公称外径（mm以内）50 | 10m | 1.019 | 397.24 | 170.87 | 153.67 | 1.74 | 48.35 | 48.35 | 22.61
513 | 031001006018 | 室内给水管采用PVC-U冷水管及管件安装 dn65 | m | 43.26 | 44.07 | 17.29 | 19.43 | 0.17 | 4.89 | 4.89 | 2.29
1.连接方式：热熔连接
表－09 | 表－09 | 表－09 | 表－09 | 表－09 | 表－09 | 表－09 | 表－09 | 表－09 | 表－09 | 表－09 | 表－09 | 表－09
工程量清单综合单价分析表 | 工程量清单综合单价分析表 | 工程量清单综合单价分析表 | 工程量清单综合单价分析表 | 工程量清单综合单价分析表 | 工程量清单综合单价分析表 | 工程量清单综合单价分析表 | 工程量清单综合单价分析表 | 工程量清单综合单价分析表 | 工程量清单综合单价分析表 | 工程量清单综合单价分析表 | 工程量清单综合单价分析表 | 工程量清单综合单价分析表 | 工程量清单综合单价分析表
工程名称:百色市田阳区2024年生猪养殖项目 | 工程名称:百色市田阳区2024年生猪养殖项目 | 工程名称:百色市田阳区2024年生猪养殖项目 | 工程名称:百色市田阳区2024年生猪养殖项目 | 工程名称:百色市田阳区2024年生猪养殖项目 | 工程名称:百色市田阳区2024年生猪养殖项目 | 工程名称:百色市田阳区2024年生猪养殖项目 | 工程名称:百色市田阳区2024年生猪养殖项目 | 工程名称:百色市田阳区2024年生猪养殖项目 | 工程名称:百色市田阳区2024年生猪养殖项目 | 第122页 共124页 | 第122页 共124页 | 第122页 共124页 | 第122页 共124页
序号 | 项目编码 | 项目名称及项目 特征描述 | 单位 | 工程量 | 综合单价 (元) | 综合单价 | 综合单价 | 综合单价 | 综合单价 | 综合单价 | 综合单价 | 综合单价
序号 | 项目编码 | 项目名称及项目 特征描述 | 单位 | 工程量 | 综合单价 (元) | 人工费 | 材料费 | 机械费 | 管理费 | 管理费 | 利润 | 其中：
序号 | 项目编码 | 项目名称及项目 特征描述 | 单位 | 工程量 | 综合单价 (元) | 人工费 | 材料费 | 机械费 | 管理费 | 管理费 | 利润 | 暂估价
2.管道公称压力：1.0Mpa
3.管系列：S10
4.含管道消毒冲洗、水压试验
| B9-0118换 | 塑料给水管（热熔连接）安装 公称外径（mm以内）63 | 10m | 4.326 | 440.59 | 172.87 | 194.23 | 1.72 | 48.9 | 48.90 | 22.87
514 | 031003013003 | 水表 dn65 | 组 | 1 | 323.37 | 59.28 | 239.72 |  | 16.6 | 16.60 | 7.77
1.连接方式：螺纹连接
2.含1个dn65截止阀
| B9-0511换 | 螺纹水表 公称直径(mm以内) 50 | 组 | 1 | 323.37 | 59.28 | 239.72 |  | 16.6 | 16.60 | 7.77
515 | 031003001008 | 闸阀 dn65 | 个 | 1 | 110.09 | 18.53 | 83.94 |  | 5.19 | 5.19 | 2.43
1.连接方式：螺纹连接
2.公称压力：1.6Mpa
| B9-0318换 | 螺纹阀门安装 螺纹阀 公称直径(mm以内) 50 | 个 | 1 | 110.09 | 18.53 | 83.94 |  | 5.19 | 5.19 | 2.43
516 | 031003001009 | 止回阀 dn65 | 个 | 1 | 117.68 | 18.53 | 91.53 |  | 5.19 | 5.19 | 2.43
1.连接方式：螺纹连接
2.公称压力：1.6Mpa
| B9-0318换 | 螺纹阀门安装 螺纹阀 公称直径(mm以内) 50 | 个 | 1 | 117.68 | 18.53 | 91.53 |  | 5.19 | 5.19 | 2.43
517 | 桂031004020002 | 水龙头 dn25 | 个 | 4 | 22.03 | 2.67 | 18.26 |  | 0.75 | 0.75 | 0.35
1.连接方式：螺纹连接
| B9-0579换 | 水龙头安装 公称直径(mm以内) 20 | 10个 | 0.4 | 220.23 | 26.68 | 182.58 |  | 7.47 | 7.47 | 3.5
表－09 | 表－09 | 表－09 | 表－09 | 表－09 | 表－09 | 表－09 | 表－09 | 表－09 | 表－09 | 表－09 | 表－09 | 表－09
工程量清单综合单价分析表 | 工程量清单综合单价分析表 | 工程量清单综合单价分析表 | 工程量清单综合单价分析表 | 工程量清单综合单价分析表 | 工程量清单综合单价分析表 | 工程量清单综合单价分析表 | 工程量清单综合单价分析表 | 工程量清单综合单价分析表 | 工程量清单综合单价分析表 | 工程量清单综合单价分析表 | 工程量清单综合单价分析表 | 工程量清单综合单价分析表 | 工程量清单综合单价分析表
工程名称:百色市田阳区2024年生猪养殖项目 | 工程名称:百色市田阳区2024年生猪养殖项目 | 工程名称:百色市田阳区2024年生猪养殖项目 | 工程名称:百色市田阳区2024年生猪养殖项目 | 工程名称:百色市田阳区2024年生猪养殖项目 | 工程名称:百色市田阳区2024年生猪养殖项目 | 工程名称:百色市田阳区2024年生猪养殖项目 | 工程名称:百色市田阳区2024年生猪养殖项目 | 工程名称:百色市田阳区2024年生猪养殖项目 | 工程名称:百色市田阳区2024年生猪养殖项目 | 第123页 共124页 | 第123页 共124页 | 第123页 共124页 | 第123页 共124页
序号 | 项目编码 | 项目名称及项目 特征描述 | 单位 | 工程量 | 综合单价 (元) | 综合单价 | 综合单价 | 综合单价 | 综合单价 | 综合单价 | 综合单价 | 综合单价
序号 | 项目编码 | 项目名称及项目 特征描述 | 单位 | 工程量 | 综合单价 (元) | 人工费 | 材料费 | 机械费 | 管理费 | 管理费 | 利润 | 其中：
序号 | 项目编码 | 项目名称及项目 特征描述 | 单位 | 工程量 | 综合单价 (元) | 人工费 | 材料费 | 机械费 | 管理费 | 管理费 | 利润 | 暂估价
518 | 桂030413013006 | 管沟土方开挖 |  | 20.59 | 17.2 | 4.91 |  | 7.28 | 3.41 | 3.41 | 1.6
1.土壤类别：三类土
2.开挖深度：详图纸
| B4-0782 | 人工挖填沟槽 人工挖沟槽 一般土 | 10 | 0.206 | 622.89 | 441.42 |  |  | 123.64 | 123.64 | 57.83
| B4-0788 | 小型机械挖填沟槽 小型机械挖沟槽 一般土 | 10 | 1.853 | 121.93 | 5.49 |  | 80.92 | 24.2 | 24.20 | 11.32
519 | 桂030413014006 | 管沟土方回填 |  | 20.59 | 6.48 | 0.9 |  | 3.69 | 1.29 | 1.29 | 0.6
1.密实度要求：满足设计施工规范要求
| B4-0791 | 小型机械挖填沟槽 机械回填沟槽 土方 | 10 | 2.059 | 64.84 | 9.04 |  | 36.91 | 12.87 | 12.87 | 6.02
| 9. | 排水工程
520 | 031001006019 | 室内污水管道采用PVC-U排水管及管件安装 DN200 | m | 148.90 | 121.28 | 33.65 | 73.73 | 0.05 | 9.44 | 9.44 | 4.41
1.连接方式：承插粘接
2.含灌水、通球试验
| B9-0152换 | 承插塑料排水管（粘接连接） 公称外径（mm以内）200 | 10m | 14.890 | 1212.77 | 336.49 | 737.29 | 0.47 | 94.38 | 94.38 | 44.14
521 | 031001006020 | 室内污水管道采用PVC-U排水管及管件安装 DN250 | m | 54.69 | 147.8 | 39.71 | 91.69 | 0.05 | 11.14 | 11.14 | 5.21
1.连接方式：承插粘接
2.含灌水、通球试验
| B9-0153换 | 承插塑料排水管（粘接连接） 公称外径（mm以内）250 | 10m | 5.469 | 1477.82 | 397.1 | 916.81 | 0.47 | 111.36 | 111.36 | 52.08
522 | 010401011002 | 成品检查井（1000×1000×1000mm) | 座 | 6 | 4311.18 | 1461.4 | 2212.14 | 6.46 | 425.68 | 425.68 | 205.5
1、做法详见图集20S515第27页
| C5-0391换 | 砖砌矩形直线污水检查井 规格（mm），管径（mm），井深（m以内） 1100×1100 800 3.2{换:预拌普通混凝土 C15[商品砼] | 座 | 6 | 4311.18 | 1461.4 | 2212.14 | 6.46 | 425.68 | 425.68 | 205.5
表－09 | 表－09 | 表－09 | 表－09 | 表－09 | 表－09 | 表－09 | 表－09 | 表－09 | 表－09 | 表－09 | 表－09 | 表－09
表－09 | 表－09 | 表－09 | 表－09 | 表－09 | 表－09 | 表－09 | 表－09 | 表－09 | 表－09 | 表－09 | 表－09 | 表－09
工程量清单综合单价分析表 | 工程量清单综合单价分析表 | 工程量清单综合单价分析表 | 工程量清单综合单价分析表 | 工程量清单综合单价分析表 | 工程量清单综合单价分析表 | 工程量清单综合单价分析表 | 工程量清单综合单价分析表 | 工程量清单综合单价分析表 | 工程量清单综合单价分析表 | 工程量清单综合单价分析表 | 工程量清单综合单价分析表 | 工程量清单综合单价分析表 | 工程量清单综合单价分析表
工程名称:百色市田阳区2024年生猪养殖项目 | 工程名称:百色市田阳区2024年生猪养殖项目 | 工程名称:百色市田阳区2024年生猪养殖项目 | 工程名称:百色市田阳区2024年生猪养殖项目 | 工程名称:百色市田阳区2024年生猪养殖项目 | 工程名称:百色市田阳区2024年生猪养殖项目 | 工程名称:百色市田阳区2024年生猪养殖项目 | 工程名称:百色市田阳区2024年生猪养殖项目 | 工程名称:百色市田阳区2024年生猪养殖项目 | 工程名称:百色市田阳区2024年生猪养殖项目 | 第124页 共124页 | 第124页 共124页 | 第124页 共124页 | 第124页 共124页
序号 | 项目编码 | 项目名称及项目 特征描述 | 单位 | 工程量 | 综合单价 (元) | 综合单价 | 综合单价 | 综合单价 | 综合单价 | 综合单价 | 综合单价 | 综合单价
序号 | 项目编码 | 项目名称及项目 特征描述 | 单位 | 工程量 | 综合单价 (元) | 人工费 | 材料费 | 机械费 | 管理费 | 管理费 | 利润 | 其中：
序号 | 项目编码 | 项目名称及项目 特征描述 | 单位 | 工程量 | 综合单价 (元) | 人工费 | 材料费 | 机械费 | 管理费 | 管理费 | 利润 | 暂估价
换:预拌普通混凝土 C25[商品砼] 换:预拌普通混凝土 C30[商品砼]}
523 | 桂030413013007 | 管沟土方开挖 |  | 66.48 | 17.2 | 4.91 |  | 7.28 | 3.41 | 3.41 | 1.6
1.土壤类别：三类土
2.开挖深度：详图纸
| B4-0782 | 人工挖填沟槽 人工挖沟槽 一般土 | 10 | 0.665 | 622.89 | 441.42 |  |  | 123.64 | 123.64 | 57.83
| B4-0788 | 小型机械挖填沟槽 小型机械挖沟槽 一般土 | 10 | 5.983 | 121.93 | 5.49 |  | 80.92 | 24.2 | 24.20 | 11.32
524 | 桂030413014007 | 管沟土方回填 |  | 66.48 | 6.48 | 0.9 |  | 3.69 | 1.29 | 1.29 | 0.6
1.密实度要求：满足设计施工规范要求
| B4-0791 | 小型机械挖填沟槽 机械回填沟槽 土方 | 10 | 6.648 | 64.84 | 9.04 |  | 36.91 | 12.87 | 12.87 | 6.02
| 9. | 消火栓工程
525 | 030901013003 | 手提式灭火器(干粉磷酸铵盐) MF/ABC3 | 具 | 4 | 43.54 | 4.45 | 37.26 |  | 1.25 | 1.25 | 0.58
| B9-0848换 | 灭火器安装 放置式 | 10具 | 0.4 | 435.31 | 44.46 | 372.58 |  | 12.45 | 12.45 | 5.82
表－09 | 表－09 | 表－09 | 表－09 | 表－09 | 表－09 | 表－09 | 表－09 | 表－09 | 表－09 | 表－09 | 表－09 | 表－09

## 表-11 总价措施项目清单与计价表
总价措施项目清单与计价表 | 总价措施项目清单与计价表 | 总价措施项目清单与计价表 | 总价措施项目清单与计价表 | 总价措施项目清单与计价表 | 总价措施项目清单与计价表 | 总价措施项目清单与计价表 | 总价措施项目清单与计价表 | 总价措施项目清单与计价表
工程名称:百色市田阳区2024年生猪养殖项目 | 工程名称:百色市田阳区2024年生猪养殖项目 | 工程名称:百色市田阳区2024年生猪养殖项目 | 工程名称:百色市田阳区2024年生猪养殖项目 | 工程名称:百色市田阳区2024年生猪养殖项目 | 工程名称:百色市田阳区2024年生猪养殖项目 | 第1页 共9页 | 第1页 共9页 | 第1页 共9页
序 号 | 项目编码 | 项 目 名 称 | 计 算 基 础 | 费 率(%) 或标准 | 金 额(元) | 金 额(元) | 备注
|  | 总平土石方 |  |  | 23783.27 | 23783.27
一 |  | 2022市政综合工程一般计税法 |  |  | 23783.27 | 23783.27
1 | 桂041201001001 | 安全文明施工费 | ∑分部分项及单价措施费定额（人工费＋机械费） (10465.24+125513.49+500+3389.93) | 12.00 | 18294.82 | 18294.82
2 | 桂041201002001 | 检验试验配合费 | ∑分部分项及单价措施费定额（人工费＋机械费） (10465.24+125513.49+500+3389.93) | 0.30 | 457.37 | 457.37
3 | 桂041201003001 | 雨季施工增加费 | ∑分部分项及单价措施费定额（人工费＋机械费） (10465.24+125513.49+500+3389.93) | 3.00 | 4573.71 | 4573.71
4 | 桂041201004001 | 工程定位复测费 | ∑分部分项及单价措施费定额（人工费＋机械费） (10465.24+125513.49+500+3389.93) | 0.30 | 457.37 | 457.37
|  | 道路工程 |  |  | 4317.17 | 4317.17
一 |  | 2022市政综合工程一般计税法 |  |  | 4317.17 | 4317.17
1 | 桂041201001002 | 安全文明施工费 | ∑分部分项及单价措施费定额（人工费＋机械费） (17902.11+7486.98+0+0) | 12.00 | 3320.89 | 3320.89
2 | 桂041201002002 | 检验试验配合费 | ∑分部分项及单价措施费定额（人工费＋机械费） (17902.11+7486.98+0+0) | 0.30 | 83.03 | 83.03
3 | 桂041201003002 | 雨季施工增加费 | ∑分部分项及单价措施费定额（人工费＋机械费） (17902.11+7486.98+0+0) | 3.00 | 830.22 | 830.22
4 | 桂041201004002 | 工程定位复测费 | ∑分部分项及单价措施费定额（人工费＋机械费） (17902.11+7486.98+0+0) | 0.30 | 83.03 | 83.03
|  | 总平给排水工程 |  |  | 8165.10 | 8165.10
一 |  | 2022市政综合工程一般计税法 |  |  | 8165.10 | 8165.10
1 | 桂041201001003 | 安全文明施工费 | ∑分部分项及单价措施费定额（人工费＋机械费） (44758.93+3259.63+0+0) | 12.00 | 6280.83 | 6280.83
2 | 桂041201002003 | 检验试验配合费 | ∑分部分项及单价措施费定额（人工费＋机械费） (44758.93+3259.63+0+0) | 0.30 | 157.03 | 157.03
3 | 桂041201003003 | 雨季施工增加费 | ∑分部分项及单价措施费定额（人工费＋机械费） (44758.93+3259.63+0+0) | 3.00 | 1570.21 | 1570.21
注：以项计算的总价措施，无“计算基础”和“费率”的数值，可只填“金额”数值， | 注：以项计算的总价措施，无“计算基础”和“费率”的数值，可只填“金额”数值， | 注：以项计算的总价措施，无“计算基础”和“费率”的数值，可只填“金额”数值， | 注：以项计算的总价措施，无“计算基础”和“费率”的数值，可只填“金额”数值， | 注：以项计算的总价措施，无“计算基础”和“费率”的数值，可只填“金额”数值， | 注：以项计算的总价措施，无“计算基础”和“费率”的数值，可只填“金额”数值， | 注：以项计算的总价措施，无“计算基础”和“费率”的数值，可只填“金额”数值， | 注：以项计算的总价措施，无“计算基础”和“费率”的数值，可只填“金额”数值，
但应在备注栏说明施工方案出处或计算方式。 | 但应在备注栏说明施工方案出处或计算方式。 | 但应在备注栏说明施工方案出处或计算方式。 | 但应在备注栏说明施工方案出处或计算方式。 | 但应在备注栏说明施工方案出处或计算方式。 | 但应在备注栏说明施工方案出处或计算方式。 | 但应在备注栏说明施工方案出处或计算方式。 | 但应在备注栏说明施工方案出处或计算方式。
表-11 | 表-11 | 表-11 | 表-11 | 表-11 | 表-11 | 表-11 | 表-11
总价措施项目清单与计价表 | 总价措施项目清单与计价表 | 总价措施项目清单与计价表 | 总价措施项目清单与计价表 | 总价措施项目清单与计价表 | 总价措施项目清单与计价表 | 总价措施项目清单与计价表 | 总价措施项目清单与计价表 | 总价措施项目清单与计价表
工程名称:百色市田阳区2024年生猪养殖项目 | 工程名称:百色市田阳区2024年生猪养殖项目 | 工程名称:百色市田阳区2024年生猪养殖项目 | 工程名称:百色市田阳区2024年生猪养殖项目 | 工程名称:百色市田阳区2024年生猪养殖项目 | 工程名称:百色市田阳区2024年生猪养殖项目 | 第2页 共9页 | 第2页 共9页 | 第2页 共9页
序 号 | 项目编码 | 项 目 名 称 | 计 算 基 础 | 费 率(%) 或标准 | 金 额(元) | 金 额(元) | 备注
4 | 桂041201004003 | 工程定位复测费 | ∑分部分项及单价措施费定额（人工费＋机械费） (44758.93+3259.63+0+0) | 0.30 | 157.03 | 157.03
|  | 总平电气工程 |  |  | 4105.05 | 4105.05
一 |  | 给排水、燃气、电气、通风空调、消防、建筑智能、通信、自控仪表工程(营改增)一般计税法 |  |  | 4105.05 | 4105.05
1 | 桂031401001001 | 安全文明施工费 | ∑分部分项及单价措施费定额(人工费+机械费) (19822.31+4729.45+0+0) | 12.12 | 2975.67 | 2975.67
2 | 桂031401002001 | 检验试验配合费 | ∑分部分项及单价措施费定额(人工费+机械费) (19822.31+4729.45+0+0) | 0.51 | 125.21 | 125.21
3 | 桂031401003001 | 雨季施工增加费 | ∑分部分项及单价措施费定额(人工费+机械费) (19822.31+4729.45+0+0) | 4.09 | 1004.17 | 1004.17
|  | 围墙工程 |  |  | 8275.92 | 8275.92
一 |  | 建筑装饰装修工程(营改增)一般计税法 |  |  | 8275.92 | 8275.92
1 | 桂011801001001 | 安全文明施工费 | ∑(分部分项人材机+单价措施人材机) (117534.44+24419.37) | 5.14 | 7296.43 | 7296.43
2 | 桂011801002001 | 检验试验配合费 | ∑(分部分项人材机+单价措施人材机) (117534.44+24419.37) | 0.11 | 156.15 | 156.15
3 | 桂011801003001 | 雨季施工增加费 | ∑(分部分项人材机+单价措施人材机) (117534.44+24419.37) | 0.53 | 752.36 | 752.36
4 | 桂011801004001 | 工程定位复测费 | ∑(分部分项人材机+单价措施人材机) (117534.44+24419.37) | 0.05 | 70.98 | 70.98
|  | 赶猪道 |  |  | 4939.37 | 4939.37
一 |  | 建筑装饰装修工程(营改增)一般计税法 |  |  | 4939.37 | 4939.37
1 | 桂011801001002 | 安全文明施工费 | ∑(分部分项人材机+单价措施人材机) (80981.66+3741.7) | 5.14 | 4354.78 | 4354.78
2 | 桂011801002002 | 检验试验配合费 | ∑(分部分项人材机+单价措施人材机) (80981.66+3741.7) | 0.11 | 93.20 | 93.20
3 | 桂011801003002 | 雨季施工增加费 | ∑(分部分项人材机+单价措施人材机) (80981.66+3741.7) | 0.53 | 449.03 | 449.03
注：以项计算的总价措施，无“计算基础”和“费率”的数值，可只填“金额”数值， | 注：以项计算的总价措施，无“计算基础”和“费率”的数值，可只填“金额”数值， | 注：以项计算的总价措施，无“计算基础”和“费率”的数值，可只填“金额”数值， | 注：以项计算的总价措施，无“计算基础”和“费率”的数值，可只填“金额”数值， | 注：以项计算的总价措施，无“计算基础”和“费率”的数值，可只填“金额”数值， | 注：以项计算的总价措施，无“计算基础”和“费率”的数值，可只填“金额”数值， | 注：以项计算的总价措施，无“计算基础”和“费率”的数值，可只填“金额”数值， | 注：以项计算的总价措施，无“计算基础”和“费率”的数值，可只填“金额”数值，
但应在备注栏说明施工方案出处或计算方式。 | 但应在备注栏说明施工方案出处或计算方式。 | 但应在备注栏说明施工方案出处或计算方式。 | 但应在备注栏说明施工方案出处或计算方式。 | 但应在备注栏说明施工方案出处或计算方式。 | 但应在备注栏说明施工方案出处或计算方式。 | 但应在备注栏说明施工方案出处或计算方式。 | 但应在备注栏说明施工方案出处或计算方式。
表-11 | 表-11 | 表-11 | 表-11 | 表-11 | 表-11 | 表-11 | 表-11
总价措施项目清单与计价表 | 总价措施项目清单与计价表 | 总价措施项目清单与计价表 | 总价措施项目清单与计价表 | 总价措施项目清单与计价表 | 总价措施项目清单与计价表 | 总价措施项目清单与计价表 | 总价措施项目清单与计价表 | 总价措施项目清单与计价表
工程名称:百色市田阳区2024年生猪养殖项目 | 工程名称:百色市田阳区2024年生猪养殖项目 | 工程名称:百色市田阳区2024年生猪养殖项目 | 工程名称:百色市田阳区2024年生猪养殖项目 | 工程名称:百色市田阳区2024年生猪养殖项目 | 工程名称:百色市田阳区2024年生猪养殖项目 | 第3页 共9页 | 第3页 共9页 | 第3页 共9页
序 号 | 项目编码 | 项 目 名 称 | 计 算 基 础 | 费 率(%) 或标准 | 金 额(元) | 金 额(元) | 备注
4 | 桂011801004002 | 工程定位复测费 | ∑(分部分项人材机+单价措施人材机) (80981.66+3741.7) | 0.05 | 42.36 | 42.36
|  | 储粪池 |  |  | 1834.13 | 1834.13
一 |  | 建筑装饰装修工程(营改增)一般计税法 |  |  | 1834.13 | 1834.13
1 | 桂011801001003 | 安全文明施工费 | ∑(分部分项人材机+单价措施人材机) (31586.78+3684.75) | 4.51 | 1590.75 | 1590.75
2 | 桂011801002003 | 检验试验配合费 | ∑(分部分项人材机+单价措施人材机) (31586.78+3684.75) | 0.11 | 38.80 | 38.80
3 | 桂011801003003 | 雨季施工增加费 | ∑(分部分项人材机+单价措施人材机) (31586.78+3684.75) | 0.53 | 186.94 | 186.94
4 | 桂011801004003 | 工程定位复测费 | ∑(分部分项人材机+单价措施人材机) (31586.78+3684.75) | 0.05 | 17.64 | 17.64
|  | 生物坑1 |  |  | 1101.76 | 1101.76
一 |  | 建筑装饰装修工程(营改增)一般计税法 |  |  | 1101.76 | 1101.76
1 | 桂011801001004 | 安全文明施工费 | ∑(分部分项人材机+单价措施人材机) (15827.08+3071.01) | 5.14 | 971.36 | 971.36
2 | 桂011801002004 | 检验试验配合费 | ∑(分部分项人材机+单价措施人材机) (15827.08+3071.01) | 0.11 | 20.79 | 20.79
3 | 桂011801003004 | 雨季施工增加费 | ∑(分部分项人材机+单价措施人材机) (15827.08+3071.01) | 0.53 | 100.16 | 100.16
4 | 桂011801004004 | 工程定位复测费 | ∑(分部分项人材机+单价措施人材机) (15827.08+3071.01) | 0.05 | 9.45 | 9.45
|  | 生物坑2 |  |  | 1101.76 | 1101.76
一 |  | 建筑装饰装修工程(营改增)一般计税法 |  |  | 1101.76 | 1101.76
1 | 桂011801001005 | 安全文明施工费 | ∑(分部分项人材机+单价措施人材机) (15827.08+3071.01) | 5.14 | 971.36 | 971.36
2 | 桂011801002005 | 检验试验配合费 | ∑(分部分项人材机+单价措施人材机) (15827.08+3071.01) | 0.11 | 20.79 | 20.79
3 | 桂011801003005 | 雨季施工增加费 | ∑(分部分项人材机+单价措施人材机) (15827.08+3071.01) | 0.53 | 100.16 | 100.16
注：以项计算的总价措施，无“计算基础”和“费率”的数值，可只填“金额”数值， | 注：以项计算的总价措施，无“计算基础”和“费率”的数值，可只填“金额”数值， | 注：以项计算的总价措施，无“计算基础”和“费率”的数值，可只填“金额”数值， | 注：以项计算的总价措施，无“计算基础”和“费率”的数值，可只填“金额”数值， | 注：以项计算的总价措施，无“计算基础”和“费率”的数值，可只填“金额”数值， | 注：以项计算的总价措施，无“计算基础”和“费率”的数值，可只填“金额”数值， | 注：以项计算的总价措施，无“计算基础”和“费率”的数值，可只填“金额”数值， | 注：以项计算的总价措施，无“计算基础”和“费率”的数值，可只填“金额”数值，
但应在备注栏说明施工方案出处或计算方式。 | 但应在备注栏说明施工方案出处或计算方式。 | 但应在备注栏说明施工方案出处或计算方式。 | 但应在备注栏说明施工方案出处或计算方式。 | 但应在备注栏说明施工方案出处或计算方式。 | 但应在备注栏说明施工方案出处或计算方式。 | 但应在备注栏说明施工方案出处或计算方式。 | 但应在备注栏说明施工方案出处或计算方式。
表-11 | 表-11 | 表-11 | 表-11 | 表-11 | 表-11 | 表-11 | 表-11
总价措施项目清单与计价表 | 总价措施项目清单与计价表 | 总价措施项目清单与计价表 | 总价措施项目清单与计价表 | 总价措施项目清单与计价表 | 总价措施项目清单与计价表 | 总价措施项目清单与计价表 | 总价措施项目清单与计价表 | 总价措施项目清单与计价表
工程名称:百色市田阳区2024年生猪养殖项目 | 工程名称:百色市田阳区2024年生猪养殖项目 | 工程名称:百色市田阳区2024年生猪养殖项目 | 工程名称:百色市田阳区2024年生猪养殖项目 | 工程名称:百色市田阳区2024年生猪养殖项目 | 工程名称:百色市田阳区2024年生猪养殖项目 | 第4页 共9页 | 第4页 共9页 | 第4页 共9页
序 号 | 项目编码 | 项 目 名 称 | 计 算 基 础 | 费 率(%) 或标准 | 金 额(元) | 金 额(元) | 备注
4 | 桂011801004005 | 工程定位复测费 | ∑(分部分项人材机+单价措施人材机) (15827.08+3071.01) | 0.05 | 9.45 | 9.45
|  | 干湿分离 |  |  | 159.49 | 159.49
一 |  | 建筑装饰装修工程(营改增)一般计税法 |  |  | 159.49 | 159.49
1 | 桂011801001006 | 安全文明施工费 | ∑(分部分项人材机+单价措施人材机) (2735.64+0) | 5.14 | 140.61 | 140.61
2 | 桂011801002006 | 检验试验配合费 | ∑(分部分项人材机+单价措施人材机) (2735.64+0) | 0.11 | 3.01 | 3.01
3 | 桂011801003006 | 雨季施工增加费 | ∑(分部分项人材机+单价措施人材机) (2735.64+0) | 0.53 | 14.50 | 14.50
4 | 桂011801004006 | 工程定位复测费 | ∑(分部分项人材机+单价措施人材机) (2735.64+0) | 0.05 | 1.37 | 1.37
|  | 氧化塘1 |  |  | 725.47 | 725.47
一 |  | 建筑装饰装修工程(营改增)一般计税法 |  |  | 725.47 | 725.47
1 | 桂011801001007 | 安全文明施工费 | ∑(分部分项人材机+单价措施人材机) (12443.72+0) | 5.14 | 639.61 | 639.61
2 | 桂011801002007 | 检验试验配合费 | ∑(分部分项人材机+单价措施人材机) (12443.72+0) | 0.11 | 13.69 | 13.69
3 | 桂011801003007 | 雨季施工增加费 | ∑(分部分项人材机+单价措施人材机) (12443.72+0) | 0.53 | 65.95 | 65.95
4 | 桂011801004007 | 工程定位复测费 | ∑(分部分项人材机+单价措施人材机) (12443.72+0) | 0.05 | 6.22 | 6.22
|  | 氧化塘2 |  |  | 875.50 | 875.50
一 |  | 建筑装饰装修工程(营改增)一般计税法 |  |  | 875.50 | 875.50
1 | 桂011801001008 | 安全文明施工费 | ∑(分部分项人材机+单价措施人材机) (15017.11+0) | 5.14 | 771.88 | 771.88
2 | 桂011801002008 | 检验试验配合费 | ∑(分部分项人材机+单价措施人材机) (15017.11+0) | 0.11 | 16.52 | 16.52
3 | 桂011801003008 | 雨季施工增加费 | ∑(分部分项人材机+单价措施人材机) (15017.11+0) | 0.53 | 79.59 | 79.59
注：以项计算的总价措施，无“计算基础”和“费率”的数值，可只填“金额”数值， | 注：以项计算的总价措施，无“计算基础”和“费率”的数值，可只填“金额”数值， | 注：以项计算的总价措施，无“计算基础”和“费率”的数值，可只填“金额”数值， | 注：以项计算的总价措施，无“计算基础”和“费率”的数值，可只填“金额”数值， | 注：以项计算的总价措施，无“计算基础”和“费率”的数值，可只填“金额”数值， | 注：以项计算的总价措施，无“计算基础”和“费率”的数值，可只填“金额”数值， | 注：以项计算的总价措施，无“计算基础”和“费率”的数值，可只填“金额”数值， | 注：以项计算的总价措施，无“计算基础”和“费率”的数值，可只填“金额”数值，
但应在备注栏说明施工方案出处或计算方式。 | 但应在备注栏说明施工方案出处或计算方式。 | 但应在备注栏说明施工方案出处或计算方式。 | 但应在备注栏说明施工方案出处或计算方式。 | 但应在备注栏说明施工方案出处或计算方式。 | 但应在备注栏说明施工方案出处或计算方式。 | 但应在备注栏说明施工方案出处或计算方式。 | 但应在备注栏说明施工方案出处或计算方式。
表-11 | 表-11 | 表-11 | 表-11 | 表-11 | 表-11 | 表-11 | 表-11
总价措施项目清单与计价表 | 总价措施项目清单与计价表 | 总价措施项目清单与计价表 | 总价措施项目清单与计价表 | 总价措施项目清单与计价表 | 总价措施项目清单与计价表 | 总价措施项目清单与计价表 | 总价措施项目清单与计价表 | 总价措施项目清单与计价表
工程名称:百色市田阳区2024年生猪养殖项目 | 工程名称:百色市田阳区2024年生猪养殖项目 | 工程名称:百色市田阳区2024年生猪养殖项目 | 工程名称:百色市田阳区2024年生猪养殖项目 | 工程名称:百色市田阳区2024年生猪养殖项目 | 工程名称:百色市田阳区2024年生猪养殖项目 | 第5页 共9页 | 第5页 共9页 | 第5页 共9页
序 号 | 项目编码 | 项 目 名 称 | 计 算 基 础 | 费 率(%) 或标准 | 金 额(元) | 金 额(元) | 备注
4 | 桂011801004008 | 工程定位复测费 | ∑(分部分项人材机+单价措施人材机) (15017.11+0) | 0.05 | 7.51 | 7.51
|  | 装猪平台 |  |  | 322.49 | 322.49
一 |  | 建筑装饰装修工程(营改增)一般计税法 |  |  | 322.49 | 322.49
1 | 桂011801001009 | 安全文明施工费 | ∑(分部分项人材机+单价措施人材机) (5531.46+0) | 5.14 | 284.32 | 284.32
2 | 桂011801002009 | 检验试验配合费 | ∑(分部分项人材机+单价措施人材机) (5531.46+0) | 0.11 | 6.08 | 6.08
3 | 桂011801003009 | 雨季施工增加费 | ∑(分部分项人材机+单价措施人材机) (5531.46+0) | 0.53 | 29.32 | 29.32
4 | 桂011801004009 | 工程定位复测费 | ∑(分部分项人材机+单价措施人材机) (5531.46+0) | 0.05 | 2.77 | 2.77
|  | 花池 |  |  | 31.50 | 31.50
一 |  | 2021绿化工程一般计税法 |  |  | 31.50 | 31.50
1 | 桂050501001001 | 安全文明施工费 | ∑分部分项及单价措施费定额（人工费＋机械费） (479.24+2.38+0+0) | 4.00 | 21.00 | 21.00
3 | 桂050501003001 | 雨季施工增加费 | ∑分部分项及单价措施费定额（人工费＋机械费） (479.24+2.38+0+0) | 2.00 | 10.50 | 10.50
|  | 料塔基础 |  |  | 226.82 | 226.82
一 |  | 建筑装饰装修工程(营改增)一般计税法 |  |  | 226.82 | 226.82
1 | 桂011801001010 | 安全文明施工费 | ∑(分部分项人材机+单价措施人材机) (3616.59+273.93) | 5.14 | 199.97 | 199.97
2 | 桂011801002010 | 检验试验配合费 | ∑(分部分项人材机+单价措施人材机) (3616.59+273.93) | 0.11 | 4.28 | 4.28
3 | 桂011801003010 | 雨季施工增加费 | ∑(分部分项人材机+单价措施人材机) (3616.59+273.93) | 0.53 | 20.62 | 20.62
4 | 桂011801004010 | 工程定位复测费 | ∑(分部分项人材机+单价措施人材机) (3616.59+273.93) | 0.05 | 1.95 | 1.95
|  | 挡墙工程 |  |  | 5081.52 | 5081.52
一 |  | 建筑装饰装修工程(营改增)一般计税法 |  |  | 5081.52 | 5081.52
注：以项计算的总价措施，无“计算基础”和“费率”的数值，可只填“金额”数值， | 注：以项计算的总价措施，无“计算基础”和“费率”的数值，可只填“金额”数值， | 注：以项计算的总价措施，无“计算基础”和“费率”的数值，可只填“金额”数值， | 注：以项计算的总价措施，无“计算基础”和“费率”的数值，可只填“金额”数值， | 注：以项计算的总价措施，无“计算基础”和“费率”的数值，可只填“金额”数值， | 注：以项计算的总价措施，无“计算基础”和“费率”的数值，可只填“金额”数值， | 注：以项计算的总价措施，无“计算基础”和“费率”的数值，可只填“金额”数值， | 注：以项计算的总价措施，无“计算基础”和“费率”的数值，可只填“金额”数值，
但应在备注栏说明施工方案出处或计算方式。 | 但应在备注栏说明施工方案出处或计算方式。 | 但应在备注栏说明施工方案出处或计算方式。 | 但应在备注栏说明施工方案出处或计算方式。 | 但应在备注栏说明施工方案出处或计算方式。 | 但应在备注栏说明施工方案出处或计算方式。 | 但应在备注栏说明施工方案出处或计算方式。 | 但应在备注栏说明施工方案出处或计算方式。
表-11 | 表-11 | 表-11 | 表-11 | 表-11 | 表-11 | 表-11 | 表-11
总价措施项目清单与计价表 | 总价措施项目清单与计价表 | 总价措施项目清单与计价表 | 总价措施项目清单与计价表 | 总价措施项目清单与计价表 | 总价措施项目清单与计价表 | 总价措施项目清单与计价表 | 总价措施项目清单与计价表 | 总价措施项目清单与计价表
工程名称:百色市田阳区2024年生猪养殖项目 | 工程名称:百色市田阳区2024年生猪养殖项目 | 工程名称:百色市田阳区2024年生猪养殖项目 | 工程名称:百色市田阳区2024年生猪养殖项目 | 工程名称:百色市田阳区2024年生猪养殖项目 | 工程名称:百色市田阳区2024年生猪养殖项目 | 第6页 共9页 | 第6页 共9页 | 第6页 共9页
序 号 | 项目编码 | 项 目 名 称 | 计 算 基 础 | 费 率(%) 或标准 | 金 额(元) | 金 额(元) | 备注
1 | 桂011801001011 | 安全文明施工费 | ∑(分部分项人材机+单价措施人材机) (84310.51+2850.97) | 5.14 | 4480.10 | 4480.10
2 | 桂011801002011 | 检验试验配合费 | ∑(分部分项人材机+单价措施人材机) (84310.51+2850.97) | 0.11 | 95.88 | 95.88
3 | 桂011801003011 | 雨季施工增加费 | ∑(分部分项人材机+单价措施人材机) (84310.51+2850.97) | 0.53 | 461.96 | 461.96
4 | 桂011801004011 | 工程定位复测费 | ∑(分部分项人材机+单价措施人材机) (84310.51+2850.97) | 0.05 | 43.58 | 43.58
|  | 沼气池 |  |  | 314.97 | 314.97
一 |  | 建筑装饰装修工程(营改增)一般计税法 |  |  | 314.97 | 314.97
1 | 桂011801001012 | 安全文明施工费 | ∑(分部分项人材机+单价措施人材机) (5402.73+0) | 5.14 | 277.70 | 277.70
2 | 桂011801002012 | 检验试验配合费 | ∑(分部分项人材机+单价措施人材机) (5402.73+0) | 0.11 | 5.94 | 5.94
3 | 桂011801003012 | 雨季施工增加费 | ∑(分部分项人材机+单价措施人材机) (5402.73+0) | 0.53 | 28.63 | 28.63
4 | 桂011801004012 | 工程定位复测费 | ∑(分部分项人材机+单价措施人材机) (5402.73+0) | 0.05 | 2.70 | 2.70
|  | 储水池基础 |  |  | 762.83 | 762.83
一 |  | 建筑装饰装修工程(营改增)一般计税法 |  |  | 762.83 | 762.83
1 | 桂011801001013 | 安全文明施工费 | ∑(分部分项人材机+单价措施人材机) (10652.39+2432.2) | 5.14 | 672.55 | 672.55
2 | 桂011801002013 | 检验试验配合费 | ∑(分部分项人材机+单价措施人材机) (10652.39+2432.2) | 0.11 | 14.39 | 14.39
3 | 桂011801003013 | 雨季施工增加费 | ∑(分部分项人材机+单价措施人材机) (10652.39+2432.2) | 0.53 | 69.35 | 69.35
4 | 桂011801004013 | 工程定位复测费 | ∑(分部分项人材机+单价措施人材机) (10652.39+2432.2) | 0.05 | 6.54 | 6.54
|  | 消毒间-建筑工程 |  |  | 934.57 | 934.57
一 |  | 建筑装饰装修工程(营改增)一般计税法 |  |  | 934.57 | 934.57
注：以项计算的总价措施，无“计算基础”和“费率”的数值，可只填“金额”数值， | 注：以项计算的总价措施，无“计算基础”和“费率”的数值，可只填“金额”数值， | 注：以项计算的总价措施，无“计算基础”和“费率”的数值，可只填“金额”数值， | 注：以项计算的总价措施，无“计算基础”和“费率”的数值，可只填“金额”数值， | 注：以项计算的总价措施，无“计算基础”和“费率”的数值，可只填“金额”数值， | 注：以项计算的总价措施，无“计算基础”和“费率”的数值，可只填“金额”数值， | 注：以项计算的总价措施，无“计算基础”和“费率”的数值，可只填“金额”数值， | 注：以项计算的总价措施，无“计算基础”和“费率”的数值，可只填“金额”数值，
但应在备注栏说明施工方案出处或计算方式。 | 但应在备注栏说明施工方案出处或计算方式。 | 但应在备注栏说明施工方案出处或计算方式。 | 但应在备注栏说明施工方案出处或计算方式。 | 但应在备注栏说明施工方案出处或计算方式。 | 但应在备注栏说明施工方案出处或计算方式。 | 但应在备注栏说明施工方案出处或计算方式。 | 但应在备注栏说明施工方案出处或计算方式。
表-11 | 表-11 | 表-11 | 表-11 | 表-11 | 表-11 | 表-11 | 表-11
总价措施项目清单与计价表 | 总价措施项目清单与计价表 | 总价措施项目清单与计价表 | 总价措施项目清单与计价表 | 总价措施项目清单与计价表 | 总价措施项目清单与计价表 | 总价措施项目清单与计价表 | 总价措施项目清单与计价表 | 总价措施项目清单与计价表
工程名称:百色市田阳区2024年生猪养殖项目 | 工程名称:百色市田阳区2024年生猪养殖项目 | 工程名称:百色市田阳区2024年生猪养殖项目 | 工程名称:百色市田阳区2024年生猪养殖项目 | 工程名称:百色市田阳区2024年生猪养殖项目 | 工程名称:百色市田阳区2024年生猪养殖项目 | 第7页 共9页 | 第7页 共9页 | 第7页 共9页
序 号 | 项目编码 | 项 目 名 称 | 计 算 基 础 | 费 率(%) 或标准 | 金 额(元) | 金 额(元) | 备注
1 | 桂011801001014 | 安全文明施工费 | ∑(分部分项人材机+单价措施人材机) (13407.49+2622.87) | 5.14 | 823.96 | 823.96
2 | 桂011801002014 | 检验试验配合费 | ∑(分部分项人材机+单价措施人材机) (13407.49+2622.87) | 0.11 | 17.63 | 17.63
3 | 桂011801003014 | 雨季施工增加费 | ∑(分部分项人材机+单价措施人材机) (13407.49+2622.87) | 0.53 | 84.96 | 84.96
4 | 桂011801004014 | 工程定位复测费 | ∑(分部分项人材机+单价措施人材机) (13407.49+2622.87) | 0.05 | 8.02 | 8.02
|  | 管理用房-建筑工程 |  |  | 12270.37 | 12270.37
一 |  | 建筑装饰装修工程(营改增)一般计税法 |  |  | 12270.37 | 12270.37
1 | 桂011801001015 | 安全文明施工费 | ∑(分部分项人材机+单价措施人材机) (189969.14+20500.27) | 5.14 | 10818.13 | 10818.13
2 | 桂011801002015 | 检验试验配合费 | ∑(分部分项人材机+单价措施人材机) (189969.14+20500.27) | 0.11 | 231.52 | 231.52
3 | 桂011801003015 | 雨季施工增加费 | ∑(分部分项人材机+单价措施人材机) (189969.14+20500.27) | 0.53 | 1115.49 | 1115.49
4 | 桂011801004015 | 工程定位复测费 | ∑(分部分项人材机+单价措施人材机) (189969.14+20500.27) | 0.05 | 105.23 | 105.23
|  | 管理用房-安装工程 |  |  | 4148.37 | 4148.37
一 |  | 给排水、燃气、电气、通风空调、消防、建筑智能、通信、自控仪表工程(营改增)一般计税法 |  |  | 4148.37 | 4148.37
1 | 桂031401001002 | 安全文明施工费 | ∑分部分项及单价措施费定额(人工费+机械费) (17808.16+1677.78+0+0) | 12.12 | 2361.70 | 2361.70
2 | 桂031401002002 | 检验试验配合费 | ∑分部分项及单价措施费定额(人工费+机械费) (17808.16+1677.78+0+0) | 0.51 | 99.38 | 99.38
3 | 桂031401003002 | 雨季施工增加费 | ∑分部分项及单价措施费定额(人工费+机械费) (17808.16+1677.78+0+0) | 4.09 | 796.97 | 796.97
10 | 桂031401010002 | 脚手架搭拆费 |  |  | 890.32 | 890.32
|  | 1#育肥猪舍-建筑工程 |  |  | 47108.06 | 47108.06
一 |  | 建筑装饰装修工程(营改增)一般计税法 |  |  | 47108.06 | 47108.06
注：以项计算的总价措施，无“计算基础”和“费率”的数值，可只填“金额”数值， | 注：以项计算的总价措施，无“计算基础”和“费率”的数值，可只填“金额”数值， | 注：以项计算的总价措施，无“计算基础”和“费率”的数值，可只填“金额”数值， | 注：以项计算的总价措施，无“计算基础”和“费率”的数值，可只填“金额”数值， | 注：以项计算的总价措施，无“计算基础”和“费率”的数值，可只填“金额”数值， | 注：以项计算的总价措施，无“计算基础”和“费率”的数值，可只填“金额”数值， | 注：以项计算的总价措施，无“计算基础”和“费率”的数值，可只填“金额”数值， | 注：以项计算的总价措施，无“计算基础”和“费率”的数值，可只填“金额”数值，
但应在备注栏说明施工方案出处或计算方式。 | 但应在备注栏说明施工方案出处或计算方式。 | 但应在备注栏说明施工方案出处或计算方式。 | 但应在备注栏说明施工方案出处或计算方式。 | 但应在备注栏说明施工方案出处或计算方式。 | 但应在备注栏说明施工方案出处或计算方式。 | 但应在备注栏说明施工方案出处或计算方式。 | 但应在备注栏说明施工方案出处或计算方式。
表-11 | 表-11 | 表-11 | 表-11 | 表-11 | 表-11 | 表-11 | 表-11
总价措施项目清单与计价表 | 总价措施项目清单与计价表 | 总价措施项目清单与计价表 | 总价措施项目清单与计价表 | 总价措施项目清单与计价表 | 总价措施项目清单与计价表 | 总价措施项目清单与计价表 | 总价措施项目清单与计价表 | 总价措施项目清单与计价表
工程名称:百色市田阳区2024年生猪养殖项目 | 工程名称:百色市田阳区2024年生猪养殖项目 | 工程名称:百色市田阳区2024年生猪养殖项目 | 工程名称:百色市田阳区2024年生猪养殖项目 | 工程名称:百色市田阳区2024年生猪养殖项目 | 工程名称:百色市田阳区2024年生猪养殖项目 | 第8页 共9页 | 第8页 共9页 | 第8页 共9页
序 号 | 项目编码 | 项 目 名 称 | 计 算 基 础 | 费 率(%) 或标准 | 金 额(元) | 金 额(元) | 备注
1 | 桂011801001016 | 安全文明施工费 | ∑(分部分项人材机+单价措施人材机) (729382.32+78646.33) | 5.14 | 41532.67 | 41532.67
2 | 桂011801002016 | 检验试验配合费 | ∑(分部分项人材机+单价措施人材机) (729382.32+78646.33) | 0.11 | 888.83 | 888.83
3 | 桂011801003016 | 雨季施工增加费 | ∑(分部分项人材机+单价措施人材机) (729382.32+78646.33) | 0.53 | 4282.55 | 4282.55
4 | 桂011801004016 | 工程定位复测费 | ∑(分部分项人材机+单价措施人材机) (729382.32+78646.33) | 0.05 | 404.01 | 404.01
|  | 1#育肥猪舍-安装工程 |  |  | 7452.62 | 7452.62
一 |  | 给排水、燃气、电气、通风空调、消防、建筑智能、通信、自控仪表工程(营改增)一般计税法 |  |  | 7452.62 | 7452.62
1 | 桂031401001003 | 安全文明施工费 | ∑分部分项及单价措施费定额(人工费+机械费) (35016.98+1709.09+0+0) | 12.12 | 4451.20 | 4451.20
2 | 桂031401002003 | 检验试验配合费 | ∑分部分项及单价措施费定额(人工费+机械费) (35016.98+1709.09+0+0) | 0.51 | 187.30 | 187.30
3 | 桂031401003003 | 雨季施工增加费 | ∑分部分项及单价措施费定额(人工费+机械费) (35016.98+1709.09+0+0) | 4.09 | 1502.10 | 1502.10
10 | 桂031401010003 | 脚手架搭拆费 |  |  | 1312.02 | 1312.02
|  | 2#育肥猪舍-建筑工程 |  |  | 47108.06 | 47108.06
一 |  | 建筑装饰装修工程(营改增)一般计税法 |  |  | 47108.06 | 47108.06
1 | 桂011801001017 | 安全文明施工费 | ∑(分部分项人材机+单价措施人材机) (729382.32+78646.33) | 5.14 | 41532.67 | 41532.67
2 | 桂011801002017 | 检验试验配合费 | ∑(分部分项人材机+单价措施人材机) (729382.32+78646.33) | 0.11 | 888.83 | 888.83
3 | 桂011801003017 | 雨季施工增加费 | ∑(分部分项人材机+单价措施人材机) (729382.32+78646.33) | 0.53 | 4282.55 | 4282.55
4 | 桂011801004017 | 工程定位复测费 | ∑(分部分项人材机+单价措施人材机) (729382.32+78646.33) | 0.05 | 404.01 | 404.01
|  | 2#育肥猪舍-安装工程 |  |  | 7452.62 | 7452.62
一 |  | 给排水、燃气、电气、通风空调、消防、建筑智能、通信、自控仪表工程(营改增)一般计税法 |  |  | 7452.62 | 7452.62
注：以项计算的总价措施，无“计算基础”和“费率”的数值，可只填“金额”数值， | 注：以项计算的总价措施，无“计算基础”和“费率”的数值，可只填“金额”数值， | 注：以项计算的总价措施，无“计算基础”和“费率”的数值，可只填“金额”数值， | 注：以项计算的总价措施，无“计算基础”和“费率”的数值，可只填“金额”数值， | 注：以项计算的总价措施，无“计算基础”和“费率”的数值，可只填“金额”数值， | 注：以项计算的总价措施，无“计算基础”和“费率”的数值，可只填“金额”数值， | 注：以项计算的总价措施，无“计算基础”和“费率”的数值，可只填“金额”数值， | 注：以项计算的总价措施，无“计算基础”和“费率”的数值，可只填“金额”数值，
但应在备注栏说明施工方案出处或计算方式。 | 但应在备注栏说明施工方案出处或计算方式。 | 但应在备注栏说明施工方案出处或计算方式。 | 但应在备注栏说明施工方案出处或计算方式。 | 但应在备注栏说明施工方案出处或计算方式。 | 但应在备注栏说明施工方案出处或计算方式。 | 但应在备注栏说明施工方案出处或计算方式。 | 但应在备注栏说明施工方案出处或计算方式。
表-11 | 表-11 | 表-11 | 表-11 | 表-11 | 表-11 | 表-11 | 表-11
总价措施项目清单与计价表 | 总价措施项目清单与计价表 | 总价措施项目清单与计价表 | 总价措施项目清单与计价表 | 总价措施项目清单与计价表 | 总价措施项目清单与计价表 | 总价措施项目清单与计价表 | 总价措施项目清单与计价表 | 总价措施项目清单与计价表
工程名称:百色市田阳区2024年生猪养殖项目 | 工程名称:百色市田阳区2024年生猪养殖项目 | 工程名称:百色市田阳区2024年生猪养殖项目 | 工程名称:百色市田阳区2024年生猪养殖项目 | 工程名称:百色市田阳区2024年生猪养殖项目 | 工程名称:百色市田阳区2024年生猪养殖项目 | 第9页 共9页 | 第9页 共9页 | 第9页 共9页
序 号 | 项目编码 | 项 目 名 称 | 计 算 基 础 | 费 率(%) 或标准 | 金 额(元) | 金 额(元) | 备注
1 | 桂031401001004 | 安全文明施工费 | ∑分部分项及单价措施费定额(人工费+机械费) (35016.98+1709.09+0+0) | 12.12 | 4451.20 | 4451.20
2 | 桂031401002004 | 检验试验配合费 | ∑分部分项及单价措施费定额(人工费+机械费) (35016.98+1709.09+0+0) | 0.51 | 187.30 | 187.30
3 | 桂031401003004 | 雨季施工增加费 | ∑分部分项及单价措施费定额(人工费+机械费) (35016.98+1709.09+0+0) | 4.09 | 1502.10 | 1502.10
10 | 桂031401010004 | 脚手架搭拆费 |  |  | 1312.02 | 1312.02
|  | 合 计 |  |  | 192598.79 | 192598.79
注：以项计算的总价措施，无“计算基础”和“费率”的数值，可只填“金额”数值， | 注：以项计算的总价措施，无“计算基础”和“费率”的数值，可只填“金额”数值， | 注：以项计算的总价措施，无“计算基础”和“费率”的数值，可只填“金额”数值， | 注：以项计算的总价措施，无“计算基础”和“费率”的数值，可只填“金额”数值， | 注：以项计算的总价措施，无“计算基础”和“费率”的数值，可只填“金额”数值， | 注：以项计算的总价措施，无“计算基础”和“费率”的数值，可只填“金额”数值， | 注：以项计算的总价措施，无“计算基础”和“费率”的数值，可只填“金额”数值， | 注：以项计算的总价措施，无“计算基础”和“费率”的数值，可只填“金额”数值，
但应在备注栏说明施工方案出处或计算方式。 | 但应在备注栏说明施工方案出处或计算方式。 | 但应在备注栏说明施工方案出处或计算方式。 | 但应在备注栏说明施工方案出处或计算方式。 | 但应在备注栏说明施工方案出处或计算方式。 | 但应在备注栏说明施工方案出处或计算方式。 | 但应在备注栏说明施工方案出处或计算方式。 | 但应在备注栏说明施工方案出处或计算方式。
表-11 | 表-11 | 表-11 | 表-11 | 表-11 | 表-11 | 表-11 | 表-11

## 表-12 其他项目清单与计价汇总表
其他项目清单与计价汇总表 | 其他项目清单与计价汇总表 | 其他项目清单与计价汇总表 | 其他项目清单与计价汇总表 | 其他项目清单与计价汇总表
工程名称:百色市田阳区2024年生猪养殖项目 | 工程名称:百色市田阳区2024年生猪养殖项目 | 工程名称:百色市田阳区2024年生猪养殖项目 | 第1页 共6页 | 第1页 共6页
序号 | 项目名称 | 金额（元） | 金额（元） | 备注
| 总平土石方 | 427.69 | 427.69
1 | 暂列金额 |  |  | 明细详见表-11-1
2 | 材料暂估价 |  |  | 明细详见表-11-2
3 | 专业工程暂估价 |  |  | 明细详见表-11-3
4 | 计日工 |  |  | 明细详见表-11-4
5 | 总承包服务费 |  |  | 明细详见表-11-5
6 | 安全生产责任保险费暂估价 | 427.69 | 427.69 | 分部分项工程费及措施项目费
| 道路工程 | 221.85 | 221.85
1 | 暂列金额 |  |  | 明细详见表-11-1
2 | 材料暂估价 |  |  | 明细详见表-11-2
3 | 专业工程暂估价 |  |  | 明细详见表-11-3
4 | 计日工 |  |  | 明细详见表-11-4
5 | 总承包服务费 |  |  | 明细详见表-11-5
6 | 安全生产责任保险费暂估价 | 221.85 | 221.85 | 分部分项工程费及措施项目费
| 总平给排水工程 | 402.72 | 402.72
1 | 暂列金额 |  |  | 明细详见表-11-1
2 | 材料暂估价 |  |  | 明细详见表-11-2
3 | 专业工程暂估价 |  |  | 明细详见表-11-3
4 | 计日工 |  |  | 明细详见表-11-4
5 | 总承包服务费 |  |  | 明细详见表-11-5
6 | 安全生产责任保险费暂估价 | 402.72 | 402.72 | 分部分项工程费及措施项目费
| 总平电气工程 | 628.94 | 628.94
1 | 暂列金额 |  |  | 明细详见表－12－1
2 | 材料暂估价 |  |  | 明细详见表－12－2
3 | 专业工程暂估价 |  |  | 明细详见表－12－3
4 | 计日工 |  |  | 明细详见表－12－4
5 | 总承包服务费 |  |  | 明细详见表－12－5
6 | 安全生产责任保险费暂估价 | 628.94 | 628.94 | 分部分项工程费及措施项目费
| 围墙工程 | 346.17 | 346.17
1 | 暂列金额 |  |  | 明细详见表－12－1
2 | 材料暂估价 |  |  | 明细详见表－12－2
3 | 专业工程暂估价 |  |  | 明细详见表－12－3
4 | 计日工 |  |  | 明细详见表－12－4
5 | 总承包服务费 |  |  | 明细详见表－12－5
注:材料暂估单价进入清单项目综合单价，此处不汇总。 | 注:材料暂估单价进入清单项目综合单价，此处不汇总。 | 注:材料暂估单价进入清单项目综合单价，此处不汇总。 | 注:材料暂估单价进入清单项目综合单价，此处不汇总。 | 注:材料暂估单价进入清单项目综合单价，此处不汇总。
表－12 | 表－12 | 表－12 | 表－12 | 表－12
其他项目清单与计价汇总表 | 其他项目清单与计价汇总表 | 其他项目清单与计价汇总表 | 其他项目清单与计价汇总表 | 其他项目清单与计价汇总表
工程名称:百色市田阳区2024年生猪养殖项目 | 工程名称:百色市田阳区2024年生猪养殖项目 | 工程名称:百色市田阳区2024年生猪养殖项目 | 第2页 共6页 | 第2页 共6页
序号 | 项目名称 | 金额（元） | 金额（元） | 备注
6 | 安全生产责任保险费暂估价 | 346.17 | 346.17 | 分部分项工程费及措施项目费
| 赶猪道 | 197.83 | 197.83
1 | 暂列金额 |  |  | 明细详见表－12－1
2 | 材料暂估价 |  |  | 明细详见表－12－2
3 | 专业工程暂估价 |  |  | 明细详见表－12－3
4 | 计日工 |  |  | 明细详见表－12－4
5 | 总承包服务费 |  |  | 明细详见表－12－5
6 | 安全生产责任保险费暂估价 | 197.83 | 197.83 | 分部分项工程费及措施项目费
储粪池
1 | 暂列金额 |  |  | 明细详见表－12－1
2 | 材料暂估价 |  |  | 明细详见表－12－2
3 | 专业工程暂估价 |  |  | 明细详见表－12－3
4 | 计日工 |  |  | 明细详见表－12－4
5 | 总承包服务费 |  |  | 明细详见表－12－5
6 | 安全生产责任保险费暂估价 |  |  | 分部分项工程费及措施项目费
| 生物坑1 | 45.45 | 45.45
1 | 暂列金额 |  |  | 明细详见表－12－1
2 | 材料暂估价 |  |  | 明细详见表－12－2
3 | 专业工程暂估价 |  |  | 明细详见表－12－3
4 | 计日工 |  |  | 明细详见表－12－4
5 | 总承包服务费 |  |  | 明细详见表－12－5
6 | 安全生产责任保险费暂估价 | 45.45 | 45.45 | 分部分项工程费及措施项目费
| 生物坑2 | 45.45 | 45.45
1 | 暂列金额 |  |  | 明细详见表－12－1
2 | 材料暂估价 |  |  | 明细详见表－12－2
3 | 专业工程暂估价 |  |  | 明细详见表－12－3
4 | 计日工 |  |  | 明细详见表－12－4
5 | 总承包服务费 |  |  | 明细详见表－12－5
6 | 安全生产责任保险费暂估价 | 45.45 | 45.45 | 分部分项工程费及措施项目费
| 干湿分离 | 6.31 | 6.31
1 | 暂列金额 |  |  | 明细详见表－12－1
2 | 材料暂估价 |  |  | 明细详见表－12－2
3 | 专业工程暂估价 |  |  | 明细详见表－12－3
4 | 计日工 |  |  | 明细详见表－12－4
注:材料暂估单价进入清单项目综合单价，此处不汇总。 | 注:材料暂估单价进入清单项目综合单价，此处不汇总。 | 注:材料暂估单价进入清单项目综合单价，此处不汇总。 | 注:材料暂估单价进入清单项目综合单价，此处不汇总。 | 注:材料暂估单价进入清单项目综合单价，此处不汇总。
表－12 | 表－12 | 表－12 | 表－12 | 表－12
其他项目清单与计价汇总表 | 其他项目清单与计价汇总表 | 其他项目清单与计价汇总表 | 其他项目清单与计价汇总表 | 其他项目清单与计价汇总表
工程名称:百色市田阳区2024年生猪养殖项目 | 工程名称:百色市田阳区2024年生猪养殖项目 | 工程名称:百色市田阳区2024年生猪养殖项目 | 第3页 共6页 | 第3页 共6页
序号 | 项目名称 | 金额（元） | 金额（元） | 备注
5 | 总承包服务费 |  |  | 明细详见表－12－5
6 | 安全生产责任保险费暂估价 | 6.31 | 6.31 | 分部分项工程费及措施项目费
| 氧化塘1 | 29.11 | 29.11
1 | 暂列金额 |  |  | 明细详见表－12－1
2 | 材料暂估价 |  |  | 明细详见表－12－2
3 | 专业工程暂估价 |  |  | 明细详见表－12－3
4 | 计日工 |  |  | 明细详见表－12－4
5 | 总承包服务费 |  |  | 明细详见表－12－5
6 | 安全生产责任保险费暂估价 | 29.11 | 29.11 | 分部分项工程费及措施项目费
| 氧化塘2 | 35.12 | 35.12
1 | 暂列金额 |  |  | 明细详见表－12－1
2 | 材料暂估价 |  |  | 明细详见表－12－2
3 | 专业工程暂估价 |  |  | 明细详见表－12－3
4 | 计日工 |  |  | 明细详见表－12－4
5 | 总承包服务费 |  |  | 明细详见表－12－5
6 | 安全生产责任保险费暂估价 | 35.12 | 35.12 | 分部分项工程费及措施项目费
| 装猪平台 | 13.04 | 13.04
1 | 暂列金额 |  |  | 明细详见表－12－1
2 | 材料暂估价 |  |  | 明细详见表－12－2
3 | 专业工程暂估价 |  |  | 明细详见表－12－3
4 | 计日工 |  |  | 明细详见表－12－4
5 | 总承包服务费 |  |  | 明细详见表－12－5
6 | 安全生产责任保险费暂估价 | 13.04 | 13.04 | 分部分项工程费及措施项目费
| 花池 | 2.12 | 2.12
1 | 暂列金额 |  |  | 明细详见表－12－1
2 | 材料暂估价 |  |  | 明细详见表－12－2
3 | 专业工程暂估价 |  |  | 明细详见表－12－3
4 | 计日工 |  |  | 明细详见表－12－4
5 | 总承包服务费 |  |  | 明细详见表－12－5
6 | 安全生产责任保险费暂估价 | 2.12 | 2.12 | 分部分项工程费及措施项目费
| 料塔基础 | 8.78 | 8.78
1 | 暂列金额 |  |  | 明细详见表－12－1
2 | 材料暂估价 |  |  | 明细详见表－12－2
注:材料暂估单价进入清单项目综合单价，此处不汇总。 | 注:材料暂估单价进入清单项目综合单价，此处不汇总。 | 注:材料暂估单价进入清单项目综合单价，此处不汇总。 | 注:材料暂估单价进入清单项目综合单价，此处不汇总。 | 注:材料暂估单价进入清单项目综合单价，此处不汇总。
表－12 | 表－12 | 表－12 | 表－12 | 表－12
其他项目清单与计价汇总表 | 其他项目清单与计价汇总表 | 其他项目清单与计价汇总表 | 其他项目清单与计价汇总表 | 其他项目清单与计价汇总表
工程名称:百色市田阳区2024年生猪养殖项目 | 工程名称:百色市田阳区2024年生猪养殖项目 | 工程名称:百色市田阳区2024年生猪养殖项目 | 第4页 共6页 | 第4页 共6页
序号 | 项目名称 | 金额（元） | 金额（元） | 备注
3 | 专业工程暂估价 |  |  | 明细详见表－12－3
4 | 计日工 |  |  | 明细详见表－12－4
5 | 总承包服务费 |  |  | 明细详见表－12－5
6 | 安全生产责任保险费暂估价 | 8.78 | 8.78 | 分部分项工程费及措施项目费
| 挡墙工程 | 208.66 | 208.66
1 | 暂列金额 |  |  | 明细详见表－12－1
2 | 材料暂估价 |  |  | 明细详见表－12－2
3 | 专业工程暂估价 |  |  | 明细详见表－12－3
4 | 计日工 |  |  | 明细详见表－12－4
5 | 总承包服务费 |  |  | 明细详见表－12－5
6 | 安全生产责任保险费暂估价 | 208.66 | 208.66 | 分部分项工程费及措施项目费
| 沼气池 | 12.64 | 12.64
1 | 暂列金额 |  |  | 明细详见表－12－1
2 | 材料暂估价 |  |  | 明细详见表－12－2
3 | 专业工程暂估价 |  |  | 明细详见表－12－3
4 | 计日工 |  |  | 明细详见表－12－4
5 | 总承包服务费 |  |  | 明细详见表－12－5
6 | 安全生产责任保险费暂估价 | 12.64 | 12.64 | 分部分项工程费及措施项目费
| 储水池基础 | 30.03 | 30.03
1 | 暂列金额 |  |  | 明细详见表－12－1
2 | 材料暂估价 |  |  | 明细详见表－12－2
3 | 专业工程暂估价 |  |  | 明细详见表－12－3
4 | 计日工 |  |  | 明细详见表－12－4
5 | 总承包服务费 |  |  | 明细详见表－12－5
6 | 安全生产责任保险费暂估价 | 30.03 | 30.03 | 分部分项工程费及措施项目费
| 消毒间-建筑工程 | 38.05 | 38.05
1 | 暂列金额 |  |  | 明细详见表－12－1
2 | 材料暂估价 |  |  | 明细详见表－12－2
3 | 专业工程暂估价 |  |  | 明细详见表－12－3
4 | 计日工 |  |  | 明细详见表－12－4
5 | 总承包服务费 |  |  | 明细详见表－12－5
6 | 安全生产责任保险费暂估价 | 38.05 | 38.05 | 分部分项工程费及措施项目费
| 管理用房-建筑工程 | 493.85 | 493.85
1 | 暂列金额 |  |  | 明细详见表－12－1
注:材料暂估单价进入清单项目综合单价，此处不汇总。 | 注:材料暂估单价进入清单项目综合单价，此处不汇总。 | 注:材料暂估单价进入清单项目综合单价，此处不汇总。 | 注:材料暂估单价进入清单项目综合单价，此处不汇总。 | 注:材料暂估单价进入清单项目综合单价，此处不汇总。
表－12 | 表－12 | 表－12 | 表－12 | 表－12
其他项目清单与计价汇总表 | 其他项目清单与计价汇总表 | 其他项目清单与计价汇总表 | 其他项目清单与计价汇总表 | 其他项目清单与计价汇总表
工程名称:百色市田阳区2024年生猪养殖项目 | 工程名称:百色市田阳区2024年生猪养殖项目 | 工程名称:百色市田阳区2024年生猪养殖项目 | 第5页 共6页 | 第5页 共6页
序号 | 项目名称 | 金额（元） | 金额（元） | 备注
2 | 材料暂估价 |  |  | 明细详见表－12－2
3 | 专业工程暂估价 |  |  | 明细详见表－12－3
4 | 计日工 |  |  | 明细详见表－12－4
5 | 总承包服务费 |  |  | 明细详见表－12－5
6 | 安全生产责任保险费暂估价 | 493.85 | 493.85 | 分部分项工程费及措施项目费
| 管理用房-安装工程 | 128.73 | 128.73
1 | 暂列金额 |  |  | 明细详见表－12－1
2 | 材料暂估价 |  |  | 明细详见表－12－2
3 | 专业工程暂估价 |  |  | 明细详见表－12－3
4 | 计日工 |  |  | 明细详见表－12－4
5 | 总承包服务费 |  |  | 明细详见表－12－5
6 | 安全生产责任保险费暂估价 | 128.73 | 128.73 | 分部分项工程费及措施项目费
| 1#育肥猪舍-建筑工程 | 1895.53 | 1895.53
1 | 暂列金额 |  |  | 明细详见表－12－1
2 | 材料暂估价 |  |  | 明细详见表－12－2
3 | 专业工程暂估价 |  |  | 明细详见表－12－3
4 | 计日工 |  |  | 明细详见表－12－4
5 | 总承包服务费 |  |  | 明细详见表－12－5
6 | 安全生产责任保险费暂估价 | 1895.53 | 1895.53 | 分部分项工程费及措施项目费
1#育肥猪舍-安装工程
1 | 暂列金额 |  |  | 明细详见表－12－1
2 | 材料暂估价 |  |  | 明细详见表－12－2
3 | 专业工程暂估价 |  |  | 明细详见表－12－3
4 | 计日工 |  |  | 明细详见表－12－4
5 | 总承包服务费 |  |  | 明细详见表－12－5
6 | 安全生产责任保险费暂估价 |  |  | 分部分项工程费及措施项目费
| 2#育肥猪舍-建筑工程 | 1895.53 | 1895.53
1 | 暂列金额 |  |  | 明细详见表－12－1
2 | 材料暂估价 |  |  | 明细详见表－12－2
3 | 专业工程暂估价 |  |  | 明细详见表－12－3
4 | 计日工 |  |  | 明细详见表－12－4
5 | 总承包服务费 |  |  | 明细详见表－12－5
6 | 安全生产责任保险费暂估价 | 1895.53 | 1895.53 | 分部分项工程费及措施项目费
注:材料暂估单价进入清单项目综合单价，此处不汇总。 | 注:材料暂估单价进入清单项目综合单价，此处不汇总。 | 注:材料暂估单价进入清单项目综合单价，此处不汇总。 | 注:材料暂估单价进入清单项目综合单价，此处不汇总。 | 注:材料暂估单价进入清单项目综合单价，此处不汇总。
表－12 | 表－12 | 表－12 | 表－12 | 表－12
其他项目清单与计价汇总表 | 其他项目清单与计价汇总表 | 其他项目清单与计价汇总表 | 其他项目清单与计价汇总表 | 其他项目清单与计价汇总表
工程名称:百色市田阳区2024年生猪养殖项目 | 工程名称:百色市田阳区2024年生猪养殖项目 | 工程名称:百色市田阳区2024年生猪养殖项目 | 第6页 共6页 | 第6页 共6页
序号 | 项目名称 | 金额（元） | 金额（元） | 备注
2#育肥猪舍-安装工程
1 | 暂列金额 |  |  | 明细详见表－12－1
2 | 材料暂估价 |  |  | 明细详见表－12－2
3 | 专业工程暂估价 |  |  | 明细详见表－12－3
4 | 计日工 |  |  | 明细详见表－12－4
5 | 总承包服务费 |  |  | 明细详见表－12－5
6 | 安全生产责任保险费暂估价 |  |  | 分部分项工程费及措施项目费
| 合 计 | 7113.6 | 7113.60
注:材料暂估单价进入清单项目综合单价，此处不汇总。 | 注:材料暂估单价进入清单项目综合单价，此处不汇总。 | 注:材料暂估单价进入清单项目综合单价，此处不汇总。 | 注:材料暂估单价进入清单项目综合单价，此处不汇总。 | 注:材料暂估单价进入清单项目综合单价，此处不汇总。
表－12 | 表－12 | 表－12 | 表－12 | 表－12

## 表-14 税前项目清单与计价表
税前项目清单与计价表 | 税前项目清单与计价表 | 税前项目清单与计价表 | 税前项目清单与计价表 | 税前项目清单与计价表 | 税前项目清单与计价表 | 税前项目清单与计价表 | 税前项目清单与计价表 | 税前项目清单与计价表
工程名称:百色市田阳区2024年生猪养殖项目 | 工程名称:百色市田阳区2024年生猪养殖项目 | 工程名称:百色市田阳区2024年生猪养殖项目 | 工程名称:百色市田阳区2024年生猪养殖项目 | 工程名称:百色市田阳区2024年生猪养殖项目 | 工程名称:百色市田阳区2024年生猪养殖项目 | 第1页 共2页 | 第1页 共2页 | 第1页 共2页
序号 | 项目编码 | 项目名称及项目特征 描述 | 计量 单位 | 工程量 | 金 额(元) | 金 额(元) | 金 额(元)
序号 | 项目编码 | 项目名称及项目特征 描述 | 计量 单位 | 工程量 | 单价 | 单价 | 合价
|  | 围墙工程 |  |  |  |  | 1200
1 | 桂010802005001 | 铁门 | 个 | 2 | 600 | 600.00 | 1200
φ10圆钢现场焊接铁门
尺寸为1.2m×1.2m
|  | 储粪池 |  |  |  |  | 148.8
1 | 010512008001 | 检查口盖板 700*700*80 | 块 | 1 | 120 | 120.00 | 120
1、混凝土强度等级:C25
2、内配双向 48钢筋
3、预埋216提手
2 | 040501002002 | 钢管 300 | m | 0.60 | 48 | 48.00 | 28.8
|  | 生物坑1 |  |  |  |  | 160
1 | 010512008002 | 检查口盖板 1000*1000*80 | 块 | 1 | 160 | 160.00 | 160
1、混凝土强度等级:C25
2、内配双向 58钢筋
3、预埋216提手
|  | 生物坑2 |  |  |  |  | 160
1 | 010512008003 | 检查口盖板 1000*1000*80 | 块 | 1 | 160 | 160.00 | 160
1、混凝土强度等级:C25
2、内配双向 58钢筋
3、预埋216提手
|  | 消毒间-建筑工程 |  |  |  |  | 2065.02
1 | 011201001002 | 墙面一般抹灰 | ㎡ | 105.36 | 18.66 | 18.66 | 1966.02
部位：内外墙
成品砂浆，每遍厚度为3mm~5mm
2 | 011407005001 | 金属构件喷防火涂料（耐火极限1.5h） | ㎡ | 3.00 | 33 | 33.00 | 99
薄涂型防火涂料
|  | 管理用房-建筑工程 |  |  |  |  | 23628.35
1 | 011201001003 | 墙面一般抹灰 | ㎡ | 1071.90 | 18.66 | 18.66 | 20001.65
部位：内外墙
成品砂浆，每遍厚度为3mm~5mm
2 | 011407005002 | 金属构件喷防火涂料（耐火极限1.5h） | ㎡ | 109.90 | 33 | 33.00 | 3626.7
薄涂型防火涂料
注：税前项目包含除增值税以外的所有费用。 | 注：税前项目包含除增值税以外的所有费用。 | 注：税前项目包含除增值税以外的所有费用。 | 注：税前项目包含除增值税以外的所有费用。 | 注：税前项目包含除增值税以外的所有费用。 | 注：税前项目包含除增值税以外的所有费用。 | 注：税前项目包含除增值税以外的所有费用。 | 注：税前项目包含除增值税以外的所有费用。
表-14 | 表-14 | 表-14 | 表-14 | 表-14 | 表-14 | 表-14 | 表-14
税前项目清单与计价表 | 税前项目清单与计价表 | 税前项目清单与计价表 | 税前项目清单与计价表 | 税前项目清单与计价表 | 税前项目清单与计价表 | 税前项目清单与计价表 | 税前项目清单与计价表 | 税前项目清单与计价表
工程名称:百色市田阳区2024年生猪养殖项目 | 工程名称:百色市田阳区2024年生猪养殖项目 | 工程名称:百色市田阳区2024年生猪养殖项目 | 工程名称:百色市田阳区2024年生猪养殖项目 | 工程名称:百色市田阳区2024年生猪养殖项目 | 工程名称:百色市田阳区2024年生猪养殖项目 | 第2页 共2页 | 第2页 共2页 | 第2页 共2页
序号 | 项目编码 | 项目名称及项目特征 描述 | 计量 单位 | 工程量 | 金 额(元) | 金 额(元) | 金 额(元)
序号 | 项目编码 | 项目名称及项目特征 描述 | 计量 单位 | 工程量 | 单价 | 单价 | 合价
|  | 1#育肥猪舍-建筑工程 |  |  |  |  | 133421.11
1 | 桂011702059001 | 成品漏粪板地面 | 块 | 570 | 150 | 150.00 | 85500
规格：2.4m×0.6m
2 | 011201001005 | 墙面一般抹灰 | ㎡ | 1802.01 | 18.66 | 18.66 | 33625.51
部位：内外墙
成品砂浆，每遍厚度为3mm~5mm
3 | 011407005003 | 金属构件喷防火涂料（耐火极限1.5h） | ㎡ | 433.20 | 33 | 33.00 | 14295.6
薄涂型防火涂料
|  | 2#育肥猪舍-建筑工程 |  |  |  |  | 133421.11
1 | 桂011702059002 | 成品漏粪板地面 | 块 | 570 | 150 | 150.00 | 85500
规格：2.4m×0.6m
2 | 011201001007 | 墙面一般抹灰 | ㎡ | 1802.01 | 18.66 | 18.66 | 33625.51
部位：内外墙
成品砂浆，每遍厚度为3mm~5mm
3 | 011407005004 | 金属构件喷防火涂料（耐火极限1.5h） | ㎡ | 433.20 | 33 | 33.00 | 14295.6
薄涂型防火涂料
|  | 合 计 |  |  |  |  | 294204.39
注：税前项目包含除增值税以外的所有费用。 | 注：税前项目包含除增值税以外的所有费用。 | 注：税前项目包含除增值税以外的所有费用。 | 注：税前项目包含除增值税以外的所有费用。 | 注：税前项目包含除增值税以外的所有费用。 | 注：税前项目包含除增值税以外的所有费用。 | 注：税前项目包含除增值税以外的所有费用。 | 注：税前项目包含除增值税以外的所有费用。
表-14 | 表-14 | 表-14 | 表-14 | 表-14 | 表-14 | 表-14 | 表-14

## 表-15 规费、增值税计价表
规费、增值税计价表 | 规费、增值税计价表 | 规费、增值税计价表 | 规费、增值税计价表 | 规费、增值税计价表 | 规费、增值税计价表
工程名称:百色市田阳区2024年生猪养殖项目 | 工程名称:百色市田阳区2024年生猪养殖项目 | 工程名称:百色市田阳区2024年生猪养殖项目 | 工程名称:百色市田阳区2024年生猪养殖项目 | 第1页 共12页 | 第1页 共12页
序号 | 项目名称 | 计算基础 | 计算费率(%) | 计算费率(%) | 金额(元)
总平土石方
一 | 2022市政综合工程一般计税法
道路工程
一 | 2022市政综合工程一般计税法
总平给排水工程
一 | 2022市政综合工程一般计税法
| 总平电气工程 |  |  |  | 35186.40
一 | 给排水、燃气、电气、通风空调、消防、建筑智能、通信、自控仪表工程(营改增)一般计税法 |  |  |  | 35186.40
1 | 规费 | 1.1+1.2+1.3 |  |  | 6263.85
1.1 | 社会保险费 | ∑(分部分项人工费+单价措施人工费) (19822.31+0) | 29.35 | 29.35 | 5817.85
1.1.1 | 养老保险费 | ∑(分部分项人工费+单价措施人工费) (19822.31+0) | 17.22 | 17.22 | 3413.40
1.1.2 | 失业保险费 | ∑(分部分项人工费+单价措施人工费) (19822.31+0) | 0.34 | 0.34 | 67.40
1.1.3 | 医疗保险费 | ∑(分部分项人工费+单价措施人工费) (19822.31+0) | 10.25 | 10.25 | 2031.79
1.1.4 | 生育保险费 | ∑(分部分项人工费+单价措施人工费) (19822.31+0) | 0.64 | 0.64 | 126.86
1.1.5 | 工伤保险费 | ∑(分部分项人工费+单价措施人工费) (19822.31+0) | 0.90 | 0.90 | 178.40
1.2 | 住房公积金 | ∑(分部分项人工费+单价措施人工费) (19822.31+0) | 1.85 | 1.85 | 366.71
1.3 | 工程排污费 | ∑(分部分项人工费+单价措施人工费) (19822.31+0) | 0.40 | 0.40 | 79.29
2 | 增值税 | Σ（分部分项工程费及单价措施项目费+总价措施项目费+其他项目费+税前项目费+规费） (310363.84+4105.05+628.94+0+6263.85) | 9.00 | 9.00 | 28922.55
| 围墙工程 |  |  |  | 35931.89
一 | 建筑装饰装修工程(营改增)一般计税法 |  |  |  | 35931.89
1 | 规费 | 1.1+1.2+1.3 |  |  | 18546.01
1.1 | 社会保险费 | ∑(分部分项人工费+单价措施人工费) (38335.83+19150.09) | 29.35 | 29.35 | 16872.12
1.1.1 | 养老保险费 | ∑(分部分项人工费+单价措施人工费) (38335.83+19150.09) | 17.22 | 17.22 | 9899.08
1.1.2 | 失业保险费 | ∑(分部分项人工费+单价措施人工费) (38335.83+19150.09) | 0.34 | 0.34 | 195.45
1.1.3 | 医疗保险费 | ∑(分部分项人工费+单价措施人工费) (38335.83+19150.09) | 10.25 | 10.25 | 5892.31
1.1.4 | 生育保险费 | ∑(分部分项人工费+单价措施人工费) (38335.83+19150.09) | 0.64 | 0.64 | 367.91
表-15 | 表-15 | 表-15 | 表-15 | 表-15 | 表-15
规费、增值税计价表 | 规费、增值税计价表 | 规费、增值税计价表 | 规费、增值税计价表 | 规费、增值税计价表 | 规费、增值税计价表
工程名称:百色市田阳区2024年生猪养殖项目 | 工程名称:百色市田阳区2024年生猪养殖项目 | 工程名称:百色市田阳区2024年生猪养殖项目 | 工程名称:百色市田阳区2024年生猪养殖项目 | 第2页 共12页 | 第2页 共12页
序号 | 项目名称 | 计算基础 | 计算费率(%) | 计算费率(%) | 金额(元)
1.1.5 | 工伤保险费 | ∑(分部分项人工费+单价措施人工费) (38335.83+19150.09) | 0.90 | 0.90 | 517.37
1.2 | 住房公积金 | ∑(分部分项人工费+单价措施人工费) (38335.83+19150.09) | 1.85 | 1.85 | 1063.49
1.3 | 工程排污费 | ∑(分部分项人材机+单价措施人材机) (117534.44+24419.37) | 0.43 | 0.43 | 610.40
2 | 增值税 | Σ（分部分项工程费及单价措施项目费+总价措施项目费+其他项目费+税前项目费+规费） (164808.39+8275.92+346.17+1200+18546.01) | 9.00 | 9.00 | 17385.88
| 赶猪道 |  |  |  | 16956.26
一 | 建筑装饰装修工程(营改增)一般计税法 |  |  |  | 16956.26
1 | 规费 | 1.1+1.2+1.3 |  |  | 7372.39
1.1 | 社会保险费 | ∑(分部分项人工费+单价措施人工费) (20108.8+2353.02) | 29.35 | 29.35 | 6592.54
1.1.1 | 养老保险费 | ∑(分部分项人工费+单价措施人工费) (20108.8+2353.02) | 17.22 | 17.22 | 3867.93
1.1.2 | 失业保险费 | ∑(分部分项人工费+单价措施人工费) (20108.8+2353.02) | 0.34 | 0.34 | 76.37
1.1.3 | 医疗保险费 | ∑(分部分项人工费+单价措施人工费) (20108.8+2353.02) | 10.25 | 10.25 | 2302.34
1.1.4 | 生育保险费 | ∑(分部分项人工费+单价措施人工费) (20108.8+2353.02) | 0.64 | 0.64 | 143.76
1.1.5 | 工伤保险费 | ∑(分部分项人工费+单价措施人工费) (20108.8+2353.02) | 0.90 | 0.90 | 202.16
1.2 | 住房公积金 | ∑(分部分项人工费+单价措施人工费) (20108.8+2353.02) | 1.85 | 1.85 | 415.54
1.3 | 工程排污费 | ∑(分部分项人材机+单价措施人材机) (80981.66+3741.7) | 0.43 | 0.43 | 364.31
2 | 增值税 | Σ（分部分项工程费及单价措施项目费+总价措施项目费+其他项目费+税前项目费+规费） (93977.89+4939.37+197.83+0+7372.39) | 9.00 | 9.00 | 9583.87
| 储粪池 |  |  |  | 7741.47
一 | 建筑装饰装修工程(营改增)一般计税法 |  |  |  | 7741.47
1 | 规费 | 1.1+1.2+1.3 |  |  | 3667.34
1.1 | 社会保险费 | ∑(分部分项人工费+单价措施人工费) (8565.62+2702.55) | 29.35 | 29.35 | 3307.21
1.1.1 | 养老保险费 | ∑(分部分项人工费+单价措施人工费) (8565.62+2702.55) | 17.22 | 17.22 | 1940.38
1.1.2 | 失业保险费 | ∑(分部分项人工费+单价措施人工费) (8565.62+2702.55) | 0.34 | 0.34 | 38.31
1.1.3 | 医疗保险费 | ∑(分部分项人工费+单价措施人工费) (8565.62+2702.55) | 10.25 | 10.25 | 1154.99
表-15 | 表-15 | 表-15 | 表-15 | 表-15 | 表-15
规费、增值税计价表 | 规费、增值税计价表 | 规费、增值税计价表 | 规费、增值税计价表 | 规费、增值税计价表 | 规费、增值税计价表
工程名称:百色市田阳区2024年生猪养殖项目 | 工程名称:百色市田阳区2024年生猪养殖项目 | 工程名称:百色市田阳区2024年生猪养殖项目 | 工程名称:百色市田阳区2024年生猪养殖项目 | 第3页 共12页 | 第3页 共12页
序号 | 项目名称 | 计算基础 | 计算费率(%) | 计算费率(%) | 金额(元)
1.1.4 | 生育保险费 | ∑(分部分项人工费+单价措施人工费) (8565.62+2702.55) | 0.64 | 0.64 | 72.12
1.1.5 | 工伤保险费 | ∑(分部分项人工费+单价措施人工费) (8565.62+2702.55) | 0.90 | 0.90 | 101.41
1.2 | 住房公积金 | ∑(分部分项人工费+单价措施人工费) (8565.62+2702.55) | 1.85 | 1.85 | 208.46
1.3 | 工程排污费 | ∑(分部分项人材机+单价措施人材机) (31586.78+3684.75) | 0.43 | 0.43 | 151.67
2 | 增值税 | Σ（分部分项工程费及单价措施项目费+总价措施项目费+其他项目费+税前项目费+规费） (39617.79+1834.13+0+148.8+3667.34) | 9.00 | 9.00 | 4074.13
| 生物坑1 |  |  |  | 4539.75
一 | 建筑装饰装修工程(营改增)一般计税法 |  |  |  | 4539.75
1 | 规费 | 1.1+1.2+1.3 |  |  | 2271.52
1.1 | 社会保险费 | ∑(分部分项人工费+单价措施人工费) (4860.5+2159.56) | 29.35 | 29.35 | 2060.39
1.1.1 | 养老保险费 | ∑(分部分项人工费+单价措施人工费) (4860.5+2159.56) | 17.22 | 17.22 | 1208.85
1.1.2 | 失业保险费 | ∑(分部分项人工费+单价措施人工费) (4860.5+2159.56) | 0.34 | 0.34 | 23.87
1.1.3 | 医疗保险费 | ∑(分部分项人工费+单价措施人工费) (4860.5+2159.56) | 10.25 | 10.25 | 719.56
1.1.4 | 生育保险费 | ∑(分部分项人工费+单价措施人工费) (4860.5+2159.56) | 0.64 | 0.64 | 44.93
1.1.5 | 工伤保险费 | ∑(分部分项人工费+单价措施人工费) (4860.5+2159.56) | 0.90 | 0.90 | 63.18
1.2 | 住房公积金 | ∑(分部分项人工费+单价措施人工费) (4860.5+2159.56) | 1.85 | 1.85 | 129.87
1.3 | 工程排污费 | ∑(分部分项人材机+单价措施人材机) (15827.08+3071.01) | 0.43 | 0.43 | 81.26
2 | 增值税 | Σ（分部分项工程费及单价措施项目费+总价措施项目费+其他项目费+税前项目费+规费） (21623.84+1101.76+45.45+160+2271.52) | 9.00 | 9.00 | 2268.23
| 生物坑2 |  |  |  | 4539.75
一 | 建筑装饰装修工程(营改增)一般计税法 |  |  |  | 4539.75
1 | 规费 | 1.1+1.2+1.3 |  |  | 2271.52
1.1 | 社会保险费 | ∑(分部分项人工费+单价措施人工费) (4860.5+2159.56) | 29.35 | 29.35 | 2060.39
1.1.1 | 养老保险费 | ∑(分部分项人工费+单价措施人工费) (4860.5+2159.56) | 17.22 | 17.22 | 1208.85
1.1.2 | 失业保险费 | ∑(分部分项人工费+单价措施人工费) (4860.5+2159.56) | 0.34 | 0.34 | 23.87
1.1.3 | 医疗保险费 | ∑(分部分项人工费+单价措施人工费) (4860.5+2159.56) | 10.25 | 10.25 | 719.56
表-15 | 表-15 | 表-15 | 表-15 | 表-15 | 表-15
规费、增值税计价表 | 规费、增值税计价表 | 规费、增值税计价表 | 规费、增值税计价表 | 规费、增值税计价表 | 规费、增值税计价表
工程名称:百色市田阳区2024年生猪养殖项目 | 工程名称:百色市田阳区2024年生猪养殖项目 | 工程名称:百色市田阳区2024年生猪养殖项目 | 工程名称:百色市田阳区2024年生猪养殖项目 | 第4页 共12页 | 第4页 共12页
序号 | 项目名称 | 计算基础 | 计算费率(%) | 计算费率(%) | 金额(元)
1.1.4 | 生育保险费 | ∑(分部分项人工费+单价措施人工费) (4860.5+2159.56) | 0.64 | 0.64 | 44.93
1.1.5 | 工伤保险费 | ∑(分部分项人工费+单价措施人工费) (4860.5+2159.56) | 0.90 | 0.90 | 63.18
1.2 | 住房公积金 | ∑(分部分项人工费+单价措施人工费) (4860.5+2159.56) | 1.85 | 1.85 | 129.87
1.3 | 工程排污费 | ∑(分部分项人材机+单价措施人材机) (15827.08+3071.01) | 0.43 | 0.43 | 81.26
2 | 增值税 | Σ（分部分项工程费及单价措施项目费+总价措施项目费+其他项目费+税前项目费+规费） (21623.84+1101.76+45.45+160+2271.52) | 9.00 | 9.00 | 2268.23
| 干湿分离 |  |  |  | 471.51
一 | 建筑装饰装修工程(营改增)一般计税法 |  |  |  | 471.51
1 | 规费 | 1.1+1.2+1.3 |  |  | 171.47
1.1 | 社会保险费 | ∑(分部分项人工费+单价措施人工费) (511.88+0) | 29.35 | 29.35 | 150.24
1.1.1 | 养老保险费 | ∑(分部分项人工费+单价措施人工费) (511.88+0) | 17.22 | 17.22 | 88.15
1.1.2 | 失业保险费 | ∑(分部分项人工费+单价措施人工费) (511.88+0) | 0.34 | 0.34 | 1.74
1.1.3 | 医疗保险费 | ∑(分部分项人工费+单价措施人工费) (511.88+0) | 10.25 | 10.25 | 52.47
1.1.4 | 生育保险费 | ∑(分部分项人工费+单价措施人工费) (511.88+0) | 0.64 | 0.64 | 3.28
1.1.5 | 工伤保险费 | ∑(分部分项人工费+单价措施人工费) (511.88+0) | 0.90 | 0.90 | 4.61
1.2 | 住房公积金 | ∑(分部分项人工费+单价措施人工费) (511.88+0) | 1.85 | 1.85 | 9.47
1.3 | 工程排污费 | ∑(分部分项人材机+单价措施人材机) (2735.64+0) | 0.43 | 0.43 | 11.76
2 | 增值税 | Σ（分部分项工程费及单价措施项目费+总价措施项目费+其他项目费+税前项目费+规费） (2996.46+159.49+6.31+0+171.47) | 9.00 | 9.00 | 300.04
| 氧化塘1 |  |  |  | 2760.82
一 | 建筑装饰装修工程(营改增)一般计税法 |  |  |  | 2760.82
1 | 规费 | 1.1+1.2+1.3 |  |  | 1328.85
1.1 | 社会保险费 | ∑(分部分项人工费+单价措施人工费) (4087.62+0) | 29.35 | 29.35 | 1199.72
1.1.1 | 养老保险费 | ∑(分部分项人工费+单价措施人工费) (4087.62+0) | 17.22 | 17.22 | 703.89
1.1.2 | 失业保险费 | ∑(分部分项人工费+单价措施人工费) (4087.62+0) | 0.34 | 0.34 | 13.90
1.1.3 | 医疗保险费 | ∑(分部分项人工费+单价措施人工费) (4087.62+0) | 10.25 | 10.25 | 418.98
表-15 | 表-15 | 表-15 | 表-15 | 表-15 | 表-15
规费、增值税计价表 | 规费、增值税计价表 | 规费、增值税计价表 | 规费、增值税计价表 | 规费、增值税计价表 | 规费、增值税计价表
工程名称:百色市田阳区2024年生猪养殖项目 | 工程名称:百色市田阳区2024年生猪养殖项目 | 工程名称:百色市田阳区2024年生猪养殖项目 | 工程名称:百色市田阳区2024年生猪养殖项目 | 第5页 共12页 | 第5页 共12页
序号 | 项目名称 | 计算基础 | 计算费率(%) | 计算费率(%) | 金额(元)
1.1.4 | 生育保险费 | ∑(分部分项人工费+单价措施人工费) (4087.62+0) | 0.64 | 0.64 | 26.16
1.1.5 | 工伤保险费 | ∑(分部分项人工费+单价措施人工费) (4087.62+0) | 0.90 | 0.90 | 36.79
1.2 | 住房公积金 | ∑(分部分项人工费+单价措施人工费) (4087.62+0) | 1.85 | 1.85 | 75.62
1.3 | 工程排污费 | ∑(分部分项人材机+单价措施人材机) (12443.72+0) | 0.43 | 0.43 | 53.51
2 | 增值税 | Σ（分部分项工程费及单价措施项目费+总价措施项目费+其他项目费+税前项目费+规费） (13827.36+725.47+29.11+0+1328.85) | 9.00 | 9.00 | 1431.97
| 氧化塘2 |  |  |  | 3331.76
一 | 建筑装饰装修工程(营改增)一般计税法 |  |  |  | 3331.76
1 | 规费 | 1.1+1.2+1.3 |  |  | 1603.65
1.1 | 社会保险费 | ∑(分部分项人工费+单价措施人工费) (4932.94+0) | 29.35 | 29.35 | 1447.82
1.1.1 | 养老保险费 | ∑(分部分项人工费+单价措施人工费) (4932.94+0) | 17.22 | 17.22 | 849.45
1.1.2 | 失业保险费 | ∑(分部分项人工费+单价措施人工费) (4932.94+0) | 0.34 | 0.34 | 16.77
1.1.3 | 医疗保险费 | ∑(分部分项人工费+单价措施人工费) (4932.94+0) | 10.25 | 10.25 | 505.63
1.1.4 | 生育保险费 | ∑(分部分项人工费+单价措施人工费) (4932.94+0) | 0.64 | 0.64 | 31.57
1.1.5 | 工伤保险费 | ∑(分部分项人工费+单价措施人工费) (4932.94+0) | 0.90 | 0.90 | 44.40
1.2 | 住房公积金 | ∑(分部分项人工费+单价措施人工费) (4932.94+0) | 1.85 | 1.85 | 91.26
1.3 | 工程排污费 | ∑(分部分项人材机+单价措施人材机) (15017.11+0) | 0.43 | 0.43 | 64.57
2 | 增值税 | Σ（分部分项工程费及单价措施项目费+总价措施项目费+其他项目费+税前项目费+规费） (16686.9+875.5+35.12+0+1603.65) | 9.00 | 9.00 | 1728.11
| 装猪平台 |  |  |  | 1152.83
一 | 建筑装饰装修工程(营改增)一般计税法 |  |  |  | 1152.83
1 | 规费 | 1.1+1.2+1.3 |  |  | 518.39
1.1 | 社会保险费 | ∑(分部分项人工费+单价措施人工费) (1585.26+0) | 29.35 | 29.35 | 465.27
1.1.1 | 养老保险费 | ∑(分部分项人工费+单价措施人工费) (1585.26+0) | 17.22 | 17.22 | 272.98
1.1.2 | 失业保险费 | ∑(分部分项人工费+单价措施人工费) (1585.26+0) | 0.34 | 0.34 | 5.39
1.1.3 | 医疗保险费 | ∑(分部分项人工费+单价措施人工费) (1585.26+0) | 10.25 | 10.25 | 162.49
表-15 | 表-15 | 表-15 | 表-15 | 表-15 | 表-15
规费、增值税计价表 | 规费、增值税计价表 | 规费、增值税计价表 | 规费、增值税计价表 | 规费、增值税计价表 | 规费、增值税计价表
工程名称:百色市田阳区2024年生猪养殖项目 | 工程名称:百色市田阳区2024年生猪养殖项目 | 工程名称:百色市田阳区2024年生猪养殖项目 | 工程名称:百色市田阳区2024年生猪养殖项目 | 第6页 共12页 | 第6页 共12页
序号 | 项目名称 | 计算基础 | 计算费率(%) | 计算费率(%) | 金额(元)
1.1.4 | 生育保险费 | ∑(分部分项人工费+单价措施人工费) (1585.26+0) | 0.64 | 0.64 | 10.15
1.1.5 | 工伤保险费 | ∑(分部分项人工费+单价措施人工费) (1585.26+0) | 0.90 | 0.90 | 14.27
1.2 | 住房公积金 | ∑(分部分项人工费+单价措施人工费) (1585.26+0) | 1.85 | 1.85 | 29.33
1.3 | 工程排污费 | ∑(分部分项人材机+单价措施人材机) (5531.46+0) | 0.43 | 0.43 | 23.79
2 | 增值税 | Σ（分部分项工程费及单价措施项目费+总价措施项目费+其他项目费+税前项目费+规费） (6195.42+322.49+13.04+0+518.39) | 9.00 | 9.00 | 634.44
花池
一 | 2021绿化工程一般计税法
| 料塔基础 |  |  |  | 653.27
一 | 建筑装饰装修工程(营改增)一般计税法 |  |  |  | 653.27
1 | 规费 | 1.1+1.2+1.3 |  |  | 235.98
1.1 | 社会保险费 | ∑(分部分项人工费+单价措施人工费) (482.17+220.56) | 29.35 | 29.35 | 206.25
1.1.1 | 养老保险费 | ∑(分部分项人工费+单价措施人工费) (482.17+220.56) | 17.22 | 17.22 | 121.01
1.1.2 | 失业保险费 | ∑(分部分项人工费+单价措施人工费) (482.17+220.56) | 0.34 | 0.34 | 2.39
1.1.3 | 医疗保险费 | ∑(分部分项人工费+单价措施人工费) (482.17+220.56) | 10.25 | 10.25 | 72.03
1.1.4 | 生育保险费 | ∑(分部分项人工费+单价措施人工费) (482.17+220.56) | 0.64 | 0.64 | 4.50
1.1.5 | 工伤保险费 | ∑(分部分项人工费+单价措施人工费) (482.17+220.56) | 0.90 | 0.90 | 6.32
1.2 | 住房公积金 | ∑(分部分项人工费+单价措施人工费) (482.17+220.56) | 1.85 | 1.85 | 13.00
1.3 | 工程排污费 | ∑(分部分项人材机+单价措施人材机) (3616.59+273.93) | 0.43 | 0.43 | 16.73
2 | 增值税 | Σ（分部分项工程费及单价措施项目费+总价措施项目费+其他项目费+税前项目费+规费） (4164.94+226.82+8.78+0+235.98) | 9.00 | 9.00 | 417.29
| 挡墙工程 |  |  |  | 19855.61
一 | 建筑装饰装修工程(营改增)一般计税法 |  |  |  | 19855.61
1 | 规费 | 1.1+1.2+1.3 |  |  | 9584.41
1.1 | 社会保险费 | ∑(分部分项人工费+单价措施人工费) (27499.23+2018.81) | 29.35 | 29.35 | 8663.54
1.1.1 | 养老保险费 | ∑(分部分项人工费+单价措施人工费) (27499.23+2018.81) | 17.22 | 17.22 | 5083.01
表-15 | 表-15 | 表-15 | 表-15 | 表-15 | 表-15
规费、增值税计价表 | 规费、增值税计价表 | 规费、增值税计价表 | 规费、增值税计价表 | 规费、增值税计价表 | 规费、增值税计价表
工程名称:百色市田阳区2024年生猪养殖项目 | 工程名称:百色市田阳区2024年生猪养殖项目 | 工程名称:百色市田阳区2024年生猪养殖项目 | 工程名称:百色市田阳区2024年生猪养殖项目 | 第7页 共12页 | 第7页 共12页
序号 | 项目名称 | 计算基础 | 计算费率(%) | 计算费率(%) | 金额(元)
1.1.2 | 失业保险费 | ∑(分部分项人工费+单价措施人工费) (27499.23+2018.81) | 0.34 | 0.34 | 100.36
1.1.3 | 医疗保险费 | ∑(分部分项人工费+单价措施人工费) (27499.23+2018.81) | 10.25 | 10.25 | 3025.60
1.1.4 | 生育保险费 | ∑(分部分项人工费+单价措施人工费) (27499.23+2018.81) | 0.64 | 0.64 | 188.92
1.1.5 | 工伤保险费 | ∑(分部分项人工费+单价措施人工费) (27499.23+2018.81) | 0.90 | 0.90 | 265.66
1.2 | 住房公积金 | ∑(分部分项人工费+单价措施人工费) (27499.23+2018.81) | 1.85 | 1.85 | 546.08
1.3 | 工程排污费 | ∑(分部分项人材机+单价措施人材机) (84310.51+2850.97) | 0.43 | 0.43 | 374.79
2 | 增值税 | Σ（分部分项工程费及单价措施项目费+总价措施项目费+其他项目费+税前项目费+规费） (99249.84+5081.52+208.66+0+9584.41) | 9.00 | 9.00 | 10271.20
| 沼气池 |  |  |  | 1198.67
一 | 建筑装饰装修工程(营改增)一般计税法 |  |  |  | 1198.67
1 | 规费 | 1.1+1.2+1.3 |  |  | 576.95
1.1 | 社会保险费 | ∑(分部分项人工费+单价措施人工费) (1774.74+0) | 29.35 | 29.35 | 520.89
1.1.1 | 养老保险费 | ∑(分部分项人工费+单价措施人工费) (1774.74+0) | 17.22 | 17.22 | 305.61
1.1.2 | 失业保险费 | ∑(分部分项人工费+单价措施人工费) (1774.74+0) | 0.34 | 0.34 | 6.03
1.1.3 | 医疗保险费 | ∑(分部分项人工费+单价措施人工费) (1774.74+0) | 10.25 | 10.25 | 181.91
1.1.4 | 生育保险费 | ∑(分部分项人工费+单价措施人工费) (1774.74+0) | 0.64 | 0.64 | 11.36
1.1.5 | 工伤保险费 | ∑(分部分项人工费+单价措施人工费) (1774.74+0) | 0.90 | 0.90 | 15.97
1.2 | 住房公积金 | ∑(分部分项人工费+单价措施人工费) (1774.74+0) | 1.85 | 1.85 | 32.83
1.3 | 工程排污费 | ∑(分部分项人材机+单价措施人材机) (5402.73+0) | 0.43 | 0.43 | 23.23
2 | 增值税 | Σ（分部分项工程费及单价措施项目费+总价措施项目费+其他项目费+税前项目费+规费） (6003.46+314.97+12.64+0+576.95) | 9.00 | 9.00 | 621.72
| 储水池基础 |  |  |  | 2418.69
一 | 建筑装饰装修工程(营改增)一般计税法 |  |  |  | 2418.69
1 | 规费 | 1.1+1.2+1.3 |  |  | 976.84
1.1 | 社会保险费 | ∑(分部分项人工费+单价措施人工费) (1191.82+1758.75) | 29.35 | 29.35 | 865.99
1.1.1 | 养老保险费 | ∑(分部分项人工费+单价措施人工费) (1191.82+1758.75) | 17.22 | 17.22 | 508.09
表-15 | 表-15 | 表-15 | 表-15 | 表-15 | 表-15
规费、增值税计价表 | 规费、增值税计价表 | 规费、增值税计价表 | 规费、增值税计价表 | 规费、增值税计价表 | 规费、增值税计价表
工程名称:百色市田阳区2024年生猪养殖项目 | 工程名称:百色市田阳区2024年生猪养殖项目 | 工程名称:百色市田阳区2024年生猪养殖项目 | 工程名称:百色市田阳区2024年生猪养殖项目 | 第8页 共12页 | 第8页 共12页
序号 | 项目名称 | 计算基础 | 计算费率(%) | 计算费率(%) | 金额(元)
1.1.2 | 失业保险费 | ∑(分部分项人工费+单价措施人工费) (1191.82+1758.75) | 0.34 | 0.34 | 10.03
1.1.3 | 医疗保险费 | ∑(分部分项人工费+单价措施人工费) (1191.82+1758.75) | 10.25 | 10.25 | 302.43
1.1.4 | 生育保险费 | ∑(分部分项人工费+单价措施人工费) (1191.82+1758.75) | 0.64 | 0.64 | 18.88
1.1.5 | 工伤保险费 | ∑(分部分项人工费+单价措施人工费) (1191.82+1758.75) | 0.90 | 0.90 | 26.56
1.2 | 住房公积金 | ∑(分部分项人工费+单价措施人工费) (1191.82+1758.75) | 1.85 | 1.85 | 54.59
1.3 | 工程排污费 | ∑(分部分项人材机+单价措施人材机) (10652.39+2432.2) | 0.43 | 0.43 | 56.26
2 | 增值税 | Σ（分部分项工程费及单价措施项目费+总价措施项目费+其他项目费+税前项目费+规费） (14250.91+762.83+30.03+0+976.84) | 9.00 | 9.00 | 1441.85
| 消毒间-建筑工程 |  |  |  | 3594.66
一 | 建筑装饰装修工程(营改增)一般计税法 |  |  |  | 3594.66
1 | 规费 | 1.1+1.2+1.3 |  |  | 1553.24
1.1 | 社会保险费 | ∑(分部分项人工费+单价措施人工费) (3088.35+1669.06) | 29.35 | 29.35 | 1396.30
1.1.1 | 养老保险费 | ∑(分部分项人工费+单价措施人工费) (3088.35+1669.06) | 17.22 | 17.22 | 819.23
1.1.2 | 失业保险费 | ∑(分部分项人工费+单价措施人工费) (3088.35+1669.06) | 0.34 | 0.34 | 16.18
1.1.3 | 医疗保险费 | ∑(分部分项人工费+单价措施人工费) (3088.35+1669.06) | 10.25 | 10.25 | 487.63
1.1.4 | 生育保险费 | ∑(分部分项人工费+单价措施人工费) (3088.35+1669.06) | 0.64 | 0.64 | 30.45
1.1.5 | 工伤保险费 | ∑(分部分项人工费+单价措施人工费) (3088.35+1669.06) | 0.90 | 0.90 | 42.82
1.2 | 住房公积金 | ∑(分部分项人工费+单价措施人工费) (3088.35+1669.06) | 1.85 | 1.85 | 88.01
1.3 | 工程排污费 | ∑(分部分项人材机+单价措施人材机) (13407.49+2622.87) | 0.43 | 0.43 | 68.93
2 | 增值税 | Σ（分部分项工程费及单价措施项目费+总价措施项目费+其他项目费+税前项目费+规费） (18091.61+934.57+38.05+2065.02+1553.24) | 9.00 | 9.00 | 2041.42
| 管理用房-建筑工程 |  |  |  | 44336.85
一 | 建筑装饰装修工程(营改增)一般计税法 |  |  |  | 44336.85
1 | 规费 | 1.1+1.2+1.3 |  |  | 18296.09
1.1 | 社会保险费 | ∑(分部分项人工费+单价措施人工费) (44981.12+10759.48) | 29.35 | 29.35 | 16359.87
表-15 | 表-15 | 表-15 | 表-15 | 表-15 | 表-15
规费、增值税计价表 | 规费、增值税计价表 | 规费、增值税计价表 | 规费、增值税计价表 | 规费、增值税计价表 | 规费、增值税计价表
工程名称:百色市田阳区2024年生猪养殖项目 | 工程名称:百色市田阳区2024年生猪养殖项目 | 工程名称:百色市田阳区2024年生猪养殖项目 | 工程名称:百色市田阳区2024年生猪养殖项目 | 第9页 共12页 | 第9页 共12页
序号 | 项目名称 | 计算基础 | 计算费率(%) | 计算费率(%) | 金额(元)
1.1.1 | 养老保险费 | ∑(分部分项人工费+单价措施人工费) (44981.12+10759.48) | 17.22 | 17.22 | 9598.53
1.1.2 | 失业保险费 | ∑(分部分项人工费+单价措施人工费) (44981.12+10759.48) | 0.34 | 0.34 | 189.52
1.1.3 | 医疗保险费 | ∑(分部分项人工费+单价措施人工费) (44981.12+10759.48) | 10.25 | 10.25 | 5713.41
1.1.4 | 生育保险费 | ∑(分部分项人工费+单价措施人工费) (44981.12+10759.48) | 0.64 | 0.64 | 356.74
1.1.5 | 工伤保险费 | ∑(分部分项人工费+单价措施人工费) (44981.12+10759.48) | 0.90 | 0.90 | 501.67
1.2 | 住房公积金 | ∑(分部分项人工费+单价措施人工费) (44981.12+10759.48) | 1.85 | 1.85 | 1031.20
1.3 | 工程排污费 | ∑(分部分项人材机+单价措施人材机) (189969.14+20500.27) | 0.43 | 0.43 | 905.02
2 | 增值税 | Σ（分部分项工程费及单价措施项目费+总价措施项目费+其他项目费+税前项目费+规费） (234653.07+12270.37+493.85+23628.35+18296.09) | 9.00 | 9.00 | 26040.76
| 管理用房-安装工程 |  |  |  | 11938.11
一 | 给排水、燃气、电气、通风空调、消防、建筑智能、通信、自控仪表工程(营改增)一般计税法 |  |  |  | 11938.11
1 | 规费 | 1.1+1.2+1.3 |  |  | 5627.37
1.1 | 社会保险费 | ∑(分部分项人工费+单价措施人工费) (17808.16+0) | 29.35 | 29.35 | 5226.69
1.1.1 | 养老保险费 | ∑(分部分项人工费+单价措施人工费) (17808.16+0) | 17.22 | 17.22 | 3066.57
1.1.2 | 失业保险费 | ∑(分部分项人工费+单价措施人工费) (17808.16+0) | 0.34 | 0.34 | 60.55
1.1.3 | 医疗保险费 | ∑(分部分项人工费+单价措施人工费) (17808.16+0) | 10.25 | 10.25 | 1825.34
1.1.4 | 生育保险费 | ∑(分部分项人工费+单价措施人工费) (17808.16+0) | 0.64 | 0.64 | 113.97
1.1.5 | 工伤保险费 | ∑(分部分项人工费+单价措施人工费) (17808.16+0) | 0.90 | 0.90 | 160.27
1.2 | 住房公积金 | ∑(分部分项人工费+单价措施人工费) (17808.16+0) | 1.85 | 1.85 | 329.45
1.3 | 工程排污费 | ∑(分部分项人工费+单价措施人工费) (17808.16+0) | 0.40 | 0.40 | 71.23
2 | 增值税 | Σ（分部分项工程费及单价措施项目费+总价措施项目费+其他项目费+税前项目费+规费） (60214.82+4148.37+128.73+0+5627.37) | 9.00 | 9.00 | 6310.74
| 1#育肥猪舍-建筑工程 |  |  |  | 173590.99
一 | 建筑装饰装修工程(营改增)一般计税法 |  |  |  | 173590.99
表-15 | 表-15 | 表-15 | 表-15 | 表-15 | 表-15
规费、增值税计价表 | 规费、增值税计价表 | 规费、增值税计价表 | 规费、增值税计价表 | 规费、增值税计价表 | 规费、增值税计价表
工程名称:百色市田阳区2024年生猪养殖项目 | 工程名称:百色市田阳区2024年生猪养殖项目 | 工程名称:百色市田阳区2024年生猪养殖项目 | 工程名称:百色市田阳区2024年生猪养殖项目 | 第10页 共12页 | 第10页 共12页
序号 | 项目名称 | 计算基础 | 计算费率(%) | 计算费率(%) | 金额(元)
1 | 规费 | 1.1+1.2+1.3 |  |  | 69828.96
1.1 | 社会保险费 | ∑(分部分项人工费+单价措施人工费) (178988.53+33685.95) | 29.35 | 29.35 | 62419.96
1.1.1 | 养老保险费 | ∑(分部分项人工费+单价措施人工费) (178988.53+33685.95) | 17.22 | 17.22 | 36622.55
1.1.2 | 失业保险费 | ∑(分部分项人工费+单价措施人工费) (178988.53+33685.95) | 0.34 | 0.34 | 723.09
1.1.3 | 医疗保险费 | ∑(分部分项人工费+单价措施人工费) (178988.53+33685.95) | 10.25 | 10.25 | 21799.13
1.1.4 | 生育保险费 | ∑(分部分项人工费+单价措施人工费) (178988.53+33685.95) | 0.64 | 0.64 | 1361.12
1.1.5 | 工伤保险费 | ∑(分部分项人工费+单价措施人工费) (178988.53+33685.95) | 0.90 | 0.90 | 1914.07
1.2 | 住房公积金 | ∑(分部分项人工费+单价措施人工费) (178988.53+33685.95) | 1.85 | 1.85 | 3934.48
1.3 | 工程排污费 | ∑(分部分项人材机+单价措施人材机) (729382.32+78646.33) | 0.43 | 0.43 | 3474.52
2 | 增值税 | Σ（分部分项工程费及单价措施项目费+总价措施项目费+其他项目费+税前项目费+规费） (900657.79+47108.06+1895.53+133421.11+69828.96) | 9.00 | 9.00 | 103762.03
| 1#育肥猪舍-安装工程 |  |  |  | 23950.62
一 | 给排水、燃气、电气、通风空调、消防、建筑智能、通信、自控仪表工程(营改增)一般计税法 |  |  |  | 23950.62
1 | 规费 | 1.1+1.2+1.3 |  |  | 11065.36
1.1 | 社会保险费 | ∑(分部分项人工费+单价措施人工费) (35016.98+0) | 29.35 | 29.35 | 10277.48
1.1.1 | 养老保险费 | ∑(分部分项人工费+单价措施人工费) (35016.98+0) | 17.22 | 17.22 | 6029.92
1.1.2 | 失业保险费 | ∑(分部分项人工费+单价措施人工费) (35016.98+0) | 0.34 | 0.34 | 119.06
1.1.3 | 医疗保险费 | ∑(分部分项人工费+单价措施人工费) (35016.98+0) | 10.25 | 10.25 | 3589.24
1.1.4 | 生育保险费 | ∑(分部分项人工费+单价措施人工费) (35016.98+0) | 0.64 | 0.64 | 224.11
1.1.5 | 工伤保险费 | ∑(分部分项人工费+单价措施人工费) (35016.98+0) | 0.90 | 0.90 | 315.15
1.2 | 住房公积金 | ∑(分部分项人工费+单价措施人工费) (35016.98+0) | 1.85 | 1.85 | 647.81
1.3 | 工程排污费 | ∑(分部分项人工费+单价措施人工费) (35016.98+0) | 0.40 | 0.40 | 140.07
2 | 增值税 | Σ（分部分项工程费及单价措施项目费+总价措施项目费+其他项目费+税前项目费+规费） (124651.57+7452.62+0+0+11065.36) | 9.00 | 9.00 | 12885.26
表-15 | 表-15 | 表-15 | 表-15 | 表-15 | 表-15
规费、增值税计价表 | 规费、增值税计价表 | 规费、增值税计价表 | 规费、增值税计价表 | 规费、增值税计价表 | 规费、增值税计价表
工程名称:百色市田阳区2024年生猪养殖项目 | 工程名称:百色市田阳区2024年生猪养殖项目 | 工程名称:百色市田阳区2024年生猪养殖项目 | 工程名称:百色市田阳区2024年生猪养殖项目 | 第11页 共12页 | 第11页 共12页
序号 | 项目名称 | 计算基础 | 计算费率(%) | 计算费率(%) | 金额(元)
| 2#育肥猪舍-建筑工程 |  |  |  | 173590.99
一 | 建筑装饰装修工程(营改增)一般计税法 |  |  |  | 173590.99
1 | 规费 | 1.1+1.2+1.3 |  |  | 69828.96
1.1 | 社会保险费 | ∑(分部分项人工费+单价措施人工费) (178988.53+33685.95) | 29.35 | 29.35 | 62419.96
1.1.1 | 养老保险费 | ∑(分部分项人工费+单价措施人工费) (178988.53+33685.95) | 17.22 | 17.22 | 36622.55
1.1.2 | 失业保险费 | ∑(分部分项人工费+单价措施人工费) (178988.53+33685.95) | 0.34 | 0.34 | 723.09
1.1.3 | 医疗保险费 | ∑(分部分项人工费+单价措施人工费) (178988.53+33685.95) | 10.25 | 10.25 | 21799.13
1.1.4 | 生育保险费 | ∑(分部分项人工费+单价措施人工费) (178988.53+33685.95) | 0.64 | 0.64 | 1361.12
1.1.5 | 工伤保险费 | ∑(分部分项人工费+单价措施人工费) (178988.53+33685.95) | 0.90 | 0.90 | 1914.07
1.2 | 住房公积金 | ∑(分部分项人工费+单价措施人工费) (178988.53+33685.95) | 1.85 | 1.85 | 3934.48
1.3 | 工程排污费 | ∑(分部分项人材机+单价措施人材机) (729382.32+78646.33) | 0.43 | 0.43 | 3474.52
2 | 增值税 | Σ（分部分项工程费及单价措施项目费+总价措施项目费+其他项目费+税前项目费+规费） (900657.79+47108.06+1895.53+133421.11+69828.96) | 9.00 | 9.00 | 103762.03
| 2#育肥猪舍-安装工程 |  |  |  | 23950.62
一 | 给排水、燃气、电气、通风空调、消防、建筑智能、通信、自控仪表工程(营改增)一般计税法 |  |  |  | 23950.62
1 | 规费 | 1.1+1.2+1.3 |  |  | 11065.36
1.1 | 社会保险费 | ∑(分部分项人工费+单价措施人工费) (35016.98+0) | 29.35 | 29.35 | 10277.48
1.1.1 | 养老保险费 | ∑(分部分项人工费+单价措施人工费) (35016.98+0) | 17.22 | 17.22 | 6029.92
1.1.2 | 失业保险费 | ∑(分部分项人工费+单价措施人工费) (35016.98+0) | 0.34 | 0.34 | 119.06
1.1.3 | 医疗保险费 | ∑(分部分项人工费+单价措施人工费) (35016.98+0) | 10.25 | 10.25 | 3589.24
1.1.4 | 生育保险费 | ∑(分部分项人工费+单价措施人工费) (35016.98+0) | 0.64 | 0.64 | 224.11
1.1.5 | 工伤保险费 | ∑(分部分项人工费+单价措施人工费) (35016.98+0) | 0.90 | 0.90 | 315.15
1.2 | 住房公积金 | ∑(分部分项人工费+单价措施人工费) (35016.98+0) | 1.85 | 1.85 | 647.81
1.3 | 工程排污费 | ∑(分部分项人工费+单价措施人工费) (35016.98+0) | 0.40 | 0.40 | 140.07
表-15 | 表-15 | 表-15 | 表-15 | 表-15 | 表-15
规费、增值税计价表 | 规费、增值税计价表 | 规费、增值税计价表 | 规费、增值税计价表 | 规费、增值税计价表 | 规费、增值税计价表
工程名称:百色市田阳区2024年生猪养殖项目 | 工程名称:百色市田阳区2024年生猪养殖项目 | 工程名称:百色市田阳区2024年生猪养殖项目 | 工程名称:百色市田阳区2024年生猪养殖项目 | 第12页 共12页 | 第12页 共12页
序号 | 项目名称 | 计算基础 | 计算费率(%) | 计算费率(%) | 金额(元)
2 | 增值税 | Σ（分部分项工程费及单价措施项目费+总价措施项目费+其他项目费+税前项目费+规费） (124651.57+7452.62+0+0+11065.36) | 9.00 | 9.00 | 12885.26
| 合 计 |  |  |  | 591691.52
表-15 | 表-15 | 表-15 | 表-15 | 表-15 | 表-15

## 表-21 发包人提供主要材料和工程设备一览表
发包人提供主要材料和工程设备一览表 | 发包人提供主要材料和工程设备一览表 | 发包人提供主要材料和工程设备一览表 | 发包人提供主要材料和工程设备一览表 | 发包人提供主要材料和工程设备一览表 | 发包人提供主要材料和工程设备一览表 | 发包人提供主要材料和工程设备一览表 | 发包人提供主要材料和工程设备一览表 | 发包人提供主要材料和工程设备一览表 | 发包人提供主要材料和工程设备一览表
工程名称:百色市田阳区2024年生猪养殖项目 | 工程名称:百色市田阳区2024年生猪养殖项目 | 工程名称:百色市田阳区2024年生猪养殖项目 | 工程名称:百色市田阳区2024年生猪养殖项目 | 工程名称:百色市田阳区2024年生猪养殖项目 | 工程名称:百色市田阳区2024年生猪养殖项目 | 编号: | 编号: | 编号: | 编号:
序号 | 材料(工程设备) 名称、规格、型号 | 单位 | 数量 | 单价(元) | 交货方式 | 交货方式 | 送达地点 | 备注
1 | 合 计
表－21 | 表－21 | 表－21 | 表－21 | 表－21 | 表－21 | 表－21 | 表－21 | 表－21

## 表-22 允许调整主要材料和工程设备一览表
允许调整主要材料和工程设备一览表 | 允许调整主要材料和工程设备一览表 | 允许调整主要材料和工程设备一览表 | 允许调整主要材料和工程设备一览表 | 允许调整主要材料和工程设备一览表 | 允许调整主要材料和工程设备一览表 | 允许调整主要材料和工程设备一览表 | 允许调整主要材料和工程设备一览表 | 允许调整主要材料和工程设备一览表 | 允许调整主要材料和工程设备一览表 | 允许调整主要材料和工程设备一览表 | 允许调整主要材料和工程设备一览表
(适用于造价信息差额调整法) | (适用于造价信息差额调整法) | (适用于造价信息差额调整法) | (适用于造价信息差额调整法) | (适用于造价信息差额调整法) | (适用于造价信息差额调整法) | (适用于造价信息差额调整法) | (适用于造价信息差额调整法) | (适用于造价信息差额调整法) | (适用于造价信息差额调整法) | (适用于造价信息差额调整法) | (适用于造价信息差额调整法)
(适用于造价信息差额调整法) | (适用于造价信息差额调整法) | (适用于造价信息差额调整法) | (适用于造价信息差额调整法) | (适用于造价信息差额调整法) | (适用于造价信息差额调整法) | (适用于造价信息差额调整法) | (适用于造价信息差额调整法) | (适用于造价信息差额调整法) | (适用于造价信息差额调整法) | (适用于造价信息差额调整法) | (适用于造价信息差额调整法)
工程名称:百色市田阳区2024年生猪养殖项目 | 工程名称:百色市田阳区2024年生猪养殖项目 | 工程名称:百色市田阳区2024年生猪养殖项目 | 工程名称:百色市田阳区2024年生猪养殖项目 | 工程名称:百色市田阳区2024年生猪养殖项目 | 工程名称:百色市田阳区2024年生猪养殖项目 | 工程名称:百色市田阳区2024年生猪养殖项目 | 工程名称:百色市田阳区2024年生猪养殖项目 | 工程名称:百色市田阳区2024年生猪养殖项目 | 编号: | 编号: | 编号:
序号 | 名称、规格、型号 | 单位 | 数量 | 风险系数(%) | 基准单价(元) | 投标单价(元) | 确认单价(元) | 价差(元) | 价差(元) | 合计差价(元)
1 | 螺纹钢筋HRB400 10以内(综合) | t | 23.997 | 5 | 3672.57
2 | 螺纹钢筋HRB400 10以上(综合) | t | 7.397 | 5 | 3619.47
3 | 普通硅酸盐水泥 32.5MPa | t | 41.667 | 5 | 327.43
4 | 普通硅酸盐水泥 42.5MPa | t | 37.884 | 5 | 380.53
5 | 中砂 |  | 266.878 | 5 | 155.34
6 | 粗砂 |  | 28.383 | 5 | 135.92
7 | 碎石(综合) |  | 4.13 | 5 | 97.09
8 | 碎石 5～20mm |  | 35.845 | 5 | 97.09
9 | 碎石 5～40mm |  | 4.215 | 5 | 97.09
10 | 碎石 20～40mm |  | 108.62 | 5 | 97.09
注:1.此表由招标人填写除“投标单价”栏的内容，投标人在投标时自主确定投标单价。 | 注:1.此表由招标人填写除“投标单价”栏的内容，投标人在投标时自主确定投标单价。 | 注:1.此表由招标人填写除“投标单价”栏的内容，投标人在投标时自主确定投标单价。 | 注:1.此表由招标人填写除“投标单价”栏的内容，投标人在投标时自主确定投标单价。 | 注:1.此表由招标人填写除“投标单价”栏的内容，投标人在投标时自主确定投标单价。 | 注:1.此表由招标人填写除“投标单价”栏的内容，投标人在投标时自主确定投标单价。 | 注:1.此表由招标人填写除“投标单价”栏的内容，投标人在投标时自主确定投标单价。 | 注:1.此表由招标人填写除“投标单价”栏的内容，投标人在投标时自主确定投标单价。 | 注:1.此表由招标人填写除“投标单价”栏的内容，投标人在投标时自主确定投标单价。 | 注:1.此表由招标人填写除“投标单价”栏的内容，投标人在投标时自主确定投标单价。 | 注:1.此表由招标人填写除“投标单价”栏的内容，投标人在投标时自主确定投标单价。
2.招标人应优先采用工程造价管理机构发布的单价作为基础单价，未发布的，通过市场调查确定其基准单价。 | 2.招标人应优先采用工程造价管理机构发布的单价作为基础单价，未发布的，通过市场调查确定其基准单价。 | 2.招标人应优先采用工程造价管理机构发布的单价作为基础单价，未发布的，通过市场调查确定其基准单价。 | 2.招标人应优先采用工程造价管理机构发布的单价作为基础单价，未发布的，通过市场调查确定其基准单价。 | 2.招标人应优先采用工程造价管理机构发布的单价作为基础单价，未发布的，通过市场调查确定其基准单价。 | 2.招标人应优先采用工程造价管理机构发布的单价作为基础单价，未发布的，通过市场调查确定其基准单价。 | 2.招标人应优先采用工程造价管理机构发布的单价作为基础单价，未发布的，通过市场调查确定其基准单价。 | 2.招标人应优先采用工程造价管理机构发布的单价作为基础单价，未发布的，通过市场调查确定其基准单价。 | 2.招标人应优先采用工程造价管理机构发布的单价作为基础单价，未发布的，通过市场调查确定其基准单价。 | 2.招标人应优先采用工程造价管理机构发布的单价作为基础单价，未发布的，通过市场调查确定其基准单价。 | 2.招标人应优先采用工程造价管理机构发布的单价作为基础单价，未发布的，通过市场调查确定其基准单价。
表-22 | 表-22 | 表-22 | 表-22 | 表-22 | 表-22 | 表-22 | 表-22 | 表-22 | 表-22 | 表-22

## 表-23 允许调整主要材料和工程设备一览表
允许调整主要材料和工程设备一览表 | 允许调整主要材料和工程设备一览表 | 允许调整主要材料和工程设备一览表 | 允许调整主要材料和工程设备一览表 | 允许调整主要材料和工程设备一览表 | 允许调整主要材料和工程设备一览表 | 允许调整主要材料和工程设备一览表
(适用于价格指数差额调整法) | (适用于价格指数差额调整法) | (适用于价格指数差额调整法) | (适用于价格指数差额调整法) | (适用于价格指数差额调整法) | (适用于价格指数差额调整法) | (适用于价格指数差额调整法)
(适用于价格指数差额调整法) | (适用于价格指数差额调整法) | (适用于价格指数差额调整法) | (适用于价格指数差额调整法) | (适用于价格指数差额调整法) | (适用于价格指数差额调整法) | (适用于价格指数差额调整法)
工程名称:百色市田阳区2024年生猪养殖项目 | 工程名称:百色市田阳区2024年生猪养殖项目 | 工程名称:百色市田阳区2024年生猪养殖项目 | 工程名称:百色市田阳区2024年生猪养殖项目 | 编号： | 编号： | 编号：
序号 | 名称、规格、型号 | 变值权重B | 基本价格指数Fo | 基本价格指数Fo | 现行价格指数Ft | 备注
1 | 螺纹钢筋HRB400 10以内(综合) | 1.853% | 3672.57 | 3672.57
2 | 螺纹钢筋HRB400 10以上(综合) | 0.563% | 3619.47 | 3619.47
3 | 普通硅酸盐水泥 32.5MPa | 0.287% | 327.43 | 327.43
4 | 普通硅酸盐水泥 42.5MPa | 0.303% | 380.53 | 380.53
5 | 中砂 | 0.872% | 155.34 | 155.34
6 | 粗砂 | 0.081% | 135.92 | 135.92
7 | 碎石(综合) | 0.008% | 97.09 | 97.09
8 | 碎石 5～20mm | 0.073% | 97.09 | 97.09
9 | 碎石 5～40mm | 0.009% | 97.09 | 97.09
10 | 碎石 20～40mm | 0.222% | 97.09 | 97.09
11 | 定值权重A | 95.729%
12 | 合 计 | 1
注：1、“名称、规格、型号”、“基本价格指数”栏由招标人填写，基本价格指数应首先采用工程造价管理机构发 | 注：1、“名称、规格、型号”、“基本价格指数”栏由招标人填写，基本价格指数应首先采用工程造价管理机构发 | 注：1、“名称、规格、型号”、“基本价格指数”栏由招标人填写，基本价格指数应首先采用工程造价管理机构发 | 注：1、“名称、规格、型号”、“基本价格指数”栏由招标人填写，基本价格指数应首先采用工程造价管理机构发 | 注：1、“名称、规格、型号”、“基本价格指数”栏由招标人填写，基本价格指数应首先采用工程造价管理机构发 | 注：1、“名称、规格、型号”、“基本价格指数”栏由招标人填写，基本价格指数应首先采用工程造价管理机构发 | 注：1、“名称、规格、型号”、“基本价格指数”栏由招标人填写，基本价格指数应首先采用工程造价管理机构发
布的价格指数，没有时，可采用发布的价格代替。如人工、机械费采用本法调整，由招标人在“名称”栏填写 | 布的价格指数，没有时，可采用发布的价格代替。如人工、机械费采用本法调整，由招标人在“名称”栏填写 | 布的价格指数，没有时，可采用发布的价格代替。如人工、机械费采用本法调整，由招标人在“名称”栏填写 | 布的价格指数，没有时，可采用发布的价格代替。如人工、机械费采用本法调整，由招标人在“名称”栏填写 | 布的价格指数，没有时，可采用发布的价格代替。如人工、机械费采用本法调整，由招标人在“名称”栏填写 | 布的价格指数，没有时，可采用发布的价格代替。如人工、机械费采用本法调整，由招标人在“名称”栏填写 | 布的价格指数，没有时，可采用发布的价格代替。如人工、机械费采用本法调整，由招标人在“名称”栏填写
2、“变值权重”栏由招标人根据该项人工、机械费和材料、工程设备价值在投标总报价中所占的比例填写， | 2、“变值权重”栏由招标人根据该项人工、机械费和材料、工程设备价值在投标总报价中所占的比例填写， | 2、“变值权重”栏由招标人根据该项人工、机械费和材料、工程设备价值在投标总报价中所占的比例填写， | 2、“变值权重”栏由招标人根据该项人工、机械费和材料、工程设备价值在投标总报价中所占的比例填写， | 2、“变值权重”栏由招标人根据该项人工、机械费和材料、工程设备价值在投标总报价中所占的比例填写， | 2、“变值权重”栏由招标人根据该项人工、机械费和材料、工程设备价值在投标总报价中所占的比例填写， | 2、“变值权重”栏由招标人根据该项人工、机械费和材料、工程设备价值在投标总报价中所占的比例填写，
1减去其比例为定值权重。 | 1减去其比例为定值权重。 | 1减去其比例为定值权重。 | 1减去其比例为定值权重。 | 1减去其比例为定值权重。 | 1减去其比例为定值权重。 | 1减去其比例为定值权重。
3、“现行价格指数”按约定的付款证书相关周期最后一天的前42天的各项价格指数填写，该指数应首先采用工 | 3、“现行价格指数”按约定的付款证书相关周期最后一天的前42天的各项价格指数填写，该指数应首先采用工 | 3、“现行价格指数”按约定的付款证书相关周期最后一天的前42天的各项价格指数填写，该指数应首先采用工 | 3、“现行价格指数”按约定的付款证书相关周期最后一天的前42天的各项价格指数填写，该指数应首先采用工 | 3、“现行价格指数”按约定的付款证书相关周期最后一天的前42天的各项价格指数填写，该指数应首先采用工 | 3、“现行价格指数”按约定的付款证书相关周期最后一天的前42天的各项价格指数填写，该指数应首先采用工 | 3、“现行价格指数”按约定的付款证书相关周期最后一天的前42天的各项价格指数填写，该指数应首先采用工
程造价管理机构发布的价格指数，没有时，可采用发布的价格代替。 | 程造价管理机构发布的价格指数，没有时，可采用发布的价格代替。 | 程造价管理机构发布的价格指数，没有时，可采用发布的价格代替。 | 程造价管理机构发布的价格指数，没有时，可采用发布的价格代替。 | 程造价管理机构发布的价格指数，没有时，可采用发布的价格代替。 | 程造价管理机构发布的价格指数，没有时，可采用发布的价格代替。 | 程造价管理机构发布的价格指数，没有时，可采用发布的价格代替。
表-23 | 表-23 | 表-23 | 表-23 | 表-23 | 表-23 | 表-23

## 表-24 本工程材料和工程设备一览表
本工程材料和工程设备一览表 | 本工程材料和工程设备一览表 | 本工程材料和工程设备一览表 | 本工程材料和工程设备一览表 | 本工程材料和工程设备一览表 | 本工程材料和工程设备一览表 | 本工程材料和工程设备一览表
工程名称:百色市田阳区2024年生猪养殖项目 | 工程名称:百色市田阳区2024年生猪养殖项目 | 工程名称:百色市田阳区2024年生猪养殖项目 | 工程名称:百色市田阳区2024年生猪养殖项目 | 工程名称:百色市田阳区2024年生猪养殖项目 | 第1页 共20页 | 第1页 共20页
序号 | 材料编码 | 名称、规格、型号 | 单位 | 数量 | 数量 | 投标单价（元）
1 |  | ◆材料◆
2 | 010000102 | 型钢（综合） | t | 0.129 | 0.129 | 3697.7
3 | 010103001 | 螺纹钢筋HRB400 10以内(综合) | t | 23.997 | 23.997 | 3672.57
4 | 010103002 | 螺纹钢筋HRB400 10以上(综合) | t | 7.397 | 7.397 | 3619.47
5 | 010301002 | 钢丝 Φ1.6 | kg | 0.078 | 0.078 | 6.5
6 | 010310001 | 镀锌铁丝(综合) | kg | 19.342 | 19.342 | 5.78
7 | 010310001 | 镀锌铁丝（综合） | kg | 27 | 27.000 | 5.78
8 | 010310002 | 镀锌铁丝 Φ4 | kg | 89.268 | 89.268 | 5.78
9 | 010310004 | 镀锌铁丝 Φ2.8 | kg | 163.04 | 163.040 | 5.78
10 | 010310013 | 镀锌铁丝 Φ0.7 | kg | 160.225 | 160.225 | 5.78
11 | 010902001 | 圆钢HPB300 Φ10以内(综合) | t | 0.571 | 0.571 | 3734.51
12 | 010902007 | 圆钢HPB300 Φ10 | t | 1.652 | 1.652 | 3734.51
13 | 010902010 | 圆钢HPB300 Φ16 | t | 0.832 | 0.832 | 3805.31
14 | 010903001 | 圆钢HPB300 Φ10以内(综合) | kg | 5.242 | 5.242 | 3.73
15 | 010903015 | 圆钢HPB300 Φ10～14 | kg | 23.814 | 23.814 | 3.97
16 | 010904002 | 镀锌圆钢 Φ10以上 | kg | 0.74 | 0.740 | 4.51
17 | 011301001 | 扁钢(综合) | t | 0.638 | 0.638 | 3823.01
18 | 011303002 | 镀锌扁钢 -25×4 | kg | 3 | 3.000 | 5.32
19 | 011303003 | 镀锌扁钢 -40×4_1 | kg | 4.26 | 4.260 | 5.32
20 | 011303003 | 镀锌扁钢 -40×4 | kg | 2.48 | 2.480 | 5.32
21 | 011303005 | 镀锌扁钢 -60×6 | kg | 41.423 | 41.423 | 5.32
22 | 011701001 | 工字钢(综合) | t | 1.268 | 1.268 | 3823.01
23 | 011901001 | 槽钢(综合) | t | 0.224 | 0.224 | 3867.26
24 | 012102001 | 等边角钢(综合) | t | 9.317 | 9.317 | 3866.26
25 | 012104001 | 不等边角钢(综合) | t | 0.71 | 0.710 | 3805.31
26 | 012701001 | C型钢(综合) | t | 13.447 | 13.447 | 3805.31
27 | 012901001 | 钢板(综合) | t | 1.162 | 1.162 | 3805.31
28 | 012901031 | 中厚钢板 4.1～20mm | t | 3.705 | 3.705 | 3805.31
29 | 012902020 | 钢板 1.6～1.9mm | kg | 0.3 | 0.300 | 3.79
30 | 012914007 | 钢垫板(综合) | t | 0.045 | 0.045 | 5427.35
31 | 012914010 | 连接支板 | 只 | 367.567 | 367.567 | 0.85
32 | 014101004 | 铜丝 Φ1.6 | kg | 0.4 | 0.400 | 41.03
33 | 014902002 | 角铝 25.4×1 | kg | 93.165 | 93.165 | 3.59
34 | 014903003 | 槽铝 100mm | m | 745.31 | 745.310 | 11.28
35 | 014904002 | 工字铝 75mm | m | 555.083 | 555.083 | 7.09
36 | 015303002 | 封铅 含铅 65% 含锡 35% | kg | 15.768 | 15.768 | 10.15
表-24 | 表-24 | 表-24 | 表-24 | 表-24 | 表-24 | 表-24
本工程材料和工程设备一览表 | 本工程材料和工程设备一览表 | 本工程材料和工程设备一览表 | 本工程材料和工程设备一览表 | 本工程材料和工程设备一览表 | 本工程材料和工程设备一览表 | 本工程材料和工程设备一览表
工程名称:百色市田阳区2024年生猪养殖项目 | 工程名称:百色市田阳区2024年生猪养殖项目 | 工程名称:百色市田阳区2024年生猪养殖项目 | 工程名称:百色市田阳区2024年生猪养殖项目 | 工程名称:百色市田阳区2024年生猪养殖项目 | 第2页 共20页 | 第2页 共20页
序号 | 材料编码 | 名称、规格、型号 | 单位 | 数量 | 数量 | 投标单价（元）
37 | 020101002 | 橡胶板 2mm | ㎡ | 1.56 | 1.560 | 11.15
38 | 020101002 | 橡胶板 2mm | ㎡ | 1.569 | 1.569 | 30.77
39 | 020101009 | 橡胶板 1～3mm | kg | 0.786 | 0.786 | 7.54
40 | 020102006 | 石棉橡胶板 中压 0.8～6mm | kg | 0.41 | 0.410 | 16.26
41 | 020303002 | 橡胶密封条 20×4 | m | 6458.11 | 6458.110 | 2.05
42 | 020310001 | 密封带 3×20mm | m | 237.041 | 237.041 | 0.6
43 | 020901006 | 塑料薄膜 | ㎡ | 1022.45 | 1022.450 | 2.56
44 | 021301001 | 塑料带 20mm×40m | 卷 | 15.509 | 15.509 | 4.96
45 | 021303001 | 聚四氟乙烯生料带 宽20mm | m | 145.74 | 145.740 | 0.13
46 | 021913001 | 低发泡聚乙烯 |  | 0.012 | 0.012 | 341.88
47 | 022705003 | 棉丝 | kg | 0.265 | 0.265 | 22.22
48 | 022705004 | 棉纱头 | kg | 73.732 | 73.732 | 4.62
49 | 022706002 | 棉布 | kg | 0.305 | 0.305 | 3.1
50 | 022706010 | 破布 | kg | 12.911 | 12.911 | 1.71
51 | 022901001 | 麻袋 | 条 | 0.264 | 0.264 | 2.99
52 | 022902001 | 麻绳 | kg | 0.302 | 0.302 | 0.68
53 | 022903001 | 麻丝 | kg | 31.616 | 31.616 | 3.59
54 | 023102021 | 高强度、耐腐蚀聚乙烯尼龙绳 | m | 324 | 324.000 | 0.88
55 | 023301001 | 草袋 | ㎡ | 945.471 | 945.471 | 3.85
56 | 023301002 | 草袋 | 条 | 55 | 55.000 | 1.06
57 | 030101001 | 铆钉(综合) | 百个 | 2.628 | 2.628 | 6.84
58 | 030104004 | 铝拉铆钉 M5×40mm | 百个 | 473.272 | 473.272 | 12.82
59 | 030108001 | 自攻螺钉 | 百个 | 59.739 | 59.739 | 8.97
60 | 030108015 | 自攻螺钉 M6×45 | 个 | 28.28 | 28.280 | 0.17
61 | 030109001 | 自攻螺钉带盖 M5.5 | 百个 | 3.286 | 3.286 | 3.42
62 | 030110003 | 镀锌自攻螺钉 M4～6×20～35 | 个 | 2360.879 | 2360.879 | 0.07
63 | 030112005 | 木螺钉 m2～4×6～65 | 个 | 399.36 | 399.360 | 0.07
64 | 030112013 | 木螺钉 M4×60 | 个 | 21 | 21.000 | 0.04
65 | 030113002 | 镀锌木螺钉 M4.5～6×15～100 | 个 | 128.96 | 128.960 | 0.21
66 | 030119001 | 机螺钉 | kg | 33.358 | 33.358 | 3.85
67 | 030120002 | 镀锌机螺钉 M6~12×12~120 | 个 | 362.234 | 362.234 | 0.38
68 | 030125001 | 螺栓（综合） | kg | 29.13 | 29.130 | 7.69
69 | 030126007 | 螺栓 M6~12×12~50 | 套 | 321.754 | 321.754 | 0.27
70 | 030126011 | 螺栓 M6×100 | 套 | 4.12 | 4.120 | 0.51
71 | 030126060 | 螺栓 M16×45 | 套 | 4.12 | 4.120 | 0.69
72 | 030126065 | 螺栓 M16×60~90 | 套 | 16.48 | 16.480 | 1.34
表-24 | 表-24 | 表-24 | 表-24 | 表-24 | 表-24 | 表-24
本工程材料和工程设备一览表 | 本工程材料和工程设备一览表 | 本工程材料和工程设备一览表 | 本工程材料和工程设备一览表 | 本工程材料和工程设备一览表 | 本工程材料和工程设备一览表 | 本工程材料和工程设备一览表
工程名称:百色市田阳区2024年生猪养殖项目 | 工程名称:百色市田阳区2024年生猪养殖项目 | 工程名称:百色市田阳区2024年生猪养殖项目 | 工程名称:百色市田阳区2024年生猪养殖项目 | 工程名称:百色市田阳区2024年生猪养殖项目 | 第3页 共20页 | 第3页 共20页
序号 | 材料编码 | 名称、规格、型号 | 单位 | 数量 | 数量 | 投标单价（元）
73 | 030127032 | 镀锌螺栓 M10×50 | 套 | 8.16 | 8.160 | 0.68
74 | 030127033 | 镀锌螺栓M 10×90 | 套 | 2.652 | 2.652 | 0.96
75 | 030127034 | 镀锌螺栓 M10×100 | 套 | 80.04 | 80.040 | 1.08
76 | 030132021 | 不锈钢膨胀螺栓M8×120 | 套 | 151.2 | 151.200 | 3.54
77 | 030156001 | 膨胀螺栓 | 套 | 5600.447 | 5600.447 | 0.38
78 | 030156005 | 膨胀螺栓 M6 | 套 | 34.77 | 34.770 | 0.68
79 | 030156006 | 膨胀螺栓 M6～10 | 套 | 1351.786 | 1351.786 | 0.64
80 | 030156012 | 膨胀螺栓 M8 | 套 | 6.06 | 6.060 | 0.79
81 | 030156014 | 膨胀螺栓 M8×65 | 套 | 734.485 | 734.485 | 0.82
82 | 030156016 | 膨胀螺栓 M8×80 | 套 | 0.12 | 0.120 | 0.71
83 | 030156018 | 膨胀螺栓 M10 | 套 | 58.8 | 58.800 | 0.94
84 | 030156026 | 膨胀螺栓 M12 | 套 | 0.817 | 0.817 | 1.37
85 | 030156034 | 膨胀螺栓 M16 | 套 | 2.351 | 2.351 | 3.2
86 | 030156037 | 膨胀螺栓 M18 | 套 | 13.486 | 13.486 | 4.49
87 | 030168004 | 镀锌锁紧螺母 20 | 个 | 669.5 | 669.500 | 0.26
88 | 030171101 | 螺母 | 百个 | 90.232 | 90.232 | 8.21
89 | 030172001 | 垫圈 | 百个 | 45.116 | 45.116 | 4.27
90 | 030182005 | 塑料胀管 Φ6~8 | 颗 | 2897.351 | 2897.351 | 0.05
91 | 030183001 | 铁钉(综合) | kg | 621.008 | 621.008 | 5.49
92 | 030311004 | 防火铰链 | 副 | 1 | 1.000 | 13.68
93 | 030312001 | 闭门器（明装） | 套 | 1 | 1.000 | 102.56
94 | 030316014 | L型执手插锁 | 把 | 1 | 1.000 | 49.57
95 | 031301005 | 砂轮片 200 | 片 | 0.026 | 0.026 | 9
96 | 031301006 | 砂轮片 400 | 片 | 2.826 | 2.826 | 24.26
97 | 031302001 | 尼龙砂轮片 100 | 片 | 4.138 | 4.138 | 3.05
98 | 031311001 | 电焊条（综合） | kg | 734.452 | 734.452 | 6.46
99 | 031311002 | 电焊条 结4222.5~3.2 | kg | 37.958 | 37.958 | 5.73
100 | 031321001 | 焊锡丝 综合 | kg | 2.539 | 2.539 | 64.66
101 | 031321003 | 焊锡_1 | kg | 0.094 | 0.094 | 60.34
102 | 031321003 | 焊锡 | kg | 9.85 | 9.850 | 60.34
103 | 031325001 | 铜焊丝 | kg | 5.876 | 5.876 | 27.35
104 | 031330001 | 焊剂 | kg | 13.12 | 13.120 | 3.42
105 | 031332002 | 焊锡膏 瓶装50g | kg | 0.741 | 0.741 | 46.15
106 | 031337001 | 冲击钻头（综合） | 根 | 43.328 | 43.328 | 2.56
107 | 031337006 | 冲击钻头 Φ8 | 个 | 1.581 | 1.581 | 1.37
108 | 031337010 | 冲击钻头 Φ12 | 个 | 4.046 | 4.046 | 1.62
表-24 | 表-24 | 表-24 | 表-24 | 表-24 | 表-24 | 表-24
本工程材料和工程设备一览表 | 本工程材料和工程设备一览表 | 本工程材料和工程设备一览表 | 本工程材料和工程设备一览表 | 本工程材料和工程设备一览表 | 本工程材料和工程设备一览表 | 本工程材料和工程设备一览表
工程名称:百色市田阳区2024年生猪养殖项目 | 工程名称:百色市田阳区2024年生猪养殖项目 | 工程名称:百色市田阳区2024年生猪养殖项目 | 工程名称:百色市田阳区2024年生猪养殖项目 | 工程名称:百色市田阳区2024年生猪养殖项目 | 第4页 共20页 | 第4页 共20页
序号 | 材料编码 | 名称、规格、型号 | 单位 | 数量 | 数量 | 投标单价（元）
109 | 031338001 | 合金钢钻头(综合) | 个 | 29.457 | 29.457 | 3.25
110 | 031338004 | 合金钢钻头 Φ10 | 个 | 0.2 | 0.200 | 4.7
111 | 031345001 | 钢锯条 | 根 | 344.097 | 344.097 | 0.31
112 | 031345008 | 刻纹机刀片 | 组 | 2.608 | 2.608 | 575.22
113 | 031345011 | 切缝机刀片 | 片 | 1.768 | 1.768 | 234.69
114 | 031347001 | 砂纸 | 张 | 2.65 | 2.650 | 0.43
115 | 031347004 | 铁砂布 | 张 | 74.848 | 74.848 | 1.34
116 | 032113003 | 平垫铁 0#~3#钢 1# | kg | 2.032 | 2.032 | 5.3
117 | 032114002 | 斜垫铁 0#~3#钢 1# | kg | 2.04 | 2.040 | 7.63
118 | 032116001 | 铁件(综合) | kg | 43.994 | 43.994 | 5.44
119 | 032116001 | 铁件（综合） | kg | 238.532 | 238.532 | 5.4
120 | 032116004 | 预埋铁件 | kg | 2190.549 | 2190.549 | 5.49
121 | 032118013 | 镀锌全螺纹吊杆Φ6 | m | 2031.6 | 2031.600 | 1.2
122 | 032124005 | 固定卡子 | 只 | 1639.683 | 1639.683 | 1.71
123 | 032125003 | 彩钢内外扣槽 | m | 3137.755 | 3137.755 | 6.41
124 | 032126001 | 彩钢堵头 | m | 40.721 | 40.721 | 5.98
125 | 040102001 | 普通硅酸盐水泥 32.5MPa | t | 41.667 | 41.667 | 327.43
126 | 040102001 | 普通硅酸盐水泥 32.5MPa | t | 0.093 | 0.093 | 327.43
127 | 040102003 | 普通硅酸盐水泥 42.5MPa | t | 37.884 | 37.884 | 380.53
128 | 040102003 | 普通硅酸盐水泥 42.5MPa | t | 0.023 | 0.023 | 380.53
129 | 040102004 | 普通硅酸盐水泥 42.5MPa | kg | 125.552 | 125.552 | 0.38
130 | 040301001 | 砂(综合) |  | 0.228 | 0.228 | 155.34
131 | 040301001 | 砂(综合) |  | 64.33 | 64.330 | 155.34
132 | 040301004 | 中砂 |  | 76.803 | 76.803 | 155.34
133 | 040301004 | 中砂 |  | 266.878 | 266.878 | 155.34
134 | 040301005 | 粗砂 |  | 28.383 | 28.383 | 135.92
135 | 040501005 | 砾石 10～40mm |  | 2.157 | 2.157 | 82.52
136 | 040501005 | 砾石 10～40mm |  | 34.472 | 34.472 | 97
137 | 040502001 | 碎石(综合) |  | 4.13 | 4.130 | 97.09
138 | 040502003 | 碎石 5～20mm |  | 35.845 | 35.845 | 97.09
139 | 040502004 | 碎石 5～40mm |  | 114.434 | 114.434 | 97.09
140 | 040502004 | 碎石 5～40mm |  | 4.215 | 4.215 | 97.09
141 | 040502005 | 碎石 10～31.5mm |  | 0.478 | 0.478 | 97.09
142 | 040502006 | 碎石 20～40mm |  | 2.203 | 2.203 | 97.09
143 | 040502006 | 碎石 20～40mm |  | 108.62 | 108.620 | 97.09
144 | 040902001 | 生石灰 | kg | 412.999 | 412.999 | 0.78
表-24 | 表-24 | 表-24 | 表-24 | 表-24 | 表-24 | 表-24
本工程材料和工程设备一览表 | 本工程材料和工程设备一览表 | 本工程材料和工程设备一览表 | 本工程材料和工程设备一览表 | 本工程材料和工程设备一览表 | 本工程材料和工程设备一览表 | 本工程材料和工程设备一览表
工程名称:百色市田阳区2024年生猪养殖项目 | 工程名称:百色市田阳区2024年生猪养殖项目 | 工程名称:百色市田阳区2024年生猪养殖项目 | 工程名称:百色市田阳区2024年生猪养殖项目 | 工程名称:百色市田阳区2024年生猪养殖项目 | 第5页 共20页 | 第5页 共20页
序号 | 材料编码 | 名称、规格、型号 | 单位 | 数量 | 数量 | 投标单价（元）
145 | 040902004 | 石灰膏 |  | 0.983 | 0.983 | 524.27
146 | 040902004 | 石灰膏 |  | 0.002 | 0.002 | 524.27
147 | 041101001 | 毛石(块石) |  | 319.783 | 319.783 | 87.38
148 | 041101002 | 片石 |  | 4.774 | 4.774 | 87.38
149 | 041301001 | 页岩标准砖 240×115×53 | 千块 | 0.469 | 0.469 | 436.89
150 | 041301001 | 页岩标准砖 240×115×53 | 千块 | 26.34 | 26.340 | 436.89
151 | 041301002 | 页岩标准砖 240×115×53 | 块 | 80 | 80.000 | 0.44
152 | 041302002 | 多孔页岩砖 240×180×90 | 千块 | 2.186 | 2.186 | 922.33
153 | 041507002 | 砼空心砌块 90×120×190 | 块 | 1028.311 | 1028.311 | 1.33
154 | 041507003 | 砼空心砌块 90×190×190 | 块 | 7820.172 | 7820.172 | 1.5
155 | 041507004 | 砼空心砌块 90×240×190 | 块 | 527.736 | 527.736 | 1.42
156 | 041507004 | 砼空心砌块 90×240×190 | 块 | 65.384 | 65.384 | 1.59
157 | 041507005 | 砼空心砌块 190×90×190 | 块 | 8.547 | 8.547 | 1.11
158 | 041507006 | 砼空心砌块 190×120×190 | 块 | 1336.395 | 1336.395 | 1.33
159 | 041507007 | 砼空心砌块 190×190×190 | 块 | 10411.69 | 10411.690 | 1.77
160 | 041507008 | 砼空心砌块 190×240×190 | 块 | 684.259 | 684.259 | 1.86
161 | 041507008 | 砼空心砌块 190×240×190 | 块 | 84.776 | 84.776 | 2.04
162 | 041507010 | 砼空心砌块 390×120×190 | 块 | 4804.827 | 4804.827 | 2.21
163 | 041507011 | 砼空心砌块 390×190×190 | 块 | 36571.634 | 36571.634 | 2.65
164 | 041507011 | 砼空心砌块 390×190×190 | 块 | 39.971 | 39.971 | 2.65
165 | 041507012 | 砼空心砌块 390×240×190 | 块 | 2770.14 | 2770.140 | 2.7
166 | 041507013 | 砼空心砌块配块 |  | 63.941 | 63.941 | 376.07
167 | 041507013 | 砼空心砌块配块 |  | 0.059 | 0.059 | 447.79
168 | 042903001 | C20钢筋混凝土块 |  | 0.362 | 0.362 | 299.15
169 | 043005003 | 预拌内墙抹灰砂浆 YMn10 |  |  |  | 316.63
170 | 050101001 | 木材(综合) |  | 0.01 | 0.010 | 940.17
171 | 050102005 | 周转圆木 |  | 2.244 | 2.244 | 929.2
172 | 050102006 | 周转圆木(支撑) |  | 0.094 | 0.094 | 929.2
173 | 050102006 | 周转圆木（支撑） |  | 0.012 | 0.012 | 929.2
174 | 050304002 | 二等杉木板材 |  | 0.301 | 0.301 | 1061.06
175 | 050306001 | 周转板枋材 |  | 0.561 | 0.561 | 1150.44
176 | 050306001 | 周转板枋材 |  | 0.042 | 0.042 | 1150.44
177 | 050306002 | 周转枋材 |  | 12.16 | 12.160 | 1150.44
178 | 050306003 | 周转板材 |  | 4.816 | 4.816 | 1150.44
179 | 050308001 | 木板 |  | 0.006 | 0.006 | 828.21
180 | 052501001 | 木桩 |  | 0.028 | 0.028 | 435.9
表-24 | 表-24 | 表-24 | 表-24 | 表-24 | 表-24 | 表-24
本工程材料和工程设备一览表 | 本工程材料和工程设备一览表 | 本工程材料和工程设备一览表 | 本工程材料和工程设备一览表 | 本工程材料和工程设备一览表 | 本工程材料和工程设备一览表 | 本工程材料和工程设备一览表
工程名称:百色市田阳区2024年生猪养殖项目 | 工程名称:百色市田阳区2024年生猪养殖项目 | 工程名称:百色市田阳区2024年生猪养殖项目 | 工程名称:百色市田阳区2024年生猪养殖项目 | 工程名称:百色市田阳区2024年生猪养殖项目 | 第6页 共20页 | 第6页 共20页
序号 | 材料编码 | 名称、规格、型号 | 单位 | 数量 | 数量 | 投标单价（元）
181 | 052502005 | 木塞 | 个 | 41.655 | 41.655 | 0.21
182 | 052502006 | 锯木屑 |  | 1.505 | 1.505 | 5.56
183 | 052502007 | 垫木 |  | 0.013 | 0.013 | 769.23
184 | 090508003 | 穿透式彩钢板 0.5mm | ㎡ | 22.558 | 22.558 | 17
185 | 090508007 | 压型彩钢板 0.376mm | ㎡ | 397.333 | 397.333 | 17.7
186 | 090508011.1 | 0.5厚840型镀铝锌镁压型钢板(AZ150） | ㎡ | 96.36 | 96.360 | 20
187 | 090508012 | 包角彩板 | ㎡ | 12.484 | 12.484 | 12.83
188 | 091103001.1 | 100厚普通阻燃夹芯板(成品) | ㎡ | 3266.624 | 3266.624 | 25
189 | 091103001.1 | 双面彩钢岩棉瓦 50mm(成品) | ㎡ | 571.722 | 571.722 | 22
190 | 100102002 | 轻钢大龙骨 h45 | m | 3741.916 | 3741.916 | 2.56
191 | 100102003 | 轻钢中龙骨 h19 | m | 6817.754 | 6817.754 | 3.25
192 | 100102005 | 轻钢中龙骨横撑 h19 | m | 5683.01 | 5683.010 | 2.74
193 | 101301001 | 轻钢龙骨主接件 | 个 | 1804.652 | 1804.652 | 1.28
194 | 101301002 | 轻钢龙骨次接件 | 个 | 3171.812 | 3171.812 | 0.85
195 | 101302002 | 轻钢中龙骨平面连接件 | 个 | 18210.572 | 18210.572 | 0.68
196 | 101302004 | 轻钢大龙骨垂直吊挂件 | 个 | 4812.404 | 4812.404 | 1.03
197 | 101302005 | 轻钢中龙骨垂直吊挂件 | 个 | 6617.054 | 6617.054 | 0.6
198 | 110102001.1 | 装饰木门(成品) | ㎡ | 8.4 | 8.400 | 280
199 | 110302002.1 | 镀锌大门（成品） | ㎡ | 10.4 | 10.400 | 400
200 | 110305001.1 | 甲级钢质防火门 | ㎡ | 2.102 | 2.102 | 495.58
201 | 110907001.1 | 90系列铝合金推拉窗＞2 | ㎡ | 49.497 | 49.497 | 451.33
202 | 110907001.2 | 90系列铝合金推拉窗≤2 | ㎡ | 2.139 | 2.139 | 451.33
203 | 110911001 | 90系列铝合金固定窗≤2 | ㎡ | 81.294 | 81.294 | 261.06
204 | 110911002 | 铝合金百页窗(成品) | ㎡ | 0.591 | 0.591 | 345.13
205 | 111102001.1 | 畜牧普通铁门 | ㎡ | 85.822 | 85.822 | 170
206 | 111102001.1 | 塑钢平开门(成品) | ㎡ | 6.357 | 6.357 | 230.74
207 | 111102001.2 | 成品钢塑门（带亮）(成品) | ㎡ | 2.043 | 2.043 | 240
208 | 111102001.2 | 畜牧专用不锈钢保温门 | ㎡ | 15.892 | 15.892 | 500
209 | 112101001 | 铝合金纱扇(成品) | ㎡ | 138.24 | 138.240 | 45
210 | 112301001 | 钢防盗门(成品) | ㎡ | 34.343 | 34.343 | 428.32
211 | 130102001 | 调和漆(综合) | kg | 12.188 | 12.188 | 10.62
212 | 130109001 | 酚醛磁漆(各种颜色) | kg | 0.241 | 0.241 | 11.5
213 | 130132001 | 油灰 | kg | 3.55 | 3.550 | 1.88
214 | 130507001 | 防锈漆 | kg | 2.039 | 2.039 | 10.62
215 | 130507002 | 红丹防锈漆 | kg | 3.876 | 3.876 | 10.62
216 | 130507002 | 红丹防锈漆 | kg | 119.856 | 119.856 | 8.12
表-24 | 表-24 | 表-24 | 表-24 | 表-24 | 表-24 | 表-24
本工程材料和工程设备一览表 | 本工程材料和工程设备一览表 | 本工程材料和工程设备一览表 | 本工程材料和工程设备一览表 | 本工程材料和工程设备一览表 | 本工程材料和工程设备一览表 | 本工程材料和工程设备一览表
工程名称:百色市田阳区2024年生猪养殖项目 | 工程名称:百色市田阳区2024年生猪养殖项目 | 工程名称:百色市田阳区2024年生猪养殖项目 | 工程名称:百色市田阳区2024年生猪养殖项目 | 工程名称:百色市田阳区2024年生猪养殖项目 | 第7页 共20页 | 第7页 共20页
序号 | 材料编码 | 名称、规格、型号 | 单位 | 数量 | 数量 | 投标单价（元）
217 | 130517001 | 环氧云铁漆 | kg | 534.129 | 534.129 | 21.37
218 | 130519001 | 沥青绝缘漆 | kg | 1.652 | 1.652 | 7.39
219 | 130527002 | 水泥基渗透结晶防水涂料 | kg | 4958.866 | 4958.866 | 6.5
220 | 130528001 | 聚氨酯防水涂料 | kg | 2.882 | 2.882 | 13.68
221 | 130705002 | 铅油 | kg | 3.287 | 3.287 | 7.5
222 | 130904001 | 银粉漆 | kg | 2.039 | 2.039 | 13.91
223 | 133101003 | 石油沥青 30# | kg | 44.88 | 44.880 | 3.81
224 | 133101005 | 石油沥青 60#～100# | kg | 550.882 | 550.882 | 4.32
225 | 133503001 | 防水胶(310g/支) | 支 | 120.8 | 120.800 | 4.1
226 | 133504001 | 防水粉 | kg | 626.753 | 626.753 | 2.56
227 | 133508001 | 建筑油膏 | kg | 468.441 | 468.441 | 2.65
228 | 133509002 | 中性耐侯硅胶（500ml/支） | 支 | 0.6 | 0.600 | 18.8
229 | 133510001 | 密封膏 | 支 | 8.76 | 8.760 | 7.86
230 | 133510002 | 密封油膏 | kg | 2.1 | 2.100 | 6.67
231 | 133515001 | 油浸石棉盘根(综合) | kg | 0.35 | 0.350 | 10.95
232 | 133901001 | 防腐油 | kg | 0.45 | 0.450 | 1.15
233 | 134101001 | 嵌缝料 | kg | 207.646 | 207.646 | 2.39
234 | 140101001 | 清油 | kg | 1.392 | 1.392 | 9.57
235 | 140303001 | 煤油 | kg | 0.788 | 0.788 | 2.31
236 | 140501003 | 油漆溶剂油 | kg | 12.494 | 12.494 | 5.21
237 | 140702001 | 机油（综合） | kg | 1.142 | 1.142 | 5.13
238 | 140717001 | 黄油 | kg | 0.202 | 0.202 | 4.27
239 | 140901002 | 电力复合酯 一级 | kg | 6.243 | 6.243 | 17.09
240 | 143124001 | 漂白粉 | kg | 7.588 | 7.588 | 3.68
241 | 143303001 | 硬酯酸 一级 | kg | 0.756 | 0.756 | 7.26
242 | 143304005 | 三氯乙烯 | kg | 0.03 | 0.030 | 6.86
243 | 143309001 | 丙酮 | kg | 22.28 | 22.280 | 9.4
244 | 143520001 | 隔离剂 | kg | 227.339 | 227.339 | 1.2
245 | 143901001A | 乙炔气 |  | 0.068 | 0.068 | 18.23
246 | 143901001 | 乙炔气 |  | 144.926 | 144.926 | 6.41
247 | 143906001 | 氧气 |  | 333.681 | 333.681 | 3.85
248 | 143908001 | 氩气 |  | 16.652 | 16.652 | 15.38
249 | 144103001 | 108胶 | kg | 0.227 | 0.227 | 1.95
250 | 144113003 | 玻璃胶 350g | 支 | 1133.108 | 1133.108 | 6.41
251 | 144114001 | 密封胶 | kg | 0.054 | 0.054 | 10.62
252 | 144114006 | 聚氯乙烯热熔密封胶 | kg | 14.454 | 14.454 | 13.12
表-24 | 表-24 | 表-24 | 表-24 | 表-24 | 表-24 | 表-24
本工程材料和工程设备一览表 | 本工程材料和工程设备一览表 | 本工程材料和工程设备一览表 | 本工程材料和工程设备一览表 | 本工程材料和工程设备一览表 | 本工程材料和工程设备一览表 | 本工程材料和工程设备一览表
工程名称:百色市田阳区2024年生猪养殖项目 | 工程名称:百色市田阳区2024年生猪养殖项目 | 工程名称:百色市田阳区2024年生猪养殖项目 | 工程名称:百色市田阳区2024年生猪养殖项目 | 工程名称:百色市田阳区2024年生猪养殖项目 | 第8页 共20页 | 第8页 共20页
序号 | 材料编码 | 名称、规格、型号 | 单位 | 数量 | 数量 | 投标单价（元）
253 | 144116003 | 胶合剂 | kg | 1.223 | 1.223 | 6.71
254 | 144116005 | 粘合剂 | kg | 0.014 | 0.014 | 11.35
255 | 144301004 | 自粘性橡胶带 20mm×5m | 卷 | 2.05 | 2.050 | 7.69
256 | 144309002 | 塑料胶布带 20mm×10m | 卷 | 0.706 | 0.706 | 5.56
257 | 144309004 | 塑料胶布带 25mm×10m | 卷 | 12.312 | 12.312 | 7.09
258 | 150502001.1 | 岩棉板 | ㎡ | 2871.036 | 2871.036 | 20
259 | 151302001 | 聚苯乙烯泡沫板 |  | 0.383 | 0.383 | 273.5
260 | 170103003 | 焊接钢管 DN25 | m | 370.91 | 370.910 | 8.6
261 | 170103004 | 焊接钢管 DN32 | m | 49.954 | 49.954 | 11.64
262 | 170103005 | 焊接钢管 DN40 | m | 1.034 | 1.034 | 14.27
263 | 170103006 | 焊接钢管 DN50 | m | 46.816 | 46.816 | 18.14
264 | 170303003 | 镀锌钢管 DN25 | m | 3043.696 | 3043.696 | 9
265 | 170303004 | 镀锌钢管 DN32 | m | 409.93 | 409.930 | 15.76
266 | 170902001 | 方钢管 50×50×2.5 | m | 384.172 | 384.172 | 14.86
267 | 172504001 | 硬聚氯乙烯(PVC－U)排水管 De50 | m | 86.5 | 86.500 | 7.26
268 | 172504002 | 硬聚氯乙烯(PVC－U)排水管 De75 | m | 30.6 | 30.600 | 13.27
269 | 172504004.1 | 硬聚氯乙烯（PVC－U）排水管 De110 | m | 0.385 | 0.385 | 19.47
270 | 172513000 | 塑料软管 | kg | 2.85 | 2.850 | 10.26
271 | 172515001 | 软管 DN15 L=30～50cm | 根 | 10.1 | 10.100 | 5.13
272 | 172516002 | 软式透水管 Φ80 | m | 0.66 | 0.660 | 8.41
273 | 173126001 | 软管 Φ150 | 根 | 0.622 | 0.622 | 1025.64
274 | 180317001 | 直角弯头 FBN15 | 个 | 3.032 | 3.032 | 1.46
275 | 180317002 | 直角弯头 FBN20 | 个 | 0.36 | 0.360 | 1.67
276 | 180327001 | 外丝 DN15 | 个 | 23.23 | 23.230 | 1.35
277 | 180329002 | 内牙弯头 DN25 | 个 | 5.05 | 5.050 | 4.44
278 | 180907001 | PVC转换接头 De50×40 | 个 | 1.01 | 1.010 | 1.37
279 | 180909001 | 内螺牙弯头 De20 | 个 | 1.01 | 1.010 | 2.91
280 | 181506011 | 镀锌钢管接头 DN150 | 个 | 22.38 | 22.380 | 26.5
281 | 181512003 | 镀锌管箍 DN25 | 个 | 34.578 | 34.578 | 2.31
282 | 181512006 | 镀锌管箍 DN50 | 个 | 110.699 | 110.699 | 5.3
283 | 181514005 | 镀锌活接头 DN40 | 个 | 1 | 1.000 | 7.69
284 | 181514006 | 镀锌活接头 DN50 | 个 | 2 | 2.000 | 10.68
285 | 181515001 | 钢制活接头 DN15 | 个 | 1.01 | 1.010 | 1.71
286 | 181515002 | 钢制活接头 DN20 | 个 | 1.01 | 1.010 | 2.05
287 | 181515003 | 钢制活接头 DN25 | 个 | 5.05 | 5.050 | 2.91
288 | 181515005 | 钢制活接头 DN40 | 个 | 2.02 | 2.020 | 5.77
表-24 | 表-24 | 表-24 | 表-24 | 表-24 | 表-24 | 表-24
本工程材料和工程设备一览表 | 本工程材料和工程设备一览表 | 本工程材料和工程设备一览表 | 本工程材料和工程设备一览表 | 本工程材料和工程设备一览表 | 本工程材料和工程设备一览表 | 本工程材料和工程设备一览表
工程名称:百色市田阳区2024年生猪养殖项目 | 工程名称:百色市田阳区2024年生猪养殖项目 | 工程名称:百色市田阳区2024年生猪养殖项目 | 工程名称:百色市田阳区2024年生猪养殖项目 | 工程名称:百色市田阳区2024年生猪养殖项目 | 第9页 共20页 | 第9页 共20页
序号 | 材料编码 | 名称、规格、型号 | 单位 | 数量 | 数量 | 投标单价（元）
289 | 181515006 | 钢制活接头 DN50 | 个 | 4.04 | 4.040 | 8.12
290 | 182101001 | 伸缩接头 FSE15 | 个 | 3.032 | 3.032 | 0.8
291 | 182101002 | 伸缩接头 FSE20 | 个 | 0.36 | 0.360 | 0.97
292 | 182501001 | 塑料管卡 de20_1 | 个 | 27.945 | 27.945 | 0.43
293 | 182501002 | 塑料管卡 de25 | 个 | 502.336 | 502.336 | 0.6
294 | 182501003 | 塑料管卡 de32 | 个 | 35.289 | 35.289 | 0.77
295 | 182501004 | 塑料管卡 de40 | 个 | 166.184 | 166.184 | 1.11
296 | 182501007 | 塑料管卡 de75 | 个 | 8.165 | 8.165 | 2.03
297 | 182501008 | 塑料管卡 de110 | 个 | 24.622 | 24.622 | 2.72
298 | 182501010 | 塑料管卡 de200 | 个 | 102.039 | 102.039 | 7.86
299 | 182501011 | 塑料管卡 de250 | 个 | 32.814 | 32.814 | 9.91
300 | 182503003 | 镀锌管卡子(钢管用) DN25 | 个 | 179.376 | 179.376 | 0.43
301 | 182504005 | 镀锌管卡子(给水管用)DN40 | 个 | 43.152 | 43.152 | 1.58
302 | 182504006 | 镀锌管卡子(给水管用)DN50 | 个 | 65.756 | 65.756 | 1.76
303 | 182511000 | 接地卡子(综合) | 个 | 460.432 | 460.432 | 1.37
304 | 182519002 | 固定卡子 3×80 | 套 | 18.746 | 18.746 | 1.79
305 | 182524001 | 管码 FCL15 | 个 | 121.296 | 121.296 | 0.44
306 | 182524002 | 管码 FCL20 | 个 | 14.389 | 14.389 | 0.48
307 | 182525001 | 管码 FCP15 | 个 | 1739.43 | 1739.430 | 0.64
308 | 182526001 | 管码 FSA15 | 个 | 121.296 | 121.296 | 0.64
309 | 182526002 | 管码 FSA20 | 个 | 14.389 | 14.389 | 0.81
310 | 182529009 | U型管卡子DN100 | 个 | 299.537 | 299.537 | 1.97
311 | 190301005 | 闸阀 Z15T-10 DN40 | 个 | 1.01 | 1.010 | 47.86
312 | 190301006 | 闸阀 Z15T-10 DN50 | 个 | 2.02 | 2.020 | 64.96
313 | 213313001 | 角型阀(带铜活) DN15 | 个 | 10.1 | 10.100 | 17.09
314 | 213321000 | 大便器胶皮碗 | 个 | 5.5 | 5.500 | 1.71
315 | 213321001 | 便器接头 De130×110 | 个 | 5.05 | 5.050 | 12.39
316 | 213322001 | 存水弯 De32 | 个 | 9.045 | 9.045 | 6.84
317 | 213322005 | 存水弯 塑料 S型 DN50 | 个 | 1.005 | 1.005 | 10.26
318 | 213322010 | 大便器塑料存水弯 DN100 | 个 | 5.025 | 5.025 | 23.33
319 | 213323001 | 洗脸盆下水口 De32 | 个 | 9.09 | 9.090 | 6.24
320 | 213325001 | 排水栓(带链堵) De50 | 套 | 1.01 | 1.010 | 12.39
321 | 213327002 | 透气帽(铅丝球) DN75 | 个 | 1.292 | 1.292 | 2.56
322 | 213327003 | 透气帽(铅丝球) DN100 | 个 | 1.903 | 1.903 | 3.08
323 | 213327005 | 透气帽(铅丝球) DN200 | 个 | 10.204 | 10.204 | 20.32
324 | 213327006 | 透气帽(铅丝球) DN250 | 个 | 3.282 | 3.282 | 21.54
表-24 | 表-24 | 表-24 | 表-24 | 表-24 | 表-24 | 表-24
本工程材料和工程设备一览表 | 本工程材料和工程设备一览表 | 本工程材料和工程设备一览表 | 本工程材料和工程设备一览表 | 本工程材料和工程设备一览表 | 本工程材料和工程设备一览表 | 本工程材料和工程设备一览表
工程名称:百色市田阳区2024年生猪养殖项目 | 工程名称:百色市田阳区2024年生猪养殖项目 | 工程名称:百色市田阳区2024年生猪养殖项目 | 工程名称:百色市田阳区2024年生猪养殖项目 | 工程名称:百色市田阳区2024年生猪养殖项目 | 第10页 共20页 | 第10页 共20页
序号 | 材料编码 | 名称、规格、型号 | 单位 | 数量 | 数量 | 投标单价（元）
325 | 213328000 | 洗脸盆托架 | 副 | 1.01 | 1.010 | 6.67
326 | 270604001 | 镀锌接地板 40×5×120 | 个 | 12.6 | 12.600 | 1.28
327 | 271702001 | 绝缘黑胶布 20mm×20m | 卷 | 1.9 | 1.900 | 3.25
328 | 280104002 | 镀锡裸铜绞线 TJX-16 | kg | 2.34 | 2.340 | 28.21
329 | 280304003 | 塑料软铜绝缘导线 BVR-4 | m | 55.625 | 55.625 | 2.7
330 | 280304004 | 塑料软铜绝缘导线 BVR-6 | m | 5.527 | 5.527 | 3.96
331 | 290619001 | T型接头 FTE15 | 个 | 4.548 | 4.548 | 2.14
332 | 290619002 | T型接头 FTE20 | 个 | 0.54 | 0.540 | 2.65
333 | 290622001 | 阻燃管接头 FST15 | 个 | 308.632 | 308.632 | 0.34
334 | 290622002 | 阻燃管接头 FST20 | 个 | 3.597 | 3.597 | 0.35
335 | 290628002 | 塑料护口 15～20 | 个 | 512.94 | 512.940 | 0.11
336 | 290628004 | 塑料护口（钢管用）15~20 | 个 | 156.56 | 156.560 | 0.11
337 | 290631007 | 电缆吊挂 3×50 | 套 | 131.673 | 131.673 | 2.56
338 | 290631008 | 电缆吊挂 3×100 | 套 | 24.099 | 24.099 | 3.85
339 | 290901002 | 瓷接头 (双) | 个 | 5.15 | 5.150 | 0.51
340 | 290905005 | 铜接线端子 DT-16mm2 | 个 | 17.238 | 17.238 | 2.56
341 | 290905006 | 铜接线端子 DT-25mm2 | 个 | 1.326 | 1.326 | 4.1
342 | 290905007 | 铜接线端子 DT-35mm2 | 个 | 11.934 | 11.934 | 4.7
343 | 290905012 | 铜接线端子 DT-150mm2 | 个 | 11.934 | 11.934 | 15.81
344 | 291112001 | 接线盒 | 个 | 200.99 | 200.990 | 1.11
345 | 292702006 | 尼龙扎带(综合) | 个 | 162.611 | 162.611 | 0.17
346 | 330107002 | 镀锌扁钢支架 -40×3 | kg | 178.43 | 178.430 | 5.47
347 | 330107003 | 镀锌圆钢支架 Φ10～14 | 套 | 1433.29 | 1433.290 | 4.27
348 | 330114001 | 高稀钢爬梯 | 个 | 102 | 102.000 | 11.5
349 | 340105003 | 钨棒 | kg | 0.49 | 0.490 | 25.64
350 | 340701001 | 塑料手套 ST型 | 付 | 9.555 | 9.555 | 3.85
351 | 341101001 | 水 |  | 233.383 | 233.383 | 3.84
352 | 341101001 | 水 |  | 652.707 | 652.707 | 3.84
353 | 341101001.1 | 水 |  | 186.655 | 186.655 | 3.84
354 | 341101001.1 | 水 |  | 0.02 | 0.020 | 3.3
355 | 341101001.2 | 水_1 |  | 7.947 | 7.947 | 3.84
356 | 341101001.2 | 水 |  | 6.278 | 6.278 | 3.84
357 | 341101001.3 | 水_2 |  | 0.568 | 0.568 | 3.84
358 | 341104001 | 煤 | t | 0.011 | 0.011 | 541.59
359 | 341105003 | 木柴 | kg | 270.136 | 270.136 | 0.43
360 | 341105003 | 木柴 | kg | 1.088 | 1.088 | 0.44
表-24 | 表-24 | 表-24 | 表-24 | 表-24 | 表-24 | 表-24
本工程材料和工程设备一览表 | 本工程材料和工程设备一览表 | 本工程材料和工程设备一览表 | 本工程材料和工程设备一览表 | 本工程材料和工程设备一览表 | 本工程材料和工程设备一览表 | 本工程材料和工程设备一览表
工程名称:百色市田阳区2024年生猪养殖项目 | 工程名称:百色市田阳区2024年生猪养殖项目 | 工程名称:百色市田阳区2024年生猪养殖项目 | 工程名称:百色市田阳区2024年生猪养殖项目 | 工程名称:百色市田阳区2024年生猪养殖项目 | 第11页 共20页 | 第11页 共20页
序号 | 材料编码 | 名称、规格、型号 | 单位 | 数量 | 数量 | 投标单价（元）
361 | 341301011 | 标志牌 塑料扁形 | 个 | 270.722 | 270.722 | 0.13
362 | 341508001 | 其他材料费 | 元 | 3406.625 | 3406.625 | 0.88
363 | 341508001 | 其他材料费 | 元 | 233.754 | 233.754 | 0.9
364 | 341508001.1 | 其他材料费 | 元 | 745.643 | 745.643 | 0.88
365 | 341508001.2 | 其他材料费 | 元 | 99.953 | 99.953 | 0.88
366 | 341508001.2 | 其他材料费 | 元 | 443.7 | 443.700 | 0.9
367 | 341509001 | 校验材料费 | 元 | 13.92 | 13.920 | 0.88
368 | 350102001 | 钢模板 | kg | 456.732 | 456.732 | 6.07
369 | 350102003 | 组合钢模板 | kg | 7.602 | 7.602 | 4.69
370 | 350103001 | 胶合板模板 1830×915×18 | ㎡ | 282.998 | 282.998 | 26.55
371 | 350103001 | 胶合板模板 1830×915×18 | ㎡ | 6.012 | 6.012 | 26.55
372 | 350104002 | 复合木模板面板 | ㎡ | 6.415 | 6.415 | 27.35
373 | 350201001 | 模板钢支撑 | kg | 6.652 | 6.652 | 5.56
374 | 350203001 | 零星卡具 | kg | 3.56 | 3.560 | 5.3
375 | 350302001 | 回转扣件 | 个 | 8.142 | 8.142 | 7.26
376 | 350302002 | 对接扣件 | 个 | 15.382 | 15.382 | 7.3
377 | 350302003 | 直角扣件 | 个 | 74.009 | 74.009 | 7.26
378 | 350303001 | 脚手架焊接钢管 Φ48.3×3.6 | t | 0.635 | 0.635 | 4336.28
379 | 350307002 | 竹脚手板 | ㎡ | 114.363 | 114.363 | 17.09
380 | 350906001 | 混凝土输送管 Φ150 | m | 5.044 | 5.044 | 119.66
381 | 350906002 | 混凝土输送管卡 Φ150 | 个 | 17.264 | 17.264 | 72.65
382 | 350908001 | 钢丸 | kg | 43.473 | 43.473 | 6.41
383 | 360105001.1 | 复合材料井盖（含井座） | 套 | 12 | 12.000 | 283.19
384 | 360105001.2 | 复合材料井盖（含井座） | 套 | 6 | 6.000 | 292.04
385 | 370501003 | 枕木 |  | 0.4 | 0.400 | 927.43
386 | 370905001 | 钢垫板 | kg | 2.7 | 2.700 | 3.59
387 | 800101006 | 水泥砂浆中砂M7.5 |  | 12.696 | 12.696 | 170.57
388 | 800702002 | 水泥防水砂浆（加防水粉5% ）1:2 |  | 7.158 | 7.158 | 552.12
389 | B-C.1 | 成品漏粪板地面2.4mX0.6m 材料费 | 元 | 1140 | 1140.000 | 5
390 | B-C.1 | 无砂抹灰 材料费 | 元 | 1177.26 | 1177.260 | 18.66
391 | B-C.2 | 薄涂型防火涂料（耐火极限1.5h） | 元 | 109.9 | 109.900 | 33
392 | B-C.3 | 无砂抹灰 材料费 | 元 | 3604.02 | 3604.020 | 18.66
393 | B-C.4 | 薄涂型防火涂料（耐火极限1.5h） | 元 | 869.4 | 869.400 | 33
394 |  | ◆商品砼◆
395 | 043103003.1 | 碎石 GD20 商品普通砼 C20[商品砼] |  | 0.394 | 0.394 | 412.62
396 | 043103004.1 | 碎石 GD20 商品普通砼 C25[商品砼] |  | 1.62 | 1.620 | 422.33
表-24 | 表-24 | 表-24 | 表-24 | 表-24 | 表-24 | 表-24
本工程材料和工程设备一览表 | 本工程材料和工程设备一览表 | 本工程材料和工程设备一览表 | 本工程材料和工程设备一览表 | 本工程材料和工程设备一览表 | 本工程材料和工程设备一览表 | 本工程材料和工程设备一览表
工程名称:百色市田阳区2024年生猪养殖项目 | 工程名称:百色市田阳区2024年生猪养殖项目 | 工程名称:百色市田阳区2024年生猪养殖项目 | 工程名称:百色市田阳区2024年生猪养殖项目 | 工程名称:百色市田阳区2024年生猪养殖项目 | 第12页 共20页 | 第12页 共20页
序号 | 材料编码 | 名称、规格、型号 | 单位 | 数量 | 数量 | 投标单价（元）
397 | 043103004 | 碎石 GD20 商品普通砼 C25 |  | 347.446 | 347.446 | 422.33
398 | 043104001.1 | 碎石 GD40 商品普通砼 C10[商品砼] |  | 8.04 | 8.040 | 393.2
399 | 043104002.1 | 碎石 GD40 商品普通砼 C15[商品砼] |  | 27.049 | 27.049 | 402.91
400 | 043104002.1 | 碎石 GD40 商品普通砼 C15[商品砼] |  | 1.061 | 1.061 | 432.91
401 | 043104002.1 | 预拌普通混凝土 C15[商品砼] |  | 9.978 | 9.978 | 402.91
402 | 043104002.2 | 碎石 GD40 商品普通砼 C15[商品砼] |  | 5.546 | 5.546 | 402.91
403 | 043104002.3 | 碎石 GD40 商品普通砼 C15[商品砼] |  | 2.202 | 2.202 | 402.91
404 | 043104002 | 碎石 GD40 商品普通砼 C15 |  | 129.069 | 129.069 | 402.91
405 | 043104002.2 | 碎石 GD40 商品普通砼 C15 |  | 2.426 | 2.426 | 402.91
406 | 043104003.1 | 碎石 GD40 商品普通砼 C20[商品砼] |  | 25.462 | 25.462 | 432.91
407 | 043104003.1 | 碎石 GD40 商品普通砼 C20[商品砼] |  | 54.441 | 54.441 | 412.62
408 | 043104003.1 | 碎石 GD40 商品普通砼 C20[商品砼] |  | 16.065 | 16.065 | 412.62
409 | 043104003.2 | 碎石 GD40 商品普通砼 C20[商品砼] |  | 18.238 | 18.238 | 412.62
410 | 043104003.5 | 碎石 GD40 商品普通砼 C20[商品砼] |  | 0.772 | 0.772 | 412.62
411 | 043104003 | 碎石 GD40 商品普通砼 C20 |  | 51.568 | 51.568 | 412.62
412 | 043104003 | 碎石 GD40 商品普通砼 C20 |  | 40.8 | 40.800 | 412.62
413 | 043104004.1 | 碎石 GD40 商品普通砼 C25[商品砼] |  | 60.887 | 60.887 | 422.33
414 | 043104004.1 | 碎石 GD40 商品普通砼 C25 |  | 17.296 | 17.296 | 422.33
415 | 043104004.1 | 预拌普通混凝土 C25[商品砼] |  | 2.82 | 2.820 | 422.33
416 | 043104004.2 | 碎石 GD40 商品普通砼 C25[商品砼] |  | 19.38 | 19.380 | 422.33
417 | 043104004.3 | 碎石 GD40 商品普通砼 C25[商品砼] |  | 32.154 | 32.154 | 422.33
418 | 043104004.4 | 碎石 GD40 商品普通砼 C25[商品砼] |  | 22.016 | 22.016 | 422.33
419 | 043104004.5 | 碎石 GD40 商品普通砼 C25[商品砼] |  | 22.492 | 22.492 | 422.33
420 | 043104004.6 | 碎石 GD40 商品普通砼 C25[商品砼] |  | 29.476 | 29.476 | 422.33
421 | 043104004.7 | 碎石 GD40 商品普通砼 C25[商品砼] |  | 4.1 | 4.100 | 422.33
422 | 043104004.8 | 碎石 GD40 商品普通砼 C25[商品砼] |  | 5.744 | 5.744 | 422.33
423 | 043104005.1 | 预拌普通混凝土 C30[商品砼] |  | 0.36 | 0.360 | 420.39
424 | 043104005.2 | 预拌普通混凝土 C30[商品砼] |  | 0.18 | 0.180 | 432.04
425 |  | ◆配合比◆
426 | 800101014 | 水泥砂浆中砂M5 |  | 104.853 | 104.853 | 261.25
427 | 800101014 | 水泥砂浆中砂M5 |  | 75.807 | 75.807 | 261.25
428 | 800101015 | 水泥砂浆中砂M7.5 |  | 5.756 | 5.756 | 276.5
429 | 800102001 | 水泥砂浆 1∶1 |  | 1.108 | 1.108 | 370.31
430 | 800102003 | 水泥砂浆 1∶2 |  | 7.027 | 7.027 | 357.98
431 | 800102004 | 水泥砂浆 1∶2.5 |  | 2.786 | 2.786 | 352.66
432 | 800102004 | 水泥砂浆 1∶2.5 |  | 0.057 | 0.057 | 352.66
表-24 | 表-24 | 表-24 | 表-24 | 表-24 | 表-24 | 表-24
本工程材料和工程设备一览表 | 本工程材料和工程设备一览表 | 本工程材料和工程设备一览表 | 本工程材料和工程设备一览表 | 本工程材料和工程设备一览表 | 本工程材料和工程设备一览表 | 本工程材料和工程设备一览表
工程名称:百色市田阳区2024年生猪养殖项目 | 工程名称:百色市田阳区2024年生猪养殖项目 | 工程名称:百色市田阳区2024年生猪养殖项目 | 工程名称:百色市田阳区2024年生猪养殖项目 | 工程名称:百色市田阳区2024年生猪养殖项目 | 第13页 共20页 | 第13页 共20页
序号 | 材料编码 | 名称、规格、型号 | 单位 | 数量 | 数量 | 投标单价（元）
433 | 800102005 | 水泥砂浆 1∶3 |  | 19.074 | 19.074 | 325.81
434 | 800102005 | 水泥砂浆 1∶3 |  | 0.129 | 0.129 | 325.81
435 | 800301004 | 水泥石灰砂浆中砂M5 |  | 6.6 | 6.600 | 328.19
436 | 800301015 | 水泥石灰砂浆中砂M15 |  | 0.073 | 0.073 | 321.95
437 | 800702002 | 水泥防水砂浆(加防水粉5％) 1∶2 |  | 22.764 | 22.764 | 425.78
438 | 800702003 | 水泥防水砂浆(加防水粉5％) 1∶2.5 |  | 0.031 | 0.031 | 412.94
439 | 801101001 | 素水泥浆 |  | 0.286 | 0.286 | 498.71
440 | 801101001 | 素水泥浆 |  | 0.008 | 0.008 | 498.71
441 | 801504006 | 冷底子油 30∶70 | kg | 1354.79 | 1354.790 | 9.04
442 | 802102007 | 碎石 GD20 中砂水泥 32.5 C20 |  | 41.449 | 41.449 | 266.03
443 | 802102007 | 碎石 GD20 中砂水泥 32.5 C20 |  | 2.476 | 2.476 | 266.03
444 | 802102022 | 碎石 GD40 中砂水泥32.5 C10 |  | 0.725 | 0.725 | 253.76
445 | 803301005 | 碎石三合土 1∶3∶6 |  | 4.01 | 4.010 | 284.01
446 |  | ◆主材◆
447 | 040907001Z | 三合土（天然级配） |  | 500.089 | 500.089
448 | 170014000.1 | 热浸内外镀锌钢管 DN100 | m | 908.505 | 908.505 | 53.11
449 | 172500000.1 | 室内污水管道采用PVC-U排水管及管件安装 DN200 | m | 285.888 | 285.888 | 56.64
450 | 172500000.1 | 室内污水管道采用PVC-U排水管及管件安装 dn75 | m | 24.884 | 24.884 | 13.27
451 | 172500000.2 | 室内污水管道采用PVC-U排水管及管件安装 dn110 | m | 32.427 | 32.427 | 19.47
452 | 172500000.3 | 室内污水管道采用PVC-U排水管及管件安装 DN200 | m | 40.637 | 40.637 | 56.64
453 | 172500000.4 | PVC-U雨水管及管件安装 DN110 | m | 16.36 | 16.360 | 19.47
454 | 172500000.6 | 室内污水管道采用PVC-U排水管及管件安装 DN250 | m | 105.004 | 105.004 | 70.8
455 | 172500000Z.1 | PE塑料给水管 DN100 PN=1.0MPa | m | 45.41 | 45.410 | 51.33
456 | 172500000Z.2 | PE塑料给水管 DN50 PN=1.0MPa | m | 207.212 | 207.212 | 18.58
457 | 172500000Z.3 | PE塑料给水管 DN32 PN=1.0MPa | m | 2.394 | 2.394 | 9.73
458 | 172502000.1 | 室内给水管采用PVC-U冷水管及管件安装 DN15 | m | 21.91 | 21.910 | 2.7
459 | 172502000.2 | 室内给水管采用PVC-U冷水管及管件安装 DN20 | m | 13.546 | 13.546 | 3.47
460 | 172502000.3 | 室内给水管采用PVC-U冷水管及管件安装 dn25 | m | 435.52 | 435.520 | 3.47
461 | 172502000.3 | 室内给水管采用PVC-U冷水管及管件安装 DN25 | m | 38.913 | 38.913 | 4.44
462 | 172502000.4 | 室内给水管采用PVC-U冷水管及管件安装 DN40 | m | 37.128 | 37.128 | 8.75
463 | 172502000.6 | 室内给水管采用PVC-U冷水管及管件安装 dn50 | m | 20.788 | 20.788 | 8.75
464 | 172502000.7 | 室内给水管采用PVC-U冷水管及管件安装 dn40 | m | 203.98 | 203.980 | 5.33
465 | 172502000.8 | 室内给水管采用PVC-U冷水管及管件安装 dn65 | m | 88.25 | 88.250 | 11.17
466 | 172506000.1 | 钢带增强聚乙烯(HDPE)双壁波纹管 DN250 | m | 233.744 | 233.744 | 32
467 | 180002000.1 | 沟槽管件 DN100 | 个 | 422.77 | 422.770 | 15.93
468 | 180003000.1 | 沟槽卡箍 DN100 | 套 | 485.735 | 485.735 | 20
表-24 | 表-24 | 表-24 | 表-24 | 表-24 | 表-24 | 表-24
本工程材料和工程设备一览表 | 本工程材料和工程设备一览表 | 本工程材料和工程设备一览表 | 本工程材料和工程设备一览表 | 本工程材料和工程设备一览表 | 本工程材料和工程设备一览表 | 本工程材料和工程设备一览表
工程名称:百色市田阳区2024年生猪养殖项目 | 工程名称:百色市田阳区2024年生猪养殖项目 | 工程名称:百色市田阳区2024年生猪养殖项目 | 工程名称:百色市田阳区2024年生猪养殖项目 | 工程名称:百色市田阳区2024年生猪养殖项目 | 第14页 共20页 | 第14页 共20页
序号 | 材料编码 | 名称、规格、型号 | 单位 | 数量 | 数量 | 投标单价（元）
469 | 180903000.1 | 塑料给水管件 DN15 | 个 | 41.671 | 41.671 | 0.81
470 | 180903000.2 | 塑料给水管件 DN20 | 个 | 13.413 | 13.413 | 1.04
471 | 180903000.3 | 塑料给水管件 dn25 | 个 | 431.25 | 431.250 | 1.04
472 | 180903000.3 | 塑料给水管件 dn25 | 个 | 33.572 | 33.572 | 1.33
473 | 180903000.4 | 塑料给水管件 DN40 | 个 | 68.796 | 68.796 | 2.63
474 | 180903000.6 | 塑料给水管件 DN40 | 个 | 185.982 | 185.982 | 1.6
475 | 180903000.7 | 塑料给水管件 dn50 | 个 | 38.518 | 38.518 | 2.63
476 | 180903000.8 | 塑料给水管件 dn65 | 个 | 165.08 | 165.080 | 3.35
477 | 180904000.1 | 承插塑料管件 DN200 | 个 | 242.112 | 242.112 | 16.99
478 | 180904000.1 | 承插塑料管件 dn75 | 个 | 26.305 | 26.305 | 3.98
479 | 180904000.2 | 承插塑料管件 dn110 | 个 | 55.834 | 55.834 | 5.84
480 | 180904000.3 | 承插塑料管件 DN200 | 个 | 34.414 | 34.414 | 16.99
481 | 180904000.4 | 承插塑料管件 DN110 | 个 | 7.002 | 7.002 | 5.84
482 | 180904000.6 | 承插塑料管件 DN250 | 个 | 88.926 | 88.926 | 21.24
483 | 194103000.1 | 截止阀 DN25 | 个 | 5.05 | 5.050 | 35.4
484 | 194103000.2 | 截止阀 DN40 | 个 | 1.01 | 1.010 | 67.26
485 | 194103000.3 | 截止阀 DN20 | 个 | 1.01 | 1.010 | 22.12
486 | 194103000.4 | 截止阀 DN15 | 个 | 1.01 | 1.010 | 15.04
487 | 194103000.4 | 闸阀 dn65 | 个 | 2.02 | 2.020 | 72.92
488 | 194103000.5 | 止回阀 DN40 | 个 | 1.01 | 1.010 | 67.04
489 | 194103000.7 | 止回阀 dn65 | 个 | 2.02 | 2.020 | 80.44
490 | 194110000Z.1 | 闸阀 DN100 PN=1.6MPa | 个 | 2 | 2.000 | 429.2
491 | 194110000Z.2 | 铜质截止阀 DN50 PN=1.6MPa | 个 | 1 | 1.000 | 26.55
492 | 210501000.1 | 淋浴器 | 套 | 7 | 7.000 | 79.65
493 | 211301000.1 | 洗鞋池 | 个 | 1.01 | 1.010 | 132.74
494 | 211501000.1 | 蹲式大便器 | 个 | 5.05 | 5.050 | 60.18
495 | 213301000.1 | 水龙头 dn25 | 个 | 8.08 | 8.080 | 18
496 | 213301000.2 | 水嘴 | 个 | 10.1 | 10.100 | 18
497 | 213316003.1 | 自闭式冲洗阀 DN25 | 个 | 5.05 | 5.050 | 115.04
498 | 213318000.1 | 地漏 DN75 | 个 | 2 | 2.000 | 2.21
499 | 213320000.1 | 大便器冲洗管 | 根 | 5.05 | 5.050 | 22.12
500 | 213331000.1 | 侧排式雨水斗 DN110 | 个 | 4 | 4.000 | 13.27
501 | 230100000.1 | 手提式灭火器(干粉磷酸铵盐) MF/ABC3 | 具 | 12 | 12.000 | 37.17
502 | 240101000.1 | 水表 DN40 | 个 | 1 | 1.000 | 119.77
503 | 240101000.2 | 水表 dn65 | 个 | 2 | 2.000 | 159.99
504 | 270503001.1 | 明装接闪带 φ10热镀锌圆钢 | m | 133.823 | 133.823 | 3.13
表-24 | 表-24 | 表-24 | 表-24 | 表-24 | 表-24 | 表-24
本工程材料和工程设备一览表 | 本工程材料和工程设备一览表 | 本工程材料和工程设备一览表 | 本工程材料和工程设备一览表 | 本工程材料和工程设备一览表 | 本工程材料和工程设备一览表 | 本工程材料和工程设备一览表
工程名称:百色市田阳区2024年生猪养殖项目 | 工程名称:百色市田阳区2024年生猪养殖项目 | 工程名称:百色市田阳区2024年生猪养殖项目 | 工程名称:百色市田阳区2024年生猪养殖项目 | 工程名称:百色市田阳区2024年生猪养殖项目 | 第15页 共20页 | 第15页 共20页
序号 | 材料编码 | 名称、规格、型号 | 单位 | 数量 | 数量 | 投标单价（元）
505 | 270605000.1 | 电阻测试点 | 块 | 12 | 12.000 | 16.9
506 | 290702100.1 | 冷缩式电力电缆中间头 WDZ-YJE-4*150+1*70m㎡ | 套 | 1.02 | 1.020 | 256.8
507 | 291902001.1 | 锥形水泥杆（190mm*7.8m） | 根 | 5 | 5.000 | 2512.38
508 | 500102001.1 | 卫生间风扇 | 台 | 5 | 5.000 | 63.81
509 | 550117001.1 | 预留水泵控制柜AWP 25KW | 台 | 1 | 1.000 | 2123.89
510 | 550117001.1 | 照明总配电箱 AW | 台 | 1 | 1.000 | 934.86
511 | 550117001.2 | 仓库照明电箱 ALC | 台 | 3 | 3.000 | 270.52
512 | 550117001.3 | 厨房照明电箱 ALCF | 台 | 1 | 1.000 | 219.45
513 | 550117001.4 | 宿舍照明电箱 ALS | 台 | 4 | 4.000 | 270.52
514 | 550117001.5 | 值班室照明电箱 ALZ | 台 | 1 | 1.000 | 293.5
515 | 550117001.6 | 照明总配电 AW1 | 台 | 2 | 2.000 | 1471.38
516 | 550117001.8 | 预留消防控制柜AWX 30KW | 台 | 1 | 1.000 | 3539.82
517 | 550117001.9 | 照明总配电 AW2 | 台 | 2 | 2.000 | 1471.38
518 | 550910000.1 | 卫生间局部等电位联结端子板 | 个 | 4 | 4.000 | 16.9
519 | 550910000.2 | 总等电位联结端子板 | 个 | 1 | 1.000 | 235
520 | BC01217 | 聚乙烯丙纶防水卷材300kg/㎡ | ㎡ | 3404.474 | 3404.474 | 4.5
521 | B-Z.1 | 成品漏粪板地面2.4mX0.6m 主材费 | 元 | 1140 | 1140.000 | 125
522 | B-Z.1 | 管堵 主材费 | 元 | 1 | 1.000 | 20
523 | Z041301002.1 | 页岩标准砖 240×115×53 | 块 | 5231.04 | 5231.040 | 0.44
524 | Z170303000.1 | 镀锌钢管 SC150 | m | 139.874 | 139.874 | 86.91
525 | Z170303000.2 | 镀锌钢管 SC25 | m | 216.114 | 216.114 | 11.3
526 | Z170303000.3 | 镀锌钢管 SC50 | m | 691.872 | 691.872 | 24.37
527 | Z182902000.1 | UPVC溢流口 DN100 | m | 0.9 | 0.900 | 19.47
528 | Z210901000.1 | 厨房洗菜盆 | 个 | 2.02 | 2.020 | 132.74
529 | Z210901000.2 | 洗脸盆_1 | 个 | 6.06 | 6.060 | 84.96
530 | Z210901000.3 | 洗脸盆_2 | 个 | 1.01 | 1.010 | 115.04
531 | Z250001001.1 | 带灯罩LED防水防尘灯18W | 套 | 60.6 | 60.600 | 55.7
532 | Z250001001.1 | 吸顶灯18W | 套 | 6.06 | 6.060 | 26.25
533 | Z250001001.2 | 防水防尘灯18W | 套 | 10.1 | 10.100 | 55.7
534 | Z250001001.3 | 单管荧光灯36W | 套 | 25.25 | 25.250 | 37.54
535 | Z250001001.4 | 双管荧光灯2*36 | 套 | 2.02 | 2.020 | 117.4
536 | Z250001001.5 | 带灯罩单管 LED灯36W | 套 | 96.96 | 96.960 | 37.54
537 | Z260501001.1 | 单联单控开关 250V,10A | 个 | 4.08 | 4.080 | 3.73
538 | Z260501001.2 | 双联单控开关 250V,10A | 个 | 8.16 | 8.160 | 6.11
539 | Z260501001.3 | 三联单控开关 250V,10A | 个 | 8.16 | 8.160 | 8.48
540 | Z260501001.4 | 双联单控开关 250V,10A | 个 | 24.48 | 24.480 | 6.11
表-24 | 表-24 | 表-24 | 表-24 | 表-24 | 表-24 | 表-24
本工程材料和工程设备一览表 | 本工程材料和工程设备一览表 | 本工程材料和工程设备一览表 | 本工程材料和工程设备一览表 | 本工程材料和工程设备一览表 | 本工程材料和工程设备一览表 | 本工程材料和工程设备一览表
工程名称:百色市田阳区2024年生猪养殖项目 | 工程名称:百色市田阳区2024年生猪养殖项目 | 工程名称:百色市田阳区2024年生猪养殖项目 | 工程名称:百色市田阳区2024年生猪养殖项目 | 工程名称:百色市田阳区2024年生猪养殖项目 | 第16页 共20页 | 第16页 共20页
序号 | 材料编码 | 名称、规格、型号 | 单位 | 数量 | 数量 | 投标单价（元）
541 | Z260501001.5 | 三联单控开关 250V,10A | 个 | 53.04 | 53.040 | 8.48
542 | Z264101001.1 | 带保护接点插座 250V,10A | 套 | 22.44 | 22.440 | 7.48
543 | Z264101001.2 | 空调插座 250V,16A_1 | 套 | 8.16 | 8.160 | 7.48
544 | Z264101001.3 | 柜式空调插座 250V,16A | 套 | 1.02 | 1.020 | 7.48
545 | Z270603001.1 | 接地体 热镀锌扁钢 -40×4mm2 | m | 6.027 | 6.027 | 6.45
546 | Z270603001.2 | 接地体 热镀锌圆钢 Φ12mm2 | m | 4.368 | 4.368 | 4.53
547 | Z270603001.3 | 热镀锌扁钢 -40×4mm2 | m | 602.196 | 602.196 | 6.7
548 | Z280301000.1 | 铜芯塑料绝缘导线ZR-BV-4m㎡ | m | 1262.729 | 1262.729 | 3.4
549 | Z280301000.2 | 铜芯塑料绝缘导线ZR-BV-2.5m㎡ | m | 5318.828 | 5318.828 | 2.16
550 | Z280301000.2 | 铜芯塑料绝缘导线ZR-BV-6m㎡_1 | m | 456.634 | 456.634 | 5.1
551 | Z280301000.3 | 铜芯塑料绝缘导线ZR-BV-2.5m㎡ | m | 633.215 | 633.215 | 2.16
552 | Z280301000.4 | 铜芯塑料绝缘导线ZR-BV-6m㎡_2 | m | 82.31 | 82.310 | 5.1
553 | Z281100000.1 | 电力电缆 WDZ-YJE-4*150+1*70m㎡ | m | 311.817 | 311.817 | 541.37
554 | Z281100000.1 | 电力电缆 WDZ-YJE-4*25+1*16m㎡ | m | 1.555 | 1.555 | 107.48
555 | Z281100000.2 | 电力电缆 ZR-YJE-5*6m㎡ | m | 37.986 | 37.986 | 33.14
556 | Z281100000.4 | 普通敷设 电力电缆 铜芯WDZ-YJE-1KV-5*10m㎡ | m | 12.424 | 12.424 | 58.13
557 | Z281100000.5 | 电力电缆 BTTZ-4*4m㎡ | m | 977.538 | 977.538 | 32.77
558 | Z281100000.6 | 电力电缆 WDZ-YJE-4*25+1*16m㎡ | m | 6.1 | 6.100 | 107.48
559 | Z281100000.7 | 电力电缆 WDZ-YJE-5*10m㎡ | m | 509.878 | 509.878 | 58.13
560 | Z281100000.8 | 控制电缆 WDZ-YJE-5*16m㎡ | m | 171.862 | 171.862 | 82.57
561 | Z290302000.1 | 塑料线槽 MR50×25mm | m | 349.125 | 349.125 | 7.02
562 | Z290302000.2 | 塑料线槽 MR120×50mm | m | 36.509 | 36.509 | 23.48
563 | Z290604000.1 | 刚性阻燃管 PC16 | m | 1616.648 | 1616.648 | 2.1
564 | Z290604000.2 | 刚性阻燃管 PC20 | m | 18.843 | 18.843 | 2.55
565 | Z360106001.1 | 复合材料电缆井盖井座 | 套 | 8 | 8.000 | 630.97
566 | Z800101006.1 | 水泥砂浆中砂 M7.5 |  | 2.195 | 2.195 | 384.96
567 | Z800102003.1 | 水泥砂浆 1:2 |  | 1.059 | 1.059 | 398.23
568 |  | ◆设备◆
569 | C-005.1 | 潜水泵 扬程：150米，流量：20m3/h | 台 | 1 | 1.000 | 15000
570 |  | ◆机械台班组成◆
571 | 000301001A | 机械台班人工费 | 元 | 1091.147 | 1091.147 | 1.5
572 | 000301001 | 机械台班人工费 | 元 | 39261.599 | 39261.599 | 1.5
573 | 000701002 | 市政机械台班人工费 | 元 | 24748.097 | 24748.097 | 1
574 | 000701003 | 市政机械第一类费用 | 元 | 41948.407 | 41948.407 | 1
575 | 000903001 | 机械台班人工费 | 元 | 8493.248 | 8493.248 | 1
576 | 000903002 | 机械第一类费用 | 元 | 4617.554 | 4617.554 | 1
表-24 | 表-24 | 表-24 | 表-24 | 表-24 | 表-24 | 表-24
本工程材料和工程设备一览表 | 本工程材料和工程设备一览表 | 本工程材料和工程设备一览表 | 本工程材料和工程设备一览表 | 本工程材料和工程设备一览表 | 本工程材料和工程设备一览表 | 本工程材料和工程设备一览表
工程名称:百色市田阳区2024年生猪养殖项目 | 工程名称:百色市田阳区2024年生猪养殖项目 | 工程名称:百色市田阳区2024年生猪养殖项目 | 工程名称:百色市田阳区2024年生猪养殖项目 | 工程名称:百色市田阳区2024年生猪养殖项目 | 第17页 共20页 | 第17页 共20页
序号 | 材料编码 | 名称、规格、型号 | 单位 | 数量 | 数量 | 投标单价（元）
577 | 140301001 | 汽油 93# | kg | 46.187 | 46.187 | 9.97
578 | 140301004 | 国V汽油 92# | kg | 1197.336 | 1197.336 | 9.97
579 | 140301004 | 汽油 92# | kg | 16.303 | 16.303 | 9.97
580 | 140304001 | 轻柴油 0# | kg | 7221.095 | 7221.095 | 7.97
581 | 140304001 | 轻柴油 0# | kg | 2460.784 | 2460.784 | 7.97
582 | 140304001.1 | 轻柴油 0# | kg | 193.479 | 193.479 | 7.97
583 | 140304001.2 | 轻柴油 0# | kg | 240.645 | 240.645 | 7.97
584 | 341103001 | 电 | kW.h | 734.612 | 734.612 | 0.73
585 | 341103001 | 电 | kW.h | 25800.635 | 25800.635 | 0.73
586 | 341103001.1 | 电 | kW.h | 43.08 | 43.080 | 0.73
587 | 341103001.2 | 电_1 | kW.h | 775.042 | 775.042 | 0.73
588 | 341103001.2 | 电 | kW.h | 1118.336 | 1118.336 | 0.73
589 | 994701001 | 其他机械费 | 元 | 825.954 | 825.954 | 0.9
590 | 994701003 | 停滞费 | 元 | 80381.156 | 80381.156
591 | 994701004 | 折旧费 | 元 | 36336.832 | 36336.832 | 0.85
592 | 994701004.1 | 折旧费 | 元 | 2646.586 | 2646.586 | 0.85
593 | 994701004.2 | 折旧费 | 元 | 0.12 | 0.120 | 0.85
594 | 994701005 | 大修理费 | 元 | 5120.038 | 5120.038 | 0.85
595 | 994701005.1 | 大修理费 | 元 | 305.552 | 305.552 | 0.85
596 | 994701005.2 | 大修理费 | 元 | 0.018 | 0.018 | 0.85
597 | 994701006 | 经常修理费 | 元 | 11423.903 | 11423.903 | 0.9
598 | 994701006.1 | 经常修理费 | 元 | 622.588 | 622.588 | 0.9
599 | 994701006.2 | 经常修理费 | 元 | 0.094 | 0.094 | 0.9
600 | 994701007 | 安拆及场外运输费 | 元 | 4165.074 | 4165.074 | 1
601 | 994701008 | 其他费用 | 元 | 1146.394 | 1146.394 | 1
602 |  | ◆机械◆
603 | 981101003 | 接地电阻测试仪 DET-3/2 | 台班 | 15 | 15.000 | 25.37
604 | 981110002 | 绝缘电阻测试仪 ZC-8 | 台班 | 20.2 | 20.200 | 30.2
605 | 990101002 | 履带式液压单斗挖掘机[斗容量0.4] | 台班 | 4.381 | 4.381 | 952.02
606 | 990101005 | 履带式液压单斗挖掘机 斗容量 1m3 | 台班 | 2 | 2.000 | 1374.83
607 | 990101005 | 履带式液压单斗挖掘机[斗容量1] | 台班 | 2.637 | 2.637 | 1469.82
608 | 990101006 | 履带式单斗液压挖掘机斗容量 1.25m3 | 台班 | 14.666 | 14.666 | 1755.53
609 | 990101006 | 履带式液压单斗挖掘机[斗容量1.25] | 台班 | 11.798 | 11.798 | 1608.43
610 | 990504001 | 单卧轴式混凝土搅拌机 出料容量250L | 台班 | 0.285 | 0.285 | 156.38
611 | 990506001 | 混凝土振捣器[平板式] | 台班 | 43.626 | 43.626 | 10.14
612 | 990506002 | 混凝土振捣器[插入式] | 台班 | 19.984 | 19.984 | 10.71
表-24 | 表-24 | 表-24 | 表-24 | 表-24 | 表-24 | 表-24
本工程材料和工程设备一览表 | 本工程材料和工程设备一览表 | 本工程材料和工程设备一览表 | 本工程材料和工程设备一览表 | 本工程材料和工程设备一览表 | 本工程材料和工程设备一览表 | 本工程材料和工程设备一览表
工程名称:百色市田阳区2024年生猪养殖项目 | 工程名称:百色市田阳区2024年生猪养殖项目 | 工程名称:百色市田阳区2024年生猪养殖项目 | 工程名称:百色市田阳区2024年生猪养殖项目 | 工程名称:百色市田阳区2024年生猪养殖项目 | 第18页 共20页 | 第18页 共20页
序号 | 材料编码 | 名称、规格、型号 | 单位 | 数量 | 数量 | 投标单价（元）
613 | 990506002 | 混凝土振捣器插入式 | 台班 | -56.177 | -56.177 | 10.34
614 | 990506004 | 三滚轴整平机功率 75kW | 台班 | 6.061 | 6.061 | 36.67
615 | 990507007 | 混凝土输送泵[输送量60/h] | 台班 | 1.514 | 1.514 | 822.83
616 | 990509001 | 灰浆搅拌机 拌筒容量200L | 台班 | 0.045 | 0.045 | 16.08
617 | 990509001 | 灰浆搅拌机[拌筒容量200L] | 台班 | 41.627 | 41.627 | 123.97
618 | 990509001 | 灰浆搅拌机输送量 200m3/h | 台班 | 2.928 | 2.928 | 16.08
619 | 990701004 | 履带式推土机[功率75kW] | 台班 | 1.319 | 1.319 | 844.03
620 | 990701004 | 履带式推土机功率 75kW | 台班 | 2.417 | 2.417 | 967.59
621 | 990701004.1 | 履带式推土机[功率75kW] | 台班 | 0.071 | 0.071 | 844.03
622 | 990701004.2 | 履带式推土机功率 75kW | 台班 | 0.055 | 0.055 | 967.59
623 | 990701005 | 履带式推土机 功率90kW | 台班 | 4.533 | 4.533 | 1067.1
624 | 990701005 | 履带式推土机功率 90kW | 台班 | 0.487 | 0.487 | 1067.1
625 | 990701006 | 履带式推土机功率 105kW | 台班 | 0.34 | 0.340 | 1123.99
626 | 990701007 | 履带式推土机功率 135kW | 台班 | 8 | 8.000 | 1302.19
627 | 990704004 | 载货汽车[装载质量4t] | 台班 | 6.267 | 6.267 | 426.43
628 | 990704005 | 载重汽车 装载质量5t | 台班 | 26.133 | 26.133 | 587.88
629 | 990704005.1 | 载货汽车[装载质量5t] | 台班 | 2.275 | 2.275 | 457.54
630 | 990704005.2 | 载重汽车装载质量5t | 台班 | 0.024 | 0.024 | 587.88
631 | 990704010 | 载重汽车装载质量15t | 台班 | 0.63 | 0.630 | 976.66
632 | 990704012 | 载重汽车装载质量20t | 台班 | 0.63 | 0.630 | 1069.74
633 | 990705006 | 自卸汽车[装载质量10t] | 台班 | 27.94 | 27.940 | 817.63
634 | 990705010 | 自卸汽车装载质量20t | 台班 | 54.759 | 54.759 | 1104.16
635 | 990706001 | 机动翻斗车[装载质量1t] | 台班 | 1.298 | 1.298 | 193.95
636 | 990707004 | 平板拖车组装载质量20t | 台班 | 0.63 | 0.630 | 983.98
637 | 990707006 | 平板拖车组装载质量30t | 台班 | 1.26 | 1.260 | 1175.23
638 | 990708002 | 轨道平车[装载质量8t] | 台班 | 2.131 | 2.131 | 40.57
639 | 990712002 | 平地机功率 120kW | 台班 | 1.774 | 1.774 | 1091
640 | 990902002 | 门式起重机[提升质量10t] | 台班 | 6.08 | 6.080 | 416.27
641 | 990903002 | 汽车式起重机[提升质量8t] | 台班 | 0.438 | 0.438 | 843.52
642 | 990903004.1 | 汽车式起重机[提升质量12t] | 台班 | 0.737 | 0.737 | 964.91
643 | 990903004.2 | 汽车式起重机提升质量12t | 台班 | 0.012 | 0.012 | 920.13
644 | 990903007 | 汽车式起重机[提升质量25t] | 台班 | 2.296 | 2.296 | 1509.22
645 | 990907003 | 叉式起重机 提升质量6t | 台班 | 0.1 | 0.100 | 479.71
646 | 990912001 | 卷扬机架[架高40m以内] | 台班 | 292.005 | 292.005 | 67.6
647 | 990915002 | 电动卷扬机 单筒快速 [牵引力10KN] | 台班 | 292.005 | 292.005 | 138.71
648 | 991302002 | 钢轮振动压路机工作质量8t | 台班 | 0.326 | 0.326 | 696.11
表-24 | 表-24 | 表-24 | 表-24 | 表-24 | 表-24 | 表-24
本工程材料和工程设备一览表 | 本工程材料和工程设备一览表 | 本工程材料和工程设备一览表 | 本工程材料和工程设备一览表 | 本工程材料和工程设备一览表 | 本工程材料和工程设备一览表 | 本工程材料和工程设备一览表
工程名称:百色市田阳区2024年生猪养殖项目 | 工程名称:百色市田阳区2024年生猪养殖项目 | 工程名称:百色市田阳区2024年生猪养殖项目 | 工程名称:百色市田阳区2024年生猪养殖项目 | 工程名称:百色市田阳区2024年生猪养殖项目 | 第19页 共20页 | 第19页 共20页
序号 | 材料编码 | 名称、规格、型号 | 单位 | 数量 | 数量 | 投标单价（元）
649 | 991302005 | 钢轮振动压路机工作质量15t | 台班 | 6.942 | 6.942 | 1274.01
650 | 991305001 | 电动夯实机 夯击能力 250Nm | 台班 | 0.067 | 0.067 | 24.96
651 | 991305001 | 夯实机电动[夯击能力200～620Nm] | 台班 | 4.758 | 4.758 | 23.45
652 | 991308001 | 手扶式振动压实机工作质量1t | 台班 | 21.615 | 21.615 | 71.34
653 | 991316001 | 混凝土切缝机功率 7.5kW | 台班 | 5.712 | 5.712 | 29.28
654 | 991317001 | 刻纹机 | 台班 | 12.062 | 12.062 | 45.97
655 | 991518002 | 刨边机[加工长度 12000mm] | 台班 | 0.398 | 0.398 | 638.91
656 | 991519002 | 抛丸除锈机[综合] | 台班 | 5.055 | 5.055 | 992.43
657 | 991520001 | 管子切断机[直径 60mm] | 台班 | 46.526 | 46.526 | 9.38
658 | 991521001 | 型钢剪断机[剪断宽度500mm] | 台班 | 1.261 | 1.261 | 217.11
659 | 991523003 | 手提砂轮机[砂轮直径Φ150] | 台班 | 1.496 | 1.496 | 3.5
660 | 991701001 | 钢筋调直机[直径14mm] | 台班 | 7.129 | 7.129 | 25.78
661 | 991702001 | 钢筋切断机[直径40mm] | 台班 | 5.824 | 5.824 | 33.83
662 | 991703001 | 钢筋弯曲机[直径40mm] | 台班 | 9.071 | 9.071 | 19.27
663 | 991902001 | 型钢校正机 [60*800mm] | 台班 | 1.261 | 1.261 | 212.19
664 | 991903002 | 多辊板料校平机[厚度×宽度16×2000mm] | 台班 | 0.306 | 0.306 | 1451.19
665 | 991906009 | 剪板机[厚度×宽度 40×3100(mm)] | 台班 | 0.306 | 0.306 | 594.85
666 | 991907004 | 卷板机[板厚×宽度 30×2000mm] | 台班 | 0.077 | 0.077 | 347.33
667 | 991908002A | 立式钻床 钻孔直径25mm | 台班 | 0.2 | 0.200 | 5.16
668 | 991909003 | 摇臂钻床[钻孔直径 63mm] | 台班 | 1.844 | 1.844 | 140.96
669 | 991911004 | 开孔机 开孔直径≤114 | 台班 | 0.72 | 0.720 | 4.7
670 | 991920001 | 管子切断机 直径60mm | 台班 | 0.041 | 0.041 | 9.26
671 | 991920002 | 管子切断机 直径150mm | 台班 | 0.706 | 0.706 | 16.92
672 | 991924001 | 管子套丝机159mm | 台班 | 6.613 | 6.613 | 8.44
673 | 991926001 | 弯管机 WC27~108 | 台班 | 1.379 | 1.379 | 80.68
674 | 991930001 | 滚槽机 | 台班 | 1.799 | 1.799 | 17.99
675 | 992101001 | 木工圆锯机[直径500mm] | 台班 | 16.932 | 16.932 | 23.97
676 | 992101001 | 木工圆锯机直径 500mm | 台班 | 0.096 | 0.096 | 26.04
677 | 992301003 | 砂轮切割机 400 | 台班 | 0.201 | 0.201 | 34.58
678 | 992301004 | 砂轮切割机 Φ500 | 台班 | 5.397 | 5.397 | 38.97
679 | 992501001A | 交流电弧焊机 容量21kV.A | 台班 | 23.685 | 23.685 | 52.23
680 | 992501002 | 交流电弧焊机[容量30kVA] | 台班 | 82.729 | 82.729 | 179.35
681 | 992501004 | 交流电弧焊机[容量40kVA] | 台班 | 11.03 | 11.030 | 215.61
682 | 992509003 | 对焊机[容量75kVA] | 台班 | 0.637 | 0.637 | 212.03
683 | 992510001 | 电渣焊机[电流1000A] | 台班 | 0.384 | 0.384 | 278.63
684 | 992511001 | 热熔焊接机 Φ63 | 台班 | 3.738 | 3.738 | 14.64
表-24 | 表-24 | 表-24 | 表-24 | 表-24 | 表-24 | 表-24
本工程材料和工程设备一览表 | 本工程材料和工程设备一览表 | 本工程材料和工程设备一览表 | 本工程材料和工程设备一览表 | 本工程材料和工程设备一览表 | 本工程材料和工程设备一览表 | 本工程材料和工程设备一览表
工程名称:百色市田阳区2024年生猪养殖项目 | 工程名称:百色市田阳区2024年生猪养殖项目 | 工程名称:百色市田阳区2024年生猪养殖项目 | 工程名称:百色市田阳区2024年生猪养殖项目 | 工程名称:百色市田阳区2024年生猪养殖项目 | 第20页 共20页 | 第20页 共20页
序号 | 材料编码 | 名称、规格、型号 | 单位 | 数量 | 数量 | 投标单价（元）
685 | 992511002 | 热熔对接焊机直径 160mm | 台班 | 0.744 | 0.744 | 20.84
686 | 992701001 | 电焊条烘干箱[容积45×35×45(c)] | 台班 | 6.136 | 6.136 | 12.63
687 | 992702001 | 恒温箱 | 台班 | 6.136 | 6.136 | 53.59
688 | 993101003 | 洒水车罐容量 10000L | 台班 | 0.487 | 0.487 | 747.66
689 | 994301005 | 电动空气压缩机[排气量10/min] | 台班 | 0.535 | 0.535 | 360.44
690 | 994410004 | 试压泵 压力 30MPa | 台班 | 1.74 | 1.740 | 23.09
691 | 994506004 | 油压接管钳 50t | 台班 | 0.728 | 0.728 | 15.11
692 | 994508001 | 电锤 520W | 台班 | 128.134 | 128.134 | 5.13
693 |  | 合 计
表-24 | 表-24 | 表-24 | 表-24 | 表-24 | 表-24 | 表-24

## 税前项目工程量清单综合单价分析表
税前工程量清单综合单价分析表 | 税前工程量清单综合单价分析表 | 税前工程量清单综合单价分析表 | 税前工程量清单综合单价分析表 | 税前工程量清单综合单价分析表 | 税前工程量清单综合单价分析表 | 税前工程量清单综合单价分析表 | 税前工程量清单综合单价分析表 | 税前工程量清单综合单价分析表 | 税前工程量清单综合单价分析表 | 税前工程量清单综合单价分析表 | 税前工程量清单综合单价分析表 | 税前工程量清单综合单价分析表 | 税前工程量清单综合单价分析表
工程名称:百色市田阳区2024年生猪养殖项目 | 工程名称:百色市田阳区2024年生猪养殖项目 | 工程名称:百色市田阳区2024年生猪养殖项目 | 工程名称:百色市田阳区2024年生猪养殖项目 | 工程名称:百色市田阳区2024年生猪养殖项目 | 工程名称:百色市田阳区2024年生猪养殖项目 | 工程名称:百色市田阳区2024年生猪养殖项目 | 工程名称:百色市田阳区2024年生猪养殖项目 | 工程名称:百色市田阳区2024年生猪养殖项目 | 工程名称:百色市田阳区2024年生猪养殖项目 | 第1页 共4页 | 第1页 共4页 | 第1页 共4页 | 第1页 共4页
序号 | 项目编码 | 项目名称及项目 特征描述 | 单位 | 工程量 | 综合单价 (元) | 综合单价 | 综合单价 | 综合单价 | 综合单价 | 综合单价 | 综合单价 | 综合单价
序号 | 项目编码 | 项目名称及项目 特征描述 | 单位 | 工程量 | 综合单价 (元) | 人工费 | 材料费 | 机械费 | 管理费 | 管理费 | 利润 | 其中：
序号 | 项目编码 | 项目名称及项目 特征描述 | 单位 | 工程量 | 综合单价 (元) | 人工费 | 材料费 | 机械费 | 管理费 | 管理费 | 利润 | 暂估价
围墙工程
1 | 桂010802005001 | 铁门 | 个 | 2 | 600 |  | 600
φ10圆钢现场焊接铁门
尺寸为1.2m×1.2m
| B- | 铁门 | 个 | 2 | 600 |  | 600
储粪池
1 | 010512008001 | 检查口盖板 700*700*80 | 块 | 1 | 120 |  | 120
1、混凝土强度等级:C25
2、内配双向 48钢筋
3、预埋216提手
| B- | 检查口盖板 700*700*80 | 块 | 1 | 120 |  | 120
2 | 040501002002 | 钢管 300 | m | 0.60 | 48 |  | 48
| B- | 钢管 300 | m | 0.60 | 48 |  | 48
生物坑1
1 | 010512008002 | 检查口盖板 1000*1000*80 | 块 | 1 | 160 |  | 160
1、混凝土强度等级:C25
2、内配双向 58钢筋
3、预埋216提手
| B- | 检查口盖板 1000*1000*80 | 块 | 1 | 160 |  | 160
税前工程量清单综合单价分析表 | 税前工程量清单综合单价分析表 | 税前工程量清单综合单价分析表 | 税前工程量清单综合单价分析表 | 税前工程量清单综合单价分析表 | 税前工程量清单综合单价分析表 | 税前工程量清单综合单价分析表 | 税前工程量清单综合单价分析表 | 税前工程量清单综合单价分析表 | 税前工程量清单综合单价分析表 | 税前工程量清单综合单价分析表 | 税前工程量清单综合单价分析表 | 税前工程量清单综合单价分析表 | 税前工程量清单综合单价分析表
工程名称:百色市田阳区2024年生猪养殖项目 | 工程名称:百色市田阳区2024年生猪养殖项目 | 工程名称:百色市田阳区2024年生猪养殖项目 | 工程名称:百色市田阳区2024年生猪养殖项目 | 工程名称:百色市田阳区2024年生猪养殖项目 | 工程名称:百色市田阳区2024年生猪养殖项目 | 工程名称:百色市田阳区2024年生猪养殖项目 | 工程名称:百色市田阳区2024年生猪养殖项目 | 工程名称:百色市田阳区2024年生猪养殖项目 | 工程名称:百色市田阳区2024年生猪养殖项目 | 第2页 共4页 | 第2页 共4页 | 第2页 共4页 | 第2页 共4页
序号 | 项目编码 | 项目名称及项目 特征描述 | 单位 | 工程量 | 综合单价 (元) | 综合单价 | 综合单价 | 综合单价 | 综合单价 | 综合单价 | 综合单价 | 综合单价
序号 | 项目编码 | 项目名称及项目 特征描述 | 单位 | 工程量 | 综合单价 (元) | 人工费 | 材料费 | 机械费 | 管理费 | 管理费 | 利润 | 其中：
序号 | 项目编码 | 项目名称及项目 特征描述 | 单位 | 工程量 | 综合单价 (元) | 人工费 | 材料费 | 机械费 | 管理费 | 管理费 | 利润 | 暂估价
生物坑2
1 | 010512008003 | 检查口盖板 1000*1000*80 | 块 | 1 | 160 |  | 160
1、混凝土强度等级:C25
2、内配双向 58钢筋
3、预埋216提手
| B- | 检查口盖板 1000*1000*80 | 块 | 1 | 160 |  | 160
消毒间-建筑工程
1 | 011201001002 | 墙面一般抹灰 | ㎡ | 105.36 | 18.66 |  | 18.66
部位：内外墙
成品砂浆，每遍厚度为3mm~5mm
| B- | 成品砂浆，每遍厚度为3mm~5mm | ㎡ | 105.36 | 18.66 |  | 18.66
2 | 011407005001 | 金属构件喷防火涂料（耐火极限1.5h） | ㎡ | 3.00 | 33 |  | 33
薄涂型防火涂料
| B-换 | 薄涂型防火涂料（耐火极限1.5h） | ㎡ | 3.00 | 33 |  | 33
管理用房-建筑工程
1 | 011201001003 | 墙面一般抹灰 | ㎡ | 1071.90 | 18.66 |  | 18.66
部位：内外墙
成品砂浆，每遍厚度为3mm~5mm
| B- | 无砂抹灰 | ㎡ | 1071.90 | 18.66 |  | 18.66
税前工程量清单综合单价分析表 | 税前工程量清单综合单价分析表 | 税前工程量清单综合单价分析表 | 税前工程量清单综合单价分析表 | 税前工程量清单综合单价分析表 | 税前工程量清单综合单价分析表 | 税前工程量清单综合单价分析表 | 税前工程量清单综合单价分析表 | 税前工程量清单综合单价分析表 | 税前工程量清单综合单价分析表 | 税前工程量清单综合单价分析表 | 税前工程量清单综合单价分析表 | 税前工程量清单综合单价分析表 | 税前工程量清单综合单价分析表
工程名称:百色市田阳区2024年生猪养殖项目 | 工程名称:百色市田阳区2024年生猪养殖项目 | 工程名称:百色市田阳区2024年生猪养殖项目 | 工程名称:百色市田阳区2024年生猪养殖项目 | 工程名称:百色市田阳区2024年生猪养殖项目 | 工程名称:百色市田阳区2024年生猪养殖项目 | 工程名称:百色市田阳区2024年生猪养殖项目 | 工程名称:百色市田阳区2024年生猪养殖项目 | 工程名称:百色市田阳区2024年生猪养殖项目 | 工程名称:百色市田阳区2024年生猪养殖项目 | 第3页 共4页 | 第3页 共4页 | 第3页 共4页 | 第3页 共4页
序号 | 项目编码 | 项目名称及项目 特征描述 | 单位 | 工程量 | 综合单价 (元) | 综合单价 | 综合单价 | 综合单价 | 综合单价 | 综合单价 | 综合单价 | 综合单价
序号 | 项目编码 | 项目名称及项目 特征描述 | 单位 | 工程量 | 综合单价 (元) | 人工费 | 材料费 | 机械费 | 管理费 | 管理费 | 利润 | 其中：
序号 | 项目编码 | 项目名称及项目 特征描述 | 单位 | 工程量 | 综合单价 (元) | 人工费 | 材料费 | 机械费 | 管理费 | 管理费 | 利润 | 暂估价
2 | 011407005002 | 金属构件喷防火涂料（耐火极限1.5h） | ㎡ | 109.90 | 33 |  | 33
薄涂型防火涂料
| B- | 薄涂型防火涂料（耐火极限1.5h） | ㎡ | 109.9 | 33 |  | 33
1#育肥猪舍-建筑工程
1 | 桂011702059001 | 成品漏粪板地面 | 块 | 570 | 150 | 20 | 130
规格：2.4m×0.6m
| B- | 成品漏粪板地面2.4m×0.6m | 块 | 570 | 150 | 20 | 130
2 | 011201001005 | 墙面一般抹灰 | ㎡ | 1802.01 | 18.66 |  | 18.66
部位：内外墙
成品砂浆，每遍厚度为3mm~5mm
| B- | 无砂抹灰 | ㎡ | 1802.01 | 18.66 |  | 18.66
| A10-20换 | 内墙 水泥砂浆 砖墙 (15+5)mm[实际10]{换:预拌内墙抹灰砂浆 YMn10 换:预拌内墙抹灰砂浆 YMn10} | 100㎡ | 0.0001 | 1866.36 | 1316.37 | 549.99
3 | 011407005003 | 金属构件喷防火涂料（耐火极限1.5h） | ㎡ | 433.20 | 33 |  | 33
薄涂型防火涂料
| B-换 | 薄涂型防火涂料（耐火极限1.5h） | ㎡ | 433.2 | 33 |  | 33
2#育肥猪舍-建筑工程
1 | 桂011702059002 | 成品漏粪板地面 | 块 | 570 | 150 | 20 | 130
规格：2.4m×0.6m
税前工程量清单综合单价分析表 | 税前工程量清单综合单价分析表 | 税前工程量清单综合单价分析表 | 税前工程量清单综合单价分析表 | 税前工程量清单综合单价分析表 | 税前工程量清单综合单价分析表 | 税前工程量清单综合单价分析表 | 税前工程量清单综合单价分析表 | 税前工程量清单综合单价分析表 | 税前工程量清单综合单价分析表 | 税前工程量清单综合单价分析表 | 税前工程量清单综合单价分析表 | 税前工程量清单综合单价分析表 | 税前工程量清单综合单价分析表
工程名称:百色市田阳区2024年生猪养殖项目 | 工程名称:百色市田阳区2024年生猪养殖项目 | 工程名称:百色市田阳区2024年生猪养殖项目 | 工程名称:百色市田阳区2024年生猪养殖项目 | 工程名称:百色市田阳区2024年生猪养殖项目 | 工程名称:百色市田阳区2024年生猪养殖项目 | 工程名称:百色市田阳区2024年生猪养殖项目 | 工程名称:百色市田阳区2024年生猪养殖项目 | 工程名称:百色市田阳区2024年生猪养殖项目 | 工程名称:百色市田阳区2024年生猪养殖项目 | 第4页 共4页 | 第4页 共4页 | 第4页 共4页 | 第4页 共4页
序号 | 项目编码 | 项目名称及项目 特征描述 | 单位 | 工程量 | 综合单价 (元) | 综合单价 | 综合单价 | 综合单价 | 综合单价 | 综合单价 | 综合单价 | 综合单价
序号 | 项目编码 | 项目名称及项目 特征描述 | 单位 | 工程量 | 综合单价 (元) | 人工费 | 材料费 | 机械费 | 管理费 | 管理费 | 利润 | 其中：
序号 | 项目编码 | 项目名称及项目 特征描述 | 单位 | 工程量 | 综合单价 (元) | 人工费 | 材料费 | 机械费 | 管理费 | 管理费 | 利润 | 暂估价
| B- | 成品漏粪板地面2.4m×0.6m | 块 | 570 | 150 | 20 | 130
2 | 011201001007 | 墙面一般抹灰 | ㎡ | 1802.01 | 18.66 |  | 18.66
部位：内外墙
成品砂浆，每遍厚度为3mm~5mm
| B- | 无砂抹灰 | ㎡ | 1802.01 | 18.66 |  | 18.66
| A10-20换 | 内墙 水泥砂浆 砖墙 (15+5)mm[实际10]{换:预拌内墙抹灰砂浆 YMn10 换:预拌内墙抹灰砂浆 YMn10} | 100㎡ | 0.0001 | 1866.36 | 1316.37 | 549.99
3 | 011407005004 | 金属构件喷防火涂料（耐火极限1.5h） | ㎡ | 433.20 | 33 |  | 33
薄涂型防火涂料
| B-换 | 薄涂型防火涂料（耐火极限1.5h） | ㎡ | 433.2 | 33 |  | 33
#### 总合计 ####

## 表-04 单位工程招标控制价汇总表(1)
单位工程招标控制价汇总表 | 单位工程招标控制价汇总表 | 单位工程招标控制价汇总表 | 单位工程招标控制价汇总表 | 单位工程招标控制价汇总表
工程名称:百色市田阳区2024年生猪养殖项目 | 工程名称:百色市田阳区2024年生猪养殖项目 | 工程名称:百色市田阳区2024年生猪养殖项目 | 第1页 共7页 | 第1页 共7页
序号 | 汇总内容 | 金额(元) | 金额(元) | 备注
总平土石方
1 | 分部分项工程和单价措施项目费用合计 | 190060.56 | 190060.56
1.1 | 其中:暂估价
2 | 总价措施项目费用合计 | 23783.27 | 23783.27
2.1 | 其中:安全文明施工费 | 18294.82 | 18294.82
3 | 其他项目费用合计 | 427.69 | 427.69
4 | 建筑安装工程费=1+2+3 | 214271.52 | 214271.52
道路工程
1 | 分部分项工程和单价措施项目费用合计 | 106608.97 | 106608.97
1.1 | 其中:暂估价
2 | 总价措施项目费用合计 | 4317.17 | 4317.17
2.1 | 其中:安全文明施工费 | 3320.89 | 3320.89
3 | 其他项目费用合计 | 221.85 | 221.85
4 | 建筑安装工程费=1+2+3 | 111147.99 | 111147.99
总平给排水工程
1 | 分部分项工程和单价措施项目费用合计 | 193195.96 | 193195.96
1.1 | 其中:暂估价
2 | 总价措施项目费用合计 | 8165.1 | 8165.10
2.1 | 其中:安全文明施工费 | 6280.83 | 6280.83
3 | 其他项目费用合计 | 402.72 | 402.72
4 | 建筑安装工程费=1+2+3 | 201763.78 | 201763.78
总平电气工程
1 | 分部分项工程和单价措施项目清单计价合计 | 310363.84 | 310363.84
1.1 | 其中:暂估价
2 | 总价措施项目清单计价合计 | 4105.05 | 4105.05
2.1 | 其中:安全文明施工费 | 2975.67 | 2975.67
3 | 其他项目清单计价合计 | 628.94 | 628.94
4 | 税前项目清单计价合计
5 | 规费 | 6263.85 | 6263.85
6 | 增值税 | 28922.55 | 28922.55
7 | 工程总造价=1+2+3+4+5+6 | 350284.23 | 350284.23
围墙工程
1 | 分部分项工程和单价措施项目清单计价合计 | 164808.39 | 164808.39
1.1 | 其中:暂估价
2 | 总价措施项目清单计价合计 | 8275.92 | 8275.92
2.1 | 其中:安全文明施工费 | 7296.43 | 7296.43
表-04 | 表-04 | 表-04 | 表-04 | 表-04
单位工程招标控制价汇总表 | 单位工程招标控制价汇总表 | 单位工程招标控制价汇总表 | 单位工程招标控制价汇总表 | 单位工程招标控制价汇总表
工程名称:百色市田阳区2024年生猪养殖项目 | 工程名称:百色市田阳区2024年生猪养殖项目 | 工程名称:百色市田阳区2024年生猪养殖项目 | 第2页 共7页 | 第2页 共7页
序号 | 汇总内容 | 金额(元) | 金额(元) | 备注
3 | 其他项目清单计价合计 | 346.17 | 346.17
4 | 税前项目清单计价合计 | 1200 | 1200.00
5 | 规费 | 18546.01 | 18546.01
6 | 增值税 | 17385.88 | 17385.88
7 | 工程总造价=1+2+3+4+5+6 | 210562.37 | 210562.37
赶猪道
1 | 分部分项工程和单价措施项目清单计价合计 | 93977.89 | 93977.89
1.1 | 其中:暂估价
2 | 总价措施项目清单计价合计 | 4939.37 | 4939.37
2.1 | 其中:安全文明施工费 | 4354.78 | 4354.78
3 | 其他项目清单计价合计 | 197.83 | 197.83
4 | 税前项目清单计价合计
5 | 规费 | 7372.39 | 7372.39
6 | 增值税 | 9583.87 | 9583.87
7 | 工程总造价=1+2+3+4+5+6 | 116071.35 | 116071.35
储粪池
1 | 分部分项工程和单价措施项目清单计价合计 | 39617.79 | 39617.79
1.1 | 其中:暂估价
2 | 总价措施项目清单计价合计 | 1834.13 | 1834.13
2.1 | 其中:安全文明施工费 | 1590.75 | 1590.75
3 | 其他项目清单计价合计
4 | 税前项目清单计价合计 | 148.8 | 148.80
5 | 规费 | 3667.34 | 3667.34
6 | 增值税 | 4074.13 | 4074.13
7 | 工程总造价=1+2+3+4+5+6 | 49342.19 | 49342.19
生物坑1
1 | 分部分项工程和单价措施项目清单计价合计 | 21623.84 | 21623.84
1.1 | 其中:暂估价
2 | 总价措施项目清单计价合计 | 1101.76 | 1101.76
2.1 | 其中:安全文明施工费 | 971.36 | 971.36
3 | 其他项目清单计价合计 | 45.45 | 45.45
4 | 税前项目清单计价合计 | 160 | 160.00
5 | 规费 | 2271.52 | 2271.52
6 | 增值税 | 2268.23 | 2268.23
7 | 工程总造价=1+2+3+4+5+6 | 27470.8 | 27470.80
生物坑2
表-04 | 表-04 | 表-04 | 表-04 | 表-04
单位工程招标控制价汇总表 | 单位工程招标控制价汇总表 | 单位工程招标控制价汇总表 | 单位工程招标控制价汇总表 | 单位工程招标控制价汇总表
工程名称:百色市田阳区2024年生猪养殖项目 | 工程名称:百色市田阳区2024年生猪养殖项目 | 工程名称:百色市田阳区2024年生猪养殖项目 | 第3页 共7页 | 第3页 共7页
序号 | 汇总内容 | 金额(元) | 金额(元) | 备注
1 | 分部分项工程和单价措施项目清单计价合计 | 21623.84 | 21623.84
1.1 | 其中:暂估价
2 | 总价措施项目清单计价合计 | 1101.76 | 1101.76
2.1 | 其中:安全文明施工费 | 971.36 | 971.36
3 | 其他项目清单计价合计 | 45.45 | 45.45
4 | 税前项目清单计价合计 | 160 | 160.00
5 | 规费 | 2271.52 | 2271.52
6 | 增值税 | 2268.23 | 2268.23
7 | 工程总造价=1+2+3+4+5+6 | 27470.8 | 27470.80
干湿分离
1 | 分部分项工程和单价措施项目清单计价合计 | 2996.46 | 2996.46
1.1 | 其中:暂估价
2 | 总价措施项目清单计价合计 | 159.49 | 159.49
2.1 | 其中:安全文明施工费 | 140.61 | 140.61
3 | 其他项目清单计价合计 | 6.31 | 6.31
4 | 税前项目清单计价合计
5 | 规费 | 171.47 | 171.47
6 | 增值税 | 300.04 | 300.04
7 | 工程总造价=1+2+3+4+5+6 | 3633.77 | 3633.77
氧化塘1
1 | 分部分项工程和单价措施项目清单计价合计 | 13827.36 | 13827.36
1.1 | 其中:暂估价
2 | 总价措施项目清单计价合计 | 725.47 | 725.47
2.1 | 其中:安全文明施工费 | 639.61 | 639.61
3 | 其他项目清单计价合计 | 29.11 | 29.11
4 | 税前项目清单计价合计
5 | 规费 | 1328.85 | 1328.85
6 | 增值税 | 1431.97 | 1431.97
7 | 工程总造价=1+2+3+4+5+6 | 17342.76 | 17342.76
氧化塘2
1 | 分部分项工程和单价措施项目清单计价合计 | 16686.9 | 16686.90
1.1 | 其中:暂估价
2 | 总价措施项目清单计价合计 | 875.5 | 875.50
2.1 | 其中:安全文明施工费 | 771.88 | 771.88
3 | 其他项目清单计价合计 | 35.12 | 35.12
4 | 税前项目清单计价合计
表-04 | 表-04 | 表-04 | 表-04 | 表-04
单位工程招标控制价汇总表 | 单位工程招标控制价汇总表 | 单位工程招标控制价汇总表 | 单位工程招标控制价汇总表 | 单位工程招标控制价汇总表
工程名称:百色市田阳区2024年生猪养殖项目 | 工程名称:百色市田阳区2024年生猪养殖项目 | 工程名称:百色市田阳区2024年生猪养殖项目 | 第4页 共7页 | 第4页 共7页
序号 | 汇总内容 | 金额(元) | 金额(元) | 备注
5 | 规费 | 1603.65 | 1603.65
6 | 增值税 | 1728.11 | 1728.11
7 | 工程总造价=1+2+3+4+5+6 | 20929.28 | 20929.28
装猪平台
1 | 分部分项工程和单价措施项目清单计价合计 | 6195.42 | 6195.42
1.1 | 其中:暂估价
2 | 总价措施项目清单计价合计 | 322.49 | 322.49
2.1 | 其中:安全文明施工费 | 284.32 | 284.32
3 | 其他项目清单计价合计 | 13.04 | 13.04
4 | 税前项目清单计价合计
5 | 规费 | 518.39 | 518.39
6 | 增值税 | 634.44 | 634.44
7 | 工程总造价=1+2+3+4+5+6 | 7683.78 | 7683.78
花池
1 | 分部分项工程和单价措施项目费用合计 | 1028.96 | 1028.96
1.1 | 其中:暂估价
2 | 总价措施项目费用合计 | 31.5 | 31.50
2.1 | 其中:安全文明施工费 | 21 | 21.00
3 | 其他项目费用合计 | 2.12 | 2.12
4 | 建筑安装工程费=1+2+3 | 1062.58 | 1062.58
料塔基础
1 | 分部分项工程和单价措施项目清单计价合计 | 4164.94 | 4164.94
1.1 | 其中:暂估价
2 | 总价措施项目清单计价合计 | 226.82 | 226.82
2.1 | 其中:安全文明施工费 | 199.97 | 199.97
3 | 其他项目清单计价合计 | 8.78 | 8.78
4 | 税前项目清单计价合计
5 | 规费 | 235.98 | 235.98
6 | 增值税 | 417.29 | 417.29
7 | 工程总造价=1+2+3+4+5+6 | 5053.81 | 5053.81
挡墙工程
1 | 分部分项工程和单价措施项目清单计价合计 | 99249.84 | 99249.84
1.1 | 其中:暂估价
2 | 总价措施项目清单计价合计 | 5081.52 | 5081.52
2.1 | 其中:安全文明施工费 | 4480.1 | 4480.10
3 | 其他项目清单计价合计 | 208.66 | 208.66
表-04 | 表-04 | 表-04 | 表-04 | 表-04
单位工程招标控制价汇总表 | 单位工程招标控制价汇总表 | 单位工程招标控制价汇总表 | 单位工程招标控制价汇总表 | 单位工程招标控制价汇总表
工程名称:百色市田阳区2024年生猪养殖项目 | 工程名称:百色市田阳区2024年生猪养殖项目 | 工程名称:百色市田阳区2024年生猪养殖项目 | 第5页 共7页 | 第5页 共7页
序号 | 汇总内容 | 金额(元) | 金额(元) | 备注
4 | 税前项目清单计价合计
5 | 规费 | 9584.41 | 9584.41
6 | 增值税 | 10271.2 | 10271.20
7 | 工程总造价=1+2+3+4+5+6 | 124395.63 | 124395.63
沼气池
1 | 分部分项工程和单价措施项目清单计价合计 | 6003.46 | 6003.46
1.1 | 其中:暂估价
2 | 总价措施项目清单计价合计 | 314.97 | 314.97
2.1 | 其中:安全文明施工费 | 277.7 | 277.70
3 | 其他项目清单计价合计 | 12.64 | 12.64
4 | 税前项目清单计价合计
5 | 规费 | 576.95 | 576.95
6 | 增值税 | 621.72 | 621.72
7 | 工程总造价=1+2+3+4+5+6 | 7529.74 | 7529.74
储水池基础
1 | 分部分项工程和单价措施项目清单计价合计 | 14250.91 | 14250.91
1.1 | 其中:暂估价
2 | 总价措施项目清单计价合计 | 762.83 | 762.83
2.1 | 其中:安全文明施工费 | 672.55 | 672.55
3 | 其他项目清单计价合计 | 30.03 | 30.03
4 | 税前项目清单计价合计
5 | 规费 | 976.84 | 976.84
6 | 增值税 | 1441.85 | 1441.85
7 | 工程总造价=1+2+3+4+5+6 | 17462.46 | 17462.46
消毒间-建筑工程
1 | 分部分项工程和单价措施项目清单计价合计 | 18091.61 | 18091.61
1.1 | 其中:暂估价
2 | 总价措施项目清单计价合计 | 934.57 | 934.57
2.1 | 其中:安全文明施工费 | 823.96 | 823.96
3 | 其他项目清单计价合计 | 38.05 | 38.05
4 | 税前项目清单计价合计 | 2065.02 | 2065.02
5 | 规费 | 1553.24 | 1553.24
6 | 增值税 | 2041.42 | 2041.42
7 | 工程总造价=1+2+3+4+5+6 | 24723.91 | 24723.91
管理用房-建筑工程
1 | 分部分项工程和单价措施项目清单计价合计 | 234653.07 | 234653.07
表-04 | 表-04 | 表-04 | 表-04 | 表-04
单位工程招标控制价汇总表 | 单位工程招标控制价汇总表 | 单位工程招标控制价汇总表 | 单位工程招标控制价汇总表 | 单位工程招标控制价汇总表
工程名称:百色市田阳区2024年生猪养殖项目 | 工程名称:百色市田阳区2024年生猪养殖项目 | 工程名称:百色市田阳区2024年生猪养殖项目 | 第6页 共7页 | 第6页 共7页
序号 | 汇总内容 | 金额(元) | 金额(元) | 备注
1.1 | 其中:暂估价
2 | 总价措施项目清单计价合计 | 12270.37 | 12270.37
2.1 | 其中:安全文明施工费 | 10818.13 | 10818.13
3 | 其他项目清单计价合计 | 493.85 | 493.85
4 | 税前项目清单计价合计 | 23628.35 | 23628.35
5 | 规费 | 18296.09 | 18296.09
6 | 增值税 | 26040.76 | 26040.76
7 | 工程总造价=1+2+3+4+5+6 | 315382.49 | 315382.49
管理用房-安装工程
1 | 分部分项工程和单价措施项目清单计价合计 | 60214.82 | 60214.82
1.1 | 其中:暂估价
2 | 总价措施项目清单计价合计 | 4148.37 | 4148.37
2.1 | 其中:安全文明施工费 | 2361.7 | 2361.70
3 | 其他项目清单计价合计 | 128.73 | 128.73
4 | 税前项目清单计价合计
5 | 规费 | 5627.37 | 5627.37
6 | 增值税 | 6310.74 | 6310.74
7 | 工程总造价=1+2+3+4+5+6 | 76430.03 | 76430.03
1#育肥猪舍-建筑工程
1 | 分部分项工程和单价措施项目清单计价合计 | 900657.79 | 900657.79
1.1 | 其中:暂估价
2 | 总价措施项目清单计价合计 | 47108.06 | 47108.06
2.1 | 其中:安全文明施工费 | 41532.67 | 41532.67
3 | 其他项目清单计价合计 | 1895.53 | 1895.53
4 | 税前项目清单计价合计 | 133421.11 | 133421.11
5 | 规费 | 69828.96 | 69828.96
6 | 增值税 | 103762.03 | 103762.03
7 | 工程总造价=1+2+3+4+5+6 | 1256673.48 | 1256673.48
1#育肥猪舍-安装工程
1 | 分部分项工程和单价措施项目清单计价合计 | 124651.57 | 124651.57
1.1 | 其中:暂估价
2 | 总价措施项目清单计价合计 | 7452.62 | 7452.62
2.1 | 其中:安全文明施工费 | 4451.2 | 4451.20
3 | 其他项目清单计价合计
4 | 税前项目清单计价合计
5 | 规费 | 11065.36 | 11065.36
表-04 | 表-04 | 表-04 | 表-04 | 表-04
单位工程招标控制价汇总表 | 单位工程招标控制价汇总表 | 单位工程招标控制价汇总表 | 单位工程招标控制价汇总表 | 单位工程招标控制价汇总表
工程名称:百色市田阳区2024年生猪养殖项目 | 工程名称:百色市田阳区2024年生猪养殖项目 | 工程名称:百色市田阳区2024年生猪养殖项目 | 第7页 共7页 | 第7页 共7页
序号 | 汇总内容 | 金额(元) | 金额(元) | 备注
6 | 增值税 | 12885.26 | 12885.26
7 | 工程总造价=1+2+3+4+5+6 | 156054.81 | 156054.81
2#育肥猪舍-建筑工程
1 | 分部分项工程和单价措施项目清单计价合计 | 900657.79 | 900657.79
1.1 | 其中:暂估价
2 | 总价措施项目清单计价合计 | 47108.06 | 47108.06
2.1 | 其中:安全文明施工费 | 41532.67 | 41532.67
3 | 其他项目清单计价合计 | 1895.53 | 1895.53
4 | 税前项目清单计价合计 | 133421.11 | 133421.11
5 | 规费 | 69828.96 | 69828.96
6 | 增值税 | 103762.03 | 103762.03
7 | 工程总造价=1+2+3+4+5+6 | 1256673.48 | 1256673.48
2#育肥猪舍-安装工程
1 | 分部分项工程和单价措施项目清单计价合计 | 124651.57 | 124651.57
1.1 | 其中:暂估价
2 | 总价措施项目清单计价合计 | 7452.62 | 7452.62
2.1 | 其中:安全文明施工费 | 4451.2 | 4451.20
3 | 其他项目清单计价合计
4 | 税前项目清单计价合计
5 | 规费 | 11065.36 | 11065.36
6 | 增值税 | 12885.26 | 12885.26
7 | 工程总造价=1+2+3+4+5+6 | 156054.81 | 156054.81
工程项目汇总
1 | 分部分项工程和单价措施项目费用合计 | 3669863.55 | 3669863.55
1.1 | 其中:暂估价
2 | 总价措施项目费用合计 | 192598.79 | 192598.79
2.1 | 其中:安全文明施工费 | 159516.16 | 159516.16
3 | 其他项目费用合计 | 7113.6 | 7113.60
4 | 建筑安装工程费=1+2+3 | 4755471.85 | 4755471.85
4 | 税前项目清单计价合计 | 294204.39 | 294204.39
5 | 规费 | 242654.51 | 242654.51
6 | 增值税 | 349037.01 | 349037.01
表-04 | 表-04 | 表-04 | 表-04 | 表-04

## 表-08 分部分项工程和单价措施项目清单与计价表(1)
分部分项工程和单价措施项目清单与计价表 | 分部分项工程和单价措施项目清单与计价表 | 分部分项工程和单价措施项目清单与计价表 | 分部分项工程和单价措施项目清单与计价表 | 分部分项工程和单价措施项目清单与计价表 | 分部分项工程和单价措施项目清单与计价表 | 分部分项工程和单价措施项目清单与计价表 | 分部分项工程和单价措施项目清单与计价表
工程名称:百色市田阳区2024年生猪养殖项目 | 工程名称:百色市田阳区2024年生猪养殖项目 | 工程名称:百色市田阳区2024年生猪养殖项目 | 工程名称:百色市田阳区2024年生猪养殖项目 | 工程名称:百色市田阳区2024年生猪养殖项目 | 工程名称:百色市田阳区2024年生猪养殖项目 | 第1页 共55页 | 第1页 共55页
序号 | 项目编码 | 项目名称及 项目特征描述 | 计量单位 | 工程量 | 金额(元) | 金额(元) | 金额(元)
序号 | 项目编码 | 项目名称及 项目特征描述 | 计量单位 | 工程量 | 综合单价 | 合 价 | 其中：
序号 | 项目编码 | 项目名称及 项目特征描述 | 计量单位 | 工程量 | 综合单价 | 合 价 | 暂估价
|  | 总平土石方 |  |  |  | 190060.56
|  | 分部分项工程 |  |  |  | 183340.4
| 1. | 土石方工程 |  |  |  | 183340.4
1 | 050101003001 | 机械清除灌木 | ㎡ | 13333.20 | 2.93 | 39066.28
2 | 040101001001 | 挖一般土方 |  | 4000.00 | 3.95 | 15800
1、土壤类别:表土
2、挖土深度:详见设计施工图
3 | 040101001002 | 挖一般土方 |  | 12387.10 | 3.28 | 40629.69
1、土壤类别:三类土
2、挖土深度:详见设计施工图
4 | 040103001001 | 回填方 |  | 1794.20 | 5.04 | 9042.77
1、土质要求:回填土质符合设计要求
2、密实度要求:压实系数满足设计要求
3、含场内运输，运距自行考虑
5 | 040103002001 | 余方弃置 |  | 14592.90 | 5.4 | 78801.66
1、起运1km
2、采用加盖自卸汽车运土
|  | 单价措施项目 |  |  |  | 6720.16
| 041106 | 大型机械、设备进出场及安拆、使用 |  |  |  | 6720.16
6 | 041106001001 | 大型机械设备进出场及安拆 | 台·次 | 1 | 1246.04 | 1246.04
7 | 041106001002 | 大型机械设备进出场及安拆 | 台·次 | 1 | 1471.11 | 1471.11
8 | 041106001003 | 大型机械设备进出场及安拆 | 台·次 | 1 | 1339.74 | 1339.74
9 | 041106001004 | 大型机械设备进出场及安拆 | 台·次 | 1 | 1443.31 | 1443.31
10 | 041106001005 | 大型机械设备进出场及安拆 | 台·次 | 1 | 1219.96 | 1219.96
|  | 道路工程 |  |  |  | 106608.97
|  | 分部分项工程 |  |  |  | 106608.97
| 3. | 硬化工程 |  |  |  | 43099.35
11 | 040202001001 | 路床(槽)整形 | ㎡ | 347.76 | 4.53 | 1575.35
1、原土压力度不小于93%
12 | 040202011001 | 80厚级配碎石 | ㎡ | 400.00 | 21.98 | 8792
13 | 040203007001 | 水泥混凝土 | ㎡ | 400.00 | 81.83 | 32732
1、混凝土强度等级:C20混凝土
2、厚度:100mm
表-08 | 表-08 | 表-08 | 表-08 | 表-08 | 表-08 | 表-08 | 表-08
分部分项工程和单价措施项目清单与计价表 | 分部分项工程和单价措施项目清单与计价表 | 分部分项工程和单价措施项目清单与计价表 | 分部分项工程和单价措施项目清单与计价表 | 分部分项工程和单价措施项目清单与计价表 | 分部分项工程和单价措施项目清单与计价表 | 分部分项工程和单价措施项目清单与计价表 | 分部分项工程和单价措施项目清单与计价表
工程名称:百色市田阳区2024年生猪养殖项目 | 工程名称:百色市田阳区2024年生猪养殖项目 | 工程名称:百色市田阳区2024年生猪养殖项目 | 工程名称:百色市田阳区2024年生猪养殖项目 | 工程名称:百色市田阳区2024年生猪养殖项目 | 工程名称:百色市田阳区2024年生猪养殖项目 | 第2页 共55页 | 第2页 共55页
序号 | 项目编码 | 项目名称及 项目特征描述 | 计量单位 | 工程量 | 金额(元) | 金额(元) | 金额(元)
序号 | 项目编码 | 项目名称及 项目特征描述 | 计量单位 | 工程量 | 综合单价 | 合 价 | 其中：
序号 | 项目编码 | 项目名称及 项目特征描述 | 计量单位 | 工程量 | 综合单价 | 合 价 | 暂估价
3、4m-6m分仓跳格浇筑
4、伸缝：10厚伸缩缝间隔6m，麻刀沥青填缝，油膏封口
| 3. | 淘汰猪、粪污道路 |  |  |  | 44896.32
14 | 040202001002 | 路床(槽)整形 | ㎡ | 384.00 | 3.94 | 1512.96
1、原土压力度不小于93%
15 | 040202011002 | 100厚级配碎石 | ㎡ | 384.00 | 25.19 | 9672.96
16 | 040203007002 | 水泥混凝土 | ㎡ | 360.00 | 93.64 | 33710.4
1、混凝土强度等级:C25混凝土
2、厚度:100mm
3、胀缝、缩缝情况：涂沥青木屑板，耐候硅酮胶填缝
4、伸缝：10厚伸缩缝间隔6m，麻刀沥青填缝，油膏封口
| 3. | 生产区通道工程 |  |  |  | 15798.2
17 | 040202001003 | 路床(槽)整形 | ㎡ | 178.50 | 3.94 | 703.29
1、原土压力度不小于93%
18 | 040202011003 | 80厚级配碎石 | ㎡ | 178.50 | 21.98 | 3923.43
1、厚度：80厚稳定碎石垫层
19 | 040203007003 | 水泥混凝土 | ㎡ | 157.50 | 70.93 | 11171.48
1、混凝土强度等级:C20混凝土
2、厚度:100mm
3、胀缝、缩缝情况：涂沥青木屑板，耐候硅酮胶填缝
4、纵坡处路面设置防滑痕，锯槽机将路面成深5-6mm、宽2-3mm、间距20mm的小横槽
| 3. | 车轮消毒池 |  |  |  | 2815.1
20 | 040202001004 | 路床(槽)整形 | ㎡ | 12.00 | 3.94 | 47.28
21 | 040202011004 | 150厚级配碎石 | ㎡ | 12.00 | 33.23 | 398.76
22 | 040202012001 | 300厚片石层 | ㎡ | 12.00 | 78.27 | 939.24
23 | 040203007004 | 水泥混凝土 | ㎡ | 12.00 | 114.92 | 1379.04
1、混凝土强度等级:C25混凝土
2、厚度:200mm
24 | 040501004001 | 110 PVC管 | m | 0.40 | 126.94 | 50.78
1、堵头为同径PVC管400长
表-08 | 表-08 | 表-08 | 表-08 | 表-08 | 表-08 | 表-08 | 表-08
分部分项工程和单价措施项目清单与计价表 | 分部分项工程和单价措施项目清单与计价表 | 分部分项工程和单价措施项目清单与计价表 | 分部分项工程和单价措施项目清单与计价表 | 分部分项工程和单价措施项目清单与计价表 | 分部分项工程和单价措施项目清单与计价表 | 分部分项工程和单价措施项目清单与计价表 | 分部分项工程和单价措施项目清单与计价表
工程名称:百色市田阳区2024年生猪养殖项目 | 工程名称:百色市田阳区2024年生猪养殖项目 | 工程名称:百色市田阳区2024年生猪养殖项目 | 工程名称:百色市田阳区2024年生猪养殖项目 | 工程名称:百色市田阳区2024年生猪养殖项目 | 工程名称:百色市田阳区2024年生猪养殖项目 | 第3页 共55页 | 第3页 共55页
序号 | 项目编码 | 项目名称及 项目特征描述 | 计量单位 | 工程量 | 金额(元) | 金额(元) | 金额(元)
序号 | 项目编码 | 项目名称及 项目特征描述 | 计量单位 | 工程量 | 综合单价 | 合 价 | 其中：
序号 | 项目编码 | 项目名称及 项目特征描述 | 计量单位 | 工程量 | 综合单价 | 合 价 | 暂估价
单价措施项目
|  | 总平给排水工程 |  |  |  | 193195.96
|  | 分部分项工程 |  |  |  | 193195.96
| 1. | 土石方工程 |  |  |  | 32694.59
25 | 040101002001 | 挖沟槽土方（装车） |  | 20.27 | 15.54 | 315
1、土壤类别:三类土
2、挖土深度:详见设计施工图
26 | 040101002002 | 挖沟槽土方（不装车） |  | 495.03 | 15.24 | 7544.26
1、土壤类别:三类土
2、挖土深度:详见设计施工图
27 | 040103001002 | 回填方 |  | 434.86 | 24.03 | 10449.69
1、填土方式:夯填
2、填方材料品种:原土回填
28 | 040103001003 | 沟槽垫层 |  | 60.17 | 236.24 | 14214.56
1、填土方式:夯填
2、填方材料品种:砂
29 | 040103002002 | 余方弃置 |  | 20.27 | 5.4 | 109.46
1、外运1km
2、采用加盖自卸汽车运土
30 | 桂040103003001 | 土方运输每增1km | ·km | 40.54 | 1.52 | 61.62
1、增运2km
| 6. | 给水工程 |  |  |  | 123096.1
31 | 040501002001 | 热浸内外镀锌钢管 DN100 | m | 899.51 | 126.8 | 114057.87
1、连接方式：沟槽连接
2、含试压、消毒、冲洗
32 | 040501004002 | PE塑料给水管 DN100 PN=1.0MPa | m | 44.96 | 68.4 | 3075.26
1、连接方式：热熔连接
2、含试压、消毒、冲洗
33 | 040501004003 | PE塑料给水管 DN50 PN=1.0MPa | m | 205.16 | 23.32 | 4784.33
1、连接方式：热熔连接
2、含试压、消毒、冲洗
34 | 040501004004 | PE塑料给水管 DN32 PN=1.0MPa | m | 2.37 | 13.58 | 32.18
表-08 | 表-08 | 表-08 | 表-08 | 表-08 | 表-08 | 表-08 | 表-08
分部分项工程和单价措施项目清单与计价表 | 分部分项工程和单价措施项目清单与计价表 | 分部分项工程和单价措施项目清单与计价表 | 分部分项工程和单价措施项目清单与计价表 | 分部分项工程和单价措施项目清单与计价表 | 分部分项工程和单价措施项目清单与计价表 | 分部分项工程和单价措施项目清单与计价表 | 分部分项工程和单价措施项目清单与计价表
工程名称:百色市田阳区2024年生猪养殖项目 | 工程名称:百色市田阳区2024年生猪养殖项目 | 工程名称:百色市田阳区2024年生猪养殖项目 | 工程名称:百色市田阳区2024年生猪养殖项目 | 工程名称:百色市田阳区2024年生猪养殖项目 | 工程名称:百色市田阳区2024年生猪养殖项目 | 第4页 共55页 | 第4页 共55页
序号 | 项目编码 | 项目名称及 项目特征描述 | 计量单位 | 工程量 | 金额(元) | 金额(元) | 金额(元)
序号 | 项目编码 | 项目名称及 项目特征描述 | 计量单位 | 工程量 | 综合单价 | 合 价 | 其中：
序号 | 项目编码 | 项目名称及 项目特征描述 | 计量单位 | 工程量 | 综合单价 | 合 价 | 暂估价
1、连接方式：热熔连接
2、含试压、消毒、冲洗
35 | 040502005001 | 闸阀 DN100 PN=1.6MPa | 个 | 2 | 544.9 | 1089.8
1、连接方式：法兰连接
36 | 040502005002 | 铜质截止阀 DN50 PN=1.6MPa | 个 | 1 | 56.66 | 56.66
1、连接方式：法兰连接
| 6. | 污水工程 |  |  |  | 19824
37 | 040501004005 | 钢带增强聚乙烯(HDPE)双壁波纹管 DN250 | m | 231.43 | 49.89 | 11546.04
1、连接方式：胶圈连接
2、环刚度≥4KN/m2
3、含试压、闭水试验等
38 | 040504001001 | 砖砌污水检查井 700 | 座 | 6 | 1379.66 | 8277.96
1、做法详见图集20S515第27页
| 6. | 管网工程 |  |  |  | 17581.27
39 | 030109001001 | 潜水泵 | 台 | 1 | 17581.27 | 17581.27
1、扬程：150米，流量：20m³/h
单价措施项目
|  | 总平电气工程 |  |  |  | 310363.84
|  | 分部分项工程 |  |  |  | 310363.84
| 4. | B4 电气设备安装工程 |  |  |  | 310363.84
40 | 030404017001 | 预留水泵控制柜AWP 25KW | 台 | 1 | 2686.34 | 2686.34
41 | 030404017002 | 预留消防控制柜AWX 30KW | 台 | 1 | 4102.27 | 4102.27
42 | 030408001001 | 架空电力电缆 WDZ-YJE-4*150+1*70m㎡ | m | 175.89 | 576.92 | 101474.46
43 | 030408001002 | 电力电缆 WDZ-YJE-4*150+1*70m㎡ | m | 132.84 | 574.61 | 76331.19
44 | 030408001003 | 电力电缆 WDZ-YJE-4*25+1*16m㎡ | m | 6.04 | 116.67 | 704.69
45 | 030408001004 | 电力电缆 WDZ-YJE-5*10m㎡ | m | 504.83 | 64.41 | 32516.1
46 | 030408002001 | 控制电缆 WDZ-YJE-5*16m㎡ | m | 170.16 | 89.64 | 15253.14
47 | 030408006001 | 干包式电力电缆头 WDZ-YJE-4*150+1*70m㎡ | 个 | 2 | 264.3 | 528.6
48 | 030408006002 | 干包式电力电缆头 WDZ-YJE-4*25+1*16m㎡ | 个 | 2 | 132.42 | 264.84
49 | 030408006003 | 干包式电力电缆头 WDZ-YJE-5*16m㎡ | 个 | 2 | 90.64 | 181.28
表-08 | 表-08 | 表-08 | 表-08 | 表-08 | 表-08 | 表-08 | 表-08
分部分项工程和单价措施项目清单与计价表 | 分部分项工程和单价措施项目清单与计价表 | 分部分项工程和单价措施项目清单与计价表 | 分部分项工程和单价措施项目清单与计价表 | 分部分项工程和单价措施项目清单与计价表 | 分部分项工程和单价措施项目清单与计价表 | 分部分项工程和单价措施项目清单与计价表 | 分部分项工程和单价措施项目清单与计价表
工程名称:百色市田阳区2024年生猪养殖项目 | 工程名称:百色市田阳区2024年生猪养殖项目 | 工程名称:百色市田阳区2024年生猪养殖项目 | 工程名称:百色市田阳区2024年生猪养殖项目 | 工程名称:百色市田阳区2024年生猪养殖项目 | 工程名称:百色市田阳区2024年生猪养殖项目 | 第5页 共55页 | 第5页 共55页
序号 | 项目编码 | 项目名称及 项目特征描述 | 计量单位 | 工程量 | 金额(元) | 金额(元) | 金额(元)
序号 | 项目编码 | 项目名称及 项目特征描述 | 计量单位 | 工程量 | 综合单价 | 合 价 | 其中：
序号 | 项目编码 | 项目名称及 项目特征描述 | 计量单位 | 工程量 | 综合单价 | 合 价 | 暂估价
50 | 030408006004 | 冷缩式电力电缆中间头 WDZ-YJE-4*150+1*70m㎡ | 个 | 1 | 616.93 | 616.93
51 | 030410001001 | 电线杆 | 根 | 5 | 3451.16 | 17255.8
1、锥形水泥杆（190mm*7.8m）安装
2、C20混凝土基础
3、素土夯实
52 | 030411001001 | 电力电缆保护管 SC50 | m | 662.52 | 39.05 | 25871.41
53 | 030411001002 | 电力电缆保护管 SC150 | m | 135.80 | 118.52 | 16095.02
54 | 030413005001 | 人(手)孔砌筑 1500*1500 | 个 | 8 | 1705.85 | 13646.8
1、100mm厚C15混凝土垫层
2、M7.5砌筑240厚页岩多孔砖
3、20厚1:2水泥砂浆抹灰
4、含复合材料井盖(含井座)
5、含钢筋、模板、电缆支架等
6、满足有关国标规范标准产品
55 | 桂030413013001 | 土方开挖 |  | 150.28 | 12.19 | 1831.91
1、土壤类别:三类土
2、挖土深度:详见设计施工图
56 | 桂030413014001 | 土方回填 |  | 126.88 | 6.48 | 822.18
1、土质要求:回填土质符合设计要求
2、填方材料品种:原土回填
57 | 040103002003 | 余方弃置 |  | 23.40 | 4.95 | 115.83
1、起运1km
2、采用加盖自卸汽车运土
58 | 桂040103003002 | 土方运输每增1km | ·km | 46.80 | 1.39 | 65.05
1、增运2km
单价措施项目
|  | 围墙工程 |  |  |  | 164808.39
|  | 分部分项工程 |  |  |  | 132638.04
| 1. | A.1 土（石）方工程 |  |  |  | 3349.31
59 | 010101003001 | 挖沟槽土方 |  | 347.76 | 4.62 | 1606.65
1、土壤类别:三类土
2、挖土深度：根据图纸综合考虑
表-08 | 表-08 | 表-08 | 表-08 | 表-08 | 表-08 | 表-08 | 表-08
分部分项工程和单价措施项目清单与计价表 | 分部分项工程和单价措施项目清单与计价表 | 分部分项工程和单价措施项目清单与计价表 | 分部分项工程和单价措施项目清单与计价表 | 分部分项工程和单价措施项目清单与计价表 | 分部分项工程和单价措施项目清单与计价表 | 分部分项工程和单价措施项目清单与计价表 | 分部分项工程和单价措施项目清单与计价表
工程名称:百色市田阳区2024年生猪养殖项目 | 工程名称:百色市田阳区2024年生猪养殖项目 | 工程名称:百色市田阳区2024年生猪养殖项目 | 工程名称:百色市田阳区2024年生猪养殖项目 | 工程名称:百色市田阳区2024年生猪养殖项目 | 工程名称:百色市田阳区2024年生猪养殖项目 | 第6页 共55页 | 第6页 共55页
序号 | 项目编码 | 项目名称及 项目特征描述 | 计量单位 | 工程量 | 金额(元) | 金额(元) | 金额(元)
序号 | 项目编码 | 项目名称及 项目特征描述 | 计量单位 | 工程量 | 综合单价 | 合 价 | 其中：
序号 | 项目编码 | 项目名称及 项目特征描述 | 计量单位 | 工程量 | 综合单价 | 合 价 | 暂估价
60 | 010103001001 | 回填方 |  | 202.44 | 3.77 | 763.2
1、填土方式:夯填
2、填方材料品种:原土回填
61 | 010103002001 | 余土弃置 |  | 145.32 | 6.74 | 979.46
1、外运1km
| 3. | A.3 砌筑工程 |  |  |  | 106652.23
62 | 010403001001 | 石基础 |  | 77.57 | 339.48 | 26333.46
1、砖品种、规格、强度等级:Mu30片石
2、砂浆种类、强度等级:M5水泥砂浆
63 | 010401001001 | 砖基础 |  | 7.43 | 409.64 | 3043.63
1、砖品种、规格、强度等级:Mu7.5砼空心砌块
2、砂浆种类、强度等级:M5水泥砂浆
64 | 010401005001 | 空心砖墙 |  | 169.47 | 450 | 76261.5
1、砖品种、规格、强度等级:Mu7.5砼空心砌块
2、砂浆种类、强度等级:M5水泥砂浆
65 | 010401010001 | 多孔砖柱 |  | 2.02 | 501.8 | 1013.64
1、砖品种、规格、强度等级:砼空心砌块190×190×190(Mu7.5)
2、砂浆种类、强度等级:M5水泥砂浆
| 4. | A.4 混凝土及钢筋混凝土工程 |  |  |  | 13463.15
66 | 010501001001 | 垫层 |  | 25.21 | 534.04 | 13463.15
1、混凝土种类:商品混凝土
2、混凝土强度等级：C15细石混凝土
| 10. | A.10 墙、柱面工程 |  |  |  | 4551.49
67 | 011201001001 | 墙面一般抹灰 | ㎡ | 92.51 | 49.2 | 4551.49
位置：围墙顶面
1、1:2水泥砂浆抹面
| 12. | A.12 门窗工程 |  |  |  | 4621.86
68 | 010804005001 | 镀锌大门 | ㎡ | 10.40 | 444.41 | 4621.86
1、详见：16J509 LMPa1/E6
镀锌铁门，宽4m，高2.6m
|  | 单价措施项目 |  |  |  | 32170.35
表-08 | 表-08 | 表-08 | 表-08 | 表-08 | 表-08 | 表-08 | 表-08
分部分项工程和单价措施项目清单与计价表 | 分部分项工程和单价措施项目清单与计价表 | 分部分项工程和单价措施项目清单与计价表 | 分部分项工程和单价措施项目清单与计价表 | 分部分项工程和单价措施项目清单与计价表 | 分部分项工程和单价措施项目清单与计价表 | 分部分项工程和单价措施项目清单与计价表 | 分部分项工程和单价措施项目清单与计价表
工程名称:百色市田阳区2024年生猪养殖项目 | 工程名称:百色市田阳区2024年生猪养殖项目 | 工程名称:百色市田阳区2024年生猪养殖项目 | 工程名称:百色市田阳区2024年生猪养殖项目 | 工程名称:百色市田阳区2024年生猪养殖项目 | 工程名称:百色市田阳区2024年生猪养殖项目 | 第7页 共55页 | 第7页 共55页
序号 | 项目编码 | 项目名称及 项目特征描述 | 计量单位 | 工程量 | 金额(元) | 金额(元) | 金额(元)
序号 | 项目编码 | 项目名称及 项目特征描述 | 计量单位 | 工程量 | 综合单价 | 合 价 | 其中：
序号 | 项目编码 | 项目名称及 项目特征描述 | 计量单位 | 工程量 | 综合单价 | 合 价 | 暂估价
| 011701 | 脚手架工程 |  |  |  | 30011.84
69 | 桂011701001001 | 外脚手架 | ㎡ | 1322.69 | 22.69 | 30011.84
1、单排、双排脚手架:双排
2、搭设高度:10m以内
3、脚手架材质:钢管
| 011702 | 混凝土模板及支架(撑) |  |  |  | 2158.51
70 | 011702001001 | 垫层 | ㎡ | 82.67 | 26.11 | 2158.51
1、模板、支撑材质:胶合板模板 木支撑
|  | 赶猪道 |  |  |  | 93977.89
|  | 分部分项工程 |  |  |  | 89311.4
| 1. | A.1 土（石）方工程 |  |  |  | 682.49
71 | 010101003002 | 挖沟槽土方 |  | 54.72 | 7.96 | 435.57
1、土壤类别:三类土
2、挖土深度：根据图纸综合考虑
72 | 010103001002 | 回填方 |  | 41.04 | 3.77 | 154.72
1、填土方式:夯填
2、填方材料品种:原土回填
73 | 010103002002 | 余土弃置 |  | 13.68 | 6.74 | 92.2
1、外运1km
| 3. | A.3 砌筑工程 |  |  |  | 32068.26
74 | 010401005002 | 空心砖墙 |  | 58.28 | 450 | 26226
1、砖品种、规格、强度等级:Mu7.5砼空心砌块
2、砂浆种类、强度等级:M5水泥砂浆
75 | 010404001001 | 100mm级配碎石垫层 |  | 31.00 | 188.46 | 5842.26
| 4. | A.4 混凝土及钢筋混凝土工程 |  |  |  | 29971.99
76 | 010502002001 | 构造柱 |  | 3.72 | 582.82 | 2168.09
1、混凝土种类:普通商品砼
2、混凝土强度等级:C25细石混凝土
77 | 桂010507008001 | 地坪 | ㎡ | 352.00 | 64.36 | 22654.72
1、混凝土强度等级:C20混凝土
2、厚度:120mm
78 | 桂010507010001 | 截水沟 | m | 16.44 | 177.89 | 2924.51
1、球墨铸铁篦子盖板
表-08 | 表-08 | 表-08 | 表-08 | 表-08 | 表-08 | 表-08 | 表-08
分部分项工程和单价措施项目清单与计价表 | 分部分项工程和单价措施项目清单与计价表 | 分部分项工程和单价措施项目清单与计价表 | 分部分项工程和单价措施项目清单与计价表 | 分部分项工程和单价措施项目清单与计价表 | 分部分项工程和单价措施项目清单与计价表 | 分部分项工程和单价措施项目清单与计价表 | 分部分项工程和单价措施项目清单与计价表
工程名称:百色市田阳区2024年生猪养殖项目 | 工程名称:百色市田阳区2024年生猪养殖项目 | 工程名称:百色市田阳区2024年生猪养殖项目 | 工程名称:百色市田阳区2024年生猪养殖项目 | 工程名称:百色市田阳区2024年生猪养殖项目 | 工程名称:百色市田阳区2024年生猪养殖项目 | 第8页 共55页 | 第8页 共55页
序号 | 项目编码 | 项目名称及 项目特征描述 | 计量单位 | 工程量 | 金额(元) | 金额(元) | 金额(元)
序号 | 项目编码 | 项目名称及 项目特征描述 | 计量单位 | 工程量 | 综合单价 | 合 价 | 其中：
序号 | 项目编码 | 项目名称及 项目特征描述 | 计量单位 | 工程量 | 综合单价 | 合 价 | 暂估价
2、20厚防水水泥砂浆内掺抗渗剂
3、MU7.5烧结页岩多孔砖，M5水泥砂浆砌筑
4、沟内设Ф75 PVC管排至室外排污管
5、100厚C15混凝土
6、素土夯实
79 | 010515001001 | 现浇构件螺纹钢制安 10以内 | t | 0.118 | 5303.57 | 625.82
80 | 010515001002 | 现浇构件螺纹钢制安 10以上 | t | 0.330 | 4845.01 | 1598.85
| 6. | A.6 金属结构工程 |  |  |  | 25608.6
81 | 010603003001 | 钢管柱 | t | 0.554 | 6279.38 | 3478.78
1、柱类型:矩形 □80*80*2.5
2、钢材品种、规格:Q235B
3、焊接要求：焊接方式及焊接材料符合设计要求
4、工作内容：制作、安装、损耗、场内运输
82 | 010604001001 | 钢梁 | t | 1.399 | 5505.95 | 7702.82
1、柱类型:矩形 □80×40×2.5
2、钢材品种、规格:Q235B
3、焊接要求：焊接方式及焊接材料符合设计要求
4、工作内容：制作、安装、损耗、场内运输
83 | 010606002001 | 钢檩条 | t | 0.296 | 5504.29 | 1629.27
1、柱类型:矩形 □60×40×1.5
2、钢材品种、规格:Q235B
3、焊接要求：焊接方式及焊接材料符合设计要求
4、工作内容：制作、安装、损耗、场内运输
84 | 010607003001 | 普通单层彩钢瓦屋面 | ㎡ | 341.00 | 37.53 | 12797.73
屋面彩钢瓦376mm厚，840瓦型单层
| 13. | A.13 油漆、涂料、裱糊工程 |  |  |  | 980.06
85 | 011405001001 | 金属面除锈 | ㎡ | 28.49 | 10.82 | 308.26
喷砂除锈Sa2.5级
86 | 011405001002 | 金属面油漆 | ㎡ | 28.49 | 4.67 | 133.05
表-08 | 表-08 | 表-08 | 表-08 | 表-08 | 表-08 | 表-08 | 表-08
分部分项工程和单价措施项目清单与计价表 | 分部分项工程和单价措施项目清单与计价表 | 分部分项工程和单价措施项目清单与计价表 | 分部分项工程和单价措施项目清单与计价表 | 分部分项工程和单价措施项目清单与计价表 | 分部分项工程和单价措施项目清单与计价表 | 分部分项工程和单价措施项目清单与计价表 | 分部分项工程和单价措施项目清单与计价表
工程名称:百色市田阳区2024年生猪养殖项目 | 工程名称:百色市田阳区2024年生猪养殖项目 | 工程名称:百色市田阳区2024年生猪养殖项目 | 工程名称:百色市田阳区2024年生猪养殖项目 | 工程名称:百色市田阳区2024年生猪养殖项目 | 工程名称:百色市田阳区2024年生猪养殖项目 | 第9页 共55页 | 第9页 共55页
序号 | 项目编码 | 项目名称及 项目特征描述 | 计量单位 | 工程量 | 金额(元) | 金额(元) | 金额(元)
序号 | 项目编码 | 项目名称及 项目特征描述 | 计量单位 | 工程量 | 综合单价 | 合 价 | 其中：
序号 | 项目编码 | 项目名称及 项目特征描述 | 计量单位 | 工程量 | 综合单价 | 合 价 | 暂估价
防锈底漆一道
87 | 011405001003 | 金属面油漆 | ㎡ | 28.49 | 18.91 | 538.75
面漆：面层环氧树脂封闭漆1遍，工膜总厚度不小于25μm
|  | 单价措施项目 |  |  |  | 4666.49
| 011701 | 脚手架工程
| 011702 | 混凝土模板及支架(撑) |  |  |  | 4666.49
88 | 011702001002 | 垫层 | ㎡ | 37.20 | 26.11 | 971.29
1、模板、支撑材质:木模板 木支撑
89 | 011702003001 | 构造柱 | ㎡ | 62.00 | 59.6 | 3695.2
1、模板材质：胶合模板
2、模板支撑材质：木支撑
|  | 储粪池 |  |  |  | 39617.79
|  | 分部分项工程 |  |  |  | 34857.13
| 1. | A.1 土（石）方工程 |  |  |  | 3438.72
90 | 010101004001 | 挖基坑土方 |  | 267.82 | 8.55 | 2289.86
1、土壤类别:三类土
2、挖土深度:详见设计图
91 | 010103001003 | 回填方 |  | 220.96 | 3.77 | 833.02
1、密实度:0.94
2、填方材料品种:原土回填
92 | 010103002003 | 余土弃置 |  | 46.86 | 6.74 | 315.84
1、起运1km
| 3. | A.3 砌筑工程 |  |  |  | 10690.11
93 | 010401004001 | 多孔砖墙 |  | 26.65 | 401.13 | 10690.11
1、部位:内外墙
2、厚度：400mm
3、砖品种、规格、强度等级:空心砖块
4、砂浆种类、强度等级:M7.5水泥砂浆
| 4. | A.4 混凝土及钢筋混凝土工程 |  |  |  | 17926.27
94 | 010501001002 | 垫层 |  | 6.16 | 493.93 | 3042.61
1、混凝土种类:普通商品砼
2、混凝土强度等级:C10
95 | 010501004001 | 满堂基础 |  | 8.74 | 508.65 | 4445.6
表-08 | 表-08 | 表-08 | 表-08 | 表-08 | 表-08 | 表-08 | 表-08
分部分项工程和单价措施项目清单与计价表 | 分部分项工程和单价措施项目清单与计价表 | 分部分项工程和单价措施项目清单与计价表 | 分部分项工程和单价措施项目清单与计价表 | 分部分项工程和单价措施项目清单与计价表 | 分部分项工程和单价措施项目清单与计价表 | 分部分项工程和单价措施项目清单与计价表 | 分部分项工程和单价措施项目清单与计价表
工程名称:百色市田阳区2024年生猪养殖项目 | 工程名称:百色市田阳区2024年生猪养殖项目 | 工程名称:百色市田阳区2024年生猪养殖项目 | 工程名称:百色市田阳区2024年生猪养殖项目 | 工程名称:百色市田阳区2024年生猪养殖项目 | 工程名称:百色市田阳区2024年生猪养殖项目 | 第10页 共55页 | 第10页 共55页
序号 | 项目编码 | 项目名称及 项目特征描述 | 计量单位 | 工程量 | 金额(元) | 金额(元) | 金额(元)
序号 | 项目编码 | 项目名称及 项目特征描述 | 计量单位 | 工程量 | 综合单价 | 合 价 | 其中：
序号 | 项目编码 | 项目名称及 项目特征描述 | 计量单位 | 工程量 | 综合单价 | 合 价 | 暂估价
1、混凝土种类:普通商品砼
2、混凝土强度等级:C25
96 | 010502002002 | 构造柱 |  | 1.77 | 582.82 | 1031.59
1、混凝土种类:普通商品砼
2、混凝土强度等级:C25
97 | 010503004001 | 圈梁 |  | 7.10 | 570.25 | 4048.78
1、混凝土种类:普通商品砼
2、混凝土强度等级:C25
98 | 010515001003 | 现浇构件螺纹钢制安 10以内 | t | 0.632 | 5303.57 | 3351.86
99 | 010515001004 | 现浇构件螺纹钢制安 10以上 | t | 0.414 | 4845.01 | 2005.83
| 7. | A.7 屋面及防水工程 |  |  |  | 2802.03
100 | 010903003001 | 墙面砂浆防水(防潮) | ㎡ | 88.20 | 22.54 | 1988.03
1、20厚1：2防水砂浆
101 | 010904003001 | 楼(地)面砂浆防水(防潮) | ㎡ | 40.00 | 20.35 | 814
1、20厚1：2防水砂浆
|  | 单价措施项目 |  |  |  | 4760.66
| 011701 | 脚手架工程 |  |  |  | 2141.5
102 | 桂011701003001 | 外装修脚手架 | ㎡ | 88.20 | 24.28 | 2141.5
1、脚手架高度：3.6M以内
| 011702 | 混凝土模板及支架(撑) |  |  |  | 2619.16
103 | 011702001003 | 垫层 | ㎡ | 3.36 | 44.7 | 150.19
1、模板材质：胶合模板
2、模板支撑材质：木支撑
104 | 011702001004 | 基础 | ㎡ | 4.92 | 59.41 | 292.3
1、模板材质：胶合模板
2、模板支撑材质：木支撑
105 | 011702003002 | 构造柱 | ㎡ | 11.90 | 57.04 | 678.78
1、模板材质：胶合模板
2、模板支撑材质：木支撑
106 | 011702008001 | 圈梁 | ㎡ | 33.60 | 44.58 | 1497.89
1、模板材质：胶合模板
2、模板支撑材质：木支撑
| 011708 | 混凝土运输及泵送工程
表-08 | 表-08 | 表-08 | 表-08 | 表-08 | 表-08 | 表-08 | 表-08
分部分项工程和单价措施项目清单与计价表 | 分部分项工程和单价措施项目清单与计价表 | 分部分项工程和单价措施项目清单与计价表 | 分部分项工程和单价措施项目清单与计价表 | 分部分项工程和单价措施项目清单与计价表 | 分部分项工程和单价措施项目清单与计价表 | 分部分项工程和单价措施项目清单与计价表 | 分部分项工程和单价措施项目清单与计价表
工程名称:百色市田阳区2024年生猪养殖项目 | 工程名称:百色市田阳区2024年生猪养殖项目 | 工程名称:百色市田阳区2024年生猪养殖项目 | 工程名称:百色市田阳区2024年生猪养殖项目 | 工程名称:百色市田阳区2024年生猪养殖项目 | 工程名称:百色市田阳区2024年生猪养殖项目 | 第11页 共55页 | 第11页 共55页
序号 | 项目编码 | 项目名称及 项目特征描述 | 计量单位 | 工程量 | 金额(元) | 金额(元) | 金额(元)
序号 | 项目编码 | 项目名称及 项目特征描述 | 计量单位 | 工程量 | 综合单价 | 合 价 | 其中：
序号 | 项目编码 | 项目名称及 项目特征描述 | 计量单位 | 工程量 | 综合单价 | 合 价 | 暂估价
|  | 生物坑1 |  |  |  | 21623.84
|  | 分部分项工程 |  |  |  | 17694.63
| 1. | A.1 土（石）方工程 |  |  |  | 2080.95
107 | 010101004002 | 挖基坑土方 |  | 157.73 | 8.55 | 1348.59
1、土壤类别:三类土
2、挖土深度:详见设计图
108 | 010103001004 | 回填方 |  | 111.36 | 3.77 | 419.83
1、密实度:0.94
2、填方材料品种:原土回填
109 | 010103002004 | 余土弃置 |  | 46.37 | 6.74 | 312.53
1、起运1km
| 3. | A.3 砌筑工程 |  |  |  | 8529.6
110 | 010401004002 | 多孔砖墙 |  | 16.66 | 401.13 | 6682.83
1、部位:内外墙
2、厚度：400mm
3、砖品种、规格、强度等级:MU10空心砖块
4、砂浆种类、强度等级:M7.5水泥砂浆
111 | 010501002001 | 带形基础 |  | 5.44 | 339.48 | 1846.77
1、砖品种、规格、强度等级:Mu30片石
2、砂浆种类、强度等级:M5水泥砂浆
| 4. | A.4 混凝土及钢筋混凝土工程 |  |  |  | 5789.26
112 | 010501001003 | 垫层 |  | 0.90 | 493.93 | 444.54
1、混凝土种类:普通商品砼
2、混凝土强度等级:C10
113 | 010501004002 | 满堂基础 |  | 1.35 | 508.65 | 686.68
1、混凝土种类:普通商品砼
2、混凝土强度等级:C25
114 | 010503004002 | 圈梁 |  | 4.06 | 570.25 | 2315.22
1、混凝土种类:普通商品砼
2、混凝土强度等级:C25
115 | 010505001001 | 有梁板 |  | 0.96 | 532.52 | 511.22
1、混凝土种类:普通商品砼
2、混凝土强度等级:C25
表-08 | 表-08 | 表-08 | 表-08 | 表-08 | 表-08 | 表-08 | 表-08
分部分项工程和单价措施项目清单与计价表 | 分部分项工程和单价措施项目清单与计价表 | 分部分项工程和单价措施项目清单与计价表 | 分部分项工程和单价措施项目清单与计价表 | 分部分项工程和单价措施项目清单与计价表 | 分部分项工程和单价措施项目清单与计价表 | 分部分项工程和单价措施项目清单与计价表 | 分部分项工程和单价措施项目清单与计价表
工程名称:百色市田阳区2024年生猪养殖项目 | 工程名称:百色市田阳区2024年生猪养殖项目 | 工程名称:百色市田阳区2024年生猪养殖项目 | 工程名称:百色市田阳区2024年生猪养殖项目 | 工程名称:百色市田阳区2024年生猪养殖项目 | 工程名称:百色市田阳区2024年生猪养殖项目 | 第12页 共55页 | 第12页 共55页
序号 | 项目编码 | 项目名称及 项目特征描述 | 计量单位 | 工程量 | 金额(元) | 金额(元) | 金额(元)
序号 | 项目编码 | 项目名称及 项目特征描述 | 计量单位 | 工程量 | 综合单价 | 合 价 | 其中：
序号 | 项目编码 | 项目名称及 项目特征描述 | 计量单位 | 工程量 | 综合单价 | 合 价 | 暂估价
116 | 010507007001 | 其他构件（井座） |  | 0.14 | 744.58 | 104.24
1、混凝土种类:普通商品砼
2、混凝土强度等级:C25
117 | 010515001005 | 现浇构件螺纹钢制安 10以内 | t | 0.164 | 5303.57 | 869.79
118 | 010515001006 | 现浇构件螺纹钢制安 10以上 | t | 0.177 | 4845.01 | 857.57
| 7. | A.7 屋面及防水工程 |  |  |  | 1265.07
119 | 010903003002 | 墙面砂浆防水(防潮) | ㎡ | 48.00 | 22.54 | 1081.92
1、20厚1：2防水砂浆
120 | 010904003002 | 楼(地)面砂浆防水(防潮) | ㎡ | 9.00 | 20.35 | 183.15
1、20厚1：2防水砂浆
| 9. | A.9 楼地面工程 |  |  |  | 29.75
121 | 011101001001 | 水泥砂浆楼地面 | ㎡ | 14.44 | 2.06 | 29.75
部位：板顶板面
|  | 单价措施项目 |  |  |  | 3929.21
| 011701 | 脚手架工程 |  |  |  | 784.17
122 | 桂011701004001 | 扣件式钢管外脚手架 | ㎡ | 34.56 | 22.69 | 784.17
1、脚手架高度：3.6M以上
| 011702 | 混凝土模板及支架(撑) |  |  |  | 3145.04
123 | 011702008002 | 圈梁 | ㎡ | 45.18 | 44.58 | 2014.12
1、模板材质：胶合模板
2、模板支撑材质：木支撑
124 | 011702014001 | 有梁板 | ㎡ | 16.96 | 56.75 | 962.48
1、模板材质：胶合模板
2、模板支撑材质：木支撑
3、支撑高度：3.6以内
125 | 011702025001 | 其他现浇构件（井座） | ㎡ | 2.00 | 84.22 | 168.44
| 011708 | 混凝土运输及泵送工程
|  | 生物坑2 |  |  |  | 21623.84
|  | 分部分项工程 |  |  |  | 17694.63
| 1. | A.1 土（石）方工程 |  |  |  | 2080.95
126 | 010101004003 | 挖基坑土方 |  | 157.73 | 8.55 | 1348.59
1、土壤类别:三类土
2、挖土深度:详见设计图
表-08 | 表-08 | 表-08 | 表-08 | 表-08 | 表-08 | 表-08 | 表-08
分部分项工程和单价措施项目清单与计价表 | 分部分项工程和单价措施项目清单与计价表 | 分部分项工程和单价措施项目清单与计价表 | 分部分项工程和单价措施项目清单与计价表 | 分部分项工程和单价措施项目清单与计价表 | 分部分项工程和单价措施项目清单与计价表 | 分部分项工程和单价措施项目清单与计价表 | 分部分项工程和单价措施项目清单与计价表
工程名称:百色市田阳区2024年生猪养殖项目 | 工程名称:百色市田阳区2024年生猪养殖项目 | 工程名称:百色市田阳区2024年生猪养殖项目 | 工程名称:百色市田阳区2024年生猪养殖项目 | 工程名称:百色市田阳区2024年生猪养殖项目 | 工程名称:百色市田阳区2024年生猪养殖项目 | 第13页 共55页 | 第13页 共55页
序号 | 项目编码 | 项目名称及 项目特征描述 | 计量单位 | 工程量 | 金额(元) | 金额(元) | 金额(元)
序号 | 项目编码 | 项目名称及 项目特征描述 | 计量单位 | 工程量 | 综合单价 | 合 价 | 其中：
序号 | 项目编码 | 项目名称及 项目特征描述 | 计量单位 | 工程量 | 综合单价 | 合 价 | 暂估价
127 | 010103001005 | 回填方 |  | 111.36 | 3.77 | 419.83
1、密实度:0.94
2、填方材料品种:原土回填
128 | 010103002005 | 余土弃置 |  | 46.37 | 6.74 | 312.53
1、起运1km
| 3. | A.3 砌筑工程 |  |  |  | 8529.6
129 | 010401004003 | 多孔砖墙 |  | 16.66 | 401.13 | 6682.83
1、部位:内外墙
2、厚度：400mm
3、砖品种、规格、强度等级:MU10空心砖块
4、砂浆种类、强度等级:M7.5水泥砂浆
130 | 010403001002 | 石基础 |  | 5.44 | 339.48 | 1846.77
1、砖品种、规格、强度等级:Mu30片石
2、砂浆种类、强度等级:M5水泥砂浆
| 4. | A.4 混凝土及钢筋混凝土工程 |  |  |  | 5789.26
131 | 010501001004 | 垫层 |  | 0.90 | 493.93 | 444.54
1、混凝土种类:普通商品砼
2、混凝土强度等级:C10
132 | 010501004003 | 满堂基础 |  | 1.35 | 508.65 | 686.68
1、混凝土种类:普通商品砼
2、混凝土强度等级:C25
133 | 010503004003 | 圈梁 |  | 4.06 | 570.25 | 2315.22
1、混凝土种类:普通商品砼
2、混凝土强度等级:C25
134 | 010505001002 | 有梁板 |  | 0.96 | 532.52 | 511.22
1、混凝土种类:普通商品砼
2、混凝土强度等级:C25
135 | 010507007002 | 其他构件（井座） |  | 0.14 | 744.58 | 104.24
1、混凝土种类:普通商品砼
2、混凝土强度等级:C25
136 | 010515001007 | 现浇构件螺纹钢制安 10以内 | t | 0.164 | 5303.57 | 869.79
137 | 010515001008 | 现浇构件螺纹钢制安 10以上 | t | 0.177 | 4845.01 | 857.57
| 7. | A.7 屋面及防水工程 |  |  |  | 1265.07
表-08 | 表-08 | 表-08 | 表-08 | 表-08 | 表-08 | 表-08 | 表-08
分部分项工程和单价措施项目清单与计价表 | 分部分项工程和单价措施项目清单与计价表 | 分部分项工程和单价措施项目清单与计价表 | 分部分项工程和单价措施项目清单与计价表 | 分部分项工程和单价措施项目清单与计价表 | 分部分项工程和单价措施项目清单与计价表 | 分部分项工程和单价措施项目清单与计价表 | 分部分项工程和单价措施项目清单与计价表
工程名称:百色市田阳区2024年生猪养殖项目 | 工程名称:百色市田阳区2024年生猪养殖项目 | 工程名称:百色市田阳区2024年生猪养殖项目 | 工程名称:百色市田阳区2024年生猪养殖项目 | 工程名称:百色市田阳区2024年生猪养殖项目 | 工程名称:百色市田阳区2024年生猪养殖项目 | 第14页 共55页 | 第14页 共55页
序号 | 项目编码 | 项目名称及 项目特征描述 | 计量单位 | 工程量 | 金额(元) | 金额(元) | 金额(元)
序号 | 项目编码 | 项目名称及 项目特征描述 | 计量单位 | 工程量 | 综合单价 | 合 价 | 其中：
序号 | 项目编码 | 项目名称及 项目特征描述 | 计量单位 | 工程量 | 综合单价 | 合 价 | 暂估价
138 | 010903003003 | 墙面砂浆防水(防潮) | ㎡ | 48.00 | 22.54 | 1081.92
1、20厚1：2防水砂浆
139 | 010904003003 | 楼(地)面砂浆防水(防潮) | ㎡ | 9.00 | 20.35 | 183.15
1、20厚1：2防水砂浆
| 9. | A.9 楼地面工程 |  |  |  | 29.75
140 | 011101001002 | 水泥砂浆楼地面 | ㎡ | 14.44 | 2.06 | 29.75
部位：板顶板面
|  | 单价措施项目 |  |  |  | 3929.21
| 011701 | 脚手架工程 |  |  |  | 784.17
141 | 桂011701003002 | 扣件式钢管外脚手架 | ㎡ | 34.56 | 22.69 | 784.17
1、脚手架高度：3.6M以上
| 011702 | 混凝土模板及支架(撑) |  |  |  | 3145.04
142 | 011702008003 | 圈梁 | ㎡ | 45.18 | 44.58 | 2014.12
1、模板材质：胶合模板
2、模板支撑材质：木支撑
143 | 011702014002 | 有梁板 | ㎡ | 16.96 | 56.75 | 962.48
1、模板材质：胶合模板
2、模板支撑材质：木支撑
3、支撑高度：3.6以内
144 | 011702025002 | 其他现浇构件（井座） | ㎡ | 2.00 | 84.22 | 168.44
| 011708 | 混凝土运输及泵送工程
|  | 干湿分离 |  |  |  | 2996.46
|  | 分部分项工程 |  |  |  | 2996.46
| 1. | A.1 土（石）方工程 |  |  |  | 73.09
145 | 010101004004 | 挖基坑土方 |  | 5.00 | 8.55 | 42.75
1、土壤类别:三类土
2、挖土深度:详见设计图
146 | 010103001006 | 回填方 |  | 1.13 | 3.77 | 4.26
1、密实度:0.94
2、填方材料品种:原土回填
147 | 010103002006 | 余土弃置 |  | 3.87 | 6.74 | 26.08
1、起运1km
| 3. | A.3 砌筑工程 |  |  |  | 334.38
表-08 | 表-08 | 表-08 | 表-08 | 表-08 | 表-08 | 表-08 | 表-08
分部分项工程和单价措施项目清单与计价表 | 分部分项工程和单价措施项目清单与计价表 | 分部分项工程和单价措施项目清单与计价表 | 分部分项工程和单价措施项目清单与计价表 | 分部分项工程和单价措施项目清单与计价表 | 分部分项工程和单价措施项目清单与计价表 | 分部分项工程和单价措施项目清单与计价表 | 分部分项工程和单价措施项目清单与计价表
工程名称:百色市田阳区2024年生猪养殖项目 | 工程名称:百色市田阳区2024年生猪养殖项目 | 工程名称:百色市田阳区2024年生猪养殖项目 | 工程名称:百色市田阳区2024年生猪养殖项目 | 工程名称:百色市田阳区2024年生猪养殖项目 | 工程名称:百色市田阳区2024年生猪养殖项目 | 第15页 共55页 | 第15页 共55页
序号 | 项目编码 | 项目名称及 项目特征描述 | 计量单位 | 工程量 | 金额(元) | 金额(元) | 金额(元)
序号 | 项目编码 | 项目名称及 项目特征描述 | 计量单位 | 工程量 | 综合单价 | 合 价 | 其中：
序号 | 项目编码 | 项目名称及 项目特征描述 | 计量单位 | 工程量 | 综合单价 | 合 价 | 暂估价
148 | 010404001002 | 垫层 |  | 1.94 | 172.36 | 334.38
1、100厚碎石垫层
| 4. | A.4 混凝土及钢筋混凝土工程 |  |  |  | 359.72
149 | 011101003001 | 混凝土楼地面 | ㎡ | 19.36 | 10.2 | 197.47
1、混凝土种类:普通商品砼
2、混凝土强度等级:C20
150 | 010507007003 | 混凝土柱脚 |  | 0.04 | 894.78 | 35.79
1、混凝土种类:普通商品砼
2、混凝土强度等级:C20
151 | 010516002001 | 一般铁件 | t | 0.013 | 9727.61 | 126.46
1、类型：垫板250*250*6；4根10钢筋，长100mm
| 6. | A.6 金属结构工程 |  |  |  | 2229.27
152 | 010603003002 | 钢管柱 | t | 0.113 | 6475.54 | 731.74
1、柱类型:矩形 □100*100*3
2、钢材品种、规格:镀锌Q235B
3、除锈方式:采用抛丸除锈
4、红丹防锈漆一道
5、焊接要求：焊接方式及焊接材料符合设计要求
6、工作内容：制作、安装、损耗、场内运输
153 | 010604001002 | 钢梁 | t | 0.060 | 5702.3 | 342.14
1、柱类型:矩形 □100*50*3
2、钢材品种、规格:镀锌Q235B
3、除锈方式:采用抛丸除锈
4、红丹防锈漆一道
5、焊接要求：焊接方式及焊接材料符合设计要求
6、工作内容：制作、安装、损耗、场内运输
154 | 010606002002 | 钢檩条 | t | 0.078 | 5701.04 | 444.68
1、柱类型:矩形 □60*40*3
2、钢材品种、规格:镀锌Q235B
3、除锈方式:采用抛丸除锈
表-08 | 表-08 | 表-08 | 表-08 | 表-08 | 表-08 | 表-08 | 表-08
分部分项工程和单价措施项目清单与计价表 | 分部分项工程和单价措施项目清单与计价表 | 分部分项工程和单价措施项目清单与计价表 | 分部分项工程和单价措施项目清单与计价表 | 分部分项工程和单价措施项目清单与计价表 | 分部分项工程和单价措施项目清单与计价表 | 分部分项工程和单价措施项目清单与计价表 | 分部分项工程和单价措施项目清单与计价表
工程名称:百色市田阳区2024年生猪养殖项目 | 工程名称:百色市田阳区2024年生猪养殖项目 | 工程名称:百色市田阳区2024年生猪养殖项目 | 工程名称:百色市田阳区2024年生猪养殖项目 | 工程名称:百色市田阳区2024年生猪养殖项目 | 工程名称:百色市田阳区2024年生猪养殖项目 | 第16页 共55页 | 第16页 共55页
序号 | 项目编码 | 项目名称及 项目特征描述 | 计量单位 | 工程量 | 金额(元) | 金额(元) | 金额(元)
序号 | 项目编码 | 项目名称及 项目特征描述 | 计量单位 | 工程量 | 综合单价 | 合 价 | 其中：
序号 | 项目编码 | 项目名称及 项目特征描述 | 计量单位 | 工程量 | 综合单价 | 合 价 | 暂估价
4、红丹防锈漆一道
5、焊接要求：焊接方式及焊接材料符合设计要求
6、工作内容：制作、安装、损耗、场内运输
155 | 010607003002 | 普通单层彩钢瓦屋面 | ㎡ | 19.36 | 36.71 | 710.71
单价措施项目
|  | 氧化塘1 |  |  |  | 13827.36
|  | 分部分项工程 |  |  |  | 13827.36
| 1. | A.1 土（石）方工程 |  |  |  | 13827.36
156 | 010101004005 | 挖基坑土方 |  | 904.34 | 8.55 | 7732.11
1、土壤类别:三类土
2、挖土深度:详见设计图
157 | 010103002007 | 余土弃置 |  | 904.34 | 6.74 | 6095.25
1、起运1km
单价措施项目
|  | 氧化塘2 |  |  |  | 16686.9
|  | 分部分项工程 |  |  |  | 16686.9
| 1. | A.1 土（石）方工程 |  |  |  | 16686.9
158 | 010101004006 | 挖基坑土方 |  | 1091.36 | 8.55 | 9331.13
1、土壤类别:三类土
2、挖土深度:详见设计图
159 | 010103002008 | 余土弃置 |  | 1091.36 | 6.74 | 7355.77
1、起运1km
单价措施项目
|  | 装猪平台 |  |  |  | 6195.42
|  | 分部分项工程 |  |  |  | 6195.42
| 3. | A.3 砌筑工程 |  |  |  | 715.89
160 | 010401005003 | 空心砖墙 |  | 1.37 | 522.55 | 715.89
1、厚度：120mm
表-08 | 表-08 | 表-08 | 表-08 | 表-08 | 表-08 | 表-08 | 表-08
分部分项工程和单价措施项目清单与计价表 | 分部分项工程和单价措施项目清单与计价表 | 分部分项工程和单价措施项目清单与计价表 | 分部分项工程和单价措施项目清单与计价表 | 分部分项工程和单价措施项目清单与计价表 | 分部分项工程和单价措施项目清单与计价表 | 分部分项工程和单价措施项目清单与计价表 | 分部分项工程和单价措施项目清单与计价表
工程名称:百色市田阳区2024年生猪养殖项目 | 工程名称:百色市田阳区2024年生猪养殖项目 | 工程名称:百色市田阳区2024年生猪养殖项目 | 工程名称:百色市田阳区2024年生猪养殖项目 | 工程名称:百色市田阳区2024年生猪养殖项目 | 工程名称:百色市田阳区2024年生猪养殖项目 | 第17页 共55页 | 第17页 共55页
序号 | 项目编码 | 项目名称及 项目特征描述 | 计量单位 | 工程量 | 金额(元) | 金额(元) | 金额(元)
序号 | 项目编码 | 项目名称及 项目特征描述 | 计量单位 | 工程量 | 综合单价 | 合 价 | 其中：
序号 | 项目编码 | 项目名称及 项目特征描述 | 计量单位 | 工程量 | 综合单价 | 合 价 | 暂估价
1、砖品种、规格、强度等级:Mu7.5砼空心砌块
2、砂浆种类、强度等级:M5水泥砂浆
| 4. | A.4 混凝土及钢筋混凝土工程 |  |  |  | 5479.53
161 | 010403001003 | 石基础 |  | 14.98 | 365.79 | 5479.53
1、砖品种、规格、强度等级:Mu30片石
2、砂浆种类、强度等级:M5水泥砂浆
单价措施项目
|  | 花池 |  |  |  | 1028.96
|  | 分部分项工程 |  |  |  | 1028.96
| 3. | 园林景观工程 |  |  |  | 1028.96
162 | 050307014001 | 砖砌花池 | 个 | 2 | 514.48 | 1028.96
1、20厚1:3水泥秒浆抹面
2、D50排水管间距4m
2、M5水泥砂浆砌MU7.5混凝土砌块
3、素土夯实
单价措施项目
|  | 料塔基础 |  |  |  | 4164.94
|  | 分部分项工程 |  |  |  | 3804.67
| 1. | A.1 土（石）方工程 |  |  |  | 57.59
163 | 010101004007 | 挖基坑土方 |  | 4.41 | 8.55 | 37.71
1、土壤类别:三类土
2、挖土深度:详见设计图
164 | 010103001007 | 回填方 |  | 0.25 | 3.77 | 0.94
1、密实度:0.94
2、填方材料品种:原土回填
165 | 010103002009 | 余土弃置 |  | 2.81 | 6.74 | 18.94
1、起运1km
| 4. | A.4 混凝土及钢筋混凝土工程 |  |  |  | 3747.08
166 | 010501001005 | 垫层 |  | 1.76 | 503.74 | 886.58
1、混凝土种类:普通商品砼
2、混凝土强度等级:C15
表-08 | 表-08 | 表-08 | 表-08 | 表-08 | 表-08 | 表-08 | 表-08
分部分项工程和单价措施项目清单与计价表 | 分部分项工程和单价措施项目清单与计价表 | 分部分项工程和单价措施项目清单与计价表 | 分部分项工程和单价措施项目清单与计价表 | 分部分项工程和单价措施项目清单与计价表 | 分部分项工程和单价措施项目清单与计价表 | 分部分项工程和单价措施项目清单与计价表 | 分部分项工程和单价措施项目清单与计价表
工程名称:百色市田阳区2024年生猪养殖项目 | 工程名称:百色市田阳区2024年生猪养殖项目 | 工程名称:百色市田阳区2024年生猪养殖项目 | 工程名称:百色市田阳区2024年生猪养殖项目 | 工程名称:百色市田阳区2024年生猪养殖项目 | 工程名称:百色市田阳区2024年生猪养殖项目 | 第18页 共55页 | 第18页 共55页
序号 | 项目编码 | 项目名称及 项目特征描述 | 计量单位 | 工程量 | 金额(元) | 金额(元) | 金额(元)
序号 | 项目编码 | 项目名称及 项目特征描述 | 计量单位 | 工程量 | 综合单价 | 合 价 | 其中：
序号 | 项目编码 | 项目名称及 项目特征描述 | 计量单位 | 工程量 | 综合单价 | 合 价 | 暂估价
167 | 010501004004 | 满堂基础 |  | 4.80 | 508.65 | 2441.52
1、混凝土种类:普通商品砼
2、混凝土强度等级:C25
168 | 010515001009 | 现浇构件螺纹钢制安 10以内 | t | 0.079 | 5303.57 | 418.98
|  | 单价措施项目 |  |  |  | 360.27
| 011702 | 混凝土模板及支架(撑) |  |  |  | 360.27
169 | 011702001005 | 垫层 | ㎡ | 1.68 | 44.7 | 75.1
1、模板材质：胶合模板
2、模板支撑材质：木支撑
170 | 011702001006 | 基础 | ㎡ | 4.80 | 59.41 | 285.17
1、模板材质：胶合模板
2、模板支撑材质：木支撑
|  | 挡墙工程 |  |  |  | 99249.84
|  | 分部分项工程 |  |  |  | 95582.95
|  | A.1 土（石）方工程 |  |  |  | 1315.25
171 | 010101003003 | 挖沟槽土方 |  | 96.60 | 7.97 | 769.9
1、土壤类别:三类土
2、挖土深度:1m
172 | 010103001008 | 回填方 |  | 35.60 | 3.77 | 134.21
1、密实度:0.94
2、填方材料品种:原土回填
173 | 010103002010 | 余土弃置 |  | 61.00 | 6.74 | 411.14
1、运距:1km
| 0104 | 砌筑工程 |  |  |  | 85288.48
174 | 010401005004 | 空心砖墙 |  | 46.80 | 450 | 21060
1、砖品种、规格、强度等级:Mu5砼空心砌块
2、砂浆种类、强度等级:M5水泥砂浆
175 | 010403004001 | 石挡土墙 |  | 181.58 | 353.72 | 64228.48
1、砖品种、规格、强度等级:Mu30片石
2、砂浆种类、强度等级:M5水泥砂浆
| 4. | A.4 混凝土及钢筋混凝土工程 |  |  |  | 8979.22
176 | 010501001006 | 垫层 |  | 11.70 | 503.74 | 5893.76
1、混凝土种类:商品混凝土
表-08 | 表-08 | 表-08 | 表-08 | 表-08 | 表-08 | 表-08 | 表-08
分部分项工程和单价措施项目清单与计价表 | 分部分项工程和单价措施项目清单与计价表 | 分部分项工程和单价措施项目清单与计价表 | 分部分项工程和单价措施项目清单与计价表 | 分部分项工程和单价措施项目清单与计价表 | 分部分项工程和单价措施项目清单与计价表 | 分部分项工程和单价措施项目清单与计价表 | 分部分项工程和单价措施项目清单与计价表
工程名称:百色市田阳区2024年生猪养殖项目 | 工程名称:百色市田阳区2024年生猪养殖项目 | 工程名称:百色市田阳区2024年生猪养殖项目 | 工程名称:百色市田阳区2024年生猪养殖项目 | 工程名称:百色市田阳区2024年生猪养殖项目 | 工程名称:百色市田阳区2024年生猪养殖项目 | 第19页 共55页 | 第19页 共55页
序号 | 项目编码 | 项目名称及 项目特征描述 | 计量单位 | 工程量 | 金额(元) | 金额(元) | 金额(元)
序号 | 项目编码 | 项目名称及 项目特征描述 | 计量单位 | 工程量 | 综合单价 | 合 价 | 其中：
序号 | 项目编码 | 项目名称及 项目特征描述 | 计量单位 | 工程量 | 综合单价 | 合 价 | 暂估价
2、混凝土强度等级:C15
177 | 040402017001 | 变形缝 | m | 57.40 | 25.02 | 1436.15
1、沉降伸缩缝6~10m设置一道
2、缝宽20~30mm,中填塞青麻筋、沥青板或其它有弹性的防水材料
178 | 040309009001 | 泄水管 | m | 80.00 | 15.6 | 1248
1、PVC-U 硬质排水管 DN50
2、孔眼间距2~3m上下左右交错设置
179 | 060105005001 | 反滤层铺筑 |  | 2.16 | 185.79 | 401.31
1、透水性材料（如卵石、砂砾石等）,粒径10~20mm。
|  | 单价措施项目 |  |  |  | 3666.89
| 011701 | 脚手架工程 |  |  |  | 2648.6
180 | 桂011701001002 | 外脚手架 | ㎡ | 116.73 | 22.69 | 2648.6
1、脚手架高度：10M以内
| 011702 | 混凝土模板及支架(撑) |  |  |  | 1018.29
181 | 011702001007 | 基础 | ㎡ | 39.00 | 26.11 | 1018.29
1、模板材质：胶合模板
2、模板支撑材质：木支撑
|  | 沼气池 |  |  |  | 6003.46
|  | 分部分项工程 |  |  |  | 6003.46
| 1. | A.1 土（石）方工程 |  |  |  | 6003.46
182 | 010101004008 | 挖基坑土方 |  | 392.64 | 8.55 | 3357.07
1、土壤类别:三类土
2、挖土深度:详见设计图
183 | 010103002011 | 余土弃置 |  | 392.64 | 6.74 | 2646.39
1、起运1km
单价措施项目
|  | 储水池基础 |  |  |  | 14250.91
|  | 分部分项工程 |  |  |  | 11126.4
| 1. | A.1 土（石）方工程 |  |  |  | 44.27
184 | 010101001001 | 平整场地 | ㎡ | 71.40 | 0.62 | 44.27
| 4. | A.4 混凝土及钢筋混凝土工程 |  |  |  | 11082.13
表-08 | 表-08 | 表-08 | 表-08 | 表-08 | 表-08 | 表-08 | 表-08
分部分项工程和单价措施项目清单与计价表 | 分部分项工程和单价措施项目清单与计价表 | 分部分项工程和单价措施项目清单与计价表 | 分部分项工程和单价措施项目清单与计价表 | 分部分项工程和单价措施项目清单与计价表 | 分部分项工程和单价措施项目清单与计价表 | 分部分项工程和单价措施项目清单与计价表 | 分部分项工程和单价措施项目清单与计价表
工程名称:百色市田阳区2024年生猪养殖项目 | 工程名称:百色市田阳区2024年生猪养殖项目 | 工程名称:百色市田阳区2024年生猪养殖项目 | 工程名称:百色市田阳区2024年生猪养殖项目 | 工程名称:百色市田阳区2024年生猪养殖项目 | 工程名称:百色市田阳区2024年生猪养殖项目 | 第20页 共55页 | 第20页 共55页
序号 | 项目编码 | 项目名称及 项目特征描述 | 计量单位 | 工程量 | 金额(元) | 金额(元) | 金额(元)
序号 | 项目编码 | 项目名称及 项目特征描述 | 计量单位 | 工程量 | 综合单价 | 合 价 | 其中：
序号 | 项目编码 | 项目名称及 项目特征描述 | 计量单位 | 工程量 | 综合单价 | 合 价 | 暂估价
185 | 010501004005 | 满堂基础 |  | 17.04 | 485.09 | 8265.93
1、混凝土种类:普通商品砼
2、混凝土强度等级:C25
186 | 010515001010 | 现浇构件螺纹钢制安 10以内 | t | 0.531 | 5303.57 | 2816.2
|  | 单价措施项目 |  |  |  | 3124.51
| 011702 | 混凝土模板及支架(撑) |  |  |  | 3124.51
187 | 011702001008 | 满堂基础 有梁式 胶合板模板 木支撑 | ㎡ | 62.88 | 49.69 | 3124.51
1、模板材质：胶合模板
2、模板支撑材质：木支撑
|  | 消毒间-建筑工程 |  |  |  | 18091.61
|  | 分部分项工程 |  |  |  | 14713.57
|  | A.1 土（石）方工程 |  |  |  | 51.15
188 | 010101003004 | 挖沟槽土方 |  | 3.64 | 9.24 | 33.63
1、土壤类别:三类土
2、挖土深度:1m
189 | 010103001009 | 回填方 |  | 2.40 | 3.79 | 9.1
1、密实度:0.94
2、填方材料品种:原土回填
190 | 010103002012 | 余土弃置 |  | 1.24 | 6.79 | 8.42
1、运距:1km
|  | A.3 砌筑工程 |  |  |  | 4287.18
191 | 010401004004 | 多孔砖墙 |  | 9.63 | 445.19 | 4287.18
1、部位:内外墙
2、厚度：190mm
3、砖品种、规格、强度等级:240×190×90烧结页岩多孔砖
4、砂浆种类、强度等级:M5水泥砂浆
|  | A.4 混凝土及钢筋混凝土工程 |  |  |  | 4399.55
192 | 010501002002 | 带形基础 |  | 1.12 | 519.71 | 582.08
1、混凝土种类:普通商品砼
2、混凝土强度等级:C25
193 | 010502002003 | 构造柱 |  | 0.65 | 585.94 | 380.86
1、混凝土种类:普通商品砼
2、混凝土强度等级:C25
表-08 | 表-08 | 表-08 | 表-08 | 表-08 | 表-08 | 表-08 | 表-08
分部分项工程和单价措施项目清单与计价表 | 分部分项工程和单价措施项目清单与计价表 | 分部分项工程和单价措施项目清单与计价表 | 分部分项工程和单价措施项目清单与计价表 | 分部分项工程和单价措施项目清单与计价表 | 分部分项工程和单价措施项目清单与计价表 | 分部分项工程和单价措施项目清单与计价表 | 分部分项工程和单价措施项目清单与计价表
工程名称:百色市田阳区2024年生猪养殖项目 | 工程名称:百色市田阳区2024年生猪养殖项目 | 工程名称:百色市田阳区2024年生猪养殖项目 | 工程名称:百色市田阳区2024年生猪养殖项目 | 工程名称:百色市田阳区2024年生猪养殖项目 | 工程名称:百色市田阳区2024年生猪养殖项目 | 第21页 共55页 | 第21页 共55页
序号 | 项目编码 | 项目名称及 项目特征描述 | 计量单位 | 工程量 | 金额(元) | 金额(元) | 金额(元)
序号 | 项目编码 | 项目名称及 项目特征描述 | 计量单位 | 工程量 | 综合单价 | 合 价 | 其中：
序号 | 项目编码 | 项目名称及 项目特征描述 | 计量单位 | 工程量 | 综合单价 | 合 价 | 暂估价
194 | 010503004004 | 圈梁 |  | 0.74 | 573.05 | 424.06
1、混凝土种类:普通商品砼
2、混凝土强度等级:C25
195 | 010503005001 | 过梁 |  | 0.19 | 597.64 | 113.55
1、混凝土种类:普通商品砼
2、混凝土强度等级:C25
196 | 010507001001 | 水泥面层坡道 | ㎡ | 4.20 | 85.54 | 359.27
1、20厚1：2水泥砂浆面层，钢筋压纹防滑条横向中距160~300，凹入坡道面4素水泥砂浆一道（内掺建筑胶）
2、60厚C20混凝土
3、150厚碎石压实，宽出面层300
4、素土夯实（坡度按工程设计）
197 | 010507001002 | 散水 | ㎡ | 9.24 | 75.14 | 694.29
1、宽度：600mm
2、60厚C15混凝土，面加5厚1：1水泥砂浆随打随抹光
3、60厚中砂铺垫
4、素土夯实
5、做法详：11ZJ901 4/5
198 | 010515001011 | 现浇构件螺纹钢制安 10以内 | t | 0.063 | 5332.68 | 335.96
199 | 010515001012 | 现浇构件螺纹钢制安 10以上 | t | 0.167 | 4865.25 | 812.5
200 | 桂010515011001 | 砖砌体加固钢筋 不绑扎 | t | 0.016 | 5263.07 | 84.21
201 | 010516002002 | 铁件 | t | 0.070 | 8753.88 | 612.77
|  | A.6 金属结构工程 |  |  |  | 496.77
202 | 010606002003 | 钢檩条 | t | 0.079 | 5419.06 | 428.11
1、檩条类型:C80×40×15×20
2、钢材品种、规格:Q235B,热镀锌
3、焊接要求：焊接方式及焊接材料符合设计要求
4、工作内容：制作、安装、损耗、场内运输
203 | 010516002003 | 一般铁件 | t | 0.007 | 9808.88 | 68.66
1、类型：垫板100×100×6；4M8普通螺栓，长100mm
|  | A.8 保温、隔热、防腐工程 |  |  |  | 1551.94
表-08 | 表-08 | 表-08 | 表-08 | 表-08 | 表-08 | 表-08 | 表-08
分部分项工程和单价措施项目清单与计价表 | 分部分项工程和单价措施项目清单与计价表 | 分部分项工程和单价措施项目清单与计价表 | 分部分项工程和单价措施项目清单与计价表 | 分部分项工程和单价措施项目清单与计价表 | 分部分项工程和单价措施项目清单与计价表 | 分部分项工程和单价措施项目清单与计价表 | 分部分项工程和单价措施项目清单与计价表
工程名称:百色市田阳区2024年生猪养殖项目 | 工程名称:百色市田阳区2024年生猪养殖项目 | 工程名称:百色市田阳区2024年生猪养殖项目 | 工程名称:百色市田阳区2024年生猪养殖项目 | 工程名称:百色市田阳区2024年生猪养殖项目 | 工程名称:百色市田阳区2024年生猪养殖项目 | 第22页 共55页 | 第22页 共55页
序号 | 项目编码 | 项目名称及 项目特征描述 | 计量单位 | 工程量 | 金额(元) | 金额(元) | 金额(元)
序号 | 项目编码 | 项目名称及 项目特征描述 | 计量单位 | 工程量 | 综合单价 | 合 价 | 其中：
序号 | 项目编码 | 项目名称及 项目特征描述 | 计量单位 | 工程量 | 综合单价 | 合 价 | 暂估价
204 | 010901002001 | 镀铝锌彩涂钢板屋面 | ㎡ | 26.00 | 59.69 | 1551.94
1、厚度：50mm
2、双面彩钢岩棉瓦
|  | A.9 楼地面工程 |  |  |  | 1111.14
205 | 011101001003 | 水泥砂浆楼地面 | ㎡ | 15.96 | 69.62 | 1111.14
部位：消毒间
1、100厚C25混凝土随打随光面
2、70厚碎石垫层
3、素土夯实,压实系数0.94
4、部位：消毒间
|  | A.12 门窗工程 |  |  |  | 2712.43
206 | 010801001001 | 成品木门 | ㎡ | 8.40 | 302.95 | 2544.78
207 | 桂010811002001 | 门窗周边塞缝 | m | 20.80 | 8.06 | 167.65
| 13. | A.13 油漆、涂料、裱糊工程 |  |  |  | 103.41
208 | 011405001004 | 金属面除锈 | ㎡ | 3.00 | 11 | 33
喷砂除锈Sa2.5级
209 | 011405001005 | 金属面油漆 | ㎡ | 3.00 | 4.44 | 13.32
防锈底漆一道
210 | 011405001006 | 金属面油漆 | ㎡ | 3.00 | 19.03 | 57.09
面漆：面层环氧树脂封闭漆1遍，工膜总厚度不小于25μm
|  | 单价措施项目 |  |  |  | 3378.04
| 011701 | 脚手架工程 |  |  |  | 1239.7
211 | 桂011701001003 | 扣件式钢管外脚手架 | ㎡ | 53.69 | 23.09 | 1239.7
1、脚手架高度：10M以内
| 011702 | 混凝土模板及支架(撑) |  |  |  | 1738.99
212 | 011702001009 | 带形基础 | ㎡ | 7.52 | 45.42 | 341.56
1、模板材质：胶合模板
2、模板支撑材质：木支撑
213 | 011702003003 | 构造柱 | ㎡ | 10.94 | 60.51 | 661.98
1、模板材质：胶合模板
2、模板支撑材质：木支撑
214 | 011702008004 | 圈梁 | ㎡ | 8.64 | 45.3 | 391.39
1、模板材质：胶合模板
表-08 | 表-08 | 表-08 | 表-08 | 表-08 | 表-08 | 表-08 | 表-08
分部分项工程和单价措施项目清单与计价表 | 分部分项工程和单价措施项目清单与计价表 | 分部分项工程和单价措施项目清单与计价表 | 分部分项工程和单价措施项目清单与计价表 | 分部分项工程和单价措施项目清单与计价表 | 分部分项工程和单价措施项目清单与计价表 | 分部分项工程和单价措施项目清单与计价表 | 分部分项工程和单价措施项目清单与计价表
工程名称:百色市田阳区2024年生猪养殖项目 | 工程名称:百色市田阳区2024年生猪养殖项目 | 工程名称:百色市田阳区2024年生猪养殖项目 | 工程名称:百色市田阳区2024年生猪养殖项目 | 工程名称:百色市田阳区2024年生猪养殖项目 | 工程名称:百色市田阳区2024年生猪养殖项目 | 第23页 共55页 | 第23页 共55页
序号 | 项目编码 | 项目名称及 项目特征描述 | 计量单位 | 工程量 | 金额(元) | 金额(元) | 金额(元)
序号 | 项目编码 | 项目名称及 项目特征描述 | 计量单位 | 工程量 | 综合单价 | 合 价 | 其中：
序号 | 项目编码 | 项目名称及 项目特征描述 | 计量单位 | 工程量 | 综合单价 | 合 价 | 暂估价
2、模板支撑材质：木支撑
215 | 011702009001 | 过梁 | ㎡ | 2.88 | 79.61 | 229.28
1、模板材质：胶合模板
2、模板支撑材质：木支撑
216 | 011702029001 | 混凝土散水 | ㎡ | 13.44 | 8.54 | 114.78
1、模板材质：木模板
2、模板支撑材质：木支撑
| 011703 | 垂直运输 |  |  |  | 399.35
217 | 011703001001 | 建筑物垂直运输高度 20m以内 混合结构 卷扬机 | ㎡ | 18.48 | 21.61 | 399.35
| 011704 | 超高施工增加
| 011706 | 施工排水、降水
| 011708 | 混凝土运输及泵送工程
| 011709 | 二次搬运
| 011710 | 已完工程保护费
| 011711 | 夜间施工增加费
| 011712 | 金属结构构件制作平台摊销
| 011713 | 地上、地下设施、建筑物的临时保护设施
|  | 管理用房-建筑工程 |  |  |  | 234653.07
|  | 分部分项工程 |  |  |  | 208881.64
|  | A.1 土（石）方工程 |  |  |  | 1800.75
218 | 010101003005 | 挖沟槽土方 |  | 130.60 | 9.28 | 1211.97
1、土壤类别:三类土
2、挖土深度:1m
219 | 010103001010 | 回填方 |  | 99.33 | 3.79 | 376.46
1、密实度:0.94
2、填方材料品种:原土回填
220 | 010103002013 | 余土弃置 |  | 31.27 | 6.79 | 212.32
1、运距:1km
|  | A.3 砌筑工程 |  |  |  | 58686.08
221 | 010401004005 | 多孔砖墙 |  | 123.77 | 454.1 | 56203.96
1、部位:内外墙
2、厚度：190mm
表-08 | 表-08 | 表-08 | 表-08 | 表-08 | 表-08 | 表-08 | 表-08
分部分项工程和单价措施项目清单与计价表 | 分部分项工程和单价措施项目清单与计价表 | 分部分项工程和单价措施项目清单与计价表 | 分部分项工程和单价措施项目清单与计价表 | 分部分项工程和单价措施项目清单与计价表 | 分部分项工程和单价措施项目清单与计价表 | 分部分项工程和单价措施项目清单与计价表 | 分部分项工程和单价措施项目清单与计价表
工程名称:百色市田阳区2024年生猪养殖项目 | 工程名称:百色市田阳区2024年生猪养殖项目 | 工程名称:百色市田阳区2024年生猪养殖项目 | 工程名称:百色市田阳区2024年生猪养殖项目 | 工程名称:百色市田阳区2024年生猪养殖项目 | 工程名称:百色市田阳区2024年生猪养殖项目 | 第24页 共55页 | 第24页 共55页
序号 | 项目编码 | 项目名称及 项目特征描述 | 计量单位 | 工程量 | 金额(元) | 金额(元) | 金额(元)
序号 | 项目编码 | 项目名称及 项目特征描述 | 计量单位 | 工程量 | 综合单价 | 合 价 | 其中：
序号 | 项目编码 | 项目名称及 项目特征描述 | 计量单位 | 工程量 | 综合单价 | 合 价 | 暂估价
3、砖品种、规格、强度等级:混凝土空心砖块
4、砂浆种类、强度等级:M5水泥砂浆
222 | 010401004006 | 多孔砖墙 |  | 4.71 | 526.99 | 2482.12
1、部位:内墙
2、厚度：120mm
3、砖品种、规格、强度等级:混凝土空心砖块
4、砂浆种类、强度等级:M5水泥砂浆
|  | A.4 混凝土及钢筋混凝土工程 |  |  |  | 37156.38
223 | 010501002003 | 带形基础 |  | 9.31 | 509.86 | 4746.8
1、混凝土种类:普通商品砼
2、混凝土强度等级:C20
224 | 010502002004 | 构造柱 |  | 2.73 | 585.94 | 1599.62
1、混凝土种类:普通商品砼
2、混凝土强度等级:C25
225 | 010503004005 | 地圈梁 |  | 7.18 | 573.05 | 4114.5
1、混凝土种类:普通商品砼
2、混凝土强度等级:C25
226 | 010503004006 | 圈梁 |  | 7.62 | 573.05 | 4366.64
1、混凝土种类:普通商品砼
2、混凝土强度等级:C25
227 | 010503005002 | 过梁 |  | 2.90 | 597.64 | 1733.16
1、混凝土种类:普通商品砼
2、混凝土强度等级:C25
228 | 010507001003 | 水泥面层坡道 | ㎡ | 16.92 | 85.54 | 1447.34
1、20厚1：2水泥砂浆面层，钢筋压纹防滑条横向中距160~300，凹入坡道面4素水泥砂浆一道（内掺建筑胶）
2、60厚C20混凝土
3、150厚碎石压实，宽出面层300
4、素土夯实（坡度按工程设计）
229 | 010507001004 | 散水 | ㎡ | 37.15 | 78.22 | 2905.87
1、宽度：600mm
表-08 | 表-08 | 表-08 | 表-08 | 表-08 | 表-08 | 表-08 | 表-08
分部分项工程和单价措施项目清单与计价表 | 分部分项工程和单价措施项目清单与计价表 | 分部分项工程和单价措施项目清单与计价表 | 分部分项工程和单价措施项目清单与计价表 | 分部分项工程和单价措施项目清单与计价表 | 分部分项工程和单价措施项目清单与计价表 | 分部分项工程和单价措施项目清单与计价表 | 分部分项工程和单价措施项目清单与计价表
工程名称:百色市田阳区2024年生猪养殖项目 | 工程名称:百色市田阳区2024年生猪养殖项目 | 工程名称:百色市田阳区2024年生猪养殖项目 | 工程名称:百色市田阳区2024年生猪养殖项目 | 工程名称:百色市田阳区2024年生猪养殖项目 | 工程名称:百色市田阳区2024年生猪养殖项目 | 第25页 共55页 | 第25页 共55页
序号 | 项目编码 | 项目名称及 项目特征描述 | 计量单位 | 工程量 | 金额(元) | 金额(元) | 金额(元)
序号 | 项目编码 | 项目名称及 项目特征描述 | 计量单位 | 工程量 | 综合单价 | 合 价 | 其中：
序号 | 项目编码 | 项目名称及 项目特征描述 | 计量单位 | 工程量 | 综合单价 | 合 价 | 暂估价
2、60厚C15混凝土，面加5厚1：1水泥砂浆随打随抹光
3、60厚中砂铺垫
4、素土夯实
5、做法详：11ZJ901 4/5
230 | 010507004001 | 台阶 |  | 3.97 | 1009.89 | 4009.26
1、100厚C15混凝土
2、100厚1：3：6石灰，砂，碎石三合土
3、素土夯实
4、做法详：11ZJ901 4/9
231 | 010515001013 | 现浇构件螺纹钢制安 10以内 | t | 1.108 | 5332.68 | 5908.61
232 | 010515001014 | 现浇构件螺纹钢制安 10以上 | t | 1.208 | 4865.25 | 5877.22
233 | 桂010515011002 | 砖砌体加固钢筋 不绑扎 | t | 0.085 | 5263.07 | 447.36
|  | A.6 金属结构工程 |  |  |  | 16504.6
234 | 010606001001 | 钢支撑、钢拉条 | t | 1.260 | 6101.69 | 7688.13
1、材料类型:DN50×3.0、DN42×2.5
2、钢材品种、规格:Q235B,热镀锌
3、焊接要求：焊接方式及焊接材料符合设计要求
4、工作内容：制作、安装、损耗、场内运输
235 | 010606002004 | 钢檩条制安 | t | 1.632 | 4741.39 | 7737.95
1、檩条类型:C100×50×15×2.5
2、钢材品种、规格:Q235B,热镀锌
3、焊接要求：焊接方式及焊接材料符合设计要求
4、工作内容：制作、安装、损耗、场内运输
236 | 040901009001 | 预埋铁件 | t | 0.112 | 8753.88 | 980.43
1、类型：垫板200×200×12；4根12钢筋，长150mm
237 | 010516002004 | 一般铁件 | t | 0.010 | 9808.88 | 98.09
1、类型：垫板100×100×6；4M8普通螺栓，长100mm
|  | A.7 屋面及防水工程 |  |  |  | 32141
238 | 010901002002 | 夹心彩钢瓦屋面 | ㎡ | 529.07 | 60.75 | 32141
表-08 | 表-08 | 表-08 | 表-08 | 表-08 | 表-08 | 表-08 | 表-08
分部分项工程和单价措施项目清单与计价表 | 分部分项工程和单价措施项目清单与计价表 | 分部分项工程和单价措施项目清单与计价表 | 分部分项工程和单价措施项目清单与计价表 | 分部分项工程和单价措施项目清单与计价表 | 分部分项工程和单价措施项目清单与计价表 | 分部分项工程和单价措施项目清单与计价表 | 分部分项工程和单价措施项目清单与计价表
工程名称:百色市田阳区2024年生猪养殖项目 | 工程名称:百色市田阳区2024年生猪养殖项目 | 工程名称:百色市田阳区2024年生猪养殖项目 | 工程名称:百色市田阳区2024年生猪养殖项目 | 工程名称:百色市田阳区2024年生猪养殖项目 | 工程名称:百色市田阳区2024年生猪养殖项目 | 第26页 共55页 | 第26页 共55页
序号 | 项目编码 | 项目名称及 项目特征描述 | 计量单位 | 工程量 | 金额(元) | 金额(元) | 金额(元)
序号 | 项目编码 | 项目名称及 项目特征描述 | 计量单位 | 工程量 | 综合单价 | 合 价 | 其中：
序号 | 项目编码 | 项目名称及 项目特征描述 | 计量单位 | 工程量 | 综合单价 | 合 价 | 暂估价
1、5cm厚双面彩钢岩棉瓦
|  | A.9 楼地面工程 |  |  |  | 5616.98
239 | 011101001004 | 水泥砂浆楼地面 | ㎡ | 268.37 | 20.93 | 5616.98
部位：除卫生间外所有地面
1、20 厚水泥砂浆抹面
2、素水泥浆结合层一道
3、80厚C15混凝土垫层
4、素土夯实,压实系数0.94
|  | A.12 门窗工程 |  |  |  | 53187.59
240 | 010802001001 | 成品钢塑门 | ㎡ | 6.72 | 288.67 | 1939.86
1、含制作、安装、运输、五金配件等
241 | 010802001002 | 成品钢塑门（带亮） | ㎡ | 2.16 | 297.43 | 642.45
1、含制作、安装、运输、五金配件等
242 | 010802003001 | 甲级钢质防火门 | ㎡ | 2.16 | 552.74 | 1193.92
1、含制作、安装、运输、五金配件等
243 | 010802004001 | 成品防盗门 | ㎡ | 35.70 | 463.73 | 16555.16
1、含制作、安装、运输、五金配件等
244 | 010807001001 | 90系列铝合金推拉窗≤2 | ㎡ | 2.24 | 498.37 | 1116.35
1、门框、扇材质及规格:90系列深灰色普通铝合金框料型材
2、玻璃品种、厚度:5厚钢化普通玻璃
3、含制作、安装、运输、五金配件等
245 | 010807001002 | 90系列铝合金推拉窗＞2 | ㎡ | 51.84 | 563.48 | 29210.8
1、门框、扇材质及规格:90系列深灰色普通铝合金框料型材
2、玻璃品种、厚度:5厚钢化玻璃
3、含制作、安装、运输、五金配件等
246 | 010807003001 | 金属百叶窗 | ㎡ | 0.64 | 359.8 | 230.27
247 | 桂010811001001 | 特殊五金 防火锁 | 把 | 1 | 102.78 | 102.78
248 | 桂010811001002 | 特殊五金 防火门防火铰链 | 副 | 2 | 38.11 | 76.22
249 | 桂010811001003 | 特殊五金 闭门器(套) 明装 | 套 | 1 | 122.51 | 122.51
250 | 桂010811002002 | 门窗周边塞缝 | m | 247.80 | 8.06 | 1997.27
| 13. | A.13 油漆、涂料、裱糊工程 |  |  |  | 3788.26
251 | 011405001007 | 金属面除锈 | ㎡ | 109.90 | 11 | 1208.9
表-08 | 表-08 | 表-08 | 表-08 | 表-08 | 表-08 | 表-08 | 表-08
分部分项工程和单价措施项目清单与计价表 | 分部分项工程和单价措施项目清单与计价表 | 分部分项工程和单价措施项目清单与计价表 | 分部分项工程和单价措施项目清单与计价表 | 分部分项工程和单价措施项目清单与计价表 | 分部分项工程和单价措施项目清单与计价表 | 分部分项工程和单价措施项目清单与计价表 | 分部分项工程和单价措施项目清单与计价表
工程名称:百色市田阳区2024年生猪养殖项目 | 工程名称:百色市田阳区2024年生猪养殖项目 | 工程名称:百色市田阳区2024年生猪养殖项目 | 工程名称:百色市田阳区2024年生猪养殖项目 | 工程名称:百色市田阳区2024年生猪养殖项目 | 工程名称:百色市田阳区2024年生猪养殖项目 | 第27页 共55页 | 第27页 共55页
序号 | 项目编码 | 项目名称及 项目特征描述 | 计量单位 | 工程量 | 金额(元) | 金额(元) | 金额(元)
序号 | 项目编码 | 项目名称及 项目特征描述 | 计量单位 | 工程量 | 综合单价 | 合 价 | 其中：
序号 | 项目编码 | 项目名称及 项目特征描述 | 计量单位 | 工程量 | 综合单价 | 合 价 | 暂估价
喷砂除锈Sa2.5级
252 | 011405001008 | 金属面油漆 | ㎡ | 109.90 | 4.44 | 487.96
防锈底漆一道
253 | 011405001009 | 金属面油漆 | ㎡ | 109.90 | 19.03 | 2091.4
面漆：面层环氧树脂封闭漆1遍，工膜总厚度不小于25μm
|  | 单价措施项目 |  |  |  | 25771.43
| 011701 | 脚手架工程 |  |  |  | 5370.27
254 | 桂011701001004 | 扣件式钢管外脚手架 | ㎡ | 232.58 | 23.09 | 5370.27
1、脚手架高度：10M以内
| 011702 | 混凝土模板及支架(撑) |  |  |  | 13891.58
255 | 011702001010 | 带形基础 | ㎡ | 37.06 | 45.42 | 1683.27
1、模板材质：胶合模板
2、模板支撑材质：木支撑
256 | 011702003004 | 构造柱 | ㎡ | 23.52 | 60.51 | 1423.2
1、模板材质：胶合模板
2、模板支撑材质：木支撑
257 | 011702008005 | 圈梁 | ㎡ | 157.72 | 45.3 | 7144.72
1、模板材质：胶合模板
2、模板支撑材质：木支撑
258 | 011702009002 | 过梁 | ㎡ | 39.69 | 79.61 | 3159.72
1、模板材质：胶合模板
2、模板支撑材质：木支撑
259 | 011702029002 | 混凝土散水 | ㎡ | 37.15 | 8.54 | 317.26
1、模板材质：木模板
2、模板支撑材质：木支撑
260 | 011702027001 | 台阶 | ㎡ | 3.97 | 41.16 | 163.41
1、模板材质：木模板
2、模板支撑材质：木支撑
| 011703 | 垂直运输 |  |  |  | 6509.58
261 | 011703001002 | 建筑物垂直运输高度 20m以内 混合结构 卷扬机 | ㎡ | 301.23 | 21.61 | 6509.58
| 011704 | 超高施工增加
| 011706 | 施工排水、降水
表-08 | 表-08 | 表-08 | 表-08 | 表-08 | 表-08 | 表-08 | 表-08
分部分项工程和单价措施项目清单与计价表 | 分部分项工程和单价措施项目清单与计价表 | 分部分项工程和单价措施项目清单与计价表 | 分部分项工程和单价措施项目清单与计价表 | 分部分项工程和单价措施项目清单与计价表 | 分部分项工程和单价措施项目清单与计价表 | 分部分项工程和单价措施项目清单与计价表 | 分部分项工程和单价措施项目清单与计价表
工程名称:百色市田阳区2024年生猪养殖项目 | 工程名称:百色市田阳区2024年生猪养殖项目 | 工程名称:百色市田阳区2024年生猪养殖项目 | 工程名称:百色市田阳区2024年生猪养殖项目 | 工程名称:百色市田阳区2024年生猪养殖项目 | 工程名称:百色市田阳区2024年生猪养殖项目 | 第28页 共55页 | 第28页 共55页
序号 | 项目编码 | 项目名称及 项目特征描述 | 计量单位 | 工程量 | 金额(元) | 金额(元) | 金额(元)
序号 | 项目编码 | 项目名称及 项目特征描述 | 计量单位 | 工程量 | 综合单价 | 合 价 | 其中：
序号 | 项目编码 | 项目名称及 项目特征描述 | 计量单位 | 工程量 | 综合单价 | 合 价 | 暂估价
| 011708 | 混凝土运输及泵送工程
| 011709 | 二次搬运
| 011710 | 已完工程保护费
| 011711 | 夜间施工增加费
| 011712 | 金属结构构件制作平台摊销
| 011713 | 地上、地下设施、建筑物的临时保护设施
|  | 管理用房-安装工程 |  |  |  | 60214.82
|  | 分部分项工程 |  |  |  | 60214.82
| 4. | B4 电气设备安装工程 |  |  |  | 31244.42
262 | 030404017003 | 照明总配电箱 AW | 台 | 1 | 1212.76 | 1212.76
1、安装方式：底距地1.8米
2、含箱内元件，具体详见施工设计图
263 | 030404017004 | 宿舍照明电箱 ALS | 台 | 4 | 490.36 | 1961.44
1、安装方式：底距地1.6米
2、含箱内元件，具体详见施工设计图
264 | 030404017005 | 厨房照明电箱 ALCF | 台 | 1 | 439.29 | 439.29
1、安装方式：底距地1.6米
2、含箱内元件，具体详见施工设计图
265 | 030404017006 | 仓库照明电箱 ALC | 台 | 3 | 490.36 | 1471.08
1、安装方式：底距地1.6米
2、含箱内元件，具体详见施工设计图
266 | 030404017007 | 值班室照明电箱 ALZ | 台 | 1 | 513.34 | 513.34
1、安装方式：底距地1.6米
2、含箱内元件，具体详见施工设计图
267 | 030412001001 | 吸顶灯 | 套 | 6 | 57.15 | 342.9
1、规格：LED光源18W
2、安装形式:吸顶安装
3、含接线盒
268 | 030412001002 | 防水防尘灯 | 套 | 10 | 86.9 | 869
1、规格：LED光源18W
2、安装形式:吸顶安装
3、含接线盒
269 | 030412005001 | 单管荧光灯 | 套 | 25 | 65.08 | 1627
表-08 | 表-08 | 表-08 | 表-08 | 表-08 | 表-08 | 表-08 | 表-08
分部分项工程和单价措施项目清单与计价表 | 分部分项工程和单价措施项目清单与计价表 | 分部分项工程和单价措施项目清单与计价表 | 分部分项工程和单价措施项目清单与计价表 | 分部分项工程和单价措施项目清单与计价表 | 分部分项工程和单价措施项目清单与计价表 | 分部分项工程和单价措施项目清单与计价表 | 分部分项工程和单价措施项目清单与计价表
工程名称:百色市田阳区2024年生猪养殖项目 | 工程名称:百色市田阳区2024年生猪养殖项目 | 工程名称:百色市田阳区2024年生猪养殖项目 | 工程名称:百色市田阳区2024年生猪养殖项目 | 工程名称:百色市田阳区2024年生猪养殖项目 | 工程名称:百色市田阳区2024年生猪养殖项目 | 第29页 共55页 | 第29页 共55页
序号 | 项目编码 | 项目名称及 项目特征描述 | 计量单位 | 工程量 | 金额(元) | 金额(元) | 金额(元)
序号 | 项目编码 | 项目名称及 项目特征描述 | 计量单位 | 工程量 | 综合单价 | 合 价 | 其中：
序号 | 项目编码 | 项目名称及 项目特征描述 | 计量单位 | 工程量 | 综合单价 | 合 价 | 暂估价
1、规格：LED光源36W
2、安装形式:吸顶安装
3、含接线盒
270 | 030412005002 | 双管荧光灯 | 套 | 2 | 151 | 302
1、规格：2*36W
2、安装形式:吸顶安装
3、含接线盒
271 | 030404034001 | 单联单控开关 250V,10A | 套 | 4 | 17.4 | 69.6
1、安装形式：明装,底距地1.4米
2、含开关盒
272 | 030404034002 | 双联单控开关 250V,10A | 套 | 8 | 20.56 | 164.48
1、安装形式：明装,底距地1.4米
2、含开关盒
273 | 030404034003 | 三联单控开关 250V,10A | 套 | 8 | 23.74 | 189.92
1、安装形式：明装,底距地1.4米
2、含开关盒
274 | 030404035001 | 带保护接点明装插座 250V,10A | 套 | 22 | 27.92 | 614.24
1、安装形式：明装,底距地0.5米
2、含开关盒
275 | 030404035002 | 空调插座 250V,16A | 套 | 8 | 27.72 | 221.76
1、安装形式：明装,底距地1.8米
2、含开关盒
276 | 030404035003 | 柜式空调插座 250V,16A | 套 | 1 | 27.72 | 27.72
1、安装形式：明装,底距地0.5米
2、含开关盒
277 | 030404033001 | 卫生间风扇 | 台 | 5 | 122.94 | 614.7
278 | 030411002001 | 塑料线槽 MR120×50mm | m | 34.77 | 44.49 | 1546.92
1、含线槽三通、弯头、盖板等配件安装
279 | 030411002002 | 塑料线槽 MR50×25mm | m | 332.50 | 16.68 | 5546.1
1、含线槽三通、弯头、盖板等配件安装
280 | 030408001005 | 普通敷设 电力电缆 铜芯WDZ-YJE-1KV-4*25+1*16m㎡ | m | 1.54 | 117.36 | 180.73
1、产品具有3C认证，ISO9000认证
281 | 030408001006 | 普通敷设 电力电缆 铜芯ZR-YJE-5*6m㎡ | m | 37.61 | 39.66 | 1491.61
表-08 | 表-08 | 表-08 | 表-08 | 表-08 | 表-08 | 表-08 | 表-08
分部分项工程和单价措施项目清单与计价表 | 分部分项工程和单价措施项目清单与计价表 | 分部分项工程和单价措施项目清单与计价表 | 分部分项工程和单价措施项目清单与计价表 | 分部分项工程和单价措施项目清单与计价表 | 分部分项工程和单价措施项目清单与计价表 | 分部分项工程和单价措施项目清单与计价表 | 分部分项工程和单价措施项目清单与计价表
工程名称:百色市田阳区2024年生猪养殖项目 | 工程名称:百色市田阳区2024年生猪养殖项目 | 工程名称:百色市田阳区2024年生猪养殖项目 | 工程名称:百色市田阳区2024年生猪养殖项目 | 工程名称:百色市田阳区2024年生猪养殖项目 | 工程名称:百色市田阳区2024年生猪养殖项目 | 第30页 共55页 | 第30页 共55页
序号 | 项目编码 | 项目名称及 项目特征描述 | 计量单位 | 工程量 | 金额(元) | 金额(元) | 金额(元)
序号 | 项目编码 | 项目名称及 项目特征描述 | 计量单位 | 工程量 | 综合单价 | 合 价 | 其中：
序号 | 项目编码 | 项目名称及 项目特征描述 | 计量单位 | 工程量 | 综合单价 | 合 价 | 暂估价
1、产品具有3C认证，ISO9000认证
282 | 030408006005 | 户内干包式电力电缆头制作、安装 WDZ-YJE-1KV-4*25+1*16m㎡ | 个 | 1 | 132.42 | 132.42
1、产品具有3C认证，ISO9000认证
283 | 030411004001 | 线槽配线 铜芯 ZR-BV-2.5m㎡ | m | 586.31 | 3.54 | 2075.54
1、产品具有3C认证，ISO9000认证
284 | 030411004002 | 线槽配线 铜芯 ZR-BV-4m㎡ | m | 1237.97 | 4.78 | 5917.5
1、产品具有3C认证，ISO9000认证
285 | 030411004003 | 管内穿线 铜芯 ZR-BV-6m㎡ | m | 78.39 | 6.5 | 509.54
1、产品具有3C认证，ISO9000认证
286 | 030411004004 | 线槽穿线 铜芯 ZR-BV-6m㎡ | m | 447.68 | 6.64 | 2972.6
1、产品具有3C认证，ISO9000认证
287 | 030411001003 | 砖、混凝土结构明配 刚性阻燃管 PC20 | m | 17.13 | 13.44 | 230.23
1、敷设方式：沿墙、地面、顶板明敷
| 4. | 防雷工程 |  |  |  | 8361.59
288 | 030409002001 | 接地体 热镀锌扁钢 -40×4mm2 | m | 5.74 | 21.26 | 122.03
289 | 030409002002 | 接地体 热镀锌圆钢 Φ12mm2 | m | 4.16 | 19.25 | 80.08
290 | 030409002003 | 接地体 | m | 136.08 | 15.15 | 2061.61
1、利用基础梁底部的埋深大于0.5米的两条主钢筋通长焊接,在纵横相交处可靠焊接
2、没有基础梁处,在基坑外侧(埋深1.0米)敷设一条-40x5热镀锌扁钢
291 | 030409003001 | 避雷引下线 | m | 27.60 | 13.84 | 381.98
1、防雷引下线利用柱内两组Φ16主筋焊接连通
292 | 030409008001 | 电阻测试点 | 块 | 4 | 55.52 | 222.08
293 | 030409008002 | 卫生间局部等电位联结端子板 | 台 | 4 | 76.95 | 307.8
294 | 030409008003 | 总等电位联结端子板 | 台 | 1 | 380.35 | 380.35
295 | 030409005001 | 明装接闪带 φ10热镀锌圆钢 | m | 127.45 | 30.57 | 3896.15
1、利用φ10镀锌圆钢在屋脊明敷做接闪带
296 | 030414011001 | 接地装置调试 接地网 | 系统 | 1 | 909.51 | 909.51
| 9. | 给水系统 |  |  |  | 9448.08
297 | 031001006001 | 室内给水管采用PVC-U冷水管及管件安装 DN15 | m | 21.48 | 23.27 | 499.84
表-08 | 表-08 | 表-08 | 表-08 | 表-08 | 表-08 | 表-08 | 表-08
分部分项工程和单价措施项目清单与计价表 | 分部分项工程和单价措施项目清单与计价表 | 分部分项工程和单价措施项目清单与计价表 | 分部分项工程和单价措施项目清单与计价表 | 分部分项工程和单价措施项目清单与计价表 | 分部分项工程和单价措施项目清单与计价表 | 分部分项工程和单价措施项目清单与计价表 | 分部分项工程和单价措施项目清单与计价表
工程名称:百色市田阳区2024年生猪养殖项目 | 工程名称:百色市田阳区2024年生猪养殖项目 | 工程名称:百色市田阳区2024年生猪养殖项目 | 工程名称:百色市田阳区2024年生猪养殖项目 | 工程名称:百色市田阳区2024年生猪养殖项目 | 工程名称:百色市田阳区2024年生猪养殖项目 | 第31页 共55页 | 第31页 共55页
序号 | 项目编码 | 项目名称及 项目特征描述 | 计量单位 | 工程量 | 金额(元) | 金额(元) | 金额(元)
序号 | 项目编码 | 项目名称及 项目特征描述 | 计量单位 | 工程量 | 综合单价 | 合 价 | 其中：
序号 | 项目编码 | 项目名称及 项目特征描述 | 计量单位 | 工程量 | 综合单价 | 合 价 | 暂估价
1、连接方式：热熔连接
2、管道公称压力：1.0Mpa
3、管系列：S10
4、含管道消毒冲洗、水压试验
298 | 031001006002 | 室内给水管采用PVC-U冷水管及管件安装 DN20 | m | 13.28 | 23.74 | 315.27
1、连接方式：热熔连接
2、管道公称压力：1.0Mpa
3、管系列：S10
4、含管道消毒冲洗、水压试验
299 | 031001006003 | 室内给水管采用PVC-U冷水管及管件安装 DN25 | m | 38.15 | 27.28 | 1040.73
1、连接方式：热熔连接
2、管道公称压力：1.0Mpa
3、管系列：S10
4、含管道消毒冲洗、水压试验
300 | 031001006004 | 室内给水管采用PVC-U冷水管及管件安装 DN40 | m | 36.40 | 39.73 | 1446.17
1、连接方式：热熔连接
2、管道公称压力：1.0Mpa
3、管系列：S10
4、含管道消毒冲洗、水压试验
301 | 030413002001 | 暗埋水电管砼槽预压 | m | 51.18 | 5.87 | 300.43
302 | 031003013001 | 水表 DN40 | 组 | 1 | 249.48 | 249.48
1、连接方式：螺纹连接
2、含1个DN40截止阀
303 | 031003001001 | 截止阀 DN40 | 个 | 1 | 101.48 | 101.48
1、连接方式：螺纹连接
2、公称压力：1.6Mpa
304 | 031003001002 | 截止阀 DN25 | 个 | 5 | 52.22 | 261.1
1、连接方式：螺纹连接
2、公称压力：1.6Mpa
305 | 031003001003 | 截止阀 DN20 | 个 | 1 | 35.67 | 35.67
1、连接方式：螺纹连接
表-08 | 表-08 | 表-08 | 表-08 | 表-08 | 表-08 | 表-08 | 表-08
分部分项工程和单价措施项目清单与计价表 | 分部分项工程和单价措施项目清单与计价表 | 分部分项工程和单价措施项目清单与计价表 | 分部分项工程和单价措施项目清单与计价表 | 分部分项工程和单价措施项目清单与计价表 | 分部分项工程和单价措施项目清单与计价表 | 分部分项工程和单价措施项目清单与计价表 | 分部分项工程和单价措施项目清单与计价表
工程名称:百色市田阳区2024年生猪养殖项目 | 工程名称:百色市田阳区2024年生猪养殖项目 | 工程名称:百色市田阳区2024年生猪养殖项目 | 工程名称:百色市田阳区2024年生猪养殖项目 | 工程名称:百色市田阳区2024年生猪养殖项目 | 工程名称:百色市田阳区2024年生猪养殖项目 | 第32页 共55页 | 第32页 共55页
序号 | 项目编码 | 项目名称及 项目特征描述 | 计量单位 | 工程量 | 金额(元) | 金额(元) | 金额(元)
序号 | 项目编码 | 项目名称及 项目特征描述 | 计量单位 | 工程量 | 综合单价 | 合 价 | 其中：
序号 | 项目编码 | 项目名称及 项目特征描述 | 计量单位 | 工程量 | 综合单价 | 合 价 | 暂估价
2、公称压力：1.6Mpa
306 | 031003001004 | 截止阀 DN15 | 个 | 1 | 28.03 | 28.03
1、连接方式：螺纹连接
2、公称压力：1.6Mpa
307 | 031003001005 | 止回阀 DN40 | 个 | 1 | 101.26 | 101.26
1、连接方式：螺纹连接
2、公称压力：1.6Mpa
308 | 031004006001 | 蹲式大便器 | 套 | 5 | 352.73 | 1763.65
1、材质：陶瓷
2、配置液压式脚踏冲洗阀，冲洗阀应带除污器；
3、含大便器、角阀、软管、密封圈、相关配件及金属塑料过渡管件安装
309 | 031004003001 | 洗脸盆 | 套 | 6 | 197.2 | 1183.2
1、含洗脸盆、单冷水嘴、去水器、存水弯、相关配件及金属塑料过渡管件安装
310 | 031004003002 | 洗脸盆 | 套 | 1 | 231.9 | 231.9
1、含洗脸盆、单冷水嘴、去水器、存水弯、相关配件及金属塑料过渡管件安装
311 | 031004003003 | 厨房洗菜盆 | 套 | 2 | 249.78 | 499.56
1、含洗菜盆、单冷水嘴、去水器、存水弯、相关配件及金属塑料过渡管件安装
312 | 031004010001 | 淋浴器 | 套 | 7 | 105.27 | 736.89
313 | 031004008001 | 洗鞋池 | 套 | 1 | 264.76 | 264.76
1、含洗鞋池、单冷水嘴、去水器、存水弯、相关配件及金属塑料过渡管件安装
314 | 桂030413013002 | 管沟土方开挖 |  | 16.42 | 17.19 | 282.26
1、土壤类别：三类土
2、开挖深度：详图纸
315 | 桂030413014002 | 管沟土方回填 |  | 16.42 | 6.48 | 106.4
1、密实度要求：满足设计施工规范要求
| 9. | 排水工程 |  |  |  | 9985.59
316 | 031001006005 | 室内污水管道采用PVC-U排水管及管件安装 dn75 | m | 25.84 | 48.05 | 1241.61
1、连接方式：承插粘接
2、含灌水、通球试验
表-08 | 表-08 | 表-08 | 表-08 | 表-08 | 表-08 | 表-08 | 表-08
分部分项工程和单价措施项目清单与计价表 | 分部分项工程和单价措施项目清单与计价表 | 分部分项工程和单价措施项目清单与计价表 | 分部分项工程和单价措施项目清单与计价表 | 分部分项工程和单价措施项目清单与计价表 | 分部分项工程和单价措施项目清单与计价表 | 分部分项工程和单价措施项目清单与计价表 | 分部分项工程和单价措施项目清单与计价表
工程名称:百色市田阳区2024年生猪养殖项目 | 工程名称:百色市田阳区2024年生猪养殖项目 | 工程名称:百色市田阳区2024年生猪养殖项目 | 工程名称:百色市田阳区2024年生猪养殖项目 | 工程名称:百色市田阳区2024年生猪养殖项目 | 工程名称:百色市田阳区2024年生猪养殖项目 | 第33页 共55页 | 第33页 共55页
序号 | 项目编码 | 项目名称及 项目特征描述 | 计量单位 | 工程量 | 金额(元) | 金额(元) | 金额(元)
序号 | 项目编码 | 项目名称及 项目特征描述 | 计量单位 | 工程量 | 综合单价 | 合 价 | 其中：
序号 | 项目编码 | 项目名称及 项目特征描述 | 计量单位 | 工程量 | 综合单价 | 合 价 | 暂估价
317 | 031001006006 | 室内污水管道采用PVC-U排水管及管件安装 dn110 | m | 38.06 | 60.73 | 2311.38
1、连接方式：承插粘接
2、含灌水、通球试验
318 | 031001006007 | 室内污水管道采用PVC-U排水管及管件安装 DN200 | m | 42.33 | 121.28 | 5133.78
1、连接方式：承插粘接
2、含灌水、通球试验
319 | 031002003001 | UPVC溢流口 DN100 | 个 | 3 | 70.34 | 211.02
320 | 桂031004021001 | 地漏 DN75 | 个 | 2 | 66.63 | 133.26
321 | 桂030413013003 | 管沟土方开挖 |  | 40.31 | 17.2 | 693.33
1、土壤类别：三类土
2、开挖深度：详图纸
322 | 桂030413014003 | 管沟土方回填 |  | 40.31 | 6.48 | 261.21
1、密实度要求：满足设计施工规范要求
| 9. | 雨水工程 |  |  |  | 1000.98
323 | 031001006008 | PVC-U雨水管及管件安装 DN110 | m | 16.36 | 42.5 | 695.3
1、连接方式：承插粘接
2、含灌水、通球试验
324 | 桂031004023001 | 侧排式雨水斗 DN110 | 个 | 4 | 76.42 | 305.68
| 9. | 消火栓工程 |  |  |  | 174.16
325 | 030901013001 | 手提式灭火器(干粉磷酸铵盐) MF/ABC3 | 具 | 4 | 43.54 | 174.16
单价措施项目
|  | 1#育肥猪舍-建筑工程 |  |  |  | 900657.79
|  | 分部分项工程 |  |  |  | 804524.83
|  | A.1 土（石）方工程 |  |  |  | 12951.53
326 | 010101002001 | 挖一般土方 |  | 813.07 | 6.32 | 5138.6
土壤类别:三类土
挖土深度:1.5m以内
327 | 010101003006 | 挖沟槽土方 |  | 217.88 | 10.51 | 2289.92
1、土壤类别:三类土
2、挖土深度:2m
328 | 010101004009 | 挖基坑土方 |  | 10.85 | 8.54 | 92.66
表-08 | 表-08 | 表-08 | 表-08 | 表-08 | 表-08 | 表-08 | 表-08
分部分项工程和单价措施项目清单与计价表 | 分部分项工程和单价措施项目清单与计价表 | 分部分项工程和单价措施项目清单与计价表 | 分部分项工程和单价措施项目清单与计价表 | 分部分项工程和单价措施项目清单与计价表 | 分部分项工程和单价措施项目清单与计价表 | 分部分项工程和单价措施项目清单与计价表 | 分部分项工程和单价措施项目清单与计价表
工程名称:百色市田阳区2024年生猪养殖项目 | 工程名称:百色市田阳区2024年生猪养殖项目 | 工程名称:百色市田阳区2024年生猪养殖项目 | 工程名称:百色市田阳区2024年生猪养殖项目 | 工程名称:百色市田阳区2024年生猪养殖项目 | 工程名称:百色市田阳区2024年生猪养殖项目 | 第34页 共55页 | 第34页 共55页
序号 | 项目编码 | 项目名称及 项目特征描述 | 计量单位 | 工程量 | 金额(元) | 金额(元) | 金额(元)
序号 | 项目编码 | 项目名称及 项目特征描述 | 计量单位 | 工程量 | 综合单价 | 合 价 | 其中：
序号 | 项目编码 | 项目名称及 项目特征描述 | 计量单位 | 工程量 | 综合单价 | 合 价 | 暂估价
1、土壤类别:三类土
2、挖土深度:2m
329 | 010103001011 | 回填方 |  | 280.68 | 3.79 | 1063.78
1、密实度:0.94
2、填方材料品种:原土回填
330 | 010103002014 | 余土弃置 |  | 750.27 | 5.82 | 4366.57
1、运距:1km
|  | A.3 砌筑工程 |  |  |  | 83324.58
331 | 010401004007 | 多孔砖墙 |  | 153.10 | 454.1 | 69522.71
1、部位:内外墙
2、厚度：190mm
3、砖品种、规格、强度等级:混凝土空心砖块
4、砂浆种类、强度等级:M5水泥砂浆
332 | 010401004008 | 多孔砖墙 |  | 26.19 | 526.99 | 13801.87
1、部位:内墙
2、厚度：120mm
3、砖品种、规格、强度等级:混凝土空心砖块
4、砂浆种类、强度等级:M5水泥砂浆
|  | A.4 混凝土及钢筋混凝土工程 |  |  |  | 160342.41
333 | 010501001007 | 垫层 |  | 63.58 | 460.61 | 29285.58
1.混凝土种类:商品混凝土
2.混凝土强度等级:C15
334 | 010501002004 | 带形基础 |  | 22.48 | 464.57 | 10443.53
1、混凝土种类:普通商品砼
2、混凝土强度等级:C20
335 | 010502001001 | 矩形柱 |  | 1.44 | 604.07 | 869.86
1、混凝土种类:普通商品砼
2.混凝土强度等级:C25
336 | 010502002005 | 构造柱 |  | 7.15 | 585.94 | 4189.47
1、混凝土种类:普通商品砼
2、混凝土强度等级:C25
337 | 010503002001 | 矩形梁 |  | 7.20 | 519.23 | 3738.46
表-08 | 表-08 | 表-08 | 表-08 | 表-08 | 表-08 | 表-08 | 表-08
分部分项工程和单价措施项目清单与计价表 | 分部分项工程和单价措施项目清单与计价表 | 分部分项工程和单价措施项目清单与计价表 | 分部分项工程和单价措施项目清单与计价表 | 分部分项工程和单价措施项目清单与计价表 | 分部分项工程和单价措施项目清单与计价表 | 分部分项工程和单价措施项目清单与计价表 | 分部分项工程和单价措施项目清单与计价表
工程名称:百色市田阳区2024年生猪养殖项目 | 工程名称:百色市田阳区2024年生猪养殖项目 | 工程名称:百色市田阳区2024年生猪养殖项目 | 工程名称:百色市田阳区2024年生猪养殖项目 | 工程名称:百色市田阳区2024年生猪养殖项目 | 工程名称:百色市田阳区2024年生猪养殖项目 | 第35页 共55页 | 第35页 共55页
序号 | 项目编码 | 项目名称及 项目特征描述 | 计量单位 | 工程量 | 金额(元) | 金额(元) | 金额(元)
序号 | 项目编码 | 项目名称及 项目特征描述 | 计量单位 | 工程量 | 综合单价 | 合 价 | 其中：
序号 | 项目编码 | 项目名称及 项目特征描述 | 计量单位 | 工程量 | 综合单价 | 合 价 | 暂估价
1、混凝土种类:普通商品砼
2、混凝土强度等级:C25
338 | 010503004007 | 地圈梁 |  | 11.08 | 573.05 | 6349.39
1、混凝土种类:普通商品砼
2、混凝土强度等级:C25
339 | 010503004008 | 圈梁 |  | 14.52 | 573.05 | 8320.69
1、混凝土种类:普通商品砼
2、混凝土强度等级:C25
340 | 010503005003 | 过梁 |  | 2.02 | 597.64 | 1207.23
1、混凝土种类:普通商品砼
2、混凝土强度等级:C25
341 | 010507007004 | 反边 |  | 0.38 | 740.58 | 281.42
1、混凝土种类:素混凝土
2、混凝土强度等级:C20
342 | 010507006001 | 集水坑 | 座 | 2 | 1455.86 | 2911.72
1、20厚水泥防水砂浆抹面、内掺5%防水粉
2、C25池底、池壁
3、C15混凝土垫层
4、素土夯实
343 | 010507001005 | 水泥面层坡道 | ㎡ | 12.67 | 84.27 | 1067.7
1、20厚1：2水泥砂浆面层，钢筋压纹防滑条横向中距160~300，凹入坡道面4素水泥砂浆一道（内掺建筑胶）
2、60厚C20混凝土
3、150厚碎石压实，宽出面层300
4、素土夯实（坡度按工程设计）
344 | 010507001006 | 散水 | ㎡ | 79.05 | 76.94 | 6082.11
1、宽度：600mm
2、60厚C15混凝土，面加5厚1：1水泥砂浆随打随抹光
3、60厚中砂铺垫
4、素土夯实
5、做法详：11ZJ901 4/5
345 | 010507005001 | 扶手、压顶 |  | 8.41 | 687.76 | 5784.06
表-08 | 表-08 | 表-08 | 表-08 | 表-08 | 表-08 | 表-08 | 表-08
分部分项工程和单价措施项目清单与计价表 | 分部分项工程和单价措施项目清单与计价表 | 分部分项工程和单价措施项目清单与计价表 | 分部分项工程和单价措施项目清单与计价表 | 分部分项工程和单价措施项目清单与计价表 | 分部分项工程和单价措施项目清单与计价表 | 分部分项工程和单价措施项目清单与计价表 | 分部分项工程和单价措施项目清单与计价表
工程名称:百色市田阳区2024年生猪养殖项目 | 工程名称:百色市田阳区2024年生猪养殖项目 | 工程名称:百色市田阳区2024年生猪养殖项目 | 工程名称:百色市田阳区2024年生猪养殖项目 | 工程名称:百色市田阳区2024年生猪养殖项目 | 工程名称:百色市田阳区2024年生猪养殖项目 | 第36页 共55页 | 第36页 共55页
序号 | 项目编码 | 项目名称及 项目特征描述 | 计量单位 | 工程量 | 金额(元) | 金额(元) | 金额(元)
序号 | 项目编码 | 项目名称及 项目特征描述 | 计量单位 | 工程量 | 综合单价 | 合 价 | 其中：
序号 | 项目编码 | 项目名称及 项目特征描述 | 计量单位 | 工程量 | 综合单价 | 合 价 | 暂估价
1、混凝土种类:普通商品砼
2、混凝土强度等级:C20
346 | 010515001015 | 现浇构件圆钢筋制安 φ10以内 | t | 0.019 | 5041.1 | 95.78
347 | 010515001016 | 现浇构件螺纹钢制安 10以内 | t | 10.053 | 5332.68 | 53609.43
348 | 010515001017 | 现浇构件螺纹钢制安 10以上 | t | 2.302 | 4865.25 | 11199.81
349 | 桂010515013001 | 钢筋网片制安 间距(cm) 20×20 | ㎡ | 794.69 | 8.8 | 6993.27
350 | 桂010515011003 | 砖砌体加固钢筋 不绑扎 | t | 0.211 | 5263.07 | 1110.51
351 | 桂010516004001 | 钢筋电渣压力焊接 | 个 | 32 | 4.67 | 149.44
352 | 010516002005 | 铁件 | t | 0.760 | 8753.88 | 6652.95
|  | A.6 金属结构工程 |  |  |  | 64709.41
353 | 010603003003 | 钢管柱 | t | 0.154 | 6310.64 | 971.84
1、柱类型:矩形 □60×40×3
2、钢材品种、规格:Q235B
3、焊接要求：焊接方式及焊接材料符合设计要求
4、工作内容：制作、安装、损耗、场内运输
354 | 010604001003 | 钢梁 | t | 1.380 | 6046.23 | 8343.8
1、梁类型:□60×40×3
2、钢材品种、规格:Q235B
3、焊接要求：焊接方式及焊接材料符合设计要求
4、工作内容：制作、安装、损耗、场内运输
355 | 010606001002 | 钢支撑、钢拉条 | t | 2.876 | 6101.69 | 17548.46
1、材料类型:□60×40×3、□50×30×2、L50×4、12、32.5×2.5
2、钢材品种、规格:Q235,热镀锌
3、焊接要求：焊接方式及焊接材料符合设计要求
4、工作内容：制作、安装、损耗、场内运输
356 | 010606002005 | 钢檩条制安 | t | 1.380 | 5524.57 | 7623.91
1、檩条类型:□60×40×3
2、钢材品种、规格:Q355B,热镀锌
3、焊接要求：焊接方式及焊接材料符合设计要求
表-08 | 表-08 | 表-08 | 表-08 | 表-08 | 表-08 | 表-08 | 表-08
分部分项工程和单价措施项目清单与计价表 | 分部分项工程和单价措施项目清单与计价表 | 分部分项工程和单价措施项目清单与计价表 | 分部分项工程和单价措施项目清单与计价表 | 分部分项工程和单价措施项目清单与计价表 | 分部分项工程和单价措施项目清单与计价表 | 分部分项工程和单价措施项目清单与计价表 | 分部分项工程和单价措施项目清单与计价表
工程名称:百色市田阳区2024年生猪养殖项目 | 工程名称:百色市田阳区2024年生猪养殖项目 | 工程名称:百色市田阳区2024年生猪养殖项目 | 工程名称:百色市田阳区2024年生猪养殖项目 | 工程名称:百色市田阳区2024年生猪养殖项目 | 工程名称:百色市田阳区2024年生猪养殖项目 | 第37页 共55页 | 第37页 共55页
序号 | 项目编码 | 项目名称及 项目特征描述 | 计量单位 | 工程量 | 金额(元) | 金额(元) | 金额(元)
序号 | 项目编码 | 项目名称及 项目特征描述 | 计量单位 | 工程量 | 综合单价 | 合 价 | 其中：
序号 | 项目编码 | 项目名称及 项目特征描述 | 计量单位 | 工程量 | 综合单价 | 合 价 | 暂估价
4、工作内容：制作、安装、损耗、场内运输
357 | 010606002006 | 钢檩条制安 | t | 5.610 | 4741.39 | 26599.2
1、檩条类型:C140×50×20×2.5、C100×50×15×2.5
2、钢材品种、规格:Q355B,热镀锌
3、焊接要求：焊接方式及焊接材料符合设计要求
4、工作内容：制作、安装、损耗、场内运输
358 | 010605002001 | 单层压型钢板墙板 | ㎡ | 43.80 | 37.93 | 1661.33
1、0.5厚840型镀铝锌镁压型钢板(AZ150）
359 | 040901009002 | 预埋铁件 | t | 0.224 | 8753.88 | 1960.87
1、类型：垫板200×200×16；4根14钢筋，长150mm
|  | A.7 屋面及防水工程 |  |  |  | 154862.61
360 | 010901002003 | 普通阻燃夹芯板屋面 | ㎡ | 1585.74 | 63.84 | 101233.64
1、厚度：100mm
2、普通阻燃夹芯板
361 | 010903001001 | 墙面卷材防水 | ㎡ | 407.48 | 18.72 | 7628.03
部位：粪槽侧墙及中间隔墙或者±0.00以下墙体
1、丙纶防水卷材
362 | 010903003004 | 墙面砂浆防水(防潮) | ㎡ | 407.48 | 20.58 | 8385.94
部位：粪槽侧墙及中间隔墙或者±0.00以下墙体
1、20厚掺和料水泥防水砂浆分次抹压
363 | 010904002001 | 楼(地)面涂膜防水 地面二 | ㎡ | 794.69 | 25.57 | 20320.22
部位：粪沟底板地面
1、2厚水泥基渗透结晶型防水涂料
364 | 010904003004 | 楼(地)面砂浆防水(防潮) 地面二 | ㎡ | 1003.76 | 17.23 | 17294.78
部位：粪沟底板地面
1、丙纶防水卷材
|  | A.9 楼地面工程 |  |  |  | 95011.25
365 | 011101003002 | 耐磨地坪 地面一 | ㎡ | 488.43 | 96.3 | 47035.81
部位：实心赶猪通道
表-08 | 表-08 | 表-08 | 表-08 | 表-08 | 表-08 | 表-08 | 表-08
分部分项工程和单价措施项目清单与计价表 | 分部分项工程和单价措施项目清单与计价表 | 分部分项工程和单价措施项目清单与计价表 | 分部分项工程和单价措施项目清单与计价表 | 分部分项工程和单价措施项目清单与计价表 | 分部分项工程和单价措施项目清单与计价表 | 分部分项工程和单价措施项目清单与计价表 | 分部分项工程和单价措施项目清单与计价表
工程名称:百色市田阳区2024年生猪养殖项目 | 工程名称:百色市田阳区2024年生猪养殖项目 | 工程名称:百色市田阳区2024年生猪养殖项目 | 工程名称:百色市田阳区2024年生猪养殖项目 | 工程名称:百色市田阳区2024年生猪养殖项目 | 工程名称:百色市田阳区2024年生猪养殖项目 | 第38页 共55页 | 第38页 共55页
序号 | 项目编码 | 项目名称及 项目特征描述 | 计量单位 | 工程量 | 金额(元) | 金额(元) | 金额(元)
序号 | 项目编码 | 项目名称及 项目特征描述 | 计量单位 | 工程量 | 综合单价 | 合 价 | 其中：
序号 | 项目编码 | 项目名称及 项目特征描述 | 计量单位 | 工程量 | 综合单价 | 合 价 | 暂估价
1、150厚C25混凝土随打随光面
2、100厚碎石垫层
3、素土夯实，压实系数0.94
366 | 011101003003 | 抗渗混凝土地 地面二 | ㎡ | 794.69 | 60.37 | 47975.44
部位：粪沟底板地面
1、2厚水泥基渗透结晶型防水涂料（另计）
2、120厚C25混凝士(内配中310@200)(抗渗等级P6)随打随抹光(钢筋另计）
3、丙纶防水卷材（另计）
4、素土夯实素土夯实,压实系教0.94
|  | A.10 墙、柱面工程 |  |  |  | 12261.07
367 | 011201001004 | 水泥砂浆墙面 墙面二 | ㎡ | 407.48 | 30.09 | 12261.07
部位：用于标高±0.000以下粪沟墙面
1、20厚掺和料水泥防水砂浆分次抹压（另计）
2、刷处理剂一遍
3、丙纶防水卷材（另计）
4、20厚水泥砂浆找平
5、基层墙体
| 11. | A.11 天棚工程 |  |  |  | 119476.11
368 | 011302001001 | 吊顶天棚 | ㎡ | 1367.16 | 87.39 | 119476.11
1、岩棉板
2、镀锌方钢：60×40×3（另计）
|  | A.12 门窗工程 |  |  |  | 32539.75
369 | 010802001003 | 畜牧专用不锈钢保温门 | ㎡ | 8.40 | 543.39 | 4564.48
1、含制作、安装、运输、五金配件等
370 | 010802001004 | 畜牧专用铁门 | ㎡ | 45.36 | 231.21 | 10487.69
1、含制作、安装、运输、五金配件等
371 | 010807001003 | 90系列铝合金固定窗≤2 | ㎡ | 43.20 | 353.46 | 15269.47
1、门框、扇材质及规格:90系列普通铝合金框料型材
2、玻璃品种、厚度:普通单层玻璃,带防蚊纱窗
3、含制作、安装、运输、五金配件等
表-08 | 表-08 | 表-08 | 表-08 | 表-08 | 表-08 | 表-08 | 表-08
分部分项工程和单价措施项目清单与计价表 | 分部分项工程和单价措施项目清单与计价表 | 分部分项工程和单价措施项目清单与计价表 | 分部分项工程和单价措施项目清单与计价表 | 分部分项工程和单价措施项目清单与计价表 | 分部分项工程和单价措施项目清单与计价表 | 分部分项工程和单价措施项目清单与计价表 | 分部分项工程和单价措施项目清单与计价表
工程名称:百色市田阳区2024年生猪养殖项目 | 工程名称:百色市田阳区2024年生猪养殖项目 | 工程名称:百色市田阳区2024年生猪养殖项目 | 工程名称:百色市田阳区2024年生猪养殖项目 | 工程名称:百色市田阳区2024年生猪养殖项目 | 工程名称:百色市田阳区2024年生猪养殖项目 | 第39页 共55页 | 第39页 共55页
序号 | 项目编码 | 项目名称及 项目特征描述 | 计量单位 | 工程量 | 金额(元) | 金额(元) | 金额(元)
序号 | 项目编码 | 项目名称及 项目特征描述 | 计量单位 | 工程量 | 综合单价 | 合 价 | 其中：
序号 | 项目编码 | 项目名称及 项目特征描述 | 计量单位 | 工程量 | 综合单价 | 合 价 | 暂估价
372 | 桂010811002003 | 门窗周边塞缝 | m | 275.20 | 8.06 | 2218.11
|  | A.14 其他装饰工程 |  |  |  | 54113.7
373 | 011503001001 | 普通圆钢管围栏 | m | 26.60 | 217.62 | 5788.69
做法参照图纸ZJ-09/4
规格：30×2.5圆钢管扶手，50×2.5圆钢管立柱
规格：25×2.5圆钢管竖杆,净距不大于110
防锈漆两道打底，外刷磁漆两度
374 | 011503001002 | 热镀锌钢管围栏 | m | 218.28 | 221.39 | 48325.01
做法参照图纸ZJ-09/5
规格：DN30热镀锌钢圆管扶手，50X50方钢立柱,壁厚2.5
规格：竖管:DN25热镀锌钢圆管,净距不大于110壁厚2.5
防锈漆两道打底，外刷磁漆两度
| 13. | A.13 油漆、涂料、裱糊工程 |  |  |  | 14932.41
375 | 011405001010 | 金属面除锈 | ㎡ | 433.20 | 11 | 4765.2
喷砂除锈Sa2.5级
376 | 011405001011 | 金属面油漆 | ㎡ | 433.20 | 4.44 | 1923.41
防锈底漆一道
377 | 011405001012 | 金属面油漆 | ㎡ | 433.20 | 19.03 | 8243.8
面漆：面层环氧树脂封闭漆1遍，工膜总厚度不小于25μm
|  | 单价措施项目 |  |  |  | 96132.96
| 011701 | 脚手架工程 |  |  |  | 11075.81
378 | 桂011701001005 | 扣件式钢管外脚手架 | ㎡ | 479.68 | 23.09 | 11075.81
1、脚手架高度：10M以内
| 011702 | 混凝土模板及支架(撑) |  |  |  | 50737.33
379 | 011702001011 | 基础垫层 | ㎡ | 19.03 | 26.42 | 502.77
1、模板材质：木模板
2、模板支撑材质：木支撑
380 | 011702001012 | 带形基础 | ㎡ | 91.12 | 45.42 | 4138.67
1、模板材质：胶合模板
2、模板支撑材质：木支撑
表-08 | 表-08 | 表-08 | 表-08 | 表-08 | 表-08 | 表-08 | 表-08
分部分项工程和单价措施项目清单与计价表 | 分部分项工程和单价措施项目清单与计价表 | 分部分项工程和单价措施项目清单与计价表 | 分部分项工程和单价措施项目清单与计价表 | 分部分项工程和单价措施项目清单与计价表 | 分部分项工程和单价措施项目清单与计价表 | 分部分项工程和单价措施项目清单与计价表 | 分部分项工程和单价措施项目清单与计价表
工程名称:百色市田阳区2024年生猪养殖项目 | 工程名称:百色市田阳区2024年生猪养殖项目 | 工程名称:百色市田阳区2024年生猪养殖项目 | 工程名称:百色市田阳区2024年生猪养殖项目 | 工程名称:百色市田阳区2024年生猪养殖项目 | 工程名称:百色市田阳区2024年生猪养殖项目 | 第40页 共55页 | 第40页 共55页
序号 | 项目编码 | 项目名称及 项目特征描述 | 计量单位 | 工程量 | 金额(元) | 金额(元) | 金额(元)
序号 | 项目编码 | 项目名称及 项目特征描述 | 计量单位 | 工程量 | 综合单价 | 合 价 | 其中：
序号 | 项目编码 | 项目名称及 项目特征描述 | 计量单位 | 工程量 | 综合单价 | 合 价 | 暂估价
381 | 011702001013 | 满堂基础 | ㎡ | 31.78 | 60.47 | 1921.74
1、模板材质：胶合模板
2、模板支撑材质：木支撑
382 | 011702002001 | 矩形柱 | ㎡ | 36.01 | 51.3 | 1847.31
1、模板材质：胶合模板
2、模板支撑材质：木支撑
383 | 011702003005 | 构造柱 | ㎡ | 85.21 | 60.51 | 5156.06
1、模板材质：胶合模板
2、模板支撑材质：木支撑
384 | 011702006001 | 矩形梁 | ㎡ | 102.45 | 66.7 | 6833.42
1、模板材质：胶合模板
2、模板支撑材质：木支撑
385 | 011702008006 | 圈梁 | ㎡ | 149.73 | 45.3 | 6782.77
1、模板材质：胶合模板
2、模板支撑材质：木支撑
386 | 011702009003 | 过梁 | ㎡ | 35.49 | 79.61 | 2825.36
1、模板材质：胶合模板
2、模板支撑材质：木支撑
387 | 011702016001 | 平板 | ㎡ | 31.79 | 51.25 | 1629.24
模板材质：胶合模板
模板支撑材质：木支撑
388 | 011702028001 | 扶手、压顶 | m | 434.68 | 39.01 | 16956.87
1、模板材质：木模板
2、模板支撑材质：木支撑
389 | 011702029003 | 混凝土散水 | ㎡ | 79.05 | 8.54 | 675.09
1、模板材质：木模板
2、模板支撑材质：木支撑
390 | 011702032001 | 检查井 | ㎡ | 29.52 | 49.73 | 1468.03
| 011703 | 垂直运输 |  |  |  | 30254
391 | 011703001003 | 建筑物垂直运输高度 20m以内 混合结构 卷扬机 | ㎡ | 1400.00 | 21.61 | 30254
| 011704 | 超高施工增加
| 011706 | 施工排水、降水
| 011708 | 混凝土运输及泵送工程 |  |  |  | 4065.82
表-08 | 表-08 | 表-08 | 表-08 | 表-08 | 表-08 | 表-08 | 表-08
分部分项工程和单价措施项目清单与计价表 | 分部分项工程和单价措施项目清单与计价表 | 分部分项工程和单价措施项目清单与计价表 | 分部分项工程和单价措施项目清单与计价表 | 分部分项工程和单价措施项目清单与计价表 | 分部分项工程和单价措施项目清单与计价表 | 分部分项工程和单价措施项目清单与计价表 | 分部分项工程和单价措施项目清单与计价表
工程名称:百色市田阳区2024年生猪养殖项目 | 工程名称:百色市田阳区2024年生猪养殖项目 | 工程名称:百色市田阳区2024年生猪养殖项目 | 工程名称:百色市田阳区2024年生猪养殖项目 | 工程名称:百色市田阳区2024年生猪养殖项目 | 工程名称:百色市田阳区2024年生猪养殖项目 | 第41页 共55页 | 第41页 共55页
序号 | 项目编码 | 项目名称及 项目特征描述 | 计量单位 | 工程量 | 金额(元) | 金额(元) | 金额(元)
序号 | 项目编码 | 项目名称及 项目特征描述 | 计量单位 | 工程量 | 综合单价 | 合 价 | 其中：
序号 | 项目编码 | 项目名称及 项目特征描述 | 计量单位 | 工程量 | 综合单价 | 合 价 | 暂估价
392 | 桂011708002001 | 混凝土泵送 |  | 193.98 | 20.96 | 4065.82
| 011709 | 二次搬运
| 011710 | 已完工程保护费
| 011711 | 夜间施工增加费
| 011712 | 金属结构构件制作平台摊销
| 011713 | 地上、地下设施、建筑物的临时保护设施
|  | 1#育肥猪舍-安装工程 |  |  |  | 124651.57
|  | 分部分项工程 |  |  |  | 124651.57
| 4. | B4 电气设备安装工程 |  |  |  | 51752.95
393 | 030404017008 | 照明总配电 AW1 | 台 | 1 | 1749.28 | 1749.28
1.安装方式：底距地1.5米
2.含箱内元件，具体详见施工设计图
394 | 030404017009 | 照明总配电 AW2 | 台 | 1 | 1749.28 | 1749.28
1.安装方式：底距地1.5米
2.含箱内元件，具体详见施工设计图
395 | 030412001003 | 带灯罩LED防水防尘灯 | 套 | 30 | 86.9 | 2607
1.规格：18W
2.安装形式:平吊顶安装
3.含接线盒
396 | 030412005003 | 带灯罩单管 LED灯 | 套 | 48 | 65.08 | 3123.84
1.规格：36W
2.安装形式:平吊顶安装
3.含接线盒
397 | 030404034004 | 双联单控开关 250V,10A | 套 | 12 | 20.56 | 246.72
1.安装形式：底距地1.4米
2.含开关盒
398 | 030404034005 | 三联单控开关 250V,10A | 套 | 26 | 23.74 | 617.24
1.安装形式：底距地1.4米
2.含开关盒
399 | 030408001007 | 普通敷设 电力电缆 铜芯WDZ-YJE-1KV-5*10m㎡ | m | 6.15 | 64.9 | 399.14
1.产品具有3C认证，ISO9000认证
400 | 030408001008 | 普通敷设 电力电缆 铜芯BTTZ-4*4m㎡ | m | 483.93 | 37.85 | 18316.75
1.产品具有3C认证，ISO9000认证
表-08 | 表-08 | 表-08 | 表-08 | 表-08 | 表-08 | 表-08 | 表-08
分部分项工程和单价措施项目清单与计价表 | 分部分项工程和单价措施项目清单与计价表 | 分部分项工程和单价措施项目清单与计价表 | 分部分项工程和单价措施项目清单与计价表 | 分部分项工程和单价措施项目清单与计价表 | 分部分项工程和单价措施项目清单与计价表 | 分部分项工程和单价措施项目清单与计价表 | 分部分项工程和单价措施项目清单与计价表
工程名称:百色市田阳区2024年生猪养殖项目 | 工程名称:百色市田阳区2024年生猪养殖项目 | 工程名称:百色市田阳区2024年生猪养殖项目 | 工程名称:百色市田阳区2024年生猪养殖项目 | 工程名称:百色市田阳区2024年生猪养殖项目 | 工程名称:百色市田阳区2024年生猪养殖项目 | 第42页 共55页 | 第42页 共55页
序号 | 项目编码 | 项目名称及 项目特征描述 | 计量单位 | 工程量 | 金额(元) | 金额(元) | 金额(元)
序号 | 项目编码 | 项目名称及 项目特征描述 | 计量单位 | 工程量 | 综合单价 | 合 价 | 其中：
序号 | 项目编码 | 项目名称及 项目特征描述 | 计量单位 | 工程量 | 综合单价 | 合 价 | 暂估价
401 | 030411004005 | 管内穿线 铜芯 ZR-BV-2.5m㎡ | m | 2462.42 | 3.36 | 8273.73
1.产品具有3C认证，ISO9000认证
402 | 030411001004 | 砖、混凝土结构明配 刚性阻燃管 PC16 | m | 72.20 | 12.24 | 883.73
1.敷设方式：沿墙、地面、顶板明敷
403 | 030411001005 | 吊棚内敷设 刚性阻燃管 PC16 | m | 662.64 | 16.53 | 10953.44
1.敷设方式：吊顶明敷
404 | 030411001006 | 吊棚内敷设 镀锌钢管 SC25 | m | 104.91 | 25.29 | 2653.17
1.敷设方式：吊顶明敷
405 | 030411001007 | 埋地敷设 镀锌钢管 SC50 | m | 4.60 | 39.05 | 179.63
1.敷设方式：埋地敷设
| 4. | 防雷工程 |  |  |  | 7762.25
406 | 030409002004 | 接地母线 | m | 286.76 | 21.53 | 6173.94
利用建筑物基础地梁(或基础底板)内两条主钢筋(>%%C16,基础梁埋深>0.5米)通长焊接连成闭合的钢筋网作接地体
407 | 030409003002 | 避雷引下线 | m | 33.00 | 13.84 | 456.72
1.防雷引下线利用柱内两组Φ16主筋焊接连通
408 | 030409008004 | 电阻测试点 | 块 | 4 | 55.52 | 222.08
409 | 030414011002 | 接地装置调试 接地网 | 系统 | 1 | 909.51 | 909.51
| 9. | 给水系统 |  |  |  | 11379.11
410 | 031001006009 | 室内给水管采用PVC-U冷水管及管件安装 dn25 | m | 213.49 | 23.74 | 5068.25
1.连接方式：热熔连接
2.管道公称压力：1.0Mpa
3.管系列：S10
4.含管道消毒冲洗、水压试验
411 | 031001006010 | 室内给水管采用PVC-U冷水管及管件安装 dn40 | m | 99.99 | 28.73 | 2872.71
1.连接方式：热熔连接
2.管道公称压力：1.0Mpa
3.管系列：S10
4.含管道消毒冲洗、水压试验
412 | 031001006011 | 室内给水管采用PVC-U冷水管及管件安装 dn50 | m | 10.19 | 39.73 | 404.85
1.连接方式：热熔连接
表-08 | 表-08 | 表-08 | 表-08 | 表-08 | 表-08 | 表-08 | 表-08
分部分项工程和单价措施项目清单与计价表 | 分部分项工程和单价措施项目清单与计价表 | 分部分项工程和单价措施项目清单与计价表 | 分部分项工程和单价措施项目清单与计价表 | 分部分项工程和单价措施项目清单与计价表 | 分部分项工程和单价措施项目清单与计价表 | 分部分项工程和单价措施项目清单与计价表 | 分部分项工程和单价措施项目清单与计价表
工程名称:百色市田阳区2024年生猪养殖项目 | 工程名称:百色市田阳区2024年生猪养殖项目 | 工程名称:百色市田阳区2024年生猪养殖项目 | 工程名称:百色市田阳区2024年生猪养殖项目 | 工程名称:百色市田阳区2024年生猪养殖项目 | 工程名称:百色市田阳区2024年生猪养殖项目 | 第43页 共55页 | 第43页 共55页
序号 | 项目编码 | 项目名称及 项目特征描述 | 计量单位 | 工程量 | 金额(元) | 金额(元) | 金额(元)
序号 | 项目编码 | 项目名称及 项目特征描述 | 计量单位 | 工程量 | 综合单价 | 合 价 | 其中：
序号 | 项目编码 | 项目名称及 项目特征描述 | 计量单位 | 工程量 | 综合单价 | 合 价 | 暂估价
2.管道公称压力：1.0Mpa
3.管系列：S10
4.含管道消毒冲洗、水压试验
413 | 031001006012 | 室内给水管采用PVC-U冷水管及管件安装 dn65 | m | 43.26 | 44.07 | 1906.47
1.连接方式：热熔连接
2.管道公称压力：1.0Mpa
3.管系列：S10
4.含管道消毒冲洗、水压试验
414 | 031003013002 | 水表 dn65 | 组 | 1 | 323.37 | 323.37
1.连接方式：螺纹连接
2.含1个dn65截止阀
415 | 031003001006 | 闸阀 dn65 | 个 | 1 | 110.09 | 110.09
1.连接方式：螺纹连接
2.公称压力：1.6Mpa
416 | 031003001007 | 止回阀 dn65 | 个 | 1 | 117.68 | 117.68
1.连接方式：螺纹连接
2.公称压力：1.6Mpa
417 | 桂031004020001 | 水龙头 dn25 | 个 | 4 | 22.03 | 88.12
1.连接方式：螺纹连接
418 | 桂030413013004 | 管沟土方开挖 |  | 20.59 | 17.2 | 354.15
1.土壤类别：三类土
2.开挖深度：详图纸
419 | 桂030413014004 | 管沟土方回填 |  | 20.59 | 6.48 | 133.42
1.密实度要求：满足设计施工规范要求
| 9. | 排水工程 |  |  |  | 53583.1
420 | 031001006013 | 室内污水管道采用PVC-U排水管及管件安装 DN200 | m | 148.90 | 121.28 | 18058.59
1.连接方式：承插粘接
2.含灌水、通球试验
421 | 031001006014 | 室内污水管道采用PVC-U排水管及管件安装 DN250 | m | 54.69 | 147.8 | 8083.18
1.连接方式：承插粘接
2.含灌水、通球试验
表-08 | 表-08 | 表-08 | 表-08 | 表-08 | 表-08 | 表-08 | 表-08
分部分项工程和单价措施项目清单与计价表 | 分部分项工程和单价措施项目清单与计价表 | 分部分项工程和单价措施项目清单与计价表 | 分部分项工程和单价措施项目清单与计价表 | 分部分项工程和单价措施项目清单与计价表 | 分部分项工程和单价措施项目清单与计价表 | 分部分项工程和单价措施项目清单与计价表 | 分部分项工程和单价措施项目清单与计价表
工程名称:百色市田阳区2024年生猪养殖项目 | 工程名称:百色市田阳区2024年生猪养殖项目 | 工程名称:百色市田阳区2024年生猪养殖项目 | 工程名称:百色市田阳区2024年生猪养殖项目 | 工程名称:百色市田阳区2024年生猪养殖项目 | 工程名称:百色市田阳区2024年生猪养殖项目 | 第44页 共55页 | 第44页 共55页
序号 | 项目编码 | 项目名称及 项目特征描述 | 计量单位 | 工程量 | 金额(元) | 金额(元) | 金额(元)
序号 | 项目编码 | 项目名称及 项目特征描述 | 计量单位 | 工程量 | 综合单价 | 合 价 | 其中：
序号 | 项目编码 | 项目名称及 项目特征描述 | 计量单位 | 工程量 | 综合单价 | 合 价 | 暂估价
422 | 010401011001 | 成品检查井（1000×1000×1000mm) | 座 | 6 | 4311.18 | 25867.08
1、做法详见图集20S515第27页
423 | 桂030413013005 | 管沟土方开挖 |  | 66.48 | 17.2 | 1143.46
1.土壤类别：三类土
2.开挖深度：详图纸
424 | 桂030413014005 | 管沟土方回填 |  | 66.48 | 6.48 | 430.79
1.密实度要求：满足设计施工规范要求
| 9. | 消火栓工程 |  |  |  | 174.16
425 | 030901013002 | 手提式灭火器(干粉磷酸铵盐) MF/ABC3 | 具 | 4 | 43.54 | 174.16
单价措施项目
|  | 2#育肥猪舍-建筑工程 |  |  |  | 900657.79
|  | 分部分项工程 |  |  |  | 804524.83
|  | A.1 土（石）方工程 |  |  |  | 12951.53
426 | 010101002002 | 挖一般土方 |  | 813.07 | 6.32 | 5138.6
土壤类别:三类土
挖土深度:1.5m以内
427 | 010101003007 | 挖沟槽土方 |  | 217.88 | 10.51 | 2289.92
1、土壤类别:三类土
2、挖土深度:2m
428 | 010101004010 | 挖基坑土方 |  | 10.85 | 8.54 | 92.66
1、土壤类别:三类土
2、挖土深度:2m
429 | 010103001012 | 回填方 |  | 280.68 | 3.79 | 1063.78
1、密实度:0.94
2、填方材料品种:原土回填
430 | 010103002015 | 余土弃置 |  | 750.27 | 5.82 | 4366.57
1、运距:1km
|  | A.3 砌筑工程 |  |  |  | 83324.58
431 | 010401004009 | 多孔砖墙 |  | 153.10 | 454.1 | 69522.71
1、部位:内外墙
2、厚度：190mm
3、砖品种、规格、强度等级:混凝土空心砖块
表-08 | 表-08 | 表-08 | 表-08 | 表-08 | 表-08 | 表-08 | 表-08
分部分项工程和单价措施项目清单与计价表 | 分部分项工程和单价措施项目清单与计价表 | 分部分项工程和单价措施项目清单与计价表 | 分部分项工程和单价措施项目清单与计价表 | 分部分项工程和单价措施项目清单与计价表 | 分部分项工程和单价措施项目清单与计价表 | 分部分项工程和单价措施项目清单与计价表 | 分部分项工程和单价措施项目清单与计价表
工程名称:百色市田阳区2024年生猪养殖项目 | 工程名称:百色市田阳区2024年生猪养殖项目 | 工程名称:百色市田阳区2024年生猪养殖项目 | 工程名称:百色市田阳区2024年生猪养殖项目 | 工程名称:百色市田阳区2024年生猪养殖项目 | 工程名称:百色市田阳区2024年生猪养殖项目 | 第45页 共55页 | 第45页 共55页
序号 | 项目编码 | 项目名称及 项目特征描述 | 计量单位 | 工程量 | 金额(元) | 金额(元) | 金额(元)
序号 | 项目编码 | 项目名称及 项目特征描述 | 计量单位 | 工程量 | 综合单价 | 合 价 | 其中：
序号 | 项目编码 | 项目名称及 项目特征描述 | 计量单位 | 工程量 | 综合单价 | 合 价 | 暂估价
4、砂浆种类、强度等级:M5水泥砂浆
432 | 010401004010 | 多孔砖墙 |  | 26.19 | 526.99 | 13801.87
1、部位:内墙
2、厚度：120mm
3、砖品种、规格、强度等级:混凝土空心砖块
4、砂浆种类、强度等级:M5水泥砂浆
|  | A.4 混凝土及钢筋混凝土工程 |  |  |  | 160342.41
433 | 010501001008 | 垫层 |  | 63.58 | 460.61 | 29285.58
1.混凝土种类:商品混凝土
2.混凝土强度等级:C15
434 | 010501002005 | 带形基础 |  | 22.48 | 464.57 | 10443.53
1、混凝土种类:普通商品砼
2、混凝土强度等级:C20
435 | 010502001002 | 矩形柱 |  | 1.44 | 604.07 | 869.86
1、混凝土种类:普通商品砼
2.混凝土强度等级:C25
436 | 010502002006 | 构造柱 |  | 7.15 | 585.94 | 4189.47
1、混凝土种类:普通商品砼
2、混凝土强度等级:C25
437 | 010503002002 | 矩形梁 |  | 7.20 | 519.23 | 3738.46
1、混凝土种类:普通商品砼
2、混凝土强度等级:C25
438 | 010503004009 | 地圈梁 |  | 11.08 | 573.05 | 6349.39
1、混凝土种类:普通商品砼
2、混凝土强度等级:C25
439 | 010503004010 | 圈梁 |  | 14.52 | 573.05 | 8320.69
1、混凝土种类:普通商品砼
2、混凝土强度等级:C25
440 | 010503005004 | 过梁 |  | 2.02 | 597.64 | 1207.23
1、混凝土种类:普通商品砼
2、混凝土强度等级:C25
441 | 010507007005 | 反边 |  | 0.38 | 740.58 | 281.42
1、混凝土种类:素混凝土
表-08 | 表-08 | 表-08 | 表-08 | 表-08 | 表-08 | 表-08 | 表-08
分部分项工程和单价措施项目清单与计价表 | 分部分项工程和单价措施项目清单与计价表 | 分部分项工程和单价措施项目清单与计价表 | 分部分项工程和单价措施项目清单与计价表 | 分部分项工程和单价措施项目清单与计价表 | 分部分项工程和单价措施项目清单与计价表 | 分部分项工程和单价措施项目清单与计价表 | 分部分项工程和单价措施项目清单与计价表
工程名称:百色市田阳区2024年生猪养殖项目 | 工程名称:百色市田阳区2024年生猪养殖项目 | 工程名称:百色市田阳区2024年生猪养殖项目 | 工程名称:百色市田阳区2024年生猪养殖项目 | 工程名称:百色市田阳区2024年生猪养殖项目 | 工程名称:百色市田阳区2024年生猪养殖项目 | 第46页 共55页 | 第46页 共55页
序号 | 项目编码 | 项目名称及 项目特征描述 | 计量单位 | 工程量 | 金额(元) | 金额(元) | 金额(元)
序号 | 项目编码 | 项目名称及 项目特征描述 | 计量单位 | 工程量 | 综合单价 | 合 价 | 其中：
序号 | 项目编码 | 项目名称及 项目特征描述 | 计量单位 | 工程量 | 综合单价 | 合 价 | 暂估价
2、混凝土强度等级:C20
442 | 010507006002 | 集水坑 | 座 | 2 | 1455.86 | 2911.72
1、20厚水泥防水砂浆抹面、内掺5%防水粉
2、C25池底、池壁
3、C15混凝土垫层
4、素土夯实
443 | 010507001007 | 水泥面层坡道 | ㎡ | 12.67 | 84.27 | 1067.7
1、20厚1：2水泥砂浆面层，钢筋压纹防滑条横向中距160~300，凹入坡道面4素水泥砂浆一道（内掺建筑胶）
2、60厚C20混凝土
3、150厚碎石压实，宽出面层300
4、素土夯实（坡度按工程设计）
444 | 010507001008 | 散水 | ㎡ | 79.05 | 76.94 | 6082.11
1、宽度：600mm
2、60厚C15混凝土，面加5厚1：1水泥砂浆随打随抹光
3、60厚中砂铺垫
4、素土夯实
5、做法详：11ZJ901 4/5
445 | 010507005002 | 扶手、压顶 |  | 8.41 | 687.76 | 5784.06
1、混凝土种类:普通商品砼
2、混凝土强度等级:C20
446 | 010515001018 | 现浇构件圆钢筋制安 φ10以内 | t | 0.019 | 5041.1 | 95.78
447 | 010515001019 | 现浇构件螺纹钢制安 10以内 | t | 10.053 | 5332.68 | 53609.43
448 | 010515001020 | 现浇构件螺纹钢制安 10以上 | t | 2.302 | 4865.25 | 11199.81
449 | 桂010515013002 | 钢筋网片制安 间距(cm) 20×20 | ㎡ | 794.69 | 8.8 | 6993.27
450 | 桂010515011004 | 砖砌体加固钢筋 不绑扎 | t | 0.211 | 5263.07 | 1110.51
451 | 桂010516004002 | 钢筋电渣压力焊接 | 个 | 32 | 4.67 | 149.44
452 | 010516002006 | 铁件 | t | 0.760 | 8753.88 | 6652.95
|  | A.6 金属结构工程 |  |  |  | 64709.41
453 | 010603003004 | 钢管柱 | t | 0.154 | 6310.64 | 971.84
1、柱类型:矩形 □60×40×3
2、钢材品种、规格:Q235B
表-08 | 表-08 | 表-08 | 表-08 | 表-08 | 表-08 | 表-08 | 表-08
分部分项工程和单价措施项目清单与计价表 | 分部分项工程和单价措施项目清单与计价表 | 分部分项工程和单价措施项目清单与计价表 | 分部分项工程和单价措施项目清单与计价表 | 分部分项工程和单价措施项目清单与计价表 | 分部分项工程和单价措施项目清单与计价表 | 分部分项工程和单价措施项目清单与计价表 | 分部分项工程和单价措施项目清单与计价表
工程名称:百色市田阳区2024年生猪养殖项目 | 工程名称:百色市田阳区2024年生猪养殖项目 | 工程名称:百色市田阳区2024年生猪养殖项目 | 工程名称:百色市田阳区2024年生猪养殖项目 | 工程名称:百色市田阳区2024年生猪养殖项目 | 工程名称:百色市田阳区2024年生猪养殖项目 | 第47页 共55页 | 第47页 共55页
序号 | 项目编码 | 项目名称及 项目特征描述 | 计量单位 | 工程量 | 金额(元) | 金额(元) | 金额(元)
序号 | 项目编码 | 项目名称及 项目特征描述 | 计量单位 | 工程量 | 综合单价 | 合 价 | 其中：
序号 | 项目编码 | 项目名称及 项目特征描述 | 计量单位 | 工程量 | 综合单价 | 合 价 | 暂估价
3、焊接要求：焊接方式及焊接材料符合设计要求
4、工作内容：制作、安装、损耗、场内运输
454 | 010604001004 | 钢梁 | t | 1.380 | 6046.23 | 8343.8
1、梁类型:□60×40×3
2、钢材品种、规格:Q235B
3、焊接要求：焊接方式及焊接材料符合设计要求
4、工作内容：制作、安装、损耗、场内运输
455 | 010606001003 | 钢支撑、钢拉条 | t | 2.876 | 6101.69 | 17548.46
1、材料类型:□60×40×3、□50×30×2、L50×4、12、32.5×2.5
2、钢材品种、规格:Q235,热镀锌
3、焊接要求：焊接方式及焊接材料符合设计要求
4、工作内容：制作、安装、损耗、场内运输
456 | 010606002007 | 钢檩条制安 | t | 1.380 | 5524.57 | 7623.91
1、檩条类型:□60×40×3
2、钢材品种、规格:Q355B,热镀锌
3、焊接要求：焊接方式及焊接材料符合设计要求
4、工作内容：制作、安装、损耗、场内运输
457 | 010606002008 | 钢檩条制安 | t | 5.610 | 4741.39 | 26599.2
1、檩条类型:C140×50×20×2.5、C100×50×15×2.5
2、钢材品种、规格:Q355B,热镀锌
3、焊接要求：焊接方式及焊接材料符合设计要求
4、工作内容：制作、安装、损耗、场内运输
458 | 010605002002 | 单层压型钢板墙板 | ㎡ | 43.80 | 37.93 | 1661.33
1、0.5厚840型镀铝锌镁压型钢板(AZ150）
459 | 040901009003 | 预埋铁件 | t | 0.224 | 8753.88 | 1960.87
1、类型：垫板200×200×16；4根14钢筋，长150mm
表-08 | 表-08 | 表-08 | 表-08 | 表-08 | 表-08 | 表-08 | 表-08
分部分项工程和单价措施项目清单与计价表 | 分部分项工程和单价措施项目清单与计价表 | 分部分项工程和单价措施项目清单与计价表 | 分部分项工程和单价措施项目清单与计价表 | 分部分项工程和单价措施项目清单与计价表 | 分部分项工程和单价措施项目清单与计价表 | 分部分项工程和单价措施项目清单与计价表 | 分部分项工程和单价措施项目清单与计价表
工程名称:百色市田阳区2024年生猪养殖项目 | 工程名称:百色市田阳区2024年生猪养殖项目 | 工程名称:百色市田阳区2024年生猪养殖项目 | 工程名称:百色市田阳区2024年生猪养殖项目 | 工程名称:百色市田阳区2024年生猪养殖项目 | 工程名称:百色市田阳区2024年生猪养殖项目 | 第48页 共55页 | 第48页 共55页
序号 | 项目编码 | 项目名称及 项目特征描述 | 计量单位 | 工程量 | 金额(元) | 金额(元) | 金额(元)
序号 | 项目编码 | 项目名称及 项目特征描述 | 计量单位 | 工程量 | 综合单价 | 合 价 | 其中：
序号 | 项目编码 | 项目名称及 项目特征描述 | 计量单位 | 工程量 | 综合单价 | 合 价 | 暂估价
|  | A.7 屋面及防水工程 |  |  |  | 154862.61
460 | 010901002004 | 普通阻燃夹芯板屋面 | ㎡ | 1585.74 | 63.84 | 101233.64
1、厚度：100mm
2、普通阻燃夹芯板
461 | 010903001002 | 墙面卷材防水 | ㎡ | 407.48 | 18.72 | 7628.03
部位：粪槽侧墙及中间隔墙或者±0.00以下墙体
1、丙纶防水卷材
462 | 010903003005 | 墙面砂浆防水(防潮) | ㎡ | 407.48 | 20.58 | 8385.94
部位：粪槽侧墙及中间隔墙或者±0.00以下墙体
1、20厚掺和料水泥防水砂浆分次抹压
463 | 010904002002 | 楼(地)面涂膜防水 地面二 | ㎡ | 794.69 | 25.57 | 20320.22
部位：粪沟底板地面
1、2厚水泥基渗透结晶型防水涂料
464 | 010904003005 | 楼(地)面砂浆防水(防潮) 地面二 | ㎡ | 1003.76 | 17.23 | 17294.78
部位：粪沟底板地面
1、丙纶防水卷材
|  | A.9 楼地面工程 |  |  |  | 95011.25
465 | 011101003004 | 耐磨地坪 地面一 | ㎡ | 488.43 | 96.3 | 47035.81
部位：实心赶猪通道
1、150厚C25混凝土随打随光面
2、100厚碎石垫层
3、素土夯实，压实系数0.94
466 | 011101003005 | 抗渗混凝土地 地面二 | ㎡ | 794.69 | 60.37 | 47975.44
部位：粪沟底板地面
1、2厚水泥基渗透结晶型防水涂料（另计）
2、120厚C25混凝士(内配中310@200)(抗渗等级P6)随打随抹光(钢筋另计）
3、丙纶防水卷材（另计）
4、素土夯实素土夯实,压实系教0.94
|  | A.10 墙、柱面工程 |  |  |  | 12261.07
467 | 011201001006 | 水泥砂浆墙面 墙面二 | ㎡ | 407.48 | 30.09 | 12261.07
部位：用于标高±0.000以下粪沟墙面
表-08 | 表-08 | 表-08 | 表-08 | 表-08 | 表-08 | 表-08 | 表-08
分部分项工程和单价措施项目清单与计价表 | 分部分项工程和单价措施项目清单与计价表 | 分部分项工程和单价措施项目清单与计价表 | 分部分项工程和单价措施项目清单与计价表 | 分部分项工程和单价措施项目清单与计价表 | 分部分项工程和单价措施项目清单与计价表 | 分部分项工程和单价措施项目清单与计价表 | 分部分项工程和单价措施项目清单与计价表
工程名称:百色市田阳区2024年生猪养殖项目 | 工程名称:百色市田阳区2024年生猪养殖项目 | 工程名称:百色市田阳区2024年生猪养殖项目 | 工程名称:百色市田阳区2024年生猪养殖项目 | 工程名称:百色市田阳区2024年生猪养殖项目 | 工程名称:百色市田阳区2024年生猪养殖项目 | 第49页 共55页 | 第49页 共55页
序号 | 项目编码 | 项目名称及 项目特征描述 | 计量单位 | 工程量 | 金额(元) | 金额(元) | 金额(元)
序号 | 项目编码 | 项目名称及 项目特征描述 | 计量单位 | 工程量 | 综合单价 | 合 价 | 其中：
序号 | 项目编码 | 项目名称及 项目特征描述 | 计量单位 | 工程量 | 综合单价 | 合 价 | 暂估价
1、20厚掺和料水泥防水砂浆分次抹压（另计）
2、刷处理剂一遍
3、丙纶防水卷材（另计）
4、20厚水泥砂浆找平
5、基层墙体
| 11. | A.11 天棚工程 |  |  |  | 119476.11
468 | 011302001002 | 吊顶天棚 | ㎡ | 1367.16 | 87.39 | 119476.11
1、岩棉板
2、镀锌方钢：60×40×3（另计）
|  | A.12 门窗工程 |  |  |  | 32539.75
469 | 010802001005 | 畜牧专用不锈钢保温门 | ㎡ | 8.40 | 543.39 | 4564.48
1、含制作、安装、运输、五金配件等
470 | 010802001006 | 畜牧专用铁门 | ㎡ | 45.36 | 231.21 | 10487.69
1、含制作、安装、运输、五金配件等
471 | 010807001004 | 90系列铝合金固定窗≤2 | ㎡ | 43.20 | 353.46 | 15269.47
1、门框、扇材质及规格:90系列普通铝合金框料型材
2、玻璃品种、厚度:普通单层玻璃,带防蚊纱窗
3、含制作、安装、运输、五金配件等
472 | 桂010811002004 | 门窗周边塞缝 | m | 275.20 | 8.06 | 2218.11
|  | A.14 其他装饰工程 |  |  |  | 54113.7
473 | 011503001003 | 普通圆钢管围栏 | m | 26.60 | 217.62 | 5788.69
做法参照图纸ZJ-09/4
规格：30×2.5圆钢管扶手，50×2.5圆钢管立柱
规格：25×2.5圆钢管竖杆,净距不大于110
防锈漆两道打底，外刷磁漆两度
474 | 011503001004 | 热镀锌钢管围栏 | m | 218.28 | 221.39 | 48325.01
做法参照图纸ZJ-09/5
规格：DN30热镀锌钢圆管扶手，50X50方钢立柱,壁厚2.5
规格：竖管:DN25热镀锌钢圆管,净距不大于110壁厚2.5
表-08 | 表-08 | 表-08 | 表-08 | 表-08 | 表-08 | 表-08 | 表-08
分部分项工程和单价措施项目清单与计价表 | 分部分项工程和单价措施项目清单与计价表 | 分部分项工程和单价措施项目清单与计价表 | 分部分项工程和单价措施项目清单与计价表 | 分部分项工程和单价措施项目清单与计价表 | 分部分项工程和单价措施项目清单与计价表 | 分部分项工程和单价措施项目清单与计价表 | 分部分项工程和单价措施项目清单与计价表
工程名称:百色市田阳区2024年生猪养殖项目 | 工程名称:百色市田阳区2024年生猪养殖项目 | 工程名称:百色市田阳区2024年生猪养殖项目 | 工程名称:百色市田阳区2024年生猪养殖项目 | 工程名称:百色市田阳区2024年生猪养殖项目 | 工程名称:百色市田阳区2024年生猪养殖项目 | 第50页 共55页 | 第50页 共55页
序号 | 项目编码 | 项目名称及 项目特征描述 | 计量单位 | 工程量 | 金额(元) | 金额(元) | 金额(元)
序号 | 项目编码 | 项目名称及 项目特征描述 | 计量单位 | 工程量 | 综合单价 | 合 价 | 其中：
序号 | 项目编码 | 项目名称及 项目特征描述 | 计量单位 | 工程量 | 综合单价 | 合 价 | 暂估价
防锈漆两道打底，外刷磁漆两度
| 13. | A.13 油漆、涂料、裱糊工程 |  |  |  | 14932.41
475 | 011405001013 | 金属面除锈 | ㎡ | 433.20 | 11 | 4765.2
喷砂除锈Sa2.5级
476 | 011405001014 | 金属面油漆 | ㎡ | 433.20 | 4.44 | 1923.41
防锈底漆一道
477 | 011405001015 | 金属面油漆 | ㎡ | 433.20 | 19.03 | 8243.8
面漆：面层环氧树脂封闭漆1遍，工膜总厚度不小于25μm
|  | 单价措施项目 |  |  |  | 96132.96
| 011701 | 脚手架工程 |  |  |  | 11075.81
478 | 桂011701001006 | 扣件式钢管外脚手架 | ㎡ | 479.68 | 23.09 | 11075.81
1、脚手架高度：10M以内
| 011702 | 混凝土模板及支架(撑) |  |  |  | 50737.33
479 | 011702001014 | 基础垫层 | ㎡ | 19.03 | 26.42 | 502.77
1、模板材质：木模板
2、模板支撑材质：木支撑
480 | 011702001015 | 带形基础 | ㎡ | 91.12 | 45.42 | 4138.67
1、模板材质：胶合模板
2、模板支撑材质：木支撑
481 | 011702001016 | 满堂基础 | ㎡ | 31.78 | 60.47 | 1921.74
1、模板材质：胶合模板
2、模板支撑材质：木支撑
482 | 011702002002 | 矩形柱 | ㎡ | 36.01 | 51.3 | 1847.31
1、模板材质：胶合模板
2、模板支撑材质：木支撑
483 | 011702003006 | 构造柱 | ㎡ | 85.21 | 60.51 | 5156.06
1、模板材质：胶合模板
2、模板支撑材质：木支撑
484 | 011702006002 | 矩形梁 | ㎡ | 102.45 | 66.7 | 6833.42
1、模板材质：胶合模板
2、模板支撑材质：木支撑
485 | 011702008007 | 圈梁 | ㎡ | 149.73 | 45.3 | 6782.77
1、模板材质：胶合模板
表-08 | 表-08 | 表-08 | 表-08 | 表-08 | 表-08 | 表-08 | 表-08
分部分项工程和单价措施项目清单与计价表 | 分部分项工程和单价措施项目清单与计价表 | 分部分项工程和单价措施项目清单与计价表 | 分部分项工程和单价措施项目清单与计价表 | 分部分项工程和单价措施项目清单与计价表 | 分部分项工程和单价措施项目清单与计价表 | 分部分项工程和单价措施项目清单与计价表 | 分部分项工程和单价措施项目清单与计价表
工程名称:百色市田阳区2024年生猪养殖项目 | 工程名称:百色市田阳区2024年生猪养殖项目 | 工程名称:百色市田阳区2024年生猪养殖项目 | 工程名称:百色市田阳区2024年生猪养殖项目 | 工程名称:百色市田阳区2024年生猪养殖项目 | 工程名称:百色市田阳区2024年生猪养殖项目 | 第51页 共55页 | 第51页 共55页
序号 | 项目编码 | 项目名称及 项目特征描述 | 计量单位 | 工程量 | 金额(元) | 金额(元) | 金额(元)
序号 | 项目编码 | 项目名称及 项目特征描述 | 计量单位 | 工程量 | 综合单价 | 合 价 | 其中：
序号 | 项目编码 | 项目名称及 项目特征描述 | 计量单位 | 工程量 | 综合单价 | 合 价 | 暂估价
2、模板支撑材质：木支撑
486 | 011702009004 | 过梁 | ㎡ | 35.49 | 79.61 | 2825.36
1、模板材质：胶合模板
2、模板支撑材质：木支撑
487 | 011702016002 | 平板 | ㎡ | 31.79 | 51.25 | 1629.24
模板材质：胶合模板
模板支撑材质：木支撑
488 | 011702028002 | 扶手、压顶 | m | 434.68 | 39.01 | 16956.87
1、模板材质：木模板
2、模板支撑材质：木支撑
489 | 011702029004 | 混凝土散水 | ㎡ | 79.05 | 8.54 | 675.09
1、模板材质：木模板
2、模板支撑材质：木支撑
490 | 011702032002 | 检查井 | ㎡ | 29.52 | 49.73 | 1468.03
| 011703 | 垂直运输 |  |  |  | 30254
491 | 011703001004 | 建筑物垂直运输高度 20m以内 混合结构 卷扬机 | ㎡ | 1400.00 | 21.61 | 30254
| 011704 | 超高施工增加
| 011706 | 施工排水、降水
| 011708 | 混凝土运输及泵送工程 |  |  |  | 4065.82
492 | 桂011708002002 | 混凝土泵送 |  | 193.98 | 20.96 | 4065.82
| 011709 | 二次搬运
| 011710 | 已完工程保护费
| 011711 | 夜间施工增加费
| 011712 | 金属结构构件制作平台摊销
| 011713 | 地上、地下设施、建筑物的临时保护设施
|  | 2#育肥猪舍-安装工程 |  |  |  | 124651.57
|  | 分部分项工程 |  |  |  | 124651.57
| 4. | B4 电气设备安装工程 |  |  |  | 51752.95
493 | 030404017010 | 照明总配电 AW1 | 台 | 1 | 1749.28 | 1749.28
1.安装方式：底距地1.5米
2.含箱内元件，具体详见施工设计图
494 | 030404017011 | 照明总配电 AW2 | 台 | 1 | 1749.28 | 1749.28
1.安装方式：底距地1.5米
表-08 | 表-08 | 表-08 | 表-08 | 表-08 | 表-08 | 表-08 | 表-08
分部分项工程和单价措施项目清单与计价表 | 分部分项工程和单价措施项目清单与计价表 | 分部分项工程和单价措施项目清单与计价表 | 分部分项工程和单价措施项目清单与计价表 | 分部分项工程和单价措施项目清单与计价表 | 分部分项工程和单价措施项目清单与计价表 | 分部分项工程和单价措施项目清单与计价表 | 分部分项工程和单价措施项目清单与计价表
工程名称:百色市田阳区2024年生猪养殖项目 | 工程名称:百色市田阳区2024年生猪养殖项目 | 工程名称:百色市田阳区2024年生猪养殖项目 | 工程名称:百色市田阳区2024年生猪养殖项目 | 工程名称:百色市田阳区2024年生猪养殖项目 | 工程名称:百色市田阳区2024年生猪养殖项目 | 第52页 共55页 | 第52页 共55页
序号 | 项目编码 | 项目名称及 项目特征描述 | 计量单位 | 工程量 | 金额(元) | 金额(元) | 金额(元)
序号 | 项目编码 | 项目名称及 项目特征描述 | 计量单位 | 工程量 | 综合单价 | 合 价 | 其中：
序号 | 项目编码 | 项目名称及 项目特征描述 | 计量单位 | 工程量 | 综合单价 | 合 价 | 暂估价
2.含箱内元件，具体详见施工设计图
495 | 030412001004 | 带灯罩LED防水防尘灯 | 套 | 30 | 86.9 | 2607
1.规格：18W
2.安装形式:平吊顶安装
3.含接线盒
496 | 030412005004 | 带灯罩单管 LED灯 | 套 | 48 | 65.08 | 3123.84
1.规格：36W
2.安装形式:平吊顶安装
3.含接线盒
497 | 030404034006 | 双联单控开关 250V,10A | 套 | 12 | 20.56 | 246.72
1.安装形式：底距地1.4米
2.含开关盒
498 | 030404034007 | 三联单控开关 250V,10A | 套 | 26 | 23.74 | 617.24
1.安装形式：底距地1.4米
2.含开关盒
499 | 030408001009 | 普通敷设 电力电缆 铜芯WDZ-YJE-1KV-5*10m㎡ | m | 6.15 | 64.9 | 399.14
1.产品具有3C认证，ISO9000认证
500 | 030408001010 | 普通敷设 电力电缆 铜芯BTTZ-4*4m㎡ | m | 483.93 | 37.85 | 18316.75
1.产品具有3C认证，ISO9000认证
501 | 030411004006 | 管内穿线 铜芯 ZR-BV-2.5m㎡ | m | 2462.42 | 3.36 | 8273.73
1.产品具有3C认证，ISO9000认证
502 | 030411001008 | 砖、混凝土结构明配 刚性阻燃管 PC16 | m | 72.20 | 12.24 | 883.73
1.敷设方式：沿墙、地面、顶板明敷
503 | 030411001009 | 吊棚内敷设 刚性阻燃管 PC16 | m | 662.64 | 16.53 | 10953.44
1.敷设方式：吊顶明敷
504 | 030411001010 | 吊棚内敷设 镀锌钢管 SC25 | m | 104.91 | 25.29 | 2653.17
1.敷设方式：吊顶明敷
505 | 030411001011 | 埋地敷设 镀锌钢管 SC50 | m | 4.60 | 39.05 | 179.63
1.敷设方式：埋地敷设
| 4. | 防雷工程 |  |  |  | 7762.25
506 | 030409002005 | 接地母线 | m | 286.76 | 21.53 | 6173.94
表-08 | 表-08 | 表-08 | 表-08 | 表-08 | 表-08 | 表-08 | 表-08
分部分项工程和单价措施项目清单与计价表 | 分部分项工程和单价措施项目清单与计价表 | 分部分项工程和单价措施项目清单与计价表 | 分部分项工程和单价措施项目清单与计价表 | 分部分项工程和单价措施项目清单与计价表 | 分部分项工程和单价措施项目清单与计价表 | 分部分项工程和单价措施项目清单与计价表 | 分部分项工程和单价措施项目清单与计价表
工程名称:百色市田阳区2024年生猪养殖项目 | 工程名称:百色市田阳区2024年生猪养殖项目 | 工程名称:百色市田阳区2024年生猪养殖项目 | 工程名称:百色市田阳区2024年生猪养殖项目 | 工程名称:百色市田阳区2024年生猪养殖项目 | 工程名称:百色市田阳区2024年生猪养殖项目 | 第53页 共55页 | 第53页 共55页
序号 | 项目编码 | 项目名称及 项目特征描述 | 计量单位 | 工程量 | 金额(元) | 金额(元) | 金额(元)
序号 | 项目编码 | 项目名称及 项目特征描述 | 计量单位 | 工程量 | 综合单价 | 合 价 | 其中：
序号 | 项目编码 | 项目名称及 项目特征描述 | 计量单位 | 工程量 | 综合单价 | 合 价 | 暂估价
利用建筑物基础地梁(或基础底板)内两条主钢筋(>%%C16,基础梁埋深>0.5米)通长焊接连成闭合的钢筋网作接地体
507 | 030409003003 | 避雷引下线 | m | 33.00 | 13.84 | 456.72
1.防雷引下线利用柱内两组Φ16主筋焊接连通
508 | 030409008005 | 电阻测试点 | 块 | 4 | 55.52 | 222.08
509 | 030414011003 | 接地装置调试 接地网 | 系统 | 1 | 909.51 | 909.51
| 9. | 给水系统 |  |  |  | 11379.11
510 | 031001006015 | 室内给水管采用PVC-U冷水管及管件安装 dn25 | m | 213.49 | 23.74 | 5068.25
1.连接方式：热熔连接
2.管道公称压力：1.0Mpa
3.管系列：S10
4.含管道消毒冲洗、水压试验
511 | 031001006016 | 室内给水管采用PVC-U冷水管及管件安装 dn40 | m | 99.99 | 28.73 | 2872.71
1.连接方式：热熔连接
2.管道公称压力：1.0Mpa
3.管系列：S10
4.含管道消毒冲洗、水压试验
512 | 031001006017 | 室内给水管采用PVC-U冷水管及管件安装 dn50 | m | 10.19 | 39.73 | 404.85
1.连接方式：热熔连接
2.管道公称压力：1.0Mpa
3.管系列：S10
4.含管道消毒冲洗、水压试验
513 | 031001006018 | 室内给水管采用PVC-U冷水管及管件安装 dn65 | m | 43.26 | 44.07 | 1906.47
1.连接方式：热熔连接
2.管道公称压力：1.0Mpa
3.管系列：S10
4.含管道消毒冲洗、水压试验
514 | 031003013003 | 水表 dn65 | 组 | 1 | 323.37 | 323.37
1.连接方式：螺纹连接
2.含1个dn65截止阀
表-08 | 表-08 | 表-08 | 表-08 | 表-08 | 表-08 | 表-08 | 表-08
分部分项工程和单价措施项目清单与计价表 | 分部分项工程和单价措施项目清单与计价表 | 分部分项工程和单价措施项目清单与计价表 | 分部分项工程和单价措施项目清单与计价表 | 分部分项工程和单价措施项目清单与计价表 | 分部分项工程和单价措施项目清单与计价表 | 分部分项工程和单价措施项目清单与计价表 | 分部分项工程和单价措施项目清单与计价表
工程名称:百色市田阳区2024年生猪养殖项目 | 工程名称:百色市田阳区2024年生猪养殖项目 | 工程名称:百色市田阳区2024年生猪养殖项目 | 工程名称:百色市田阳区2024年生猪养殖项目 | 工程名称:百色市田阳区2024年生猪养殖项目 | 工程名称:百色市田阳区2024年生猪养殖项目 | 第54页 共55页 | 第54页 共55页
序号 | 项目编码 | 项目名称及 项目特征描述 | 计量单位 | 工程量 | 金额(元) | 金额(元) | 金额(元)
序号 | 项目编码 | 项目名称及 项目特征描述 | 计量单位 | 工程量 | 综合单价 | 合 价 | 其中：
序号 | 项目编码 | 项目名称及 项目特征描述 | 计量单位 | 工程量 | 综合单价 | 合 价 | 暂估价
515 | 031003001008 | 闸阀 dn65 | 个 | 1 | 110.09 | 110.09
1.连接方式：螺纹连接
2.公称压力：1.6Mpa
516 | 031003001009 | 止回阀 dn65 | 个 | 1 | 117.68 | 117.68
1.连接方式：螺纹连接
2.公称压力：1.6Mpa
517 | 桂031004020002 | 水龙头 dn25 | 个 | 4 | 22.03 | 88.12
1.连接方式：螺纹连接
518 | 桂030413013006 | 管沟土方开挖 |  | 20.59 | 17.2 | 354.15
1.土壤类别：三类土
2.开挖深度：详图纸
519 | 桂030413014006 | 管沟土方回填 |  | 20.59 | 6.48 | 133.42
1.密实度要求：满足设计施工规范要求
| 9. | 排水工程 |  |  |  | 53583.1
520 | 031001006019 | 室内污水管道采用PVC-U排水管及管件安装 DN200 | m | 148.90 | 121.28 | 18058.59
1.连接方式：承插粘接
2.含灌水、通球试验
521 | 031001006020 | 室内污水管道采用PVC-U排水管及管件安装 DN250 | m | 54.69 | 147.8 | 8083.18
1.连接方式：承插粘接
2.含灌水、通球试验
522 | 010401011002 | 成品检查井（1000×1000×1000mm) | 座 | 6 | 4311.18 | 25867.08
1、做法详见图集20S515第27页
523 | 桂030413013007 | 管沟土方开挖 |  | 66.48 | 17.2 | 1143.46
1.土壤类别：三类土
2.开挖深度：详图纸
524 | 桂030413014007 | 管沟土方回填 |  | 66.48 | 6.48 | 430.79
1.密实度要求：满足设计施工规范要求
| 9. | 消火栓工程 |  |  |  | 174.16
525 | 030901013003 | 手提式灭火器(干粉磷酸铵盐) MF/ABC3 | 具 | 4 | 43.54 | 174.16
单价措施项目
|  | 合 计 |  |  |  | 3669863.55
表-08 | 表-08 | 表-08 | 表-08 | 表-08 | 表-08 | 表-08 | 表-08
分部分项工程和单价措施项目清单与计价表 | 分部分项工程和单价措施项目清单与计价表 | 分部分项工程和单价措施项目清单与计价表 | 分部分项工程和单价措施项目清单与计价表 | 分部分项工程和单价措施项目清单与计价表 | 分部分项工程和单价措施项目清单与计价表 | 分部分项工程和单价措施项目清单与计价表 | 分部分项工程和单价措施项目清单与计价表
工程名称:百色市田阳区2024年生猪养殖项目 | 工程名称:百色市田阳区2024年生猪养殖项目 | 工程名称:百色市田阳区2024年生猪养殖项目 | 工程名称:百色市田阳区2024年生猪养殖项目 | 工程名称:百色市田阳区2024年生猪养殖项目 | 工程名称:百色市田阳区2024年生猪养殖项目 | 第55页 共55页 | 第55页 共55页
序号 | 项目编码 | 项目名称及 项目特征描述 | 计量单位 | 工程量 | 金额(元) | 金额(元) | 金额(元)
序号 | 项目编码 | 项目名称及 项目特征描述 | 计量单位 | 工程量 | 综合单价 | 合 价 | 其中：
序号 | 项目编码 | 项目名称及 项目特征描述 | 计量单位 | 工程量 | 综合单价 | 合 价 | 暂估价
|  | ∑人工费 |  |  |  | 818936.73
|  | ∑材料费 |  |  |  | 2128886.04
|  | ∑机械费 |  |  |  | 299287.85
|  | ∑管理费 |  |  |  | 291284.47
|  | ∑利 润 |  |  |  | 90890.99
表-08 | 表-08 | 表-08 | 表-08 | 表-08 | 表-08 | 表-08 | 表-08

## 表-09 工程量清单综合单价分析表(1)
工程量清单综合单价分析表 | 工程量清单综合单价分析表 | 工程量清单综合单价分析表 | 工程量清单综合单价分析表 | 工程量清单综合单价分析表 | 工程量清单综合单价分析表 | 工程量清单综合单价分析表 | 工程量清单综合单价分析表 | 工程量清单综合单价分析表 | 工程量清单综合单价分析表 | 工程量清单综合单价分析表 | 工程量清单综合单价分析表 | 工程量清单综合单价分析表 | 工程量清单综合单价分析表
工程名称:百色市田阳区2024年生猪养殖项目 | 工程名称:百色市田阳区2024年生猪养殖项目 | 工程名称:百色市田阳区2024年生猪养殖项目 | 工程名称:百色市田阳区2024年生猪养殖项目 | 工程名称:百色市田阳区2024年生猪养殖项目 | 工程名称:百色市田阳区2024年生猪养殖项目 | 工程名称:百色市田阳区2024年生猪养殖项目 | 工程名称:百色市田阳区2024年生猪养殖项目 | 工程名称:百色市田阳区2024年生猪养殖项目 | 工程名称:百色市田阳区2024年生猪养殖项目 | 第1页 共124页 | 第1页 共124页 | 第1页 共124页 | 第1页 共124页
序号 | 项目编码 | 项目名称及项目 特征描述 | 单位 | 工程量 | 综合单价 (元) | 综合单价 | 综合单价 | 综合单价 | 综合单价 | 综合单价 | 综合单价 | 综合单价
序号 | 项目编码 | 项目名称及项目 特征描述 | 单位 | 工程量 | 综合单价 (元) | 人工费 | 材料费 | 机械费 | 管理费 | 管理费 | 利润 | 其中：
序号 | 项目编码 | 项目名称及项目 特征描述 | 单位 | 工程量 | 综合单价 (元) | 人工费 | 材料费 | 机械费 | 管理费 | 管理费 | 利润 | 暂估价
总平土石方
分部分项工程
| 1. | 土石方工程
1 | 050101003001 | 机械清除灌木 | ㎡ | 13333.20 | 2.93 | 0.22 |  | 1.72 | 0.52 | 0.52 | 0.23
| D1-63换 | 机械清除草皮、灌木、露地花卉 运距1km以内[实际3] | 100㎡ | 133.3320 | 294.03 | 21.94 |  | 172.12 | 52.4 | 52.40 | 23.29
2 | 040101001001 | 挖一般土方 |  | 4000.00 | 3.95 | 0.42 |  | 2.6 | 0.42 | 0.42 | 0.18
1、土壤类别:表土
2、挖土深度:详见设计施工图
| C1-0044 | 清除表土 | 100 | 40.0000 | 395.59 | 42 |  | 260.44 | 42.34 | 42.34 | 18.15
3 | 040101001002 | 挖一般土方 |  | 12387.10 | 3.28 | 0.4 |  | 2.11 | 0.35 | 0.35 | 0.15
1、土壤类别:三类土
2、挖土深度:详见设计施工图
| C1-0013 | 挖掘机挖土方 装车 三类土 | 1000 | 12.38710 | 3287.07 | 400 |  | 2113.05 | 351.83 | 351.83 | 150.78
4 | 040103001001 | 回填方 |  | 1794.20 | 5.04 | 0.5 | 0.06 | 3.3 | 0.53 | 0.53 | 0.23
1、土质要求:回填土质符合设计要求
2、密实度要求:压实系数满足设计要求
3、含场内运输，运距自行考虑
| C1-0105 | 机械填土碾压 | 1000 | 1.79420 | 5040.96 | 504 | 57.6 | 3301.94 | 532.83 | 532.83 | 228.36
5 | 040103002001 | 余方弃置 |  | 14592.90 | 5.4 |  |  | 4.12 | 0.58 | 0.58 | 0.25
表－09 | 表－09 | 表－09 | 表－09 | 表－09 | 表－09 | 表－09 | 表－09 | 表－09 | 表－09 | 表－09 | 表－09 | 表－09
工程量清单综合单价分析表 | 工程量清单综合单价分析表 | 工程量清单综合单价分析表 | 工程量清单综合单价分析表 | 工程量清单综合单价分析表 | 工程量清单综合单价分析表 | 工程量清单综合单价分析表 | 工程量清单综合单价分析表 | 工程量清单综合单价分析表 | 工程量清单综合单价分析表 | 工程量清单综合单价分析表 | 工程量清单综合单价分析表 | 工程量清单综合单价分析表 | 工程量清单综合单价分析表
工程名称:百色市田阳区2024年生猪养殖项目 | 工程名称:百色市田阳区2024年生猪养殖项目 | 工程名称:百色市田阳区2024年生猪养殖项目 | 工程名称:百色市田阳区2024年生猪养殖项目 | 工程名称:百色市田阳区2024年生猪养殖项目 | 工程名称:百色市田阳区2024年生猪养殖项目 | 工程名称:百色市田阳区2024年生猪养殖项目 | 工程名称:百色市田阳区2024年生猪养殖项目 | 工程名称:百色市田阳区2024年生猪养殖项目 | 工程名称:百色市田阳区2024年生猪养殖项目 | 第2页 共124页 | 第2页 共124页 | 第2页 共124页 | 第2页 共124页
序号 | 项目编码 | 项目名称及项目 特征描述 | 单位 | 工程量 | 综合单价 (元) | 综合单价 | 综合单价 | 综合单价 | 综合单价 | 综合单价 | 综合单价 | 综合单价
序号 | 项目编码 | 项目名称及项目 特征描述 | 单位 | 工程量 | 综合单价 (元) | 人工费 | 材料费 | 机械费 | 管理费 | 管理费 | 利润 | 其中：
序号 | 项目编码 | 项目名称及项目 特征描述 | 单位 | 工程量 | 综合单价 (元) | 人工费 | 材料费 | 机械费 | 管理费 | 管理费 | 利润 | 暂估价
1、起运1km
2、采用加盖自卸汽车运土
| C1-0145 | 自卸汽车运土方（运距1km内） 20t | 1000 | 14.59290 | 5394.25 |  |  | 4124.04 | 577.37 | 577.37 | 247.44
单价措施项目
| 041106 | 大型机械、设备进出场及安拆、使用
6 | 041106001001 | 大型机械设备进出场及安拆 | 台·次 | 1 | 1246.04 | 100 | 113.69 | 619.91 | 208.77 | 208.77 | 100.79
| C1-0505 | 大型机械场外运输费 履带式挖掘机 1.0m3以内 | 台次 | 1 | 1246.04 | 100 | 113.69 | 619.91 | 208.77 | 208.77 | 100.79
7 | 041106001002 | 大型机械设备进出场及安拆 | 台·次 | 1 | 1471.11 | 100 | 147.89 | 740.39 | 243.71 | 243.71 | 117.65
| C1-0506 | 大型机械场外运输费 履带式挖掘机 1m3以外 | 台次 | 1 | 1471.11 | 100 | 147.89 | 740.39 | 243.71 | 243.71 | 117.65
8 | 041106001003 | 大型机械设备进出场及安拆 | 台·次 | 1 | 1339.74 | 100 | 122.39 | 673.94 | 224.44 | 224.44 | 108.35
| C1-0512 | 大型机械场外运输费 履带式推土机 90kw以内 | 台次 | 1 | 1339.74 | 100 | 122.39 | 673.94 | 224.44 | 224.44 | 108.35
9 | 041106001004 | 大型机械设备进出场及安拆 | 台·次 | 1 | 1443.31 | 100 | 122.39 | 740.39 | 243.71 | 243.71 | 117.65
| C1-0513 | 大型机械场外运输费 履带式推土机 90kw以外 | 台次 | 1 | 1443.31 | 100 | 122.39 | 740.39 | 243.71 | 243.71 | 117.65
10 | 041106001005 | 大型机械设备进出场及安拆 | 台·次 | 1 | 1219.96 | 100 | 96.35 | 615.3 | 207.44 | 207.44 | 100.14
| C1-0514 | 大型机械场外运输费 压路机 | 台次 | 1 | 1219.96 | 100 | 96.35 | 615.3 | 207.44 | 207.44 | 100.14
道路工程
分部分项工程
| 3. | 硬化工程
11 | 040202001001 | 路床(槽)整形 | ㎡ | 347.76 | 4.53 | 0.41 |  | 2.5 | 0.84 | 0.84 | 0.41
表－09 | 表－09 | 表－09 | 表－09 | 表－09 | 表－09 | 表－09 | 表－09 | 表－09 | 表－09 | 表－09 | 表－09 | 表－09
工程量清单综合单价分析表 | 工程量清单综合单价分析表 | 工程量清单综合单价分析表 | 工程量清单综合单价分析表 | 工程量清单综合单价分析表 | 工程量清单综合单价分析表 | 工程量清单综合单价分析表 | 工程量清单综合单价分析表 | 工程量清单综合单价分析表 | 工程量清单综合单价分析表 | 工程量清单综合单价分析表 | 工程量清单综合单价分析表 | 工程量清单综合单价分析表 | 工程量清单综合单价分析表
工程名称:百色市田阳区2024年生猪养殖项目 | 工程名称:百色市田阳区2024年生猪养殖项目 | 工程名称:百色市田阳区2024年生猪养殖项目 | 工程名称:百色市田阳区2024年生猪养殖项目 | 工程名称:百色市田阳区2024年生猪养殖项目 | 工程名称:百色市田阳区2024年生猪养殖项目 | 工程名称:百色市田阳区2024年生猪养殖项目 | 工程名称:百色市田阳区2024年生猪养殖项目 | 工程名称:百色市田阳区2024年生猪养殖项目 | 工程名称:百色市田阳区2024年生猪养殖项目 | 第3页 共124页 | 第3页 共124页 | 第3页 共124页 | 第3页 共124页
序号 | 项目编码 | 项目名称及项目 特征描述 | 单位 | 工程量 | 综合单价 (元) | 综合单价 | 综合单价 | 综合单价 | 综合单价 | 综合单价 | 综合单价 | 综合单价
序号 | 项目编码 | 项目名称及项目 特征描述 | 单位 | 工程量 | 综合单价 (元) | 人工费 | 材料费 | 机械费 | 管理费 | 管理费 | 利润 | 其中：
序号 | 项目编码 | 项目名称及项目 特征描述 | 单位 | 工程量 | 综合单价 (元) | 人工费 | 材料费 | 机械费 | 管理费 | 管理费 | 利润 | 暂估价
1、原土压力度不小于93%
| C2-0001 | 路床整形 路床碾压 | 100㎡ | 4.0000 | 394.68 | 35.9 |  | 217.31 | 73.43 | 73.43 | 35.45
12 | 040202011001 | 80厚级配碎石 | ㎡ | 400.00 | 21.98 | 1.76 | 10.36 | 5.1 | 1.99 | 1.99 | 0.96
| C2-0019换 | 碎石（砾石）摊铺 厚20cm[实际8] | 100㎡ | 4.0000 | 2197.42 | 175.5 | 1035.51 | 510.14 | 198.84 | 198.84 | 95.99
13 | 040203007001 | 水泥混凝土 | ㎡ | 400.00 | 81.83 | 15.55 | 52.48 | 0.25 | 4.58 | 4.58 | 2.21
1、混凝土强度等级:C20混凝土
2、厚度:100mm
3、4m-6m分仓跳格浇筑
4、伸缝：10厚伸缩缝间隔6m，麻刀沥青填缝，油膏封口
| C2-0115换 | 水泥混凝土路面 厚度22cm[实际10]{换:碎石 GD40 商品普通砼 C20} | 100㎡ | 4.0000 | 6282.1 | 596.1 | 4968.27 | -40.07 | 161.25 | 161.25 | 77.84
| C2-0120 | 伸缝 沥青木板 | 10㎡ | 1.000 | 1395.55 | 638.8 | 366.84 |  | 185.25 | 185.25 | 89.43
| C2-0123 | 锯缝机锯缝 缝深（cm） 5 | 100m | 2.0000 | 1400.04 | 729.5 | 153.32 | 61.49 | 229.39 | 229.39 | 110.74
| C2-0128 | 刻防滑条 | 100㎡ | 4.0000 | 632.68 | 295 | 109.94 | 34.02 | 95.42 | 95.42 | 46.06
| C2-0129 | 清扫洗刷（扫刷）路面 | 100㎡ | 4.0000 | 219.12 | 139.5 | 1.54 |  | 40.46 | 40.46 | 19.53
| 3. | 淘汰猪、粪污道路
14 | 040202001002 | 路床(槽)整形 | ㎡ | 384.00 | 3.94 | 0.36 |  | 2.17 | 0.73 | 0.73 | 0.35
1、原土压力度不小于93%
| C2-0001 | 路床整形 路床碾压 | 100㎡ | 3.8400 | 394.68 | 35.9 |  | 217.31 | 73.43 | 73.43 | 35.45
表－09 | 表－09 | 表－09 | 表－09 | 表－09 | 表－09 | 表－09 | 表－09 | 表－09 | 表－09 | 表－09 | 表－09 | 表－09
工程量清单综合单价分析表 | 工程量清单综合单价分析表 | 工程量清单综合单价分析表 | 工程量清单综合单价分析表 | 工程量清单综合单价分析表 | 工程量清单综合单价分析表 | 工程量清单综合单价分析表 | 工程量清单综合单价分析表 | 工程量清单综合单价分析表 | 工程量清单综合单价分析表 | 工程量清单综合单价分析表 | 工程量清单综合单价分析表 | 工程量清单综合单价分析表 | 工程量清单综合单价分析表
工程名称:百色市田阳区2024年生猪养殖项目 | 工程名称:百色市田阳区2024年生猪养殖项目 | 工程名称:百色市田阳区2024年生猪养殖项目 | 工程名称:百色市田阳区2024年生猪养殖项目 | 工程名称:百色市田阳区2024年生猪养殖项目 | 工程名称:百色市田阳区2024年生猪养殖项目 | 工程名称:百色市田阳区2024年生猪养殖项目 | 工程名称:百色市田阳区2024年生猪养殖项目 | 工程名称:百色市田阳区2024年生猪养殖项目 | 工程名称:百色市田阳区2024年生猪养殖项目 | 第4页 共124页 | 第4页 共124页 | 第4页 共124页 | 第4页 共124页
序号 | 项目编码 | 项目名称及项目 特征描述 | 单位 | 工程量 | 综合单价 (元) | 综合单价 | 综合单价 | 综合单价 | 综合单价 | 综合单价 | 综合单价 | 综合单价
序号 | 项目编码 | 项目名称及项目 特征描述 | 单位 | 工程量 | 综合单价 (元) | 人工费 | 材料费 | 机械费 | 管理费 | 管理费 | 利润 | 其中：
序号 | 项目编码 | 项目名称及项目 特征描述 | 单位 | 工程量 | 综合单价 (元) | 人工费 | 材料费 | 机械费 | 管理费 | 管理费 | 利润 | 暂估价
15 | 040202011002 | 100厚级配碎石 | ㎡ | 384.00 | 25.19 | 2 | 12.96 | 5.1 | 2.06 | 2.06 | 0.99
| C2-0019换 | 碎石（砾石）摊铺 厚20cm[实际10] | 100㎡ | 3.8400 | 2519.12 | 199.9 | 1295.76 | 510.14 | 205.91 | 205.91 | 99.41
16 | 040203007002 | 水泥混凝土 | ㎡ | 360.00 | 93.64 | 21.09 | 54.69 | 0.74 | 6.33 | 6.33 | 3.06
1、混凝土强度等级:C25混凝土
2、厚度:100mm
3、胀缝、缩缝情况：涂沥青木屑板，耐候硅酮胶填缝
4、伸缝：10厚伸缩缝间隔6m，麻刀沥青填缝，油膏封口
| C2-0115换 | 水泥混凝土路面 厚度22cm[实际10]{换:碎石 GD40 商品普通砼 C25[商品砼]} | 100㎡ | 3.6000 | 6390.06 | 596.1 | 5067.32 | -40.07 | 161.25 | 161.25 | 77.84
| C2-0120 | 伸缝 沥青木板 | 10㎡ | 0.360 | 1395.55 | 638.8 | 366.84 |  | 185.25 | 185.25 | 89.43
| C2-0123 | 锯缝机锯缝 缝深（cm） 5 | 100m | 0.7200 | 1400.04 | 729.5 | 153.32 | 61.49 | 229.39 | 229.39 | 110.74
| C2-0128 | 刻防滑条 | 100㎡ | 10.8000 | 632.68 | 295 | 109.94 | 34.02 | 95.42 | 95.42 | 46.06
| C2-0129 | 清扫洗刷（扫刷）路面 | 100㎡ | 10.8000 | 219.12 | 139.5 | 1.54 |  | 40.46 | 40.46 | 19.53
| 3. | 生产区通道工程
17 | 040202001003 | 路床(槽)整形 | ㎡ | 178.50 | 3.94 | 0.36 |  | 2.17 | 0.73 | 0.73 | 0.35
1、原土压力度不小于93%
| C2-0001 | 路床整形 路床碾压 | 100㎡ | 1.7850 | 394.68 | 35.9 |  | 217.31 | 73.43 | 73.43 | 35.45
18 | 040202011003 | 80厚级配碎石 | ㎡ | 178.50 | 21.98 | 1.76 | 10.36 | 5.1 | 1.99 | 1.99 | 0.96
1、厚度：80厚稳定碎石垫层
表－09 | 表－09 | 表－09 | 表－09 | 表－09 | 表－09 | 表－09 | 表－09 | 表－09 | 表－09 | 表－09 | 表－09 | 表－09
工程量清单综合单价分析表 | 工程量清单综合单价分析表 | 工程量清单综合单价分析表 | 工程量清单综合单价分析表 | 工程量清单综合单价分析表 | 工程量清单综合单价分析表 | 工程量清单综合单价分析表 | 工程量清单综合单价分析表 | 工程量清单综合单价分析表 | 工程量清单综合单价分析表 | 工程量清单综合单价分析表 | 工程量清单综合单价分析表 | 工程量清单综合单价分析表 | 工程量清单综合单价分析表
工程名称:百色市田阳区2024年生猪养殖项目 | 工程名称:百色市田阳区2024年生猪养殖项目 | 工程名称:百色市田阳区2024年生猪养殖项目 | 工程名称:百色市田阳区2024年生猪养殖项目 | 工程名称:百色市田阳区2024年生猪养殖项目 | 工程名称:百色市田阳区2024年生猪养殖项目 | 工程名称:百色市田阳区2024年生猪养殖项目 | 工程名称:百色市田阳区2024年生猪养殖项目 | 工程名称:百色市田阳区2024年生猪养殖项目 | 工程名称:百色市田阳区2024年生猪养殖项目 | 第5页 共124页 | 第5页 共124页 | 第5页 共124页 | 第5页 共124页
序号 | 项目编码 | 项目名称及项目 特征描述 | 单位 | 工程量 | 综合单价 (元) | 综合单价 | 综合单价 | 综合单价 | 综合单价 | 综合单价 | 综合单价 | 综合单价
序号 | 项目编码 | 项目名称及项目 特征描述 | 单位 | 工程量 | 综合单价 (元) | 人工费 | 材料费 | 机械费 | 管理费 | 管理费 | 利润 | 其中：
序号 | 项目编码 | 项目名称及项目 特征描述 | 单位 | 工程量 | 综合单价 (元) | 人工费 | 材料费 | 机械费 | 管理费 | 管理费 | 利润 | 暂估价
| C2-0019换 | 碎石（砾石）摊铺 厚20cm[实际8] | 100㎡ | 1.7850 | 2197.42 | 175.5 | 1035.51 | 510.14 | 198.84 | 198.84 | 95.99
19 | 040203007003 | 水泥混凝土 | ㎡ | 157.50 | 70.93 | 10.1 | 50.74 | -0.08 | 2.91 | 2.91 | 1.4
1、混凝土强度等级:C20混凝土
2、厚度:100mm
3、胀缝、缩缝情况：涂沥青木屑板，耐候硅酮胶填缝
4、纵坡处路面设置防滑痕，锯槽机将路面成深5-6mm、宽2-3mm、间距20mm的小横槽
| C2-0115换 | 水泥混凝土路面 厚度22cm[实际10]{换:碎石 GD40 商品普通砼 C20[商品砼]} | 100㎡ | 1.5750 | 6282.1 | 596.1 | 4968.27 | -40.07 | 161.25 | 161.25 | 77.84
| C2-0128 | 刻防滑条 | 100㎡ | 1.5000 | 632.68 | 295 | 109.94 | 34.02 | 95.42 | 95.42 | 46.06
| C2-0129 | 清扫洗刷（扫刷）路面 | 100㎡ | 1.5000 | 219.12 | 139.5 | 1.54 |  | 40.46 | 40.46 | 19.53
| 3. | 车轮消毒池
20 | 040202001004 | 路床(槽)整形 | ㎡ | 12.00 | 3.94 | 0.36 |  | 2.17 | 0.73 | 0.73 | 0.35
| C2-0001 | 路床整形 路床碾压 | 100㎡ | 0.1200 | 394.68 | 35.9 |  | 217.31 | 73.43 | 73.43 | 35.45
21 | 040202011004 | 150厚级配碎石 | ㎡ | 12.00 | 33.23 | 2.61 | 19.46 | 5.1 | 2.24 | 2.24 | 1.08
| C2-0019换 | 碎石（砾石）摊铺 厚20cm[实际15] | 100㎡ | 0.1200 | 3323.43 | 260.9 | 1946.43 | 510.14 | 223.6 | 223.60 | 107.95
22 | 040202012001 | 300厚片石层 | ㎡ | 12.00 | 78.27 | 19.68 | 38.73 | 3.45 | 6.71 | 6.71 | 3.24
| C2-0023换 | 块石（毛石）摊铺 厚30cm | 100㎡ | 0.1200 | 7827.31 | 1968.1 | 3872.88 | 345.29 | 670.88 | 670.88 | 323.87
23 | 040203007004 | 水泥混凝土 | ㎡ | 12.00 | 114.92 | 6.99 | 94.74 | 0.48 | 2.17 | 2.17 | 1.05
1、混凝土强度等级:C25混凝土
表－09 | 表－09 | 表－09 | 表－09 | 表－09 | 表－09 | 表－09 | 表－09 | 表－09 | 表－09 | 表－09 | 表－09 | 表－09
工程量清单综合单价分析表 | 工程量清单综合单价分析表 | 工程量清单综合单价分析表 | 工程量清单综合单价分析表 | 工程量清单综合单价分析表 | 工程量清单综合单价分析表 | 工程量清单综合单价分析表 | 工程量清单综合单价分析表 | 工程量清单综合单价分析表 | 工程量清单综合单价分析表 | 工程量清单综合单价分析表 | 工程量清单综合单价分析表 | 工程量清单综合单价分析表 | 工程量清单综合单价分析表
工程名称:百色市田阳区2024年生猪养殖项目 | 工程名称:百色市田阳区2024年生猪养殖项目 | 工程名称:百色市田阳区2024年生猪养殖项目 | 工程名称:百色市田阳区2024年生猪养殖项目 | 工程名称:百色市田阳区2024年生猪养殖项目 | 工程名称:百色市田阳区2024年生猪养殖项目 | 工程名称:百色市田阳区2024年生猪养殖项目 | 工程名称:百色市田阳区2024年生猪养殖项目 | 工程名称:百色市田阳区2024年生猪养殖项目 | 工程名称:百色市田阳区2024年生猪养殖项目 | 第6页 共124页 | 第6页 共124页 | 第6页 共124页 | 第6页 共124页
序号 | 项目编码 | 项目名称及项目 特征描述 | 单位 | 工程量 | 综合单价 (元) | 综合单价 | 综合单价 | 综合单价 | 综合单价 | 综合单价 | 综合单价 | 综合单价
序号 | 项目编码 | 项目名称及项目 特征描述 | 单位 | 工程量 | 综合单价 (元) | 人工费 | 材料费 | 机械费 | 管理费 | 管理费 | 利润 | 其中：
序号 | 项目编码 | 项目名称及项目 特征描述 | 单位 | 工程量 | 综合单价 (元) | 人工费 | 材料费 | 机械费 | 管理费 | 管理费 | 利润 | 暂估价
2、厚度:200mm
| C2-0115换 | 水泥混凝土路面 厚度22cm[实际20]{换:碎石 GD40 商品普通砼 C25[商品砼]} | 100㎡ | 0.1200 | 11491.15 | 699.1 | 9473.74 | 48.17 | 216.71 | 216.71 | 104.62
24 | 040501004001 | 110 PVC管 | m | 0.40 | 126.94 | 30.1 | 71.3 |  | 10.23 | 10.23 | 4.83
1、堵头为同径PVC管400长
| C3-0538换 | 泄水孔 塑料管安装 | 10m | 0.040 | 724.38 | 301 | 213.07 |  | 102.34 | 102.34 | 48.16
| B- | 管堵 | 个 | 1 | 21.8 |  | 20
总平给排水工程
分部分项工程
| 1. | 土石方工程
25 | 040101002001 | 挖沟槽土方（装车） |  | 20.27 | 15.54 | 9.37 |  | 2.52 | 1.66 | 1.66 | 0.71
1、土壤类别:三类土
2、挖土深度:详见设计施工图
| C1-0025 | 挖掘机挖沟槽、基坑土方斗容量 1.25m3 装车 三类土 | 1000 | 0.01824 | 4180.54 | 400 |  | 2796.13 | 447.46 | 447.46 | 191.77
| C1-0002 | 人工挖土方 三类土 | 100 | 0.0203 | 11772.01 | 9000.01 |  |  | 1260 | 1260.00 | 540
26 | 040101002002 | 挖沟槽土方（不装车） |  | 495.03 | 15.24 | 9.36 |  | 2.29 | 1.63 | 1.63 | 0.7
1、土壤类别:三类土
2、挖土深度:详见设计施工图
| C1-0022 | 挖掘机挖沟槽、基坑土方斗容量 1.25m3 不装车 三类土 | 1000 | 0.44553 | 3848.47 | 400 |  | 2542.25 | 411.92 | 411.92 | 176.54
表－09 | 表－09 | 表－09 | 表－09 | 表－09 | 表－09 | 表－09 | 表－09 | 表－09 | 表－09 | 表－09 | 表－09 | 表－09
工程量清单综合单价分析表 | 工程量清单综合单价分析表 | 工程量清单综合单价分析表 | 工程量清单综合单价分析表 | 工程量清单综合单价分析表 | 工程量清单综合单价分析表 | 工程量清单综合单价分析表 | 工程量清单综合单价分析表 | 工程量清单综合单价分析表 | 工程量清单综合单价分析表 | 工程量清单综合单价分析表 | 工程量清单综合单价分析表 | 工程量清单综合单价分析表 | 工程量清单综合单价分析表
工程名称:百色市田阳区2024年生猪养殖项目 | 工程名称:百色市田阳区2024年生猪养殖项目 | 工程名称:百色市田阳区2024年生猪养殖项目 | 工程名称:百色市田阳区2024年生猪养殖项目 | 工程名称:百色市田阳区2024年生猪养殖项目 | 工程名称:百色市田阳区2024年生猪养殖项目 | 工程名称:百色市田阳区2024年生猪养殖项目 | 工程名称:百色市田阳区2024年生猪养殖项目 | 工程名称:百色市田阳区2024年生猪养殖项目 | 工程名称:百色市田阳区2024年生猪养殖项目 | 第7页 共124页 | 第7页 共124页 | 第7页 共124页 | 第7页 共124页
序号 | 项目编码 | 项目名称及项目 特征描述 | 单位 | 工程量 | 综合单价 (元) | 综合单价 | 综合单价 | 综合单价 | 综合单价 | 综合单价 | 综合单价 | 综合单价
序号 | 项目编码 | 项目名称及项目 特征描述 | 单位 | 工程量 | 综合单价 (元) | 人工费 | 材料费 | 机械费 | 管理费 | 管理费 | 利润 | 其中：
序号 | 项目编码 | 项目名称及项目 特征描述 | 单位 | 工程量 | 综合单价 (元) | 人工费 | 材料费 | 机械费 | 管理费 | 管理费 | 利润 | 暂估价
| C1-0002 | 人工挖土方 三类土 | 100 | 0.4950 | 11772.01 | 9000.01 |  |  | 1260 | 1260.00 | 540
27 | 040103001002 | 回填方 |  | 434.86 | 24.03 | 15.12 | 0.09 | 3.18 | 2.56 | 2.56 | 1.1
1、填土方式:夯填
2、填方材料品种:原土回填
| C1-0113 | 沟槽（台、井背）手扶振动压实机回填 土 | 100 | 4.3486 | 2403.38 | 1512 | 8.72 | 318.18 | 256.23 | 256.23 | 109.81
28 | 040103001003 | 沟槽垫层 |  | 60.17 | 236.24 | 12.6 | 198.46 | 2.63 | 2.13 | 2.13 | 0.91
1、填土方式:夯填
2、填方材料品种:砂
| C1-0111 | 沟槽（台、井背）手扶振动压实机回填 砂 | 100 | 0.6017 | 23624.71 | 1260 | 19846.17 | 263.24 | 213.25 | 213.25 | 91.39
29 | 040103002002 | 余方弃置 |  | 20.27 | 5.4 |  |  | 4.12 | 0.58 | 0.58 | 0.25
1、外运1km
2、采用加盖自卸汽车运土
| C1-0145 | 自卸汽车运土方（运距1km内） 20t | 1000 | 0.02027 | 5394.25 |  |  | 4124.04 | 577.37 | 577.37 | 247.44
30 | 桂040103003001 | 土方运输每增1km | ·km | 40.54 | 1.52 |  |  | 1.16 | 0.16 | 0.16 | 0.07
1、增运2km
| C1-0148 | 自卸汽车运土方（每增加1km运距） 20t | 1000 | 0.04054 | 1523.67 |  |  | 1164.89 | 163.08 | 163.08 | 69.89
| 6. | 给水工程
31 | 040501002001 | 热浸内外镀锌钢管 DN100 | m | 899.51 | 126.8 | 29.66 | 73.39 | 0.37 | 8.71 | 8.71 | 4.2
1、连接方式：沟槽连接
表－09 | 表－09 | 表－09 | 表－09 | 表－09 | 表－09 | 表－09 | 表－09 | 表－09 | 表－09 | 表－09 | 表－09 | 表－09
工程量清单综合单价分析表 | 工程量清单综合单价分析表 | 工程量清单综合单价分析表 | 工程量清单综合单价分析表 | 工程量清单综合单价分析表 | 工程量清单综合单价分析表 | 工程量清单综合单价分析表 | 工程量清单综合单价分析表 | 工程量清单综合单价分析表 | 工程量清单综合单价分析表 | 工程量清单综合单价分析表 | 工程量清单综合单价分析表 | 工程量清单综合单价分析表 | 工程量清单综合单价分析表
工程名称:百色市田阳区2024年生猪养殖项目 | 工程名称:百色市田阳区2024年生猪养殖项目 | 工程名称:百色市田阳区2024年生猪养殖项目 | 工程名称:百色市田阳区2024年生猪养殖项目 | 工程名称:百色市田阳区2024年生猪养殖项目 | 工程名称:百色市田阳区2024年生猪养殖项目 | 工程名称:百色市田阳区2024年生猪养殖项目 | 工程名称:百色市田阳区2024年生猪养殖项目 | 工程名称:百色市田阳区2024年生猪养殖项目 | 工程名称:百色市田阳区2024年生猪养殖项目 | 第8页 共124页 | 第8页 共124页 | 第8页 共124页 | 第8页 共124页
序号 | 项目编码 | 项目名称及项目 特征描述 | 单位 | 工程量 | 综合单价 (元) | 综合单价 | 综合单价 | 综合单价 | 综合单价 | 综合单价 | 综合单价 | 综合单价
序号 | 项目编码 | 项目名称及项目 特征描述 | 单位 | 工程量 | 综合单价 (元) | 人工费 | 材料费 | 机械费 | 管理费 | 管理费 | 利润 | 其中：
序号 | 项目编码 | 项目名称及项目 特征描述 | 单位 | 工程量 | 综合单价 (元) | 人工费 | 材料费 | 机械费 | 管理费 | 管理费 | 利润 | 暂估价
2、含试压、消毒、冲洗
| B9-0038换 | 钢管(沟槽连接)安装 公称直径(100mm以内) | 10m | 89.951 | 1268.03 | 296.62 | 733.89 | 3.69 | 87.09 | 87.09 | 42.04
32 | 040501004002 | PE塑料给水管 DN100 PN=1.0MPa | m | 44.96 | 68.4 | 7.34 | 51.85 | 0.28 | 2.21 | 2.21 | 1.07
1、连接方式：热熔连接
2、含试压、消毒、冲洗
| C5-1418换 | 塑料管安装（对接熔接） 公称管外径（mm以内） 110 | 10m | 4.496 | 683.88 | 73.4 | 518.49 | 2.77 | 22.09 | 22.09 | 10.66
33 | 040501004003 | PE塑料给水管 DN50 PN=1.0MPa | m | 205.16 | 23.32 | 1.82 | 18.77 | 0.02 | 0.53 | 0.53 | 0.26
1、连接方式：热熔连接
2、含试压、消毒、冲洗
| C5-1415换 | 塑料管安装（对接熔接） 公称管外径（mm以内） 63 | 10m | 20.516 | 233.19 | 18.2 | 187.7 | 0.15 | 5.32 | 5.32 | 2.57
34 | 040501004004 | PE塑料给水管 DN32 PN=1.0MPa | m | 2.37 | 13.58 | 1.82 | 9.83 | 0.02 | 0.53 | 0.53 | 0.26
1、连接方式：热熔连接
2、含试压、消毒、冲洗
| C5-1415换 | 塑料管安装（对接熔接） 公称管外径（mm以内） 63 | 10m | 0.237 | 135.76 | 18.2 | 98.31 | 0.15 | 5.32 | 5.32 | 2.57
35 | 040502005001 | 闸阀 DN100 PN=1.6MPa | 个 | 2 | 544.9 | 39.8 | 443 |  | 11.54 | 11.54 | 5.57
1、连接方式：法兰连接
| C5-2070换 | 焊接法兰阀门安装 公称直径（mm以内） 100 | 个 | 2 | 544.9 | 39.8 | 443 |  | 11.54 | 11.54 | 5.57
36 | 040502005002 | 铜质截止阀 DN50 PN=1.6MPa | 个 | 1 | 56.66 | 15 | 30.53 |  | 4.35 | 4.35 | 2.1
1、连接方式：法兰连接
表－09 | 表－09 | 表－09 | 表－09 | 表－09 | 表－09 | 表－09 | 表－09 | 表－09 | 表－09 | 表－09 | 表－09 | 表－09
工程量清单综合单价分析表 | 工程量清单综合单价分析表 | 工程量清单综合单价分析表 | 工程量清单综合单价分析表 | 工程量清单综合单价分析表 | 工程量清单综合单价分析表 | 工程量清单综合单价分析表 | 工程量清单综合单价分析表 | 工程量清单综合单价分析表 | 工程量清单综合单价分析表 | 工程量清单综合单价分析表 | 工程量清单综合单价分析表 | 工程量清单综合单价分析表 | 工程量清单综合单价分析表
工程名称:百色市田阳区2024年生猪养殖项目 | 工程名称:百色市田阳区2024年生猪养殖项目 | 工程名称:百色市田阳区2024年生猪养殖项目 | 工程名称:百色市田阳区2024年生猪养殖项目 | 工程名称:百色市田阳区2024年生猪养殖项目 | 工程名称:百色市田阳区2024年生猪养殖项目 | 工程名称:百色市田阳区2024年生猪养殖项目 | 工程名称:百色市田阳区2024年生猪养殖项目 | 工程名称:百色市田阳区2024年生猪养殖项目 | 工程名称:百色市田阳区2024年生猪养殖项目 | 第9页 共124页 | 第9页 共124页 | 第9页 共124页 | 第9页 共124页
序号 | 项目编码 | 项目名称及项目 特征描述 | 单位 | 工程量 | 综合单价 (元) | 综合单价 | 综合单价 | 综合单价 | 综合单价 | 综合单价 | 综合单价 | 综合单价
序号 | 项目编码 | 项目名称及项目 特征描述 | 单位 | 工程量 | 综合单价 (元) | 人工费 | 材料费 | 机械费 | 管理费 | 管理费 | 利润 | 其中：
序号 | 项目编码 | 项目名称及项目 特征描述 | 单位 | 工程量 | 综合单价 (元) | 人工费 | 材料费 | 机械费 | 管理费 | 管理费 | 利润 | 暂估价
| C5-2067换 | 焊接法兰阀门安装 公称直径（mm以内） 50 | 个 | 1 | 56.66 | 15 | 30.53 |  | 4.35 | 4.35 | 2.1
| 6. | 污水工程
37 | 040501004005 | 钢带增强聚乙烯(HDPE)双壁波纹管 DN250 | m | 231.43 | 49.89 | 9.4 | 32.32 |  | 2.73 | 2.73 | 1.32
1、连接方式：胶圈连接
2、环刚度≥4KN/m2
3、含试压、闭水试验等
| C5-0119换 | 双壁波纹管铺设（承插式胶圈接口） 管径（mm以内） 250 | 100m | 2.3143 | 4988.06 | 940 | 3232 |  | 272.6 | 272.60 | 131.6
38 | 040504001001 | 砖砌污水检查井 700 | 座 | 6 | 1379.66 | 373.9 | 730.93 | 0.09 | 108.46 | 108.46 | 52.36
1、做法详见图集20S515第27页
| C5-0366换 | 砖砌圆形污水检查井 井径（mm），适用管径（mm），井深（m以内） 700 ≤400 1.3 收口式{换:预拌普通混凝土 C15[商品砼] 换:预拌普通混凝土 C30[商品砼]} | 座 | 6 | 1379.66 | 373.9 | 730.93 | 0.09 | 108.46 | 108.46 | 52.36
| 6. | 管网工程
39 | 030109001001 | 潜水泵 | 台 | 1 | 17581.27 | 701.68 | 15050.15 | 53.19 | 218.91 | 218.91 | 105.68
1、扬程：150米，流量：20m³/h
| B1-0805换 | 单级离心泵及离心式耐腐蚀泵 设备重量（t以内）0.5 | 台 | 1 | 17581.27 | 701.68 | 15050.15 | 53.19 | 218.91 | 218.91 | 105.68
总平电气工程
分部分项工程
| 4. | B4 电气设备安装工程
表－09 | 表－09 | 表－09 | 表－09 | 表－09 | 表－09 | 表－09 | 表－09 | 表－09 | 表－09 | 表－09 | 表－09 | 表－09
工程量清单综合单价分析表 | 工程量清单综合单价分析表 | 工程量清单综合单价分析表 | 工程量清单综合单价分析表 | 工程量清单综合单价分析表 | 工程量清单综合单价分析表 | 工程量清单综合单价分析表 | 工程量清单综合单价分析表 | 工程量清单综合单价分析表 | 工程量清单综合单价分析表 | 工程量清单综合单价分析表 | 工程量清单综合单价分析表 | 工程量清单综合单价分析表 | 工程量清单综合单价分析表
工程名称:百色市田阳区2024年生猪养殖项目 | 工程名称:百色市田阳区2024年生猪养殖项目 | 工程名称:百色市田阳区2024年生猪养殖项目 | 工程名称:百色市田阳区2024年生猪养殖项目 | 工程名称:百色市田阳区2024年生猪养殖项目 | 工程名称:百色市田阳区2024年生猪养殖项目 | 工程名称:百色市田阳区2024年生猪养殖项目 | 工程名称:百色市田阳区2024年生猪养殖项目 | 工程名称:百色市田阳区2024年生猪养殖项目 | 工程名称:百色市田阳区2024年生猪养殖项目 | 第10页 共124页 | 第10页 共124页 | 第10页 共124页 | 第10页 共124页
序号 | 项目编码 | 项目名称及项目 特征描述 | 单位 | 工程量 | 综合单价 (元) | 综合单价 | 综合单价 | 综合单价 | 综合单价 | 综合单价 | 综合单价 | 综合单价
序号 | 项目编码 | 项目名称及项目 特征描述 | 单位 | 工程量 | 综合单价 (元) | 人工费 | 材料费 | 机械费 | 管理费 | 管理费 | 利润 | 其中：
序号 | 项目编码 | 项目名称及项目 特征描述 | 单位 | 工程量 | 综合单价 (元) | 人工费 | 材料费 | 机械费 | 管理费 | 管理费 | 利润 | 暂估价
40 | 030404017001 | 预留水泵控制柜AWP 25KW | 台 | 1 | 2686.34 | 242.09 | 2160.91 | 130.26 | 104.3 | 104.30 | 48.78
| B4-0300换 | 成套配电箱安装 落地式 | 台 | 1 | 2686.34 | 242.09 | 2160.91 | 130.26 | 104.3 | 104.30 | 48.78
41 | 030404017002 | 预留消防控制柜AWX 30KW | 台 | 1 | 4102.27 | 242.09 | 3576.84 | 130.26 | 104.3 | 104.30 | 48.78
| B4-0300换 | 成套配电箱安装 落地式 | 台 | 1 | 4102.27 | 242.09 | 3576.84 | 130.26 | 104.3 | 104.30 | 48.78
42 | 030408001001 | 架空电力电缆 WDZ-YJE-4*150+1*70m㎡ | m | 175.89 | 576.92 | 17.57 | 547.65 | 3.17 | 5.81 | 5.81 | 2.72
| B4-0997换 | 铜芯电力电缆敷设 普通敷设 电缆(截面m㎡以下)150 | 100m | 1.7589 | 57692.92 | 1757.06 | 54765.59 | 317.44 | 581.07 | 581.07 | 271.76
43 | 030408001002 | 电力电缆 WDZ-YJE-4*150+1*70m㎡ | m | 132.84 | 574.61 | 16.22 | 547.59 | 2.93 | 5.36 | 5.36 | 2.51
| B4-0997换 | 铜芯电力电缆敷设 普通敷设 电缆(截面m㎡以下)150 | 100m | 1.3284 | 57461.03 | 1621.9 | 54758.89 | 293.02 | 536.37 | 536.37 | 250.85
44 | 030408001003 | 电力电缆 WDZ-YJE-4*25+1*16m㎡ | m | 6.04 | 116.67 | 5.02 | 109.11 | 0.34 | 1.5 | 1.50 | 0.7
| B4-0994换 | 铜芯电力电缆敷设 普通敷设 电缆(截面m㎡以下)35 | 100m | 0.0604 | 11668.29 | 502.4 | 10911.76 | 33.73 | 150.17 | 150.17 | 70.23
45 | 030408001004 | 电力电缆 WDZ-YJE-5*10m㎡ | m | 504.83 | 64.41 | 3.56 | 59.13 | 0.18 | 1.05 | 1.05 | 0.49
| B4-0992换 | 铜芯电力电缆敷设 普通敷设 电缆(截面m㎡以下)10 | 100m | 5.0483 | 6441.43 | 356.13 | 5913.32 | 18.12 | 104.83 | 104.83 | 49.03
46 | 030408002001 | 控制电缆 WDZ-YJE-5*16m㎡ | m | 170.16 | 89.64 | 3.92 | 83.85 | 0.18 | 1.15 | 1.15 | 0.54
| B4-0993换 | 铜芯电力电缆敷设 普通敷设 电缆(截面m㎡以下)16 | 100m | 1.7016 | 8962.73 | 391.7 | 8384.43 | 18.12 | 114.79 | 114.79 | 53.69
47 | 030408006001 | 干包式电力电缆头 WDZ-YJE-4*150+1*70m㎡ | 个 | 2 | 264.3 | 85.73 | 140.56 | 1.96 | 24.56 | 24.56 | 11.49
| B4-1052换 | 户内干包式电力电缆头制作、安装 干包终端头 (1kV以下截面m㎡以下)150 | 个 | 2 | 264.3 | 85.73 | 140.56 | 1.96 | 24.56 | 24.56 | 11.49
48 | 030408006002 | 干包式电力电缆头 WDZ-YJE-4*25+1*16m㎡ | 个 | 2 | 132.42 | 47.69 | 62.91 | 1.57 | 13.8 | 13.80 | 6.45
| B4-1049换 | 户内干包式电力电缆头制作、安装 干包终端头 (1kV以下截面m㎡以下)35 | 个 | 2 | 132.42 | 47.69 | 62.91 | 1.57 | 13.8 | 13.80 | 6.45
表－09 | 表－09 | 表－09 | 表－09 | 表－09 | 表－09 | 表－09 | 表－09 | 表－09 | 表－09 | 表－09 | 表－09 | 表－09
工程量清单综合单价分析表 | 工程量清单综合单价分析表 | 工程量清单综合单价分析表 | 工程量清单综合单价分析表 | 工程量清单综合单价分析表 | 工程量清单综合单价分析表 | 工程量清单综合单价分析表 | 工程量清单综合单价分析表 | 工程量清单综合单价分析表 | 工程量清单综合单价分析表 | 工程量清单综合单价分析表 | 工程量清单综合单价分析表 | 工程量清单综合单价分析表 | 工程量清单综合单价分析表
工程名称:百色市田阳区2024年生猪养殖项目 | 工程名称:百色市田阳区2024年生猪养殖项目 | 工程名称:百色市田阳区2024年生猪养殖项目 | 工程名称:百色市田阳区2024年生猪养殖项目 | 工程名称:百色市田阳区2024年生猪养殖项目 | 工程名称:百色市田阳区2024年生猪养殖项目 | 工程名称:百色市田阳区2024年生猪养殖项目 | 工程名称:百色市田阳区2024年生猪养殖项目 | 工程名称:百色市田阳区2024年生猪养殖项目 | 工程名称:百色市田阳区2024年生猪养殖项目 | 第11页 共124页 | 第11页 共124页 | 第11页 共124页 | 第11页 共124页
序号 | 项目编码 | 项目名称及项目 特征描述 | 单位 | 工程量 | 综合单价 (元) | 综合单价 | 综合单价 | 综合单价 | 综合单价 | 综合单价 | 综合单价 | 综合单价
序号 | 项目编码 | 项目名称及项目 特征描述 | 单位 | 工程量 | 综合单价 (元) | 人工费 | 材料费 | 机械费 | 管理费 | 管理费 | 利润 | 其中：
序号 | 项目编码 | 项目名称及项目 特征描述 | 单位 | 工程量 | 综合单价 (元) | 人工费 | 材料费 | 机械费 | 管理费 | 管理费 | 利润 | 暂估价
49 | 030408006003 | 干包式电力电缆头 WDZ-YJE-5*16m㎡ | 个 | 2 | 90.64 | 28.04 | 51.08 |  | 7.85 | 7.85 | 3.67
| B4-1048换 | 户内干包式电力电缆头制作、安装 干包终端头 (1kV以下截面m㎡以下)16 | 个 | 2 | 90.64 | 28.04 | 51.08 |  | 7.85 | 7.85 | 3.67
50 | 030408006004 | 冷缩式电力电缆中间头 WDZ-YJE-4*150+1*70m㎡ | 个 | 1 | 616.93 | 124.08 | 438.51 | 2.36 | 35.42 | 35.42 | 16.56
| B4-1082换 | 户内冷缩式电力电缆终端头制作、安装10kV以下端头(截面m㎡以下)150 | 个 | 1 | 616.93 | 124.08 | 438.51 | 2.36 | 35.42 | 35.42 | 16.56
51 | 030410001001 | 电线杆 | 根 | 5 | 3451.16 | 262.45 | 2974.94 | 75.04 | 94.52 | 94.52 | 44.21
1、锥形水泥杆（190mm*7.8m）安装
2、C20混凝土基础
3、素土夯实
| B4-1291 | 杆坑土石方工程 普通土 | 10 | 0.845 | 753.49 | 523.22 | 15.18 |  | 146.55 | 146.55 | 68.54
| B4-0791 | 小型机械挖填沟槽 机械回填沟槽 土方 | 10 | 0.345 | 64.84 | 9.04 |  | 36.91 | 12.87 | 12.87 | 6.02
| B4-2063换 | 路灯基础、接线井 现浇基础 C20混凝土基础{换:碎石 GD40 商品普通砼 C20} |  | 5.00 | 650.89 | 103 | 450.87 | 38.75 | 39.7 | 39.70 | 18.57
| B4-1304换 | 汽车组立混凝土杆(m以内)10 | 根 | 5 | 2668.45 | 70.4 | 2521.5 | 33.74 | 29.17 | 29.17 | 13.64
52 | 030411001001 | 电力电缆保护管 SC50 | m | 662.52 | 39.05 | 7.48 | 26.96 | 1.09 | 2.4 | 2.40 | 1.12
| B4-0806换 | 镀锌钢管埋地敷设(公称直径mm以内) 50 | 100m | 6.6252 | 3904.87 | 748.27 | 2695.84 | 108.53 | 239.99 | 239.99 | 112.24
53 | 030411001002 | 电力电缆保护管 SC150 | m | 135.80 | 118.52 | 14.82 | 94.5 | 2.2 | 4.77 | 4.77 | 2.23
| B4-0809换 | 镀锌钢管埋地敷设(公称直径mm以内) 150 | 100m | 1.3580 | 11851.56 | 1481.86 | 9450.21 | 219.9 | 476.66 | 476.66 | 222.93
54 | 030413005001 | 人(手)孔砌筑 1500*1500 | 个 | 8 | 1705.85 | 334.28 | 1206.2 | 19.8 | 99.18 | 99.18 | 46.39
1、100mm厚C15混凝土垫层
表－09 | 表－09 | 表－09 | 表－09 | 表－09 | 表－09 | 表－09 | 表－09 | 表－09 | 表－09 | 表－09 | 表－09 | 表－09
工程量清单综合单价分析表 | 工程量清单综合单价分析表 | 工程量清单综合单价分析表 | 工程量清单综合单价分析表 | 工程量清单综合单价分析表 | 工程量清单综合单价分析表 | 工程量清单综合单价分析表 | 工程量清单综合单价分析表 | 工程量清单综合单价分析表 | 工程量清单综合单价分析表 | 工程量清单综合单价分析表 | 工程量清单综合单价分析表 | 工程量清单综合单价分析表 | 工程量清单综合单价分析表
工程名称:百色市田阳区2024年生猪养殖项目 | 工程名称:百色市田阳区2024年生猪养殖项目 | 工程名称:百色市田阳区2024年生猪养殖项目 | 工程名称:百色市田阳区2024年生猪养殖项目 | 工程名称:百色市田阳区2024年生猪养殖项目 | 工程名称:百色市田阳区2024年生猪养殖项目 | 工程名称:百色市田阳区2024年生猪养殖项目 | 工程名称:百色市田阳区2024年生猪养殖项目 | 工程名称:百色市田阳区2024年生猪养殖项目 | 工程名称:百色市田阳区2024年生猪养殖项目 | 第12页 共124页 | 第12页 共124页 | 第12页 共124页 | 第12页 共124页
序号 | 项目编码 | 项目名称及项目 特征描述 | 单位 | 工程量 | 综合单价 (元) | 综合单价 | 综合单价 | 综合单价 | 综合单价 | 综合单价 | 综合单价 | 综合单价
序号 | 项目编码 | 项目名称及项目 特征描述 | 单位 | 工程量 | 综合单价 (元) | 人工费 | 材料费 | 机械费 | 管理费 | 管理费 | 利润 | 其中：
序号 | 项目编码 | 项目名称及项目 特征描述 | 单位 | 工程量 | 综合单价 (元) | 人工费 | 材料费 | 机械费 | 管理费 | 管理费 | 利润 | 暂估价
2、M7.5砌筑240厚页岩多孔砖
3、20厚1:2水泥砂浆抹灰
4、含复合材料井盖(含井座)
5、含钢筋、模板、电缆支架等
6、满足有关国标规范标准产品
| B4-2063换 | 路灯基础、接线井 现浇基础 C20混凝土基础{换:碎石 GD40 商品普通砼 C15} |  | 2.31 | 640.7 | 103 | 440.68 | 38.75 | 39.7 | 39.70 | 18.57
| B4-2058换 | 路灯基础、接线井 砌筑式基础 矩形砖砌 | 10 | 0.960 | 5400.73 | 1431.61 | 3279.33 | 71.76 | 421.09 | 421.09 | 196.94
| B4-2059换 | 路灯基础、接线井 砌筑式基础 井墙1：2水泥防水砂浆厚20mm | 100㎡ | 0.3840 | 3330.3 | 1746.54 | 865.75 |  | 489.21 | 489.21 | 228.8
| B4-2061换 | 路灯基础、接线井 砌筑式基础 铸铁井盖、座安装 | 套 | 8 | 712.89 | 48.91 | 643.87 |  | 13.7 | 13.70 | 6.41
55 | 桂030413013001 | 土方开挖 |  | 150.28 | 12.19 | 0.55 |  | 8.09 | 2.42 | 2.42 | 1.13
1、土壤类别:三类土
2、挖土深度:详见设计施工图
| B4-0788 | 小型机械挖填沟槽 小型机械挖沟槽 一般土 | 10 | 15.028 | 121.93 | 5.49 |  | 80.92 | 24.2 | 24.20 | 11.32
56 | 桂030413014001 | 土方回填 |  | 126.88 | 6.48 | 0.9 |  | 3.69 | 1.29 | 1.29 | 0.6
1、土质要求:回填土质符合设计要求
2、填方材料品种:原土回填
| B4-0791 | 小型机械挖填沟槽 机械回填沟槽 土方 | 10 | 12.688 | 64.84 | 9.04 |  | 36.91 | 12.87 | 12.87 | 6.02
57 | 040103002003 | 余方弃置 |  | 23.40 | 4.95 |  |  | 4.12 | 0.58 | 0.58 | 0.25
表－09 | 表－09 | 表－09 | 表－09 | 表－09 | 表－09 | 表－09 | 表－09 | 表－09 | 表－09 | 表－09 | 表－09 | 表－09
工程量清单综合单价分析表 | 工程量清单综合单价分析表 | 工程量清单综合单价分析表 | 工程量清单综合单价分析表 | 工程量清单综合单价分析表 | 工程量清单综合单价分析表 | 工程量清单综合单价分析表 | 工程量清单综合单价分析表 | 工程量清单综合单价分析表 | 工程量清单综合单价分析表 | 工程量清单综合单价分析表 | 工程量清单综合单价分析表 | 工程量清单综合单价分析表 | 工程量清单综合单价分析表
工程名称:百色市田阳区2024年生猪养殖项目 | 工程名称:百色市田阳区2024年生猪养殖项目 | 工程名称:百色市田阳区2024年生猪养殖项目 | 工程名称:百色市田阳区2024年生猪养殖项目 | 工程名称:百色市田阳区2024年生猪养殖项目 | 工程名称:百色市田阳区2024年生猪养殖项目 | 工程名称:百色市田阳区2024年生猪养殖项目 | 工程名称:百色市田阳区2024年生猪养殖项目 | 工程名称:百色市田阳区2024年生猪养殖项目 | 工程名称:百色市田阳区2024年生猪养殖项目 | 第13页 共124页 | 第13页 共124页 | 第13页 共124页 | 第13页 共124页
序号 | 项目编码 | 项目名称及项目 特征描述 | 单位 | 工程量 | 综合单价 (元) | 综合单价 | 综合单价 | 综合单价 | 综合单价 | 综合单价 | 综合单价 | 综合单价
序号 | 项目编码 | 项目名称及项目 特征描述 | 单位 | 工程量 | 综合单价 (元) | 人工费 | 材料费 | 机械费 | 管理费 | 管理费 | 利润 | 其中：
序号 | 项目编码 | 项目名称及项目 特征描述 | 单位 | 工程量 | 综合单价 (元) | 人工费 | 材料费 | 机械费 | 管理费 | 管理费 | 利润 | 暂估价
1、起运1km
2、采用加盖自卸汽车运土
| C1-0145 | 自卸汽车运土方（运距1km内） 20t | 1000 | 0.02340 | 4948.85 |  |  | 4124.04 | 577.37 | 577.37 | 247.44
58 | 桂040103003002 | 土方运输每增1km | ·km | 46.80 | 1.39 |  |  | 1.16 | 0.16 | 0.16 | 0.07
1、增运2km
| C1-0148 | 自卸汽车运土方（每增加1km运距） 20t | 1000 | 0.04680 | 1397.86 |  |  | 1164.89 | 163.08 | 163.08 | 69.89
围墙工程
分部分项工程
| 1. | A.1 土（石）方工程
59 | 010101003001 | 挖沟槽土方 |  | 347.76 | 4.62 | 2.06 |  | 2.1 | 0.36 | 0.36 | 0.1
1、土壤类别:三类土
2、挖土深度：根据图纸综合考虑
| A1-9 | 人工挖沟槽(基坑) 三类土 深 2m以内 | 100 | 0.2017 | 3469.59 | 3117.6 |  | 4.22 | 272.85 | 272.85 | 74.92
| A1-19换 | 液压挖掘机挖土斗容量(1.25) | 1000 | 0.18149 | 4989.83 | 475.2 |  | 4014.48 | 392.4 | 392.40 | 107.75
60 | 010103001001 | 回填方 |  | 202.44 | 3.77 | 0.43 |  | 2.96 | 0.3 | 0.30 | 0.08
1、填土方式:夯填
2、填方材料品种:原土回填
| A1-105 | 挖掘机回填 土 | 100 | 2.0244 | 377.15 | 43.2 |  | 296.15 | 29.66 | 29.66 | 8.14
61 | 010103002001 | 余土弃置 |  | 145.32 | 6.74 | 0.43 |  | 5.63 | 0.53 | 0.53 | 0.15
表－09 | 表－09 | 表－09 | 表－09 | 表－09 | 表－09 | 表－09 | 表－09 | 表－09 | 表－09 | 表－09 | 表－09 | 表－09
工程量清单综合单价分析表 | 工程量清单综合单价分析表 | 工程量清单综合单价分析表 | 工程量清单综合单价分析表 | 工程量清单综合单价分析表 | 工程量清单综合单价分析表 | 工程量清单综合单价分析表 | 工程量清单综合单价分析表 | 工程量清单综合单价分析表 | 工程量清单综合单价分析表 | 工程量清单综合单价分析表 | 工程量清单综合单价分析表 | 工程量清单综合单价分析表 | 工程量清单综合单价分析表
工程名称:百色市田阳区2024年生猪养殖项目 | 工程名称:百色市田阳区2024年生猪养殖项目 | 工程名称:百色市田阳区2024年生猪养殖项目 | 工程名称:百色市田阳区2024年生猪养殖项目 | 工程名称:百色市田阳区2024年生猪养殖项目 | 工程名称:百色市田阳区2024年生猪养殖项目 | 工程名称:百色市田阳区2024年生猪养殖项目 | 工程名称:百色市田阳区2024年生猪养殖项目 | 工程名称:百色市田阳区2024年生猪养殖项目 | 工程名称:百色市田阳区2024年生猪养殖项目 | 第14页 共124页 | 第14页 共124页 | 第14页 共124页 | 第14页 共124页
序号 | 项目编码 | 项目名称及项目 特征描述 | 单位 | 工程量 | 综合单价 (元) | 综合单价 | 综合单价 | 综合单价 | 综合单价 | 综合单价 | 综合单价 | 综合单价
序号 | 项目编码 | 项目名称及项目 特征描述 | 单位 | 工程量 | 综合单价 (元) | 人工费 | 材料费 | 机械费 | 管理费 | 管理费 | 利润 | 其中：
序号 | 项目编码 | 项目名称及项目 特征描述 | 单位 | 工程量 | 综合单价 (元) | 人工费 | 材料费 | 机械费 | 管理费 | 管理费 | 利润 | 暂估价
1、外运1km
| A1-156换 | 液压挖掘机挖土 斗容量1 自卸汽车运土(运距1km以内) 10t | 1000 | 0.14532 | 6732.07 | 432 |  | 5625.29 | 529.41 | 529.41 | 145.37
| 3. | A.3 砌筑工程
62 | 010403001001 | 石基础 |  | 77.57 | 339.48 | 91.57 | 201.01 | 8.18 | 30.45 | 30.45 | 8.27
1、砖品种、规格、强度等级:Mu30片石
2、砂浆种类、强度等级:M5水泥砂浆
| A3-73换 | 毛石基础{换:水泥砂浆中砂M5} | 10 | 7.757 | 3394.82 | 915.71 | 2010.14 | 81.82 | 304.45 | 304.45 | 82.7
63 | 010401001001 | 砖基础 |  | 7.43 | 409.64 | 132.35 | 223.17 | 1.98 | 41 | 41.00 | 11.14
1、砖品种、规格、强度等级:Mu7.5砼空心砌块
2、砂浆种类、强度等级:M5水泥砂浆
| A3-53 | 小型空心砌块墙 墙体厚度 24cm{水泥石灰砂浆中砂M5} | 10 | 0.743 | 4096.48 | 1323.54 | 2231.73 | 19.84 | 410 | 410.00 | 111.37
64 | 010401005001 | 空心砖墙 |  | 169.47 | 450 | 143.56 | 247.97 | 1.98 | 44.42 | 44.42 | 12.07
1、砖品种、规格、强度等级:Mu7.5砼空心砌块
2、砂浆种类、强度等级:M5水泥砂浆
| A3-52换 | 小型空心砌块墙 墙体厚度 19cm{换:水泥砂浆中砂M5 换:碎石 GD20 中砂水泥 32.5 C20} | 10 | 16.947 | 4499.89 | 1435.55 | 2479.66 | 19.84 | 444.19 | 444.19 | 120.65
65 | 010401010001 | 多孔砖柱 |  | 2.02 | 501.8 | 164.84 | 267.48 | 3.97 | 51.52 | 51.52 | 13.99
1、砖品种、规格、强度等级:砼空心砌块190×190×190(Mu7.5)
2、砂浆种类、强度等级:M5水泥砂浆
表－09 | 表－09 | 表－09 | 表－09 | 表－09 | 表－09 | 表－09 | 表－09 | 表－09 | 表－09 | 表－09 | 表－09 | 表－09
工程量清单综合单价分析表 | 工程量清单综合单价分析表 | 工程量清单综合单价分析表 | 工程量清单综合单价分析表 | 工程量清单综合单价分析表 | 工程量清单综合单价分析表 | 工程量清单综合单价分析表 | 工程量清单综合单价分析表 | 工程量清单综合单价分析表 | 工程量清单综合单价分析表 | 工程量清单综合单价分析表 | 工程量清单综合单价分析表 | 工程量清单综合单价分析表 | 工程量清单综合单价分析表
工程名称:百色市田阳区2024年生猪养殖项目 | 工程名称:百色市田阳区2024年生猪养殖项目 | 工程名称:百色市田阳区2024年生猪养殖项目 | 工程名称:百色市田阳区2024年生猪养殖项目 | 工程名称:百色市田阳区2024年生猪养殖项目 | 工程名称:百色市田阳区2024年生猪养殖项目 | 工程名称:百色市田阳区2024年生猪养殖项目 | 工程名称:百色市田阳区2024年生猪养殖项目 | 工程名称:百色市田阳区2024年生猪养殖项目 | 工程名称:百色市田阳区2024年生猪养殖项目 | 第15页 共124页 | 第15页 共124页 | 第15页 共124页 | 第15页 共124页
序号 | 项目编码 | 项目名称及项目 特征描述 | 单位 | 工程量 | 综合单价 (元) | 综合单价 | 综合单价 | 综合单价 | 综合单价 | 综合单价 | 综合单价 | 综合单价
序号 | 项目编码 | 项目名称及项目 特征描述 | 单位 | 工程量 | 综合单价 (元) | 人工费 | 材料费 | 机械费 | 管理费 | 管理费 | 利润 | 其中：
序号 | 项目编码 | 项目名称及项目 特征描述 | 单位 | 工程量 | 综合单价 (元) | 人工费 | 材料费 | 机械费 | 管理费 | 管理费 | 利润 | 暂估价
| A3-33换 | 多孔砖方柱 (混水) 周长 1.8m以上{换:水泥砂浆中砂M5} | 10 | 0.202 | 5018.08 | 1648.44 | 2674.82 | 39.67 | 515.21 | 515.21 | 139.94
| 4. | A.4 混凝土及钢筋混凝土工程
66 | 010501001001 | 垫层 |  | 25.21 | 534.04 | 67.55 | 439.16 | 0.8 | 20.86 | 20.86 | 5.67
1、混凝土种类:商品混凝土
2、混凝土强度等级：C15细石混凝土
| A4-3换 | 混凝土垫层{换:碎石 GD40 商品普通砼 C20[商品砼]} | 10 | 2.521 | 5340.43 | 675.54 | 4391.59 | 8.01 | 208.62 | 208.62 | 56.67
| 10. | A.10 墙、柱面工程
67 | 011201001001 | 墙面一般抹灰 | ㎡ | 92.51 | 49.2 | 30.5 | 8.3 | 0.48 | 7.78 | 7.78 | 2.14
位置：围墙顶面
1、1:2水泥砂浆抹面
| A10-24换 | 外墙 水泥砂浆 砖墙 (12+8)mm{换:水泥砂浆 1∶2 换:水泥砂浆 1∶2} | 100㎡ | 0.9251 | 4921.24 | 3050.19 | 829.93 | 48.35 | 778.35 | 778.35 | 214.42
| 12. | A.12 门窗工程
68 | 010804005001 | 镀锌大门 | ㎡ | 10.40 | 444.41 | 18.93 | 410.82 | 6.51 | 6.39 | 6.39 | 1.76
1、详见：16J509 LMPa1/E6
镀锌铁门，宽4m，高2.6m
| A12-66换 | 金属大门{换:水泥砂浆 1∶1} | 100㎡ | 0.1040 | 44440.89 | 1892.97 | 41081.77 | 651.04 | 639.06 | 639.06 | 176.05
单价措施项目
| 011701 | 脚手架工程
表－09 | 表－09 | 表－09 | 表－09 | 表－09 | 表－09 | 表－09 | 表－09 | 表－09 | 表－09 | 表－09 | 表－09 | 表－09
工程量清单综合单价分析表 | 工程量清单综合单价分析表 | 工程量清单综合单价分析表 | 工程量清单综合单价分析表 | 工程量清单综合单价分析表 | 工程量清单综合单价分析表 | 工程量清单综合单价分析表 | 工程量清单综合单价分析表 | 工程量清单综合单价分析表 | 工程量清单综合单价分析表 | 工程量清单综合单价分析表 | 工程量清单综合单价分析表 | 工程量清单综合单价分析表 | 工程量清单综合单价分析表
工程名称:百色市田阳区2024年生猪养殖项目 | 工程名称:百色市田阳区2024年生猪养殖项目 | 工程名称:百色市田阳区2024年生猪养殖项目 | 工程名称:百色市田阳区2024年生猪养殖项目 | 工程名称:百色市田阳区2024年生猪养殖项目 | 工程名称:百色市田阳区2024年生猪养殖项目 | 工程名称:百色市田阳区2024年生猪养殖项目 | 工程名称:百色市田阳区2024年生猪养殖项目 | 工程名称:百色市田阳区2024年生猪养殖项目 | 工程名称:百色市田阳区2024年生猪养殖项目 | 第16页 共124页 | 第16页 共124页 | 第16页 共124页 | 第16页 共124页
序号 | 项目编码 | 项目名称及项目 特征描述 | 单位 | 工程量 | 综合单价 (元) | 综合单价 | 综合单价 | 综合单价 | 综合单价 | 综合单价 | 综合单价 | 综合单价
序号 | 项目编码 | 项目名称及项目 特征描述 | 单位 | 工程量 | 综合单价 (元) | 人工费 | 材料费 | 机械费 | 管理费 | 管理费 | 利润 | 其中：
序号 | 项目编码 | 项目名称及项目 特征描述 | 单位 | 工程量 | 综合单价 (元) | 人工费 | 材料费 | 机械费 | 管理费 | 管理费 | 利润 | 暂估价
69 | 桂011701001001 | 外脚手架 | ㎡ | 1322.69 | 22.69 | 13.83 | 2.66 | 0.6 | 4.4 | 4.40 | 1.2
1、单排、双排脚手架:双排
2、搭设高度:10m以内
3、脚手架材质:钢管
| A15-5 | 扣件式钢管外脚手架 双排 10m以内 | 100㎡ | 13.2269 | 2267.77 | 1382.54 | 265.8 | 59.7 | 440.17 | 440.17 | 119.56
| 011702 | 混凝土模板及支架(撑)
70 | 011702001001 | 垫层 | ㎡ | 82.67 | 26.11 | 10.37 | 11.23 | 0.35 | 3.27 | 3.27 | 0.89
1、模板、支撑材质:胶合板模板 木支撑
| A17-1 | 混凝土基础垫层 木模板木支撑 | 100㎡ | 0.8267 | 2611 | 1037.12 | 1122.98 | 34.86 | 327.17 | 327.17 | 88.87
赶猪道
分部分项工程
| 1. | A.1 土（石）方工程
71 | 010101003002 | 挖沟槽土方 |  | 54.72 | 7.96 | 3.54 |  | 3.62 | 0.63 | 0.63 | 0.17
1、土壤类别:三类土
2、挖土深度：根据图纸综合考虑
| A1-9 | 人工挖沟槽(基坑) 三类土 深 2m以内 | 100 | 0.0547 | 3469.59 | 3117.6 |  | 4.22 | 272.85 | 272.85 | 74.92
| A1-19换 | 液压挖掘机挖土斗容量(1.25) | 1000 | 0.04925 | 4989.83 | 475.2 |  | 4014.48 | 392.4 | 392.40 | 107.75
72 | 010103001002 | 回填方 |  | 41.04 | 3.77 | 0.43 |  | 2.96 | 0.3 | 0.30 | 0.08
1、填土方式:夯填
表－09 | 表－09 | 表－09 | 表－09 | 表－09 | 表－09 | 表－09 | 表－09 | 表－09 | 表－09 | 表－09 | 表－09 | 表－09
工程量清单综合单价分析表 | 工程量清单综合单价分析表 | 工程量清单综合单价分析表 | 工程量清单综合单价分析表 | 工程量清单综合单价分析表 | 工程量清单综合单价分析表 | 工程量清单综合单价分析表 | 工程量清单综合单价分析表 | 工程量清单综合单价分析表 | 工程量清单综合单价分析表 | 工程量清单综合单价分析表 | 工程量清单综合单价分析表 | 工程量清单综合单价分析表 | 工程量清单综合单价分析表
工程名称:百色市田阳区2024年生猪养殖项目 | 工程名称:百色市田阳区2024年生猪养殖项目 | 工程名称:百色市田阳区2024年生猪养殖项目 | 工程名称:百色市田阳区2024年生猪养殖项目 | 工程名称:百色市田阳区2024年生猪养殖项目 | 工程名称:百色市田阳区2024年生猪养殖项目 | 工程名称:百色市田阳区2024年生猪养殖项目 | 工程名称:百色市田阳区2024年生猪养殖项目 | 工程名称:百色市田阳区2024年生猪养殖项目 | 工程名称:百色市田阳区2024年生猪养殖项目 | 第17页 共124页 | 第17页 共124页 | 第17页 共124页 | 第17页 共124页
序号 | 项目编码 | 项目名称及项目 特征描述 | 单位 | 工程量 | 综合单价 (元) | 综合单价 | 综合单价 | 综合单价 | 综合单价 | 综合单价 | 综合单价 | 综合单价
序号 | 项目编码 | 项目名称及项目 特征描述 | 单位 | 工程量 | 综合单价 (元) | 人工费 | 材料费 | 机械费 | 管理费 | 管理费 | 利润 | 其中：
序号 | 项目编码 | 项目名称及项目 特征描述 | 单位 | 工程量 | 综合单价 (元) | 人工费 | 材料费 | 机械费 | 管理费 | 管理费 | 利润 | 暂估价
2、填方材料品种:原土回填
| A1-105 | 挖掘机回填 土 | 100 | 0.4104 | 377.15 | 43.2 |  | 296.15 | 29.66 | 29.66 | 8.14
73 | 010103002002 | 余土弃置 |  | 13.68 | 6.74 | 0.43 |  | 5.63 | 0.53 | 0.53 | 0.15
1、外运1km
| A1-156换 | 液压挖掘机挖土 斗容量1 自卸汽车运土(运距1km以内) 10t | 1000 | 0.01368 | 6732.07 | 432 |  | 5625.29 | 529.41 | 529.41 | 145.37
| 3. | A.3 砌筑工程
74 | 010401005002 | 空心砖墙 |  | 58.28 | 450 | 143.56 | 247.97 | 1.98 | 44.42 | 44.42 | 12.07
1、砖品种、规格、强度等级:Mu7.5砼空心砌块
2、砂浆种类、强度等级:M5水泥砂浆
| A3-52换 | 小型空心砌块墙 墙体厚度 19cm{换:水泥砂浆中砂M5 换:碎石 GD20 中砂水泥 32.5 C20} | 10 | 5.828 | 4499.89 | 1435.55 | 2479.66 | 19.84 | 444.19 | 444.19 | 120.65
75 | 010404001001 | 100mm级配碎石垫层 |  | 31.00 | 188.46 | 57.46 | 107.86 | 0.61 | 17.72 | 17.72 | 4.81
| A3-98换 | 砾(碎)石垫层 干铺 | 10 | 3.100 | 1884.66 | 574.56 | 1078.64 | 6.1 | 177.22 | 177.22 | 48.14
| 4. | A.4 混凝土及钢筋混凝土工程
76 | 010502002001 | 构造柱 |  | 3.72 | 582.82 | 109.27 | 429.3 | 1.33 | 33.75 | 33.75 | 9.17
1、混凝土种类:普通商品砼
2、混凝土强度等级:C25细石混凝土
| A4-20换 | 混凝土柱 构造柱{换:碎石 GD40 商品普通砼 C25[商品砼]} | 10 | 0.372 | 5828.17 | 1092.65 | 4293.03 | 13.28 | 337.53 | 337.53 | 91.68
77 | 桂010507008001 | 地坪 | ㎡ | 352.00 | 64.36 | 9.24 | 51.41 | 0.09 | 2.85 | 2.85 | 0.77
表－09 | 表－09 | 表－09 | 表－09 | 表－09 | 表－09 | 表－09 | 表－09 | 表－09 | 表－09 | 表－09 | 表－09 | 表－09
工程量清单综合单价分析表 | 工程量清单综合单价分析表 | 工程量清单综合单价分析表 | 工程量清单综合单价分析表 | 工程量清单综合单价分析表 | 工程量清单综合单价分析表 | 工程量清单综合单价分析表 | 工程量清单综合单价分析表 | 工程量清单综合单价分析表 | 工程量清单综合单价分析表 | 工程量清单综合单价分析表 | 工程量清单综合单价分析表 | 工程量清单综合单价分析表 | 工程量清单综合单价分析表
工程名称:百色市田阳区2024年生猪养殖项目 | 工程名称:百色市田阳区2024年生猪养殖项目 | 工程名称:百色市田阳区2024年生猪养殖项目 | 工程名称:百色市田阳区2024年生猪养殖项目 | 工程名称:百色市田阳区2024年生猪养殖项目 | 工程名称:百色市田阳区2024年生猪养殖项目 | 工程名称:百色市田阳区2024年生猪养殖项目 | 工程名称:百色市田阳区2024年生猪养殖项目 | 工程名称:百色市田阳区2024年生猪养殖项目 | 工程名称:百色市田阳区2024年生猪养殖项目 | 第18页 共124页 | 第18页 共124页 | 第18页 共124页 | 第18页 共124页
序号 | 项目编码 | 项目名称及项目 特征描述 | 单位 | 工程量 | 综合单价 (元) | 综合单价 | 综合单价 | 综合单价 | 综合单价 | 综合单价 | 综合单价 | 综合单价
序号 | 项目编码 | 项目名称及项目 特征描述 | 单位 | 工程量 | 综合单价 (元) | 人工费 | 材料费 | 机械费 | 管理费 | 管理费 | 利润 | 其中：
序号 | 项目编码 | 项目名称及项目 特征描述 | 单位 | 工程量 | 综合单价 (元) | 人工费 | 材料费 | 机械费 | 管理费 | 管理费 | 利润 | 暂估价
1、混凝土强度等级:C20混凝土
2、厚度:120mm
| A4-70换 | 混凝土地面 20cm[实际12]{换:碎石 GD40 商品普通砼 C20[商品砼]} | 100㎡ | 3.5200 | 6436.78 | 924.03 | 5141.15 | 9.35 | 284.87 | 284.87 | 77.38
78 | 桂010507010001 | 截水沟 | m | 16.44 | 177.89 | 56.6 | 97.68 | 1.47 | 17.41 | 17.41 | 4.73
1、球墨铸铁篦子盖板
2、20厚防水水泥砂浆内掺抗渗剂
3、MU7.5烧结页岩多孔砖，M5水泥砂浆砌筑
4、沟内设Ф75 PVC管排至室外排污管
5、100厚C15混凝土
6、素土夯实
| A7-176换 | 防水砂浆防水 20mm厚 平面{换:水泥防水砂浆(加防水粉5％) 1∶2} | 100㎡ | 0.0987 | 2035.95 | 788.31 | 883.18 | 42.15 | 253.46 | 253.46 | 68.85
| A7-177换 | 防水砂浆防水 20mm厚 立面{换:水泥防水砂浆(加防水粉5％) 1∶2} | 100㎡ | 0.0756 | 2254.32 | 945.63 | 883.18 | 42.15 | 301.47 | 301.47 | 81.89
| A4-3换 | 混凝土垫层{换:碎石 GD40 商品普通砼 C15[商品砼]} | 10 | 0.105 | 5340.43 | 675.54 | 4391.59 | 8.01 | 208.62 | 208.62 | 56.67
| A3-46换 | 砖砌明沟 标准砖11.5cm壁厚 内空260×120mm[实际230]{换:水泥砂浆中砂M5 换:水泥砂浆 1∶2.5 换:碎石 GD40 中砂水泥32.5 C10} | 100m | 0.1644 | 7996.42 | 3218.22 | 3425.96 | 74.38 | 1004.9 | 1004.90 | 272.96
| A3-78换 | 挡土墙泄水孔 | 10m | 3.000 | 217.32 | 53.87 | 142.54 |  | 16.44 | 16.44 | 4.47
| A1-83 | 人工原土打夯 | 100㎡ | 0.2039 | 126.5 | 95.76 |  | 18.06 | 9.95 | 9.95 | 2.73
表－09 | 表－09 | 表－09 | 表－09 | 表－09 | 表－09 | 表－09 | 表－09 | 表－09 | 表－09 | 表－09 | 表－09 | 表－09
工程量清单综合单价分析表 | 工程量清单综合单价分析表 | 工程量清单综合单价分析表 | 工程量清单综合单价分析表 | 工程量清单综合单价分析表 | 工程量清单综合单价分析表 | 工程量清单综合单价分析表 | 工程量清单综合单价分析表 | 工程量清单综合单价分析表 | 工程量清单综合单价分析表 | 工程量清单综合单价分析表 | 工程量清单综合单价分析表 | 工程量清单综合单价分析表 | 工程量清单综合单价分析表
工程名称:百色市田阳区2024年生猪养殖项目 | 工程名称:百色市田阳区2024年生猪养殖项目 | 工程名称:百色市田阳区2024年生猪养殖项目 | 工程名称:百色市田阳区2024年生猪养殖项目 | 工程名称:百色市田阳区2024年生猪养殖项目 | 工程名称:百色市田阳区2024年生猪养殖项目 | 工程名称:百色市田阳区2024年生猪养殖项目 | 工程名称:百色市田阳区2024年生猪养殖项目 | 工程名称:百色市田阳区2024年生猪养殖项目 | 工程名称:百色市田阳区2024年生猪养殖项目 | 第19页 共124页 | 第19页 共124页 | 第19页 共124页 | 第19页 共124页
序号 | 项目编码 | 项目名称及项目 特征描述 | 单位 | 工程量 | 综合单价 (元) | 综合单价 | 综合单价 | 综合单价 | 综合单价 | 综合单价 | 综合单价 | 综合单价
序号 | 项目编码 | 项目名称及项目 特征描述 | 单位 | 工程量 | 综合单价 (元) | 人工费 | 材料费 | 机械费 | 管理费 | 管理费 | 利润 | 其中：
序号 | 项目编码 | 项目名称及项目 特征描述 | 单位 | 工程量 | 综合单价 (元) | 人工费 | 材料费 | 机械费 | 管理费 | 管理费 | 利润 | 暂估价
79 | 010515001001 | 现浇构件螺纹钢制安 10以内 | t | 0.118 | 5303.57 | 1014.03 | 3870.44 | 18.41 | 315.1 | 315.10 | 85.59
| A4-240 | 现浇构件螺纹钢制安 10以内 | t | 0.118 | 5303.57 | 1014.03 | 3870.44 | 18.41 | 315.1 | 315.10 | 85.59
80 | 010515001002 | 现浇构件螺纹钢制安 10以上 | t | 0.330 | 4845.01 | 601.07 | 3848.91 | 116.53 | 219.01 | 219.01 | 59.49
| A4-241换 | 现浇构件螺纹钢制安 10以上 | t | 0.330 | 4845.01 | 601.07 | 3848.91 | 116.53 | 219.01 | 219.01 | 59.49
| 6. | A.6 金属结构工程
81 | 010603003001 | 钢管柱 | t | 0.554 | 6279.38 | 363.81 | 4740.15 | 745.06 | 338.43 | 338.43 | 91.93
1、柱类型:矩形 □80*80*2.5
2、钢材品种、规格:Q235B
3、焊接要求：焊接方式及焊接材料符合设计要求
4、工作内容：制作、安装、损耗、场内运输
| A6-15 | 卷板钢管柱制作 | t | 0.554 | 5595.06 | 173.57 | 4539.57 | 586.81 | 232.07 | 232.07 | 63.04
| A6-71 | 钢柱安装 3t以内 | t | 0.554 | 684.32 | 190.24 | 200.58 | 158.25 | 106.36 | 106.36 | 28.89
82 | 010604001001 | 钢梁 | t | 1.399 | 5505.95 | 386.47 | 4410.36 | 402.8 | 240.89 | 240.89 | 65.43
1、柱类型:矩形 □80×40×2.5
2、钢材品种、规格:Q235B
3、焊接要求：焊接方式及焊接材料符合设计要求
4、工作内容：制作、安装、损耗、场内运输
| A6-23 | 型钢梁制作 | t | 1.399 | 4896.73 | 176.99 | 4343.9 | 221.27 | 121.55 | 121.55 | 33.02
| A6-76 | 钢梁安装 3t以内 | t | 1.399 | 609.22 | 209.48 | 66.46 | 181.53 | 119.34 | 119.34 | 32.41
表－09 | 表－09 | 表－09 | 表－09 | 表－09 | 表－09 | 表－09 | 表－09 | 表－09 | 表－09 | 表－09 | 表－09 | 表－09
工程量清单综合单价分析表 | 工程量清单综合单价分析表 | 工程量清单综合单价分析表 | 工程量清单综合单价分析表 | 工程量清单综合单价分析表 | 工程量清单综合单价分析表 | 工程量清单综合单价分析表 | 工程量清单综合单价分析表 | 工程量清单综合单价分析表 | 工程量清单综合单价分析表 | 工程量清单综合单价分析表 | 工程量清单综合单价分析表 | 工程量清单综合单价分析表 | 工程量清单综合单价分析表
工程名称:百色市田阳区2024年生猪养殖项目 | 工程名称:百色市田阳区2024年生猪养殖项目 | 工程名称:百色市田阳区2024年生猪养殖项目 | 工程名称:百色市田阳区2024年生猪养殖项目 | 工程名称:百色市田阳区2024年生猪养殖项目 | 工程名称:百色市田阳区2024年生猪养殖项目 | 工程名称:百色市田阳区2024年生猪养殖项目 | 工程名称:百色市田阳区2024年生猪养殖项目 | 工程名称:百色市田阳区2024年生猪养殖项目 | 工程名称:百色市田阳区2024年生猪养殖项目 | 第20页 共124页 | 第20页 共124页 | 第20页 共124页 | 第20页 共124页
序号 | 项目编码 | 项目名称及项目 特征描述 | 单位 | 工程量 | 综合单价 (元) | 综合单价 | 综合单价 | 综合单价 | 综合单价 | 综合单价 | 综合单价 | 综合单价
序号 | 项目编码 | 项目名称及项目 特征描述 | 单位 | 工程量 | 综合单价 (元) | 人工费 | 材料费 | 机械费 | 管理费 | 管理费 | 利润 | 其中：
序号 | 项目编码 | 项目名称及项目 特征描述 | 单位 | 工程量 | 综合单价 (元) | 人工费 | 材料费 | 机械费 | 管理费 | 管理费 | 利润 | 暂估价
83 | 010606002001 | 钢檩条 | t | 0.296 | 5504.29 | 315.93 | 4505.92 | 403.3 | 219.51 | 219.51 | 59.63
1、柱类型:矩形 □60×40×1.5
2、钢材品种、规格:Q235B
3、焊接要求：焊接方式及焊接材料符合设计要求
4、工作内容：制作、安装、损耗、场内运输
| A6-32 | 型钢檩条制作 | t | 0.296 | 5102.05 | 214.18 | 4353.1 | 325.37 | 164.67 | 164.67 | 44.73
| A6-86 | 型钢檩条 安装 | t | 0.296 | 402.24 | 101.75 | 152.82 | 77.93 | 54.84 | 54.84 | 14.9
84 | 010607003001 | 普通单层彩钢瓦屋面 | ㎡ | 341.00 | 37.53 | 10.86 | 22.46 |  | 3.31 | 3.31 | 0.9
屋面彩钢瓦376mm厚，840瓦型单层
| A7-29换 | 彩钢屋面板 穿透式 | 100㎡ | 3.4100 | 3753.31 | 1085.85 | 2246.04 |  | 331.4 | 331.40 | 90.02
| 13. | A.13 油漆、涂料、裱糊工程
85 | 011405001001 | 金属面除锈 | ㎡ | 28.49 | 10.82 | 2.19 | 0.28 | 5.79 | 2.01 | 2.01 | 0.55
喷砂除锈Sa2.5级
| A13-138 | 钢结构 抛丸除锈 | 100㎡ | 0.2849 | 1081.71 | 218.88 | 27.56 | 579.47 | 200.55 | 200.55 | 55.25
86 | 011405001002 | 金属面油漆 | ㎡ | 28.49 | 4.67 | 2.51 | 1.36 |  | 0.63 | 0.63 | 0.17
防锈底漆一道
| A13-140 | 红丹防锈漆 金属面 一遍 | 100㎡ | 0.2849 | 468.45 | 251.46 | 136.42 |  | 63.17 | 63.17 | 17.4
87 | 011405001003 | 金属面油漆 | ㎡ | 28.49 | 18.91 | 5.73 | 11.34 |  | 1.44 | 1.44 | 0.4
面漆：面层环氧树脂封闭漆1遍，工膜总厚度不小于25μm
表－09 | 表－09 | 表－09 | 表－09 | 表－09 | 表－09 | 表－09 | 表－09 | 表－09 | 表－09 | 表－09 | 表－09 | 表－09
工程量清单综合单价分析表 | 工程量清单综合单价分析表 | 工程量清单综合单价分析表 | 工程量清单综合单价分析表 | 工程量清单综合单价分析表 | 工程量清单综合单价分析表 | 工程量清单综合单价分析表 | 工程量清单综合单价分析表 | 工程量清单综合单价分析表 | 工程量清单综合单价分析表 | 工程量清单综合单价分析表 | 工程量清单综合单价分析表 | 工程量清单综合单价分析表 | 工程量清单综合单价分析表
工程名称:百色市田阳区2024年生猪养殖项目 | 工程名称:百色市田阳区2024年生猪养殖项目 | 工程名称:百色市田阳区2024年生猪养殖项目 | 工程名称:百色市田阳区2024年生猪养殖项目 | 工程名称:百色市田阳区2024年生猪养殖项目 | 工程名称:百色市田阳区2024年生猪养殖项目 | 工程名称:百色市田阳区2024年生猪养殖项目 | 工程名称:百色市田阳区2024年生猪养殖项目 | 工程名称:百色市田阳区2024年生猪养殖项目 | 工程名称:百色市田阳区2024年生猪养殖项目 | 第21页 共124页 | 第21页 共124页 | 第21页 共124页 | 第21页 共124页
序号 | 项目编码 | 项目名称及项目 特征描述 | 单位 | 工程量 | 综合单价 (元) | 综合单价 | 综合单价 | 综合单价 | 综合单价 | 综合单价 | 综合单价 | 综合单价
序号 | 项目编码 | 项目名称及项目 特征描述 | 单位 | 工程量 | 综合单价 (元) | 人工费 | 材料费 | 机械费 | 管理费 | 管理费 | 利润 | 其中：
序号 | 项目编码 | 项目名称及项目 特征描述 | 单位 | 工程量 | 综合单价 (元) | 人工费 | 材料费 | 机械费 | 管理费 | 管理费 | 利润 | 暂估价
| A13-172 | 环氧云铁漆 金属面 一遍 | 100㎡ | 0.2849 | 1890.62 | 573.21 | 1133.75 |  | 143.99 | 143.99 | 39.67
单价措施项目
| 011702 | 混凝土模板及支架(撑)
88 | 011702001002 | 垫层 | ㎡ | 37.20 | 26.11 | 10.37 | 11.23 | 0.35 | 3.27 | 3.27 | 0.89
1、模板、支撑材质:木模板 木支撑
| A17-1 | 混凝土基础垫层 木模板木支撑 | 100㎡ | 0.3720 | 2611 | 1037.12 | 1122.98 | 34.86 | 327.17 | 327.17 | 88.87
89 | 011702003001 | 构造柱 | ㎡ | 62.00 | 59.6 | 31.73 | 15.17 | 0.28 | 9.77 | 9.77 | 2.65
1、模板材质：胶合模板
2、模板支撑材质：木支撑
| A17-58 | 构造柱 胶合板模板 木支撑 | 100㎡ | 0.6200 | 5960.53 | 3172.91 | 1517.22 | 28.09 | 976.95 | 976.95 | 265.36
储粪池
分部分项工程
| 1. | A.1 土（石）方工程
90 | 010101004001 | 挖基坑土方 |  | 267.82 | 8.55 | 4.09 |  | 3.61 | 0.67 | 0.67 | 0.18
1、土壤类别:三类土
2、挖土深度:详见设计图
| A1-19换 | 液压挖掘机挖土斗容量(1.25) | 1000 | 0.24104 | 4989.83 | 475.2 |  | 4014.48 | 392.4 | 392.40 | 107.75
| A1-10 | 人工挖沟槽(基坑) 三类土 深 4m以内 | 100 | 0.2678 | 4071.14 | 3661.2 |  | 1.88 | 320.15 | 320.15 | 87.91
91 | 010103001003 | 回填方 |  | 220.96 | 3.77 | 0.43 |  | 2.96 | 0.3 | 0.30 | 0.08
表－09 | 表－09 | 表－09 | 表－09 | 表－09 | 表－09 | 表－09 | 表－09 | 表－09 | 表－09 | 表－09 | 表－09 | 表－09
工程量清单综合单价分析表 | 工程量清单综合单价分析表 | 工程量清单综合单价分析表 | 工程量清单综合单价分析表 | 工程量清单综合单价分析表 | 工程量清单综合单价分析表 | 工程量清单综合单价分析表 | 工程量清单综合单价分析表 | 工程量清单综合单价分析表 | 工程量清单综合单价分析表 | 工程量清单综合单价分析表 | 工程量清单综合单价分析表 | 工程量清单综合单价分析表 | 工程量清单综合单价分析表
工程名称:百色市田阳区2024年生猪养殖项目 | 工程名称:百色市田阳区2024年生猪养殖项目 | 工程名称:百色市田阳区2024年生猪养殖项目 | 工程名称:百色市田阳区2024年生猪养殖项目 | 工程名称:百色市田阳区2024年生猪养殖项目 | 工程名称:百色市田阳区2024年生猪养殖项目 | 工程名称:百色市田阳区2024年生猪养殖项目 | 工程名称:百色市田阳区2024年生猪养殖项目 | 工程名称:百色市田阳区2024年生猪养殖项目 | 工程名称:百色市田阳区2024年生猪养殖项目 | 第22页 共124页 | 第22页 共124页 | 第22页 共124页 | 第22页 共124页
序号 | 项目编码 | 项目名称及项目 特征描述 | 单位 | 工程量 | 综合单价 (元) | 综合单价 | 综合单价 | 综合单价 | 综合单价 | 综合单价 | 综合单价 | 综合单价
序号 | 项目编码 | 项目名称及项目 特征描述 | 单位 | 工程量 | 综合单价 (元) | 人工费 | 材料费 | 机械费 | 管理费 | 管理费 | 利润 | 其中：
序号 | 项目编码 | 项目名称及项目 特征描述 | 单位 | 工程量 | 综合单价 (元) | 人工费 | 材料费 | 机械费 | 管理费 | 管理费 | 利润 | 暂估价
1、密实度:0.94
2、填方材料品种:原土回填
| A1-105 | 挖掘机回填 土 | 100 | 2.2096 | 377.15 | 43.2 |  | 296.15 | 29.66 | 29.66 | 8.14
92 | 010103002003 | 余土弃置 |  | 46.86 | 6.74 | 0.43 |  | 5.63 | 0.53 | 0.53 | 0.15
1、起运1km
| A1-156换 | 液压挖掘机挖土 斗容量1 自卸汽车运土(运距1km以内) 10t | 1000 | 0.04686 | 6732.07 | 432 |  | 5625.29 | 529.41 | 529.41 | 145.37
| 3. | A.3 砌筑工程
93 | 010401004001 | 多孔砖墙 |  | 26.65 | 401.13 | 132.35 | 214.66 | 1.98 | 41 | 41.00 | 11.14
1、部位:内外墙
2、厚度：400mm
3、砖品种、规格、强度等级:空心砖块
4、砂浆种类、强度等级:M7.5水泥砂浆
| A3-53换 | 小型空心砌块墙 墙体厚度 24cm{换:水泥砂浆中砂M7.5 换:碎石 GD20 中砂水泥 32.5 C20} | 10 | 2.665 | 4011.37 | 1323.54 | 2146.62 | 19.84 | 410 | 410.00 | 111.37
| 4. | A.4 混凝土及钢筋混凝土工程
94 | 010501001002 | 垫层 |  | 6.16 | 493.93 | 67.55 | 399.05 | 0.8 | 20.86 | 20.86 | 5.67
1、混凝土种类:普通商品砼
2、混凝土强度等级:C10
| A4-3换 | 混凝土垫层{换:碎石 GD40 商品普通砼 C10[商品砼]} | 10 | 0.616 | 4939.36 | 675.54 | 3990.52 | 8.01 | 208.62 | 208.62 | 56.67
表－09 | 表－09 | 表－09 | 表－09 | 表－09 | 表－09 | 表－09 | 表－09 | 表－09 | 表－09 | 表－09 | 表－09 | 表－09
工程量清单综合单价分析表 | 工程量清单综合单价分析表 | 工程量清单综合单价分析表 | 工程量清单综合单价分析表 | 工程量清单综合单价分析表 | 工程量清单综合单价分析表 | 工程量清单综合单价分析表 | 工程量清单综合单价分析表 | 工程量清单综合单价分析表 | 工程量清单综合单价分析表 | 工程量清单综合单价分析表 | 工程量清单综合单价分析表 | 工程量清单综合单价分析表 | 工程量清单综合单价分析表
工程名称:百色市田阳区2024年生猪养殖项目 | 工程名称:百色市田阳区2024年生猪养殖项目 | 工程名称:百色市田阳区2024年生猪养殖项目 | 工程名称:百色市田阳区2024年生猪养殖项目 | 工程名称:百色市田阳区2024年生猪养殖项目 | 工程名称:百色市田阳区2024年生猪养殖项目 | 工程名称:百色市田阳区2024年生猪养殖项目 | 工程名称:百色市田阳区2024年生猪养殖项目 | 工程名称:百色市田阳区2024年生猪养殖项目 | 工程名称:百色市田阳区2024年生猪养殖项目 | 第23页 共124页 | 第23页 共124页 | 第23页 共124页 | 第23页 共124页
序号 | 项目编码 | 项目名称及项目 特征描述 | 单位 | 工程量 | 综合单价 (元) | 综合单价 | 综合单价 | 综合单价 | 综合单价 | 综合单价 | 综合单价 | 综合单价
序号 | 项目编码 | 项目名称及项目 特征描述 | 单位 | 工程量 | 综合单价 (元) | 人工费 | 材料费 | 机械费 | 管理费 | 管理费 | 利润 | 其中：
序号 | 项目编码 | 项目名称及项目 特征描述 | 单位 | 工程量 | 综合单价 (元) | 人工费 | 材料费 | 机械费 | 管理费 | 管理费 | 利润 | 暂估价
95 | 010501004001 | 满堂基础 |  | 8.74 | 508.65 | 54.97 | 431.19 | 0.83 | 17.03 | 17.03 | 4.63
1、混凝土种类:普通商品砼
2、混凝土强度等级:C25
| A4-10换 | 混凝土满堂基础 无梁式{换:碎石 GD40 商品普通砼 C25[商品砼]} | 10 | 0.874 | 5086.38 | 549.72 | 4311.86 | 8.25 | 170.29 | 170.29 | 46.26
96 | 010502002002 | 构造柱 |  | 1.77 | 582.82 | 109.27 | 429.3 | 1.33 | 33.75 | 33.75 | 9.17
1、混凝土种类:普通商品砼
2、混凝土强度等级:C25
| A4-20换 | 混凝土柱 构造柱{换:碎石 GD40 商品普通砼 C25[商品砼]} | 10 | 0.177 | 5828.17 | 1092.65 | 4293.03 | 13.28 | 337.53 | 337.53 | 91.68
97 | 010503004001 | 圈梁 |  | 7.10 | 570.25 | 98.41 | 432.49 | 0.83 | 30.29 | 30.29 | 8.23
1、混凝土种类:普通商品砼
2、混凝土强度等级:C25
| A4-24换 | 混凝土 圈梁{换:碎石 GD40 商品普通砼 C25[商品砼]} | 10 | 0.710 | 5702.28 | 984.06 | 4324.86 | 8.25 | 302.85 | 302.85 | 82.26
98 | 010515001003 | 现浇构件螺纹钢制安 10以内 | t | 0.632 | 5303.57 | 1014.03 | 3870.44 | 18.41 | 315.1 | 315.10 | 85.59
| A4-240 | 现浇构件螺纹钢制安 10以内 | t | 0.632 | 5303.57 | 1014.03 | 3870.44 | 18.41 | 315.1 | 315.10 | 85.59
99 | 010515001004 | 现浇构件螺纹钢制安 10以上 | t | 0.414 | 4845.01 | 601.07 | 3848.91 | 116.53 | 219.01 | 219.01 | 59.49
| A4-241换 | 现浇构件螺纹钢制安 10以上 | t | 0.414 | 4845.01 | 601.07 | 3848.91 | 116.53 | 219.01 | 219.01 | 59.49
| 7. | A.7 屋面及防水工程
100 | 010903003001 | 墙面砂浆防水(防潮) | ㎡ | 88.20 | 22.54 | 9.46 | 8.83 | 0.42 | 3.01 | 3.01 | 0.82
表－09 | 表－09 | 表－09 | 表－09 | 表－09 | 表－09 | 表－09 | 表－09 | 表－09 | 表－09 | 表－09 | 表－09 | 表－09
工程量清单综合单价分析表 | 工程量清单综合单价分析表 | 工程量清单综合单价分析表 | 工程量清单综合单价分析表 | 工程量清单综合单价分析表 | 工程量清单综合单价分析表 | 工程量清单综合单价分析表 | 工程量清单综合单价分析表 | 工程量清单综合单价分析表 | 工程量清单综合单价分析表 | 工程量清单综合单价分析表 | 工程量清单综合单价分析表 | 工程量清单综合单价分析表 | 工程量清单综合单价分析表
工程名称:百色市田阳区2024年生猪养殖项目 | 工程名称:百色市田阳区2024年生猪养殖项目 | 工程名称:百色市田阳区2024年生猪养殖项目 | 工程名称:百色市田阳区2024年生猪养殖项目 | 工程名称:百色市田阳区2024年生猪养殖项目 | 工程名称:百色市田阳区2024年生猪养殖项目 | 工程名称:百色市田阳区2024年生猪养殖项目 | 工程名称:百色市田阳区2024年生猪养殖项目 | 工程名称:百色市田阳区2024年生猪养殖项目 | 工程名称:百色市田阳区2024年生猪养殖项目 | 第24页 共124页 | 第24页 共124页 | 第24页 共124页 | 第24页 共124页
序号 | 项目编码 | 项目名称及项目 特征描述 | 单位 | 工程量 | 综合单价 (元) | 综合单价 | 综合单价 | 综合单价 | 综合单价 | 综合单价 | 综合单价 | 综合单价
序号 | 项目编码 | 项目名称及项目 特征描述 | 单位 | 工程量 | 综合单价 (元) | 人工费 | 材料费 | 机械费 | 管理费 | 管理费 | 利润 | 其中：
序号 | 项目编码 | 项目名称及项目 特征描述 | 单位 | 工程量 | 综合单价 (元) | 人工费 | 材料费 | 机械费 | 管理费 | 管理费 | 利润 | 暂估价
1、20厚1：2防水砂浆
| A7-177换 | 防水砂浆防水 20mm厚 立面{换:水泥防水砂浆(加防水粉5％) 1∶2} | 100㎡ | 0.8820 | 2254.32 | 945.63 | 883.18 | 42.15 | 301.47 | 301.47 | 81.89
101 | 010904003001 | 楼(地)面砂浆防水(防潮) | ㎡ | 40.00 | 20.35 | 7.88 | 8.83 | 0.42 | 2.53 | 2.53 | 0.69
1、20厚1：2防水砂浆
| A7-176换 | 防水砂浆防水 20mm厚 平面{换:水泥防水砂浆(加防水粉5％) 1∶2} | 100㎡ | 0.4000 | 2035.95 | 788.31 | 883.18 | 42.15 | 253.46 | 253.46 | 68.85
单价措施项目
| 011701 | 脚手架工程
102 | 桂011701003001 | 外装修脚手架 | ㎡ | 88.20 | 24.28 | 13.83 | 4.25 | 0.6 | 4.4 | 4.40 | 1.2
1、脚手架高度：3.6M以内
| A15-5 | 扣件式钢管外脚手架 双排 10m以内 | 100㎡ | 0.8820 | 2427.2 | 1382.54 | 425.23 | 59.7 | 440.17 | 440.17 | 119.56
| 011702 | 混凝土模板及支架(撑)
103 | 011702001003 | 垫层 | ㎡ | 3.36 | 44.7 | 24.57 | 9.99 | 0.44 | 7.63 | 7.63 | 2.07
1、模板材质：胶合模板
2、模板支撑材质：木支撑
| A17-4 | 带形基础 无筋混凝土 胶合板模板 木支撑 | 100㎡ | 0.0336 | 4471.32 | 2457.27 | 999.42 | 43.92 | 763.36 | 763.36 | 207.35
104 | 011702001004 | 基础 | ㎡ | 4.92 | 59.41 | 37.35 | 7.23 | 0.24 | 11.47 | 11.47 | 3.12
1、模板材质：胶合模板
2、模板支撑材质：木支撑
表－09 | 表－09 | 表－09 | 表－09 | 表－09 | 表－09 | 表－09 | 表－09 | 表－09 | 表－09 | 表－09 | 表－09 | 表－09
工程量清单综合单价分析表 | 工程量清单综合单价分析表 | 工程量清单综合单价分析表 | 工程量清单综合单价分析表 | 工程量清单综合单价分析表 | 工程量清单综合单价分析表 | 工程量清单综合单价分析表 | 工程量清单综合单价分析表 | 工程量清单综合单价分析表 | 工程量清单综合单价分析表 | 工程量清单综合单价分析表 | 工程量清单综合单价分析表 | 工程量清单综合单价分析表 | 工程量清单综合单价分析表
工程名称:百色市田阳区2024年生猪养殖项目 | 工程名称:百色市田阳区2024年生猪养殖项目 | 工程名称:百色市田阳区2024年生猪养殖项目 | 工程名称:百色市田阳区2024年生猪养殖项目 | 工程名称:百色市田阳区2024年生猪养殖项目 | 工程名称:百色市田阳区2024年生猪养殖项目 | 工程名称:百色市田阳区2024年生猪养殖项目 | 工程名称:百色市田阳区2024年生猪养殖项目 | 工程名称:百色市田阳区2024年生猪养殖项目 | 工程名称:百色市田阳区2024年生猪养殖项目 | 第25页 共124页 | 第25页 共124页 | 第25页 共124页 | 第25页 共124页
序号 | 项目编码 | 项目名称及项目 特征描述 | 单位 | 工程量 | 综合单价 (元) | 综合单价 | 综合单价 | 综合单价 | 综合单价 | 综合单价 | 综合单价 | 综合单价
序号 | 项目编码 | 项目名称及项目 特征描述 | 单位 | 工程量 | 综合单价 (元) | 人工费 | 材料费 | 机械费 | 管理费 | 管理费 | 利润 | 其中：
序号 | 项目编码 | 项目名称及项目 特征描述 | 单位 | 工程量 | 综合单价 (元) | 人工费 | 材料费 | 机械费 | 管理费 | 管理费 | 利润 | 暂估价
| A17-29 | 满堂基础 无梁式 胶合板模板 木支撑 | 100㎡ | 0.0492 | 5939.58 | 3734.64 | 722.87 | 23.53 | 1146.99 | 1146.99 | 311.55
105 | 011702003002 | 构造柱 | ㎡ | 11.90 | 57.04 | 30.39 | 14.48 | 0.27 | 9.36 | 9.36 | 2.54
1、模板材质：胶合模板
2、模板支撑材质：木支撑
| A17-58换 | 构造柱 胶合板模板 木支撑[实际3.1] | 100㎡ | 0.1190 | 5703.97 | 3038.67 | 1448.2 | 27.23 | 935.71 | 935.71 | 254.16
106 | 011702008001 | 圈梁 | ㎡ | 33.60 | 44.58 | 25.44 | 8.83 | 0.31 | 7.86 | 7.86 | 2.14
1、模板材质：胶合模板
2、模板支撑材质：木支撑
| A17-72 | 圈梁 直形 胶合板模板 木支撑 | 100㎡ | 0.3360 | 4457.91 | 2544.48 | 883.01 | 30.91 | 786.01 | 786.01 | 213.5
生物坑1
分部分项工程
| 1. | A.1 土（石）方工程
107 | 010101004002 | 挖基坑土方 |  | 157.73 | 8.55 | 4.09 |  | 3.61 | 0.67 | 0.67 | 0.18
1、土壤类别:三类土
2、挖土深度:详见设计图
| A1-19换 | 液压挖掘机挖土斗容量(1.25) | 1000 | 0.14196 | 4989.83 | 475.2 |  | 4014.48 | 392.4 | 392.40 | 107.75
| A1-10 | 人工挖沟槽(基坑) 三类土 深 4m以内 | 100 | 0.1577 | 4071.14 | 3661.2 |  | 1.88 | 320.15 | 320.15 | 87.91
108 | 010103001004 | 回填方 |  | 111.36 | 3.77 | 0.43 |  | 2.96 | 0.3 | 0.30 | 0.08
1、密实度:0.94
表－09 | 表－09 | 表－09 | 表－09 | 表－09 | 表－09 | 表－09 | 表－09 | 表－09 | 表－09 | 表－09 | 表－09 | 表－09
工程量清单综合单价分析表 | 工程量清单综合单价分析表 | 工程量清单综合单价分析表 | 工程量清单综合单价分析表 | 工程量清单综合单价分析表 | 工程量清单综合单价分析表 | 工程量清单综合单价分析表 | 工程量清单综合单价分析表 | 工程量清单综合单价分析表 | 工程量清单综合单价分析表 | 工程量清单综合单价分析表 | 工程量清单综合单价分析表 | 工程量清单综合单价分析表 | 工程量清单综合单价分析表
工程名称:百色市田阳区2024年生猪养殖项目 | 工程名称:百色市田阳区2024年生猪养殖项目 | 工程名称:百色市田阳区2024年生猪养殖项目 | 工程名称:百色市田阳区2024年生猪养殖项目 | 工程名称:百色市田阳区2024年生猪养殖项目 | 工程名称:百色市田阳区2024年生猪养殖项目 | 工程名称:百色市田阳区2024年生猪养殖项目 | 工程名称:百色市田阳区2024年生猪养殖项目 | 工程名称:百色市田阳区2024年生猪养殖项目 | 工程名称:百色市田阳区2024年生猪养殖项目 | 第26页 共124页 | 第26页 共124页 | 第26页 共124页 | 第26页 共124页
序号 | 项目编码 | 项目名称及项目 特征描述 | 单位 | 工程量 | 综合单价 (元) | 综合单价 | 综合单价 | 综合单价 | 综合单价 | 综合单价 | 综合单价 | 综合单价
序号 | 项目编码 | 项目名称及项目 特征描述 | 单位 | 工程量 | 综合单价 (元) | 人工费 | 材料费 | 机械费 | 管理费 | 管理费 | 利润 | 其中：
序号 | 项目编码 | 项目名称及项目 特征描述 | 单位 | 工程量 | 综合单价 (元) | 人工费 | 材料费 | 机械费 | 管理费 | 管理费 | 利润 | 暂估价
2、填方材料品种:原土回填
| A1-105 | 挖掘机回填 土 | 100 | 1.1136 | 377.15 | 43.2 |  | 296.15 | 29.66 | 29.66 | 8.14
109 | 010103002004 | 余土弃置 |  | 46.37 | 6.74 | 0.43 |  | 5.63 | 0.53 | 0.53 | 0.15
1、起运1km
| A1-156换 | 液压挖掘机挖土 斗容量1 自卸汽车运土(运距1km以内) 10t | 1000 | 0.04637 | 6732.07 | 432 |  | 5625.29 | 529.41 | 529.41 | 145.37
| 3. | A.3 砌筑工程
110 | 010401004002 | 多孔砖墙 |  | 16.66 | 401.13 | 132.35 | 214.66 | 1.98 | 41 | 41.00 | 11.14
1、部位:内外墙
2、厚度：400mm
3、砖品种、规格、强度等级:MU10空心砖块
4、砂浆种类、强度等级:M7.5水泥砂浆
| A3-53换 | 小型空心砌块墙 墙体厚度 24cm{换:水泥砂浆中砂M7.5 换:碎石 GD20 中砂水泥 32.5 C20} | 10 | 1.666 | 4011.37 | 1323.54 | 2146.62 | 19.84 | 410 | 410.00 | 111.37
111 | 010501002001 | 带形基础 |  | 5.44 | 339.48 | 91.57 | 201.01 | 8.18 | 30.45 | 30.45 | 8.27
1、砖品种、规格、强度等级:Mu30片石
2、砂浆种类、强度等级:M5水泥砂浆
| A3-73换 | 毛石基础{换:水泥砂浆中砂M5} | 10 | 0.544 | 3394.82 | 915.71 | 2010.14 | 81.82 | 304.45 | 304.45 | 82.7
| 4. | A.4 混凝土及钢筋混凝土工程
112 | 010501001003 | 垫层 |  | 0.90 | 493.93 | 67.55 | 399.05 | 0.8 | 20.86 | 20.86 | 5.67
表－09 | 表－09 | 表－09 | 表－09 | 表－09 | 表－09 | 表－09 | 表－09 | 表－09 | 表－09 | 表－09 | 表－09 | 表－09
工程量清单综合单价分析表 | 工程量清单综合单价分析表 | 工程量清单综合单价分析表 | 工程量清单综合单价分析表 | 工程量清单综合单价分析表 | 工程量清单综合单价分析表 | 工程量清单综合单价分析表 | 工程量清单综合单价分析表 | 工程量清单综合单价分析表 | 工程量清单综合单价分析表 | 工程量清单综合单价分析表 | 工程量清单综合单价分析表 | 工程量清单综合单价分析表 | 工程量清单综合单价分析表
工程名称:百色市田阳区2024年生猪养殖项目 | 工程名称:百色市田阳区2024年生猪养殖项目 | 工程名称:百色市田阳区2024年生猪养殖项目 | 工程名称:百色市田阳区2024年生猪养殖项目 | 工程名称:百色市田阳区2024年生猪养殖项目 | 工程名称:百色市田阳区2024年生猪养殖项目 | 工程名称:百色市田阳区2024年生猪养殖项目 | 工程名称:百色市田阳区2024年生猪养殖项目 | 工程名称:百色市田阳区2024年生猪养殖项目 | 工程名称:百色市田阳区2024年生猪养殖项目 | 第27页 共124页 | 第27页 共124页 | 第27页 共124页 | 第27页 共124页
序号 | 项目编码 | 项目名称及项目 特征描述 | 单位 | 工程量 | 综合单价 (元) | 综合单价 | 综合单价 | 综合单价 | 综合单价 | 综合单价 | 综合单价 | 综合单价
序号 | 项目编码 | 项目名称及项目 特征描述 | 单位 | 工程量 | 综合单价 (元) | 人工费 | 材料费 | 机械费 | 管理费 | 管理费 | 利润 | 其中：
序号 | 项目编码 | 项目名称及项目 特征描述 | 单位 | 工程量 | 综合单价 (元) | 人工费 | 材料费 | 机械费 | 管理费 | 管理费 | 利润 | 暂估价
1、混凝土种类:普通商品砼
2、混凝土强度等级:C10
| A4-3换 | 混凝土垫层{换:碎石 GD40 商品普通砼 C10[商品砼]} | 10 | 0.090 | 4939.36 | 675.54 | 3990.52 | 8.01 | 208.62 | 208.62 | 56.67
113 | 010501004002 | 满堂基础 |  | 1.35 | 508.65 | 54.97 | 431.19 | 0.83 | 17.03 | 17.03 | 4.63
1、混凝土种类:普通商品砼
2、混凝土强度等级:C25
| A4-10换 | 混凝土满堂基础 无梁式{换:碎石 GD40 商品普通砼 C25[商品砼]} | 10 | 0.135 | 5086.38 | 549.72 | 4311.86 | 8.25 | 170.29 | 170.29 | 46.26
114 | 010503004002 | 圈梁 |  | 4.06 | 570.25 | 98.41 | 432.49 | 0.83 | 30.29 | 30.29 | 8.23
1、混凝土种类:普通商品砼
2、混凝土强度等级:C25
| A4-24换 | 混凝土 圈梁{换:碎石 GD40 商品普通砼 C25[商品砼]} | 10 | 0.406 | 5702.28 | 984.06 | 4324.86 | 8.25 | 302.85 | 302.85 | 82.26
115 | 010505001001 | 有梁板 |  | 0.96 | 532.52 | 69.51 | 434.21 | 1.31 | 21.62 | 21.62 | 5.87
1、混凝土种类:普通商品砼
2、混凝土强度等级:C25
| A4-31换 | 混凝土 有梁板{换:碎石 GD40 商品普通砼 C25[商品砼]} | 10 | 0.096 | 5325.16 | 695.07 | 4342.09 | 13.14 | 216.15 | 216.15 | 58.71
116 | 010507007001 | 其他构件（井座） |  | 0.14 | 744.58 | 207.42 | 456.66 |  | 63.3 | 63.30 | 17.2
1、混凝土种类:普通商品砼
表－09 | 表－09 | 表－09 | 表－09 | 表－09 | 表－09 | 表－09 | 表－09 | 表－09 | 表－09 | 表－09 | 表－09 | 表－09
工程量清单综合单价分析表 | 工程量清单综合单价分析表 | 工程量清单综合单价分析表 | 工程量清单综合单价分析表 | 工程量清单综合单价分析表 | 工程量清单综合单价分析表 | 工程量清单综合单价分析表 | 工程量清单综合单价分析表 | 工程量清单综合单价分析表 | 工程量清单综合单价分析表 | 工程量清单综合单价分析表 | 工程量清单综合单价分析表 | 工程量清单综合单价分析表 | 工程量清单综合单价分析表
工程名称:百色市田阳区2024年生猪养殖项目 | 工程名称:百色市田阳区2024年生猪养殖项目 | 工程名称:百色市田阳区2024年生猪养殖项目 | 工程名称:百色市田阳区2024年生猪养殖项目 | 工程名称:百色市田阳区2024年生猪养殖项目 | 工程名称:百色市田阳区2024年生猪养殖项目 | 工程名称:百色市田阳区2024年生猪养殖项目 | 工程名称:百色市田阳区2024年生猪养殖项目 | 工程名称:百色市田阳区2024年生猪养殖项目 | 工程名称:百色市田阳区2024年生猪养殖项目 | 第28页 共124页 | 第28页 共124页 | 第28页 共124页 | 第28页 共124页
序号 | 项目编码 | 项目名称及项目 特征描述 | 单位 | 工程量 | 综合单价 (元) | 综合单价 | 综合单价 | 综合单价 | 综合单价 | 综合单价 | 综合单价 | 综合单价
序号 | 项目编码 | 项目名称及项目 特征描述 | 单位 | 工程量 | 综合单价 (元) | 人工费 | 材料费 | 机械费 | 管理费 | 管理费 | 利润 | 其中：
序号 | 项目编码 | 项目名称及项目 特征描述 | 单位 | 工程量 | 综合单价 (元) | 人工费 | 材料费 | 机械费 | 管理费 | 管理费 | 利润 | 暂估价
2、混凝土强度等级:C25
| A4-55换 | 混凝土 小型构件{换:碎石 GD40 商品普通砼 C25[商品砼]} | 10 | 0.014 | 7445.82 | 2074.19 | 4566.64 |  | 633.04 | 633.04 | 171.95
117 | 010515001005 | 现浇构件螺纹钢制安 10以内 | t | 0.164 | 5303.57 | 1014.03 | 3870.44 | 18.41 | 315.1 | 315.10 | 85.59
| A4-240 | 现浇构件螺纹钢制安 10以内 | t | 0.164 | 5303.57 | 1014.03 | 3870.44 | 18.41 | 315.1 | 315.10 | 85.59
118 | 010515001006 | 现浇构件螺纹钢制安 10以上 | t | 0.177 | 4845.01 | 601.07 | 3848.91 | 116.53 | 219.01 | 219.01 | 59.49
| A4-241换 | 现浇构件螺纹钢制安 10以上 | t | 0.177 | 4845.01 | 601.07 | 3848.91 | 116.53 | 219.01 | 219.01 | 59.49
| 7. | A.7 屋面及防水工程
119 | 010903003002 | 墙面砂浆防水(防潮) | ㎡ | 48.00 | 22.54 | 9.46 | 8.83 | 0.42 | 3.01 | 3.01 | 0.82
1、20厚1：2防水砂浆
| A7-177 | 防水砂浆防水 20mm厚 立面{水泥防水砂浆(加防水粉5％) 1∶2} | 100㎡ | 0.4800 | 2254.32 | 945.63 | 883.18 | 42.15 | 301.47 | 301.47 | 81.89
120 | 010904003002 | 楼(地)面砂浆防水(防潮) | ㎡ | 9.00 | 20.35 | 7.88 | 8.83 | 0.42 | 2.53 | 2.53 | 0.69
1、20厚1：2防水砂浆
| A7-176 | 防水砂浆防水 20mm厚 平面{水泥防水砂浆(加防水粉5％) 1∶2} | 100㎡ | 0.0900 | 2035.95 | 788.31 | 883.18 | 42.15 | 253.46 | 253.46 | 68.85
| 9. | A.9 楼地面工程
121 | 011101001001 | 水泥砂浆楼地面 | ㎡ | 14.44 | 2.06 | 1.14 | 0.55 |  | 0.29 | 0.29 | 0.08
部位：板顶板面
| A10-89换 | 增减一遍素水泥浆 无建筑胶{换:素水泥浆} | 100㎡ | 0.1444 | 205.19 | 113.85 | 54.86 |  | 28.6 | 28.60 | 7.88
单价措施项目
表－09 | 表－09 | 表－09 | 表－09 | 表－09 | 表－09 | 表－09 | 表－09 | 表－09 | 表－09 | 表－09 | 表－09 | 表－09
工程量清单综合单价分析表 | 工程量清单综合单价分析表 | 工程量清单综合单价分析表 | 工程量清单综合单价分析表 | 工程量清单综合单价分析表 | 工程量清单综合单价分析表 | 工程量清单综合单价分析表 | 工程量清单综合单价分析表 | 工程量清单综合单价分析表 | 工程量清单综合单价分析表 | 工程量清单综合单价分析表 | 工程量清单综合单价分析表 | 工程量清单综合单价分析表 | 工程量清单综合单价分析表
工程名称:百色市田阳区2024年生猪养殖项目 | 工程名称:百色市田阳区2024年生猪养殖项目 | 工程名称:百色市田阳区2024年生猪养殖项目 | 工程名称:百色市田阳区2024年生猪养殖项目 | 工程名称:百色市田阳区2024年生猪养殖项目 | 工程名称:百色市田阳区2024年生猪养殖项目 | 工程名称:百色市田阳区2024年生猪养殖项目 | 工程名称:百色市田阳区2024年生猪养殖项目 | 工程名称:百色市田阳区2024年生猪养殖项目 | 工程名称:百色市田阳区2024年生猪养殖项目 | 第29页 共124页 | 第29页 共124页 | 第29页 共124页 | 第29页 共124页
序号 | 项目编码 | 项目名称及项目 特征描述 | 单位 | 工程量 | 综合单价 (元) | 综合单价 | 综合单价 | 综合单价 | 综合单价 | 综合单价 | 综合单价 | 综合单价
序号 | 项目编码 | 项目名称及项目 特征描述 | 单位 | 工程量 | 综合单价 (元) | 人工费 | 材料费 | 机械费 | 管理费 | 管理费 | 利润 | 其中：
序号 | 项目编码 | 项目名称及项目 特征描述 | 单位 | 工程量 | 综合单价 (元) | 人工费 | 材料费 | 机械费 | 管理费 | 管理费 | 利润 | 暂估价
| 011701 | 脚手架工程
122 | 桂011701004001 | 扣件式钢管外脚手架 | ㎡ | 34.56 | 22.69 | 13.83 | 2.66 | 0.6 | 4.4 | 4.40 | 1.2
1、脚手架高度：3.6M以上
| A15-5 | 扣件式钢管外脚手架 双排 10m以内 | 100㎡ | 0.3456 | 2267.77 | 1382.54 | 265.8 | 59.7 | 440.17 | 440.17 | 119.56
| 011702 | 混凝土模板及支架(撑)
123 | 011702008002 | 圈梁 | ㎡ | 45.18 | 44.58 | 25.44 | 8.83 | 0.31 | 7.86 | 7.86 | 2.14
1、模板材质：胶合模板
2、模板支撑材质：木支撑
| A17-72 | 圈梁 直形 胶合板模板 木支撑 | 100㎡ | 0.4518 | 4457.91 | 2544.48 | 883.01 | 30.91 | 786.01 | 786.01 | 213.5
124 | 011702014001 | 有梁板 | ㎡ | 16.96 | 56.75 | 26.79 | 18.37 | 0.86 | 8.44 | 8.44 | 2.29
1、模板材质：胶合模板
2、模板支撑材质：木支撑
3、支撑高度：3.6以内
| A17-92换 | 有梁板 胶合板模板 木支撑[实际3.3] | 100㎡ | 0.1696 | 5675.65 | 2679.31 | 1837.09 | 86.02 | 843.98 | 843.98 | 229.25
125 | 011702025001 | 其他现浇构件（井座） | ㎡ | 2.00 | 84.22 | 38.93 | 28.94 | 0.9 | 12.15 | 12.15 | 3.3
| A17-120 | 小型构件 木模板木支撑 | 100㎡ | 0.0200 | 8421.69 | 3892.82 | 2893.71 | 89.59 | 1215.43 | 1215.43 | 330.14
生物坑2
分部分项工程
| 1. | A.1 土（石）方工程
表－09 | 表－09 | 表－09 | 表－09 | 表－09 | 表－09 | 表－09 | 表－09 | 表－09 | 表－09 | 表－09 | 表－09 | 表－09
工程量清单综合单价分析表 | 工程量清单综合单价分析表 | 工程量清单综合单价分析表 | 工程量清单综合单价分析表 | 工程量清单综合单价分析表 | 工程量清单综合单价分析表 | 工程量清单综合单价分析表 | 工程量清单综合单价分析表 | 工程量清单综合单价分析表 | 工程量清单综合单价分析表 | 工程量清单综合单价分析表 | 工程量清单综合单价分析表 | 工程量清单综合单价分析表 | 工程量清单综合单价分析表
工程名称:百色市田阳区2024年生猪养殖项目 | 工程名称:百色市田阳区2024年生猪养殖项目 | 工程名称:百色市田阳区2024年生猪养殖项目 | 工程名称:百色市田阳区2024年生猪养殖项目 | 工程名称:百色市田阳区2024年生猪养殖项目 | 工程名称:百色市田阳区2024年生猪养殖项目 | 工程名称:百色市田阳区2024年生猪养殖项目 | 工程名称:百色市田阳区2024年生猪养殖项目 | 工程名称:百色市田阳区2024年生猪养殖项目 | 工程名称:百色市田阳区2024年生猪养殖项目 | 第30页 共124页 | 第30页 共124页 | 第30页 共124页 | 第30页 共124页
序号 | 项目编码 | 项目名称及项目 特征描述 | 单位 | 工程量 | 综合单价 (元) | 综合单价 | 综合单价 | 综合单价 | 综合单价 | 综合单价 | 综合单价 | 综合单价
序号 | 项目编码 | 项目名称及项目 特征描述 | 单位 | 工程量 | 综合单价 (元) | 人工费 | 材料费 | 机械费 | 管理费 | 管理费 | 利润 | 其中：
序号 | 项目编码 | 项目名称及项目 特征描述 | 单位 | 工程量 | 综合单价 (元) | 人工费 | 材料费 | 机械费 | 管理费 | 管理费 | 利润 | 暂估价
126 | 010101004003 | 挖基坑土方 |  | 157.73 | 8.55 | 4.09 |  | 3.61 | 0.67 | 0.67 | 0.18
1、土壤类别:三类土
2、挖土深度:详见设计图
| A1-19换 | 液压挖掘机挖土斗容量(1.25) | 1000 | 0.14196 | 4989.83 | 475.2 |  | 4014.48 | 392.4 | 392.40 | 107.75
| A1-10 | 人工挖沟槽(基坑) 三类土 深 4m以内 | 100 | 0.1577 | 4071.14 | 3661.2 |  | 1.88 | 320.15 | 320.15 | 87.91
127 | 010103001005 | 回填方 |  | 111.36 | 3.77 | 0.43 |  | 2.96 | 0.3 | 0.30 | 0.08
1、密实度:0.94
2、填方材料品种:原土回填
| A1-105 | 挖掘机回填 土 | 100 | 1.1136 | 377.15 | 43.2 |  | 296.15 | 29.66 | 29.66 | 8.14
128 | 010103002005 | 余土弃置 |  | 46.37 | 6.74 | 0.43 |  | 5.63 | 0.53 | 0.53 | 0.15
1、起运1km
| A1-156换 | 液压挖掘机挖土 斗容量1 自卸汽车运土(运距1km以内) 10t | 1000 | 0.04637 | 6732.07 | 432 |  | 5625.29 | 529.41 | 529.41 | 145.37
| 3. | A.3 砌筑工程
129 | 010401004003 | 多孔砖墙 |  | 16.66 | 401.13 | 132.35 | 214.66 | 1.98 | 41 | 41.00 | 11.14
1、部位:内外墙
2、厚度：400mm
3、砖品种、规格、强度等级:MU10空心砖块
4、砂浆种类、强度等级:M7.5水泥砂浆
表－09 | 表－09 | 表－09 | 表－09 | 表－09 | 表－09 | 表－09 | 表－09 | 表－09 | 表－09 | 表－09 | 表－09 | 表－09
工程量清单综合单价分析表 | 工程量清单综合单价分析表 | 工程量清单综合单价分析表 | 工程量清单综合单价分析表 | 工程量清单综合单价分析表 | 工程量清单综合单价分析表 | 工程量清单综合单价分析表 | 工程量清单综合单价分析表 | 工程量清单综合单价分析表 | 工程量清单综合单价分析表 | 工程量清单综合单价分析表 | 工程量清单综合单价分析表 | 工程量清单综合单价分析表 | 工程量清单综合单价分析表
工程名称:百色市田阳区2024年生猪养殖项目 | 工程名称:百色市田阳区2024年生猪养殖项目 | 工程名称:百色市田阳区2024年生猪养殖项目 | 工程名称:百色市田阳区2024年生猪养殖项目 | 工程名称:百色市田阳区2024年生猪养殖项目 | 工程名称:百色市田阳区2024年生猪养殖项目 | 工程名称:百色市田阳区2024年生猪养殖项目 | 工程名称:百色市田阳区2024年生猪养殖项目 | 工程名称:百色市田阳区2024年生猪养殖项目 | 工程名称:百色市田阳区2024年生猪养殖项目 | 第31页 共124页 | 第31页 共124页 | 第31页 共124页 | 第31页 共124页
序号 | 项目编码 | 项目名称及项目 特征描述 | 单位 | 工程量 | 综合单价 (元) | 综合单价 | 综合单价 | 综合单价 | 综合单价 | 综合单价 | 综合单价 | 综合单价
序号 | 项目编码 | 项目名称及项目 特征描述 | 单位 | 工程量 | 综合单价 (元) | 人工费 | 材料费 | 机械费 | 管理费 | 管理费 | 利润 | 其中：
序号 | 项目编码 | 项目名称及项目 特征描述 | 单位 | 工程量 | 综合单价 (元) | 人工费 | 材料费 | 机械费 | 管理费 | 管理费 | 利润 | 暂估价
| A3-53换 | 小型空心砌块墙 墙体厚度 24cm{换:水泥砂浆中砂M7.5 换:碎石 GD20 中砂水泥 32.5 C20} | 10 | 1.666 | 4011.37 | 1323.54 | 2146.62 | 19.84 | 410 | 410.00 | 111.37
130 | 010403001002 | 石基础 |  | 5.44 | 339.48 | 91.57 | 201.01 | 8.18 | 30.45 | 30.45 | 8.27
1、砖品种、规格、强度等级:Mu30片石
2、砂浆种类、强度等级:M5水泥砂浆
| A3-73换 | 毛石基础{换:水泥砂浆中砂M5} | 10 | 0.544 | 3394.82 | 915.71 | 2010.14 | 81.82 | 304.45 | 304.45 | 82.7
| 4. | A.4 混凝土及钢筋混凝土工程
131 | 010501001004 | 垫层 |  | 0.90 | 493.93 | 67.55 | 399.05 | 0.8 | 20.86 | 20.86 | 5.67
1、混凝土种类:普通商品砼
2、混凝土强度等级:C10
| A4-3换 | 混凝土垫层{换:碎石 GD40 商品普通砼 C10[商品砼]} | 10 | 0.090 | 4939.36 | 675.54 | 3990.52 | 8.01 | 208.62 | 208.62 | 56.67
132 | 010501004003 | 满堂基础 |  | 1.35 | 508.65 | 54.97 | 431.19 | 0.83 | 17.03 | 17.03 | 4.63
1、混凝土种类:普通商品砼
2、混凝土强度等级:C25
| A4-10换 | 混凝土满堂基础 无梁式{换:碎石 GD40 商品普通砼 C25[商品砼]} | 10 | 0.135 | 5086.38 | 549.72 | 4311.86 | 8.25 | 170.29 | 170.29 | 46.26
133 | 010503004003 | 圈梁 |  | 4.06 | 570.25 | 98.41 | 432.49 | 0.83 | 30.29 | 30.29 | 8.23
1、混凝土种类:普通商品砼
2、混凝土强度等级:C25
表－09 | 表－09 | 表－09 | 表－09 | 表－09 | 表－09 | 表－09 | 表－09 | 表－09 | 表－09 | 表－09 | 表－09 | 表－09
工程量清单综合单价分析表 | 工程量清单综合单价分析表 | 工程量清单综合单价分析表 | 工程量清单综合单价分析表 | 工程量清单综合单价分析表 | 工程量清单综合单价分析表 | 工程量清单综合单价分析表 | 工程量清单综合单价分析表 | 工程量清单综合单价分析表 | 工程量清单综合单价分析表 | 工程量清单综合单价分析表 | 工程量清单综合单价分析表 | 工程量清单综合单价分析表 | 工程量清单综合单价分析表
工程名称:百色市田阳区2024年生猪养殖项目 | 工程名称:百色市田阳区2024年生猪养殖项目 | 工程名称:百色市田阳区2024年生猪养殖项目 | 工程名称:百色市田阳区2024年生猪养殖项目 | 工程名称:百色市田阳区2024年生猪养殖项目 | 工程名称:百色市田阳区2024年生猪养殖项目 | 工程名称:百色市田阳区2024年生猪养殖项目 | 工程名称:百色市田阳区2024年生猪养殖项目 | 工程名称:百色市田阳区2024年生猪养殖项目 | 工程名称:百色市田阳区2024年生猪养殖项目 | 第32页 共124页 | 第32页 共124页 | 第32页 共124页 | 第32页 共124页
序号 | 项目编码 | 项目名称及项目 特征描述 | 单位 | 工程量 | 综合单价 (元) | 综合单价 | 综合单价 | 综合单价 | 综合单价 | 综合单价 | 综合单价 | 综合单价
序号 | 项目编码 | 项目名称及项目 特征描述 | 单位 | 工程量 | 综合单价 (元) | 人工费 | 材料费 | 机械费 | 管理费 | 管理费 | 利润 | 其中：
序号 | 项目编码 | 项目名称及项目 特征描述 | 单位 | 工程量 | 综合单价 (元) | 人工费 | 材料费 | 机械费 | 管理费 | 管理费 | 利润 | 暂估价
| A4-24换 | 混凝土 圈梁{换:碎石 GD40 商品普通砼 C25[商品砼]} | 10 | 0.406 | 5702.28 | 984.06 | 4324.86 | 8.25 | 302.85 | 302.85 | 82.26
134 | 010505001002 | 有梁板 |  | 0.96 | 532.52 | 69.51 | 434.21 | 1.31 | 21.62 | 21.62 | 5.87
1、混凝土种类:普通商品砼
2、混凝土强度等级:C25
| A4-31换 | 混凝土 有梁板{换:碎石 GD40 商品普通砼 C25[商品砼]} | 10 | 0.096 | 5325.16 | 695.07 | 4342.09 | 13.14 | 216.15 | 216.15 | 58.71
135 | 010507007002 | 其他构件（井座） |  | 0.14 | 744.58 | 207.42 | 456.66 |  | 63.3 | 63.30 | 17.2
1、混凝土种类:普通商品砼
2、混凝土强度等级:C25
| A4-55换 | 混凝土 小型构件{换:碎石 GD40 商品普通砼 C25[商品砼]} | 10 | 0.014 | 7445.82 | 2074.19 | 4566.64 |  | 633.04 | 633.04 | 171.95
136 | 010515001007 | 现浇构件螺纹钢制安 10以内 | t | 0.164 | 5303.57 | 1014.03 | 3870.44 | 18.41 | 315.1 | 315.10 | 85.59
| A4-240 | 现浇构件螺纹钢制安 10以内 | t | 0.164 | 5303.57 | 1014.03 | 3870.44 | 18.41 | 315.1 | 315.10 | 85.59
137 | 010515001008 | 现浇构件螺纹钢制安 10以上 | t | 0.177 | 4845.01 | 601.07 | 3848.91 | 116.53 | 219.01 | 219.01 | 59.49
| A4-241换 | 现浇构件螺纹钢制安 10以上 | t | 0.177 | 4845.01 | 601.07 | 3848.91 | 116.53 | 219.01 | 219.01 | 59.49
| 7. | A.7 屋面及防水工程
138 | 010903003003 | 墙面砂浆防水(防潮) | ㎡ | 48.00 | 22.54 | 9.46 | 8.83 | 0.42 | 3.01 | 3.01 | 0.82
1、20厚1：2防水砂浆
| A7-177 | 防水砂浆防水 20mm厚 立面{水泥防水砂浆(加防水粉5％) 1∶2} | 100㎡ | 0.4800 | 2254.32 | 945.63 | 883.18 | 42.15 | 301.47 | 301.47 | 81.89
表－09 | 表－09 | 表－09 | 表－09 | 表－09 | 表－09 | 表－09 | 表－09 | 表－09 | 表－09 | 表－09 | 表－09 | 表－09
工程量清单综合单价分析表 | 工程量清单综合单价分析表 | 工程量清单综合单价分析表 | 工程量清单综合单价分析表 | 工程量清单综合单价分析表 | 工程量清单综合单价分析表 | 工程量清单综合单价分析表 | 工程量清单综合单价分析表 | 工程量清单综合单价分析表 | 工程量清单综合单价分析表 | 工程量清单综合单价分析表 | 工程量清单综合单价分析表 | 工程量清单综合单价分析表 | 工程量清单综合单价分析表
工程名称:百色市田阳区2024年生猪养殖项目 | 工程名称:百色市田阳区2024年生猪养殖项目 | 工程名称:百色市田阳区2024年生猪养殖项目 | 工程名称:百色市田阳区2024年生猪养殖项目 | 工程名称:百色市田阳区2024年生猪养殖项目 | 工程名称:百色市田阳区2024年生猪养殖项目 | 工程名称:百色市田阳区2024年生猪养殖项目 | 工程名称:百色市田阳区2024年生猪养殖项目 | 工程名称:百色市田阳区2024年生猪养殖项目 | 工程名称:百色市田阳区2024年生猪养殖项目 | 第33页 共124页 | 第33页 共124页 | 第33页 共124页 | 第33页 共124页
序号 | 项目编码 | 项目名称及项目 特征描述 | 单位 | 工程量 | 综合单价 (元) | 综合单价 | 综合单价 | 综合单价 | 综合单价 | 综合单价 | 综合单价 | 综合单价
序号 | 项目编码 | 项目名称及项目 特征描述 | 单位 | 工程量 | 综合单价 (元) | 人工费 | 材料费 | 机械费 | 管理费 | 管理费 | 利润 | 其中：
序号 | 项目编码 | 项目名称及项目 特征描述 | 单位 | 工程量 | 综合单价 (元) | 人工费 | 材料费 | 机械费 | 管理费 | 管理费 | 利润 | 暂估价
139 | 010904003003 | 楼(地)面砂浆防水(防潮) | ㎡ | 9.00 | 20.35 | 7.88 | 8.83 | 0.42 | 2.53 | 2.53 | 0.69
1、20厚1：2防水砂浆
| A7-176 | 防水砂浆防水 20mm厚 平面{水泥防水砂浆(加防水粉5％) 1∶2} | 100㎡ | 0.0900 | 2035.95 | 788.31 | 883.18 | 42.15 | 253.46 | 253.46 | 68.85
| 9. | A.9 楼地面工程
140 | 011101001002 | 水泥砂浆楼地面 | ㎡ | 14.44 | 2.06 | 1.14 | 0.55 |  | 0.29 | 0.29 | 0.08
部位：板顶板面
| A10-89换 | 增减一遍素水泥浆 无建筑胶{换:素水泥浆} | 100㎡ | 0.1444 | 205.19 | 113.85 | 54.86 |  | 28.6 | 28.60 | 7.88
单价措施项目
| 011701 | 脚手架工程
141 | 桂011701003002 | 扣件式钢管外脚手架 | ㎡ | 34.56 | 22.69 | 13.83 | 2.66 | 0.6 | 4.4 | 4.40 | 1.2
1、脚手架高度：3.6M以上
| A15-5 | 扣件式钢管外脚手架 双排 10m以内 | 100㎡ | 0.3456 | 2267.77 | 1382.54 | 265.8 | 59.7 | 440.17 | 440.17 | 119.56
| 011702 | 混凝土模板及支架(撑)
142 | 011702008003 | 圈梁 | ㎡ | 45.18 | 44.58 | 25.44 | 8.83 | 0.31 | 7.86 | 7.86 | 2.14
1、模板材质：胶合模板
2、模板支撑材质：木支撑
| A17-72 | 圈梁 直形 胶合板模板 木支撑 | 100㎡ | 0.4518 | 4457.91 | 2544.48 | 883.01 | 30.91 | 786.01 | 786.01 | 213.5
143 | 011702014002 | 有梁板 | ㎡ | 16.96 | 56.75 | 26.79 | 18.37 | 0.86 | 8.44 | 8.44 | 2.29
1、模板材质：胶合模板
表－09 | 表－09 | 表－09 | 表－09 | 表－09 | 表－09 | 表－09 | 表－09 | 表－09 | 表－09 | 表－09 | 表－09 | 表－09
工程量清单综合单价分析表 | 工程量清单综合单价分析表 | 工程量清单综合单价分析表 | 工程量清单综合单价分析表 | 工程量清单综合单价分析表 | 工程量清单综合单价分析表 | 工程量清单综合单价分析表 | 工程量清单综合单价分析表 | 工程量清单综合单价分析表 | 工程量清单综合单价分析表 | 工程量清单综合单价分析表 | 工程量清单综合单价分析表 | 工程量清单综合单价分析表 | 工程量清单综合单价分析表
工程名称:百色市田阳区2024年生猪养殖项目 | 工程名称:百色市田阳区2024年生猪养殖项目 | 工程名称:百色市田阳区2024年生猪养殖项目 | 工程名称:百色市田阳区2024年生猪养殖项目 | 工程名称:百色市田阳区2024年生猪养殖项目 | 工程名称:百色市田阳区2024年生猪养殖项目 | 工程名称:百色市田阳区2024年生猪养殖项目 | 工程名称:百色市田阳区2024年生猪养殖项目 | 工程名称:百色市田阳区2024年生猪养殖项目 | 工程名称:百色市田阳区2024年生猪养殖项目 | 第34页 共124页 | 第34页 共124页 | 第34页 共124页 | 第34页 共124页
序号 | 项目编码 | 项目名称及项目 特征描述 | 单位 | 工程量 | 综合单价 (元) | 综合单价 | 综合单价 | 综合单价 | 综合单价 | 综合单价 | 综合单价 | 综合单价
序号 | 项目编码 | 项目名称及项目 特征描述 | 单位 | 工程量 | 综合单价 (元) | 人工费 | 材料费 | 机械费 | 管理费 | 管理费 | 利润 | 其中：
序号 | 项目编码 | 项目名称及项目 特征描述 | 单位 | 工程量 | 综合单价 (元) | 人工费 | 材料费 | 机械费 | 管理费 | 管理费 | 利润 | 暂估价
2、模板支撑材质：木支撑
3、支撑高度：3.6以内
| A17-92换 | 有梁板 胶合板模板 木支撑[实际3.3] | 100㎡ | 0.1696 | 5675.65 | 2679.31 | 1837.09 | 86.02 | 843.98 | 843.98 | 229.25
144 | 011702025002 | 其他现浇构件（井座） | ㎡ | 2.00 | 84.22 | 38.93 | 28.94 | 0.9 | 12.15 | 12.15 | 3.3
| A17-120 | 小型构件 木模板木支撑 | 100㎡ | 0.0200 | 8421.69 | 3892.82 | 2893.71 | 89.59 | 1215.43 | 1215.43 | 330.14
干湿分离
分部分项工程
| 1. | A.1 土（石）方工程
145 | 010101004004 | 挖基坑土方 |  | 5.00 | 8.55 | 4.09 |  | 3.61 | 0.67 | 0.67 | 0.18
1、土壤类别:三类土
2、挖土深度:详见设计图
| A1-19换 | 液压挖掘机挖土斗容量(1.25) | 1000 | 0.00450 | 4989.83 | 475.2 |  | 4014.48 | 392.4 | 392.40 | 107.75
| A1-10 | 人工挖沟槽(基坑) 三类土 深 4m以内 | 100 | 0.0050 | 4071.14 | 3661.2 |  | 1.88 | 320.15 | 320.15 | 87.91
146 | 010103001006 | 回填方 |  | 1.13 | 3.77 | 0.43 |  | 2.96 | 0.3 | 0.30 | 0.08
1、密实度:0.94
2、填方材料品种:原土回填
| A1-105 | 挖掘机回填 土 | 100 | 0.0113 | 377.15 | 43.2 |  | 296.15 | 29.66 | 29.66 | 8.14
147 | 010103002006 | 余土弃置 |  | 3.87 | 6.74 | 0.43 |  | 5.63 | 0.53 | 0.53 | 0.15
1、起运1km
表－09 | 表－09 | 表－09 | 表－09 | 表－09 | 表－09 | 表－09 | 表－09 | 表－09 | 表－09 | 表－09 | 表－09 | 表－09
工程量清单综合单价分析表 | 工程量清单综合单价分析表 | 工程量清单综合单价分析表 | 工程量清单综合单价分析表 | 工程量清单综合单价分析表 | 工程量清单综合单价分析表 | 工程量清单综合单价分析表 | 工程量清单综合单价分析表 | 工程量清单综合单价分析表 | 工程量清单综合单价分析表 | 工程量清单综合单价分析表 | 工程量清单综合单价分析表 | 工程量清单综合单价分析表 | 工程量清单综合单价分析表
工程名称:百色市田阳区2024年生猪养殖项目 | 工程名称:百色市田阳区2024年生猪养殖项目 | 工程名称:百色市田阳区2024年生猪养殖项目 | 工程名称:百色市田阳区2024年生猪养殖项目 | 工程名称:百色市田阳区2024年生猪养殖项目 | 工程名称:百色市田阳区2024年生猪养殖项目 | 工程名称:百色市田阳区2024年生猪养殖项目 | 工程名称:百色市田阳区2024年生猪养殖项目 | 工程名称:百色市田阳区2024年生猪养殖项目 | 工程名称:百色市田阳区2024年生猪养殖项目 | 第35页 共124页 | 第35页 共124页 | 第35页 共124页 | 第35页 共124页
序号 | 项目编码 | 项目名称及项目 特征描述 | 单位 | 工程量 | 综合单价 (元) | 综合单价 | 综合单价 | 综合单价 | 综合单价 | 综合单价 | 综合单价 | 综合单价
序号 | 项目编码 | 项目名称及项目 特征描述 | 单位 | 工程量 | 综合单价 (元) | 人工费 | 材料费 | 机械费 | 管理费 | 管理费 | 利润 | 其中：
序号 | 项目编码 | 项目名称及项目 特征描述 | 单位 | 工程量 | 综合单价 (元) | 人工费 | 材料费 | 机械费 | 管理费 | 管理费 | 利润 | 暂估价
| A1-156换 | 液压挖掘机挖土 斗容量1 自卸汽车运土(运距1km以内) 10t | 1000 | 0.00387 | 6732.07 | 432 |  | 5625.29 | 529.41 | 529.41 | 145.37
| 3. | A.3 砌筑工程
148 | 010404001002 | 垫层 |  | 1.94 | 172.36 | 57.46 | 91.76 | 0.61 | 17.72 | 17.72 | 4.81
1、100厚碎石垫层
| A3-98换 | 砾(碎)石垫层 干铺 | 10 | 0.194 | 1723.64 | 574.56 | 917.62 | 6.1 | 177.22 | 177.22 | 48.14
| 4. | A.4 混凝土及钢筋混凝土工程
149 | 011101003001 | 混凝土楼地面 | ㎡ | 19.36 | 10.2 | 1.2 | 8.51 | 0.02 | 0.37 | 0.37 | 0.1
1、混凝土种类:普通商品砼
2、混凝土强度等级:C20
| A4-70换 | 混凝土地面 20cm{换:碎石 GD20 商品普通砼 C20[商品砼]} | 100㎡ | 0.0194 | 10170.3 | 1193.49 | 8491.63 | 15.84 | 369.09 | 369.09 | 100.25
150 | 010507007003 | 混凝土柱脚 |  | 0.04 | 894.78 | 329.99 | 434.86 | 1.34 | 101.12 | 101.12 | 27.47
1、混凝土种类:普通商品砼
2、混凝土强度等级:C20
| A4-17换 | 二次灌浆 混凝土{换:碎石 GD40 商品普通砼 C20[商品砼]} | 10 | 0.004 | 8947.71 | 3299.85 | 4348.6 | 13.39 | 1011.2 | 1011.20 | 274.67
151 | 010516002001 | 一般铁件 | t | 0.013 | 9727.61 | 2094.75 | 5726.96 | 787.35 | 879.62 | 879.62 | 238.93
1、类型：垫板250*250*6；4根10钢筋，长100mm
| A4-327 | 铁件 一般铁件 | t | 0.013 | 9727.61 | 2094.75 | 5726.96 | 787.35 | 879.62 | 879.62 | 238.93
| 6. | A.6 金属结构工程
表－09 | 表－09 | 表－09 | 表－09 | 表－09 | 表－09 | 表－09 | 表－09 | 表－09 | 表－09 | 表－09 | 表－09 | 表－09
工程量清单综合单价分析表 | 工程量清单综合单价分析表 | 工程量清单综合单价分析表 | 工程量清单综合单价分析表 | 工程量清单综合单价分析表 | 工程量清单综合单价分析表 | 工程量清单综合单价分析表 | 工程量清单综合单价分析表 | 工程量清单综合单价分析表 | 工程量清单综合单价分析表 | 工程量清单综合单价分析表 | 工程量清单综合单价分析表 | 工程量清单综合单价分析表 | 工程量清单综合单价分析表
工程名称:百色市田阳区2024年生猪养殖项目 | 工程名称:百色市田阳区2024年生猪养殖项目 | 工程名称:百色市田阳区2024年生猪养殖项目 | 工程名称:百色市田阳区2024年生猪养殖项目 | 工程名称:百色市田阳区2024年生猪养殖项目 | 工程名称:百色市田阳区2024年生猪养殖项目 | 工程名称:百色市田阳区2024年生猪养殖项目 | 工程名称:百色市田阳区2024年生猪养殖项目 | 工程名称:百色市田阳区2024年生猪养殖项目 | 工程名称:百色市田阳区2024年生猪养殖项目 | 第36页 共124页 | 第36页 共124页 | 第36页 共124页 | 第36页 共124页
序号 | 项目编码 | 项目名称及项目 特征描述 | 单位 | 工程量 | 综合单价 (元) | 综合单价 | 综合单价 | 综合单价 | 综合单价 | 综合单价 | 综合单价 | 综合单价
序号 | 项目编码 | 项目名称及项目 特征描述 | 单位 | 工程量 | 综合单价 (元) | 人工费 | 材料费 | 机械费 | 管理费 | 管理费 | 利润 | 其中：
序号 | 项目编码 | 项目名称及项目 特征描述 | 单位 | 工程量 | 综合单价 (元) | 人工费 | 材料费 | 机械费 | 管理费 | 管理费 | 利润 | 暂估价
152 | 010603003002 | 钢管柱 | t | 0.113 | 6475.54 | 423.33 | 4760.9 | 818.39 | 371.8 | 371.80 | 101.12
1、柱类型:矩形 □100*100*3
2、钢材品种、规格:镀锌Q235B
3、除锈方式:采用抛丸除锈
4、红丹防锈漆一道
5、焊接要求：焊接方式及焊接材料符合设计要求
6、工作内容：制作、安装、损耗、场内运输
| A6-15 | 卷板钢管柱制作 | t | 0.113 | 5595.06 | 173.57 | 4539.57 | 586.81 | 232.07 | 232.07 | 63.04
| A6-71 | 钢柱安装 3t以内 | t | 0.113 | 684.32 | 190.24 | 200.58 | 158.25 | 106.36 | 106.36 | 28.89
| A13-138 | 钢结构 抛丸除锈 | 100㎡ | 0.0143 | 1081.71 | 218.88 | 27.56 | 579.47 | 200.55 | 200.55 | 55.25
| A13-140 | 红丹防锈漆 金属面 一遍 | 100㎡ | 0.0143 | 468.45 | 251.46 | 136.42 |  | 63.17 | 63.17 | 17.4
153 | 010604001002 | 钢梁 | t | 0.060 | 5702.3 | 446.05 | 4431.13 | 476.2 | 274.29 | 274.29 | 74.63
1、柱类型:矩形 □100*50*3
2、钢材品种、规格:镀锌Q235B
3、除锈方式:采用抛丸除锈
4、红丹防锈漆一道
5、焊接要求：焊接方式及焊接材料符合设计要求
6、工作内容：制作、安装、损耗、场内运输
| A6-23 | 型钢梁制作 | t | 0.060 | 4896.73 | 176.99 | 4343.9 | 221.27 | 121.55 | 121.55 | 33.02
表－09 | 表－09 | 表－09 | 表－09 | 表－09 | 表－09 | 表－09 | 表－09 | 表－09 | 表－09 | 表－09 | 表－09 | 表－09
工程量清单综合单价分析表 | 工程量清单综合单价分析表 | 工程量清单综合单价分析表 | 工程量清单综合单价分析表 | 工程量清单综合单价分析表 | 工程量清单综合单价分析表 | 工程量清单综合单价分析表 | 工程量清单综合单价分析表 | 工程量清单综合单价分析表 | 工程量清单综合单价分析表 | 工程量清单综合单价分析表 | 工程量清单综合单价分析表 | 工程量清单综合单价分析表 | 工程量清单综合单价分析表
工程名称:百色市田阳区2024年生猪养殖项目 | 工程名称:百色市田阳区2024年生猪养殖项目 | 工程名称:百色市田阳区2024年生猪养殖项目 | 工程名称:百色市田阳区2024年生猪养殖项目 | 工程名称:百色市田阳区2024年生猪养殖项目 | 工程名称:百色市田阳区2024年生猪养殖项目 | 工程名称:百色市田阳区2024年生猪养殖项目 | 工程名称:百色市田阳区2024年生猪养殖项目 | 工程名称:百色市田阳区2024年生猪养殖项目 | 工程名称:百色市田阳区2024年生猪养殖项目 | 第37页 共124页 | 第37页 共124页 | 第37页 共124页 | 第37页 共124页
序号 | 项目编码 | 项目名称及项目 特征描述 | 单位 | 工程量 | 综合单价 (元) | 综合单价 | 综合单价 | 综合单价 | 综合单价 | 综合单价 | 综合单价 | 综合单价
序号 | 项目编码 | 项目名称及项目 特征描述 | 单位 | 工程量 | 综合单价 (元) | 人工费 | 材料费 | 机械费 | 管理费 | 管理费 | 利润 | 其中：
序号 | 项目编码 | 项目名称及项目 特征描述 | 单位 | 工程量 | 综合单价 (元) | 人工费 | 材料费 | 机械费 | 管理费 | 管理费 | 利润 | 暂估价
| A6-76 | 钢梁安装 3t以内 | t | 0.060 | 609.22 | 209.48 | 66.46 | 181.53 | 119.34 | 119.34 | 32.41
| A13-138 | 钢结构 抛丸除锈 | 100㎡ | 0.0076 | 1081.71 | 218.88 | 27.56 | 579.47 | 200.55 | 200.55 | 55.25
| A13-140 | 红丹防锈漆 金属面 一遍 | 100㎡ | 0.0076 | 468.45 | 251.46 | 136.42 |  | 63.17 | 63.17 | 17.4
154 | 010606002002 | 钢檩条 | t | 0.078 | 5701.04 | 375.63 | 4526.73 | 476.85 | 252.98 | 252.98 | 68.85
1、柱类型:矩形 □60*40*3
2、钢材品种、规格:镀锌Q235B
3、除锈方式:采用抛丸除锈
4、红丹防锈漆一道
5、焊接要求：焊接方式及焊接材料符合设计要求
6、工作内容：制作、安装、损耗、场内运输
| A6-32 | 型钢檩条制作 | t | 0.078 | 5102.05 | 214.18 | 4353.1 | 325.37 | 164.67 | 164.67 | 44.73
| A6-86 | 型钢檩条 安装 | t | 0.078 | 402.24 | 101.75 | 152.82 | 77.93 | 54.84 | 54.84 | 14.9
| A13-138 | 钢结构 抛丸除锈 | 100㎡ | 0.0099 | 1081.71 | 218.88 | 27.56 | 579.47 | 200.55 | 200.55 | 55.25
| A13-140 | 红丹防锈漆 金属面 一遍 | 100㎡ | 0.0099 | 468.45 | 251.46 | 136.42 |  | 63.17 | 63.17 | 17.4
155 | 010607003002 | 普通单层彩钢瓦屋面 | ㎡ | 19.36 | 36.71 | 10.86 | 21.64 |  | 3.31 | 3.31 | 0.9
| A7-29 | 彩钢屋面板 穿透式 | 100㎡ | 0.1936 | 3671.75 | 1085.85 | 2164.48 |  | 331.4 | 331.40 | 90.02
氧化塘1
分部分项工程
| 1. | A.1 土（石）方工程
表－09 | 表－09 | 表－09 | 表－09 | 表－09 | 表－09 | 表－09 | 表－09 | 表－09 | 表－09 | 表－09 | 表－09 | 表－09
工程量清单综合单价分析表 | 工程量清单综合单价分析表 | 工程量清单综合单价分析表 | 工程量清单综合单价分析表 | 工程量清单综合单价分析表 | 工程量清单综合单价分析表 | 工程量清单综合单价分析表 | 工程量清单综合单价分析表 | 工程量清单综合单价分析表 | 工程量清单综合单价分析表 | 工程量清单综合单价分析表 | 工程量清单综合单价分析表 | 工程量清单综合单价分析表 | 工程量清单综合单价分析表
工程名称:百色市田阳区2024年生猪养殖项目 | 工程名称:百色市田阳区2024年生猪养殖项目 | 工程名称:百色市田阳区2024年生猪养殖项目 | 工程名称:百色市田阳区2024年生猪养殖项目 | 工程名称:百色市田阳区2024年生猪养殖项目 | 工程名称:百色市田阳区2024年生猪养殖项目 | 工程名称:百色市田阳区2024年生猪养殖项目 | 工程名称:百色市田阳区2024年生猪养殖项目 | 工程名称:百色市田阳区2024年生猪养殖项目 | 工程名称:百色市田阳区2024年生猪养殖项目 | 第38页 共124页 | 第38页 共124页 | 第38页 共124页 | 第38页 共124页
序号 | 项目编码 | 项目名称及项目 特征描述 | 单位 | 工程量 | 综合单价 (元) | 综合单价 | 综合单价 | 综合单价 | 综合单价 | 综合单价 | 综合单价 | 综合单价
序号 | 项目编码 | 项目名称及项目 特征描述 | 单位 | 工程量 | 综合单价 (元) | 人工费 | 材料费 | 机械费 | 管理费 | 管理费 | 利润 | 其中：
序号 | 项目编码 | 项目名称及项目 特征描述 | 单位 | 工程量 | 综合单价 (元) | 人工费 | 材料费 | 机械费 | 管理费 | 管理费 | 利润 | 暂估价
156 | 010101004005 | 挖基坑土方 |  | 904.34 | 8.55 | 4.09 |  | 3.61 | 0.67 | 0.67 | 0.18
1、土壤类别:三类土
2、挖土深度:详见设计图
| A1-19换 | 液压挖掘机挖土斗容量(1.25) | 1000 | 0.81391 | 4989.83 | 475.2 |  | 4014.48 | 392.4 | 392.40 | 107.75
| A1-10 | 人工挖沟槽(基坑) 三类土 深 4m以内 | 100 | 0.9043 | 4071.14 | 3661.2 |  | 1.88 | 320.15 | 320.15 | 87.91
157 | 010103002007 | 余土弃置 |  | 904.34 | 6.74 | 0.43 |  | 5.63 | 0.53 | 0.53 | 0.15
1、起运1km
| A1-156换 | 液压挖掘机挖土 斗容量1 自卸汽车运土(运距1km以内) 10t | 1000 | 0.90434 | 6732.07 | 432 |  | 5625.29 | 529.41 | 529.41 | 145.37
氧化塘2
分部分项工程
| 1. | A.1 土（石）方工程
158 | 010101004006 | 挖基坑土方 |  | 1091.36 | 8.55 | 4.09 |  | 3.61 | 0.67 | 0.67 | 0.18
1、土壤类别:三类土
2、挖土深度:详见设计图
| A1-19换 | 液压挖掘机挖土斗容量(1.25) | 1000 | 0.98222 | 4989.83 | 475.2 |  | 4014.48 | 392.4 | 392.40 | 107.75
| A1-10 | 人工挖沟槽(基坑) 三类土 深 4m以内 | 100 | 1.0914 | 4071.14 | 3661.2 |  | 1.88 | 320.15 | 320.15 | 87.91
159 | 010103002008 | 余土弃置 |  | 1091.36 | 6.74 | 0.43 |  | 5.63 | 0.53 | 0.53 | 0.15
1、起运1km
表－09 | 表－09 | 表－09 | 表－09 | 表－09 | 表－09 | 表－09 | 表－09 | 表－09 | 表－09 | 表－09 | 表－09 | 表－09
工程量清单综合单价分析表 | 工程量清单综合单价分析表 | 工程量清单综合单价分析表 | 工程量清单综合单价分析表 | 工程量清单综合单价分析表 | 工程量清单综合单价分析表 | 工程量清单综合单价分析表 | 工程量清单综合单价分析表 | 工程量清单综合单价分析表 | 工程量清单综合单价分析表 | 工程量清单综合单价分析表 | 工程量清单综合单价分析表 | 工程量清单综合单价分析表 | 工程量清单综合单价分析表
工程名称:百色市田阳区2024年生猪养殖项目 | 工程名称:百色市田阳区2024年生猪养殖项目 | 工程名称:百色市田阳区2024年生猪养殖项目 | 工程名称:百色市田阳区2024年生猪养殖项目 | 工程名称:百色市田阳区2024年生猪养殖项目 | 工程名称:百色市田阳区2024年生猪养殖项目 | 工程名称:百色市田阳区2024年生猪养殖项目 | 工程名称:百色市田阳区2024年生猪养殖项目 | 工程名称:百色市田阳区2024年生猪养殖项目 | 工程名称:百色市田阳区2024年生猪养殖项目 | 第39页 共124页 | 第39页 共124页 | 第39页 共124页 | 第39页 共124页
序号 | 项目编码 | 项目名称及项目 特征描述 | 单位 | 工程量 | 综合单价 (元) | 综合单价 | 综合单价 | 综合单价 | 综合单价 | 综合单价 | 综合单价 | 综合单价
序号 | 项目编码 | 项目名称及项目 特征描述 | 单位 | 工程量 | 综合单价 (元) | 人工费 | 材料费 | 机械费 | 管理费 | 管理费 | 利润 | 其中：
序号 | 项目编码 | 项目名称及项目 特征描述 | 单位 | 工程量 | 综合单价 (元) | 人工费 | 材料费 | 机械费 | 管理费 | 管理费 | 利润 | 暂估价
| A1-156换 | 液压挖掘机挖土 斗容量1 自卸汽车运土(运距1km以内) 10t | 1000 | 1.09136 | 6732.07 | 432 |  | 5625.29 | 529.41 | 529.41 | 145.37
装猪平台
分部分项工程
| 3. | A.3 砌筑工程
160 | 010401005003 | 空心砖墙 |  | 1.37 | 522.55 | 155.87 | 303.43 | 1.98 | 48.18 | 48.18 | 13.09
1、厚度：120mm
1、砖品种、规格、强度等级:Mu7.5砼空心砌块
2、砂浆种类、强度等级:M5水泥砂浆
| A3-51换 | 小型空心砌块墙 墙体厚度 12cm{换:水泥砂浆中砂M5 换:碎石 GD20 中砂水泥 32.5 C20} | 10 | 0.137 | 5225.39 | 1558.67 | 3034.26 | 19.84 | 481.76 | 481.76 | 130.86
| 4. | A.4 混凝土及钢筋混凝土工程
161 | 010403001003 | 石基础 |  | 14.98 | 365.79 | 91.57 | 227.32 | 8.18 | 30.45 | 30.45 | 8.27
1、砖品种、规格、强度等级:Mu30片石
2、砂浆种类、强度等级:M5水泥砂浆
| A3-73 | 毛石基础{水泥石灰砂浆中砂M5} | 10 | 1.498 | 3657.9 | 915.71 | 2273.22 | 81.82 | 304.45 | 304.45 | 82.7
花池
分部分项工程
| 3. | 园林景观工程
162 | 050307014001 | 砖砌花池 | 个 | 2 | 514.48 | 239.62 | 137.27 | 1.19 | 65.02 | 65.02 | 28.9
表－09 | 表－09 | 表－09 | 表－09 | 表－09 | 表－09 | 表－09 | 表－09 | 表－09 | 表－09 | 表－09 | 表－09 | 表－09
工程量清单综合单价分析表 | 工程量清单综合单价分析表 | 工程量清单综合单价分析表 | 工程量清单综合单价分析表 | 工程量清单综合单价分析表 | 工程量清单综合单价分析表 | 工程量清单综合单价分析表 | 工程量清单综合单价分析表 | 工程量清单综合单价分析表 | 工程量清单综合单价分析表 | 工程量清单综合单价分析表 | 工程量清单综合单价分析表 | 工程量清单综合单价分析表 | 工程量清单综合单价分析表
工程名称:百色市田阳区2024年生猪养殖项目 | 工程名称:百色市田阳区2024年生猪养殖项目 | 工程名称:百色市田阳区2024年生猪养殖项目 | 工程名称:百色市田阳区2024年生猪养殖项目 | 工程名称:百色市田阳区2024年生猪养殖项目 | 工程名称:百色市田阳区2024年生猪养殖项目 | 工程名称:百色市田阳区2024年生猪养殖项目 | 工程名称:百色市田阳区2024年生猪养殖项目 | 工程名称:百色市田阳区2024年生猪养殖项目 | 工程名称:百色市田阳区2024年生猪养殖项目 | 第40页 共124页 | 第40页 共124页 | 第40页 共124页 | 第40页 共124页
序号 | 项目编码 | 项目名称及项目 特征描述 | 单位 | 工程量 | 综合单价 (元) | 综合单价 | 综合单价 | 综合单价 | 综合单价 | 综合单价 | 综合单价 | 综合单价
序号 | 项目编码 | 项目名称及项目 特征描述 | 单位 | 工程量 | 综合单价 (元) | 人工费 | 材料费 | 机械费 | 管理费 | 管理费 | 利润 | 其中：
序号 | 项目编码 | 项目名称及项目 特征描述 | 单位 | 工程量 | 综合单价 (元) | 人工费 | 材料费 | 机械费 | 管理费 | 管理费 | 利润 | 暂估价
1、20厚1:3水泥秒浆抹面
2、D50排水管间距4m
2、M5水泥砂浆砌MU7.5混凝土砌块
3、素土夯实
| D1-636 | 人工 原土打夯 | 100㎡ | 0.0864 | 253.9 | 148.36 |  | 19.22 | 45.25 | 45.25 | 20.11
| D2-12换 | 小型空心砌块 砌墙{换:碎石 GD40 商品普通砼 C20[商品砼]} | 10 | 0.077 | 6635.94 | 2487.25 | 2626.81 | 2.83 | 672.32 | 672.32 | 298.81
| D1-885 | 立面抹灰 水泥砂浆20mm{水泥砂浆 1∶3} | 100㎡ | 0.0832 | 5806.7 | 3251.42 | 799.51 | 5.95 | 879.49 | 879.49 | 390.88
| D1-79 | 软式透水管安装(管径mm) 80{水泥砂浆 1∶2.5} | 10m | 0.060 | 215.5 | 73.14 | 96.04 |  | 19.75 | 19.75 | 8.78
料塔基础
分部分项工程
| 1. | A.1 土（石）方工程
163 | 010101004007 | 挖基坑土方 |  | 4.41 | 8.55 | 4.08 |  | 3.62 | 0.67 | 0.67 | 0.18
1、土壤类别:三类土
2、挖土深度:详见设计图
| A1-19换 | 液压挖掘机挖土斗容量(1.25) | 1000 | 0.00397 | 4989.83 | 475.2 |  | 4014.48 | 392.4 | 392.40 | 107.75
| A1-10 | 人工挖沟槽(基坑) 三类土 深 4m以内 | 100 | 0.0044 | 4071.14 | 3661.2 |  | 1.88 | 320.15 | 320.15 | 87.91
164 | 010103001007 | 回填方 |  | 0.25 | 3.77 | 0.43 |  | 2.96 | 0.3 | 0.30 | 0.08
1、密实度:0.94
2、填方材料品种:原土回填
表－09 | 表－09 | 表－09 | 表－09 | 表－09 | 表－09 | 表－09 | 表－09 | 表－09 | 表－09 | 表－09 | 表－09 | 表－09
工程量清单综合单价分析表 | 工程量清单综合单价分析表 | 工程量清单综合单价分析表 | 工程量清单综合单价分析表 | 工程量清单综合单价分析表 | 工程量清单综合单价分析表 | 工程量清单综合单价分析表 | 工程量清单综合单价分析表 | 工程量清单综合单价分析表 | 工程量清单综合单价分析表 | 工程量清单综合单价分析表 | 工程量清单综合单价分析表 | 工程量清单综合单价分析表 | 工程量清单综合单价分析表
工程名称:百色市田阳区2024年生猪养殖项目 | 工程名称:百色市田阳区2024年生猪养殖项目 | 工程名称:百色市田阳区2024年生猪养殖项目 | 工程名称:百色市田阳区2024年生猪养殖项目 | 工程名称:百色市田阳区2024年生猪养殖项目 | 工程名称:百色市田阳区2024年生猪养殖项目 | 工程名称:百色市田阳区2024年生猪养殖项目 | 工程名称:百色市田阳区2024年生猪养殖项目 | 工程名称:百色市田阳区2024年生猪养殖项目 | 工程名称:百色市田阳区2024年生猪养殖项目 | 第41页 共124页 | 第41页 共124页 | 第41页 共124页 | 第41页 共124页
序号 | 项目编码 | 项目名称及项目 特征描述 | 单位 | 工程量 | 综合单价 (元) | 综合单价 | 综合单价 | 综合单价 | 综合单价 | 综合单价 | 综合单价 | 综合单价
序号 | 项目编码 | 项目名称及项目 特征描述 | 单位 | 工程量 | 综合单价 (元) | 人工费 | 材料费 | 机械费 | 管理费 | 管理费 | 利润 | 其中：
序号 | 项目编码 | 项目名称及项目 特征描述 | 单位 | 工程量 | 综合单价 (元) | 人工费 | 材料费 | 机械费 | 管理费 | 管理费 | 利润 | 暂估价
| A1-105 | 挖掘机回填 土 | 100 | 0.0025 | 377.15 | 43.2 |  | 296.15 | 29.66 | 29.66 | 8.14
165 | 010103002009 | 余土弃置 |  | 2.81 | 6.74 | 0.43 |  | 5.63 | 0.53 | 0.53 | 0.15
1、起运1km
| A1-156换 | 液压挖掘机挖土 斗容量1 自卸汽车运土(运距1km以内) 10t | 1000 | 0.00281 | 6732.07 | 432 |  | 5625.29 | 529.41 | 529.41 | 145.37
| 4. | A.4 混凝土及钢筋混凝土工程
166 | 010501001005 | 垫层 |  | 1.76 | 503.74 | 67.55 | 408.86 | 0.8 | 20.86 | 20.86 | 5.67
1、混凝土种类:普通商品砼
2、混凝土强度等级:C15
| A4-3换 | 混凝土垫层{换:碎石 GD40 商品普通砼 C15[商品砼]} | 10 | 0.176 | 5037.43 | 675.54 | 4088.59 | 8.01 | 208.62 | 208.62 | 56.67
167 | 010501004004 | 满堂基础 |  | 4.80 | 508.65 | 54.97 | 431.19 | 0.83 | 17.03 | 17.03 | 4.63
1、混凝土种类:普通商品砼
2、混凝土强度等级:C25
| A4-10换 | 混凝土满堂基础 无梁式{换:碎石 GD40 商品普通砼 C25[商品砼]} | 10 | 0.480 | 5086.38 | 549.72 | 4311.86 | 8.25 | 170.29 | 170.29 | 46.26
168 | 010515001009 | 现浇构件螺纹钢制安 10以内 | t | 0.079 | 5303.57 | 1014.03 | 3870.44 | 18.41 | 315.1 | 315.10 | 85.59
| A4-240 | 现浇构件螺纹钢制安 10以内 | t | 0.079 | 5303.57 | 1014.03 | 3870.44 | 18.41 | 315.1 | 315.10 | 85.59
单价措施项目
| 011702 | 混凝土模板及支架(撑)
169 | 011702001005 | 垫层 | ㎡ | 1.68 | 44.7 | 24.57 | 9.99 | 0.44 | 7.63 | 7.63 | 2.07
表－09 | 表－09 | 表－09 | 表－09 | 表－09 | 表－09 | 表－09 | 表－09 | 表－09 | 表－09 | 表－09 | 表－09 | 表－09
工程量清单综合单价分析表 | 工程量清单综合单价分析表 | 工程量清单综合单价分析表 | 工程量清单综合单价分析表 | 工程量清单综合单价分析表 | 工程量清单综合单价分析表 | 工程量清单综合单价分析表 | 工程量清单综合单价分析表 | 工程量清单综合单价分析表 | 工程量清单综合单价分析表 | 工程量清单综合单价分析表 | 工程量清单综合单价分析表 | 工程量清单综合单价分析表 | 工程量清单综合单价分析表
工程名称:百色市田阳区2024年生猪养殖项目 | 工程名称:百色市田阳区2024年生猪养殖项目 | 工程名称:百色市田阳区2024年生猪养殖项目 | 工程名称:百色市田阳区2024年生猪养殖项目 | 工程名称:百色市田阳区2024年生猪养殖项目 | 工程名称:百色市田阳区2024年生猪养殖项目 | 工程名称:百色市田阳区2024年生猪养殖项目 | 工程名称:百色市田阳区2024年生猪养殖项目 | 工程名称:百色市田阳区2024年生猪养殖项目 | 工程名称:百色市田阳区2024年生猪养殖项目 | 第42页 共124页 | 第42页 共124页 | 第42页 共124页 | 第42页 共124页
序号 | 项目编码 | 项目名称及项目 特征描述 | 单位 | 工程量 | 综合单价 (元) | 综合单价 | 综合单价 | 综合单价 | 综合单价 | 综合单价 | 综合单价 | 综合单价
序号 | 项目编码 | 项目名称及项目 特征描述 | 单位 | 工程量 | 综合单价 (元) | 人工费 | 材料费 | 机械费 | 管理费 | 管理费 | 利润 | 其中：
序号 | 项目编码 | 项目名称及项目 特征描述 | 单位 | 工程量 | 综合单价 (元) | 人工费 | 材料费 | 机械费 | 管理费 | 管理费 | 利润 | 暂估价
1、模板材质：胶合模板
2、模板支撑材质：木支撑
| A17-4 | 带形基础 无筋混凝土 胶合板模板 木支撑 | 100㎡ | 0.0168 | 4471.32 | 2457.27 | 999.42 | 43.92 | 763.36 | 763.36 | 207.35
170 | 011702001006 | 基础 | ㎡ | 4.80 | 59.41 | 37.35 | 7.23 | 0.24 | 11.47 | 11.47 | 3.12
1、模板材质：胶合模板
2、模板支撑材质：木支撑
| A17-29 | 满堂基础 无梁式 胶合板模板 木支撑 | 100㎡ | 0.0480 | 5939.58 | 3734.64 | 722.87 | 23.53 | 1146.99 | 1146.99 | 311.55
挡墙工程
分部分项工程
A.1 土（石）方工程
171 | 010101003003 | 挖沟槽土方 |  | 96.60 | 7.97 | 3.55 |  | 3.62 | 0.63 | 0.63 | 0.17
1、土壤类别:三类土
2、挖土深度:1m
| A1-19换 | 液压挖掘机挖土斗容量(1.25) | 1000 | 0.08694 | 4989.83 | 475.2 |  | 4014.48 | 392.4 | 392.40 | 107.75
| A1-9 | 人工挖沟槽(基坑) 三类土 深 2m以内 | 100 | 0.0966 | 3469.59 | 3117.6 |  | 4.22 | 272.85 | 272.85 | 74.92
172 | 010103001008 | 回填方 |  | 35.60 | 3.77 | 0.43 |  | 2.96 | 0.3 | 0.30 | 0.08
1、密实度:0.94
2、填方材料品种:原土回填
| A1-105 | 挖掘机回填 土 | 100 | 0.3560 | 377.15 | 43.2 |  | 296.15 | 29.66 | 29.66 | 8.14
表－09 | 表－09 | 表－09 | 表－09 | 表－09 | 表－09 | 表－09 | 表－09 | 表－09 | 表－09 | 表－09 | 表－09 | 表－09
工程量清单综合单价分析表 | 工程量清单综合单价分析表 | 工程量清单综合单价分析表 | 工程量清单综合单价分析表 | 工程量清单综合单价分析表 | 工程量清单综合单价分析表 | 工程量清单综合单价分析表 | 工程量清单综合单价分析表 | 工程量清单综合单价分析表 | 工程量清单综合单价分析表 | 工程量清单综合单价分析表 | 工程量清单综合单价分析表 | 工程量清单综合单价分析表 | 工程量清单综合单价分析表
工程名称:百色市田阳区2024年生猪养殖项目 | 工程名称:百色市田阳区2024年生猪养殖项目 | 工程名称:百色市田阳区2024年生猪养殖项目 | 工程名称:百色市田阳区2024年生猪养殖项目 | 工程名称:百色市田阳区2024年生猪养殖项目 | 工程名称:百色市田阳区2024年生猪养殖项目 | 工程名称:百色市田阳区2024年生猪养殖项目 | 工程名称:百色市田阳区2024年生猪养殖项目 | 工程名称:百色市田阳区2024年生猪养殖项目 | 工程名称:百色市田阳区2024年生猪养殖项目 | 第43页 共124页 | 第43页 共124页 | 第43页 共124页 | 第43页 共124页
序号 | 项目编码 | 项目名称及项目 特征描述 | 单位 | 工程量 | 综合单价 (元) | 综合单价 | 综合单价 | 综合单价 | 综合单价 | 综合单价 | 综合单价 | 综合单价
序号 | 项目编码 | 项目名称及项目 特征描述 | 单位 | 工程量 | 综合单价 (元) | 人工费 | 材料费 | 机械费 | 管理费 | 管理费 | 利润 | 其中：
序号 | 项目编码 | 项目名称及项目 特征描述 | 单位 | 工程量 | 综合单价 (元) | 人工费 | 材料费 | 机械费 | 管理费 | 管理费 | 利润 | 暂估价
173 | 010103002010 | 余土弃置 |  | 61.00 | 6.74 | 0.43 |  | 5.63 | 0.53 | 0.53 | 0.15
1、运距:1km
| A1-156 | 液压挖掘机挖土 斗容量1 自卸汽车运土(运距1km以内) 10t | 1000 | 0.06100 | 6732.07 | 432 |  | 5625.29 | 529.41 | 529.41 | 145.37
| 0104 | 砌筑工程
174 | 010401005004 | 空心砖墙 |  | 46.80 | 450 | 143.56 | 247.97 | 1.98 | 44.42 | 44.42 | 12.07
1、砖品种、规格、强度等级:Mu5砼空心砌块
2、砂浆种类、强度等级:M5水泥砂浆
| A3-52换 | 小型空心砌块墙 墙体厚度 19cm{换:水泥砂浆中砂M5 换:碎石 GD20 中砂水泥 32.5 C20} | 10 | 4.680 | 4499.89 | 1435.55 | 2479.66 | 19.84 | 444.19 | 444.19 | 120.65
175 | 010403004001 | 石挡土墙 |  | 181.58 | 353.72 | 101.83 | 201.01 | 8.18 | 33.58 | 33.58 | 9.12
1、砖品种、规格、强度等级:Mu30片石
2、砂浆种类、强度等级:M5水泥砂浆
| A3-76换 | 毛石挡土墙{换:水泥砂浆中砂M5} | 10 | 18.158 | 3537.23 | 1018.31 | 2010.14 | 81.82 | 335.76 | 335.76 | 91.2
| 4. | A.4 混凝土及钢筋混凝土工程
176 | 010501001006 | 垫层 |  | 11.70 | 503.74 | 67.55 | 408.86 | 0.8 | 20.86 | 20.86 | 5.67
1、混凝土种类:商品混凝土
2、混凝土强度等级:C15
| A4-3换 | 混凝土垫层{换:碎石 GD40 商品普通砼 C15[商品砼]} | 10 | 1.170 | 5037.43 | 675.54 | 4088.59 | 8.01 | 208.62 | 208.62 | 56.67
177 | 040402017001 | 变形缝 | m | 57.40 | 25.02 | 9.57 | 11.74 |  | 2.92 | 2.92 | 0.79
表－09 | 表－09 | 表－09 | 表－09 | 表－09 | 表－09 | 表－09 | 表－09 | 表－09 | 表－09 | 表－09 | 表－09 | 表－09
工程量清单综合单价分析表 | 工程量清单综合单价分析表 | 工程量清单综合单价分析表 | 工程量清单综合单价分析表 | 工程量清单综合单价分析表 | 工程量清单综合单价分析表 | 工程量清单综合单价分析表 | 工程量清单综合单价分析表 | 工程量清单综合单价分析表 | 工程量清单综合单价分析表 | 工程量清单综合单价分析表 | 工程量清单综合单价分析表 | 工程量清单综合单价分析表 | 工程量清单综合单价分析表
工程名称:百色市田阳区2024年生猪养殖项目 | 工程名称:百色市田阳区2024年生猪养殖项目 | 工程名称:百色市田阳区2024年生猪养殖项目 | 工程名称:百色市田阳区2024年生猪养殖项目 | 工程名称:百色市田阳区2024年生猪养殖项目 | 工程名称:百色市田阳区2024年生猪养殖项目 | 工程名称:百色市田阳区2024年生猪养殖项目 | 工程名称:百色市田阳区2024年生猪养殖项目 | 工程名称:百色市田阳区2024年生猪养殖项目 | 工程名称:百色市田阳区2024年生猪养殖项目 | 第44页 共124页 | 第44页 共124页 | 第44页 共124页 | 第44页 共124页
序号 | 项目编码 | 项目名称及项目 特征描述 | 单位 | 工程量 | 综合单价 (元) | 综合单价 | 综合单价 | 综合单价 | 综合单价 | 综合单价 | 综合单价 | 综合单价
序号 | 项目编码 | 项目名称及项目 特征描述 | 单位 | 工程量 | 综合单价 (元) | 人工费 | 材料费 | 机械费 | 管理费 | 管理费 | 利润 | 其中：
序号 | 项目编码 | 项目名称及项目 特征描述 | 单位 | 工程量 | 综合单价 (元) | 人工费 | 材料费 | 机械费 | 管理费 | 管理费 | 利润 | 暂估价
1、沉降伸缩缝6~10m设置一道
2、缝宽20~30mm,中填塞青麻筋、沥青板或其它有弹性的防水材料
| A7-188 | 油浸麻丝填缝 立面 | 100m | 0.5740 | 2502.53 | 956.75 | 1174.47 |  | 292 | 292.00 | 79.31
178 | 040309009001 | 泄水管 | m | 80.00 | 15.6 | 5.39 | 8.12 |  | 1.64 | 1.64 | 0.45
1、PVC-U 硬质排水管 DN50
2、孔眼间距2~3m上下左右交错设置
| A3-78换 | 挡土墙泄水孔 | 10m | 8.000 | 156.02 | 53.87 | 81.24 |  | 16.44 | 16.44 | 4.47
179 | 060105005001 | 反滤层铺筑 |  | 2.16 | 185.79 | 62.5 | 99.03 |  | 19.08 | 19.08 | 5.18
1、透水性材料（如卵石、砂砾石等）,粒径10~20mm。
| C1-0179 | 护坡 碎石滤层 | 10 | 0.216 | 1857.88 | 625 | 990.32 |  | 190.75 | 190.75 | 51.81
单价措施项目
| 011701 | 脚手架工程
180 | 桂011701001002 | 外脚手架 | ㎡ | 116.73 | 22.69 | 13.83 | 2.66 | 0.6 | 4.4 | 4.40 | 1.2
1、脚手架高度：10M以内
| A15-5 | 扣件式钢管外脚手架 双排 10m以内 | 100㎡ | 1.1673 | 2267.77 | 1382.54 | 265.8 | 59.7 | 440.17 | 440.17 | 119.56
| 011702 | 混凝土模板及支架(撑)
181 | 011702001007 | 基础 | ㎡ | 39.00 | 26.11 | 10.37 | 11.23 | 0.35 | 3.27 | 3.27 | 0.89
1、模板材质：胶合模板
2、模板支撑材质：木支撑
表－09 | 表－09 | 表－09 | 表－09 | 表－09 | 表－09 | 表－09 | 表－09 | 表－09 | 表－09 | 表－09 | 表－09 | 表－09
工程量清单综合单价分析表 | 工程量清单综合单价分析表 | 工程量清单综合单价分析表 | 工程量清单综合单价分析表 | 工程量清单综合单价分析表 | 工程量清单综合单价分析表 | 工程量清单综合单价分析表 | 工程量清单综合单价分析表 | 工程量清单综合单价分析表 | 工程量清单综合单价分析表 | 工程量清单综合单价分析表 | 工程量清单综合单价分析表 | 工程量清单综合单价分析表 | 工程量清单综合单价分析表
工程名称:百色市田阳区2024年生猪养殖项目 | 工程名称:百色市田阳区2024年生猪养殖项目 | 工程名称:百色市田阳区2024年生猪养殖项目 | 工程名称:百色市田阳区2024年生猪养殖项目 | 工程名称:百色市田阳区2024年生猪养殖项目 | 工程名称:百色市田阳区2024年生猪养殖项目 | 工程名称:百色市田阳区2024年生猪养殖项目 | 工程名称:百色市田阳区2024年生猪养殖项目 | 工程名称:百色市田阳区2024年生猪养殖项目 | 工程名称:百色市田阳区2024年生猪养殖项目 | 第45页 共124页 | 第45页 共124页 | 第45页 共124页 | 第45页 共124页
序号 | 项目编码 | 项目名称及项目 特征描述 | 单位 | 工程量 | 综合单价 (元) | 综合单价 | 综合单价 | 综合单价 | 综合单价 | 综合单价 | 综合单价 | 综合单价
序号 | 项目编码 | 项目名称及项目 特征描述 | 单位 | 工程量 | 综合单价 (元) | 人工费 | 材料费 | 机械费 | 管理费 | 管理费 | 利润 | 其中：
序号 | 项目编码 | 项目名称及项目 特征描述 | 单位 | 工程量 | 综合单价 (元) | 人工费 | 材料费 | 机械费 | 管理费 | 管理费 | 利润 | 暂估价
| A17-1 | 混凝土基础垫层 木模板木支撑 | 100㎡ | 0.3900 | 2611 | 1037.12 | 1122.98 | 34.86 | 327.17 | 327.17 | 88.87
沼气池
分部分项工程
| 1. | A.1 土（石）方工程
182 | 010101004008 | 挖基坑土方 |  | 392.64 | 8.55 | 4.09 |  | 3.61 | 0.67 | 0.67 | 0.18
1、土壤类别:三类土
2、挖土深度:详见设计图
| A1-19换 | 液压挖掘机挖土斗容量(1.25) | 1000 | 0.35338 | 4989.83 | 475.2 |  | 4014.48 | 392.4 | 392.40 | 107.75
| A1-10 | 人工挖沟槽(基坑) 三类土 深 4m以内 | 100 | 0.3926 | 4071.14 | 3661.2 |  | 1.88 | 320.15 | 320.15 | 87.91
183 | 010103002011 | 余土弃置 |  | 392.64 | 6.74 | 0.43 |  | 5.63 | 0.53 | 0.53 | 0.15
1、起运1km
| A1-156换 | 液压挖掘机挖土 斗容量1 自卸汽车运土(运距1km以内) 10t | 1000 | 0.39264 | 6732.07 | 432 |  | 5625.29 | 529.41 | 529.41 | 145.37
储水池基础
分部分项工程
| 1. | A.1 土（石）方工程
184 | 010101001001 | 平整场地 | ㎡ | 71.40 | 0.62 | 0.07 |  | 0.49 | 0.05 | 0.05 | 0.01
| A1-88 | 平整场地±30cm以内 推土机 75kW | 1000㎡ | 0.07140 | 624.1 | 72 |  | 489.54 | 49.08 | 49.08 | 13.48
| 4. | A.4 混凝土及钢筋混凝土工程
185 | 010501004005 | 满堂基础 |  | 17.04 | 485.09 | 38.05 | 431.13 | 0.83 | 11.86 | 11.86 | 3.22
表－09 | 表－09 | 表－09 | 表－09 | 表－09 | 表－09 | 表－09 | 表－09 | 表－09 | 表－09 | 表－09 | 表－09 | 表－09
工程量清单综合单价分析表 | 工程量清单综合单价分析表 | 工程量清单综合单价分析表 | 工程量清单综合单价分析表 | 工程量清单综合单价分析表 | 工程量清单综合单价分析表 | 工程量清单综合单价分析表 | 工程量清单综合单价分析表 | 工程量清单综合单价分析表 | 工程量清单综合单价分析表 | 工程量清单综合单价分析表 | 工程量清单综合单价分析表 | 工程量清单综合单价分析表 | 工程量清单综合单价分析表
工程名称:百色市田阳区2024年生猪养殖项目 | 工程名称:百色市田阳区2024年生猪养殖项目 | 工程名称:百色市田阳区2024年生猪养殖项目 | 工程名称:百色市田阳区2024年生猪养殖项目 | 工程名称:百色市田阳区2024年生猪养殖项目 | 工程名称:百色市田阳区2024年生猪养殖项目 | 工程名称:百色市田阳区2024年生猪养殖项目 | 工程名称:百色市田阳区2024年生猪养殖项目 | 工程名称:百色市田阳区2024年生猪养殖项目 | 工程名称:百色市田阳区2024年生猪养殖项目 | 第46页 共124页 | 第46页 共124页 | 第46页 共124页 | 第46页 共124页
序号 | 项目编码 | 项目名称及项目 特征描述 | 单位 | 工程量 | 综合单价 (元) | 综合单价 | 综合单价 | 综合单价 | 综合单价 | 综合单价 | 综合单价 | 综合单价
序号 | 项目编码 | 项目名称及项目 特征描述 | 单位 | 工程量 | 综合单价 (元) | 人工费 | 材料费 | 机械费 | 管理费 | 管理费 | 利润 | 其中：
序号 | 项目编码 | 项目名称及项目 特征描述 | 单位 | 工程量 | 综合单价 (元) | 人工费 | 材料费 | 机械费 | 管理费 | 管理费 | 利润 | 暂估价
1、混凝土种类:普通商品砼
2、混凝土强度等级:C25
| A4-9换 | 混凝土满堂基础 有梁式{换:碎石 GD40 商品普通砼 C25} | 10 | 1.704 | 4850.87 | 380.48 | 4311.27 | 8.25 | 118.64 | 118.64 | 32.23
186 | 010515001010 | 现浇构件螺纹钢制安 10以内 | t | 0.531 | 5303.57 | 1014.03 | 3870.44 | 18.41 | 315.1 | 315.10 | 85.59
| A4-240 | 现浇构件螺纹钢制安 10以内 | t | 0.531 | 5303.57 | 1014.03 | 3870.44 | 18.41 | 315.1 | 315.10 | 85.59
单价措施项目
| 011702 | 混凝土模板及支架(撑)
187 | 011702001008 | 满堂基础 有梁式 胶合板模板 木支撑 | ㎡ | 62.88 | 49.69 | 27.97 | 10.29 | 0.42 | 8.66 | 8.66 | 2.35
1、模板材质：胶合模板
2、模板支撑材质：木支撑
| A17-26 | 满堂基础 有梁式 胶合板模板 木支撑 | 100㎡ | 0.6288 | 4968.77 | 2796.71 | 1028.96 | 41.57 | 866.24 | 866.24 | 235.29
消毒间-建筑工程
分部分项工程
A.1 土（石）方工程
188 | 010101003004 | 挖沟槽土方 |  | 3.64 | 9.24 | 3.55 |  | 4.71 | 0.78 | 0.78 | 0.2
1、土壤类别:三类土
2、挖土深度:1m
| A1-19换 | 液压挖掘机挖土斗容量(1.25) | 1000 | 0.00328 | 6427.66 | 522.72 |  | 5218.82 | 545.45 | 545.45 | 140.67
| A1-9 | 人工挖沟槽(基坑) 三类土 深 2m以内 | 100 | 0.0036 | 3494.87 | 3117.6 |  | 4.22 | 296.57 | 296.57 | 76.48
表－09 | 表－09 | 表－09 | 表－09 | 表－09 | 表－09 | 表－09 | 表－09 | 表－09 | 表－09 | 表－09 | 表－09 | 表－09
工程量清单综合单价分析表 | 工程量清单综合单价分析表 | 工程量清单综合单价分析表 | 工程量清单综合单价分析表 | 工程量清单综合单价分析表 | 工程量清单综合单价分析表 | 工程量清单综合单价分析表 | 工程量清单综合单价分析表 | 工程量清单综合单价分析表 | 工程量清单综合单价分析表 | 工程量清单综合单价分析表 | 工程量清单综合单价分析表 | 工程量清单综合单价分析表 | 工程量清单综合单价分析表
工程名称:百色市田阳区2024年生猪养殖项目 | 工程名称:百色市田阳区2024年生猪养殖项目 | 工程名称:百色市田阳区2024年生猪养殖项目 | 工程名称:百色市田阳区2024年生猪养殖项目 | 工程名称:百色市田阳区2024年生猪养殖项目 | 工程名称:百色市田阳区2024年生猪养殖项目 | 工程名称:百色市田阳区2024年生猪养殖项目 | 工程名称:百色市田阳区2024年生猪养殖项目 | 工程名称:百色市田阳区2024年生猪养殖项目 | 工程名称:百色市田阳区2024年生猪养殖项目 | 第47页 共124页 | 第47页 共124页 | 第47页 共124页 | 第47页 共124页
序号 | 项目编码 | 项目名称及项目 特征描述 | 单位 | 工程量 | 综合单价 (元) | 综合单价 | 综合单价 | 综合单价 | 综合单价 | 综合单价 | 综合单价 | 综合单价
序号 | 项目编码 | 项目名称及项目 特征描述 | 单位 | 工程量 | 综合单价 (元) | 人工费 | 材料费 | 机械费 | 管理费 | 管理费 | 利润 | 其中：
序号 | 项目编码 | 项目名称及项目 特征描述 | 单位 | 工程量 | 综合单价 (元) | 人工费 | 材料费 | 机械费 | 管理费 | 管理费 | 利润 | 暂估价
189 | 010103001009 | 回填方 |  | 2.40 | 3.79 | 0.43 |  | 2.96 | 0.32 | 0.32 | 0.08
1、密实度:0.94
2、填方材料品种:原土回填
| A1-105 | 挖掘机回填 土 | 100 | 0.0240 | 379.9 | 43.2 |  | 296.15 | 32.24 | 32.24 | 8.31
190 | 010103002012 | 余土弃置 |  | 1.24 | 6.79 | 0.43 |  | 5.63 | 0.58 | 0.58 | 0.15
1、运距:1km
| A1-156 | 液压挖掘机挖土 斗容量1 自卸汽车运土(运距1km以内) 10t | 1000 | 0.00124 | 6781.13 | 432 |  | 5625.29 | 575.44 | 575.44 | 148.4
A.3 砌筑工程
191 | 010401004004 | 多孔砖墙 |  | 9.63 | 445.19 | 133.55 | 251.3 | 3.35 | 45.41 | 45.41 | 11.58
1、部位:内外墙
2、厚度：190mm
3、砖品种、规格、强度等级:240×190×90烧结页岩多孔砖
4、砂浆种类、强度等级:M5水泥砂浆
| A3-14换 | 混水砖墙 多孔砖 240×180×90 墙体厚度 18cm{换:水泥砂浆中砂M5} | 10 | 0.963 | 4451.85 | 1335.51 | 2512.96 | 33.47 | 454.09 | 454.09 | 115.82
A.4 混凝土及钢筋混凝土工程
192 | 010501002002 | 带形基础 |  | 1.12 | 519.71 | 62.5 | 430.02 | 0.83 | 21 | 21.00 | 5.36
1、混凝土种类:普通商品砼
2、混凝土强度等级:C25
表－09 | 表－09 | 表－09 | 表－09 | 表－09 | 表－09 | 表－09 | 表－09 | 表－09 | 表－09 | 表－09 | 表－09 | 表－09
工程量清单综合单价分析表 | 工程量清单综合单价分析表 | 工程量清单综合单价分析表 | 工程量清单综合单价分析表 | 工程量清单综合单价分析表 | 工程量清单综合单价分析表 | 工程量清单综合单价分析表 | 工程量清单综合单价分析表 | 工程量清单综合单价分析表 | 工程量清单综合单价分析表 | 工程量清单综合单价分析表 | 工程量清单综合单价分析表 | 工程量清单综合单价分析表 | 工程量清单综合单价分析表
工程名称:百色市田阳区2024年生猪养殖项目 | 工程名称:百色市田阳区2024年生猪养殖项目 | 工程名称:百色市田阳区2024年生猪养殖项目 | 工程名称:百色市田阳区2024年生猪养殖项目 | 工程名称:百色市田阳区2024年生猪养殖项目 | 工程名称:百色市田阳区2024年生猪养殖项目 | 工程名称:百色市田阳区2024年生猪养殖项目 | 工程名称:百色市田阳区2024年生猪养殖项目 | 工程名称:百色市田阳区2024年生猪养殖项目 | 工程名称:百色市田阳区2024年生猪养殖项目 | 第48页 共124页 | 第48页 共124页 | 第48页 共124页 | 第48页 共124页
序号 | 项目编码 | 项目名称及项目 特征描述 | 单位 | 工程量 | 综合单价 (元) | 综合单价 | 综合单价 | 综合单价 | 综合单价 | 综合单价 | 综合单价 | 综合单价
序号 | 项目编码 | 项目名称及项目 特征描述 | 单位 | 工程量 | 综合单价 (元) | 人工费 | 材料费 | 机械费 | 管理费 | 管理费 | 利润 | 其中：
序号 | 项目编码 | 项目名称及项目 特征描述 | 单位 | 工程量 | 综合单价 (元) | 人工费 | 材料费 | 机械费 | 管理费 | 管理费 | 利润 | 暂估价
| A4-5换 | 带形基础 混凝土{换:碎石 GD40 商品普通砼 C25[商品砼]} | 10 | 0.112 | 5197.05 | 624.96 | 4300.23 | 8.25 | 210.04 | 210.04 | 53.57
193 | 010502002003 | 构造柱 |  | 0.65 | 585.94 | 109.27 | 429.3 | 1.33 | 36.68 | 36.68 | 9.36
1、混凝土种类:普通商品砼
2、混凝土强度等级:C25
| A4-20换 | 混凝土柱 构造柱{换:碎石 GD40 商品普通砼 C25[商品砼]} | 10 | 0.065 | 5859.36 | 1092.65 | 4293.03 | 13.28 | 366.84 | 366.84 | 93.56
194 | 010503004004 | 圈梁 |  | 0.74 | 573.05 | 98.41 | 432.49 | 0.83 | 32.92 | 32.92 | 8.4
1、混凝土种类:普通商品砼
2、混凝土强度等级:C25
| A4-24换 | 混凝土 圈梁{换:碎石 GD40 商品普通砼 C25[商品砼]} | 10 | 0.074 | 5730.27 | 984.06 | 4324.86 | 8.25 | 329.15 | 329.15 | 83.95
195 | 010503005001 | 过梁 |  | 0.19 | 597.64 | 111.57 | 437.73 | 1.34 | 37.45 | 37.45 | 9.55
1、混凝土种类:普通商品砼
2、混凝土强度等级:C25
| A4-25换 | 混凝土 过梁{换:碎石 GD40 商品普通砼 C25[商品砼]} | 10 | 0.019 | 5976.47 | 1115.73 | 4377.3 | 13.39 | 374.53 | 374.53 | 95.52
196 | 010507001001 | 水泥面层坡道 | ㎡ | 4.20 | 85.54 | 26.24 | 47.83 | 0.63 | 8.64 | 8.64 | 2.2
1、20厚1：2水泥砂浆面层，钢筋压纹防滑条横向中距160~300，凹入坡道面4素水泥砂浆一道（内掺建筑胶）
2、60厚C20混凝土
3、150厚碎石压实，宽出面层300
表－09 | 表－09 | 表－09 | 表－09 | 表－09 | 表－09 | 表－09 | 表－09 | 表－09 | 表－09 | 表－09 | 表－09 | 表－09
工程量清单综合单价分析表 | 工程量清单综合单价分析表 | 工程量清单综合单价分析表 | 工程量清单综合单价分析表 | 工程量清单综合单价分析表 | 工程量清单综合单价分析表 | 工程量清单综合单价分析表 | 工程量清单综合单价分析表 | 工程量清单综合单价分析表 | 工程量清单综合单价分析表 | 工程量清单综合单价分析表 | 工程量清单综合单价分析表 | 工程量清单综合单价分析表 | 工程量清单综合单价分析表
工程名称:百色市田阳区2024年生猪养殖项目 | 工程名称:百色市田阳区2024年生猪养殖项目 | 工程名称:百色市田阳区2024年生猪养殖项目 | 工程名称:百色市田阳区2024年生猪养殖项目 | 工程名称:百色市田阳区2024年生猪养殖项目 | 工程名称:百色市田阳区2024年生猪养殖项目 | 工程名称:百色市田阳区2024年生猪养殖项目 | 工程名称:百色市田阳区2024年生猪养殖项目 | 工程名称:百色市田阳区2024年生猪养殖项目 | 工程名称:百色市田阳区2024年生猪养殖项目 | 第49页 共124页 | 第49页 共124页 | 第49页 共124页 | 第49页 共124页
序号 | 项目编码 | 项目名称及项目 特征描述 | 单位 | 工程量 | 综合单价 (元) | 综合单价 | 综合单价 | 综合单价 | 综合单价 | 综合单价 | 综合单价 | 综合单价
序号 | 项目编码 | 项目名称及项目 特征描述 | 单位 | 工程量 | 综合单价 (元) | 人工费 | 材料费 | 机械费 | 管理费 | 管理费 | 利润 | 其中：
序号 | 项目编码 | 项目名称及项目 特征描述 | 单位 | 工程量 | 综合单价 (元) | 人工费 | 材料费 | 机械费 | 管理费 | 管理费 | 利润 | 暂估价
4、素土夯实（坡度按工程设计）
| A4-59换 | 散水 混凝土60mm厚 水泥砂浆面20mm{换:水泥砂浆 1∶2.5 换:碎石 GD40 商品普通砼 C20[商品砼]} | 100㎡ | 0.0420 | 7265.59 | 2056.14 | 4290.26 | 44.63 | 696.83 | 696.83 | 177.73
| A3-88换 | 原土 夯砾/碎石 垫层 | 100㎡ | 0.0420 | 1161.66 | 471.96 | 493.22 |  | 156.55 | 156.55 | 39.93
| A1-83 | 人工原土打夯 | 100㎡ | 0.0420 | 127.42 | 95.76 |  | 18.06 | 10.81 | 10.81 | 2.79
197 | 010507001002 | 散水 | ㎡ | 9.24 | 75.14 | 19.35 | 47.18 | 0.63 | 6.36 | 6.36 | 1.62
1、宽度：600mm
2、60厚C15混凝土，面加5厚1：1水泥砂浆随打随抹光
3、60厚中砂铺垫
4、素土夯实
5、做法详：11ZJ901 4/5
| A4-59换 | 散水 混凝土60mm厚 水泥砂浆面20mm{换:碎石 GD40 商品普通砼 C15 换:水泥砂浆 1∶1} | 100㎡ | 0.0924 | 7386.29 | 1839.11 | 4718.35 | 44.63 | 624.84 | 624.84 | 159.36
| A1-83 | 人工原土打夯 | 100㎡ | 0.0924 | 127.42 | 95.76 |  | 18.06 | 10.81 | 10.81 | 2.79
198 | 010515001011 | 现浇构件螺纹钢制安 10以内 | t | 0.063 | 5332.68 | 1014.03 | 3870.44 | 18.41 | 342.46 | 342.46 | 87.34
| A4-240 | 现浇构件螺纹钢制安 10以内 | t | 0.063 | 5332.68 | 1014.03 | 3870.44 | 18.41 | 342.46 | 342.46 | 87.34
199 | 010515001012 | 现浇构件螺纹钢制安 10以上 | t | 0.167 | 4865.25 | 601.07 | 3848.91 | 116.53 | 238.03 | 238.03 | 60.71
| A4-241换 | 现浇构件螺纹钢制安 10以上 | t | 0.167 | 4865.25 | 601.07 | 3848.91 | 116.53 | 238.03 | 238.03 | 60.71
200 | 桂010515011001 | 砖砌体加固钢筋 不绑扎 | t | 0.016 | 5263.07 | 1012.32 | 3809.2 | 14.21 | 340.5 | 340.50 | 86.84
| A4-318 | 砖砌体加固钢筋 不绑扎 | t | 0.016 | 5263.07 | 1012.32 | 3809.2 | 14.21 | 340.5 | 340.50 | 86.84
表－09 | 表－09 | 表－09 | 表－09 | 表－09 | 表－09 | 表－09 | 表－09 | 表－09 | 表－09 | 表－09 | 表－09 | 表－09
工程量清单综合单价分析表 | 工程量清单综合单价分析表 | 工程量清单综合单价分析表 | 工程量清单综合单价分析表 | 工程量清单综合单价分析表 | 工程量清单综合单价分析表 | 工程量清单综合单价分析表 | 工程量清单综合单价分析表 | 工程量清单综合单价分析表 | 工程量清单综合单价分析表 | 工程量清单综合单价分析表 | 工程量清单综合单价分析表 | 工程量清单综合单价分析表 | 工程量清单综合单价分析表
工程名称:百色市田阳区2024年生猪养殖项目 | 工程名称:百色市田阳区2024年生猪养殖项目 | 工程名称:百色市田阳区2024年生猪养殖项目 | 工程名称:百色市田阳区2024年生猪养殖项目 | 工程名称:百色市田阳区2024年生猪养殖项目 | 工程名称:百色市田阳区2024年生猪养殖项目 | 工程名称:百色市田阳区2024年生猪养殖项目 | 工程名称:百色市田阳区2024年生猪养殖项目 | 工程名称:百色市田阳区2024年生猪养殖项目 | 工程名称:百色市田阳区2024年生猪养殖项目 | 第50页 共124页 | 第50页 共124页 | 第50页 共124页 | 第50页 共124页
序号 | 项目编码 | 项目名称及项目 特征描述 | 单位 | 工程量 | 综合单价 (元) | 综合单价 | 综合单价 | 综合单价 | 综合单价 | 综合单价 | 综合单价 | 综合单价
序号 | 项目编码 | 项目名称及项目 特征描述 | 单位 | 工程量 | 综合单价 (元) | 人工费 | 材料费 | 机械费 | 管理费 | 管理费 | 利润 | 其中：
序号 | 项目编码 | 项目名称及项目 特征描述 | 单位 | 工程量 | 综合单价 (元) | 人工费 | 材料费 | 机械费 | 管理费 | 管理费 | 利润 | 暂估价
201 | 010516002002 | 铁件 | t | 0.070 | 8753.88 | 2265.75 | 5544.9 |  | 751.55 | 751.55 | 191.68
| A4-326 | 铁件 预埋铁件 | t | 0.070 | 8753.88 | 2265.75 | 5544.9 |  | 751.55 | 751.55 | 191.68
A.6 金属结构工程
202 | 010606002003 | 钢檩条 | t | 0.079 | 5419.06 | 688.28 | 4063.72 | 268.68 | 317.42 | 317.42 | 80.96
1、檩条类型:C80×40×15×20
2、钢材品种、规格:Q235B,热镀锌
3、焊接要求：焊接方式及焊接材料符合设计要求
4、工作内容：制作、安装、损耗、场内运输
| A6-33 | C型钢檩条制作 | t | 0.079 | 4754.14 | 348.84 | 4050.55 | 147.94 | 164.78 | 164.78 | 42.03
| A6-87 | C型钢檩条 安装 | t | 0.079 | 664.92 | 339.44 | 13.17 | 120.74 | 152.64 | 152.64 | 38.93
203 | 010516002003 | 一般铁件 | t | 0.007 | 9808.88 | 2094.75 | 5726.96 | 787.35 | 955.99 | 955.99 | 243.83
1、类型：垫板100×100×6；4M8普通螺栓，长100mm
| A4-327 | 铁件 一般铁件 | t | 0.007 | 9808.88 | 2094.75 | 5726.96 | 787.35 | 955.99 | 955.99 | 243.83
A.8 保温、隔热、防腐工程
204 | 010901002001 | 镀铝锌彩涂钢板屋面 | ㎡ | 26.00 | 59.69 | 15 | 38.44 |  | 4.98 | 4.98 | 1.27
1、厚度：50mm
2、双面彩钢岩棉瓦
| A7-28换 | 彩钢板芯 屋面板 板厚100mm | 100㎡ | 0.2600 | 5968.33 | 1500 | 3843.88 |  | 497.55 | 497.55 | 126.9
A.9 楼地面工程
表－09 | 表－09 | 表－09 | 表－09 | 表－09 | 表－09 | 表－09 | 表－09 | 表－09 | 表－09 | 表－09 | 表－09 | 表－09
工程量清单综合单价分析表 | 工程量清单综合单价分析表 | 工程量清单综合单价分析表 | 工程量清单综合单价分析表 | 工程量清单综合单价分析表 | 工程量清单综合单价分析表 | 工程量清单综合单价分析表 | 工程量清单综合单价分析表 | 工程量清单综合单价分析表 | 工程量清单综合单价分析表 | 工程量清单综合单价分析表 | 工程量清单综合单价分析表 | 工程量清单综合单价分析表 | 工程量清单综合单价分析表
工程名称:百色市田阳区2024年生猪养殖项目 | 工程名称:百色市田阳区2024年生猪养殖项目 | 工程名称:百色市田阳区2024年生猪养殖项目 | 工程名称:百色市田阳区2024年生猪养殖项目 | 工程名称:百色市田阳区2024年生猪养殖项目 | 工程名称:百色市田阳区2024年生猪养殖项目 | 工程名称:百色市田阳区2024年生猪养殖项目 | 工程名称:百色市田阳区2024年生猪养殖项目 | 工程名称:百色市田阳区2024年生猪养殖项目 | 工程名称:百色市田阳区2024年生猪养殖项目 | 第51页 共124页 | 第51页 共124页 | 第51页 共124页 | 第51页 共124页
序号 | 项目编码 | 项目名称及项目 特征描述 | 单位 | 工程量 | 综合单价 (元) | 综合单价 | 综合单价 | 综合单价 | 综合单价 | 综合单价 | 综合单价 | 综合单价
序号 | 项目编码 | 项目名称及项目 特征描述 | 单位 | 工程量 | 综合单价 (元) | 人工费 | 材料费 | 机械费 | 管理费 | 管理费 | 利润 | 其中：
序号 | 项目编码 | 项目名称及项目 特征描述 | 单位 | 工程量 | 综合单价 (元) | 人工费 | 材料费 | 机械费 | 管理费 | 管理费 | 利润 | 暂估价
205 | 011101001003 | 水泥砂浆楼地面 | ㎡ | 15.96 | 69.62 | 12.6 | 51.6 | 0.12 | 4.22 | 4.22 | 1.08
部位：消毒间
1、100厚C25混凝土随打随光面
2、70厚碎石垫层
3、素土夯实,压实系数0.94
4、部位：消毒间
| A3-98换 | 砾(碎)石垫层 干铺 | 10 | 0.112 | 1902.02 | 574.56 | 1079.64 | 6.1 | 192.6 | 192.60 | 49.12
| A4-70换 | 混凝土地面 20cm[实际10]{换:碎石 GD20 商品普通砼 C25[商品砼]} | 100㎡ | 0.1596 | 5626.34 | 856.67 | 4402.09 | 7.73 | 286.72 | 286.72 | 73.13
A.12 门窗工程
206 | 010801001001 | 成品木门 | ㎡ | 8.40 | 302.95 | 14.05 | 284.07 |  | 3.84 | 3.84 | 0.99
| A12-28换 | 装饰成品门 安装 | 100㎡ | 0.0840 | 30294.35 | 1404.81 | 28406.85 |  | 383.51 | 383.51 | 99.18
207 | 桂010811002001 | 门窗周边塞缝 | m | 20.80 | 8.06 | 5.54 | 0.62 |  | 1.51 | 1.51 | 0.39
| A12-166换 | 门窗周边塞缝 水泥砂浆1:2.5{换:水泥砂浆 1∶2.5} | 100m | 0.2080 | 806.96 | 554.4 | 62.07 |  | 151.35 | 151.35 | 39.14
| 13. | A.13 油漆、涂料、裱糊工程
208 | 011405001004 | 金属面除锈 | ㎡ | 3.00 | 11 | 2.19 | 0.28 | 5.79 | 2.18 | 2.18 | 0.56
喷砂除锈Sa2.5级
| A13-138 | 钢结构 抛丸除锈 | 100㎡ | 0.0300 | 1100.22 | 218.88 | 27.56 | 579.47 | 217.95 | 217.95 | 56.36
209 | 011405001005 | 金属面油漆 | ㎡ | 3.00 | 4.44 | 2.51 | 1.06 |  | 0.69 | 0.69 | 0.18
防锈底漆一道
表－09 | 表－09 | 表－09 | 表－09 | 表－09 | 表－09 | 表－09 | 表－09 | 表－09 | 表－09 | 表－09 | 表－09 | 表－09
工程量清单综合单价分析表 | 工程量清单综合单价分析表 | 工程量清单综合单价分析表 | 工程量清单综合单价分析表 | 工程量清单综合单价分析表 | 工程量清单综合单价分析表 | 工程量清单综合单价分析表 | 工程量清单综合单价分析表 | 工程量清单综合单价分析表 | 工程量清单综合单价分析表 | 工程量清单综合单价分析表 | 工程量清单综合单价分析表 | 工程量清单综合单价分析表 | 工程量清单综合单价分析表
工程名称:百色市田阳区2024年生猪养殖项目 | 工程名称:百色市田阳区2024年生猪养殖项目 | 工程名称:百色市田阳区2024年生猪养殖项目 | 工程名称:百色市田阳区2024年生猪养殖项目 | 工程名称:百色市田阳区2024年生猪养殖项目 | 工程名称:百色市田阳区2024年生猪养殖项目 | 工程名称:百色市田阳区2024年生猪养殖项目 | 工程名称:百色市田阳区2024年生猪养殖项目 | 工程名称:百色市田阳区2024年生猪养殖项目 | 工程名称:百色市田阳区2024年生猪养殖项目 | 第52页 共124页 | 第52页 共124页 | 第52页 共124页 | 第52页 共124页
序号 | 项目编码 | 项目名称及项目 特征描述 | 单位 | 工程量 | 综合单价 (元) | 综合单价 | 综合单价 | 综合单价 | 综合单价 | 综合单价 | 综合单价 | 综合单价
序号 | 项目编码 | 项目名称及项目 特征描述 | 单位 | 工程量 | 综合单价 (元) | 人工费 | 材料费 | 机械费 | 管理费 | 管理费 | 利润 | 其中：
序号 | 项目编码 | 项目名称及项目 特征描述 | 单位 | 工程量 | 综合单价 (元) | 人工费 | 材料费 | 机械费 | 管理费 | 管理费 | 利润 | 暂估价
| A13-140 | 红丹防锈漆 金属面 一遍 | 100㎡ | 0.0300 | 443.68 | 251.46 | 105.82 |  | 68.65 | 68.65 | 17.75
210 | 011405001006 | 金属面油漆 | ㎡ | 3.00 | 19.03 | 5.73 | 11.34 |  | 1.56 | 1.56 | 0.4
面漆：面层环氧树脂封闭漆1遍，工膜总厚度不小于25μm
| A13-172 | 环氧云铁漆 金属面 一遍 | 100㎡ | 0.0300 | 1903.92 | 573.21 | 1133.75 |  | 156.49 | 156.49 | 40.47
单价措施项目
| 011701 | 脚手架工程
211 | 桂011701001003 | 扣件式钢管外脚手架 | ㎡ | 53.69 | 23.09 | 13.83 | 2.66 | 0.6 | 4.78 | 4.78 | 1.22
1、脚手架高度：10M以内
| A15-5 | 扣件式钢管外脚手架 双排 10m以内 | 100㎡ | 0.5369 | 2308.44 | 1382.54 | 265.8 | 59.7 | 478.39 | 478.39 | 122.01
| 011702 | 混凝土模板及支架(撑)
212 | 011702001009 | 带形基础 | ㎡ | 7.52 | 45.42 | 24.57 | 9.99 | 0.44 | 8.3 | 8.30 | 2.12
1、模板材质：胶合模板
2、模板支撑材质：木支撑
| A17-4 | 带形基础 无筋混凝土 胶合板模板 木支撑 | 100㎡ | 0.0752 | 4541.85 | 2457.27 | 999.42 | 43.92 | 829.64 | 829.64 | 211.6
213 | 011702003003 | 构造柱 | ㎡ | 10.94 | 60.51 | 31.73 | 15.17 | 0.28 | 10.62 | 10.62 | 2.71
1、模板材质：胶合模板
2、模板支撑材质：木支撑
| A17-58 | 构造柱 胶合板模板 木支撑 | 100㎡ | 0.1094 | 6050.79 | 3172.91 | 1517.22 | 28.09 | 1061.77 | 1061.77 | 270.8
214 | 011702008004 | 圈梁 | ㎡ | 8.64 | 45.3 | 25.44 | 8.83 | 0.31 | 8.54 | 8.54 | 2.18
表－09 | 表－09 | 表－09 | 表－09 | 表－09 | 表－09 | 表－09 | 表－09 | 表－09 | 表－09 | 表－09 | 表－09 | 表－09
工程量清单综合单价分析表 | 工程量清单综合单价分析表 | 工程量清单综合单价分析表 | 工程量清单综合单价分析表 | 工程量清单综合单价分析表 | 工程量清单综合单价分析表 | 工程量清单综合单价分析表 | 工程量清单综合单价分析表 | 工程量清单综合单价分析表 | 工程量清单综合单价分析表 | 工程量清单综合单价分析表 | 工程量清单综合单价分析表 | 工程量清单综合单价分析表 | 工程量清单综合单价分析表
工程名称:百色市田阳区2024年生猪养殖项目 | 工程名称:百色市田阳区2024年生猪养殖项目 | 工程名称:百色市田阳区2024年生猪养殖项目 | 工程名称:百色市田阳区2024年生猪养殖项目 | 工程名称:百色市田阳区2024年生猪养殖项目 | 工程名称:百色市田阳区2024年生猪养殖项目 | 工程名称:百色市田阳区2024年生猪养殖项目 | 工程名称:百色市田阳区2024年生猪养殖项目 | 工程名称:百色市田阳区2024年生猪养殖项目 | 工程名称:百色市田阳区2024年生猪养殖项目 | 第53页 共124页 | 第53页 共124页 | 第53页 共124页 | 第53页 共124页
序号 | 项目编码 | 项目名称及项目 特征描述 | 单位 | 工程量 | 综合单价 (元) | 综合单价 | 综合单价 | 综合单价 | 综合单价 | 综合单价 | 综合单价 | 综合单价
序号 | 项目编码 | 项目名称及项目 特征描述 | 单位 | 工程量 | 综合单价 (元) | 人工费 | 材料费 | 机械费 | 管理费 | 管理费 | 利润 | 其中：
序号 | 项目编码 | 项目名称及项目 特征描述 | 单位 | 工程量 | 综合单价 (元) | 人工费 | 材料费 | 机械费 | 管理费 | 管理费 | 利润 | 暂估价
1、模板材质：胶合模板
2、模板支撑材质：木支撑
| A17-72 | 圈梁 直形 胶合板模板 木支撑 | 100㎡ | 0.0864 | 4530.54 | 2544.48 | 883.01 | 30.91 | 854.26 | 854.26 | 217.88
215 | 011702009001 | 过梁 | ㎡ | 2.88 | 79.61 | 41.06 | 20.47 | 0.7 | 13.85 | 13.85 | 3.53
1、模板材质：胶合模板
2、模板支撑材质：木支撑
| A17-76 | 过梁 胶合板模板 木支撑 | 100㎡ | 0.0288 | 7961.12 | 4105.71 | 2046.79 | 70.19 | 1385.15 | 1385.15 | 353.28
216 | 011702029001 | 混凝土散水 | ㎡ | 13.44 | 8.54 | 4.21 | 2.57 |  | 1.4 | 1.40 | 0.36
1、模板材质：木模板
2、模板支撑材质：木支撑
| A17-123 | 混凝土散水 混凝土60mm厚 木模板木支撑 | 100㎡ | 0.1344 | 852.33 | 420.66 | 256.55 |  | 139.53 | 139.53 | 35.59
| 011703 | 垂直运输
217 | 011703001001 | 建筑物垂直运输高度 20m以内 混合结构 卷扬机 | ㎡ | 18.48 | 21.61 |  |  | 19.31 | 1.83 | 1.83 | 0.47
| A16-1 | 建筑物垂直运输高度 20m以内 混合结构 卷扬机 | 100㎡ | 0.1848 | 2161.83 |  |  | 1931.07 | 183.45 | 183.45 | 47.31
管理用房-建筑工程
分部分项工程
A.1 土（石）方工程
218 | 010101003005 | 挖沟槽土方 |  | 130.60 | 9.28 | 3.59 |  | 4.7 | 0.79 | 0.79 | 0.2
1、土壤类别:三类土
表－09 | 表－09 | 表－09 | 表－09 | 表－09 | 表－09 | 表－09 | 表－09 | 表－09 | 表－09 | 表－09 | 表－09 | 表－09
工程量清单综合单价分析表 | 工程量清单综合单价分析表 | 工程量清单综合单价分析表 | 工程量清单综合单价分析表 | 工程量清单综合单价分析表 | 工程量清单综合单价分析表 | 工程量清单综合单价分析表 | 工程量清单综合单价分析表 | 工程量清单综合单价分析表 | 工程量清单综合单价分析表 | 工程量清单综合单价分析表 | 工程量清单综合单价分析表 | 工程量清单综合单价分析表 | 工程量清单综合单价分析表
工程名称:百色市田阳区2024年生猪养殖项目 | 工程名称:百色市田阳区2024年生猪养殖项目 | 工程名称:百色市田阳区2024年生猪养殖项目 | 工程名称:百色市田阳区2024年生猪养殖项目 | 工程名称:百色市田阳区2024年生猪养殖项目 | 工程名称:百色市田阳区2024年生猪养殖项目 | 工程名称:百色市田阳区2024年生猪养殖项目 | 工程名称:百色市田阳区2024年生猪养殖项目 | 工程名称:百色市田阳区2024年生猪养殖项目 | 工程名称:百色市田阳区2024年生猪养殖项目 | 第54页 共124页 | 第54页 共124页 | 第54页 共124页 | 第54页 共124页
序号 | 项目编码 | 项目名称及项目 特征描述 | 单位 | 工程量 | 综合单价 (元) | 综合单价 | 综合单价 | 综合单价 | 综合单价 | 综合单价 | 综合单价 | 综合单价
序号 | 项目编码 | 项目名称及项目 特征描述 | 单位 | 工程量 | 综合单价 (元) | 人工费 | 材料费 | 机械费 | 管理费 | 管理费 | 利润 | 其中：
序号 | 项目编码 | 项目名称及项目 特征描述 | 单位 | 工程量 | 综合单价 (元) | 人工费 | 材料费 | 机械费 | 管理费 | 管理费 | 利润 | 暂估价
2、挖土深度:1m
| A1-19换 | 液压挖掘机挖土斗容量(1.25) | 1000 | 0.11754 | 6427.66 | 522.72 |  | 5218.82 | 545.45 | 545.45 | 140.67
| A1-9 | 人工挖沟槽(基坑) 三类土 深 2m以内 | 100 | 0.1306 | 3494.87 | 3117.6 |  | 4.22 | 296.57 | 296.57 | 76.48
219 | 010103001010 | 回填方 |  | 99.33 | 3.79 | 0.43 |  | 2.96 | 0.32 | 0.32 | 0.08
1、密实度:0.94
2、填方材料品种:原土回填
| A1-105 | 挖掘机回填 土 | 100 | 0.9933 | 379.9 | 43.2 |  | 296.15 | 32.24 | 32.24 | 8.31
220 | 010103002013 | 余土弃置 |  | 31.27 | 6.79 | 0.43 |  | 5.63 | 0.58 | 0.58 | 0.15
1、运距:1km
| A1-156换 | 液压挖掘机挖土 斗容量1 自卸汽车运土(运距1km以内) 10t | 1000 | 0.03127 | 6781.13 | 432 |  | 5625.29 | 575.44 | 575.44 | 148.4
A.3 砌筑工程
221 | 010401004005 | 多孔砖墙 |  | 123.77 | 454.1 | 143.56 | 247.97 | 1.98 | 48.28 | 48.28 | 12.31
1、部位:内外墙
2、厚度：190mm
3、砖品种、规格、强度等级:混凝土空心砖块
4、砂浆种类、强度等级:M5水泥砂浆
| A3-52换 | 小型空心砌块墙 墙体厚度 19cm{换:水泥砂浆中砂M5 换:碎石 GD20 中砂水泥 32.5 C20} | 10 | 12.377 | 4540.93 | 1435.55 | 2479.66 | 19.84 | 482.75 | 482.75 | 123.13
222 | 010401004006 | 多孔砖墙 |  | 4.71 | 526.99 | 155.87 | 303.43 | 1.98 | 52.36 | 52.36 | 13.35
表－09 | 表－09 | 表－09 | 表－09 | 表－09 | 表－09 | 表－09 | 表－09 | 表－09 | 表－09 | 表－09 | 表－09 | 表－09
工程量清单综合单价分析表 | 工程量清单综合单价分析表 | 工程量清单综合单价分析表 | 工程量清单综合单价分析表 | 工程量清单综合单价分析表 | 工程量清单综合单价分析表 | 工程量清单综合单价分析表 | 工程量清单综合单价分析表 | 工程量清单综合单价分析表 | 工程量清单综合单价分析表 | 工程量清单综合单价分析表 | 工程量清单综合单价分析表 | 工程量清单综合单价分析表 | 工程量清单综合单价分析表
工程名称:百色市田阳区2024年生猪养殖项目 | 工程名称:百色市田阳区2024年生猪养殖项目 | 工程名称:百色市田阳区2024年生猪养殖项目 | 工程名称:百色市田阳区2024年生猪养殖项目 | 工程名称:百色市田阳区2024年生猪养殖项目 | 工程名称:百色市田阳区2024年生猪养殖项目 | 工程名称:百色市田阳区2024年生猪养殖项目 | 工程名称:百色市田阳区2024年生猪养殖项目 | 工程名称:百色市田阳区2024年生猪养殖项目 | 工程名称:百色市田阳区2024年生猪养殖项目 | 第55页 共124页 | 第55页 共124页 | 第55页 共124页 | 第55页 共124页
序号 | 项目编码 | 项目名称及项目 特征描述 | 单位 | 工程量 | 综合单价 (元) | 综合单价 | 综合单价 | 综合单价 | 综合单价 | 综合单价 | 综合单价 | 综合单价
序号 | 项目编码 | 项目名称及项目 特征描述 | 单位 | 工程量 | 综合单价 (元) | 人工费 | 材料费 | 机械费 | 管理费 | 管理费 | 利润 | 其中：
序号 | 项目编码 | 项目名称及项目 特征描述 | 单位 | 工程量 | 综合单价 (元) | 人工费 | 材料费 | 机械费 | 管理费 | 管理费 | 利润 | 暂估价
1、部位:内墙
2、厚度：120mm
3、砖品种、规格、强度等级:混凝土空心砖块
4、砂浆种类、强度等级:M5水泥砂浆
| A3-51换 | 小型空心砌块墙 墙体厚度 12cm{换:水泥砂浆中砂M5 换:碎石 GD20 中砂水泥 32.5 C20} | 10 | 0.471 | 5269.9 | 1558.67 | 3034.26 | 19.84 | 523.59 | 523.59 | 133.54
A.4 混凝土及钢筋混凝土工程
223 | 010501002003 | 带形基础 |  | 9.31 | 509.86 | 62.5 | 420.17 | 0.83 | 21 | 21.00 | 5.36
1、混凝土种类:普通商品砼
2、混凝土强度等级:C20
| A4-5换 | 带形基础 混凝土{换:碎石 GD40 商品普通砼 C20[商品砼]} | 10 | 0.931 | 5098.49 | 624.96 | 4201.67 | 8.25 | 210.04 | 210.04 | 53.57
224 | 010502002004 | 构造柱 |  | 2.73 | 585.94 | 109.27 | 429.3 | 1.33 | 36.68 | 36.68 | 9.36
1、混凝土种类:普通商品砼
2、混凝土强度等级:C25
| A4-20换 | 混凝土柱 构造柱{换:碎石 GD40 商品普通砼 C25[商品砼]} | 10 | 0.273 | 5859.36 | 1092.65 | 4293.03 | 13.28 | 366.84 | 366.84 | 93.56
225 | 010503004005 | 地圈梁 |  | 7.18 | 573.05 | 98.41 | 432.49 | 0.83 | 32.92 | 32.92 | 8.4
1、混凝土种类:普通商品砼
2、混凝土强度等级:C25
表－09 | 表－09 | 表－09 | 表－09 | 表－09 | 表－09 | 表－09 | 表－09 | 表－09 | 表－09 | 表－09 | 表－09 | 表－09
工程量清单综合单价分析表 | 工程量清单综合单价分析表 | 工程量清单综合单价分析表 | 工程量清单综合单价分析表 | 工程量清单综合单价分析表 | 工程量清单综合单价分析表 | 工程量清单综合单价分析表 | 工程量清单综合单价分析表 | 工程量清单综合单价分析表 | 工程量清单综合单价分析表 | 工程量清单综合单价分析表 | 工程量清单综合单价分析表 | 工程量清单综合单价分析表 | 工程量清单综合单价分析表
工程名称:百色市田阳区2024年生猪养殖项目 | 工程名称:百色市田阳区2024年生猪养殖项目 | 工程名称:百色市田阳区2024年生猪养殖项目 | 工程名称:百色市田阳区2024年生猪养殖项目 | 工程名称:百色市田阳区2024年生猪养殖项目 | 工程名称:百色市田阳区2024年生猪养殖项目 | 工程名称:百色市田阳区2024年生猪养殖项目 | 工程名称:百色市田阳区2024年生猪养殖项目 | 工程名称:百色市田阳区2024年生猪养殖项目 | 工程名称:百色市田阳区2024年生猪养殖项目 | 第56页 共124页 | 第56页 共124页 | 第56页 共124页 | 第56页 共124页
序号 | 项目编码 | 项目名称及项目 特征描述 | 单位 | 工程量 | 综合单价 (元) | 综合单价 | 综合单价 | 综合单价 | 综合单价 | 综合单价 | 综合单价 | 综合单价
序号 | 项目编码 | 项目名称及项目 特征描述 | 单位 | 工程量 | 综合单价 (元) | 人工费 | 材料费 | 机械费 | 管理费 | 管理费 | 利润 | 其中：
序号 | 项目编码 | 项目名称及项目 特征描述 | 单位 | 工程量 | 综合单价 (元) | 人工费 | 材料费 | 机械费 | 管理费 | 管理费 | 利润 | 暂估价
| A4-24换 | 混凝土 圈梁{换:碎石 GD40 商品普通砼 C25[商品砼]} | 10 | 0.718 | 5730.27 | 984.06 | 4324.86 | 8.25 | 329.15 | 329.15 | 83.95
226 | 010503004006 | 圈梁 |  | 7.62 | 573.05 | 98.41 | 432.49 | 0.83 | 32.92 | 32.92 | 8.4
1、混凝土种类:普通商品砼
2、混凝土强度等级:C25
| A4-24换 | 混凝土 圈梁{换:碎石 GD40 商品普通砼 C25[商品砼]} | 10 | 0.762 | 5730.27 | 984.06 | 4324.86 | 8.25 | 329.15 | 329.15 | 83.95
227 | 010503005002 | 过梁 |  | 2.90 | 597.64 | 111.57 | 437.73 | 1.34 | 37.45 | 37.45 | 9.55
1、混凝土种类:普通商品砼
2、混凝土强度等级:C25
| A4-25换 | 混凝土 过梁{换:碎石 GD40 商品普通砼 C25[商品砼]} | 10 | 0.290 | 5976.47 | 1115.73 | 4377.3 | 13.39 | 374.53 | 374.53 | 95.52
228 | 010507001003 | 水泥面层坡道 | ㎡ | 16.92 | 85.54 | 26.24 | 47.83 | 0.63 | 8.64 | 8.64 | 2.2
1、20厚1：2水泥砂浆面层，钢筋压纹防滑条横向中距160~300，凹入坡道面4素水泥砂浆一道（内掺建筑胶）
2、60厚C20混凝土
3、150厚碎石压实，宽出面层300
4、素土夯实（坡度按工程设计）
| A4-59换 | 散水 混凝土60mm厚 水泥砂浆面20mm{换:水泥砂浆 1∶2.5 换:碎石 GD40 商品普通砼 C20[商品砼]} | 100㎡ | 0.1692 | 7265.59 | 2056.14 | 4290.26 | 44.63 | 696.83 | 696.83 | 177.73
| A3-88换 | 原土 夯砾/碎石 垫层 | 100㎡ | 0.1692 | 1161.66 | 471.96 | 493.22 |  | 156.55 | 156.55 | 39.93
| A1-83 | 人工原土打夯 | 100㎡ | 0.1692 | 127.42 | 95.76 |  | 18.06 | 10.81 | 10.81 | 2.79
表－09 | 表－09 | 表－09 | 表－09 | 表－09 | 表－09 | 表－09 | 表－09 | 表－09 | 表－09 | 表－09 | 表－09 | 表－09
工程量清单综合单价分析表 | 工程量清单综合单价分析表 | 工程量清单综合单价分析表 | 工程量清单综合单价分析表 | 工程量清单综合单价分析表 | 工程量清单综合单价分析表 | 工程量清单综合单价分析表 | 工程量清单综合单价分析表 | 工程量清单综合单价分析表 | 工程量清单综合单价分析表 | 工程量清单综合单价分析表 | 工程量清单综合单价分析表 | 工程量清单综合单价分析表 | 工程量清单综合单价分析表
工程名称:百色市田阳区2024年生猪养殖项目 | 工程名称:百色市田阳区2024年生猪养殖项目 | 工程名称:百色市田阳区2024年生猪养殖项目 | 工程名称:百色市田阳区2024年生猪养殖项目 | 工程名称:百色市田阳区2024年生猪养殖项目 | 工程名称:百色市田阳区2024年生猪养殖项目 | 工程名称:百色市田阳区2024年生猪养殖项目 | 工程名称:百色市田阳区2024年生猪养殖项目 | 工程名称:百色市田阳区2024年生猪养殖项目 | 工程名称:百色市田阳区2024年生猪养殖项目 | 第57页 共124页 | 第57页 共124页 | 第57页 共124页 | 第57页 共124页
序号 | 项目编码 | 项目名称及项目 特征描述 | 单位 | 工程量 | 综合单价 (元) | 综合单价 | 综合单价 | 综合单价 | 综合单价 | 综合单价 | 综合单价 | 综合单价
序号 | 项目编码 | 项目名称及项目 特征描述 | 单位 | 工程量 | 综合单价 (元) | 人工费 | 材料费 | 机械费 | 管理费 | 管理费 | 利润 | 其中：
序号 | 项目编码 | 项目名称及项目 特征描述 | 单位 | 工程量 | 综合单价 (元) | 人工费 | 材料费 | 机械费 | 管理费 | 管理费 | 利润 | 暂估价
229 | 010507001004 | 散水 | ㎡ | 37.15 | 78.22 | 21.52 | 47.18 | 0.63 | 7.08 | 7.08 | 1.81
1、宽度：600mm
2、60厚C15混凝土，面加5厚1：1水泥砂浆随打随抹光
3、60厚中砂铺垫
4、素土夯实
5、做法详：11ZJ901 4/5
| A4-59换 | 散水 混凝土60mm厚 水泥砂浆面20mm{换:水泥砂浆 1∶1 换:碎石 GD40 商品普通砼 C15[商品砼]} | 100㎡ | 0.3715 | 7693.68 | 2056.14 | 4718.35 | 44.63 | 696.83 | 696.83 | 177.73
| A1-83 | 人工原土打夯 | 100㎡ | 0.3715 | 127.42 | 95.76 |  | 18.06 | 10.81 | 10.81 | 2.79
230 | 010507004001 | 台阶 |  | 3.97 | 1009.89 | 211.61 | 705.06 | 3.62 | 71.39 | 71.39 | 18.21
1、100厚C15混凝土
2、100厚1：3：6石灰，砂，碎石三合土
3、素土夯实
4、做法详：11ZJ901 4/9
| A4-58换 | 混凝土 台阶{换:碎石 GD40 商品普通砼 C15[商品砼]} | 10 | 0.397 | 5647.29 | 1013.13 | 4182.06 | 21.42 | 343.16 | 343.16 | 87.52
| A3-90换 | 人工拌合 三合土 垫层{换:碎石三合土 1∶3∶6} | 10 | 0.397 | 4451.53 | 1102.95 | 2868.5 | 14.77 | 370.75 | 370.75 | 94.56
231 | 010515001013 | 现浇构件螺纹钢制安 10以内 | t | 1.108 | 5332.68 | 1014.03 | 3870.44 | 18.41 | 342.46 | 342.46 | 87.34
| A4-240 | 现浇构件螺纹钢制安 10以内 | t | 1.108 | 5332.68 | 1014.03 | 3870.44 | 18.41 | 342.46 | 342.46 | 87.34
232 | 010515001014 | 现浇构件螺纹钢制安 10以上 | t | 1.208 | 4865.25 | 601.07 | 3848.91 | 116.53 | 238.03 | 238.03 | 60.71
表－09 | 表－09 | 表－09 | 表－09 | 表－09 | 表－09 | 表－09 | 表－09 | 表－09 | 表－09 | 表－09 | 表－09 | 表－09
工程量清单综合单价分析表 | 工程量清单综合单价分析表 | 工程量清单综合单价分析表 | 工程量清单综合单价分析表 | 工程量清单综合单价分析表 | 工程量清单综合单价分析表 | 工程量清单综合单价分析表 | 工程量清单综合单价分析表 | 工程量清单综合单价分析表 | 工程量清单综合单价分析表 | 工程量清单综合单价分析表 | 工程量清单综合单价分析表 | 工程量清单综合单价分析表 | 工程量清单综合单价分析表
工程名称:百色市田阳区2024年生猪养殖项目 | 工程名称:百色市田阳区2024年生猪养殖项目 | 工程名称:百色市田阳区2024年生猪养殖项目 | 工程名称:百色市田阳区2024年生猪养殖项目 | 工程名称:百色市田阳区2024年生猪养殖项目 | 工程名称:百色市田阳区2024年生猪养殖项目 | 工程名称:百色市田阳区2024年生猪养殖项目 | 工程名称:百色市田阳区2024年生猪养殖项目 | 工程名称:百色市田阳区2024年生猪养殖项目 | 工程名称:百色市田阳区2024年生猪养殖项目 | 第58页 共124页 | 第58页 共124页 | 第58页 共124页 | 第58页 共124页
序号 | 项目编码 | 项目名称及项目 特征描述 | 单位 | 工程量 | 综合单价 (元) | 综合单价 | 综合单价 | 综合单价 | 综合单价 | 综合单价 | 综合单价 | 综合单价
序号 | 项目编码 | 项目名称及项目 特征描述 | 单位 | 工程量 | 综合单价 (元) | 人工费 | 材料费 | 机械费 | 管理费 | 管理费 | 利润 | 其中：
序号 | 项目编码 | 项目名称及项目 特征描述 | 单位 | 工程量 | 综合单价 (元) | 人工费 | 材料费 | 机械费 | 管理费 | 管理费 | 利润 | 暂估价
| A4-241换 | 现浇构件螺纹钢制安 10以上 | t | 1.208 | 4865.25 | 601.07 | 3848.91 | 116.53 | 238.03 | 238.03 | 60.71
233 | 桂010515011002 | 砖砌体加固钢筋 不绑扎 | t | 0.085 | 5263.07 | 1012.32 | 3809.2 | 14.21 | 340.5 | 340.50 | 86.84
| A4-318 | 砖砌体加固钢筋 不绑扎 | t | 0.085 | 5263.07 | 1012.32 | 3809.2 | 14.21 | 340.5 | 340.50 | 86.84
A.6 金属结构工程
234 | 010606001001 | 钢支撑、钢拉条 | t | 1.260 | 6101.69 | 510.01 | 4379.52 | 705.95 | 403.34 | 403.34 | 102.87
1、材料类型:DN50×3.0、DN42×2.5
2、钢材品种、规格:Q235B,热镀锌
3、焊接要求：焊接方式及焊接材料符合设计要求
4、工作内容：制作、安装、损耗、场内运输
| A6-31 | 屋架钢支撑制作 | t | 1.260 | 5386.71 | 340.29 | 4347.78 | 393.26 | 243.32 | 243.32 | 62.06
| A6-85 | 屋架钢支撑 安装 | t | 1.260 | 714.98 | 169.72 | 31.74 | 312.69 | 160.02 | 160.02 | 40.81
235 | 010606002004 | 钢檩条制安 | t | 1.632 | 4741.39 | 344.14 | 4063.72 | 134.34 | 158.71 | 158.71 | 40.48
1、檩条类型:C100×50×15×2.5
2、钢材品种、规格:Q235B,热镀锌
3、焊接要求：焊接方式及焊接材料符合设计要求
4、工作内容：制作、安装、损耗、场内运输
| A6-33 | C型钢檩条制作 | t | 1.632 | 4402.34 | 174.42 | 4050.55 | 73.97 | 82.39 | 82.39 | 21.01
| A6-87 | C型钢檩条 安装 | t | 1.632 | 339.05 | 169.72 | 13.17 | 60.37 | 76.32 | 76.32 | 19.47
236 | 040901009001 | 预埋铁件 | t | 0.112 | 8753.88 | 2265.75 | 5544.9 |  | 751.55 | 751.55 | 191.68
表－09 | 表－09 | 表－09 | 表－09 | 表－09 | 表－09 | 表－09 | 表－09 | 表－09 | 表－09 | 表－09 | 表－09 | 表－09
工程量清单综合单价分析表 | 工程量清单综合单价分析表 | 工程量清单综合单价分析表 | 工程量清单综合单价分析表 | 工程量清单综合单价分析表 | 工程量清单综合单价分析表 | 工程量清单综合单价分析表 | 工程量清单综合单价分析表 | 工程量清单综合单价分析表 | 工程量清单综合单价分析表 | 工程量清单综合单价分析表 | 工程量清单综合单价分析表 | 工程量清单综合单价分析表 | 工程量清单综合单价分析表
工程名称:百色市田阳区2024年生猪养殖项目 | 工程名称:百色市田阳区2024年生猪养殖项目 | 工程名称:百色市田阳区2024年生猪养殖项目 | 工程名称:百色市田阳区2024年生猪养殖项目 | 工程名称:百色市田阳区2024年生猪养殖项目 | 工程名称:百色市田阳区2024年生猪养殖项目 | 工程名称:百色市田阳区2024年生猪养殖项目 | 工程名称:百色市田阳区2024年生猪养殖项目 | 工程名称:百色市田阳区2024年生猪养殖项目 | 工程名称:百色市田阳区2024年生猪养殖项目 | 第59页 共124页 | 第59页 共124页 | 第59页 共124页 | 第59页 共124页
序号 | 项目编码 | 项目名称及项目 特征描述 | 单位 | 工程量 | 综合单价 (元) | 综合单价 | 综合单价 | 综合单价 | 综合单价 | 综合单价 | 综合单价 | 综合单价
序号 | 项目编码 | 项目名称及项目 特征描述 | 单位 | 工程量 | 综合单价 (元) | 人工费 | 材料费 | 机械费 | 管理费 | 管理费 | 利润 | 其中：
序号 | 项目编码 | 项目名称及项目 特征描述 | 单位 | 工程量 | 综合单价 (元) | 人工费 | 材料费 | 机械费 | 管理费 | 管理费 | 利润 | 暂估价
1、类型：垫板200×200×12；4根12钢筋，长150mm
| A4-326 | 铁件 预埋铁件 | t | 0.112 | 8753.88 | 2265.75 | 5544.9 |  | 751.55 | 751.55 | 191.68
237 | 010516002004 | 一般铁件 | t | 0.010 | 9808.88 | 2094.75 | 5726.96 | 787.35 | 955.99 | 955.99 | 243.83
1、类型：垫板100×100×6；4M8普通螺栓，长100mm
| A4-327 | 铁件 一般铁件 | t | 0.010 | 9808.88 | 2094.75 | 5726.96 | 787.35 | 955.99 | 955.99 | 243.83
A.7 屋面及防水工程
238 | 010901002002 | 夹心彩钢瓦屋面 | ㎡ | 529.07 | 60.75 | 15 | 39.5 |  | 4.98 | 4.98 | 1.27
1、5cm厚双面彩钢岩棉瓦
| A7-28换 | 彩钢板芯 屋面板 板厚100mm | 100㎡ | 5.2907 | 6074.68 | 1500 | 3950.23 |  | 497.55 | 497.55 | 126.9
A.9 楼地面工程
239 | 011101001004 | 水泥砂浆楼地面 | ㎡ | 268.37 | 20.93 | 7.66 | 10.05 | 0.41 | 2.23 | 2.23 | 0.58
部位：除卫生间外所有地面
1、20 厚水泥砂浆抹面
2、素水泥浆结合层一道
3、80厚C15混凝土垫层
4、素土夯实,压实系数0.94
| A9-1换 | 水泥砂浆找平层 混凝土或硬基层上 20mm{换:素水泥浆 换:水泥砂浆 1∶3} | 100㎡ | 2.5434 | 1774.42 | 749.84 | 710.31 | 42.15 | 216.21 | 216.21 | 55.91
| A4-3换 | 混凝土垫层{换:碎石 GD40 商品普通砼 C15[商品砼]} | 10 | 0.218 | 5056.7 | 675.54 | 4088.59 | 8.01 | 226.73 | 226.73 | 57.83
表－09 | 表－09 | 表－09 | 表－09 | 表－09 | 表－09 | 表－09 | 表－09 | 表－09 | 表－09 | 表－09 | 表－09 | 表－09
工程量清单综合单价分析表 | 工程量清单综合单价分析表 | 工程量清单综合单价分析表 | 工程量清单综合单价分析表 | 工程量清单综合单价分析表 | 工程量清单综合单价分析表 | 工程量清单综合单价分析表 | 工程量清单综合单价分析表 | 工程量清单综合单价分析表 | 工程量清单综合单价分析表 | 工程量清单综合单价分析表 | 工程量清单综合单价分析表 | 工程量清单综合单价分析表 | 工程量清单综合单价分析表
工程名称:百色市田阳区2024年生猪养殖项目 | 工程名称:百色市田阳区2024年生猪养殖项目 | 工程名称:百色市田阳区2024年生猪养殖项目 | 工程名称:百色市田阳区2024年生猪养殖项目 | 工程名称:百色市田阳区2024年生猪养殖项目 | 工程名称:百色市田阳区2024年生猪养殖项目 | 工程名称:百色市田阳区2024年生猪养殖项目 | 工程名称:百色市田阳区2024年生猪养殖项目 | 工程名称:百色市田阳区2024年生猪养殖项目 | 工程名称:百色市田阳区2024年生猪养殖项目 | 第60页 共124页 | 第60页 共124页 | 第60页 共124页 | 第60页 共124页
序号 | 项目编码 | 项目名称及项目 特征描述 | 单位 | 工程量 | 综合单价 (元) | 综合单价 | 综合单价 | 综合单价 | 综合单价 | 综合单价 | 综合单价 | 综合单价
序号 | 项目编码 | 项目名称及项目 特征描述 | 单位 | 工程量 | 综合单价 (元) | 人工费 | 材料费 | 机械费 | 管理费 | 管理费 | 利润 | 其中：
序号 | 项目编码 | 项目名称及项目 特征描述 | 单位 | 工程量 | 综合单价 (元) | 人工费 | 材料费 | 机械费 | 管理费 | 管理费 | 利润 | 暂估价
A.12 门窗工程
240 | 010802001001 | 成品钢塑门 | ㎡ | 6.72 | 288.67 | 46.37 | 225.83 | 0.4 | 12.77 | 12.77 | 3.3
1、含制作、安装、运输、五金配件等
| A12-44 | 塑钢平开门 | 100㎡ | 0.0672 | 28867.77 | 4637.16 | 22582.89 | 40.48 | 1277 | 1277.00 | 330.24
241 | 010802001002 | 成品钢塑门（带亮） | ㎡ | 2.16 | 297.43 | 46.37 | 234.59 | 0.4 | 12.77 | 12.77 | 3.3
1、含制作、安装、运输、五金配件等
| A12-44换 | 塑钢平开门 | 100㎡ | 0.0216 | 29743.77 | 4637.16 | 23458.89 | 40.48 | 1277 | 1277.00 | 330.24
242 | 010802003001 | 甲级钢质防火门 | ㎡ | 2.16 | 552.74 | 52.5 | 482.2 |  | 14.33 | 14.33 | 3.71
1、含制作、安装、运输、五金配件等
| A12-80换 | 防火门 钢质 | 100㎡ | 0.0216 | 55273.79 | 5249.97 | 48219.93 |  | 1433.24 | 1433.24 | 370.65
243 | 010802004001 | 成品防盗门 | ㎡ | 35.70 | 463.73 | 37.5 | 413.12 | 0.17 | 10.28 | 10.28 | 2.66
1、含制作、安装、运输、五金配件等
| A12-48 | 钢防盗门安装 | 100㎡ | 0.3570 | 46373.44 | 3750.12 | 41311.68 | 17.19 | 1028.48 | 1028.48 | 265.97
244 | 010807001001 | 90系列铝合金推拉窗≤2 | ㎡ | 2.24 | 498.37 | 46.74 | 435.07 | 0.37 | 12.86 | 12.86 | 3.33
1、门框、扇材质及规格:90系列深灰色普通铝合金框料型材
2、玻璃品种、厚度:5厚钢化普通玻璃
3、含制作、安装、运输、五金配件等
| A12-114换 | 铝合金推拉窗 带亮 | 100㎡ | 0.0224 | 49835.99 | 4673.79 | 43506.59 | 36.99 | 1286.04 | 1286.04 | 332.58
245 | 010807001002 | 90系列铝合金推拉窗＞2 | ㎡ | 51.84 | 563.48 | 61.71 | 480.07 | 0.37 | 16.95 | 16.95 | 4.38
表－09 | 表－09 | 表－09 | 表－09 | 表－09 | 表－09 | 表－09 | 表－09 | 表－09 | 表－09 | 表－09 | 表－09 | 表－09
工程量清单综合单价分析表 | 工程量清单综合单价分析表 | 工程量清单综合单价分析表 | 工程量清单综合单价分析表 | 工程量清单综合单价分析表 | 工程量清单综合单价分析表 | 工程量清单综合单价分析表 | 工程量清单综合单价分析表 | 工程量清单综合单价分析表 | 工程量清单综合单价分析表 | 工程量清单综合单价分析表 | 工程量清单综合单价分析表 | 工程量清单综合单价分析表 | 工程量清单综合单价分析表
工程名称:百色市田阳区2024年生猪养殖项目 | 工程名称:百色市田阳区2024年生猪养殖项目 | 工程名称:百色市田阳区2024年生猪养殖项目 | 工程名称:百色市田阳区2024年生猪养殖项目 | 工程名称:百色市田阳区2024年生猪养殖项目 | 工程名称:百色市田阳区2024年生猪养殖项目 | 工程名称:百色市田阳区2024年生猪养殖项目 | 工程名称:百色市田阳区2024年生猪养殖项目 | 工程名称:百色市田阳区2024年生猪养殖项目 | 工程名称:百色市田阳区2024年生猪养殖项目 | 第61页 共124页 | 第61页 共124页 | 第61页 共124页 | 第61页 共124页
序号 | 项目编码 | 项目名称及项目 特征描述 | 单位 | 工程量 | 综合单价 (元) | 综合单价 | 综合单价 | 综合单价 | 综合单价 | 综合单价 | 综合单价 | 综合单价
序号 | 项目编码 | 项目名称及项目 特征描述 | 单位 | 工程量 | 综合单价 (元) | 人工费 | 材料费 | 机械费 | 管理费 | 管理费 | 利润 | 其中：
序号 | 项目编码 | 项目名称及项目 特征描述 | 单位 | 工程量 | 综合单价 (元) | 人工费 | 材料费 | 机械费 | 管理费 | 管理费 | 利润 | 暂估价
1、门框、扇材质及规格:90系列深灰色普通铝合金框料型材
2、玻璃品种、厚度:5厚钢化玻璃
3、含制作、安装、运输、五金配件等
| A12-114换 | 铝合金推拉窗 带亮 | 100㎡ | 0.5184 | 49835.99 | 4673.79 | 43506.59 | 36.99 | 1286.04 | 1286.04 | 332.58
| A12-120 | 铝合金纱扇 | 100㎡ | 0.5184 | 6511.21 | 1496.88 | 4500 |  | 408.65 | 408.65 | 105.68
246 | 010807003001 | 金属百叶窗 | ㎡ | 0.64 | 359.8 | 24.47 | 325.95 | 0.72 | 6.88 | 6.88 | 1.78
| A12-119 | 铝合金百页窗 | 100㎡ | 0.0064 | 35979.4 | 2447.28 | 32594.53 | 71.97 | 687.76 | 687.76 | 177.86
247 | 桂010811001001 | 特殊五金 防火锁 | 把 | 1 | 102.78 | 39.6 | 49.57 |  | 10.81 | 10.81 | 2.8
| A12-141 | 特殊五金 L型 执手插锁 | 把 | 1 | 102.78 | 39.6 | 49.57 |  | 10.81 | 10.81 | 2.8
248 | 桂010811001002 | 特殊五金 防火门防火铰链 | 副 | 2 | 38.11 | 23.27 | 6.84 |  | 6.35 | 6.35 | 1.65
| A12-151 | 特殊五金 防火门防火铰链 | 副 | 1 | 76.2 | 46.53 | 13.68 |  | 12.7 | 12.70 | 3.29
249 | 桂010811001003 | 特殊五金 闭门器(套) 明装 | 套 | 1 | 122.51 | 14.85 | 102.56 |  | 4.05 | 4.05 | 1.05
| A12-149 | 特殊五金 闭门器(套) 明装 | 套 | 1 | 122.51 | 14.85 | 102.56 |  | 4.05 | 4.05 | 1.05
250 | 桂010811002002 | 门窗周边塞缝 | m | 247.80 | 8.06 | 5.54 | 0.62 |  | 1.51 | 1.51 | 0.39
| A12-166换 | 门窗周边塞缝 水泥砂浆1:2.5{换:水泥砂浆 1∶2.5} | 100m | 2.4780 | 806.96 | 554.4 | 62.07 |  | 151.35 | 151.35 | 39.14
| 13. | A.13 油漆、涂料、裱糊工程
251 | 011405001007 | 金属面除锈 | ㎡ | 109.90 | 11 | 2.19 | 0.28 | 5.79 | 2.18 | 2.18 | 0.56
喷砂除锈Sa2.5级
| A13-138 | 钢结构 抛丸除锈 | 100㎡ | 1.0990 | 1100.22 | 218.88 | 27.56 | 579.47 | 217.95 | 217.95 | 56.36
表－09 | 表－09 | 表－09 | 表－09 | 表－09 | 表－09 | 表－09 | 表－09 | 表－09 | 表－09 | 表－09 | 表－09 | 表－09
工程量清单综合单价分析表 | 工程量清单综合单价分析表 | 工程量清单综合单价分析表 | 工程量清单综合单价分析表 | 工程量清单综合单价分析表 | 工程量清单综合单价分析表 | 工程量清单综合单价分析表 | 工程量清单综合单价分析表 | 工程量清单综合单价分析表 | 工程量清单综合单价分析表 | 工程量清单综合单价分析表 | 工程量清单综合单价分析表 | 工程量清单综合单价分析表 | 工程量清单综合单价分析表
工程名称:百色市田阳区2024年生猪养殖项目 | 工程名称:百色市田阳区2024年生猪养殖项目 | 工程名称:百色市田阳区2024年生猪养殖项目 | 工程名称:百色市田阳区2024年生猪养殖项目 | 工程名称:百色市田阳区2024年生猪养殖项目 | 工程名称:百色市田阳区2024年生猪养殖项目 | 工程名称:百色市田阳区2024年生猪养殖项目 | 工程名称:百色市田阳区2024年生猪养殖项目 | 工程名称:百色市田阳区2024年生猪养殖项目 | 工程名称:百色市田阳区2024年生猪养殖项目 | 第62页 共124页 | 第62页 共124页 | 第62页 共124页 | 第62页 共124页
序号 | 项目编码 | 项目名称及项目 特征描述 | 单位 | 工程量 | 综合单价 (元) | 综合单价 | 综合单价 | 综合单价 | 综合单价 | 综合单价 | 综合单价 | 综合单价
序号 | 项目编码 | 项目名称及项目 特征描述 | 单位 | 工程量 | 综合单价 (元) | 人工费 | 材料费 | 机械费 | 管理费 | 管理费 | 利润 | 其中：
序号 | 项目编码 | 项目名称及项目 特征描述 | 单位 | 工程量 | 综合单价 (元) | 人工费 | 材料费 | 机械费 | 管理费 | 管理费 | 利润 | 暂估价
252 | 011405001008 | 金属面油漆 | ㎡ | 109.90 | 4.44 | 2.51 | 1.06 |  | 0.69 | 0.69 | 0.18
防锈底漆一道
| A13-140 | 红丹防锈漆 金属面 一遍 | 100㎡ | 1.0990 | 443.68 | 251.46 | 105.82 |  | 68.65 | 68.65 | 17.75
253 | 011405001009 | 金属面油漆 | ㎡ | 109.90 | 19.03 | 5.73 | 11.34 |  | 1.56 | 1.56 | 0.4
面漆：面层环氧树脂封闭漆1遍，工膜总厚度不小于25μm
| A13-172 | 环氧云铁漆 金属面 一遍 | 100㎡ | 1.0990 | 1903.92 | 573.21 | 1133.75 |  | 156.49 | 156.49 | 40.47
单价措施项目
| 011701 | 脚手架工程
254 | 桂011701001004 | 扣件式钢管外脚手架 | ㎡ | 232.58 | 23.09 | 13.83 | 2.66 | 0.6 | 4.78 | 4.78 | 1.22
1、脚手架高度：10M以内
| A15-5 | 扣件式钢管外脚手架 双排 10m以内 | 100㎡ | 2.3258 | 2308.44 | 1382.54 | 265.8 | 59.7 | 478.39 | 478.39 | 122.01
| 011702 | 混凝土模板及支架(撑)
255 | 011702001010 | 带形基础 | ㎡ | 37.06 | 45.42 | 24.57 | 9.99 | 0.44 | 8.3 | 8.30 | 2.12
1、模板材质：胶合模板
2、模板支撑材质：木支撑
| A17-4 | 带形基础 无筋混凝土 胶合板模板 木支撑 | 100㎡ | 0.3706 | 4541.85 | 2457.27 | 999.42 | 43.92 | 829.64 | 829.64 | 211.6
256 | 011702003004 | 构造柱 | ㎡ | 23.52 | 60.51 | 31.73 | 15.17 | 0.28 | 10.62 | 10.62 | 2.71
1、模板材质：胶合模板
2、模板支撑材质：木支撑
表－09 | 表－09 | 表－09 | 表－09 | 表－09 | 表－09 | 表－09 | 表－09 | 表－09 | 表－09 | 表－09 | 表－09 | 表－09
工程量清单综合单价分析表 | 工程量清单综合单价分析表 | 工程量清单综合单价分析表 | 工程量清单综合单价分析表 | 工程量清单综合单价分析表 | 工程量清单综合单价分析表 | 工程量清单综合单价分析表 | 工程量清单综合单价分析表 | 工程量清单综合单价分析表 | 工程量清单综合单价分析表 | 工程量清单综合单价分析表 | 工程量清单综合单价分析表 | 工程量清单综合单价分析表 | 工程量清单综合单价分析表
工程名称:百色市田阳区2024年生猪养殖项目 | 工程名称:百色市田阳区2024年生猪养殖项目 | 工程名称:百色市田阳区2024年生猪养殖项目 | 工程名称:百色市田阳区2024年生猪养殖项目 | 工程名称:百色市田阳区2024年生猪养殖项目 | 工程名称:百色市田阳区2024年生猪养殖项目 | 工程名称:百色市田阳区2024年生猪养殖项目 | 工程名称:百色市田阳区2024年生猪养殖项目 | 工程名称:百色市田阳区2024年生猪养殖项目 | 工程名称:百色市田阳区2024年生猪养殖项目 | 第63页 共124页 | 第63页 共124页 | 第63页 共124页 | 第63页 共124页
序号 | 项目编码 | 项目名称及项目 特征描述 | 单位 | 工程量 | 综合单价 (元) | 综合单价 | 综合单价 | 综合单价 | 综合单价 | 综合单价 | 综合单价 | 综合单价
序号 | 项目编码 | 项目名称及项目 特征描述 | 单位 | 工程量 | 综合单价 (元) | 人工费 | 材料费 | 机械费 | 管理费 | 管理费 | 利润 | 其中：
序号 | 项目编码 | 项目名称及项目 特征描述 | 单位 | 工程量 | 综合单价 (元) | 人工费 | 材料费 | 机械费 | 管理费 | 管理费 | 利润 | 暂估价
| A17-58 | 构造柱 胶合板模板 木支撑 | 100㎡ | 0.2352 | 6050.79 | 3172.91 | 1517.22 | 28.09 | 1061.77 | 1061.77 | 270.8
257 | 011702008005 | 圈梁 | ㎡ | 157.72 | 45.3 | 25.44 | 8.83 | 0.31 | 8.54 | 8.54 | 2.18
1、模板材质：胶合模板
2、模板支撑材质：木支撑
| A17-72 | 圈梁 直形 胶合板模板 木支撑 | 100㎡ | 1.5772 | 4530.54 | 2544.48 | 883.01 | 30.91 | 854.26 | 854.26 | 217.88
258 | 011702009002 | 过梁 | ㎡ | 39.69 | 79.61 | 41.06 | 20.47 | 0.7 | 13.85 | 13.85 | 3.53
1、模板材质：胶合模板
2、模板支撑材质：木支撑
| A17-76 | 过梁 胶合板模板 木支撑 | 100㎡ | 0.3969 | 7961.12 | 4105.71 | 2046.79 | 70.19 | 1385.15 | 1385.15 | 353.28
259 | 011702029002 | 混凝土散水 | ㎡ | 37.15 | 8.54 | 4.21 | 2.57 |  | 1.4 | 1.40 | 0.36
1、模板材质：木模板
2、模板支撑材质：木支撑
| A17-123 | 混凝土散水 混凝土60mm厚 木模板木支撑 | 100㎡ | 0.3715 | 852.33 | 420.66 | 256.55 |  | 139.53 | 139.53 | 35.59
260 | 011702027001 | 台阶 | ㎡ | 3.97 | 41.16 | 22.06 | 9.28 | 0.45 | 7.47 | 7.47 | 1.9
1、模板材质：木模板
2、模板支撑材质：木支撑
| A17-122 | 台阶 木模板木支撑 | 10㎡投影面积 | 0.397 | 411.55 | 220.59 | 92.76 | 4.5 | 74.66 | 74.66 | 19.04
| 011703 | 垂直运输
261 | 011703001002 | 建筑物垂直运输高度 20m以内 混合结构 卷扬机 | ㎡ | 301.23 | 21.61 |  |  | 19.31 | 1.83 | 1.83 | 0.47
表－09 | 表－09 | 表－09 | 表－09 | 表－09 | 表－09 | 表－09 | 表－09 | 表－09 | 表－09 | 表－09 | 表－09 | 表－09
工程量清单综合单价分析表 | 工程量清单综合单价分析表 | 工程量清单综合单价分析表 | 工程量清单综合单价分析表 | 工程量清单综合单价分析表 | 工程量清单综合单价分析表 | 工程量清单综合单价分析表 | 工程量清单综合单价分析表 | 工程量清单综合单价分析表 | 工程量清单综合单价分析表 | 工程量清单综合单价分析表 | 工程量清单综合单价分析表 | 工程量清单综合单价分析表 | 工程量清单综合单价分析表
工程名称:百色市田阳区2024年生猪养殖项目 | 工程名称:百色市田阳区2024年生猪养殖项目 | 工程名称:百色市田阳区2024年生猪养殖项目 | 工程名称:百色市田阳区2024年生猪养殖项目 | 工程名称:百色市田阳区2024年生猪养殖项目 | 工程名称:百色市田阳区2024年生猪养殖项目 | 工程名称:百色市田阳区2024年生猪养殖项目 | 工程名称:百色市田阳区2024年生猪养殖项目 | 工程名称:百色市田阳区2024年生猪养殖项目 | 工程名称:百色市田阳区2024年生猪养殖项目 | 第64页 共124页 | 第64页 共124页 | 第64页 共124页 | 第64页 共124页
序号 | 项目编码 | 项目名称及项目 特征描述 | 单位 | 工程量 | 综合单价 (元) | 综合单价 | 综合单价 | 综合单价 | 综合单价 | 综合单价 | 综合单价 | 综合单价
序号 | 项目编码 | 项目名称及项目 特征描述 | 单位 | 工程量 | 综合单价 (元) | 人工费 | 材料费 | 机械费 | 管理费 | 管理费 | 利润 | 其中：
序号 | 项目编码 | 项目名称及项目 特征描述 | 单位 | 工程量 | 综合单价 (元) | 人工费 | 材料费 | 机械费 | 管理费 | 管理费 | 利润 | 暂估价
| A16-1 | 建筑物垂直运输高度 20m以内 混合结构 卷扬机 | 100㎡ | 3.0123 | 2161.83 |  |  | 1931.07 | 183.45 | 183.45 | 47.31
管理用房-安装工程
分部分项工程
| 4. | B4 电气设备安装工程
262 | 030404017003 | 照明总配电箱 AW | 台 | 1 | 1212.76 | 153.39 | 965.03 | 22.17 | 49.17 | 49.17 | 23
1、安装方式：底距地1.8米
2、含箱内元件，具体详见施工设计图
| B4-0303换 | 成套配电箱安装 悬挂嵌入式(半周长m) 1.5 | 台 | 1 | 1212.76 | 153.39 | 965.03 | 22.17 | 49.17 | 49.17 | 23
263 | 030404017004 | 宿舍照明电箱 ALS | 台 | 4 | 490.36 | 120.04 | 298.21 | 16.13 | 38.14 | 38.14 | 17.84
1、安装方式：底距地1.6米
2、含箱内元件，具体详见施工设计图
| B4-0302换 | 成套配电箱安装 悬挂嵌入式(半周长m) 1 | 台 | 4 | 490.36 | 120.04 | 298.21 | 16.13 | 38.14 | 38.14 | 17.84
264 | 030404017005 | 厨房照明电箱 ALCF | 台 | 1 | 439.29 | 120.04 | 247.14 | 16.13 | 38.14 | 38.14 | 17.84
1、安装方式：底距地1.6米
2、含箱内元件，具体详见施工设计图
| B4-0302换 | 成套配电箱安装 悬挂嵌入式(半周长m) 1 | 台 | 1 | 439.29 | 120.04 | 247.14 | 16.13 | 38.14 | 38.14 | 17.84
265 | 030404017006 | 仓库照明电箱 ALC | 台 | 3 | 490.36 | 120.04 | 298.21 | 16.13 | 38.14 | 38.14 | 17.84
1、安装方式：底距地1.6米
2、含箱内元件，具体详见施工设计图
表－09 | 表－09 | 表－09 | 表－09 | 表－09 | 表－09 | 表－09 | 表－09 | 表－09 | 表－09 | 表－09 | 表－09 | 表－09
工程量清单综合单价分析表 | 工程量清单综合单价分析表 | 工程量清单综合单价分析表 | 工程量清单综合单价分析表 | 工程量清单综合单价分析表 | 工程量清单综合单价分析表 | 工程量清单综合单价分析表 | 工程量清单综合单价分析表 | 工程量清单综合单价分析表 | 工程量清单综合单价分析表 | 工程量清单综合单价分析表 | 工程量清单综合单价分析表 | 工程量清单综合单价分析表 | 工程量清单综合单价分析表
工程名称:百色市田阳区2024年生猪养殖项目 | 工程名称:百色市田阳区2024年生猪养殖项目 | 工程名称:百色市田阳区2024年生猪养殖项目 | 工程名称:百色市田阳区2024年生猪养殖项目 | 工程名称:百色市田阳区2024年生猪养殖项目 | 工程名称:百色市田阳区2024年生猪养殖项目 | 工程名称:百色市田阳区2024年生猪养殖项目 | 工程名称:百色市田阳区2024年生猪养殖项目 | 工程名称:百色市田阳区2024年生猪养殖项目 | 工程名称:百色市田阳区2024年生猪养殖项目 | 第65页 共124页 | 第65页 共124页 | 第65页 共124页 | 第65页 共124页
序号 | 项目编码 | 项目名称及项目 特征描述 | 单位 | 工程量 | 综合单价 (元) | 综合单价 | 综合单价 | 综合单价 | 综合单价 | 综合单价 | 综合单价 | 综合单价
序号 | 项目编码 | 项目名称及项目 特征描述 | 单位 | 工程量 | 综合单价 (元) | 人工费 | 材料费 | 机械费 | 管理费 | 管理费 | 利润 | 其中：
序号 | 项目编码 | 项目名称及项目 特征描述 | 单位 | 工程量 | 综合单价 (元) | 人工费 | 材料费 | 机械费 | 管理费 | 管理费 | 利润 | 暂估价
| B4-0302换 | 成套配电箱安装 悬挂嵌入式(半周长m) 1 | 台 | 3 | 490.36 | 120.04 | 298.21 | 16.13 | 38.14 | 38.14 | 17.84
266 | 030404017007 | 值班室照明电箱 ALZ | 台 | 1 | 513.34 | 120.04 | 321.19 | 16.13 | 38.14 | 38.14 | 17.84
1、安装方式：底距地1.6米
2、含箱内元件，具体详见施工设计图
| B4-0302换 | 成套配电箱安装 悬挂嵌入式(半周长m) 1 | 台 | 1 | 513.34 | 120.04 | 321.19 | 16.13 | 38.14 | 38.14 | 17.84
267 | 030412001001 | 吸顶灯 | 套 | 6 | 57.15 | 19.34 | 29.49 | 0.26 | 5.49 | 5.49 | 2.57
1、规格：LED光源18W
2、安装形式:吸顶安装
3、含接线盒
| B4-1745换 | 普通灯具安装 吸顶灯具 灯罩周长 2000mm以内 | 10套 | 0.6 | 571.42 | 193.4 | 294.89 | 2.57 | 54.89 | 54.89 | 25.67
268 | 030412001002 | 防水防尘灯 | 套 | 10 | 86.9 | 19.34 | 59.24 | 0.26 | 5.49 | 5.49 | 2.57
1、规格：LED光源18W
2、安装形式:吸顶安装
3、含接线盒
| B4-1745换 | 普通灯具安装 吸顶灯具 灯罩周长 2000mm以内 | 10套 | 1.0 | 868.86 | 193.4 | 592.33 | 2.57 | 54.89 | 54.89 | 25.67
269 | 030412005001 | 单管荧光灯 | 套 | 25 | 65.08 | 17.47 | 40.21 | 0.15 | 4.94 | 4.94 | 2.31
1、规格：LED光源36W
2、安装形式:吸顶安装
3、含接线盒
表－09 | 表－09 | 表－09 | 表－09 | 表－09 | 表－09 | 表－09 | 表－09 | 表－09 | 表－09 | 表－09 | 表－09 | 表－09
工程量清单综合单价分析表 | 工程量清单综合单价分析表 | 工程量清单综合单价分析表 | 工程量清单综合单价分析表 | 工程量清单综合单价分析表 | 工程量清单综合单价分析表 | 工程量清单综合单价分析表 | 工程量清单综合单价分析表 | 工程量清单综合单价分析表 | 工程量清单综合单价分析表 | 工程量清单综合单价分析表 | 工程量清单综合单价分析表 | 工程量清单综合单价分析表 | 工程量清单综合单价分析表
工程名称:百色市田阳区2024年生猪养殖项目 | 工程名称:百色市田阳区2024年生猪养殖项目 | 工程名称:百色市田阳区2024年生猪养殖项目 | 工程名称:百色市田阳区2024年生猪养殖项目 | 工程名称:百色市田阳区2024年生猪养殖项目 | 工程名称:百色市田阳区2024年生猪养殖项目 | 工程名称:百色市田阳区2024年生猪养殖项目 | 工程名称:百色市田阳区2024年生猪养殖项目 | 工程名称:百色市田阳区2024年生猪养殖项目 | 工程名称:百色市田阳区2024年生猪养殖项目 | 第66页 共124页 | 第66页 共124页 | 第66页 共124页 | 第66页 共124页
序号 | 项目编码 | 项目名称及项目 特征描述 | 单位 | 工程量 | 综合单价 (元) | 综合单价 | 综合单价 | 综合单价 | 综合单价 | 综合单价 | 综合单价 | 综合单价
序号 | 项目编码 | 项目名称及项目 特征描述 | 单位 | 工程量 | 综合单价 (元) | 人工费 | 材料费 | 机械费 | 管理费 | 管理费 | 利润 | 其中：
序号 | 项目编码 | 项目名称及项目 特征描述 | 单位 | 工程量 | 综合单价 (元) | 人工费 | 材料费 | 机械费 | 管理费 | 管理费 | 利润 | 暂估价
| B4-1885换 | 荧光灯具安装 壁装式、吸顶式 单管 | 10套 | 2.5 | 650.78 | 174.73 | 402.05 | 1.54 | 49.37 | 49.37 | 23.09
270 | 030412005002 | 双管荧光灯 | 套 | 2 | 151 | 21.21 | 120.86 | 0.15 | 5.98 | 5.98 | 2.8
1、规格：2*36W
2、安装形式:吸顶安装
3、含接线盒
| B4-1886换 | 荧光灯具安装 壁装式、吸顶式 双管 | 10套 | 0.2 | 1510.06 | 212.07 | 1208.64 | 1.54 | 59.83 | 59.83 | 27.98
271 | 030404034001 | 单联单控开关 250V,10A | 套 | 4 | 17.4 | 8.74 | 4.85 | 0.15 | 2.49 | 2.49 | 1.17
1、安装形式：明装,底距地1.4米
2、含开关盒
| B4-0408换 | 开关、按钮、插座安装 开关及按钮 跷板开关 明装 单联 | 10套 | 0.4 | 173.9 | 87.36 | 48.45 | 1.54 | 24.9 | 24.90 | 11.65
272 | 030404034002 | 双联单控开关 250V,10A | 套 | 8 | 20.56 | 9.26 | 7.28 | 0.15 | 2.64 | 2.64 | 1.23
1、安装形式：明装,底距地1.4米
2、含开关盒
| B4-0409换 | 开关、按钮、插座安装 开关及按钮 跷板开关 明装 双联 | 10套 | 0.8 | 205.56 | 92.55 | 72.79 | 1.54 | 26.35 | 26.35 | 12.33
273 | 030404034003 | 三联单控开关 250V,10A | 套 | 8 | 23.74 | 9.8 | 9.7 | 0.15 | 2.79 | 2.79 | 1.3
1、安装形式：明装,底距地1.4米
2、含开关盒
| B4-0410换 | 开关、按钮、插座安装 开关及按钮 跷板开关 明装 三联 | 10套 | 0.8 | 237.54 | 98.03 | 97.04 | 1.54 | 27.89 | 27.89 | 13.04
表－09 | 表－09 | 表－09 | 表－09 | 表－09 | 表－09 | 表－09 | 表－09 | 表－09 | 表－09 | 表－09 | 表－09 | 表－09
工程量清单综合单价分析表 | 工程量清单综合单价分析表 | 工程量清单综合单价分析表 | 工程量清单综合单价分析表 | 工程量清单综合单价分析表 | 工程量清单综合单价分析表 | 工程量清单综合单价分析表 | 工程量清单综合单价分析表 | 工程量清单综合单价分析表 | 工程量清单综合单价分析表 | 工程量清单综合单价分析表 | 工程量清单综合单价分析表 | 工程量清单综合单价分析表 | 工程量清单综合单价分析表
工程名称:百色市田阳区2024年生猪养殖项目 | 工程名称:百色市田阳区2024年生猪养殖项目 | 工程名称:百色市田阳区2024年生猪养殖项目 | 工程名称:百色市田阳区2024年生猪养殖项目 | 工程名称:百色市田阳区2024年生猪养殖项目 | 工程名称:百色市田阳区2024年生猪养殖项目 | 工程名称:百色市田阳区2024年生猪养殖项目 | 工程名称:百色市田阳区2024年生猪养殖项目 | 工程名称:百色市田阳区2024年生猪养殖项目 | 工程名称:百色市田阳区2024年生猪养殖项目 | 第67页 共124页 | 第67页 共124页 | 第67页 共124页 | 第67页 共124页
序号 | 项目编码 | 项目名称及项目 特征描述 | 单位 | 工程量 | 综合单价 (元) | 综合单价 | 综合单价 | 综合单价 | 综合单价 | 综合单价 | 综合单价 | 综合单价
序号 | 项目编码 | 项目名称及项目 特征描述 | 单位 | 工程量 | 综合单价 (元) | 人工费 | 材料费 | 机械费 | 管理费 | 管理费 | 利润 | 其中：
序号 | 项目编码 | 项目名称及项目 特征描述 | 单位 | 工程量 | 综合单价 (元) | 人工费 | 材料费 | 机械费 | 管理费 | 管理费 | 利润 | 暂估价
274 | 030404035001 | 带保护接点明装插座 250V,10A | 套 | 22 | 27.92 | 12.67 | 9.68 | 0.26 | 3.62 | 3.62 | 1.69
1、安装形式：明装,底距地0.5米
2、含开关盒
| B4-0429换 | 单、三相明插座 单相明插座10A 5孔 | 10套 | 2.2 | 279.22 | 126.71 | 96.79 | 2.57 | 36.21 | 36.21 | 16.94
275 | 030404035002 | 空调插座 250V,16A | 套 | 8 | 27.72 | 12.54 | 9.66 | 0.26 | 3.58 | 3.58 | 1.68
1、安装形式：明装,底距地1.8米
2、含开关盒
| B4-0432换 | 单、三相明插座 单相明插座16A以下 3孔 | 10套 | 0.8 | 277.17 | 125.37 | 96.63 | 2.57 | 35.84 | 35.84 | 16.76
276 | 030404035003 | 柜式空调插座 250V,16A | 套 | 1 | 27.72 | 12.54 | 9.66 | 0.26 | 3.58 | 3.58 | 1.68
1、安装形式：明装,底距地0.5米
2、含开关盒
| B4-0432换 | 单、三相明插座 单相明插座16A以下 3孔 | 10套 | 0.1 | 277.17 | 125.37 | 96.63 | 2.57 | 35.84 | 35.84 | 16.76
277 | 030404033001 | 卫生间风扇 | 台 | 5 | 122.94 | 40.68 | 64.81 | 0.51 | 11.54 | 11.54 | 5.4
| B4-0476换 | 风扇 排气扇 墙上安装 | 台 | 5 | 122.94 | 40.68 | 64.81 | 0.51 | 11.54 | 11.54 | 5.4
278 | 030411002001 | 塑料线槽 MR120×50mm | m | 34.77 | 44.49 | 13.19 | 25.66 | 0.15 | 3.74 | 3.74 | 1.75
1、含线槽三通、弯头、盖板等配件安装
| B4-1560换 | 塑料线槽安装 宽×高(mm以内) 120×32 | 10米 | 3.477 | 444.89 | 131.9 | 256.59 | 1.54 | 37.38 | 37.38 | 17.48
279 | 030411002002 | 塑料线槽 MR50×25mm | m | 332.50 | 16.68 | 6.15 | 7.86 | 0.1 | 1.75 | 1.75 | 0.82
1、含线槽三通、弯头、盖板等配件安装
表－09 | 表－09 | 表－09 | 表－09 | 表－09 | 表－09 | 表－09 | 表－09 | 表－09 | 表－09 | 表－09 | 表－09 | 表－09
工程量清单综合单价分析表 | 工程量清单综合单价分析表 | 工程量清单综合单价分析表 | 工程量清单综合单价分析表 | 工程量清单综合单价分析表 | 工程量清单综合单价分析表 | 工程量清单综合单价分析表 | 工程量清单综合单价分析表 | 工程量清单综合单价分析表 | 工程量清单综合单价分析表 | 工程量清单综合单价分析表 | 工程量清单综合单价分析表 | 工程量清单综合单价分析表 | 工程量清单综合单价分析表
工程名称:百色市田阳区2024年生猪养殖项目 | 工程名称:百色市田阳区2024年生猪养殖项目 | 工程名称:百色市田阳区2024年生猪养殖项目 | 工程名称:百色市田阳区2024年生猪养殖项目 | 工程名称:百色市田阳区2024年生猪养殖项目 | 工程名称:百色市田阳区2024年生猪养殖项目 | 工程名称:百色市田阳区2024年生猪养殖项目 | 工程名称:百色市田阳区2024年生猪养殖项目 | 工程名称:百色市田阳区2024年生猪养殖项目 | 工程名称:百色市田阳区2024年生猪养殖项目 | 第68页 共124页 | 第68页 共124页 | 第68页 共124页 | 第68页 共124页
序号 | 项目编码 | 项目名称及项目 特征描述 | 单位 | 工程量 | 综合单价 (元) | 综合单价 | 综合单价 | 综合单价 | 综合单价 | 综合单价 | 综合单价 | 综合单价
序号 | 项目编码 | 项目名称及项目 特征描述 | 单位 | 工程量 | 综合单价 (元) | 人工费 | 材料费 | 机械费 | 管理费 | 管理费 | 利润 | 其中：
序号 | 项目编码 | 项目名称及项目 特征描述 | 单位 | 工程量 | 综合单价 (元) | 人工费 | 材料费 | 机械费 | 管理费 | 管理费 | 利润 | 暂估价
| B4-1558换 | 塑料线槽安装 宽×高(mm以内) 59×22 | 10米 | 33.25 | 166.8 | 61.5 | 78.57 | 1.03 | 17.51 | 17.51 | 8.19
280 | 030408001005 | 普通敷设 电力电缆 铜芯WDZ-YJE-1KV-4*25+1*16m㎡ | m | 1.54 | 117.36 | 5.44 | 109.16 | 0.37 | 1.63 | 1.63 | 0.76
1、产品具有3C认证，ISO9000认证
| B4-0994换 | 铜芯电力电缆敷设 普通敷设 电缆(截面m㎡以下)35 | 100m | 0.0154 | 11736.01 | 544.26 | 10916.43 | 36.55 | 162.68 | 162.68 | 76.09
281 | 030408001006 | 普通敷设 电力电缆 铜芯ZR-YJE-5*6m㎡ | m | 37.61 | 39.66 | 3.86 | 33.93 | 0.2 | 1.14 | 1.14 | 0.53
1、产品具有3C认证，ISO9000认证
| B4-0992换 | 铜芯电力电缆敷设 普通敷设 电缆(截面m㎡以下)10 | 100m | 0.3761 | 3964.96 | 385.81 | 3392.85 | 19.63 | 113.56 | 113.56 | 53.11
282 | 030408006005 | 户内干包式电力电缆头制作、安装 WDZ-YJE-1KV-4*25+1*16m㎡ | 个 | 1 | 132.42 | 47.69 | 62.91 | 1.57 | 13.8 | 13.80 | 6.45
1、产品具有3C认证，ISO9000认证
| B4-1049换 | 户内干包式电力电缆头制作、安装 干包终端头 (1kV以下截面m㎡以下)35 | 个 | 1 | 132.42 | 47.69 | 62.91 | 1.57 | 13.8 | 13.80 | 6.45
283 | 030411004001 | 线槽配线 铜芯 ZR-BV-2.5m㎡ | m | 586.31 | 3.54 | 0.83 | 2.37 |  | 0.23 | 0.23 | 0.11
1、产品具有3C认证，ISO9000认证
| B4-1625换 | 线槽配线 照明线路 导线截面(m㎡以内) 2.5 | 100m单线 | 5.8631 | 354.33 | 82.85 | 237.42 |  | 23.21 | 23.21 | 10.85
284 | 030411004002 | 线槽配线 铜芯 ZR-BV-4m㎡ | m | 1237.97 | 4.78 | 0.91 | 3.49 |  | 0.26 | 0.26 | 0.12
1、产品具有3C认证，ISO9000认证
| B4-1628换 | 线槽配线 动力线路 导线截面(m㎡以内) 4 | 100m单线 | 12.3797 | 477.68 | 91.07 | 349.17 |  | 25.51 | 25.51 | 11.93
285 | 030411004003 | 管内穿线 铜芯 ZR-BV-6m㎡ | m | 78.39 | 6.5 | 0.66 | 5.57 |  | 0.18 | 0.18 | 0.09
表－09 | 表－09 | 表－09 | 表－09 | 表－09 | 表－09 | 表－09 | 表－09 | 表－09 | 表－09 | 表－09 | 表－09 | 表－09
工程量清单综合单价分析表 | 工程量清单综合单价分析表 | 工程量清单综合单价分析表 | 工程量清单综合单价分析表 | 工程量清单综合单价分析表 | 工程量清单综合单价分析表 | 工程量清单综合单价分析表 | 工程量清单综合单价分析表 | 工程量清单综合单价分析表 | 工程量清单综合单价分析表 | 工程量清单综合单价分析表 | 工程量清单综合单价分析表 | 工程量清单综合单价分析表 | 工程量清单综合单价分析表
工程名称:百色市田阳区2024年生猪养殖项目 | 工程名称:百色市田阳区2024年生猪养殖项目 | 工程名称:百色市田阳区2024年生猪养殖项目 | 工程名称:百色市田阳区2024年生猪养殖项目 | 工程名称:百色市田阳区2024年生猪养殖项目 | 工程名称:百色市田阳区2024年生猪养殖项目 | 工程名称:百色市田阳区2024年生猪养殖项目 | 工程名称:百色市田阳区2024年生猪养殖项目 | 工程名称:百色市田阳区2024年生猪养殖项目 | 工程名称:百色市田阳区2024年生猪养殖项目 | 第69页 共124页 | 第69页 共124页 | 第69页 共124页 | 第69页 共124页
序号 | 项目编码 | 项目名称及项目 特征描述 | 单位 | 工程量 | 综合单价 (元) | 综合单价 | 综合单价 | 综合单价 | 综合单价 | 综合单价 | 综合单价 | 综合单价
序号 | 项目编码 | 项目名称及项目 特征描述 | 单位 | 工程量 | 综合单价 (元) | 人工费 | 材料费 | 机械费 | 管理费 | 管理费 | 利润 | 其中：
序号 | 项目编码 | 项目名称及项目 特征描述 | 单位 | 工程量 | 综合单价 (元) | 人工费 | 材料费 | 机械费 | 管理费 | 管理费 | 利润 | 暂估价
1、产品具有3C认证，ISO9000认证
| B4-1584换 | 管内穿线 动力线路 铜芯 导线截面(m㎡以内) 6 | 100m单线 | 0.7839 | 649.39 | 65.65 | 556.75 |  | 18.39 | 18.39 | 8.6
286 | 030411004004 | 线槽穿线 铜芯 ZR-BV-6m㎡ | m | 447.68 | 6.64 | 1.01 | 5.22 |  | 0.28 | 0.28 | 0.13
1、产品具有3C认证，ISO9000认证
| B4-1629换 | 线槽配线 动力线路 导线截面(m㎡以内) 6 | 100m单线 | 4.4768 | 664.98 | 100.92 | 522.57 |  | 28.27 | 28.27 | 13.22
287 | 030411001003 | 砖、混凝土结构明配 刚性阻燃管 PC20 | m | 17.13 | 13.44 | 6.11 | 4.63 | 0.13 | 1.75 | 1.75 | 0.82
1、敷设方式：沿墙、地面、顶板明敷
| B4-1531换 | 砖、混凝土结构明配 刚性阻燃管公称口径(mm以内) 20 | 100m | 0.1713 | 1343.64 | 611.25 | 462.28 | 13.34 | 174.95 | 174.95 | 81.82
| 4. | 防雷工程
288 | 030409002001 | 接地体 热镀锌扁钢 -40×4mm2 | m | 5.74 | 21.26 | 9.14 | 7.55 | 0.58 | 2.72 | 2.72 | 1.27
| B4-1200换 | 钢接地母线敷设 户内钢接地母线敷设 | 10m | 0.574 | 212.51 | 91.36 | 75.48 | 5.75 | 27.2 | 27.20 | 12.72
289 | 030409002002 | 接地体 热镀锌圆钢 Φ12mm2 | m | 4.16 | 19.25 | 9.14 | 5.54 | 0.58 | 2.72 | 2.72 | 1.27
| B4-1200换 | 钢接地母线敷设 户内钢接地母线敷设 | 10m | 0.416 | 192.35 | 91.36 | 55.32 | 5.75 | 27.2 | 27.20 | 12.72
290 | 030409002003 | 接地体 | m | 136.08 | 15.15 | 7.71 | 1.33 | 2.09 | 2.74 | 2.74 | 1.28
1、利用基础梁底部的埋深大于0.5米的两条主钢筋通长焊接,在纵横相交处可靠焊接
2、没有基础梁处,在基坑外侧(埋深1.0米)敷设一条-40x5热镀锌扁钢
| B4-1202 | 钢接地母线敷设 利用基础钢筋做接母线 | 10m | 13.608 | 151.5 | 77.06 | 13.28 | 20.89 | 27.44 | 27.44 | 12.83
表－09 | 表－09 | 表－09 | 表－09 | 表－09 | 表－09 | 表－09 | 表－09 | 表－09 | 表－09 | 表－09 | 表－09 | 表－09
工程量清单综合单价分析表 | 工程量清单综合单价分析表 | 工程量清单综合单价分析表 | 工程量清单综合单价分析表 | 工程量清单综合单价分析表 | 工程量清单综合单价分析表 | 工程量清单综合单价分析表 | 工程量清单综合单价分析表 | 工程量清单综合单价分析表 | 工程量清单综合单价分析表 | 工程量清单综合单价分析表 | 工程量清单综合单价分析表 | 工程量清单综合单价分析表 | 工程量清单综合单价分析表
工程名称:百色市田阳区2024年生猪养殖项目 | 工程名称:百色市田阳区2024年生猪养殖项目 | 工程名称:百色市田阳区2024年生猪养殖项目 | 工程名称:百色市田阳区2024年生猪养殖项目 | 工程名称:百色市田阳区2024年生猪养殖项目 | 工程名称:百色市田阳区2024年生猪养殖项目 | 工程名称:百色市田阳区2024年生猪养殖项目 | 工程名称:百色市田阳区2024年生猪养殖项目 | 工程名称:百色市田阳区2024年生猪养殖项目 | 工程名称:百色市田阳区2024年生猪养殖项目 | 第70页 共124页 | 第70页 共124页 | 第70页 共124页 | 第70页 共124页
序号 | 项目编码 | 项目名称及项目 特征描述 | 单位 | 工程量 | 综合单价 (元) | 综合单价 | 综合单价 | 综合单价 | 综合单价 | 综合单价 | 综合单价 | 综合单价
序号 | 项目编码 | 项目名称及项目 特征描述 | 单位 | 工程量 | 综合单价 (元) | 人工费 | 材料费 | 机械费 | 管理费 | 管理费 | 利润 | 其中：
序号 | 项目编码 | 项目名称及项目 特征描述 | 单位 | 工程量 | 综合单价 (元) | 人工费 | 材料费 | 机械费 | 管理费 | 管理费 | 利润 | 暂估价
291 | 030409003001 | 避雷引下线 | m | 27.60 | 13.84 | 6.08 | 0.62 | 3.29 | 2.62 | 2.62 | 1.23
1、防雷引下线利用柱内两组Φ16主筋焊接连通
| B4-1225 | 避雷引下线敷设 利用建筑物主筋引下 | 10m | 2.760 | 138.31 | 60.76 | 6.15 | 32.9 | 26.23 | 26.23 | 12.27
292 | 030409008001 | 电阻测试点 | 块 | 4 | 55.52 | 20.75 | 21.07 | 3.66 | 6.84 | 6.84 | 3.2
| B4-1279换 | 等电位连接、接地测试板 | 块 | 4 | 55.52 | 20.75 | 21.07 | 3.66 | 6.84 | 6.84 | 3.2
293 | 030409008002 | 卫生间局部等电位联结端子板 | 台 | 4 | 76.95 | 37.05 | 21.35 | 2.35 | 11.04 | 11.04 | 5.16
| B4-1278换 | 等电位连接、接地测试板 局部等电位端子联接箱 | 台 | 4 | 76.95 | 37.05 | 21.35 | 2.35 | 11.04 | 11.04 | 5.16
294 | 030409008003 | 总等电位联结端子板 | 台 | 1 | 380.35 | 88.92 | 251.93 | 2.09 | 25.49 | 25.49 | 11.92
| B4-1277换 | 等电位连接、接地测试板 总等电位端子联接箱 | 台 | 1 | 380.35 | 88.92 | 251.93 | 2.09 | 25.49 | 25.49 | 11.92
295 | 030409005001 | 明装接闪带 φ10热镀锌圆钢 | m | 127.45 | 30.57 | 11.34 | 11.7 | 2.03 | 3.75 | 3.75 | 1.75
1、利用φ10镀锌圆钢在屋脊明敷做接闪带
| B4-1230换 | 避雷网安装 沿坡屋面、屋脊敷设 | 10m | 12.745 | 305.63 | 113.37 | 116.95 | 20.34 | 37.45 | 37.45 | 17.52
296 | 030414011001 | 接地装置调试 接地网 | 系统 | 1 | 909.51 | 514.8 | 4.07 | 126.85 | 179.73 | 179.73 | 84.06
| B4-2123 | 接地装置调试 接地网 | 系统 | 1 | 909.51 | 514.8 | 4.07 | 126.85 | 179.73 | 179.73 | 84.06
| 9. | 给水系统
297 | 031001006001 | 室内给水管采用PVC-U冷水管及管件安装 DN15 | m | 21.48 | 23.27 | 12.83 | 5.04 | 0.09 | 3.62 | 3.62 | 1.69
1、连接方式：热熔连接
2、管道公称压力：1.0Mpa
3、管系列：S10
表－09 | 表－09 | 表－09 | 表－09 | 表－09 | 表－09 | 表－09 | 表－09 | 表－09 | 表－09 | 表－09 | 表－09 | 表－09
工程量清单综合单价分析表 | 工程量清单综合单价分析表 | 工程量清单综合单价分析表 | 工程量清单综合单价分析表 | 工程量清单综合单价分析表 | 工程量清单综合单价分析表 | 工程量清单综合单价分析表 | 工程量清单综合单价分析表 | 工程量清单综合单价分析表 | 工程量清单综合单价分析表 | 工程量清单综合单价分析表 | 工程量清单综合单价分析表 | 工程量清单综合单价分析表 | 工程量清单综合单价分析表
工程名称:百色市田阳区2024年生猪养殖项目 | 工程名称:百色市田阳区2024年生猪养殖项目 | 工程名称:百色市田阳区2024年生猪养殖项目 | 工程名称:百色市田阳区2024年生猪养殖项目 | 工程名称:百色市田阳区2024年生猪养殖项目 | 工程名称:百色市田阳区2024年生猪养殖项目 | 工程名称:百色市田阳区2024年生猪养殖项目 | 工程名称:百色市田阳区2024年生猪养殖项目 | 工程名称:百色市田阳区2024年生猪养殖项目 | 工程名称:百色市田阳区2024年生猪养殖项目 | 第71页 共124页 | 第71页 共124页 | 第71页 共124页 | 第71页 共124页
序号 | 项目编码 | 项目名称及项目 特征描述 | 单位 | 工程量 | 综合单价 (元) | 综合单价 | 综合单价 | 综合单价 | 综合单价 | 综合单价 | 综合单价 | 综合单价
序号 | 项目编码 | 项目名称及项目 特征描述 | 单位 | 工程量 | 综合单价 (元) | 人工费 | 材料费 | 机械费 | 管理费 | 管理费 | 利润 | 其中：
序号 | 项目编码 | 项目名称及项目 特征描述 | 单位 | 工程量 | 综合单价 (元) | 人工费 | 材料费 | 机械费 | 管理费 | 管理费 | 利润 | 暂估价
4、含管道消毒冲洗、水压试验
| B9-0113换 | 塑料给水管（热熔连接）安装 公称外径（mm以内）20 | 10m | 2.148 | 232.65 | 128.27 | 50.32 | 0.94 | 36.19 | 36.19 | 16.93
298 | 031001006002 | 室内给水管采用PVC-U冷水管及管件安装 DN20 | m | 13.28 | 23.74 | 12.83 | 5.44 | 0.14 | 3.63 | 3.63 | 1.7
1、连接方式：热熔连接
2、管道公称压力：1.0Mpa
3、管系列：S10
4、含管道消毒冲洗、水压试验
| B9-0114换 | 塑料给水管（热熔连接）安装 公称外径（mm以内）25 | 10m | 1.328 | 237.28 | 128.27 | 54.36 | 1.36 | 36.31 | 36.31 | 16.98
299 | 031001006003 | 室内给水管采用PVC-U冷水管及管件安装 DN25 | m | 38.15 | 27.28 | 14.53 | 6.59 | 0.13 | 4.11 | 4.11 | 1.92
1、连接方式：热熔连接
2、管道公称压力：1.0Mpa
3、管系列：S10
4、含管道消毒冲洗、水压试验
| B9-0115换 | 塑料给水管（热熔连接）安装 公称外径（mm以内）32 | 10m | 3.815 | 272.78 | 145.31 | 65.84 | 1.34 | 41.08 | 41.08 | 19.21
300 | 031001006004 | 室内给水管采用PVC-U冷水管及管件安装 DN40 | m | 36.40 | 39.73 | 17.09 | 15.37 | 0.17 | 4.84 | 4.84 | 2.26
1、连接方式：热熔连接
2、管道公称压力：1.0Mpa
3、管系列：S10
4、含管道消毒冲洗、水压试验
表－09 | 表－09 | 表－09 | 表－09 | 表－09 | 表－09 | 表－09 | 表－09 | 表－09 | 表－09 | 表－09 | 表－09 | 表－09
工程量清单综合单价分析表 | 工程量清单综合单价分析表 | 工程量清单综合单价分析表 | 工程量清单综合单价分析表 | 工程量清单综合单价分析表 | 工程量清单综合单价分析表 | 工程量清单综合单价分析表 | 工程量清单综合单价分析表 | 工程量清单综合单价分析表 | 工程量清单综合单价分析表 | 工程量清单综合单价分析表 | 工程量清单综合单价分析表 | 工程量清单综合单价分析表 | 工程量清单综合单价分析表
工程名称:百色市田阳区2024年生猪养殖项目 | 工程名称:百色市田阳区2024年生猪养殖项目 | 工程名称:百色市田阳区2024年生猪养殖项目 | 工程名称:百色市田阳区2024年生猪养殖项目 | 工程名称:百色市田阳区2024年生猪养殖项目 | 工程名称:百色市田阳区2024年生猪养殖项目 | 工程名称:百色市田阳区2024年生猪养殖项目 | 工程名称:百色市田阳区2024年生猪养殖项目 | 工程名称:百色市田阳区2024年生猪养殖项目 | 工程名称:百色市田阳区2024年生猪养殖项目 | 第72页 共124页 | 第72页 共124页 | 第72页 共124页 | 第72页 共124页
序号 | 项目编码 | 项目名称及项目 特征描述 | 单位 | 工程量 | 综合单价 (元) | 综合单价 | 综合单价 | 综合单价 | 综合单价 | 综合单价 | 综合单价 | 综合单价
序号 | 项目编码 | 项目名称及项目 特征描述 | 单位 | 工程量 | 综合单价 (元) | 人工费 | 材料费 | 机械费 | 管理费 | 管理费 | 利润 | 其中：
序号 | 项目编码 | 项目名称及项目 特征描述 | 单位 | 工程量 | 综合单价 (元) | 人工费 | 材料费 | 机械费 | 管理费 | 管理费 | 利润 | 暂估价
| B9-0117换 | 塑料给水管（热熔连接）安装 公称外径（mm以内）50 | 10m | 3.640 | 397.24 | 170.87 | 153.67 | 1.74 | 48.35 | 48.35 | 22.61
301 | 030413002001 | 暗埋水电管砼槽预压 | m | 51.18 | 5.87 | 3.76 | 0.51 | 0.04 | 1.06 | 1.06 | 0.5
| B9-0292 | 暗埋水电管砼槽预压 | 100m | 0.5118 | 586.94 | 376.43 | 50.52 | 3.71 | 106.48 | 106.48 | 49.8
302 | 031003013001 | 水表 DN40 | 组 | 1 | 249.48 | 50.39 | 178.38 |  | 14.11 | 14.11 | 6.6
1、连接方式：螺纹连接
2、含1个DN40截止阀
| B9-0510换 | 螺纹水表 公称直径(mm以内) 40 | 组 | 1 | 249.48 | 50.39 | 178.38 |  | 14.11 | 14.11 | 6.6
303 | 031003001001 | 截止阀 DN40 | 个 | 1 | 101.48 | 18.53 | 75.33 |  | 5.19 | 5.19 | 2.43
1、连接方式：螺纹连接
2、公称压力：1.6Mpa
| B9-0317换 | 螺纹阀门安装 螺纹阀 公称直径(mm以内) 40 | 个 | 1 | 101.48 | 18.53 | 75.33 |  | 5.19 | 5.19 | 2.43
304 | 031003001002 | 截止阀 DN25 | 个 | 5 | 52.22 | 8.89 | 39.68 |  | 2.49 | 2.49 | 1.16
1、连接方式：螺纹连接
2、公称压力：1.6Mpa
| B9-0315换 | 螺纹阀门安装 螺纹阀 公称直径(mm以内) 25 | 个 | 5 | 52.22 | 8.89 | 39.68 |  | 2.49 | 2.49 | 1.16
305 | 031003001003 | 截止阀 DN20 | 个 | 1 | 35.67 | 7.41 | 25.21 |  | 2.08 | 2.08 | 0.97
1、连接方式：螺纹连接
2、公称压力：1.6Mpa
| B9-0314换 | 螺纹阀门安装 螺纹阀 公称直径(mm以内) 20 | 个 | 1 | 35.67 | 7.41 | 25.21 |  | 2.08 | 2.08 | 0.97
表－09 | 表－09 | 表－09 | 表－09 | 表－09 | 表－09 | 表－09 | 表－09 | 表－09 | 表－09 | 表－09 | 表－09 | 表－09
工程量清单综合单价分析表 | 工程量清单综合单价分析表 | 工程量清单综合单价分析表 | 工程量清单综合单价分析表 | 工程量清单综合单价分析表 | 工程量清单综合单价分析表 | 工程量清单综合单价分析表 | 工程量清单综合单价分析表 | 工程量清单综合单价分析表 | 工程量清单综合单价分析表 | 工程量清单综合单价分析表 | 工程量清单综合单价分析表 | 工程量清单综合单价分析表 | 工程量清单综合单价分析表
工程名称:百色市田阳区2024年生猪养殖项目 | 工程名称:百色市田阳区2024年生猪养殖项目 | 工程名称:百色市田阳区2024年生猪养殖项目 | 工程名称:百色市田阳区2024年生猪养殖项目 | 工程名称:百色市田阳区2024年生猪养殖项目 | 工程名称:百色市田阳区2024年生猪养殖项目 | 工程名称:百色市田阳区2024年生猪养殖项目 | 工程名称:百色市田阳区2024年生猪养殖项目 | 工程名称:百色市田阳区2024年生猪养殖项目 | 工程名称:百色市田阳区2024年生猪养殖项目 | 第73页 共124页 | 第73页 共124页 | 第73页 共124页 | 第73页 共124页
序号 | 项目编码 | 项目名称及项目 特征描述 | 单位 | 工程量 | 综合单价 (元) | 综合单价 | 综合单价 | 综合单价 | 综合单价 | 综合单价 | 综合单价 | 综合单价
序号 | 项目编码 | 项目名称及项目 特征描述 | 单位 | 工程量 | 综合单价 (元) | 人工费 | 材料费 | 机械费 | 管理费 | 管理费 | 利润 | 其中：
序号 | 项目编码 | 项目名称及项目 特征描述 | 单位 | 工程量 | 综合单价 (元) | 人工费 | 材料费 | 机械费 | 管理费 | 管理费 | 利润 | 暂估价
306 | 031003001004 | 截止阀 DN15 | 个 | 1 | 28.03 | 7.41 | 17.57 |  | 2.08 | 2.08 | 0.97
1、连接方式：螺纹连接
2、公称压力：1.6Mpa
| B9-0313换 | 螺纹阀门安装 螺纹阀 公称直径(mm以内) 15 | 个 | 1 | 28.03 | 7.41 | 17.57 |  | 2.08 | 2.08 | 0.97
307 | 031003001005 | 止回阀 DN40 | 个 | 1 | 101.26 | 18.53 | 75.11 |  | 5.19 | 5.19 | 2.43
1、连接方式：螺纹连接
2、公称压力：1.6Mpa
| B9-0317换 | 螺纹阀门安装 螺纹阀 公称直径(mm以内) 40 | 个 | 1 | 101.26 | 18.53 | 75.11 |  | 5.19 | 5.19 | 2.43
308 | 031004006001 | 蹲式大便器 | 套 | 5 | 352.73 | 70.43 | 253.34 |  | 19.73 | 19.73 | 9.23
1、材质：陶瓷
2、配置液压式脚踏冲洗阀，冲洗阀应带除污器；
3、含大便器、角阀、软管、密封圈、相关配件及金属塑料过渡管件安装
| B9-0556换 | 蹲式大便器安装 蹲式 自闭式冲洗 25 | 10套 | 0.5 | 3527.19 | 704.25 | 2533.42 |  | 197.26 | 197.26 | 92.26
309 | 031004003001 | 洗脸盆 | 套 | 6 | 197.2 | 35.21 | 147.52 |  | 9.86 | 9.86 | 4.61
1、含洗脸盆、单冷水嘴、去水器、存水弯、相关配件及金属塑料过渡管件安装
| B9-0542换 | 台式洗脸盆、洗手盆 台式洗脸盆 冷水 | 10套 | 0.6 | 1972.03 | 352.12 | 1475.15 |  | 98.63 | 98.63 | 46.13
310 | 031004003002 | 洗脸盆 | 套 | 1 | 231.9 | 38.47 | 177.61 |  | 10.78 | 10.78 | 5.04
1、含洗脸盆、单冷水嘴、去水器、存水弯、相关配件及金属塑料过渡管件安装
表－09 | 表－09 | 表－09 | 表－09 | 表－09 | 表－09 | 表－09 | 表－09 | 表－09 | 表－09 | 表－09 | 表－09 | 表－09
工程量清单综合单价分析表 | 工程量清单综合单价分析表 | 工程量清单综合单价分析表 | 工程量清单综合单价分析表 | 工程量清单综合单价分析表 | 工程量清单综合单价分析表 | 工程量清单综合单价分析表 | 工程量清单综合单价分析表 | 工程量清单综合单价分析表 | 工程量清单综合单价分析表 | 工程量清单综合单价分析表 | 工程量清单综合单价分析表 | 工程量清单综合单价分析表 | 工程量清单综合单价分析表
工程名称:百色市田阳区2024年生猪养殖项目 | 工程名称:百色市田阳区2024年生猪养殖项目 | 工程名称:百色市田阳区2024年生猪养殖项目 | 工程名称:百色市田阳区2024年生猪养殖项目 | 工程名称:百色市田阳区2024年生猪养殖项目 | 工程名称:百色市田阳区2024年生猪养殖项目 | 工程名称:百色市田阳区2024年生猪养殖项目 | 工程名称:百色市田阳区2024年生猪养殖项目 | 工程名称:百色市田阳区2024年生猪养殖项目 | 工程名称:百色市田阳区2024年生猪养殖项目 | 第74页 共124页 | 第74页 共124页 | 第74页 共124页 | 第74页 共124页
序号 | 项目编码 | 项目名称及项目 特征描述 | 单位 | 工程量 | 综合单价 (元) | 综合单价 | 综合单价 | 综合单价 | 综合单价 | 综合单价 | 综合单价 | 综合单价
序号 | 项目编码 | 项目名称及项目 特征描述 | 单位 | 工程量 | 综合单价 (元) | 人工费 | 材料费 | 机械费 | 管理费 | 管理费 | 利润 | 其中：
序号 | 项目编码 | 项目名称及项目 特征描述 | 单位 | 工程量 | 综合单价 (元) | 人工费 | 材料费 | 机械费 | 管理费 | 管理费 | 利润 | 暂估价
| B9-0538换 | 立式洗脸盆 立式洗脸盆 冷水 | 10套 | 0.1 | 2318.99 | 384.72 | 1776.11 |  | 107.76 | 107.76 | 50.4
311 | 031004003003 | 厨房洗菜盆 | 套 | 2 | 249.78 | 38.47 | 195.49 |  | 10.78 | 10.78 | 5.04
1、含洗菜盆、单冷水嘴、去水器、存水弯、相关配件及金属塑料过渡管件安装
| B9-0538换 | 立式洗脸盆 立式洗脸盆 冷水 | 10套 | 0.2 | 2497.76 | 384.72 | 1954.88 |  | 107.76 | 107.76 | 50.4
312 | 031004010001 | 淋浴器 | 套 | 7 | 105.27 | 15.49 | 83.41 |  | 4.34 | 4.34 | 2.03
| B9-0564换 | 莲蓬喷头、淋浴器安装 淋浴器 | 10套 | 0.7 | 1052.6 | 154.87 | 834.06 |  | 43.38 | 43.38 | 20.29
313 | 031004008001 | 洗鞋池 | 套 | 1 | 264.76 | 35.29 | 214.96 |  | 9.89 | 9.89 | 4.62
1、含洗鞋池、单冷水嘴、去水器、存水弯、相关配件及金属塑料过渡管件安装
| B9-0545换 | 洗涤盆安装 洗涤盆 单嘴 | 10套 | 0.1 | 2647.56 | 352.94 | 2149.52 |  | 98.86 | 98.86 | 46.24
314 | 桂030413013002 | 管沟土方开挖 |  | 16.42 | 17.19 | 4.9 |  | 7.28 | 3.41 | 3.41 | 1.6
1、土壤类别：三类土
2、开挖深度：详图纸
| B4-0782 | 人工挖填沟槽 人工挖沟槽 一般土 | 10 | 0.164 | 622.89 | 441.42 |  |  | 123.64 | 123.64 | 57.83
| B4-0788 | 小型机械挖填沟槽 小型机械挖沟槽 一般土 | 10 | 1.478 | 121.93 | 5.49 |  | 80.92 | 24.2 | 24.20 | 11.32
315 | 桂030413014002 | 管沟土方回填 |  | 16.42 | 6.48 | 0.9 |  | 3.69 | 1.29 | 1.29 | 0.6
1、密实度要求：满足设计施工规范要求
| B4-0791 | 小型机械挖填沟槽 机械回填沟槽 土方 | 10 | 1.642 | 64.84 | 9.04 |  | 36.91 | 12.87 | 12.87 | 6.02
| 9. | 排水工程
表－09 | 表－09 | 表－09 | 表－09 | 表－09 | 表－09 | 表－09 | 表－09 | 表－09 | 表－09 | 表－09 | 表－09 | 表－09
工程量清单综合单价分析表 | 工程量清单综合单价分析表 | 工程量清单综合单价分析表 | 工程量清单综合单价分析表 | 工程量清单综合单价分析表 | 工程量清单综合单价分析表 | 工程量清单综合单价分析表 | 工程量清单综合单价分析表 | 工程量清单综合单价分析表 | 工程量清单综合单价分析表 | 工程量清单综合单价分析表 | 工程量清单综合单价分析表 | 工程量清单综合单价分析表 | 工程量清单综合单价分析表
工程名称:百色市田阳区2024年生猪养殖项目 | 工程名称:百色市田阳区2024年生猪养殖项目 | 工程名称:百色市田阳区2024年生猪养殖项目 | 工程名称:百色市田阳区2024年生猪养殖项目 | 工程名称:百色市田阳区2024年生猪养殖项目 | 工程名称:百色市田阳区2024年生猪养殖项目 | 工程名称:百色市田阳区2024年生猪养殖项目 | 工程名称:百色市田阳区2024年生猪养殖项目 | 工程名称:百色市田阳区2024年生猪养殖项目 | 工程名称:百色市田阳区2024年生猪养殖项目 | 第75页 共124页 | 第75页 共124页 | 第75页 共124页 | 第75页 共124页
序号 | 项目编码 | 项目名称及项目 特征描述 | 单位 | 工程量 | 综合单价 (元) | 综合单价 | 综合单价 | 综合单价 | 综合单价 | 综合单价 | 综合单价 | 综合单价
序号 | 项目编码 | 项目名称及项目 特征描述 | 单位 | 工程量 | 综合单价 (元) | 人工费 | 材料费 | 机械费 | 管理费 | 管理费 | 利润 | 其中：
序号 | 项目编码 | 项目名称及项目 特征描述 | 单位 | 工程量 | 综合单价 (元) | 人工费 | 材料费 | 机械费 | 管理费 | 管理费 | 利润 | 暂估价
316 | 031001006005 | 室内污水管道采用PVC-U排水管及管件安装 dn75 | m | 25.84 | 48.05 | 20.35 | 19.27 | 0.05 | 5.71 | 5.71 | 2.67
1、连接方式：承插粘接
2、含灌水、通球试验
| B9-0149换 | 承插塑料排水管（粘接连接） 公称外径（mm以内）75 | 10m | 2.584 | 480.49 | 203.48 | 192.66 | 0.5 | 57.13 | 57.13 | 26.72
317 | 031001006006 | 室内污水管道采用PVC-U排水管及管件安装 dn110 | m | 38.06 | 60.73 | 22.69 | 28.64 | 0.05 | 6.37 | 6.37 | 2.98
1、连接方式：承插粘接
2、含灌水、通球试验
| B9-0150换 | 承插塑料排水管（粘接连接） 公称外径（mm以内）110 | 10m | 3.806 | 607.17 | 226.89 | 286.31 | 0.49 | 63.69 | 63.69 | 29.79
318 | 031001006007 | 室内污水管道采用PVC-U排水管及管件安装 DN200 | m | 42.33 | 121.28 | 33.65 | 73.73 | 0.05 | 9.44 | 9.44 | 4.41
1、连接方式：承插粘接
2、含灌水、通球试验
| B9-0152换 | 承插塑料排水管（粘接连接） 公称外径（mm以内）200 | 10m | 4.233 | 1212.77 | 336.49 | 737.29 | 0.47 | 94.38 | 94.38 | 44.14
319 | 031002003001 | UPVC溢流口 DN100 | 个 | 3 | 70.34 | 37.05 | 18.06 |  | 10.38 | 10.38 | 4.85
| B9-0277换 | 过楼板塑料套管制作、安装 公称外径(mm以内) 110{换:水泥防水砂浆(加防水粉5％) 1∶2.5} | 个 | 3 | 70.34 | 37.05 | 18.06 |  | 10.38 | 10.38 | 4.85
320 | 桂031004021001 | 地漏 DN75 | 个 | 2 | 66.63 | 39.05 | 11.52 |  | 10.94 | 10.94 | 5.12
| B9-0590换 | 地漏安装 地漏 75{换:水泥防水砂浆(加防水粉5％) 1∶2.5} | 10个 | 0.2 | 666.26 | 390.51 | 115.21 |  | 109.38 | 109.38 | 51.16
321 | 桂030413013003 | 管沟土方开挖 |  | 40.31 | 17.2 | 4.91 |  | 7.28 | 3.41 | 3.41 | 1.6
1、土壤类别：三类土
表－09 | 表－09 | 表－09 | 表－09 | 表－09 | 表－09 | 表－09 | 表－09 | 表－09 | 表－09 | 表－09 | 表－09 | 表－09
工程量清单综合单价分析表 | 工程量清单综合单价分析表 | 工程量清单综合单价分析表 | 工程量清单综合单价分析表 | 工程量清单综合单价分析表 | 工程量清单综合单价分析表 | 工程量清单综合单价分析表 | 工程量清单综合单价分析表 | 工程量清单综合单价分析表 | 工程量清单综合单价分析表 | 工程量清单综合单价分析表 | 工程量清单综合单价分析表 | 工程量清单综合单价分析表 | 工程量清单综合单价分析表
工程名称:百色市田阳区2024年生猪养殖项目 | 工程名称:百色市田阳区2024年生猪养殖项目 | 工程名称:百色市田阳区2024年生猪养殖项目 | 工程名称:百色市田阳区2024年生猪养殖项目 | 工程名称:百色市田阳区2024年生猪养殖项目 | 工程名称:百色市田阳区2024年生猪养殖项目 | 工程名称:百色市田阳区2024年生猪养殖项目 | 工程名称:百色市田阳区2024年生猪养殖项目 | 工程名称:百色市田阳区2024年生猪养殖项目 | 工程名称:百色市田阳区2024年生猪养殖项目 | 第76页 共124页 | 第76页 共124页 | 第76页 共124页 | 第76页 共124页
序号 | 项目编码 | 项目名称及项目 特征描述 | 单位 | 工程量 | 综合单价 (元) | 综合单价 | 综合单价 | 综合单价 | 综合单价 | 综合单价 | 综合单价 | 综合单价
序号 | 项目编码 | 项目名称及项目 特征描述 | 单位 | 工程量 | 综合单价 (元) | 人工费 | 材料费 | 机械费 | 管理费 | 管理费 | 利润 | 其中：
序号 | 项目编码 | 项目名称及项目 特征描述 | 单位 | 工程量 | 综合单价 (元) | 人工费 | 材料费 | 机械费 | 管理费 | 管理费 | 利润 | 暂估价
2、开挖深度：详图纸
| B4-0782 | 人工挖填沟槽 人工挖沟槽 一般土 | 10 | 0.403 | 622.89 | 441.42 |  |  | 123.64 | 123.64 | 57.83
| B4-0788 | 小型机械挖填沟槽 小型机械挖沟槽 一般土 | 10 | 3.628 | 121.93 | 5.49 |  | 80.92 | 24.2 | 24.20 | 11.32
322 | 桂030413014003 | 管沟土方回填 |  | 40.31 | 6.48 | 0.9 |  | 3.69 | 1.29 | 1.29 | 0.6
1、密实度要求：满足设计施工规范要求
| B4-0791 | 小型机械挖填沟槽 机械回填沟槽 土方 | 10 | 4.031 | 64.84 | 9.04 |  | 36.91 | 12.87 | 12.87 | 6.02
| 9. | 雨水工程
323 | 031001006008 | PVC-U雨水管及管件安装 DN110 | m | 16.36 | 42.5 | 12.72 | 24.47 | 0.06 | 3.58 | 3.58 | 1.67
1、连接方式：承插粘接
2、含灌水、通球试验
| B9-0166换 | 塑料直通雨水管安装 公称外径（mm以内）110 | 10m | 1.636 | 424.99 | 127.15 | 244.74 | 0.59 | 35.78 | 35.78 | 16.73
324 | 桂031004023001 | 侧排式雨水斗 DN110 | 个 | 4 | 76.42 | 36.68 | 24.66 |  | 10.27 | 10.27 | 4.81
| B9-0599换 | 雨水斗安装 雨水斗 100{换:水泥防水砂浆(加防水粉5％) 1∶2.5} | 10个 | 0.4 | 764.17 | 366.8 | 246.58 |  | 102.74 | 102.74 | 48.05
| 9. | 消火栓工程
325 | 030901013001 | 手提式灭火器(干粉磷酸铵盐) MF/ABC3 | 具 | 4 | 43.54 | 4.45 | 37.26 |  | 1.25 | 1.25 | 0.58
| B9-0848换 | 灭火器安装 放置式 | 10具 | 0.4 | 435.31 | 44.46 | 372.58 |  | 12.45 | 12.45 | 5.82
1#育肥猪舍-建筑工程
分部分项工程
A.1 土（石）方工程
表－09 | 表－09 | 表－09 | 表－09 | 表－09 | 表－09 | 表－09 | 表－09 | 表－09 | 表－09 | 表－09 | 表－09 | 表－09
工程量清单综合单价分析表 | 工程量清单综合单价分析表 | 工程量清单综合单价分析表 | 工程量清单综合单价分析表 | 工程量清单综合单价分析表 | 工程量清单综合单价分析表 | 工程量清单综合单价分析表 | 工程量清单综合单价分析表 | 工程量清单综合单价分析表 | 工程量清单综合单价分析表 | 工程量清单综合单价分析表 | 工程量清单综合单价分析表 | 工程量清单综合单价分析表 | 工程量清单综合单价分析表
工程名称:百色市田阳区2024年生猪养殖项目 | 工程名称:百色市田阳区2024年生猪养殖项目 | 工程名称:百色市田阳区2024年生猪养殖项目 | 工程名称:百色市田阳区2024年生猪养殖项目 | 工程名称:百色市田阳区2024年生猪养殖项目 | 工程名称:百色市田阳区2024年生猪养殖项目 | 工程名称:百色市田阳区2024年生猪养殖项目 | 工程名称:百色市田阳区2024年生猪养殖项目 | 工程名称:百色市田阳区2024年生猪养殖项目 | 工程名称:百色市田阳区2024年生猪养殖项目 | 第77页 共124页 | 第77页 共124页 | 第77页 共124页 | 第77页 共124页
序号 | 项目编码 | 项目名称及项目 特征描述 | 单位 | 工程量 | 综合单价 (元) | 综合单价 | 综合单价 | 综合单价 | 综合单价 | 综合单价 | 综合单价 | 综合单价
序号 | 项目编码 | 项目名称及项目 特征描述 | 单位 | 工程量 | 综合单价 (元) | 人工费 | 材料费 | 机械费 | 管理费 | 管理费 | 利润 | 其中：
序号 | 项目编码 | 项目名称及项目 特征描述 | 单位 | 工程量 | 综合单价 (元) | 人工费 | 材料费 | 机械费 | 管理费 | 管理费 | 利润 | 暂估价
326 | 010101002001 | 挖一般土方 |  | 813.07 | 6.32 | 2.84 |  | 2.8 | 0.54 | 0.54 | 0.14
土壤类别:三类土
挖土深度:1.5m以内
| A1-19 | 液压挖掘机挖土斗容量(1.25) | 1000 | 0.73176 | 3966.88 | 432 |  | 3111.44 | 336.63 | 336.63 | 86.81
| A1-4 | 人工挖土方 深1.5m以内 三类土 | 100 | 0.8131 | 2738.92 | 2446.56 |  |  | 232.42 | 232.42 | 59.94
327 | 010101003006 | 挖沟槽土方 |  | 217.88 | 10.51 | 3.63 |  | 5.76 | 0.89 | 0.89 | 0.23
1、土壤类别:三类土
2、挖土深度:2m
| A1-19换 | 液压挖掘机挖土斗容量(1.25) | 1000 | 0.19609 | 7795.1 | 570.24 |  | 6392.78 | 661.49 | 661.49 | 170.59
| A1-9 | 人工挖沟槽(基坑) 三类土 深 2m以内 | 100 | 0.2179 | 3494.87 | 3117.6 |  | 4.22 | 296.57 | 296.57 | 76.48
328 | 010101004009 | 挖基坑土方 |  | 10.85 | 8.54 | 3.61 |  | 4.02 | 0.72 | 0.72 | 0.19
1、土壤类别:三类土
2、挖土深度:2m
| A1-19换 | 液压挖掘机挖土斗容量(1.25) | 1000 | 0.01085 | 5026.2 | 475.2 |  | 4014.48 | 426.52 | 426.52 | 110
| A1-9 | 人工挖沟槽(基坑) 三类土 深 2m以内 | 100 | 0.0109 | 3494.87 | 3117.6 |  | 4.22 | 296.57 | 296.57 | 76.48
329 | 010103001011 | 回填方 |  | 280.68 | 3.79 | 0.43 |  | 2.96 | 0.32 | 0.32 | 0.08
1、密实度:0.94
2、填方材料品种:原土回填
| A1-105 | 挖掘机回填 土 | 100 | 2.8068 | 379.9 | 43.2 |  | 296.15 | 32.24 | 32.24 | 8.31
表－09 | 表－09 | 表－09 | 表－09 | 表－09 | 表－09 | 表－09 | 表－09 | 表－09 | 表－09 | 表－09 | 表－09 | 表－09
工程量清单综合单价分析表 | 工程量清单综合单价分析表 | 工程量清单综合单价分析表 | 工程量清单综合单价分析表 | 工程量清单综合单价分析表 | 工程量清单综合单价分析表 | 工程量清单综合单价分析表 | 工程量清单综合单价分析表 | 工程量清单综合单价分析表 | 工程量清单综合单价分析表 | 工程量清单综合单价分析表 | 工程量清单综合单价分析表 | 工程量清单综合单价分析表 | 工程量清单综合单价分析表
工程名称:百色市田阳区2024年生猪养殖项目 | 工程名称:百色市田阳区2024年生猪养殖项目 | 工程名称:百色市田阳区2024年生猪养殖项目 | 工程名称:百色市田阳区2024年生猪养殖项目 | 工程名称:百色市田阳区2024年生猪养殖项目 | 工程名称:百色市田阳区2024年生猪养殖项目 | 工程名称:百色市田阳区2024年生猪养殖项目 | 工程名称:百色市田阳区2024年生猪养殖项目 | 工程名称:百色市田阳区2024年生猪养殖项目 | 工程名称:百色市田阳区2024年生猪养殖项目 | 第78页 共124页 | 第78页 共124页 | 第78页 共124页 | 第78页 共124页
序号 | 项目编码 | 项目名称及项目 特征描述 | 单位 | 工程量 | 综合单价 (元) | 综合单价 | 综合单价 | 综合单价 | 综合单价 | 综合单价 | 综合单价 | 综合单价
序号 | 项目编码 | 项目名称及项目 特征描述 | 单位 | 工程量 | 综合单价 (元) | 人工费 | 材料费 | 机械费 | 管理费 | 管理费 | 利润 | 其中：
序号 | 项目编码 | 项目名称及项目 特征描述 | 单位 | 工程量 | 综合单价 (元) | 人工费 | 材料费 | 机械费 | 管理费 | 管理费 | 利润 | 暂估价
330 | 010103002014 | 余土弃置 |  | 750.27 | 5.82 | 0.43 |  | 4.77 | 0.49 | 0.49 | 0.13
1、运距:1km
| A1-147 | 装载机装土(斗容量2) 自卸汽车运土(运距1km以内) 10t | 1000 | 0.75027 | 5829.19 | 432 |  | 4774.96 | 494.66 | 494.66 | 127.57
A.3 砌筑工程
331 | 010401004007 | 多孔砖墙 |  | 153.10 | 454.1 | 143.56 | 247.97 | 1.98 | 48.28 | 48.28 | 12.31
1、部位:内外墙
2、厚度：190mm
3、砖品种、规格、强度等级:混凝土空心砖块
4、砂浆种类、强度等级:M5水泥砂浆
| A3-52换 | 小型空心砌块墙 墙体厚度 19cm{换:水泥砂浆中砂M5 换:碎石 GD20 中砂水泥 32.5 C20} | 10 | 15.310 | 4540.93 | 1435.55 | 2479.66 | 19.84 | 482.75 | 482.75 | 123.13
332 | 010401004008 | 多孔砖墙 |  | 26.19 | 526.99 | 155.87 | 303.43 | 1.98 | 52.36 | 52.36 | 13.35
1、部位:内墙
2、厚度：120mm
3、砖品种、规格、强度等级:混凝土空心砖块
4、砂浆种类、强度等级:M5水泥砂浆
| A3-51换 | 小型空心砌块墙 墙体厚度 12cm{换:水泥砂浆中砂M5 换:碎石 GD20 中砂水泥 32.5 C20} | 10 | 2.619 | 5269.9 | 1558.67 | 3034.26 | 19.84 | 523.59 | 523.59 | 133.54
A.4 混凝土及钢筋混凝土工程
333 | 010501001007 | 垫层 |  | 63.58 | 460.61 | 35.74 | 408.86 | 0.8 | 12.12 | 12.12 | 3.09
表－09 | 表－09 | 表－09 | 表－09 | 表－09 | 表－09 | 表－09 | 表－09 | 表－09 | 表－09 | 表－09 | 表－09 | 表－09
工程量清单综合单价分析表 | 工程量清单综合单价分析表 | 工程量清单综合单价分析表 | 工程量清单综合单价分析表 | 工程量清单综合单价分析表 | 工程量清单综合单价分析表 | 工程量清单综合单价分析表 | 工程量清单综合单价分析表 | 工程量清单综合单价分析表 | 工程量清单综合单价分析表 | 工程量清单综合单价分析表 | 工程量清单综合单价分析表 | 工程量清单综合单价分析表 | 工程量清单综合单价分析表
工程名称:百色市田阳区2024年生猪养殖项目 | 工程名称:百色市田阳区2024年生猪养殖项目 | 工程名称:百色市田阳区2024年生猪养殖项目 | 工程名称:百色市田阳区2024年生猪养殖项目 | 工程名称:百色市田阳区2024年生猪养殖项目 | 工程名称:百色市田阳区2024年生猪养殖项目 | 工程名称:百色市田阳区2024年生猪养殖项目 | 工程名称:百色市田阳区2024年生猪养殖项目 | 工程名称:百色市田阳区2024年生猪养殖项目 | 工程名称:百色市田阳区2024年生猪养殖项目 | 第79页 共124页 | 第79页 共124页 | 第79页 共124页 | 第79页 共124页
序号 | 项目编码 | 项目名称及项目 特征描述 | 单位 | 工程量 | 综合单价 (元) | 综合单价 | 综合单价 | 综合单价 | 综合单价 | 综合单价 | 综合单价 | 综合单价
序号 | 项目编码 | 项目名称及项目 特征描述 | 单位 | 工程量 | 综合单价 (元) | 人工费 | 材料费 | 机械费 | 管理费 | 管理费 | 利润 | 其中：
序号 | 项目编码 | 项目名称及项目 特征描述 | 单位 | 工程量 | 综合单价 (元) | 人工费 | 材料费 | 机械费 | 管理费 | 管理费 | 利润 | 暂估价
1.混凝土种类:商品混凝土
2.混凝土强度等级:C15
| A4-3换 | 混凝土垫层{换:碎石 GD40 商品普通砼 C15} | 10 | 6.358 | 4606.1 | 357.39 | 4088.59 | 8.01 | 121.2 | 121.20 | 30.91
334 | 010501002004 | 带形基础 |  | 22.48 | 464.57 | 30.52 | 420.17 | 0.83 | 10.4 | 10.40 | 2.65
1、混凝土种类:普通商品砼
2、混凝土强度等级:C20
| A4-5 | 带形基础 混凝土{碎石 GD40 商品普通砼 C20} | 10 | 2.248 | 4645.66 | 305.24 | 4201.67 | 8.25 | 103.98 | 103.98 | 26.52
335 | 010502001001 | 矩形柱 |  | 1.44 | 604.07 | 122 | 429.4 | 1.33 | 40.91 | 40.91 | 10.43
1、混凝土种类:普通商品砼
2.混凝土强度等级:C25
| A4-18换 | 混凝土柱 矩形{换:碎石 GD40 商品普通砼 C25[商品砼]} | 10 | 0.144 | 6040.69 | 1220 | 4293.99 | 13.28 | 409.08 | 409.08 | 104.34
336 | 010502002005 | 构造柱 |  | 7.15 | 585.94 | 109.27 | 429.3 | 1.33 | 36.68 | 36.68 | 9.36
1、混凝土种类:普通商品砼
2、混凝土强度等级:C25
| A4-20换 | 混凝土柱 构造柱{换:碎石 GD40 商品普通砼 C25[商品砼]} | 10 | 0.715 | 5859.36 | 1092.65 | 4293.03 | 13.28 | 366.84 | 366.84 | 93.56
337 | 010503002001 | 矩形梁 |  | 7.20 | 519.23 | 60.44 | 431.73 | 1.34 | 20.49 | 20.49 | 5.23
1、混凝土种类:普通商品砼
2、混凝土强度等级:C25
表－09 | 表－09 | 表－09 | 表－09 | 表－09 | 表－09 | 表－09 | 表－09 | 表－09 | 表－09 | 表－09 | 表－09 | 表－09
工程量清单综合单价分析表 | 工程量清单综合单价分析表 | 工程量清单综合单价分析表 | 工程量清单综合单价分析表 | 工程量清单综合单价分析表 | 工程量清单综合单价分析表 | 工程量清单综合单价分析表 | 工程量清单综合单价分析表 | 工程量清单综合单价分析表 | 工程量清单综合单价分析表 | 工程量清单综合单价分析表 | 工程量清单综合单价分析表 | 工程量清单综合单价分析表 | 工程量清单综合单价分析表
工程名称:百色市田阳区2024年生猪养殖项目 | 工程名称:百色市田阳区2024年生猪养殖项目 | 工程名称:百色市田阳区2024年生猪养殖项目 | 工程名称:百色市田阳区2024年生猪养殖项目 | 工程名称:百色市田阳区2024年生猪养殖项目 | 工程名称:百色市田阳区2024年生猪养殖项目 | 工程名称:百色市田阳区2024年生猪养殖项目 | 工程名称:百色市田阳区2024年生猪养殖项目 | 工程名称:百色市田阳区2024年生猪养殖项目 | 工程名称:百色市田阳区2024年生猪养殖项目 | 第80页 共124页 | 第80页 共124页 | 第80页 共124页 | 第80页 共124页
序号 | 项目编码 | 项目名称及项目 特征描述 | 单位 | 工程量 | 综合单价 (元) | 综合单价 | 综合单价 | 综合单价 | 综合单价 | 综合单价 | 综合单价 | 综合单价
序号 | 项目编码 | 项目名称及项目 特征描述 | 单位 | 工程量 | 综合单价 (元) | 人工费 | 材料费 | 机械费 | 管理费 | 管理费 | 利润 | 其中：
序号 | 项目编码 | 项目名称及项目 特征描述 | 单位 | 工程量 | 综合单价 (元) | 人工费 | 材料费 | 机械费 | 管理费 | 管理费 | 利润 | 暂估价
| A4-22换 | 混凝土 单梁、连续梁{换:碎石 GD40 商品普通砼 C25[商品砼]} | 10 | 0.720 | 5192.31 | 604.44 | 4317.28 | 13.39 | 204.93 | 204.93 | 52.27
338 | 010503004007 | 地圈梁 |  | 11.08 | 573.05 | 98.41 | 432.49 | 0.83 | 32.92 | 32.92 | 8.4
1、混凝土种类:普通商品砼
2、混凝土强度等级:C25
| A4-24换 | 混凝土 圈梁{换:碎石 GD40 商品普通砼 C25[商品砼]} | 10 | 1.108 | 5730.27 | 984.06 | 4324.86 | 8.25 | 329.15 | 329.15 | 83.95
339 | 010503004008 | 圈梁 |  | 14.52 | 573.05 | 98.41 | 432.49 | 0.83 | 32.92 | 32.92 | 8.4
1、混凝土种类:普通商品砼
2、混凝土强度等级:C25
| A4-24换 | 混凝土 圈梁{换:碎石 GD40 商品普通砼 C25[商品砼]} | 10 | 1.452 | 5730.27 | 984.06 | 4324.86 | 8.25 | 329.15 | 329.15 | 83.95
340 | 010503005003 | 过梁 |  | 2.02 | 597.64 | 111.57 | 437.73 | 1.34 | 37.45 | 37.45 | 9.55
1、混凝土种类:普通商品砼
2、混凝土强度等级:C25
| A4-25换 | 混凝土 过梁{换:碎石 GD40 商品普通砼 C25[商品砼]} | 10 | 0.202 | 5976.47 | 1115.73 | 4377.3 | 13.39 | 374.53 | 374.53 | 95.52
341 | 010507007004 | 反边 |  | 0.38 | 740.58 | 207.42 | 446.81 |  | 68.8 | 68.80 | 17.55
1、混凝土种类:素混凝土
2、混凝土强度等级:C20
| A4-55换 | 混凝土 小型构件{换:碎石 GD40 商品普通砼 C20[商品砼]} | 10 | 0.038 | 7405.76 | 2074.19 | 4468.08 |  | 688.01 | 688.01 | 175.48
表－09 | 表－09 | 表－09 | 表－09 | 表－09 | 表－09 | 表－09 | 表－09 | 表－09 | 表－09 | 表－09 | 表－09 | 表－09
工程量清单综合单价分析表 | 工程量清单综合单价分析表 | 工程量清单综合单价分析表 | 工程量清单综合单价分析表 | 工程量清单综合单价分析表 | 工程量清单综合单价分析表 | 工程量清单综合单价分析表 | 工程量清单综合单价分析表 | 工程量清单综合单价分析表 | 工程量清单综合单价分析表 | 工程量清单综合单价分析表 | 工程量清单综合单价分析表 | 工程量清单综合单价分析表 | 工程量清单综合单价分析表
工程名称:百色市田阳区2024年生猪养殖项目 | 工程名称:百色市田阳区2024年生猪养殖项目 | 工程名称:百色市田阳区2024年生猪养殖项目 | 工程名称:百色市田阳区2024年生猪养殖项目 | 工程名称:百色市田阳区2024年生猪养殖项目 | 工程名称:百色市田阳区2024年生猪养殖项目 | 工程名称:百色市田阳区2024年生猪养殖项目 | 工程名称:百色市田阳区2024年生猪养殖项目 | 工程名称:百色市田阳区2024年生猪养殖项目 | 工程名称:百色市田阳区2024年生猪养殖项目 | 第81页 共124页 | 第81页 共124页 | 第81页 共124页 | 第81页 共124页
序号 | 项目编码 | 项目名称及项目 特征描述 | 单位 | 工程量 | 综合单价 (元) | 综合单价 | 综合单价 | 综合单价 | 综合单价 | 综合单价 | 综合单价 | 综合单价
序号 | 项目编码 | 项目名称及项目 特征描述 | 单位 | 工程量 | 综合单价 (元) | 人工费 | 材料费 | 机械费 | 管理费 | 管理费 | 利润 | 其中：
序号 | 项目编码 | 项目名称及项目 特征描述 | 单位 | 工程量 | 综合单价 (元) | 人工费 | 材料费 | 机械费 | 管理费 | 管理费 | 利润 | 暂估价
342 | 010507006001 | 集水坑 | 座 | 2 | 1455.86 | 413.13 | 864.15 | 4.65 | 138.58 | 138.58 | 35.35
1、20厚水泥防水砂浆抹面、内掺5%防水粉
2、C25池底、池壁
3、C15混凝土垫层
4、素土夯实
| A4-3换 | 混凝土垫层{换:碎石 GD40 商品普通砼 C15[商品砼]} | 10 | 0.075 | 5056.7 | 675.54 | 4088.59 | 8.01 | 226.73 | 226.73 | 57.83
| A4-57换 | 混凝土 小型池槽{换:碎石 GD40 商品普通砼 C25[商品砼]} | 10 | 0.283 | 7306.18 | 2066.49 | 4379.41 |  | 685.45 | 685.45 | 174.83
| A7-176换 | 防水砂浆防水 20mm厚 平面{换:水泥防水砂浆(加防水粉5％) 1∶2} | 100㎡ | 0.0280 | 2059.36 | 788.31 | 883.18 | 42.15 | 275.46 | 275.46 | 70.26
| A7-177换 | 防水砂浆防水 20mm厚 立面{换:水泥防水砂浆(加防水粉5％) 1∶2} | 100㎡ | 0.1784 | 2282.18 | 945.63 | 883.18 | 42.15 | 327.65 | 327.65 | 83.57
343 | 010507001005 | 水泥面层坡道 | ㎡ | 12.67 | 84.27 | 25.28 | 47.83 | 0.45 | 8.53 | 8.53 | 2.18
1、20厚1：2水泥砂浆面层，钢筋压纹防滑条横向中距160~300，凹入坡道面4素水泥砂浆一道（内掺建筑胶）
2、60厚C20混凝土
3、150厚碎石压实，宽出面层300
4、素土夯实（坡度按工程设计）
| A4-59换 | 散水 混凝土60mm厚 水泥砂浆面20mm{换:水泥砂浆 1∶2.5 换:碎石 GD40 商品普通砼 C20[商品砼]} | 100㎡ | 0.1267 | 7265.59 | 2056.14 | 4290.26 | 44.63 | 696.83 | 696.83 | 177.73
| A3-88换 | 原土 碎石 垫层 | 100㎡ | 0.1267 | 1161.66 | 471.96 | 493.22 |  | 156.55 | 156.55 | 39.93
表－09 | 表－09 | 表－09 | 表－09 | 表－09 | 表－09 | 表－09 | 表－09 | 表－09 | 表－09 | 表－09 | 表－09 | 表－09
工程量清单综合单价分析表 | 工程量清单综合单价分析表 | 工程量清单综合单价分析表 | 工程量清单综合单价分析表 | 工程量清单综合单价分析表 | 工程量清单综合单价分析表 | 工程量清单综合单价分析表 | 工程量清单综合单价分析表 | 工程量清单综合单价分析表 | 工程量清单综合单价分析表 | 工程量清单综合单价分析表 | 工程量清单综合单价分析表 | 工程量清单综合单价分析表 | 工程量清单综合单价分析表
工程名称:百色市田阳区2024年生猪养殖项目 | 工程名称:百色市田阳区2024年生猪养殖项目 | 工程名称:百色市田阳区2024年生猪养殖项目 | 工程名称:百色市田阳区2024年生猪养殖项目 | 工程名称:百色市田阳区2024年生猪养殖项目 | 工程名称:百色市田阳区2024年生猪养殖项目 | 工程名称:百色市田阳区2024年生猪养殖项目 | 工程名称:百色市田阳区2024年生猪养殖项目 | 工程名称:百色市田阳区2024年生猪养殖项目 | 工程名称:百色市田阳区2024年生猪养殖项目 | 第82页 共124页 | 第82页 共124页 | 第82页 共124页 | 第82页 共124页
序号 | 项目编码 | 项目名称及项目 特征描述 | 单位 | 工程量 | 综合单价 (元) | 综合单价 | 综合单价 | 综合单价 | 综合单价 | 综合单价 | 综合单价 | 综合单价
序号 | 项目编码 | 项目名称及项目 特征描述 | 单位 | 工程量 | 综合单价 (元) | 人工费 | 材料费 | 机械费 | 管理费 | 管理费 | 利润 | 其中：
序号 | 项目编码 | 项目名称及项目 特征描述 | 单位 | 工程量 | 综合单价 (元) | 人工费 | 材料费 | 机械费 | 管理费 | 管理费 | 利润 | 暂估价
344 | 010507001006 | 散水 | ㎡ | 79.05 | 76.94 | 20.56 | 47.18 | 0.45 | 6.97 | 6.97 | 1.78
1、宽度：600mm
2、60厚C15混凝土，面加5厚1：1水泥砂浆随打随抹光
3、60厚中砂铺垫
4、素土夯实
5、做法详：11ZJ901 4/5
| A4-59换 | 散水 混凝土60mm厚 水泥砂浆面20mm{换:水泥砂浆 1∶1 换:碎石 GD40 商品普通砼 C15[商品砼]} | 100㎡ | 0.7905 | 7693.68 | 2056.14 | 4718.35 | 44.63 | 696.83 | 696.83 | 177.73
345 | 010507005001 | 扶手、压顶 |  | 8.41 | 687.76 | 176.13 | 438.31 |  | 58.42 | 58.42 | 14.9
1、混凝土种类:普通商品砼
2、混凝土强度等级:C20
| A4-53换 | 混凝土 压顶、扶手{换:碎石 GD40 商品普通砼 C20[商品砼]} | 10 | 0.841 | 6877.56 | 1761.26 | 4383.09 |  | 584.21 | 584.21 | 149
346 | 010515001015 | 现浇构件圆钢筋制安 φ10以内 | t | 0.019 | 5041.1 | 818.24 | 3861.28 | 14.79 | 276.32 | 276.32 | 70.47
| A4-236 | 现浇构件圆钢筋制安 φ10以内 | t | 0.019 | 5041.1 | 818.24 | 3861.28 | 14.79 | 276.32 | 276.32 | 70.47
347 | 010515001016 | 现浇构件螺纹钢制安 10以内 | t | 10.053 | 5332.68 | 1014.03 | 3870.44 | 18.41 | 342.46 | 342.46 | 87.34
| A4-240 | 现浇构件螺纹钢制安 10以内 | t | 10.053 | 5332.68 | 1014.03 | 3870.44 | 18.41 | 342.46 | 342.46 | 87.34
348 | 010515001017 | 现浇构件螺纹钢制安 10以上 | t | 2.302 | 4865.25 | 601.07 | 3848.91 | 116.53 | 238.03 | 238.03 | 60.71
| A4-241换 | 现浇构件螺纹钢制安 10以上 | t | 2.302 | 4865.25 | 601.07 | 3848.91 | 116.53 | 238.03 | 238.03 | 60.71
349 | 桂010515013001 | 钢筋网片制安 间距(cm) 20×20 | ㎡ | 794.69 | 8.8 | 3.39 | 3.94 | 0.04 | 1.14 | 1.14 | 0.29
表－09 | 表－09 | 表－09 | 表－09 | 表－09 | 表－09 | 表－09 | 表－09 | 表－09 | 表－09 | 表－09 | 表－09 | 表－09
工程量清单综合单价分析表 | 工程量清单综合单价分析表 | 工程量清单综合单价分析表 | 工程量清单综合单价分析表 | 工程量清单综合单价分析表 | 工程量清单综合单价分析表 | 工程量清单综合单价分析表 | 工程量清单综合单价分析表 | 工程量清单综合单价分析表 | 工程量清单综合单价分析表 | 工程量清单综合单价分析表 | 工程量清单综合单价分析表 | 工程量清单综合单价分析表 | 工程量清单综合单价分析表
工程名称:百色市田阳区2024年生猪养殖项目 | 工程名称:百色市田阳区2024年生猪养殖项目 | 工程名称:百色市田阳区2024年生猪养殖项目 | 工程名称:百色市田阳区2024年生猪养殖项目 | 工程名称:百色市田阳区2024年生猪养殖项目 | 工程名称:百色市田阳区2024年生猪养殖项目 | 工程名称:百色市田阳区2024年生猪养殖项目 | 工程名称:百色市田阳区2024年生猪养殖项目 | 工程名称:百色市田阳区2024年生猪养殖项目 | 工程名称:百色市田阳区2024年生猪养殖项目 | 第83页 共124页 | 第83页 共124页 | 第83页 共124页 | 第83页 共124页
序号 | 项目编码 | 项目名称及项目 特征描述 | 单位 | 工程量 | 综合单价 (元) | 综合单价 | 综合单价 | 综合单价 | 综合单价 | 综合单价 | 综合单价 | 综合单价
序号 | 项目编码 | 项目名称及项目 特征描述 | 单位 | 工程量 | 综合单价 (元) | 人工费 | 材料费 | 机械费 | 管理费 | 管理费 | 利润 | 其中：
序号 | 项目编码 | 项目名称及项目 特征描述 | 单位 | 工程量 | 综合单价 (元) | 人工费 | 材料费 | 机械费 | 管理费 | 管理费 | 利润 | 暂估价
| A4-271换 | 钢筋网片制安 间距(cm) 20×20 | 100㎡ | 7.9469 | 879.54 | 338.58 | 393.77 | 4.4 | 113.77 | 113.77 | 29.02
350 | 桂010515011003 | 砖砌体加固钢筋 不绑扎 | t | 0.211 | 5263.07 | 1012.32 | 3809.2 | 14.21 | 340.5 | 340.50 | 86.84
| A4-318 | 砖砌体加固钢筋 不绑扎 | t | 0.211 | 5263.07 | 1012.32 | 3809.2 | 14.21 | 340.5 | 340.50 | 86.84
351 | 桂010516004001 | 钢筋电渣压力焊接 | 个 | 32 | 4.67 | 0.86 | 0.83 | 1.85 | 0.9 | 0.90 | 0.23
| A4-319 | 钢筋电渣压力焊接 | 10个 | 3.2 | 46.65 | 8.55 | 8.32 | 18.51 | 8.98 | 8.98 | 2.29
352 | 010516002005 | 铁件 | t | 0.760 | 8753.88 | 2265.75 | 5544.9 |  | 751.55 | 751.55 | 191.68
| A4-326 | 铁件 预埋铁件 | t | 0.760 | 8753.88 | 2265.75 | 5544.9 |  | 751.55 | 751.55 | 191.68
A.6 金属结构工程
353 | 010603003003 | 钢管柱 | t | 0.154 | 6310.64 | 363.81 | 4740.15 | 745.06 | 367.81 | 367.81 | 93.81
1、柱类型:矩形 □60×40×3
2、钢材品种、规格:Q235B
3、焊接要求：焊接方式及焊接材料符合设计要求
4、工作内容：制作、安装、损耗、场内运输
| A6-15 | 卷板钢管柱制作 | t | 0.154 | 5616.5 | 173.57 | 4539.57 | 586.81 | 252.22 | 252.22 | 64.33
| A6-71 | 钢柱安装 3t以内 | t | 0.154 | 694.14 | 190.24 | 200.58 | 158.25 | 115.59 | 115.59 | 29.48
354 | 010604001003 | 钢梁 | t | 1.380 | 6046.23 | 498.47 | 4476.13 | 610.12 | 367.72 | 367.72 | 93.79
1、梁类型:□60×40×3
2、钢材品种、规格:Q235B
3、焊接要求：焊接方式及焊接材料符合设计要求
表－09 | 表－09 | 表－09 | 表－09 | 表－09 | 表－09 | 表－09 | 表－09 | 表－09 | 表－09 | 表－09 | 表－09 | 表－09
工程量清单综合单价分析表 | 工程量清单综合单价分析表 | 工程量清单综合单价分析表 | 工程量清单综合单价分析表 | 工程量清单综合单价分析表 | 工程量清单综合单价分析表 | 工程量清单综合单价分析表 | 工程量清单综合单价分析表 | 工程量清单综合单价分析表 | 工程量清单综合单价分析表 | 工程量清单综合单价分析表 | 工程量清单综合单价分析表 | 工程量清单综合单价分析表 | 工程量清单综合单价分析表
工程名称:百色市田阳区2024年生猪养殖项目 | 工程名称:百色市田阳区2024年生猪养殖项目 | 工程名称:百色市田阳区2024年生猪养殖项目 | 工程名称:百色市田阳区2024年生猪养殖项目 | 工程名称:百色市田阳区2024年生猪养殖项目 | 工程名称:百色市田阳区2024年生猪养殖项目 | 工程名称:百色市田阳区2024年生猪养殖项目 | 工程名称:百色市田阳区2024年生猪养殖项目 | 工程名称:百色市田阳区2024年生猪养殖项目 | 工程名称:百色市田阳区2024年生猪养殖项目 | 第84页 共124页 | 第84页 共124页 | 第84页 共124页 | 第84页 共124页
序号 | 项目编码 | 项目名称及项目 特征描述 | 单位 | 工程量 | 综合单价 (元) | 综合单价 | 综合单价 | 综合单价 | 综合单价 | 综合单价 | 综合单价 | 综合单价
序号 | 项目编码 | 项目名称及项目 特征描述 | 单位 | 工程量 | 综合单价 (元) | 人工费 | 材料费 | 机械费 | 管理费 | 管理费 | 利润 | 其中：
序号 | 项目编码 | 项目名称及项目 特征描述 | 单位 | 工程量 | 综合单价 (元) | 人工费 | 材料费 | 机械费 | 管理费 | 管理费 | 利润 | 暂估价
4、工作内容：制作、安装、损耗、场内运输
| A6-22 | 钢制动梁 制作 | t | 1.380 | 5425.98 | 288.99 | 4409.67 | 428.59 | 238.02 | 238.02 | 60.71
| A6-76 | 钢梁安装 3t以内 | t | 1.380 | 620.25 | 209.48 | 66.46 | 181.53 | 129.7 | 129.70 | 33.08
355 | 010606001002 | 钢支撑、钢拉条 | t | 2.876 | 6101.69 | 510.01 | 4379.52 | 705.95 | 403.34 | 403.34 | 102.87
1、材料类型:□60×40×3、□50×30×2、L50×4、12、32.5×2.5
2、钢材品种、规格:Q235,热镀锌
3、焊接要求：焊接方式及焊接材料符合设计要求
4、工作内容：制作、安装、损耗、场内运输
| A6-31 | 屋架钢支撑制作 | t | 2.876 | 5386.71 | 340.29 | 4347.78 | 393.26 | 243.32 | 243.32 | 62.06
| A6-85 | 屋架钢支撑 安装 | t | 2.876 | 714.98 | 169.72 | 31.74 | 312.69 | 160.02 | 160.02 | 40.81
356 | 010606002005 | 钢檩条制安 | t | 1.380 | 5524.57 | 315.93 | 4505.92 | 403.3 | 238.57 | 238.57 | 60.85
1、檩条类型:□60×40×3
2、钢材品种、规格:Q355B,热镀锌
3、焊接要求：焊接方式及焊接材料符合设计要求
4、工作内容：制作、安装、损耗、场内运输
| A6-32 | 型钢檩条制作 | t | 1.380 | 5117.27 | 214.18 | 4353.1 | 325.37 | 178.97 | 178.97 | 45.65
| A6-86 | 型钢檩条 安装 | t | 1.380 | 407.3 | 101.75 | 152.82 | 77.93 | 59.6 | 59.60 | 15.2
357 | 010606002006 | 钢檩条制安 | t | 5.610 | 4741.39 | 344.14 | 4063.72 | 134.34 | 158.71 | 158.71 | 40.48
1、檩条类型:C140×50×20×2.5、C100×50×15×2.5
表－09 | 表－09 | 表－09 | 表－09 | 表－09 | 表－09 | 表－09 | 表－09 | 表－09 | 表－09 | 表－09 | 表－09 | 表－09
工程量清单综合单价分析表 | 工程量清单综合单价分析表 | 工程量清单综合单价分析表 | 工程量清单综合单价分析表 | 工程量清单综合单价分析表 | 工程量清单综合单价分析表 | 工程量清单综合单价分析表 | 工程量清单综合单价分析表 | 工程量清单综合单价分析表 | 工程量清单综合单价分析表 | 工程量清单综合单价分析表 | 工程量清单综合单价分析表 | 工程量清单综合单价分析表 | 工程量清单综合单价分析表
工程名称:百色市田阳区2024年生猪养殖项目 | 工程名称:百色市田阳区2024年生猪养殖项目 | 工程名称:百色市田阳区2024年生猪养殖项目 | 工程名称:百色市田阳区2024年生猪养殖项目 | 工程名称:百色市田阳区2024年生猪养殖项目 | 工程名称:百色市田阳区2024年生猪养殖项目 | 工程名称:百色市田阳区2024年生猪养殖项目 | 工程名称:百色市田阳区2024年生猪养殖项目 | 工程名称:百色市田阳区2024年生猪养殖项目 | 工程名称:百色市田阳区2024年生猪养殖项目 | 第85页 共124页 | 第85页 共124页 | 第85页 共124页 | 第85页 共124页
序号 | 项目编码 | 项目名称及项目 特征描述 | 单位 | 工程量 | 综合单价 (元) | 综合单价 | 综合单价 | 综合单价 | 综合单价 | 综合单价 | 综合单价 | 综合单价
序号 | 项目编码 | 项目名称及项目 特征描述 | 单位 | 工程量 | 综合单价 (元) | 人工费 | 材料费 | 机械费 | 管理费 | 管理费 | 利润 | 其中：
序号 | 项目编码 | 项目名称及项目 特征描述 | 单位 | 工程量 | 综合单价 (元) | 人工费 | 材料费 | 机械费 | 管理费 | 管理费 | 利润 | 暂估价
2、钢材品种、规格:Q355B,热镀锌
3、焊接要求：焊接方式及焊接材料符合设计要求
4、工作内容：制作、安装、损耗、场内运输
| A6-33 | C型钢檩条制作 | t | 5.610 | 4402.34 | 174.42 | 4050.55 | 73.97 | 82.39 | 82.39 | 21.01
| A6-87 | C型钢檩条 安装 | t | 5.610 | 339.05 | 169.72 | 13.17 | 60.37 | 76.32 | 76.32 | 19.47
358 | 010605002001 | 单层压型钢板墙板 | ㎡ | 43.80 | 37.93 | 9 | 25.18 |  | 2.99 | 2.99 | 0.76
1、0.5厚840型镀铝锌镁压型钢板(AZ150）
| A6-79换 | 压型钢板墙板安装 彩钢板 | 100㎡ | 0.4380 | 3792.21 | 900 | 2517.54 |  | 298.53 | 298.53 | 76.14
359 | 040901009002 | 预埋铁件 | t | 0.224 | 8753.88 | 2265.75 | 5544.9 |  | 751.55 | 751.55 | 191.68
1、类型：垫板200×200×16；4根14钢筋，长150mm
| A4-326 | 铁件 预埋铁件 | t | 0.224 | 8753.88 | 2265.75 | 5544.9 |  | 751.55 | 751.55 | 191.68
A.7 屋面及防水工程
360 | 010901002003 | 普通阻燃夹芯板屋面 | ㎡ | 1585.74 | 63.84 | 15 | 42.59 |  | 4.98 | 4.98 | 1.27
1、厚度：100mm
2、普通阻燃夹芯板
| A7-28换 | 彩钢板芯 屋面板 板厚100mm | 100㎡ | 15.8574 | 6383.68 | 1500 | 4259.23 |  | 497.55 | 497.55 | 126.9
361 | 010903001001 | 墙面卷材防水 | ㎡ | 407.48 | 18.72 | 6.3 | 9.8 |  | 2.09 | 2.09 | 0.53
部位：粪槽侧墙及中间隔墙或者±0.00以下墙体
1、丙纶防水卷材
表－09 | 表－09 | 表－09 | 表－09 | 表－09 | 表－09 | 表－09 | 表－09 | 表－09 | 表－09 | 表－09 | 表－09 | 表－09
工程量清单综合单价分析表 | 工程量清单综合单价分析表 | 工程量清单综合单价分析表 | 工程量清单综合单价分析表 | 工程量清单综合单价分析表 | 工程量清单综合单价分析表 | 工程量清单综合单价分析表 | 工程量清单综合单价分析表 | 工程量清单综合单价分析表 | 工程量清单综合单价分析表 | 工程量清单综合单价分析表 | 工程量清单综合单价分析表 | 工程量清单综合单价分析表 | 工程量清单综合单价分析表
工程名称:百色市田阳区2024年生猪养殖项目 | 工程名称:百色市田阳区2024年生猪养殖项目 | 工程名称:百色市田阳区2024年生猪养殖项目 | 工程名称:百色市田阳区2024年生猪养殖项目 | 工程名称:百色市田阳区2024年生猪养殖项目 | 工程名称:百色市田阳区2024年生猪养殖项目 | 工程名称:百色市田阳区2024年生猪养殖项目 | 工程名称:百色市田阳区2024年生猪养殖项目 | 工程名称:百色市田阳区2024年生猪养殖项目 | 工程名称:百色市田阳区2024年生猪养殖项目 | 第86页 共124页 | 第86页 共124页 | 第86页 共124页 | 第86页 共124页
序号 | 项目编码 | 项目名称及项目 特征描述 | 单位 | 工程量 | 综合单价 (元) | 综合单价 | 综合单价 | 综合单价 | 综合单价 | 综合单价 | 综合单价 | 综合单价
序号 | 项目编码 | 项目名称及项目 特征描述 | 单位 | 工程量 | 综合单价 (元) | 人工费 | 材料费 | 机械费 | 管理费 | 管理费 | 利润 | 其中：
序号 | 项目编码 | 项目名称及项目 特征描述 | 单位 | 工程量 | 综合单价 (元) | 人工费 | 材料费 | 机械费 | 管理费 | 管理费 | 利润 | 暂估价
| A7-103换 | 丙纶防水卷材{换:冷底子油 30∶70} | 100㎡ | 4.0748 | 1872.21 | 630.14 | 979.74 |  | 209.02 | 209.02 | 53.31
362 | 010903003004 | 墙面砂浆防水(防潮) | ㎡ | 407.48 | 20.58 | 7.88 | 8.83 | 0.42 | 2.75 | 2.75 | 0.7
部位：粪槽侧墙及中间隔墙或者±0.00以下墙体
1、20厚掺和料水泥防水砂浆分次抹压
| A7-176换 | 防水砂浆防水 20mm厚 平面{换:水泥防水砂浆(加防水粉5％) 1∶2} | 100㎡ | 4.0748 | 2059.36 | 788.31 | 883.18 | 42.15 | 275.46 | 275.46 | 70.26
363 | 010904002001 | 楼(地)面涂膜防水 地面二 | ㎡ | 794.69 | 25.57 | 3.72 | 20.31 |  | 1.23 | 1.23 | 0.31
部位：粪沟底板地面
1、2厚水泥基渗透结晶型防水涂料
| A7-132换 | 水泥基渗透 结晶型防水涂料 涂膜1mm厚 平面[实际2] | 100㎡ | 7.9469 | 2558.2 | 371.93 | 2031.43 |  | 123.37 | 123.37 | 31.47
364 | 010904003004 | 楼(地)面砂浆防水(防潮) 地面二 | ㎡ | 1003.76 | 17.23 | 5.25 | 9.8 |  | 1.74 | 1.74 | 0.44
部位：粪沟底板地面
1、丙纶防水卷材
| A7-102换 | 丙纶防水卷材{换:冷底子油 30∶70} | 100㎡ | 10.0376 | 1723.25 | 524.97 | 979.74 |  | 174.13 | 174.13 | 44.41
A.9 楼地面工程
365 | 011101003002 | 耐磨地坪 地面一 | ㎡ | 488.43 | 96.3 | 11.2 | 80.19 | 0.18 | 3.77 | 3.77 | 0.96
部位：实心赶猪通道
1、150厚C25混凝土随打随光面
2、100厚碎石垫层
3、素土夯实，压实系数0.94
表－09 | 表－09 | 表－09 | 表－09 | 表－09 | 表－09 | 表－09 | 表－09 | 表－09 | 表－09 | 表－09 | 表－09 | 表－09
工程量清单综合单价分析表 | 工程量清单综合单价分析表 | 工程量清单综合单价分析表 | 工程量清单综合单价分析表 | 工程量清单综合单价分析表 | 工程量清单综合单价分析表 | 工程量清单综合单价分析表 | 工程量清单综合单价分析表 | 工程量清单综合单价分析表 | 工程量清单综合单价分析表 | 工程量清单综合单价分析表 | 工程量清单综合单价分析表 | 工程量清单综合单价分析表 | 工程量清单综合单价分析表
工程名称:百色市田阳区2024年生猪养殖项目 | 工程名称:百色市田阳区2024年生猪养殖项目 | 工程名称:百色市田阳区2024年生猪养殖项目 | 工程名称:百色市田阳区2024年生猪养殖项目 | 工程名称:百色市田阳区2024年生猪养殖项目 | 工程名称:百色市田阳区2024年生猪养殖项目 | 工程名称:百色市田阳区2024年生猪养殖项目 | 工程名称:百色市田阳区2024年生猪养殖项目 | 工程名称:百色市田阳区2024年生猪养殖项目 | 工程名称:百色市田阳区2024年生猪养殖项目 | 第87页 共124页 | 第87页 共124页 | 第87页 共124页 | 第87页 共124页
序号 | 项目编码 | 项目名称及项目 特征描述 | 单位 | 工程量 | 综合单价 (元) | 综合单价 | 综合单价 | 综合单价 | 综合单价 | 综合单价 | 综合单价 | 综合单价
序号 | 项目编码 | 项目名称及项目 特征描述 | 单位 | 工程量 | 综合单价 (元) | 人工费 | 材料费 | 机械费 | 管理费 | 管理费 | 利润 | 其中：
序号 | 项目编码 | 项目名称及项目 特征描述 | 单位 | 工程量 | 综合单价 (元) | 人工费 | 材料费 | 机械费 | 管理费 | 管理费 | 利润 | 暂估价
| A3-98换 | 砾(碎)石垫层 干铺 | 10 | 4.884 | 2296.19 | 574.56 | 1473.81 | 6.1 | 192.6 | 192.60 | 49.12
| A4-70换 | 混凝土地面 20cm[实际15]{换:碎石 GD20 商品普通砼 C25} | 100㎡ | 4.8843 | 7334.68 | 545.49 | 6545.41 | 11.78 | 184.85 | 184.85 | 47.15
366 | 011101003003 | 抗渗混凝土地 地面二 | ㎡ | 794.69 | 60.37 | 5.4 | 52.59 | 0.09 | 1.82 | 1.82 | 0.47
部位：粪沟底板地面
1、2厚水泥基渗透结晶型防水涂料（另计）
2、120厚C25混凝士(内配中310@200)(抗渗等级P6)随打随抹光(钢筋另计）
3、丙纶防水卷材（另计）
4、素土夯实素土夯实,压实系教0.94
| A4-70换 | 混凝土地面 20cm[实际12]{换:碎石 GD20 商品普通砼 C25} | 100㎡ | 7.9469 | 6037.98 | 540.36 | 5259.42 | 9.35 | 182.34 | 182.34 | 46.51
A.10 墙、柱面工程
367 | 011201001004 | 水泥砂浆墙面 墙面二 | ㎡ | 407.48 | 30.09 | 16.1 | 7.81 | 0.48 | 4.53 | 4.53 | 1.17
部位：用于标高±0.000以下粪沟墙面
1、20厚掺和料水泥防水砂浆分次抹压（另计）
2、刷处理剂一遍
3、丙纶防水卷材（另计）
4、20厚水泥砂浆找平
5、基层墙体
| A10-20 | 内墙 水泥砂浆 砖墙 (15+5)mm{水泥砂浆 1∶3} | 100㎡ | 4.0748 | 3008.49 | 1609.74 | 780.68 | 48.35 | 452.66 | 452.66 | 117.06
表－09 | 表－09 | 表－09 | 表－09 | 表－09 | 表－09 | 表－09 | 表－09 | 表－09 | 表－09 | 表－09 | 表－09 | 表－09
工程量清单综合单价分析表 | 工程量清单综合单价分析表 | 工程量清单综合单价分析表 | 工程量清单综合单价分析表 | 工程量清单综合单价分析表 | 工程量清单综合单价分析表 | 工程量清单综合单价分析表 | 工程量清单综合单价分析表 | 工程量清单综合单价分析表 | 工程量清单综合单价分析表 | 工程量清单综合单价分析表 | 工程量清单综合单价分析表 | 工程量清单综合单价分析表 | 工程量清单综合单价分析表
工程名称:百色市田阳区2024年生猪养殖项目 | 工程名称:百色市田阳区2024年生猪养殖项目 | 工程名称:百色市田阳区2024年生猪养殖项目 | 工程名称:百色市田阳区2024年生猪养殖项目 | 工程名称:百色市田阳区2024年生猪养殖项目 | 工程名称:百色市田阳区2024年生猪养殖项目 | 工程名称:百色市田阳区2024年生猪养殖项目 | 工程名称:百色市田阳区2024年生猪养殖项目 | 工程名称:百色市田阳区2024年生猪养殖项目 | 工程名称:百色市田阳区2024年生猪养殖项目 | 第88页 共124页 | 第88页 共124页 | 第88页 共124页 | 第88页 共124页
序号 | 项目编码 | 项目名称及项目 特征描述 | 单位 | 工程量 | 综合单价 (元) | 综合单价 | 综合单价 | 综合单价 | 综合单价 | 综合单价 | 综合单价 | 综合单价
序号 | 项目编码 | 项目名称及项目 特征描述 | 单位 | 工程量 | 综合单价 (元) | 人工费 | 材料费 | 机械费 | 管理费 | 管理费 | 利润 | 其中：
序号 | 项目编码 | 项目名称及项目 特征描述 | 单位 | 工程量 | 综合单价 (元) | 人工费 | 材料费 | 机械费 | 管理费 | 管理费 | 利润 | 暂估价
| 11. | A.11 天棚工程
368 | 011302001001 | 吊顶天棚 | ㎡ | 1367.16 | 87.39 | 27.72 | 50.04 | 0.08 | 7.59 | 7.59 | 1.96
1、岩棉板
2、镀锌方钢：60×40×3（另计）
| A11-29 | 装配式U型轻钢天棚龙骨(不上人型) 面层规格(600×600mm) 平面 | 100㎡ | 13.6716 | 5255.22 | 1755.27 | 2885.47 | 8.46 | 481.5 | 481.50 | 124.52
| A11-91换 | 天棚矿棉板面层 搁放在 龙骨上 | 100㎡ | 13.6716 | 3484.49 | 1016.73 | 2118.41 |  | 277.57 | 277.57 | 71.78
A.12 门窗工程
369 | 010802001003 | 畜牧专用不锈钢保温门 | ㎡ | 8.40 | 543.39 | 46.37 | 480.55 | 0.4 | 12.77 | 12.77 | 3.3
1、含制作、安装、运输、五金配件等
| A12-44换 | 畜牧专用不锈钢保温门 | 100㎡ | 0.0840 | 54339.77 | 4637.16 | 48054.89 | 40.48 | 1277 | 1277.00 | 330.24
370 | 010802001004 | 畜牧专用铁门 | ㎡ | 45.36 | 231.21 | 46.37 | 168.37 | 0.4 | 12.77 | 12.77 | 3.3
1、含制作、安装、运输、五金配件等
| A12-44换 | 畜牧专用铁门 | 100㎡ | 0.4536 | 23121.77 | 4637.16 | 16836.89 | 40.48 | 1277 | 1277.00 | 330.24
371 | 010807001003 | 90系列铝合金固定窗≤2 | ㎡ | 43.20 | 353.46 | 42.22 | 296.06 | 0.5 | 11.66 | 11.66 | 3.02
1、门框、扇材质及规格:90系列普通铝合金框料型材
2、玻璃品种、厚度:普通单层玻璃,带防蚊纱窗
3、含制作、安装、运输、五金配件等
| A12-118换 | 铝合金固定窗(矩形) | 100㎡ | 0.4320 | 28835.11 | 2725.47 | 25105.96 | 50.02 | 757.71 | 757.71 | 195.95
| A12-120 | 铝合金纱扇 | 100㎡ | 0.4320 | 6511.21 | 1496.88 | 4500 |  | 408.65 | 408.65 | 105.68
表－09 | 表－09 | 表－09 | 表－09 | 表－09 | 表－09 | 表－09 | 表－09 | 表－09 | 表－09 | 表－09 | 表－09 | 表－09
工程量清单综合单价分析表 | 工程量清单综合单价分析表 | 工程量清单综合单价分析表 | 工程量清单综合单价分析表 | 工程量清单综合单价分析表 | 工程量清单综合单价分析表 | 工程量清单综合单价分析表 | 工程量清单综合单价分析表 | 工程量清单综合单价分析表 | 工程量清单综合单价分析表 | 工程量清单综合单价分析表 | 工程量清单综合单价分析表 | 工程量清单综合单价分析表 | 工程量清单综合单价分析表
工程名称:百色市田阳区2024年生猪养殖项目 | 工程名称:百色市田阳区2024年生猪养殖项目 | 工程名称:百色市田阳区2024年生猪养殖项目 | 工程名称:百色市田阳区2024年生猪养殖项目 | 工程名称:百色市田阳区2024年生猪养殖项目 | 工程名称:百色市田阳区2024年生猪养殖项目 | 工程名称:百色市田阳区2024年生猪养殖项目 | 工程名称:百色市田阳区2024年生猪养殖项目 | 工程名称:百色市田阳区2024年生猪养殖项目 | 工程名称:百色市田阳区2024年生猪养殖项目 | 第89页 共124页 | 第89页 共124页 | 第89页 共124页 | 第89页 共124页
序号 | 项目编码 | 项目名称及项目 特征描述 | 单位 | 工程量 | 综合单价 (元) | 综合单价 | 综合单价 | 综合单价 | 综合单价 | 综合单价 | 综合单价 | 综合单价
序号 | 项目编码 | 项目名称及项目 特征描述 | 单位 | 工程量 | 综合单价 (元) | 人工费 | 材料费 | 机械费 | 管理费 | 管理费 | 利润 | 其中：
序号 | 项目编码 | 项目名称及项目 特征描述 | 单位 | 工程量 | 综合单价 (元) | 人工费 | 材料费 | 机械费 | 管理费 | 管理费 | 利润 | 暂估价
372 | 桂010811002003 | 门窗周边塞缝 | m | 275.20 | 8.06 | 5.54 | 0.62 |  | 1.51 | 1.51 | 0.39
| A12-166换 | 门窗周边塞缝 水泥砂浆1:2.5{换:水泥砂浆 1∶2.5} | 100m | 2.7520 | 806.96 | 554.4 | 62.07 |  | 151.35 | 151.35 | 39.14
A.14 其他装饰工程
373 | 011503001001 | 普通圆钢管围栏 | m | 26.60 | 217.62 | 56.43 | 103.74 | 28.33 | 23.14 | 23.14 | 5.98
做法参照图纸ZJ-09/4
规格：30×2.5圆钢管扶手，50×2.5圆钢管立柱
规格：25×2.5圆钢管竖杆,净距不大于110
防锈漆两道打底，外刷磁漆两度
| A14-131换 | 30×2.5圆钢管扶手 | 10m | 2.660 | 289.75 | 102.96 | 118.07 | 24.82 | 34.88 | 34.88 | 9.02
| A14-140换 | 普通型钢栏杆 钢管 | 10m | 2.660 | 1886.47 | 461.34 | 919.29 | 258.5 | 196.52 | 196.52 | 50.82
374 | 011503001002 | 热镀锌钢管围栏 | m | 218.28 | 221.39 | 56.43 | 107.51 | 28.33 | 23.14 | 23.14 | 5.98
做法参照图纸ZJ-09/5
规格：DN30热镀锌钢圆管扶手，50X50方钢立柱,壁厚2.5
规格：竖管:DN25热镀锌钢圆管,净距不大于110壁厚2.5
防锈漆两道打底，外刷磁漆两度
| A14-131换 | 30×2.5热镀锌钢圆管扶手 | 10m | 21.828 | 328.44 | 102.96 | 156.76 | 24.82 | 34.88 | 34.88 | 9.02
| A14-140换 | 普通型钢栏杆 钢管 | 10m | 21.828 | 1885.5 | 461.34 | 918.32 | 258.5 | 196.52 | 196.52 | 50.82
| 13. | A.13 油漆、涂料、裱糊工程
375 | 011405001010 | 金属面除锈 | ㎡ | 433.20 | 11 | 2.19 | 0.28 | 5.79 | 2.18 | 2.18 | 0.56
表－09 | 表－09 | 表－09 | 表－09 | 表－09 | 表－09 | 表－09 | 表－09 | 表－09 | 表－09 | 表－09 | 表－09 | 表－09
工程量清单综合单价分析表 | 工程量清单综合单价分析表 | 工程量清单综合单价分析表 | 工程量清单综合单价分析表 | 工程量清单综合单价分析表 | 工程量清单综合单价分析表 | 工程量清单综合单价分析表 | 工程量清单综合单价分析表 | 工程量清单综合单价分析表 | 工程量清单综合单价分析表 | 工程量清单综合单价分析表 | 工程量清单综合单价分析表 | 工程量清单综合单价分析表 | 工程量清单综合单价分析表
工程名称:百色市田阳区2024年生猪养殖项目 | 工程名称:百色市田阳区2024年生猪养殖项目 | 工程名称:百色市田阳区2024年生猪养殖项目 | 工程名称:百色市田阳区2024年生猪养殖项目 | 工程名称:百色市田阳区2024年生猪养殖项目 | 工程名称:百色市田阳区2024年生猪养殖项目 | 工程名称:百色市田阳区2024年生猪养殖项目 | 工程名称:百色市田阳区2024年生猪养殖项目 | 工程名称:百色市田阳区2024年生猪养殖项目 | 工程名称:百色市田阳区2024年生猪养殖项目 | 第90页 共124页 | 第90页 共124页 | 第90页 共124页 | 第90页 共124页
序号 | 项目编码 | 项目名称及项目 特征描述 | 单位 | 工程量 | 综合单价 (元) | 综合单价 | 综合单价 | 综合单价 | 综合单价 | 综合单价 | 综合单价 | 综合单价
序号 | 项目编码 | 项目名称及项目 特征描述 | 单位 | 工程量 | 综合单价 (元) | 人工费 | 材料费 | 机械费 | 管理费 | 管理费 | 利润 | 其中：
序号 | 项目编码 | 项目名称及项目 特征描述 | 单位 | 工程量 | 综合单价 (元) | 人工费 | 材料费 | 机械费 | 管理费 | 管理费 | 利润 | 暂估价
喷砂除锈Sa2.5级
| A13-138 | 钢结构 抛丸除锈 | 100㎡ | 4.3320 | 1100.22 | 218.88 | 27.56 | 579.47 | 217.95 | 217.95 | 56.36
376 | 011405001011 | 金属面油漆 | ㎡ | 433.20 | 4.44 | 2.51 | 1.06 |  | 0.69 | 0.69 | 0.18
防锈底漆一道
| A13-140 | 红丹防锈漆 金属面 一遍 | 100㎡ | 4.3320 | 443.68 | 251.46 | 105.82 |  | 68.65 | 68.65 | 17.75
377 | 011405001012 | 金属面油漆 | ㎡ | 433.20 | 19.03 | 5.73 | 11.34 |  | 1.56 | 1.56 | 0.4
面漆：面层环氧树脂封闭漆1遍，工膜总厚度不小于25μm
| A13-172 | 环氧云铁漆 金属面 一遍 | 100㎡ | 4.3320 | 1903.92 | 573.21 | 1133.75 |  | 156.49 | 156.49 | 40.47
单价措施项目
| 011701 | 脚手架工程
378 | 桂011701001005 | 扣件式钢管外脚手架 | ㎡ | 479.68 | 23.09 | 13.83 | 2.66 | 0.6 | 4.78 | 4.78 | 1.22
1、脚手架高度：10M以内
| A15-5 | 扣件式钢管外脚手架 双排 10m以内 | 100㎡ | 4.7968 | 2308.44 | 1382.54 | 265.8 | 59.7 | 478.39 | 478.39 | 122.01
| 011702 | 混凝土模板及支架(撑)
379 | 011702001011 | 基础垫层 | ㎡ | 19.03 | 26.42 | 10.37 | 11.23 | 0.35 | 3.56 | 3.56 | 0.91
1、模板材质：木模板
2、模板支撑材质：木支撑
| A17-1 | 混凝土基础垫层 木模板木支撑 | 100㎡ | 0.1903 | 2641.23 | 1037.12 | 1122.98 | 34.86 | 355.58 | 355.58 | 90.69
380 | 011702001012 | 带形基础 | ㎡ | 91.12 | 45.42 | 24.57 | 9.99 | 0.44 | 8.3 | 8.30 | 2.12
表－09 | 表－09 | 表－09 | 表－09 | 表－09 | 表－09 | 表－09 | 表－09 | 表－09 | 表－09 | 表－09 | 表－09 | 表－09
工程量清单综合单价分析表 | 工程量清单综合单价分析表 | 工程量清单综合单价分析表 | 工程量清单综合单价分析表 | 工程量清单综合单价分析表 | 工程量清单综合单价分析表 | 工程量清单综合单价分析表 | 工程量清单综合单价分析表 | 工程量清单综合单价分析表 | 工程量清单综合单价分析表 | 工程量清单综合单价分析表 | 工程量清单综合单价分析表 | 工程量清单综合单价分析表 | 工程量清单综合单价分析表
工程名称:百色市田阳区2024年生猪养殖项目 | 工程名称:百色市田阳区2024年生猪养殖项目 | 工程名称:百色市田阳区2024年生猪养殖项目 | 工程名称:百色市田阳区2024年生猪养殖项目 | 工程名称:百色市田阳区2024年生猪养殖项目 | 工程名称:百色市田阳区2024年生猪养殖项目 | 工程名称:百色市田阳区2024年生猪养殖项目 | 工程名称:百色市田阳区2024年生猪养殖项目 | 工程名称:百色市田阳区2024年生猪养殖项目 | 工程名称:百色市田阳区2024年生猪养殖项目 | 第91页 共124页 | 第91页 共124页 | 第91页 共124页 | 第91页 共124页
序号 | 项目编码 | 项目名称及项目 特征描述 | 单位 | 工程量 | 综合单价 (元) | 综合单价 | 综合单价 | 综合单价 | 综合单价 | 综合单价 | 综合单价 | 综合单价
序号 | 项目编码 | 项目名称及项目 特征描述 | 单位 | 工程量 | 综合单价 (元) | 人工费 | 材料费 | 机械费 | 管理费 | 管理费 | 利润 | 其中：
序号 | 项目编码 | 项目名称及项目 特征描述 | 单位 | 工程量 | 综合单价 (元) | 人工费 | 材料费 | 机械费 | 管理费 | 管理费 | 利润 | 暂估价
1、模板材质：胶合模板
2、模板支撑材质：木支撑
| A17-4 | 带形基础 无筋混凝土 胶合板模板 木支撑 | 100㎡ | 0.9112 | 4541.85 | 2457.27 | 999.42 | 43.92 | 829.64 | 829.64 | 211.6
381 | 011702001013 | 满堂基础 | ㎡ | 31.78 | 60.47 | 37.35 | 7.23 | 0.24 | 12.47 | 12.47 | 3.18
1、模板材质：胶合模板
2、模板支撑材质：木支撑
| A17-29 | 满堂基础 无梁式 胶合板模板 木支撑 | 100㎡ | 0.3178 | 6045.56 | 3734.64 | 722.87 | 23.53 | 1246.58 | 1246.58 | 317.94
382 | 011702002001 | 矩形柱 | ㎡ | 36.01 | 51.3 | 25.96 | 13.85 | 0.48 | 8.77 | 8.77 | 2.24
1、模板材质：胶合模板
2、模板支撑材质：木支撑
| A17-51 | 矩形柱 胶合板模板 木支撑 | 100㎡ | 0.3601 | 5129.04 | 2595.78 | 1385.04 | 47.73 | 876.85 | 876.85 | 223.64
383 | 011702003005 | 构造柱 | ㎡ | 85.21 | 60.51 | 31.73 | 15.17 | 0.28 | 10.62 | 10.62 | 2.71
1、模板材质：胶合模板
2、模板支撑材质：木支撑
| A17-58 | 构造柱 胶合板模板 木支撑 | 100㎡ | 0.8521 | 6050.79 | 3172.91 | 1517.22 | 28.09 | 1061.77 | 1061.77 | 270.8
384 | 011702006001 | 矩形梁 | ㎡ | 102.45 | 66.7 | 32.64 | 19.21 | 0.89 | 11.12 | 11.12 | 2.84
1、模板材质：胶合模板
2、模板支撑材质：木支撑
| A17-67 | 单梁.连续梁.框架梁 胶合板模板 木支撑 | 100㎡ | 1.0245 | 6670.61 | 3264.39 | 1920.82 | 89.27 | 1112.41 | 1112.41 | 283.72
表－09 | 表－09 | 表－09 | 表－09 | 表－09 | 表－09 | 表－09 | 表－09 | 表－09 | 表－09 | 表－09 | 表－09 | 表－09
工程量清单综合单价分析表 | 工程量清单综合单价分析表 | 工程量清单综合单价分析表 | 工程量清单综合单价分析表 | 工程量清单综合单价分析表 | 工程量清单综合单价分析表 | 工程量清单综合单价分析表 | 工程量清单综合单价分析表 | 工程量清单综合单价分析表 | 工程量清单综合单价分析表 | 工程量清单综合单价分析表 | 工程量清单综合单价分析表 | 工程量清单综合单价分析表 | 工程量清单综合单价分析表
工程名称:百色市田阳区2024年生猪养殖项目 | 工程名称:百色市田阳区2024年生猪养殖项目 | 工程名称:百色市田阳区2024年生猪养殖项目 | 工程名称:百色市田阳区2024年生猪养殖项目 | 工程名称:百色市田阳区2024年生猪养殖项目 | 工程名称:百色市田阳区2024年生猪养殖项目 | 工程名称:百色市田阳区2024年生猪养殖项目 | 工程名称:百色市田阳区2024年生猪养殖项目 | 工程名称:百色市田阳区2024年生猪养殖项目 | 工程名称:百色市田阳区2024年生猪养殖项目 | 第92页 共124页 | 第92页 共124页 | 第92页 共124页 | 第92页 共124页
序号 | 项目编码 | 项目名称及项目 特征描述 | 单位 | 工程量 | 综合单价 (元) | 综合单价 | 综合单价 | 综合单价 | 综合单价 | 综合单价 | 综合单价 | 综合单价
序号 | 项目编码 | 项目名称及项目 特征描述 | 单位 | 工程量 | 综合单价 (元) | 人工费 | 材料费 | 机械费 | 管理费 | 管理费 | 利润 | 其中：
序号 | 项目编码 | 项目名称及项目 特征描述 | 单位 | 工程量 | 综合单价 (元) | 人工费 | 材料费 | 机械费 | 管理费 | 管理费 | 利润 | 暂估价
385 | 011702008006 | 圈梁 | ㎡ | 149.73 | 45.3 | 25.44 | 8.83 | 0.31 | 8.54 | 8.54 | 2.18
1、模板材质：胶合模板
2、模板支撑材质：木支撑
| A17-72 | 圈梁 直形 胶合板模板 木支撑 | 100㎡ | 1.4973 | 4530.54 | 2544.48 | 883.01 | 30.91 | 854.26 | 854.26 | 217.88
386 | 011702009003 | 过梁 | ㎡ | 35.49 | 79.61 | 41.06 | 20.47 | 0.7 | 13.85 | 13.85 | 3.53
1、模板材质：胶合模板
2、模板支撑材质：木支撑
| A17-76 | 过梁 胶合板模板 木支撑 | 100㎡ | 0.3549 | 7961.12 | 4105.71 | 2046.79 | 70.19 | 1385.15 | 1385.15 | 353.28
387 | 011702016001 | 平板 | ㎡ | 31.79 | 51.25 | 20.9 | 20.28 | 0.97 | 7.25 | 7.25 | 1.85
模板材质：胶合模板
模板支撑材质：木支撑
| A17-100 | 平板 胶合板模板 木支撑 | 100㎡ | 0.3179 | 5125.04 | 2089.62 | 2028.06 | 97.05 | 725.32 | 725.32 | 184.99
388 | 011702028001 | 扶手、压顶 | m | 434.68 | 39.01 | 20.43 | 9.42 | 0.46 | 6.93 | 6.93 | 1.77
1、模板材质：木模板
2、模板支撑材质：木支撑
| A17-118 | 压顶、扶手 木模板木支撑 | 100延长米 | 4.3468 | 3899.85 | 2042.6 | 942.48 | 45.5 | 692.62 | 692.62 | 176.65
389 | 011702029003 | 混凝土散水 | ㎡ | 79.05 | 8.54 | 4.21 | 2.57 |  | 1.4 | 1.40 | 0.36
1、模板材质：木模板
2、模板支撑材质：木支撑
表－09 | 表－09 | 表－09 | 表－09 | 表－09 | 表－09 | 表－09 | 表－09 | 表－09 | 表－09 | 表－09 | 表－09 | 表－09
工程量清单综合单价分析表 | 工程量清单综合单价分析表 | 工程量清单综合单价分析表 | 工程量清单综合单价分析表 | 工程量清单综合单价分析表 | 工程量清单综合单价分析表 | 工程量清单综合单价分析表 | 工程量清单综合单价分析表 | 工程量清单综合单价分析表 | 工程量清单综合单价分析表 | 工程量清单综合单价分析表 | 工程量清单综合单价分析表 | 工程量清单综合单价分析表 | 工程量清单综合单价分析表
工程名称:百色市田阳区2024年生猪养殖项目 | 工程名称:百色市田阳区2024年生猪养殖项目 | 工程名称:百色市田阳区2024年生猪养殖项目 | 工程名称:百色市田阳区2024年生猪养殖项目 | 工程名称:百色市田阳区2024年生猪养殖项目 | 工程名称:百色市田阳区2024年生猪养殖项目 | 工程名称:百色市田阳区2024年生猪养殖项目 | 工程名称:百色市田阳区2024年生猪养殖项目 | 工程名称:百色市田阳区2024年生猪养殖项目 | 工程名称:百色市田阳区2024年生猪养殖项目 | 第93页 共124页 | 第93页 共124页 | 第93页 共124页 | 第93页 共124页
序号 | 项目编码 | 项目名称及项目 特征描述 | 单位 | 工程量 | 综合单价 (元) | 综合单价 | 综合单价 | 综合单价 | 综合单价 | 综合单价 | 综合单价 | 综合单价
序号 | 项目编码 | 项目名称及项目 特征描述 | 单位 | 工程量 | 综合单价 (元) | 人工费 | 材料费 | 机械费 | 管理费 | 管理费 | 利润 | 其中：
序号 | 项目编码 | 项目名称及项目 特征描述 | 单位 | 工程量 | 综合单价 (元) | 人工费 | 材料费 | 机械费 | 管理费 | 管理费 | 利润 | 暂估价
| A17-123 | 混凝土散水 混凝土60mm厚 木模板木支撑 | 100㎡ | 0.7905 | 852.33 | 420.66 | 256.55 |  | 139.53 | 139.53 | 35.59
390 | 011702032001 | 检查井 | ㎡ | 29.52 | 49.73 | 25.19 | 13.01 | 0.74 | 8.6 | 8.60 | 2.19
| A17-133 | 贮水(油)池 平底 胶合板模板 木支撑 | 100㎡ | 0.0948 | 5421.35 | 2975.4 | 1151.7 | 39.25 | 999.96 | 999.96 | 255.04
| A17-139 | 贮水(油)池 矩形壁 胶合板模板 木支撑 | 100㎡ | 0.2004 | 4761.56 | 2303.37 | 1371.92 | 89.94 | 793.86 | 793.86 | 202.47
| 011703 | 垂直运输
391 | 011703001003 | 建筑物垂直运输高度 20m以内 混合结构 卷扬机 | ㎡ | 1400.00 | 21.61 |  |  | 19.31 | 1.83 | 1.83 | 0.47
| A16-1 | 建筑物垂直运输高度 20m以内 混合结构 卷扬机 | 100㎡ | 14.0000 | 2161.83 |  |  | 1931.07 | 183.45 | 183.45 | 47.31
| 011708 | 混凝土运输及泵送工程
392 | 桂011708002001 | 混凝土泵送 |  | 193.98 | 20.96 | 2.88 | 14.04 | 3.3 | 0.59 | 0.59 | 0.15
| A18-4换 | 混凝土泵送 输送泵 檐高 40m以内{泵40M}{换:碎石 GD20 商品普通砼 C20 换:碎石 GD20 商品普通砼 C25} | 100 | 1.7116 | 2097.95 | 288 | 1405.76 | 330.3 | 58.74 | 58.74 | 15.15
| A18-4 | 混凝土泵送 输送泵 檐高 40m以内{碎石 GD40 商品普通砼 C20}{泵40M} | 100 | 0.2282 | 2083.38 | 288 | 1391.19 | 330.3 | 58.74 | 58.74 | 15.15
1#育肥猪舍-安装工程
分部分项工程
| 4. | B4 电气设备安装工程
393 | 030404017008 | 照明总配电 AW1 | 台 | 1 | 1749.28 | 153.39 | 1501.55 | 22.17 | 49.17 | 49.17 | 23
1.安装方式：底距地1.5米
2.含箱内元件，具体详见施工设计图
| B4-0303换 | 成套配电箱安装 悬挂嵌入式(半周长m) 1.5 | 台 | 1 | 1749.28 | 153.39 | 1501.55 | 22.17 | 49.17 | 49.17 | 23
表－09 | 表－09 | 表－09 | 表－09 | 表－09 | 表－09 | 表－09 | 表－09 | 表－09 | 表－09 | 表－09 | 表－09 | 表－09
工程量清单综合单价分析表 | 工程量清单综合单价分析表 | 工程量清单综合单价分析表 | 工程量清单综合单价分析表 | 工程量清单综合单价分析表 | 工程量清单综合单价分析表 | 工程量清单综合单价分析表 | 工程量清单综合单价分析表 | 工程量清单综合单价分析表 | 工程量清单综合单价分析表 | 工程量清单综合单价分析表 | 工程量清单综合单价分析表 | 工程量清单综合单价分析表 | 工程量清单综合单价分析表
工程名称:百色市田阳区2024年生猪养殖项目 | 工程名称:百色市田阳区2024年生猪养殖项目 | 工程名称:百色市田阳区2024年生猪养殖项目 | 工程名称:百色市田阳区2024年生猪养殖项目 | 工程名称:百色市田阳区2024年生猪养殖项目 | 工程名称:百色市田阳区2024年生猪养殖项目 | 工程名称:百色市田阳区2024年生猪养殖项目 | 工程名称:百色市田阳区2024年生猪养殖项目 | 工程名称:百色市田阳区2024年生猪养殖项目 | 工程名称:百色市田阳区2024年生猪养殖项目 | 第94页 共124页 | 第94页 共124页 | 第94页 共124页 | 第94页 共124页
序号 | 项目编码 | 项目名称及项目 特征描述 | 单位 | 工程量 | 综合单价 (元) | 综合单价 | 综合单价 | 综合单价 | 综合单价 | 综合单价 | 综合单价 | 综合单价
序号 | 项目编码 | 项目名称及项目 特征描述 | 单位 | 工程量 | 综合单价 (元) | 人工费 | 材料费 | 机械费 | 管理费 | 管理费 | 利润 | 其中：
序号 | 项目编码 | 项目名称及项目 特征描述 | 单位 | 工程量 | 综合单价 (元) | 人工费 | 材料费 | 机械费 | 管理费 | 管理费 | 利润 | 暂估价
394 | 030404017009 | 照明总配电 AW2 | 台 | 1 | 1749.28 | 153.39 | 1501.55 | 22.17 | 49.17 | 49.17 | 23
1.安装方式：底距地1.5米
2.含箱内元件，具体详见施工设计图
| B4-0303换 | 成套配电箱安装 悬挂嵌入式(半周长m) 1.5 | 台 | 1 | 1749.28 | 153.39 | 1501.55 | 22.17 | 49.17 | 49.17 | 23
395 | 030412001003 | 带灯罩LED防水防尘灯 | 套 | 30 | 86.9 | 19.34 | 59.24 | 0.26 | 5.49 | 5.49 | 2.57
1.规格：18W
2.安装形式:平吊顶安装
3.含接线盒
| B4-1745换 | 普通灯具安装 吸顶灯具 灯罩周长 2000mm以内 | 10套 | 3.0 | 868.86 | 193.4 | 592.33 | 2.57 | 54.89 | 54.89 | 25.67
396 | 030412005003 | 带灯罩单管 LED灯 | 套 | 48 | 65.08 | 17.47 | 40.21 | 0.15 | 4.94 | 4.94 | 2.31
1.规格：36W
2.安装形式:平吊顶安装
3.含接线盒
| B4-1885换 | 荧光灯具安装 壁装式、吸顶式 单管 | 10套 | 4.8 | 650.78 | 174.73 | 402.05 | 1.54 | 49.37 | 49.37 | 23.09
397 | 030404034004 | 双联单控开关 250V,10A | 套 | 12 | 20.56 | 9.26 | 7.28 | 0.15 | 2.64 | 2.64 | 1.23
1.安装形式：底距地1.4米
2.含开关盒
| B4-0409换 | 开关、按钮、插座安装 开关及按钮 跷板开关 明装 双联 | 10套 | 1.2 | 205.56 | 92.55 | 72.79 | 1.54 | 26.35 | 26.35 | 12.33
398 | 030404034005 | 三联单控开关 250V,10A | 套 | 26 | 23.74 | 9.8 | 9.7 | 0.15 | 2.79 | 2.79 | 1.3
表－09 | 表－09 | 表－09 | 表－09 | 表－09 | 表－09 | 表－09 | 表－09 | 表－09 | 表－09 | 表－09 | 表－09 | 表－09
工程量清单综合单价分析表 | 工程量清单综合单价分析表 | 工程量清单综合单价分析表 | 工程量清单综合单价分析表 | 工程量清单综合单价分析表 | 工程量清单综合单价分析表 | 工程量清单综合单价分析表 | 工程量清单综合单价分析表 | 工程量清单综合单价分析表 | 工程量清单综合单价分析表 | 工程量清单综合单价分析表 | 工程量清单综合单价分析表 | 工程量清单综合单价分析表 | 工程量清单综合单价分析表
工程名称:百色市田阳区2024年生猪养殖项目 | 工程名称:百色市田阳区2024年生猪养殖项目 | 工程名称:百色市田阳区2024年生猪养殖项目 | 工程名称:百色市田阳区2024年生猪养殖项目 | 工程名称:百色市田阳区2024年生猪养殖项目 | 工程名称:百色市田阳区2024年生猪养殖项目 | 工程名称:百色市田阳区2024年生猪养殖项目 | 工程名称:百色市田阳区2024年生猪养殖项目 | 工程名称:百色市田阳区2024年生猪养殖项目 | 工程名称:百色市田阳区2024年生猪养殖项目 | 第95页 共124页 | 第95页 共124页 | 第95页 共124页 | 第95页 共124页
序号 | 项目编码 | 项目名称及项目 特征描述 | 单位 | 工程量 | 综合单价 (元) | 综合单价 | 综合单价 | 综合单价 | 综合单价 | 综合单价 | 综合单价 | 综合单价
序号 | 项目编码 | 项目名称及项目 特征描述 | 单位 | 工程量 | 综合单价 (元) | 人工费 | 材料费 | 机械费 | 管理费 | 管理费 | 利润 | 其中：
序号 | 项目编码 | 项目名称及项目 特征描述 | 单位 | 工程量 | 综合单价 (元) | 人工费 | 材料费 | 机械费 | 管理费 | 管理费 | 利润 | 暂估价
1.安装形式：底距地1.4米
2.含开关盒
| B4-0410换 | 开关、按钮、插座安装 开关及按钮 跷板开关 明装 三联 | 10套 | 2.6 | 237.54 | 98.03 | 97.04 | 1.54 | 27.89 | 27.89 | 13.04
399 | 030408001007 | 普通敷设 电力电缆 铜芯WDZ-YJE-1KV-5*10m㎡ | m | 6.15 | 64.9 | 3.86 | 59.17 | 0.2 | 1.14 | 1.14 | 0.53
1.产品具有3C认证，ISO9000认证
| B4-0992换 | 铜芯电力电缆敷设 普通敷设 电缆(截面m㎡以下)10 | 100m | 0.0615 | 6488.95 | 385.81 | 5916.84 | 19.63 | 113.56 | 113.56 | 53.11
400 | 030408001008 | 普通敷设 电力电缆 铜芯BTTZ-4*4m㎡ | m | 483.93 | 37.85 | 2.97 | 33.45 | 0.15 | 0.87 | 0.87 | 0.41
1.产品具有3C认证，ISO9000认证
| B4-0992换 | 铜芯电力电缆敷设 普通敷设 电缆(截面m㎡以下)10 | 100m | 4.8393 | 3785.05 | 296.78 | 3344.95 | 15.1 | 87.36 | 87.36 | 40.86
401 | 030411004005 | 管内穿线 铜芯 ZR-BV-2.5m㎡ | m | 2462.42 | 3.36 | 0.58 | 2.54 |  | 0.16 | 0.16 | 0.08
1.产品具有3C认证，ISO9000认证
| B4-1564换 | 管内穿线 照明线路 铜芯 导线截面(m㎡以内) 2.5 | 100m单线 | 24.6242 | 335.51 | 57.8 | 253.95 |  | 16.19 | 16.19 | 7.57
402 | 030411001004 | 砖、混凝土结构明配 刚性阻燃管 PC16 | m | 72.20 | 12.24 | 5.77 | 3.92 | 0.13 | 1.65 | 1.65 | 0.77
1.敷设方式：沿墙、地面、顶板明敷
| B4-1530换 | 砖、混凝土结构明配 刚性阻燃管公称口径(mm以内) 16 | 100m | 0.7220 | 1224.5 | 576.72 | 391.86 | 13.34 | 165.28 | 165.28 | 77.3
403 | 030411001005 | 吊棚内敷设 刚性阻燃管 PC16 | m | 662.64 | 16.53 | 5.51 | 8.59 | 0.11 | 1.58 | 1.58 | 0.74
1.敷设方式：吊顶明敷
| B4-1543换 | 吊棚内敷设 刚性阻燃管公称口径(mm以内) 16 | 100m | 6.6264 | 1652.36 | 551.01 | 858.83 | 11.34 | 157.51 | 157.51 | 73.67
表－09 | 表－09 | 表－09 | 表－09 | 表－09 | 表－09 | 表－09 | 表－09 | 表－09 | 表－09 | 表－09 | 表－09 | 表－09
工程量清单综合单价分析表 | 工程量清单综合单价分析表 | 工程量清单综合单价分析表 | 工程量清单综合单价分析表 | 工程量清单综合单价分析表 | 工程量清单综合单价分析表 | 工程量清单综合单价分析表 | 工程量清单综合单价分析表 | 工程量清单综合单价分析表 | 工程量清单综合单价分析表 | 工程量清单综合单价分析表 | 工程量清单综合单价分析表 | 工程量清单综合单价分析表 | 工程量清单综合单价分析表
工程名称:百色市田阳区2024年生猪养殖项目 | 工程名称:百色市田阳区2024年生猪养殖项目 | 工程名称:百色市田阳区2024年生猪养殖项目 | 工程名称:百色市田阳区2024年生猪养殖项目 | 工程名称:百色市田阳区2024年生猪养殖项目 | 工程名称:百色市田阳区2024年生猪养殖项目 | 工程名称:百色市田阳区2024年生猪养殖项目 | 工程名称:百色市田阳区2024年生猪养殖项目 | 工程名称:百色市田阳区2024年生猪养殖项目 | 工程名称:百色市田阳区2024年生猪养殖项目 | 第96页 共124页 | 第96页 共124页 | 第96页 共124页 | 第96页 共124页
序号 | 项目编码 | 项目名称及项目 特征描述 | 单位 | 工程量 | 综合单价 (元) | 综合单价 | 综合单价 | 综合单价 | 综合单价 | 综合单价 | 综合单价 | 综合单价
序号 | 项目编码 | 项目名称及项目 特征描述 | 单位 | 工程量 | 综合单价 (元) | 人工费 | 材料费 | 机械费 | 管理费 | 管理费 | 利润 | 其中：
序号 | 项目编码 | 项目名称及项目 特征描述 | 单位 | 工程量 | 综合单价 (元) | 人工费 | 材料费 | 机械费 | 管理费 | 管理费 | 利润 | 暂估价
404 | 030411001006 | 吊棚内敷设 镀锌钢管 SC25 | m | 104.91 | 25.29 | 7.81 | 14.12 | 0.1 | 2.22 | 2.22 | 1.04
1.敷设方式：吊顶明敷
| B4-1452换 | 镀锌钢管敷设 钢结构支架配管 钢管公称口径(mm以内) 25 | 100m | 1.0491 | 2527.88 | 780.57 | 1411.84 | 10.33 | 221.53 | 221.53 | 103.61
405 | 030411001007 | 埋地敷设 镀锌钢管 SC50 | m | 4.60 | 39.05 | 7.48 | 26.96 | 1.09 | 2.4 | 2.40 | 1.12
1.敷设方式：埋地敷设
| B4-0806换 | 镀锌钢管埋地敷设(公称直径mm以内) 50 | 100m | 0.0460 | 3904.87 | 748.27 | 2695.84 | 108.53 | 239.99 | 239.99 | 112.24
| 4. | 防雷工程
406 | 030409002004 | 接地母线 | m | 286.76 | 21.53 | 9.14 | 7.82 | 0.58 | 2.72 | 2.72 | 1.27
利用建筑物基础地梁(或基础底板)内两条主钢筋(>%%C16,基础梁埋深>0.5米)通长焊接连成闭合的钢筋网作接地体
| B4-1200换 | 钢接地母线敷设 户内钢接地母线敷设 | 10m | 28.676 | 215.13 | 91.36 | 78.1 | 5.75 | 27.2 | 27.20 | 12.72
407 | 030409003002 | 避雷引下线 | m | 33.00 | 13.84 | 6.08 | 0.62 | 3.29 | 2.62 | 2.62 | 1.23
1.防雷引下线利用柱内两组Φ16主筋焊接连通
| B4-1225 | 避雷引下线敷设 利用建筑物主筋引下 | 10m | 3.300 | 138.31 | 60.76 | 6.15 | 32.9 | 26.23 | 26.23 | 12.27
408 | 030409008004 | 电阻测试点 | 块 | 4 | 55.52 | 20.75 | 21.07 | 3.66 | 6.84 | 6.84 | 3.2
| B4-1279换 | 等电位连接、接地测试板 | 块 | 4 | 55.52 | 20.75 | 21.07 | 3.66 | 6.84 | 6.84 | 3.2
409 | 030414011002 | 接地装置调试 接地网 | 系统 | 1 | 909.51 | 514.8 | 4.07 | 126.85 | 179.73 | 179.73 | 84.06
| B4-2123 | 接地装置调试 接地网 | 系统 | 1 | 909.51 | 514.8 | 4.07 | 126.85 | 179.73 | 179.73 | 84.06
| 9. | 给水系统
表－09 | 表－09 | 表－09 | 表－09 | 表－09 | 表－09 | 表－09 | 表－09 | 表－09 | 表－09 | 表－09 | 表－09 | 表－09
工程量清单综合单价分析表 | 工程量清单综合单价分析表 | 工程量清单综合单价分析表 | 工程量清单综合单价分析表 | 工程量清单综合单价分析表 | 工程量清单综合单价分析表 | 工程量清单综合单价分析表 | 工程量清单综合单价分析表 | 工程量清单综合单价分析表 | 工程量清单综合单价分析表 | 工程量清单综合单价分析表 | 工程量清单综合单价分析表 | 工程量清单综合单价分析表 | 工程量清单综合单价分析表
工程名称:百色市田阳区2024年生猪养殖项目 | 工程名称:百色市田阳区2024年生猪养殖项目 | 工程名称:百色市田阳区2024年生猪养殖项目 | 工程名称:百色市田阳区2024年生猪养殖项目 | 工程名称:百色市田阳区2024年生猪养殖项目 | 工程名称:百色市田阳区2024年生猪养殖项目 | 工程名称:百色市田阳区2024年生猪养殖项目 | 工程名称:百色市田阳区2024年生猪养殖项目 | 工程名称:百色市田阳区2024年生猪养殖项目 | 工程名称:百色市田阳区2024年生猪养殖项目 | 第97页 共124页 | 第97页 共124页 | 第97页 共124页 | 第97页 共124页
序号 | 项目编码 | 项目名称及项目 特征描述 | 单位 | 工程量 | 综合单价 (元) | 综合单价 | 综合单价 | 综合单价 | 综合单价 | 综合单价 | 综合单价 | 综合单价
序号 | 项目编码 | 项目名称及项目 特征描述 | 单位 | 工程量 | 综合单价 (元) | 人工费 | 材料费 | 机械费 | 管理费 | 管理费 | 利润 | 其中：
序号 | 项目编码 | 项目名称及项目 特征描述 | 单位 | 工程量 | 综合单价 (元) | 人工费 | 材料费 | 机械费 | 管理费 | 管理费 | 利润 | 暂估价
410 | 031001006009 | 室内给水管采用PVC-U冷水管及管件安装 dn25 | m | 213.49 | 23.74 | 12.83 | 5.44 | 0.14 | 3.63 | 3.63 | 1.7
1.连接方式：热熔连接
2.管道公称压力：1.0Mpa
3.管系列：S10
4.含管道消毒冲洗、水压试验
| B9-0114换 | 塑料给水管（热熔连接）安装 公称外径（mm以内）25 | 10m | 21.349 | 237.28 | 128.27 | 54.36 | 1.36 | 36.31 | 36.31 | 16.98
411 | 031001006010 | 室内给水管采用PVC-U冷水管及管件安装 dn40 | m | 99.99 | 28.73 | 14.53 | 8.04 | 0.13 | 4.11 | 4.11 | 1.92
1.连接方式：热熔连接
2.管道公称压力：1.0Mpa
3.管系列：S10
4.含管道消毒冲洗、水压试验
| B9-0116换 | 塑料给水管（热熔连接）安装 公称外径（mm以内）40 | 10m | 9.999 | 287.3 | 145.31 | 80.39 | 1.32 | 41.07 | 41.07 | 19.21
412 | 031001006011 | 室内给水管采用PVC-U冷水管及管件安装 dn50 | m | 10.19 | 39.73 | 17.09 | 15.37 | 0.17 | 4.84 | 4.84 | 2.26
1.连接方式：热熔连接
2.管道公称压力：1.0Mpa
3.管系列：S10
4.含管道消毒冲洗、水压试验
| B9-0117换 | 塑料给水管（热熔连接）安装 公称外径（mm以内）50 | 10m | 1.019 | 397.24 | 170.87 | 153.67 | 1.74 | 48.35 | 48.35 | 22.61
413 | 031001006012 | 室内给水管采用PVC-U冷水管及管件安装 dn65 | m | 43.26 | 44.07 | 17.29 | 19.43 | 0.17 | 4.89 | 4.89 | 2.29
表－09 | 表－09 | 表－09 | 表－09 | 表－09 | 表－09 | 表－09 | 表－09 | 表－09 | 表－09 | 表－09 | 表－09 | 表－09
工程量清单综合单价分析表 | 工程量清单综合单价分析表 | 工程量清单综合单价分析表 | 工程量清单综合单价分析表 | 工程量清单综合单价分析表 | 工程量清单综合单价分析表 | 工程量清单综合单价分析表 | 工程量清单综合单价分析表 | 工程量清单综合单价分析表 | 工程量清单综合单价分析表 | 工程量清单综合单价分析表 | 工程量清单综合单价分析表 | 工程量清单综合单价分析表 | 工程量清单综合单价分析表
工程名称:百色市田阳区2024年生猪养殖项目 | 工程名称:百色市田阳区2024年生猪养殖项目 | 工程名称:百色市田阳区2024年生猪养殖项目 | 工程名称:百色市田阳区2024年生猪养殖项目 | 工程名称:百色市田阳区2024年生猪养殖项目 | 工程名称:百色市田阳区2024年生猪养殖项目 | 工程名称:百色市田阳区2024年生猪养殖项目 | 工程名称:百色市田阳区2024年生猪养殖项目 | 工程名称:百色市田阳区2024年生猪养殖项目 | 工程名称:百色市田阳区2024年生猪养殖项目 | 第98页 共124页 | 第98页 共124页 | 第98页 共124页 | 第98页 共124页
序号 | 项目编码 | 项目名称及项目 特征描述 | 单位 | 工程量 | 综合单价 (元) | 综合单价 | 综合单价 | 综合单价 | 综合单价 | 综合单价 | 综合单价 | 综合单价
序号 | 项目编码 | 项目名称及项目 特征描述 | 单位 | 工程量 | 综合单价 (元) | 人工费 | 材料费 | 机械费 | 管理费 | 管理费 | 利润 | 其中：
序号 | 项目编码 | 项目名称及项目 特征描述 | 单位 | 工程量 | 综合单价 (元) | 人工费 | 材料费 | 机械费 | 管理费 | 管理费 | 利润 | 暂估价
1.连接方式：热熔连接
2.管道公称压力：1.0Mpa
3.管系列：S10
4.含管道消毒冲洗、水压试验
| B9-0118换 | 塑料给水管（热熔连接）安装 公称外径（mm以内）63 | 10m | 4.326 | 440.59 | 172.87 | 194.23 | 1.72 | 48.9 | 48.90 | 22.87
414 | 031003013002 | 水表 dn65 | 组 | 1 | 323.37 | 59.28 | 239.72 |  | 16.6 | 16.60 | 7.77
1.连接方式：螺纹连接
2.含1个dn65截止阀
| B9-0511换 | 螺纹水表 公称直径(mm以内) 50 | 组 | 1 | 323.37 | 59.28 | 239.72 |  | 16.6 | 16.60 | 7.77
415 | 031003001006 | 闸阀 dn65 | 个 | 1 | 110.09 | 18.53 | 83.94 |  | 5.19 | 5.19 | 2.43
1.连接方式：螺纹连接
2.公称压力：1.6Mpa
| B9-0318换 | 螺纹阀门安装 螺纹阀 公称直径(mm以内) 50 | 个 | 1 | 110.09 | 18.53 | 83.94 |  | 5.19 | 5.19 | 2.43
416 | 031003001007 | 止回阀 dn65 | 个 | 1 | 117.68 | 18.53 | 91.53 |  | 5.19 | 5.19 | 2.43
1.连接方式：螺纹连接
2.公称压力：1.6Mpa
| B9-0318换 | 螺纹阀门安装 螺纹阀 公称直径(mm以内) 50 | 个 | 1 | 117.68 | 18.53 | 91.53 |  | 5.19 | 5.19 | 2.43
417 | 桂031004020001 | 水龙头 dn25 | 个 | 4 | 22.03 | 2.67 | 18.26 |  | 0.75 | 0.75 | 0.35
1.连接方式：螺纹连接
表－09 | 表－09 | 表－09 | 表－09 | 表－09 | 表－09 | 表－09 | 表－09 | 表－09 | 表－09 | 表－09 | 表－09 | 表－09
工程量清单综合单价分析表 | 工程量清单综合单价分析表 | 工程量清单综合单价分析表 | 工程量清单综合单价分析表 | 工程量清单综合单价分析表 | 工程量清单综合单价分析表 | 工程量清单综合单价分析表 | 工程量清单综合单价分析表 | 工程量清单综合单价分析表 | 工程量清单综合单价分析表 | 工程量清单综合单价分析表 | 工程量清单综合单价分析表 | 工程量清单综合单价分析表 | 工程量清单综合单价分析表
工程名称:百色市田阳区2024年生猪养殖项目 | 工程名称:百色市田阳区2024年生猪养殖项目 | 工程名称:百色市田阳区2024年生猪养殖项目 | 工程名称:百色市田阳区2024年生猪养殖项目 | 工程名称:百色市田阳区2024年生猪养殖项目 | 工程名称:百色市田阳区2024年生猪养殖项目 | 工程名称:百色市田阳区2024年生猪养殖项目 | 工程名称:百色市田阳区2024年生猪养殖项目 | 工程名称:百色市田阳区2024年生猪养殖项目 | 工程名称:百色市田阳区2024年生猪养殖项目 | 第99页 共124页 | 第99页 共124页 | 第99页 共124页 | 第99页 共124页
序号 | 项目编码 | 项目名称及项目 特征描述 | 单位 | 工程量 | 综合单价 (元) | 综合单价 | 综合单价 | 综合单价 | 综合单价 | 综合单价 | 综合单价 | 综合单价
序号 | 项目编码 | 项目名称及项目 特征描述 | 单位 | 工程量 | 综合单价 (元) | 人工费 | 材料费 | 机械费 | 管理费 | 管理费 | 利润 | 其中：
序号 | 项目编码 | 项目名称及项目 特征描述 | 单位 | 工程量 | 综合单价 (元) | 人工费 | 材料费 | 机械费 | 管理费 | 管理费 | 利润 | 暂估价
| B9-0579换 | 水龙头安装 公称直径(mm以内) 20 | 10个 | 0.4 | 220.23 | 26.68 | 182.58 |  | 7.47 | 7.47 | 3.5
418 | 桂030413013004 | 管沟土方开挖 |  | 20.59 | 17.2 | 4.91 |  | 7.28 | 3.41 | 3.41 | 1.6
1.土壤类别：三类土
2.开挖深度：详图纸
| B4-0782 | 人工挖填沟槽 人工挖沟槽 一般土 | 10 | 0.206 | 622.89 | 441.42 |  |  | 123.64 | 123.64 | 57.83
| B4-0788 | 小型机械挖填沟槽 小型机械挖沟槽 一般土 | 10 | 1.853 | 121.93 | 5.49 |  | 80.92 | 24.2 | 24.20 | 11.32
419 | 桂030413014004 | 管沟土方回填 |  | 20.59 | 6.48 | 0.9 |  | 3.69 | 1.29 | 1.29 | 0.6
1.密实度要求：满足设计施工规范要求
| B4-0791 | 小型机械挖填沟槽 机械回填沟槽 土方 | 10 | 2.059 | 64.84 | 9.04 |  | 36.91 | 12.87 | 12.87 | 6.02
| 9. | 排水工程
420 | 031001006013 | 室内污水管道采用PVC-U排水管及管件安装 DN200 | m | 148.90 | 121.28 | 33.65 | 73.73 | 0.05 | 9.44 | 9.44 | 4.41
1.连接方式：承插粘接
2.含灌水、通球试验
| B9-0152换 | 承插塑料排水管（粘接连接） 公称外径（mm以内）200 | 10m | 14.890 | 1212.77 | 336.49 | 737.29 | 0.47 | 94.38 | 94.38 | 44.14
421 | 031001006014 | 室内污水管道采用PVC-U排水管及管件安装 DN250 | m | 54.69 | 147.8 | 39.71 | 91.69 | 0.05 | 11.14 | 11.14 | 5.21
1.连接方式：承插粘接
2.含灌水、通球试验
| B9-0153换 | 承插塑料排水管（粘接连接） 公称外径（mm以内）250 | 10m | 5.469 | 1477.82 | 397.1 | 916.81 | 0.47 | 111.36 | 111.36 | 52.08
422 | 010401011001 | 成品检查井（1000×1000×1000mm) | 座 | 6 | 4311.18 | 1461.4 | 2212.14 | 6.46 | 425.68 | 425.68 | 205.5
表－09 | 表－09 | 表－09 | 表－09 | 表－09 | 表－09 | 表－09 | 表－09 | 表－09 | 表－09 | 表－09 | 表－09 | 表－09
工程量清单综合单价分析表 | 工程量清单综合单价分析表 | 工程量清单综合单价分析表 | 工程量清单综合单价分析表 | 工程量清单综合单价分析表 | 工程量清单综合单价分析表 | 工程量清单综合单价分析表 | 工程量清单综合单价分析表 | 工程量清单综合单价分析表 | 工程量清单综合单价分析表 | 工程量清单综合单价分析表 | 工程量清单综合单价分析表 | 工程量清单综合单价分析表 | 工程量清单综合单价分析表
工程名称:百色市田阳区2024年生猪养殖项目 | 工程名称:百色市田阳区2024年生猪养殖项目 | 工程名称:百色市田阳区2024年生猪养殖项目 | 工程名称:百色市田阳区2024年生猪养殖项目 | 工程名称:百色市田阳区2024年生猪养殖项目 | 工程名称:百色市田阳区2024年生猪养殖项目 | 工程名称:百色市田阳区2024年生猪养殖项目 | 工程名称:百色市田阳区2024年生猪养殖项目 | 工程名称:百色市田阳区2024年生猪养殖项目 | 工程名称:百色市田阳区2024年生猪养殖项目 | 第100页 共124页 | 第100页 共124页 | 第100页 共124页 | 第100页 共124页
序号 | 项目编码 | 项目名称及项目 特征描述 | 单位 | 工程量 | 综合单价 (元) | 综合单价 | 综合单价 | 综合单价 | 综合单价 | 综合单价 | 综合单价 | 综合单价
序号 | 项目编码 | 项目名称及项目 特征描述 | 单位 | 工程量 | 综合单价 (元) | 人工费 | 材料费 | 机械费 | 管理费 | 管理费 | 利润 | 其中：
序号 | 项目编码 | 项目名称及项目 特征描述 | 单位 | 工程量 | 综合单价 (元) | 人工费 | 材料费 | 机械费 | 管理费 | 管理费 | 利润 | 暂估价
1、做法详见图集20S515第27页
| C5-0391换 | 砖砌矩形直线污水检查井 规格（mm），管径（mm），井深（m以内） 1100×1100 800 3.2{换:预拌普通混凝土 C15[商品砼] 换:预拌普通混凝土 C25[商品砼] 换:预拌普通混凝土 C30[商品砼]} | 座 | 6 | 4311.18 | 1461.4 | 2212.14 | 6.46 | 425.68 | 425.68 | 205.5
423 | 桂030413013005 | 管沟土方开挖 |  | 66.48 | 17.2 | 4.91 |  | 7.28 | 3.41 | 3.41 | 1.6
1.土壤类别：三类土
2.开挖深度：详图纸
| B4-0782 | 人工挖填沟槽 人工挖沟槽 一般土 | 10 | 0.665 | 622.89 | 441.42 |  |  | 123.64 | 123.64 | 57.83
| B4-0788 | 小型机械挖填沟槽 小型机械挖沟槽 一般土 | 10 | 5.983 | 121.93 | 5.49 |  | 80.92 | 24.2 | 24.20 | 11.32
424 | 桂030413014005 | 管沟土方回填 |  | 66.48 | 6.48 | 0.9 |  | 3.69 | 1.29 | 1.29 | 0.6
1.密实度要求：满足设计施工规范要求
| B4-0791 | 小型机械挖填沟槽 机械回填沟槽 土方 | 10 | 6.648 | 64.84 | 9.04 |  | 36.91 | 12.87 | 12.87 | 6.02
| 9. | 消火栓工程
425 | 030901013002 | 手提式灭火器(干粉磷酸铵盐) MF/ABC3 | 具 | 4 | 43.54 | 4.45 | 37.26 |  | 1.25 | 1.25 | 0.58
| B9-0848换 | 灭火器安装 放置式 | 10具 | 0.4 | 435.31 | 44.46 | 372.58 |  | 12.45 | 12.45 | 5.82
2#育肥猪舍-建筑工程
分部分项工程
A.1 土（石）方工程
426 | 010101002002 | 挖一般土方 |  | 813.07 | 6.32 | 2.84 |  | 2.8 | 0.54 | 0.54 | 0.14
表－09 | 表－09 | 表－09 | 表－09 | 表－09 | 表－09 | 表－09 | 表－09 | 表－09 | 表－09 | 表－09 | 表－09 | 表－09
工程量清单综合单价分析表 | 工程量清单综合单价分析表 | 工程量清单综合单价分析表 | 工程量清单综合单价分析表 | 工程量清单综合单价分析表 | 工程量清单综合单价分析表 | 工程量清单综合单价分析表 | 工程量清单综合单价分析表 | 工程量清单综合单价分析表 | 工程量清单综合单价分析表 | 工程量清单综合单价分析表 | 工程量清单综合单价分析表 | 工程量清单综合单价分析表 | 工程量清单综合单价分析表
工程名称:百色市田阳区2024年生猪养殖项目 | 工程名称:百色市田阳区2024年生猪养殖项目 | 工程名称:百色市田阳区2024年生猪养殖项目 | 工程名称:百色市田阳区2024年生猪养殖项目 | 工程名称:百色市田阳区2024年生猪养殖项目 | 工程名称:百色市田阳区2024年生猪养殖项目 | 工程名称:百色市田阳区2024年生猪养殖项目 | 工程名称:百色市田阳区2024年生猪养殖项目 | 工程名称:百色市田阳区2024年生猪养殖项目 | 工程名称:百色市田阳区2024年生猪养殖项目 | 第101页 共124页 | 第101页 共124页 | 第101页 共124页 | 第101页 共124页
序号 | 项目编码 | 项目名称及项目 特征描述 | 单位 | 工程量 | 综合单价 (元) | 综合单价 | 综合单价 | 综合单价 | 综合单价 | 综合单价 | 综合单价 | 综合单价
序号 | 项目编码 | 项目名称及项目 特征描述 | 单位 | 工程量 | 综合单价 (元) | 人工费 | 材料费 | 机械费 | 管理费 | 管理费 | 利润 | 其中：
序号 | 项目编码 | 项目名称及项目 特征描述 | 单位 | 工程量 | 综合单价 (元) | 人工费 | 材料费 | 机械费 | 管理费 | 管理费 | 利润 | 暂估价
土壤类别:三类土
挖土深度:1.5m以内
| A1-19 | 液压挖掘机挖土斗容量(1.25) | 1000 | 0.73176 | 3966.88 | 432 |  | 3111.44 | 336.63 | 336.63 | 86.81
| A1-4 | 人工挖土方 深1.5m以内 三类土 | 100 | 0.8131 | 2738.92 | 2446.56 |  |  | 232.42 | 232.42 | 59.94
427 | 010101003007 | 挖沟槽土方 |  | 217.88 | 10.51 | 3.63 |  | 5.76 | 0.89 | 0.89 | 0.23
1、土壤类别:三类土
2、挖土深度:2m
| A1-19换 | 液压挖掘机挖土斗容量(1.25) | 1000 | 0.19609 | 7795.1 | 570.24 |  | 6392.78 | 661.49 | 661.49 | 170.59
| A1-9 | 人工挖沟槽(基坑) 三类土 深 2m以内 | 100 | 0.2179 | 3494.87 | 3117.6 |  | 4.22 | 296.57 | 296.57 | 76.48
428 | 010101004010 | 挖基坑土方 |  | 10.85 | 8.54 | 3.61 |  | 4.02 | 0.72 | 0.72 | 0.19
1、土壤类别:三类土
2、挖土深度:2m
| A1-19换 | 液压挖掘机挖土斗容量(1.25) | 1000 | 0.01085 | 5026.2 | 475.2 |  | 4014.48 | 426.52 | 426.52 | 110
| A1-9 | 人工挖沟槽(基坑) 三类土 深 2m以内 | 100 | 0.0109 | 3494.87 | 3117.6 |  | 4.22 | 296.57 | 296.57 | 76.48
429 | 010103001012 | 回填方 |  | 280.68 | 3.79 | 0.43 |  | 2.96 | 0.32 | 0.32 | 0.08
1、密实度:0.94
2、填方材料品种:原土回填
| A1-105 | 挖掘机回填 土 | 100 | 2.8068 | 379.9 | 43.2 |  | 296.15 | 32.24 | 32.24 | 8.31
430 | 010103002015 | 余土弃置 |  | 750.27 | 5.82 | 0.43 |  | 4.77 | 0.49 | 0.49 | 0.13
表－09 | 表－09 | 表－09 | 表－09 | 表－09 | 表－09 | 表－09 | 表－09 | 表－09 | 表－09 | 表－09 | 表－09 | 表－09
工程量清单综合单价分析表 | 工程量清单综合单价分析表 | 工程量清单综合单价分析表 | 工程量清单综合单价分析表 | 工程量清单综合单价分析表 | 工程量清单综合单价分析表 | 工程量清单综合单价分析表 | 工程量清单综合单价分析表 | 工程量清单综合单价分析表 | 工程量清单综合单价分析表 | 工程量清单综合单价分析表 | 工程量清单综合单价分析表 | 工程量清单综合单价分析表 | 工程量清单综合单价分析表
工程名称:百色市田阳区2024年生猪养殖项目 | 工程名称:百色市田阳区2024年生猪养殖项目 | 工程名称:百色市田阳区2024年生猪养殖项目 | 工程名称:百色市田阳区2024年生猪养殖项目 | 工程名称:百色市田阳区2024年生猪养殖项目 | 工程名称:百色市田阳区2024年生猪养殖项目 | 工程名称:百色市田阳区2024年生猪养殖项目 | 工程名称:百色市田阳区2024年生猪养殖项目 | 工程名称:百色市田阳区2024年生猪养殖项目 | 工程名称:百色市田阳区2024年生猪养殖项目 | 第102页 共124页 | 第102页 共124页 | 第102页 共124页 | 第102页 共124页
序号 | 项目编码 | 项目名称及项目 特征描述 | 单位 | 工程量 | 综合单价 (元) | 综合单价 | 综合单价 | 综合单价 | 综合单价 | 综合单价 | 综合单价 | 综合单价
序号 | 项目编码 | 项目名称及项目 特征描述 | 单位 | 工程量 | 综合单价 (元) | 人工费 | 材料费 | 机械费 | 管理费 | 管理费 | 利润 | 其中：
序号 | 项目编码 | 项目名称及项目 特征描述 | 单位 | 工程量 | 综合单价 (元) | 人工费 | 材料费 | 机械费 | 管理费 | 管理费 | 利润 | 暂估价
1、运距:1km
| A1-147 | 装载机装土(斗容量2) 自卸汽车运土(运距1km以内) 10t | 1000 | 0.75027 | 5829.19 | 432 |  | 4774.96 | 494.66 | 494.66 | 127.57
A.3 砌筑工程
431 | 010401004009 | 多孔砖墙 |  | 153.10 | 454.1 | 143.56 | 247.97 | 1.98 | 48.28 | 48.28 | 12.31
1、部位:内外墙
2、厚度：190mm
3、砖品种、规格、强度等级:混凝土空心砖块
4、砂浆种类、强度等级:M5水泥砂浆
| A3-52换 | 小型空心砌块墙 墙体厚度 19cm{换:水泥砂浆中砂M5 换:碎石 GD20 中砂水泥 32.5 C20} | 10 | 15.310 | 4540.93 | 1435.55 | 2479.66 | 19.84 | 482.75 | 482.75 | 123.13
432 | 010401004010 | 多孔砖墙 |  | 26.19 | 526.99 | 155.87 | 303.43 | 1.98 | 52.36 | 52.36 | 13.35
1、部位:内墙
2、厚度：120mm
3、砖品种、规格、强度等级:混凝土空心砖块
4、砂浆种类、强度等级:M5水泥砂浆
| A3-51换 | 小型空心砌块墙 墙体厚度 12cm{换:水泥砂浆中砂M5 换:碎石 GD20 中砂水泥 32.5 C20} | 10 | 2.619 | 5269.9 | 1558.67 | 3034.26 | 19.84 | 523.59 | 523.59 | 133.54
A.4 混凝土及钢筋混凝土工程
433 | 010501001008 | 垫层 |  | 63.58 | 460.61 | 35.74 | 408.86 | 0.8 | 12.12 | 12.12 | 3.09
1.混凝土种类:商品混凝土
表－09 | 表－09 | 表－09 | 表－09 | 表－09 | 表－09 | 表－09 | 表－09 | 表－09 | 表－09 | 表－09 | 表－09 | 表－09
工程量清单综合单价分析表 | 工程量清单综合单价分析表 | 工程量清单综合单价分析表 | 工程量清单综合单价分析表 | 工程量清单综合单价分析表 | 工程量清单综合单价分析表 | 工程量清单综合单价分析表 | 工程量清单综合单价分析表 | 工程量清单综合单价分析表 | 工程量清单综合单价分析表 | 工程量清单综合单价分析表 | 工程量清单综合单价分析表 | 工程量清单综合单价分析表 | 工程量清单综合单价分析表
工程名称:百色市田阳区2024年生猪养殖项目 | 工程名称:百色市田阳区2024年生猪养殖项目 | 工程名称:百色市田阳区2024年生猪养殖项目 | 工程名称:百色市田阳区2024年生猪养殖项目 | 工程名称:百色市田阳区2024年生猪养殖项目 | 工程名称:百色市田阳区2024年生猪养殖项目 | 工程名称:百色市田阳区2024年生猪养殖项目 | 工程名称:百色市田阳区2024年生猪养殖项目 | 工程名称:百色市田阳区2024年生猪养殖项目 | 工程名称:百色市田阳区2024年生猪养殖项目 | 第103页 共124页 | 第103页 共124页 | 第103页 共124页 | 第103页 共124页
序号 | 项目编码 | 项目名称及项目 特征描述 | 单位 | 工程量 | 综合单价 (元) | 综合单价 | 综合单价 | 综合单价 | 综合单价 | 综合单价 | 综合单价 | 综合单价
序号 | 项目编码 | 项目名称及项目 特征描述 | 单位 | 工程量 | 综合单价 (元) | 人工费 | 材料费 | 机械费 | 管理费 | 管理费 | 利润 | 其中：
序号 | 项目编码 | 项目名称及项目 特征描述 | 单位 | 工程量 | 综合单价 (元) | 人工费 | 材料费 | 机械费 | 管理费 | 管理费 | 利润 | 暂估价
2.混凝土强度等级:C15
| A4-3换 | 混凝土垫层{换:碎石 GD40 商品普通砼 C15} | 10 | 6.358 | 4606.1 | 357.39 | 4088.59 | 8.01 | 121.2 | 121.20 | 30.91
434 | 010501002005 | 带形基础 |  | 22.48 | 464.57 | 30.52 | 420.17 | 0.83 | 10.4 | 10.40 | 2.65
1、混凝土种类:普通商品砼
2、混凝土强度等级:C20
| A4-5 | 带形基础 混凝土{碎石 GD40 商品普通砼 C20} | 10 | 2.248 | 4645.66 | 305.24 | 4201.67 | 8.25 | 103.98 | 103.98 | 26.52
435 | 010502001002 | 矩形柱 |  | 1.44 | 604.07 | 122 | 429.4 | 1.33 | 40.91 | 40.91 | 10.43
1、混凝土种类:普通商品砼
2.混凝土强度等级:C25
| A4-18换 | 混凝土柱 矩形{换:碎石 GD40 商品普通砼 C25[商品砼]} | 10 | 0.144 | 6040.69 | 1220 | 4293.99 | 13.28 | 409.08 | 409.08 | 104.34
436 | 010502002006 | 构造柱 |  | 7.15 | 585.94 | 109.27 | 429.3 | 1.33 | 36.68 | 36.68 | 9.36
1、混凝土种类:普通商品砼
2、混凝土强度等级:C25
| A4-20换 | 混凝土柱 构造柱{换:碎石 GD40 商品普通砼 C25[商品砼]} | 10 | 0.715 | 5859.36 | 1092.65 | 4293.03 | 13.28 | 366.84 | 366.84 | 93.56
437 | 010503002002 | 矩形梁 |  | 7.20 | 519.23 | 60.44 | 431.73 | 1.34 | 20.49 | 20.49 | 5.23
1、混凝土种类:普通商品砼
2、混凝土强度等级:C25
| A4-22换 | 混凝土 单梁、连续梁{换:碎石 GD40 商品普通砼 C25[商品砼]} | 10 | 0.720 | 5192.31 | 604.44 | 4317.28 | 13.39 | 204.93 | 204.93 | 52.27
表－09 | 表－09 | 表－09 | 表－09 | 表－09 | 表－09 | 表－09 | 表－09 | 表－09 | 表－09 | 表－09 | 表－09 | 表－09
工程量清单综合单价分析表 | 工程量清单综合单价分析表 | 工程量清单综合单价分析表 | 工程量清单综合单价分析表 | 工程量清单综合单价分析表 | 工程量清单综合单价分析表 | 工程量清单综合单价分析表 | 工程量清单综合单价分析表 | 工程量清单综合单价分析表 | 工程量清单综合单价分析表 | 工程量清单综合单价分析表 | 工程量清单综合单价分析表 | 工程量清单综合单价分析表 | 工程量清单综合单价分析表
工程名称:百色市田阳区2024年生猪养殖项目 | 工程名称:百色市田阳区2024年生猪养殖项目 | 工程名称:百色市田阳区2024年生猪养殖项目 | 工程名称:百色市田阳区2024年生猪养殖项目 | 工程名称:百色市田阳区2024年生猪养殖项目 | 工程名称:百色市田阳区2024年生猪养殖项目 | 工程名称:百色市田阳区2024年生猪养殖项目 | 工程名称:百色市田阳区2024年生猪养殖项目 | 工程名称:百色市田阳区2024年生猪养殖项目 | 工程名称:百色市田阳区2024年生猪养殖项目 | 第104页 共124页 | 第104页 共124页 | 第104页 共124页 | 第104页 共124页
序号 | 项目编码 | 项目名称及项目 特征描述 | 单位 | 工程量 | 综合单价 (元) | 综合单价 | 综合单价 | 综合单价 | 综合单价 | 综合单价 | 综合单价 | 综合单价
序号 | 项目编码 | 项目名称及项目 特征描述 | 单位 | 工程量 | 综合单价 (元) | 人工费 | 材料费 | 机械费 | 管理费 | 管理费 | 利润 | 其中：
序号 | 项目编码 | 项目名称及项目 特征描述 | 单位 | 工程量 | 综合单价 (元) | 人工费 | 材料费 | 机械费 | 管理费 | 管理费 | 利润 | 暂估价
438 | 010503004009 | 地圈梁 |  | 11.08 | 573.05 | 98.41 | 432.49 | 0.83 | 32.92 | 32.92 | 8.4
1、混凝土种类:普通商品砼
2、混凝土强度等级:C25
| A4-24换 | 混凝土 圈梁{换:碎石 GD40 商品普通砼 C25[商品砼]} | 10 | 1.108 | 5730.27 | 984.06 | 4324.86 | 8.25 | 329.15 | 329.15 | 83.95
439 | 010503004010 | 圈梁 |  | 14.52 | 573.05 | 98.41 | 432.49 | 0.83 | 32.92 | 32.92 | 8.4
1、混凝土种类:普通商品砼
2、混凝土强度等级:C25
| A4-24换 | 混凝土 圈梁{换:碎石 GD40 商品普通砼 C25[商品砼]} | 10 | 1.452 | 5730.27 | 984.06 | 4324.86 | 8.25 | 329.15 | 329.15 | 83.95
440 | 010503005004 | 过梁 |  | 2.02 | 597.64 | 111.57 | 437.73 | 1.34 | 37.45 | 37.45 | 9.55
1、混凝土种类:普通商品砼
2、混凝土强度等级:C25
| A4-25换 | 混凝土 过梁{换:碎石 GD40 商品普通砼 C25[商品砼]} | 10 | 0.202 | 5976.47 | 1115.73 | 4377.3 | 13.39 | 374.53 | 374.53 | 95.52
441 | 010507007005 | 反边 |  | 0.38 | 740.58 | 207.42 | 446.81 |  | 68.8 | 68.80 | 17.55
1、混凝土种类:素混凝土
2、混凝土强度等级:C20
| A4-55换 | 混凝土 小型构件{换:碎石 GD40 商品普通砼 C20[商品砼]} | 10 | 0.038 | 7405.76 | 2074.19 | 4468.08 |  | 688.01 | 688.01 | 175.48
442 | 010507006002 | 集水坑 | 座 | 2 | 1455.86 | 413.13 | 864.15 | 4.65 | 138.58 | 138.58 | 35.35
表－09 | 表－09 | 表－09 | 表－09 | 表－09 | 表－09 | 表－09 | 表－09 | 表－09 | 表－09 | 表－09 | 表－09 | 表－09
工程量清单综合单价分析表 | 工程量清单综合单价分析表 | 工程量清单综合单价分析表 | 工程量清单综合单价分析表 | 工程量清单综合单价分析表 | 工程量清单综合单价分析表 | 工程量清单综合单价分析表 | 工程量清单综合单价分析表 | 工程量清单综合单价分析表 | 工程量清单综合单价分析表 | 工程量清单综合单价分析表 | 工程量清单综合单价分析表 | 工程量清单综合单价分析表 | 工程量清单综合单价分析表
工程名称:百色市田阳区2024年生猪养殖项目 | 工程名称:百色市田阳区2024年生猪养殖项目 | 工程名称:百色市田阳区2024年生猪养殖项目 | 工程名称:百色市田阳区2024年生猪养殖项目 | 工程名称:百色市田阳区2024年生猪养殖项目 | 工程名称:百色市田阳区2024年生猪养殖项目 | 工程名称:百色市田阳区2024年生猪养殖项目 | 工程名称:百色市田阳区2024年生猪养殖项目 | 工程名称:百色市田阳区2024年生猪养殖项目 | 工程名称:百色市田阳区2024年生猪养殖项目 | 第105页 共124页 | 第105页 共124页 | 第105页 共124页 | 第105页 共124页
序号 | 项目编码 | 项目名称及项目 特征描述 | 单位 | 工程量 | 综合单价 (元) | 综合单价 | 综合单价 | 综合单价 | 综合单价 | 综合单价 | 综合单价 | 综合单价
序号 | 项目编码 | 项目名称及项目 特征描述 | 单位 | 工程量 | 综合单价 (元) | 人工费 | 材料费 | 机械费 | 管理费 | 管理费 | 利润 | 其中：
序号 | 项目编码 | 项目名称及项目 特征描述 | 单位 | 工程量 | 综合单价 (元) | 人工费 | 材料费 | 机械费 | 管理费 | 管理费 | 利润 | 暂估价
1、20厚水泥防水砂浆抹面、内掺5%防水粉
2、C25池底、池壁
3、C15混凝土垫层
4、素土夯实
| A4-3换 | 混凝土垫层{换:碎石 GD40 商品普通砼 C15[商品砼]} | 10 | 0.075 | 5056.7 | 675.54 | 4088.59 | 8.01 | 226.73 | 226.73 | 57.83
| A4-57换 | 混凝土 小型池槽{换:碎石 GD40 商品普通砼 C25[商品砼]} | 10 | 0.283 | 7306.18 | 2066.49 | 4379.41 |  | 685.45 | 685.45 | 174.83
| A7-176换 | 防水砂浆防水 20mm厚 平面{换:水泥防水砂浆(加防水粉5％) 1∶2} | 100㎡ | 0.0280 | 2059.36 | 788.31 | 883.18 | 42.15 | 275.46 | 275.46 | 70.26
| A7-177换 | 防水砂浆防水 20mm厚 立面{换:水泥防水砂浆(加防水粉5％) 1∶2} | 100㎡ | 0.1784 | 2282.18 | 945.63 | 883.18 | 42.15 | 327.65 | 327.65 | 83.57
443 | 010507001007 | 水泥面层坡道 | ㎡ | 12.67 | 84.27 | 25.28 | 47.83 | 0.45 | 8.53 | 8.53 | 2.18
1、20厚1：2水泥砂浆面层，钢筋压纹防滑条横向中距160~300，凹入坡道面4素水泥砂浆一道（内掺建筑胶）
2、60厚C20混凝土
3、150厚碎石压实，宽出面层300
4、素土夯实（坡度按工程设计）
| A4-59换 | 散水 混凝土60mm厚 水泥砂浆面20mm{换:水泥砂浆 1∶2.5 换:碎石 GD40 商品普通砼 C20[商品砼]} | 100㎡ | 0.1267 | 7265.59 | 2056.14 | 4290.26 | 44.63 | 696.83 | 696.83 | 177.73
| A3-88换 | 原土 碎石 垫层 | 100㎡ | 0.1267 | 1161.66 | 471.96 | 493.22 |  | 156.55 | 156.55 | 39.93
444 | 010507001008 | 散水 | ㎡ | 79.05 | 76.94 | 20.56 | 47.18 | 0.45 | 6.97 | 6.97 | 1.78
表－09 | 表－09 | 表－09 | 表－09 | 表－09 | 表－09 | 表－09 | 表－09 | 表－09 | 表－09 | 表－09 | 表－09 | 表－09
工程量清单综合单价分析表 | 工程量清单综合单价分析表 | 工程量清单综合单价分析表 | 工程量清单综合单价分析表 | 工程量清单综合单价分析表 | 工程量清单综合单价分析表 | 工程量清单综合单价分析表 | 工程量清单综合单价分析表 | 工程量清单综合单价分析表 | 工程量清单综合单价分析表 | 工程量清单综合单价分析表 | 工程量清单综合单价分析表 | 工程量清单综合单价分析表 | 工程量清单综合单价分析表
工程名称:百色市田阳区2024年生猪养殖项目 | 工程名称:百色市田阳区2024年生猪养殖项目 | 工程名称:百色市田阳区2024年生猪养殖项目 | 工程名称:百色市田阳区2024年生猪养殖项目 | 工程名称:百色市田阳区2024年生猪养殖项目 | 工程名称:百色市田阳区2024年生猪养殖项目 | 工程名称:百色市田阳区2024年生猪养殖项目 | 工程名称:百色市田阳区2024年生猪养殖项目 | 工程名称:百色市田阳区2024年生猪养殖项目 | 工程名称:百色市田阳区2024年生猪养殖项目 | 第106页 共124页 | 第106页 共124页 | 第106页 共124页 | 第106页 共124页
序号 | 项目编码 | 项目名称及项目 特征描述 | 单位 | 工程量 | 综合单价 (元) | 综合单价 | 综合单价 | 综合单价 | 综合单价 | 综合单价 | 综合单价 | 综合单价
序号 | 项目编码 | 项目名称及项目 特征描述 | 单位 | 工程量 | 综合单价 (元) | 人工费 | 材料费 | 机械费 | 管理费 | 管理费 | 利润 | 其中：
序号 | 项目编码 | 项目名称及项目 特征描述 | 单位 | 工程量 | 综合单价 (元) | 人工费 | 材料费 | 机械费 | 管理费 | 管理费 | 利润 | 暂估价
1、宽度：600mm
2、60厚C15混凝土，面加5厚1：1水泥砂浆随打随抹光
3、60厚中砂铺垫
4、素土夯实
5、做法详：11ZJ901 4/5
| A4-59换 | 散水 混凝土60mm厚 水泥砂浆面20mm{换:水泥砂浆 1∶1 换:碎石 GD40 商品普通砼 C15[商品砼]} | 100㎡ | 0.7905 | 7693.68 | 2056.14 | 4718.35 | 44.63 | 696.83 | 696.83 | 177.73
445 | 010507005002 | 扶手、压顶 |  | 8.41 | 687.76 | 176.13 | 438.31 |  | 58.42 | 58.42 | 14.9
1、混凝土种类:普通商品砼
2、混凝土强度等级:C20
| A4-53换 | 混凝土 压顶、扶手{换:碎石 GD40 商品普通砼 C20[商品砼]} | 10 | 0.841 | 6877.56 | 1761.26 | 4383.09 |  | 584.21 | 584.21 | 149
446 | 010515001018 | 现浇构件圆钢筋制安 φ10以内 | t | 0.019 | 5041.1 | 818.24 | 3861.28 | 14.79 | 276.32 | 276.32 | 70.47
| A4-236 | 现浇构件圆钢筋制安 φ10以内 | t | 0.019 | 5041.1 | 818.24 | 3861.28 | 14.79 | 276.32 | 276.32 | 70.47
447 | 010515001019 | 现浇构件螺纹钢制安 10以内 | t | 10.053 | 5332.68 | 1014.03 | 3870.44 | 18.41 | 342.46 | 342.46 | 87.34
| A4-240 | 现浇构件螺纹钢制安 10以内 | t | 10.053 | 5332.68 | 1014.03 | 3870.44 | 18.41 | 342.46 | 342.46 | 87.34
448 | 010515001020 | 现浇构件螺纹钢制安 10以上 | t | 2.302 | 4865.25 | 601.07 | 3848.91 | 116.53 | 238.03 | 238.03 | 60.71
| A4-241换 | 现浇构件螺纹钢制安 10以上 | t | 2.302 | 4865.25 | 601.07 | 3848.91 | 116.53 | 238.03 | 238.03 | 60.71
449 | 桂010515013002 | 钢筋网片制安 间距(cm) 20×20 | ㎡ | 794.69 | 8.8 | 3.39 | 3.94 | 0.04 | 1.14 | 1.14 | 0.29
| A4-271换 | 钢筋网片制安 间距(cm) 20×20 | 100㎡ | 7.9469 | 879.54 | 338.58 | 393.77 | 4.4 | 113.77 | 113.77 | 29.02
表－09 | 表－09 | 表－09 | 表－09 | 表－09 | 表－09 | 表－09 | 表－09 | 表－09 | 表－09 | 表－09 | 表－09 | 表－09
工程量清单综合单价分析表 | 工程量清单综合单价分析表 | 工程量清单综合单价分析表 | 工程量清单综合单价分析表 | 工程量清单综合单价分析表 | 工程量清单综合单价分析表 | 工程量清单综合单价分析表 | 工程量清单综合单价分析表 | 工程量清单综合单价分析表 | 工程量清单综合单价分析表 | 工程量清单综合单价分析表 | 工程量清单综合单价分析表 | 工程量清单综合单价分析表 | 工程量清单综合单价分析表
工程名称:百色市田阳区2024年生猪养殖项目 | 工程名称:百色市田阳区2024年生猪养殖项目 | 工程名称:百色市田阳区2024年生猪养殖项目 | 工程名称:百色市田阳区2024年生猪养殖项目 | 工程名称:百色市田阳区2024年生猪养殖项目 | 工程名称:百色市田阳区2024年生猪养殖项目 | 工程名称:百色市田阳区2024年生猪养殖项目 | 工程名称:百色市田阳区2024年生猪养殖项目 | 工程名称:百色市田阳区2024年生猪养殖项目 | 工程名称:百色市田阳区2024年生猪养殖项目 | 第107页 共124页 | 第107页 共124页 | 第107页 共124页 | 第107页 共124页
序号 | 项目编码 | 项目名称及项目 特征描述 | 单位 | 工程量 | 综合单价 (元) | 综合单价 | 综合单价 | 综合单价 | 综合单价 | 综合单价 | 综合单价 | 综合单价
序号 | 项目编码 | 项目名称及项目 特征描述 | 单位 | 工程量 | 综合单价 (元) | 人工费 | 材料费 | 机械费 | 管理费 | 管理费 | 利润 | 其中：
序号 | 项目编码 | 项目名称及项目 特征描述 | 单位 | 工程量 | 综合单价 (元) | 人工费 | 材料费 | 机械费 | 管理费 | 管理费 | 利润 | 暂估价
450 | 桂010515011004 | 砖砌体加固钢筋 不绑扎 | t | 0.211 | 5263.07 | 1012.32 | 3809.2 | 14.21 | 340.5 | 340.50 | 86.84
| A4-318 | 砖砌体加固钢筋 不绑扎 | t | 0.211 | 5263.07 | 1012.32 | 3809.2 | 14.21 | 340.5 | 340.50 | 86.84
451 | 桂010516004002 | 钢筋电渣压力焊接 | 个 | 32 | 4.67 | 0.86 | 0.83 | 1.85 | 0.9 | 0.90 | 0.23
| A4-319 | 钢筋电渣压力焊接 | 10个 | 3.2 | 46.65 | 8.55 | 8.32 | 18.51 | 8.98 | 8.98 | 2.29
452 | 010516002006 | 铁件 | t | 0.760 | 8753.88 | 2265.75 | 5544.9 |  | 751.55 | 751.55 | 191.68
| A4-326 | 铁件 预埋铁件 | t | 0.760 | 8753.88 | 2265.75 | 5544.9 |  | 751.55 | 751.55 | 191.68
A.6 金属结构工程
453 | 010603003004 | 钢管柱 | t | 0.154 | 6310.64 | 363.81 | 4740.15 | 745.06 | 367.81 | 367.81 | 93.81
1、柱类型:矩形 □60×40×3
2、钢材品种、规格:Q235B
3、焊接要求：焊接方式及焊接材料符合设计要求
4、工作内容：制作、安装、损耗、场内运输
| A6-15 | 卷板钢管柱制作 | t | 0.154 | 5616.5 | 173.57 | 4539.57 | 586.81 | 252.22 | 252.22 | 64.33
| A6-71 | 钢柱安装 3t以内 | t | 0.154 | 694.14 | 190.24 | 200.58 | 158.25 | 115.59 | 115.59 | 29.48
454 | 010604001004 | 钢梁 | t | 1.380 | 6046.23 | 498.47 | 4476.13 | 610.12 | 367.72 | 367.72 | 93.79
1、梁类型:□60×40×3
2、钢材品种、规格:Q235B
3、焊接要求：焊接方式及焊接材料符合设计要求
4、工作内容：制作、安装、损耗、场内运输
表－09 | 表－09 | 表－09 | 表－09 | 表－09 | 表－09 | 表－09 | 表－09 | 表－09 | 表－09 | 表－09 | 表－09 | 表－09
工程量清单综合单价分析表 | 工程量清单综合单价分析表 | 工程量清单综合单价分析表 | 工程量清单综合单价分析表 | 工程量清单综合单价分析表 | 工程量清单综合单价分析表 | 工程量清单综合单价分析表 | 工程量清单综合单价分析表 | 工程量清单综合单价分析表 | 工程量清单综合单价分析表 | 工程量清单综合单价分析表 | 工程量清单综合单价分析表 | 工程量清单综合单价分析表 | 工程量清单综合单价分析表
工程名称:百色市田阳区2024年生猪养殖项目 | 工程名称:百色市田阳区2024年生猪养殖项目 | 工程名称:百色市田阳区2024年生猪养殖项目 | 工程名称:百色市田阳区2024年生猪养殖项目 | 工程名称:百色市田阳区2024年生猪养殖项目 | 工程名称:百色市田阳区2024年生猪养殖项目 | 工程名称:百色市田阳区2024年生猪养殖项目 | 工程名称:百色市田阳区2024年生猪养殖项目 | 工程名称:百色市田阳区2024年生猪养殖项目 | 工程名称:百色市田阳区2024年生猪养殖项目 | 第108页 共124页 | 第108页 共124页 | 第108页 共124页 | 第108页 共124页
序号 | 项目编码 | 项目名称及项目 特征描述 | 单位 | 工程量 | 综合单价 (元) | 综合单价 | 综合单价 | 综合单价 | 综合单价 | 综合单价 | 综合单价 | 综合单价
序号 | 项目编码 | 项目名称及项目 特征描述 | 单位 | 工程量 | 综合单价 (元) | 人工费 | 材料费 | 机械费 | 管理费 | 管理费 | 利润 | 其中：
序号 | 项目编码 | 项目名称及项目 特征描述 | 单位 | 工程量 | 综合单价 (元) | 人工费 | 材料费 | 机械费 | 管理费 | 管理费 | 利润 | 暂估价
| A6-22 | 钢制动梁 制作 | t | 1.380 | 5425.98 | 288.99 | 4409.67 | 428.59 | 238.02 | 238.02 | 60.71
| A6-76 | 钢梁安装 3t以内 | t | 1.380 | 620.25 | 209.48 | 66.46 | 181.53 | 129.7 | 129.70 | 33.08
455 | 010606001003 | 钢支撑、钢拉条 | t | 2.876 | 6101.69 | 510.01 | 4379.52 | 705.95 | 403.34 | 403.34 | 102.87
1、材料类型:□60×40×3、□50×30×2、L50×4、12、32.5×2.5
2、钢材品种、规格:Q235,热镀锌
3、焊接要求：焊接方式及焊接材料符合设计要求
4、工作内容：制作、安装、损耗、场内运输
| A6-31 | 屋架钢支撑制作 | t | 2.876 | 5386.71 | 340.29 | 4347.78 | 393.26 | 243.32 | 243.32 | 62.06
| A6-85 | 屋架钢支撑 安装 | t | 2.876 | 714.98 | 169.72 | 31.74 | 312.69 | 160.02 | 160.02 | 40.81
456 | 010606002007 | 钢檩条制安 | t | 1.380 | 5524.57 | 315.93 | 4505.92 | 403.3 | 238.57 | 238.57 | 60.85
1、檩条类型:□60×40×3
2、钢材品种、规格:Q355B,热镀锌
3、焊接要求：焊接方式及焊接材料符合设计要求
4、工作内容：制作、安装、损耗、场内运输
| A6-32 | 型钢檩条制作 | t | 1.380 | 5117.27 | 214.18 | 4353.1 | 325.37 | 178.97 | 178.97 | 45.65
| A6-86 | 型钢檩条 安装 | t | 1.380 | 407.3 | 101.75 | 152.82 | 77.93 | 59.6 | 59.60 | 15.2
457 | 010606002008 | 钢檩条制安 | t | 5.610 | 4741.39 | 344.14 | 4063.72 | 134.34 | 158.71 | 158.71 | 40.48
1、檩条类型:C140×50×20×2.5、C100×50×15×2.5
2、钢材品种、规格:Q355B,热镀锌
表－09 | 表－09 | 表－09 | 表－09 | 表－09 | 表－09 | 表－09 | 表－09 | 表－09 | 表－09 | 表－09 | 表－09 | 表－09
工程量清单综合单价分析表 | 工程量清单综合单价分析表 | 工程量清单综合单价分析表 | 工程量清单综合单价分析表 | 工程量清单综合单价分析表 | 工程量清单综合单价分析表 | 工程量清单综合单价分析表 | 工程量清单综合单价分析表 | 工程量清单综合单价分析表 | 工程量清单综合单价分析表 | 工程量清单综合单价分析表 | 工程量清单综合单价分析表 | 工程量清单综合单价分析表 | 工程量清单综合单价分析表
工程名称:百色市田阳区2024年生猪养殖项目 | 工程名称:百色市田阳区2024年生猪养殖项目 | 工程名称:百色市田阳区2024年生猪养殖项目 | 工程名称:百色市田阳区2024年生猪养殖项目 | 工程名称:百色市田阳区2024年生猪养殖项目 | 工程名称:百色市田阳区2024年生猪养殖项目 | 工程名称:百色市田阳区2024年生猪养殖项目 | 工程名称:百色市田阳区2024年生猪养殖项目 | 工程名称:百色市田阳区2024年生猪养殖项目 | 工程名称:百色市田阳区2024年生猪养殖项目 | 第109页 共124页 | 第109页 共124页 | 第109页 共124页 | 第109页 共124页
序号 | 项目编码 | 项目名称及项目 特征描述 | 单位 | 工程量 | 综合单价 (元) | 综合单价 | 综合单价 | 综合单价 | 综合单价 | 综合单价 | 综合单价 | 综合单价
序号 | 项目编码 | 项目名称及项目 特征描述 | 单位 | 工程量 | 综合单价 (元) | 人工费 | 材料费 | 机械费 | 管理费 | 管理费 | 利润 | 其中：
序号 | 项目编码 | 项目名称及项目 特征描述 | 单位 | 工程量 | 综合单价 (元) | 人工费 | 材料费 | 机械费 | 管理费 | 管理费 | 利润 | 暂估价
3、焊接要求：焊接方式及焊接材料符合设计要求
4、工作内容：制作、安装、损耗、场内运输
| A6-33 | C型钢檩条制作 | t | 5.610 | 4402.34 | 174.42 | 4050.55 | 73.97 | 82.39 | 82.39 | 21.01
| A6-87 | C型钢檩条 安装 | t | 5.610 | 339.05 | 169.72 | 13.17 | 60.37 | 76.32 | 76.32 | 19.47
458 | 010605002002 | 单层压型钢板墙板 | ㎡ | 43.80 | 37.93 | 9 | 25.18 |  | 2.99 | 2.99 | 0.76
1、0.5厚840型镀铝锌镁压型钢板(AZ150）
| A6-79换 | 压型钢板墙板安装 彩钢板 | 100㎡ | 0.4380 | 3792.21 | 900 | 2517.54 |  | 298.53 | 298.53 | 76.14
459 | 040901009003 | 预埋铁件 | t | 0.224 | 8753.88 | 2265.75 | 5544.9 |  | 751.55 | 751.55 | 191.68
1、类型：垫板200×200×16；4根14钢筋，长150mm
| A4-326 | 铁件 预埋铁件 | t | 0.224 | 8753.88 | 2265.75 | 5544.9 |  | 751.55 | 751.55 | 191.68
A.7 屋面及防水工程
460 | 010901002004 | 普通阻燃夹芯板屋面 | ㎡ | 1585.74 | 63.84 | 15 | 42.59 |  | 4.98 | 4.98 | 1.27
1、厚度：100mm
2、普通阻燃夹芯板
| A7-28换 | 彩钢板芯 屋面板 板厚100mm | 100㎡ | 15.8574 | 6383.68 | 1500 | 4259.23 |  | 497.55 | 497.55 | 126.9
461 | 010903001002 | 墙面卷材防水 | ㎡ | 407.48 | 18.72 | 6.3 | 9.8 |  | 2.09 | 2.09 | 0.53
部位：粪槽侧墙及中间隔墙或者±0.00以下墙体
1、丙纶防水卷材
| A7-103换 | 丙纶防水卷材{换:冷底子油 30∶70} | 100㎡ | 4.0748 | 1872.21 | 630.14 | 979.74 |  | 209.02 | 209.02 | 53.31
表－09 | 表－09 | 表－09 | 表－09 | 表－09 | 表－09 | 表－09 | 表－09 | 表－09 | 表－09 | 表－09 | 表－09 | 表－09
工程量清单综合单价分析表 | 工程量清单综合单价分析表 | 工程量清单综合单价分析表 | 工程量清单综合单价分析表 | 工程量清单综合单价分析表 | 工程量清单综合单价分析表 | 工程量清单综合单价分析表 | 工程量清单综合单价分析表 | 工程量清单综合单价分析表 | 工程量清单综合单价分析表 | 工程量清单综合单价分析表 | 工程量清单综合单价分析表 | 工程量清单综合单价分析表 | 工程量清单综合单价分析表
工程名称:百色市田阳区2024年生猪养殖项目 | 工程名称:百色市田阳区2024年生猪养殖项目 | 工程名称:百色市田阳区2024年生猪养殖项目 | 工程名称:百色市田阳区2024年生猪养殖项目 | 工程名称:百色市田阳区2024年生猪养殖项目 | 工程名称:百色市田阳区2024年生猪养殖项目 | 工程名称:百色市田阳区2024年生猪养殖项目 | 工程名称:百色市田阳区2024年生猪养殖项目 | 工程名称:百色市田阳区2024年生猪养殖项目 | 工程名称:百色市田阳区2024年生猪养殖项目 | 第110页 共124页 | 第110页 共124页 | 第110页 共124页 | 第110页 共124页
序号 | 项目编码 | 项目名称及项目 特征描述 | 单位 | 工程量 | 综合单价 (元) | 综合单价 | 综合单价 | 综合单价 | 综合单价 | 综合单价 | 综合单价 | 综合单价
序号 | 项目编码 | 项目名称及项目 特征描述 | 单位 | 工程量 | 综合单价 (元) | 人工费 | 材料费 | 机械费 | 管理费 | 管理费 | 利润 | 其中：
序号 | 项目编码 | 项目名称及项目 特征描述 | 单位 | 工程量 | 综合单价 (元) | 人工费 | 材料费 | 机械费 | 管理费 | 管理费 | 利润 | 暂估价
462 | 010903003005 | 墙面砂浆防水(防潮) | ㎡ | 407.48 | 20.58 | 7.88 | 8.83 | 0.42 | 2.75 | 2.75 | 0.7
部位：粪槽侧墙及中间隔墙或者±0.00以下墙体
1、20厚掺和料水泥防水砂浆分次抹压
| A7-176换 | 防水砂浆防水 20mm厚 平面{换:水泥防水砂浆(加防水粉5％) 1∶2} | 100㎡ | 4.0748 | 2059.36 | 788.31 | 883.18 | 42.15 | 275.46 | 275.46 | 70.26
463 | 010904002002 | 楼(地)面涂膜防水 地面二 | ㎡ | 794.69 | 25.57 | 3.72 | 20.31 |  | 1.23 | 1.23 | 0.31
部位：粪沟底板地面
1、2厚水泥基渗透结晶型防水涂料
| A7-132换 | 水泥基渗透 结晶型防水涂料 涂膜1mm厚 平面[实际2] | 100㎡ | 7.9469 | 2558.2 | 371.93 | 2031.43 |  | 123.37 | 123.37 | 31.47
464 | 010904003005 | 楼(地)面砂浆防水(防潮) 地面二 | ㎡ | 1003.76 | 17.23 | 5.25 | 9.8 |  | 1.74 | 1.74 | 0.44
部位：粪沟底板地面
1、丙纶防水卷材
| A7-102换 | 丙纶防水卷材{换:冷底子油 30∶70} | 100㎡ | 10.0376 | 1723.25 | 524.97 | 979.74 |  | 174.13 | 174.13 | 44.41
A.9 楼地面工程
465 | 011101003004 | 耐磨地坪 地面一 | ㎡ | 488.43 | 96.3 | 11.2 | 80.19 | 0.18 | 3.77 | 3.77 | 0.96
部位：实心赶猪通道
1、150厚C25混凝土随打随光面
2、100厚碎石垫层
3、素土夯实，压实系数0.94
| A3-98换 | 砾(碎)石垫层 干铺 | 10 | 4.884 | 2296.19 | 574.56 | 1473.81 | 6.1 | 192.6 | 192.60 | 49.12
表－09 | 表－09 | 表－09 | 表－09 | 表－09 | 表－09 | 表－09 | 表－09 | 表－09 | 表－09 | 表－09 | 表－09 | 表－09
工程量清单综合单价分析表 | 工程量清单综合单价分析表 | 工程量清单综合单价分析表 | 工程量清单综合单价分析表 | 工程量清单综合单价分析表 | 工程量清单综合单价分析表 | 工程量清单综合单价分析表 | 工程量清单综合单价分析表 | 工程量清单综合单价分析表 | 工程量清单综合单价分析表 | 工程量清单综合单价分析表 | 工程量清单综合单价分析表 | 工程量清单综合单价分析表 | 工程量清单综合单价分析表
工程名称:百色市田阳区2024年生猪养殖项目 | 工程名称:百色市田阳区2024年生猪养殖项目 | 工程名称:百色市田阳区2024年生猪养殖项目 | 工程名称:百色市田阳区2024年生猪养殖项目 | 工程名称:百色市田阳区2024年生猪养殖项目 | 工程名称:百色市田阳区2024年生猪养殖项目 | 工程名称:百色市田阳区2024年生猪养殖项目 | 工程名称:百色市田阳区2024年生猪养殖项目 | 工程名称:百色市田阳区2024年生猪养殖项目 | 工程名称:百色市田阳区2024年生猪养殖项目 | 第111页 共124页 | 第111页 共124页 | 第111页 共124页 | 第111页 共124页
序号 | 项目编码 | 项目名称及项目 特征描述 | 单位 | 工程量 | 综合单价 (元) | 综合单价 | 综合单价 | 综合单价 | 综合单价 | 综合单价 | 综合单价 | 综合单价
序号 | 项目编码 | 项目名称及项目 特征描述 | 单位 | 工程量 | 综合单价 (元) | 人工费 | 材料费 | 机械费 | 管理费 | 管理费 | 利润 | 其中：
序号 | 项目编码 | 项目名称及项目 特征描述 | 单位 | 工程量 | 综合单价 (元) | 人工费 | 材料费 | 机械费 | 管理费 | 管理费 | 利润 | 暂估价
| A4-70换 | 混凝土地面 20cm[实际15]{换:碎石 GD20 商品普通砼 C25} | 100㎡ | 4.8843 | 7334.68 | 545.49 | 6545.41 | 11.78 | 184.85 | 184.85 | 47.15
466 | 011101003005 | 抗渗混凝土地 地面二 | ㎡ | 794.69 | 60.37 | 5.4 | 52.59 | 0.09 | 1.82 | 1.82 | 0.47
部位：粪沟底板地面
1、2厚水泥基渗透结晶型防水涂料（另计）
2、120厚C25混凝士(内配中310@200)(抗渗等级P6)随打随抹光(钢筋另计）
3、丙纶防水卷材（另计）
4、素土夯实素土夯实,压实系教0.94
| A4-70换 | 混凝土地面 20cm[实际12]{换:碎石 GD20 商品普通砼 C25} | 100㎡ | 7.9469 | 6037.98 | 540.36 | 5259.42 | 9.35 | 182.34 | 182.34 | 46.51
A.10 墙、柱面工程
467 | 011201001006 | 水泥砂浆墙面 墙面二 | ㎡ | 407.48 | 30.09 | 16.1 | 7.81 | 0.48 | 4.53 | 4.53 | 1.17
部位：用于标高±0.000以下粪沟墙面
1、20厚掺和料水泥防水砂浆分次抹压（另计）
2、刷处理剂一遍
3、丙纶防水卷材（另计）
4、20厚水泥砂浆找平
5、基层墙体
| A10-20 | 内墙 水泥砂浆 砖墙 (15+5)mm{水泥砂浆 1∶3} | 100㎡ | 4.0748 | 3008.49 | 1609.74 | 780.68 | 48.35 | 452.66 | 452.66 | 117.06
| 11. | A.11 天棚工程
表－09 | 表－09 | 表－09 | 表－09 | 表－09 | 表－09 | 表－09 | 表－09 | 表－09 | 表－09 | 表－09 | 表－09 | 表－09
工程量清单综合单价分析表 | 工程量清单综合单价分析表 | 工程量清单综合单价分析表 | 工程量清单综合单价分析表 | 工程量清单综合单价分析表 | 工程量清单综合单价分析表 | 工程量清单综合单价分析表 | 工程量清单综合单价分析表 | 工程量清单综合单价分析表 | 工程量清单综合单价分析表 | 工程量清单综合单价分析表 | 工程量清单综合单价分析表 | 工程量清单综合单价分析表 | 工程量清单综合单价分析表
工程名称:百色市田阳区2024年生猪养殖项目 | 工程名称:百色市田阳区2024年生猪养殖项目 | 工程名称:百色市田阳区2024年生猪养殖项目 | 工程名称:百色市田阳区2024年生猪养殖项目 | 工程名称:百色市田阳区2024年生猪养殖项目 | 工程名称:百色市田阳区2024年生猪养殖项目 | 工程名称:百色市田阳区2024年生猪养殖项目 | 工程名称:百色市田阳区2024年生猪养殖项目 | 工程名称:百色市田阳区2024年生猪养殖项目 | 工程名称:百色市田阳区2024年生猪养殖项目 | 第112页 共124页 | 第112页 共124页 | 第112页 共124页 | 第112页 共124页
序号 | 项目编码 | 项目名称及项目 特征描述 | 单位 | 工程量 | 综合单价 (元) | 综合单价 | 综合单价 | 综合单价 | 综合单价 | 综合单价 | 综合单价 | 综合单价
序号 | 项目编码 | 项目名称及项目 特征描述 | 单位 | 工程量 | 综合单价 (元) | 人工费 | 材料费 | 机械费 | 管理费 | 管理费 | 利润 | 其中：
序号 | 项目编码 | 项目名称及项目 特征描述 | 单位 | 工程量 | 综合单价 (元) | 人工费 | 材料费 | 机械费 | 管理费 | 管理费 | 利润 | 暂估价
468 | 011302001002 | 吊顶天棚 | ㎡ | 1367.16 | 87.39 | 27.72 | 50.04 | 0.08 | 7.59 | 7.59 | 1.96
1、岩棉板
2、镀锌方钢：60×40×3（另计）
| A11-29 | 装配式U型轻钢天棚龙骨(不上人型) 面层规格(600×600mm) 平面 | 100㎡ | 13.6716 | 5255.22 | 1755.27 | 2885.47 | 8.46 | 481.5 | 481.50 | 124.52
| A11-91换 | 天棚矿棉板面层 搁放在 龙骨上 | 100㎡ | 13.6716 | 3484.49 | 1016.73 | 2118.41 |  | 277.57 | 277.57 | 71.78
A.12 门窗工程
469 | 010802001005 | 畜牧专用不锈钢保温门 | ㎡ | 8.40 | 543.39 | 46.37 | 480.55 | 0.4 | 12.77 | 12.77 | 3.3
1、含制作、安装、运输、五金配件等
| A12-44换 | 畜牧专用不锈钢保温门 | 100㎡ | 0.0840 | 54339.77 | 4637.16 | 48054.89 | 40.48 | 1277 | 1277.00 | 330.24
470 | 010802001006 | 畜牧专用铁门 | ㎡ | 45.36 | 231.21 | 46.37 | 168.37 | 0.4 | 12.77 | 12.77 | 3.3
1、含制作、安装、运输、五金配件等
| A12-44换 | 畜牧专用铁门 | 100㎡ | 0.4536 | 23121.77 | 4637.16 | 16836.89 | 40.48 | 1277 | 1277.00 | 330.24
471 | 010807001004 | 90系列铝合金固定窗≤2 | ㎡ | 43.20 | 353.46 | 42.22 | 296.06 | 0.5 | 11.66 | 11.66 | 3.02
1、门框、扇材质及规格:90系列普通铝合金框料型材
2、玻璃品种、厚度:普通单层玻璃,带防蚊纱窗
3、含制作、安装、运输、五金配件等
| A12-118换 | 铝合金固定窗(矩形) | 100㎡ | 0.4320 | 28835.11 | 2725.47 | 25105.96 | 50.02 | 757.71 | 757.71 | 195.95
| A12-120 | 铝合金纱扇 | 100㎡ | 0.4320 | 6511.21 | 1496.88 | 4500 |  | 408.65 | 408.65 | 105.68
472 | 桂010811002004 | 门窗周边塞缝 | m | 275.20 | 8.06 | 5.54 | 0.62 |  | 1.51 | 1.51 | 0.39
表－09 | 表－09 | 表－09 | 表－09 | 表－09 | 表－09 | 表－09 | 表－09 | 表－09 | 表－09 | 表－09 | 表－09 | 表－09
工程量清单综合单价分析表 | 工程量清单综合单价分析表 | 工程量清单综合单价分析表 | 工程量清单综合单价分析表 | 工程量清单综合单价分析表 | 工程量清单综合单价分析表 | 工程量清单综合单价分析表 | 工程量清单综合单价分析表 | 工程量清单综合单价分析表 | 工程量清单综合单价分析表 | 工程量清单综合单价分析表 | 工程量清单综合单价分析表 | 工程量清单综合单价分析表 | 工程量清单综合单价分析表
工程名称:百色市田阳区2024年生猪养殖项目 | 工程名称:百色市田阳区2024年生猪养殖项目 | 工程名称:百色市田阳区2024年生猪养殖项目 | 工程名称:百色市田阳区2024年生猪养殖项目 | 工程名称:百色市田阳区2024年生猪养殖项目 | 工程名称:百色市田阳区2024年生猪养殖项目 | 工程名称:百色市田阳区2024年生猪养殖项目 | 工程名称:百色市田阳区2024年生猪养殖项目 | 工程名称:百色市田阳区2024年生猪养殖项目 | 工程名称:百色市田阳区2024年生猪养殖项目 | 第113页 共124页 | 第113页 共124页 | 第113页 共124页 | 第113页 共124页
序号 | 项目编码 | 项目名称及项目 特征描述 | 单位 | 工程量 | 综合单价 (元) | 综合单价 | 综合单价 | 综合单价 | 综合单价 | 综合单价 | 综合单价 | 综合单价
序号 | 项目编码 | 项目名称及项目 特征描述 | 单位 | 工程量 | 综合单价 (元) | 人工费 | 材料费 | 机械费 | 管理费 | 管理费 | 利润 | 其中：
序号 | 项目编码 | 项目名称及项目 特征描述 | 单位 | 工程量 | 综合单价 (元) | 人工费 | 材料费 | 机械费 | 管理费 | 管理费 | 利润 | 暂估价
| A12-166换 | 门窗周边塞缝 水泥砂浆1:2.5{换:水泥砂浆 1∶2.5} | 100m | 2.7520 | 806.96 | 554.4 | 62.07 |  | 151.35 | 151.35 | 39.14
A.14 其他装饰工程
473 | 011503001003 | 普通圆钢管围栏 | m | 26.60 | 217.62 | 56.43 | 103.74 | 28.33 | 23.14 | 23.14 | 5.98
做法参照图纸ZJ-09/4
规格：30×2.5圆钢管扶手，50×2.5圆钢管立柱
规格：25×2.5圆钢管竖杆,净距不大于110
防锈漆两道打底，外刷磁漆两度
| A14-131换 | 30×2.5圆钢管扶手 | 10m | 2.660 | 289.75 | 102.96 | 118.07 | 24.82 | 34.88 | 34.88 | 9.02
| A14-140换 | 普通型钢栏杆 钢管 | 10m | 2.660 | 1886.47 | 461.34 | 919.29 | 258.5 | 196.52 | 196.52 | 50.82
474 | 011503001004 | 热镀锌钢管围栏 | m | 218.28 | 221.39 | 56.43 | 107.51 | 28.33 | 23.14 | 23.14 | 5.98
做法参照图纸ZJ-09/5
规格：DN30热镀锌钢圆管扶手，50X50方钢立柱,壁厚2.5
规格：竖管:DN25热镀锌钢圆管,净距不大于110壁厚2.5
防锈漆两道打底，外刷磁漆两度
| A14-131换 | 30×2.5热镀锌钢圆管扶手 | 10m | 21.828 | 328.44 | 102.96 | 156.76 | 24.82 | 34.88 | 34.88 | 9.02
| A14-140换 | 普通型钢栏杆 钢管 | 10m | 21.828 | 1885.5 | 461.34 | 918.32 | 258.5 | 196.52 | 196.52 | 50.82
| 13. | A.13 油漆、涂料、裱糊工程
475 | 011405001013 | 金属面除锈 | ㎡ | 433.20 | 11 | 2.19 | 0.28 | 5.79 | 2.18 | 2.18 | 0.56
喷砂除锈Sa2.5级
表－09 | 表－09 | 表－09 | 表－09 | 表－09 | 表－09 | 表－09 | 表－09 | 表－09 | 表－09 | 表－09 | 表－09 | 表－09
工程量清单综合单价分析表 | 工程量清单综合单价分析表 | 工程量清单综合单价分析表 | 工程量清单综合单价分析表 | 工程量清单综合单价分析表 | 工程量清单综合单价分析表 | 工程量清单综合单价分析表 | 工程量清单综合单价分析表 | 工程量清单综合单价分析表 | 工程量清单综合单价分析表 | 工程量清单综合单价分析表 | 工程量清单综合单价分析表 | 工程量清单综合单价分析表 | 工程量清单综合单价分析表
工程名称:百色市田阳区2024年生猪养殖项目 | 工程名称:百色市田阳区2024年生猪养殖项目 | 工程名称:百色市田阳区2024年生猪养殖项目 | 工程名称:百色市田阳区2024年生猪养殖项目 | 工程名称:百色市田阳区2024年生猪养殖项目 | 工程名称:百色市田阳区2024年生猪养殖项目 | 工程名称:百色市田阳区2024年生猪养殖项目 | 工程名称:百色市田阳区2024年生猪养殖项目 | 工程名称:百色市田阳区2024年生猪养殖项目 | 工程名称:百色市田阳区2024年生猪养殖项目 | 第114页 共124页 | 第114页 共124页 | 第114页 共124页 | 第114页 共124页
序号 | 项目编码 | 项目名称及项目 特征描述 | 单位 | 工程量 | 综合单价 (元) | 综合单价 | 综合单价 | 综合单价 | 综合单价 | 综合单价 | 综合单价 | 综合单价
序号 | 项目编码 | 项目名称及项目 特征描述 | 单位 | 工程量 | 综合单价 (元) | 人工费 | 材料费 | 机械费 | 管理费 | 管理费 | 利润 | 其中：
序号 | 项目编码 | 项目名称及项目 特征描述 | 单位 | 工程量 | 综合单价 (元) | 人工费 | 材料费 | 机械费 | 管理费 | 管理费 | 利润 | 暂估价
| A13-138 | 钢结构 抛丸除锈 | 100㎡ | 4.3320 | 1100.22 | 218.88 | 27.56 | 579.47 | 217.95 | 217.95 | 56.36
476 | 011405001014 | 金属面油漆 | ㎡ | 433.20 | 4.44 | 2.51 | 1.06 |  | 0.69 | 0.69 | 0.18
防锈底漆一道
| A13-140 | 红丹防锈漆 金属面 一遍 | 100㎡ | 4.3320 | 443.68 | 251.46 | 105.82 |  | 68.65 | 68.65 | 17.75
477 | 011405001015 | 金属面油漆 | ㎡ | 433.20 | 19.03 | 5.73 | 11.34 |  | 1.56 | 1.56 | 0.4
面漆：面层环氧树脂封闭漆1遍，工膜总厚度不小于25μm
| A13-172 | 环氧云铁漆 金属面 一遍 | 100㎡ | 4.3320 | 1903.92 | 573.21 | 1133.75 |  | 156.49 | 156.49 | 40.47
单价措施项目
| 011701 | 脚手架工程
478 | 桂011701001006 | 扣件式钢管外脚手架 | ㎡ | 479.68 | 23.09 | 13.83 | 2.66 | 0.6 | 4.78 | 4.78 | 1.22
1、脚手架高度：10M以内
| A15-5 | 扣件式钢管外脚手架 双排 10m以内 | 100㎡ | 4.7968 | 2308.44 | 1382.54 | 265.8 | 59.7 | 478.39 | 478.39 | 122.01
| 011702 | 混凝土模板及支架(撑)
479 | 011702001014 | 基础垫层 | ㎡ | 19.03 | 26.42 | 10.37 | 11.23 | 0.35 | 3.56 | 3.56 | 0.91
1、模板材质：木模板
2、模板支撑材质：木支撑
| A17-1 | 混凝土基础垫层 木模板木支撑 | 100㎡ | 0.1903 | 2641.23 | 1037.12 | 1122.98 | 34.86 | 355.58 | 355.58 | 90.69
480 | 011702001015 | 带形基础 | ㎡ | 91.12 | 45.42 | 24.57 | 9.99 | 0.44 | 8.3 | 8.30 | 2.12
1、模板材质：胶合模板
表－09 | 表－09 | 表－09 | 表－09 | 表－09 | 表－09 | 表－09 | 表－09 | 表－09 | 表－09 | 表－09 | 表－09 | 表－09
工程量清单综合单价分析表 | 工程量清单综合单价分析表 | 工程量清单综合单价分析表 | 工程量清单综合单价分析表 | 工程量清单综合单价分析表 | 工程量清单综合单价分析表 | 工程量清单综合单价分析表 | 工程量清单综合单价分析表 | 工程量清单综合单价分析表 | 工程量清单综合单价分析表 | 工程量清单综合单价分析表 | 工程量清单综合单价分析表 | 工程量清单综合单价分析表 | 工程量清单综合单价分析表
工程名称:百色市田阳区2024年生猪养殖项目 | 工程名称:百色市田阳区2024年生猪养殖项目 | 工程名称:百色市田阳区2024年生猪养殖项目 | 工程名称:百色市田阳区2024年生猪养殖项目 | 工程名称:百色市田阳区2024年生猪养殖项目 | 工程名称:百色市田阳区2024年生猪养殖项目 | 工程名称:百色市田阳区2024年生猪养殖项目 | 工程名称:百色市田阳区2024年生猪养殖项目 | 工程名称:百色市田阳区2024年生猪养殖项目 | 工程名称:百色市田阳区2024年生猪养殖项目 | 第115页 共124页 | 第115页 共124页 | 第115页 共124页 | 第115页 共124页
序号 | 项目编码 | 项目名称及项目 特征描述 | 单位 | 工程量 | 综合单价 (元) | 综合单价 | 综合单价 | 综合单价 | 综合单价 | 综合单价 | 综合单价 | 综合单价
序号 | 项目编码 | 项目名称及项目 特征描述 | 单位 | 工程量 | 综合单价 (元) | 人工费 | 材料费 | 机械费 | 管理费 | 管理费 | 利润 | 其中：
序号 | 项目编码 | 项目名称及项目 特征描述 | 单位 | 工程量 | 综合单价 (元) | 人工费 | 材料费 | 机械费 | 管理费 | 管理费 | 利润 | 暂估价
2、模板支撑材质：木支撑
| A17-4 | 带形基础 无筋混凝土 胶合板模板 木支撑 | 100㎡ | 0.9112 | 4541.85 | 2457.27 | 999.42 | 43.92 | 829.64 | 829.64 | 211.6
481 | 011702001016 | 满堂基础 | ㎡ | 31.78 | 60.47 | 37.35 | 7.23 | 0.24 | 12.47 | 12.47 | 3.18
1、模板材质：胶合模板
2、模板支撑材质：木支撑
| A17-29 | 满堂基础 无梁式 胶合板模板 木支撑 | 100㎡ | 0.3178 | 6045.56 | 3734.64 | 722.87 | 23.53 | 1246.58 | 1246.58 | 317.94
482 | 011702002002 | 矩形柱 | ㎡ | 36.01 | 51.3 | 25.96 | 13.85 | 0.48 | 8.77 | 8.77 | 2.24
1、模板材质：胶合模板
2、模板支撑材质：木支撑
| A17-51 | 矩形柱 胶合板模板 木支撑 | 100㎡ | 0.3601 | 5129.04 | 2595.78 | 1385.04 | 47.73 | 876.85 | 876.85 | 223.64
483 | 011702003006 | 构造柱 | ㎡ | 85.21 | 60.51 | 31.73 | 15.17 | 0.28 | 10.62 | 10.62 | 2.71
1、模板材质：胶合模板
2、模板支撑材质：木支撑
| A17-58 | 构造柱 胶合板模板 木支撑 | 100㎡ | 0.8521 | 6050.79 | 3172.91 | 1517.22 | 28.09 | 1061.77 | 1061.77 | 270.8
484 | 011702006002 | 矩形梁 | ㎡ | 102.45 | 66.7 | 32.64 | 19.21 | 0.89 | 11.12 | 11.12 | 2.84
1、模板材质：胶合模板
2、模板支撑材质：木支撑
| A17-67 | 单梁.连续梁.框架梁 胶合板模板 木支撑 | 100㎡ | 1.0245 | 6670.61 | 3264.39 | 1920.82 | 89.27 | 1112.41 | 1112.41 | 283.72
485 | 011702008007 | 圈梁 | ㎡ | 149.73 | 45.3 | 25.44 | 8.83 | 0.31 | 8.54 | 8.54 | 2.18
表－09 | 表－09 | 表－09 | 表－09 | 表－09 | 表－09 | 表－09 | 表－09 | 表－09 | 表－09 | 表－09 | 表－09 | 表－09
工程量清单综合单价分析表 | 工程量清单综合单价分析表 | 工程量清单综合单价分析表 | 工程量清单综合单价分析表 | 工程量清单综合单价分析表 | 工程量清单综合单价分析表 | 工程量清单综合单价分析表 | 工程量清单综合单价分析表 | 工程量清单综合单价分析表 | 工程量清单综合单价分析表 | 工程量清单综合单价分析表 | 工程量清单综合单价分析表 | 工程量清单综合单价分析表 | 工程量清单综合单价分析表
工程名称:百色市田阳区2024年生猪养殖项目 | 工程名称:百色市田阳区2024年生猪养殖项目 | 工程名称:百色市田阳区2024年生猪养殖项目 | 工程名称:百色市田阳区2024年生猪养殖项目 | 工程名称:百色市田阳区2024年生猪养殖项目 | 工程名称:百色市田阳区2024年生猪养殖项目 | 工程名称:百色市田阳区2024年生猪养殖项目 | 工程名称:百色市田阳区2024年生猪养殖项目 | 工程名称:百色市田阳区2024年生猪养殖项目 | 工程名称:百色市田阳区2024年生猪养殖项目 | 第116页 共124页 | 第116页 共124页 | 第116页 共124页 | 第116页 共124页
序号 | 项目编码 | 项目名称及项目 特征描述 | 单位 | 工程量 | 综合单价 (元) | 综合单价 | 综合单价 | 综合单价 | 综合单价 | 综合单价 | 综合单价 | 综合单价
序号 | 项目编码 | 项目名称及项目 特征描述 | 单位 | 工程量 | 综合单价 (元) | 人工费 | 材料费 | 机械费 | 管理费 | 管理费 | 利润 | 其中：
序号 | 项目编码 | 项目名称及项目 特征描述 | 单位 | 工程量 | 综合单价 (元) | 人工费 | 材料费 | 机械费 | 管理费 | 管理费 | 利润 | 暂估价
1、模板材质：胶合模板
2、模板支撑材质：木支撑
| A17-72 | 圈梁 直形 胶合板模板 木支撑 | 100㎡ | 1.4973 | 4530.54 | 2544.48 | 883.01 | 30.91 | 854.26 | 854.26 | 217.88
486 | 011702009004 | 过梁 | ㎡ | 35.49 | 79.61 | 41.06 | 20.47 | 0.7 | 13.85 | 13.85 | 3.53
1、模板材质：胶合模板
2、模板支撑材质：木支撑
| A17-76 | 过梁 胶合板模板 木支撑 | 100㎡ | 0.3549 | 7961.12 | 4105.71 | 2046.79 | 70.19 | 1385.15 | 1385.15 | 353.28
487 | 011702016002 | 平板 | ㎡ | 31.79 | 51.25 | 20.9 | 20.28 | 0.97 | 7.25 | 7.25 | 1.85
模板材质：胶合模板
模板支撑材质：木支撑
| A17-100 | 平板 胶合板模板 木支撑 | 100㎡ | 0.3179 | 5125.04 | 2089.62 | 2028.06 | 97.05 | 725.32 | 725.32 | 184.99
488 | 011702028002 | 扶手、压顶 | m | 434.68 | 39.01 | 20.43 | 9.42 | 0.46 | 6.93 | 6.93 | 1.77
1、模板材质：木模板
2、模板支撑材质：木支撑
| A17-118 | 压顶、扶手 木模板木支撑 | 100延长米 | 4.3468 | 3899.85 | 2042.6 | 942.48 | 45.5 | 692.62 | 692.62 | 176.65
489 | 011702029004 | 混凝土散水 | ㎡ | 79.05 | 8.54 | 4.21 | 2.57 |  | 1.4 | 1.40 | 0.36
1、模板材质：木模板
2、模板支撑材质：木支撑
| A17-123 | 混凝土散水 混凝土60mm厚 木模板木支撑 | 100㎡ | 0.7905 | 852.33 | 420.66 | 256.55 |  | 139.53 | 139.53 | 35.59
表－09 | 表－09 | 表－09 | 表－09 | 表－09 | 表－09 | 表－09 | 表－09 | 表－09 | 表－09 | 表－09 | 表－09 | 表－09
工程量清单综合单价分析表 | 工程量清单综合单价分析表 | 工程量清单综合单价分析表 | 工程量清单综合单价分析表 | 工程量清单综合单价分析表 | 工程量清单综合单价分析表 | 工程量清单综合单价分析表 | 工程量清单综合单价分析表 | 工程量清单综合单价分析表 | 工程量清单综合单价分析表 | 工程量清单综合单价分析表 | 工程量清单综合单价分析表 | 工程量清单综合单价分析表 | 工程量清单综合单价分析表
工程名称:百色市田阳区2024年生猪养殖项目 | 工程名称:百色市田阳区2024年生猪养殖项目 | 工程名称:百色市田阳区2024年生猪养殖项目 | 工程名称:百色市田阳区2024年生猪养殖项目 | 工程名称:百色市田阳区2024年生猪养殖项目 | 工程名称:百色市田阳区2024年生猪养殖项目 | 工程名称:百色市田阳区2024年生猪养殖项目 | 工程名称:百色市田阳区2024年生猪养殖项目 | 工程名称:百色市田阳区2024年生猪养殖项目 | 工程名称:百色市田阳区2024年生猪养殖项目 | 第117页 共124页 | 第117页 共124页 | 第117页 共124页 | 第117页 共124页
序号 | 项目编码 | 项目名称及项目 特征描述 | 单位 | 工程量 | 综合单价 (元) | 综合单价 | 综合单价 | 综合单价 | 综合单价 | 综合单价 | 综合单价 | 综合单价
序号 | 项目编码 | 项目名称及项目 特征描述 | 单位 | 工程量 | 综合单价 (元) | 人工费 | 材料费 | 机械费 | 管理费 | 管理费 | 利润 | 其中：
序号 | 项目编码 | 项目名称及项目 特征描述 | 单位 | 工程量 | 综合单价 (元) | 人工费 | 材料费 | 机械费 | 管理费 | 管理费 | 利润 | 暂估价
490 | 011702032002 | 检查井 | ㎡ | 29.52 | 49.73 | 25.19 | 13.01 | 0.74 | 8.6 | 8.60 | 2.19
| A17-133 | 贮水(油)池 平底 胶合板模板 木支撑 | 100㎡ | 0.0948 | 5421.35 | 2975.4 | 1151.7 | 39.25 | 999.96 | 999.96 | 255.04
| A17-139 | 贮水(油)池 矩形壁 胶合板模板 木支撑 | 100㎡ | 0.2004 | 4761.56 | 2303.37 | 1371.92 | 89.94 | 793.86 | 793.86 | 202.47
| 011703 | 垂直运输
491 | 011703001004 | 建筑物垂直运输高度 20m以内 混合结构 卷扬机 | ㎡ | 1400.00 | 21.61 |  |  | 19.31 | 1.83 | 1.83 | 0.47
| A16-1 | 建筑物垂直运输高度 20m以内 混合结构 卷扬机 | 100㎡ | 14.0000 | 2161.83 |  |  | 1931.07 | 183.45 | 183.45 | 47.31
| 011708 | 混凝土运输及泵送工程
492 | 桂011708002002 | 混凝土泵送 |  | 193.98 | 20.96 | 2.88 | 14.04 | 3.3 | 0.59 | 0.59 | 0.15
| A18-4换 | 混凝土泵送 输送泵 檐高 40m以内{泵40M}{换:碎石 GD20 商品普通砼 C20 换:碎石 GD20 商品普通砼 C25} | 100 | 1.7116 | 2097.95 | 288 | 1405.76 | 330.3 | 58.74 | 58.74 | 15.15
| A18-4 | 混凝土泵送 输送泵 檐高 40m以内{碎石 GD40 商品普通砼 C20}{泵40M} | 100 | 0.2282 | 2083.38 | 288 | 1391.19 | 330.3 | 58.74 | 58.74 | 15.15
2#育肥猪舍-安装工程
分部分项工程
| 4. | B4 电气设备安装工程
493 | 030404017010 | 照明总配电 AW1 | 台 | 1 | 1749.28 | 153.39 | 1501.55 | 22.17 | 49.17 | 49.17 | 23
1.安装方式：底距地1.5米
2.含箱内元件，具体详见施工设计图
| B4-0303换 | 成套配电箱安装 悬挂嵌入式(半周长m) 1.5 | 台 | 1 | 1749.28 | 153.39 | 1501.55 | 22.17 | 49.17 | 49.17 | 23
494 | 030404017011 | 照明总配电 AW2 | 台 | 1 | 1749.28 | 153.39 | 1501.55 | 22.17 | 49.17 | 49.17 | 23
表－09 | 表－09 | 表－09 | 表－09 | 表－09 | 表－09 | 表－09 | 表－09 | 表－09 | 表－09 | 表－09 | 表－09 | 表－09
工程量清单综合单价分析表 | 工程量清单综合单价分析表 | 工程量清单综合单价分析表 | 工程量清单综合单价分析表 | 工程量清单综合单价分析表 | 工程量清单综合单价分析表 | 工程量清单综合单价分析表 | 工程量清单综合单价分析表 | 工程量清单综合单价分析表 | 工程量清单综合单价分析表 | 工程量清单综合单价分析表 | 工程量清单综合单价分析表 | 工程量清单综合单价分析表 | 工程量清单综合单价分析表
工程名称:百色市田阳区2024年生猪养殖项目 | 工程名称:百色市田阳区2024年生猪养殖项目 | 工程名称:百色市田阳区2024年生猪养殖项目 | 工程名称:百色市田阳区2024年生猪养殖项目 | 工程名称:百色市田阳区2024年生猪养殖项目 | 工程名称:百色市田阳区2024年生猪养殖项目 | 工程名称:百色市田阳区2024年生猪养殖项目 | 工程名称:百色市田阳区2024年生猪养殖项目 | 工程名称:百色市田阳区2024年生猪养殖项目 | 工程名称:百色市田阳区2024年生猪养殖项目 | 第118页 共124页 | 第118页 共124页 | 第118页 共124页 | 第118页 共124页
序号 | 项目编码 | 项目名称及项目 特征描述 | 单位 | 工程量 | 综合单价 (元) | 综合单价 | 综合单价 | 综合单价 | 综合单价 | 综合单价 | 综合单价 | 综合单价
序号 | 项目编码 | 项目名称及项目 特征描述 | 单位 | 工程量 | 综合单价 (元) | 人工费 | 材料费 | 机械费 | 管理费 | 管理费 | 利润 | 其中：
序号 | 项目编码 | 项目名称及项目 特征描述 | 单位 | 工程量 | 综合单价 (元) | 人工费 | 材料费 | 机械费 | 管理费 | 管理费 | 利润 | 暂估价
1.安装方式：底距地1.5米
2.含箱内元件，具体详见施工设计图
| B4-0303换 | 成套配电箱安装 悬挂嵌入式(半周长m) 1.5 | 台 | 1 | 1749.28 | 153.39 | 1501.55 | 22.17 | 49.17 | 49.17 | 23
495 | 030412001004 | 带灯罩LED防水防尘灯 | 套 | 30 | 86.9 | 19.34 | 59.24 | 0.26 | 5.49 | 5.49 | 2.57
1.规格：18W
2.安装形式:平吊顶安装
3.含接线盒
| B4-1745换 | 普通灯具安装 吸顶灯具 灯罩周长 2000mm以内 | 10套 | 3.0 | 868.86 | 193.4 | 592.33 | 2.57 | 54.89 | 54.89 | 25.67
496 | 030412005004 | 带灯罩单管 LED灯 | 套 | 48 | 65.08 | 17.47 | 40.21 | 0.15 | 4.94 | 4.94 | 2.31
1.规格：36W
2.安装形式:平吊顶安装
3.含接线盒
| B4-1885换 | 荧光灯具安装 壁装式、吸顶式 单管 | 10套 | 4.8 | 650.78 | 174.73 | 402.05 | 1.54 | 49.37 | 49.37 | 23.09
497 | 030404034006 | 双联单控开关 250V,10A | 套 | 12 | 20.56 | 9.26 | 7.28 | 0.15 | 2.64 | 2.64 | 1.23
1.安装形式：底距地1.4米
2.含开关盒
| B4-0409换 | 开关、按钮、插座安装 开关及按钮 跷板开关 明装 双联 | 10套 | 1.2 | 205.56 | 92.55 | 72.79 | 1.54 | 26.35 | 26.35 | 12.33
498 | 030404034007 | 三联单控开关 250V,10A | 套 | 26 | 23.74 | 9.8 | 9.7 | 0.15 | 2.79 | 2.79 | 1.3
1.安装形式：底距地1.4米
表－09 | 表－09 | 表－09 | 表－09 | 表－09 | 表－09 | 表－09 | 表－09 | 表－09 | 表－09 | 表－09 | 表－09 | 表－09
工程量清单综合单价分析表 | 工程量清单综合单价分析表 | 工程量清单综合单价分析表 | 工程量清单综合单价分析表 | 工程量清单综合单价分析表 | 工程量清单综合单价分析表 | 工程量清单综合单价分析表 | 工程量清单综合单价分析表 | 工程量清单综合单价分析表 | 工程量清单综合单价分析表 | 工程量清单综合单价分析表 | 工程量清单综合单价分析表 | 工程量清单综合单价分析表 | 工程量清单综合单价分析表
工程名称:百色市田阳区2024年生猪养殖项目 | 工程名称:百色市田阳区2024年生猪养殖项目 | 工程名称:百色市田阳区2024年生猪养殖项目 | 工程名称:百色市田阳区2024年生猪养殖项目 | 工程名称:百色市田阳区2024年生猪养殖项目 | 工程名称:百色市田阳区2024年生猪养殖项目 | 工程名称:百色市田阳区2024年生猪养殖项目 | 工程名称:百色市田阳区2024年生猪养殖项目 | 工程名称:百色市田阳区2024年生猪养殖项目 | 工程名称:百色市田阳区2024年生猪养殖项目 | 第119页 共124页 | 第119页 共124页 | 第119页 共124页 | 第119页 共124页
序号 | 项目编码 | 项目名称及项目 特征描述 | 单位 | 工程量 | 综合单价 (元) | 综合单价 | 综合单价 | 综合单价 | 综合单价 | 综合单价 | 综合单价 | 综合单价
序号 | 项目编码 | 项目名称及项目 特征描述 | 单位 | 工程量 | 综合单价 (元) | 人工费 | 材料费 | 机械费 | 管理费 | 管理费 | 利润 | 其中：
序号 | 项目编码 | 项目名称及项目 特征描述 | 单位 | 工程量 | 综合单价 (元) | 人工费 | 材料费 | 机械费 | 管理费 | 管理费 | 利润 | 暂估价
2.含开关盒
| B4-0410换 | 开关、按钮、插座安装 开关及按钮 跷板开关 明装 三联 | 10套 | 2.6 | 237.54 | 98.03 | 97.04 | 1.54 | 27.89 | 27.89 | 13.04
499 | 030408001009 | 普通敷设 电力电缆 铜芯WDZ-YJE-1KV-5*10m㎡ | m | 6.15 | 64.9 | 3.86 | 59.17 | 0.2 | 1.14 | 1.14 | 0.53
1.产品具有3C认证，ISO9000认证
| B4-0992换 | 铜芯电力电缆敷设 普通敷设 电缆(截面m㎡以下)10 | 100m | 0.0615 | 6488.95 | 385.81 | 5916.84 | 19.63 | 113.56 | 113.56 | 53.11
500 | 030408001010 | 普通敷设 电力电缆 铜芯BTTZ-4*4m㎡ | m | 483.93 | 37.85 | 2.97 | 33.45 | 0.15 | 0.87 | 0.87 | 0.41
1.产品具有3C认证，ISO9000认证
| B4-0992换 | 铜芯电力电缆敷设 普通敷设 电缆(截面m㎡以下)10 | 100m | 4.8393 | 3785.05 | 296.78 | 3344.95 | 15.1 | 87.36 | 87.36 | 40.86
501 | 030411004006 | 管内穿线 铜芯 ZR-BV-2.5m㎡ | m | 2462.42 | 3.36 | 0.58 | 2.54 |  | 0.16 | 0.16 | 0.08
1.产品具有3C认证，ISO9000认证
| B4-1564换 | 管内穿线 照明线路 铜芯 导线截面(m㎡以内) 2.5 | 100m单线 | 24.6242 | 335.51 | 57.8 | 253.95 |  | 16.19 | 16.19 | 7.57
502 | 030411001008 | 砖、混凝土结构明配 刚性阻燃管 PC16 | m | 72.20 | 12.24 | 5.77 | 3.92 | 0.13 | 1.65 | 1.65 | 0.77
1.敷设方式：沿墙、地面、顶板明敷
| B4-1530换 | 砖、混凝土结构明配 刚性阻燃管公称口径(mm以内) 16 | 100m | 0.7220 | 1224.5 | 576.72 | 391.86 | 13.34 | 165.28 | 165.28 | 77.3
503 | 030411001009 | 吊棚内敷设 刚性阻燃管 PC16 | m | 662.64 | 16.53 | 5.51 | 8.59 | 0.11 | 1.58 | 1.58 | 0.74
1.敷设方式：吊顶明敷
| B4-1543换 | 吊棚内敷设 刚性阻燃管公称口径(mm以内) 16 | 100m | 6.6264 | 1652.36 | 551.01 | 858.83 | 11.34 | 157.51 | 157.51 | 73.67
504 | 030411001010 | 吊棚内敷设 镀锌钢管 SC25 | m | 104.91 | 25.29 | 7.81 | 14.12 | 0.1 | 2.22 | 2.22 | 1.04
表－09 | 表－09 | 表－09 | 表－09 | 表－09 | 表－09 | 表－09 | 表－09 | 表－09 | 表－09 | 表－09 | 表－09 | 表－09
工程量清单综合单价分析表 | 工程量清单综合单价分析表 | 工程量清单综合单价分析表 | 工程量清单综合单价分析表 | 工程量清单综合单价分析表 | 工程量清单综合单价分析表 | 工程量清单综合单价分析表 | 工程量清单综合单价分析表 | 工程量清单综合单价分析表 | 工程量清单综合单价分析表 | 工程量清单综合单价分析表 | 工程量清单综合单价分析表 | 工程量清单综合单价分析表 | 工程量清单综合单价分析表
工程名称:百色市田阳区2024年生猪养殖项目 | 工程名称:百色市田阳区2024年生猪养殖项目 | 工程名称:百色市田阳区2024年生猪养殖项目 | 工程名称:百色市田阳区2024年生猪养殖项目 | 工程名称:百色市田阳区2024年生猪养殖项目 | 工程名称:百色市田阳区2024年生猪养殖项目 | 工程名称:百色市田阳区2024年生猪养殖项目 | 工程名称:百色市田阳区2024年生猪养殖项目 | 工程名称:百色市田阳区2024年生猪养殖项目 | 工程名称:百色市田阳区2024年生猪养殖项目 | 第120页 共124页 | 第120页 共124页 | 第120页 共124页 | 第120页 共124页
序号 | 项目编码 | 项目名称及项目 特征描述 | 单位 | 工程量 | 综合单价 (元) | 综合单价 | 综合单价 | 综合单价 | 综合单价 | 综合单价 | 综合单价 | 综合单价
序号 | 项目编码 | 项目名称及项目 特征描述 | 单位 | 工程量 | 综合单价 (元) | 人工费 | 材料费 | 机械费 | 管理费 | 管理费 | 利润 | 其中：
序号 | 项目编码 | 项目名称及项目 特征描述 | 单位 | 工程量 | 综合单价 (元) | 人工费 | 材料费 | 机械费 | 管理费 | 管理费 | 利润 | 暂估价
1.敷设方式：吊顶明敷
| B4-1452换 | 镀锌钢管敷设 钢结构支架配管 钢管公称口径(mm以内) 25 | 100m | 1.0491 | 2527.88 | 780.57 | 1411.84 | 10.33 | 221.53 | 221.53 | 103.61
505 | 030411001011 | 埋地敷设 镀锌钢管 SC50 | m | 4.60 | 39.05 | 7.48 | 26.96 | 1.09 | 2.4 | 2.40 | 1.12
1.敷设方式：埋地敷设
| B4-0806换 | 镀锌钢管埋地敷设(公称直径mm以内) 50 | 100m | 0.0460 | 3904.87 | 748.27 | 2695.84 | 108.53 | 239.99 | 239.99 | 112.24
| 4. | 防雷工程
506 | 030409002005 | 接地母线 | m | 286.76 | 21.53 | 9.14 | 7.82 | 0.58 | 2.72 | 2.72 | 1.27
利用建筑物基础地梁(或基础底板)内两条主钢筋(>%%C16,基础梁埋深>0.5米)通长焊接连成闭合的钢筋网作接地体
| B4-1200换 | 钢接地母线敷设 户内钢接地母线敷设 | 10m | 28.676 | 215.13 | 91.36 | 78.1 | 5.75 | 27.2 | 27.20 | 12.72
507 | 030409003003 | 避雷引下线 | m | 33.00 | 13.84 | 6.08 | 0.62 | 3.29 | 2.62 | 2.62 | 1.23
1.防雷引下线利用柱内两组Φ16主筋焊接连通
| B4-1225 | 避雷引下线敷设 利用建筑物主筋引下 | 10m | 3.300 | 138.31 | 60.76 | 6.15 | 32.9 | 26.23 | 26.23 | 12.27
508 | 030409008005 | 电阻测试点 | 块 | 4 | 55.52 | 20.75 | 21.07 | 3.66 | 6.84 | 6.84 | 3.2
| B4-1279换 | 等电位连接、接地测试板 | 块 | 4 | 55.52 | 20.75 | 21.07 | 3.66 | 6.84 | 6.84 | 3.2
509 | 030414011003 | 接地装置调试 接地网 | 系统 | 1 | 909.51 | 514.8 | 4.07 | 126.85 | 179.73 | 179.73 | 84.06
| B4-2123 | 接地装置调试 接地网 | 系统 | 1 | 909.51 | 514.8 | 4.07 | 126.85 | 179.73 | 179.73 | 84.06
| 9. | 给水系统
510 | 031001006015 | 室内给水管采用PVC-U冷水管及管件安装 dn25 | m | 213.49 | 23.74 | 12.83 | 5.44 | 0.14 | 3.63 | 3.63 | 1.7
表－09 | 表－09 | 表－09 | 表－09 | 表－09 | 表－09 | 表－09 | 表－09 | 表－09 | 表－09 | 表－09 | 表－09 | 表－09
工程量清单综合单价分析表 | 工程量清单综合单价分析表 | 工程量清单综合单价分析表 | 工程量清单综合单价分析表 | 工程量清单综合单价分析表 | 工程量清单综合单价分析表 | 工程量清单综合单价分析表 | 工程量清单综合单价分析表 | 工程量清单综合单价分析表 | 工程量清单综合单价分析表 | 工程量清单综合单价分析表 | 工程量清单综合单价分析表 | 工程量清单综合单价分析表 | 工程量清单综合单价分析表
工程名称:百色市田阳区2024年生猪养殖项目 | 工程名称:百色市田阳区2024年生猪养殖项目 | 工程名称:百色市田阳区2024年生猪养殖项目 | 工程名称:百色市田阳区2024年生猪养殖项目 | 工程名称:百色市田阳区2024年生猪养殖项目 | 工程名称:百色市田阳区2024年生猪养殖项目 | 工程名称:百色市田阳区2024年生猪养殖项目 | 工程名称:百色市田阳区2024年生猪养殖项目 | 工程名称:百色市田阳区2024年生猪养殖项目 | 工程名称:百色市田阳区2024年生猪养殖项目 | 第121页 共124页 | 第121页 共124页 | 第121页 共124页 | 第121页 共124页
序号 | 项目编码 | 项目名称及项目 特征描述 | 单位 | 工程量 | 综合单价 (元) | 综合单价 | 综合单价 | 综合单价 | 综合单价 | 综合单价 | 综合单价 | 综合单价
序号 | 项目编码 | 项目名称及项目 特征描述 | 单位 | 工程量 | 综合单价 (元) | 人工费 | 材料费 | 机械费 | 管理费 | 管理费 | 利润 | 其中：
序号 | 项目编码 | 项目名称及项目 特征描述 | 单位 | 工程量 | 综合单价 (元) | 人工费 | 材料费 | 机械费 | 管理费 | 管理费 | 利润 | 暂估价
1.连接方式：热熔连接
2.管道公称压力：1.0Mpa
3.管系列：S10
4.含管道消毒冲洗、水压试验
| B9-0114换 | 塑料给水管（热熔连接）安装 公称外径（mm以内）25 | 10m | 21.349 | 237.28 | 128.27 | 54.36 | 1.36 | 36.31 | 36.31 | 16.98
511 | 031001006016 | 室内给水管采用PVC-U冷水管及管件安装 dn40 | m | 99.99 | 28.73 | 14.53 | 8.04 | 0.13 | 4.11 | 4.11 | 1.92
1.连接方式：热熔连接
2.管道公称压力：1.0Mpa
3.管系列：S10
4.含管道消毒冲洗、水压试验
| B9-0116换 | 塑料给水管（热熔连接）安装 公称外径（mm以内）40 | 10m | 9.999 | 287.3 | 145.31 | 80.39 | 1.32 | 41.07 | 41.07 | 19.21
512 | 031001006017 | 室内给水管采用PVC-U冷水管及管件安装 dn50 | m | 10.19 | 39.73 | 17.09 | 15.37 | 0.17 | 4.84 | 4.84 | 2.26
1.连接方式：热熔连接
2.管道公称压力：1.0Mpa
3.管系列：S10
4.含管道消毒冲洗、水压试验
| B9-0117换 | 塑料给水管（热熔连接）安装 公称外径（mm以内）50 | 10m | 1.019 | 397.24 | 170.87 | 153.67 | 1.74 | 48.35 | 48.35 | 22.61
513 | 031001006018 | 室内给水管采用PVC-U冷水管及管件安装 dn65 | m | 43.26 | 44.07 | 17.29 | 19.43 | 0.17 | 4.89 | 4.89 | 2.29
1.连接方式：热熔连接
表－09 | 表－09 | 表－09 | 表－09 | 表－09 | 表－09 | 表－09 | 表－09 | 表－09 | 表－09 | 表－09 | 表－09 | 表－09
工程量清单综合单价分析表 | 工程量清单综合单价分析表 | 工程量清单综合单价分析表 | 工程量清单综合单价分析表 | 工程量清单综合单价分析表 | 工程量清单综合单价分析表 | 工程量清单综合单价分析表 | 工程量清单综合单价分析表 | 工程量清单综合单价分析表 | 工程量清单综合单价分析表 | 工程量清单综合单价分析表 | 工程量清单综合单价分析表 | 工程量清单综合单价分析表 | 工程量清单综合单价分析表
工程名称:百色市田阳区2024年生猪养殖项目 | 工程名称:百色市田阳区2024年生猪养殖项目 | 工程名称:百色市田阳区2024年生猪养殖项目 | 工程名称:百色市田阳区2024年生猪养殖项目 | 工程名称:百色市田阳区2024年生猪养殖项目 | 工程名称:百色市田阳区2024年生猪养殖项目 | 工程名称:百色市田阳区2024年生猪养殖项目 | 工程名称:百色市田阳区2024年生猪养殖项目 | 工程名称:百色市田阳区2024年生猪养殖项目 | 工程名称:百色市田阳区2024年生猪养殖项目 | 第122页 共124页 | 第122页 共124页 | 第122页 共124页 | 第122页 共124页
序号 | 项目编码 | 项目名称及项目 特征描述 | 单位 | 工程量 | 综合单价 (元) | 综合单价 | 综合单价 | 综合单价 | 综合单价 | 综合单价 | 综合单价 | 综合单价
序号 | 项目编码 | 项目名称及项目 特征描述 | 单位 | 工程量 | 综合单价 (元) | 人工费 | 材料费 | 机械费 | 管理费 | 管理费 | 利润 | 其中：
序号 | 项目编码 | 项目名称及项目 特征描述 | 单位 | 工程量 | 综合单价 (元) | 人工费 | 材料费 | 机械费 | 管理费 | 管理费 | 利润 | 暂估价
2.管道公称压力：1.0Mpa
3.管系列：S10
4.含管道消毒冲洗、水压试验
| B9-0118换 | 塑料给水管（热熔连接）安装 公称外径（mm以内）63 | 10m | 4.326 | 440.59 | 172.87 | 194.23 | 1.72 | 48.9 | 48.90 | 22.87
514 | 031003013003 | 水表 dn65 | 组 | 1 | 323.37 | 59.28 | 239.72 |  | 16.6 | 16.60 | 7.77
1.连接方式：螺纹连接
2.含1个dn65截止阀
| B9-0511换 | 螺纹水表 公称直径(mm以内) 50 | 组 | 1 | 323.37 | 59.28 | 239.72 |  | 16.6 | 16.60 | 7.77
515 | 031003001008 | 闸阀 dn65 | 个 | 1 | 110.09 | 18.53 | 83.94 |  | 5.19 | 5.19 | 2.43
1.连接方式：螺纹连接
2.公称压力：1.6Mpa
| B9-0318换 | 螺纹阀门安装 螺纹阀 公称直径(mm以内) 50 | 个 | 1 | 110.09 | 18.53 | 83.94 |  | 5.19 | 5.19 | 2.43
516 | 031003001009 | 止回阀 dn65 | 个 | 1 | 117.68 | 18.53 | 91.53 |  | 5.19 | 5.19 | 2.43
1.连接方式：螺纹连接
2.公称压力：1.6Mpa
| B9-0318换 | 螺纹阀门安装 螺纹阀 公称直径(mm以内) 50 | 个 | 1 | 117.68 | 18.53 | 91.53 |  | 5.19 | 5.19 | 2.43
517 | 桂031004020002 | 水龙头 dn25 | 个 | 4 | 22.03 | 2.67 | 18.26 |  | 0.75 | 0.75 | 0.35
1.连接方式：螺纹连接
| B9-0579换 | 水龙头安装 公称直径(mm以内) 20 | 10个 | 0.4 | 220.23 | 26.68 | 182.58 |  | 7.47 | 7.47 | 3.5
表－09 | 表－09 | 表－09 | 表－09 | 表－09 | 表－09 | 表－09 | 表－09 | 表－09 | 表－09 | 表－09 | 表－09 | 表－09
工程量清单综合单价分析表 | 工程量清单综合单价分析表 | 工程量清单综合单价分析表 | 工程量清单综合单价分析表 | 工程量清单综合单价分析表 | 工程量清单综合单价分析表 | 工程量清单综合单价分析表 | 工程量清单综合单价分析表 | 工程量清单综合单价分析表 | 工程量清单综合单价分析表 | 工程量清单综合单价分析表 | 工程量清单综合单价分析表 | 工程量清单综合单价分析表 | 工程量清单综合单价分析表
工程名称:百色市田阳区2024年生猪养殖项目 | 工程名称:百色市田阳区2024年生猪养殖项目 | 工程名称:百色市田阳区2024年生猪养殖项目 | 工程名称:百色市田阳区2024年生猪养殖项目 | 工程名称:百色市田阳区2024年生猪养殖项目 | 工程名称:百色市田阳区2024年生猪养殖项目 | 工程名称:百色市田阳区2024年生猪养殖项目 | 工程名称:百色市田阳区2024年生猪养殖项目 | 工程名称:百色市田阳区2024年生猪养殖项目 | 工程名称:百色市田阳区2024年生猪养殖项目 | 第123页 共124页 | 第123页 共124页 | 第123页 共124页 | 第123页 共124页
序号 | 项目编码 | 项目名称及项目 特征描述 | 单位 | 工程量 | 综合单价 (元) | 综合单价 | 综合单价 | 综合单价 | 综合单价 | 综合单价 | 综合单价 | 综合单价
序号 | 项目编码 | 项目名称及项目 特征描述 | 单位 | 工程量 | 综合单价 (元) | 人工费 | 材料费 | 机械费 | 管理费 | 管理费 | 利润 | 其中：
序号 | 项目编码 | 项目名称及项目 特征描述 | 单位 | 工程量 | 综合单价 (元) | 人工费 | 材料费 | 机械费 | 管理费 | 管理费 | 利润 | 暂估价
518 | 桂030413013006 | 管沟土方开挖 |  | 20.59 | 17.2 | 4.91 |  | 7.28 | 3.41 | 3.41 | 1.6
1.土壤类别：三类土
2.开挖深度：详图纸
| B4-0782 | 人工挖填沟槽 人工挖沟槽 一般土 | 10 | 0.206 | 622.89 | 441.42 |  |  | 123.64 | 123.64 | 57.83
| B4-0788 | 小型机械挖填沟槽 小型机械挖沟槽 一般土 | 10 | 1.853 | 121.93 | 5.49 |  | 80.92 | 24.2 | 24.20 | 11.32
519 | 桂030413014006 | 管沟土方回填 |  | 20.59 | 6.48 | 0.9 |  | 3.69 | 1.29 | 1.29 | 0.6
1.密实度要求：满足设计施工规范要求
| B4-0791 | 小型机械挖填沟槽 机械回填沟槽 土方 | 10 | 2.059 | 64.84 | 9.04 |  | 36.91 | 12.87 | 12.87 | 6.02
| 9. | 排水工程
520 | 031001006019 | 室内污水管道采用PVC-U排水管及管件安装 DN200 | m | 148.90 | 121.28 | 33.65 | 73.73 | 0.05 | 9.44 | 9.44 | 4.41
1.连接方式：承插粘接
2.含灌水、通球试验
| B9-0152换 | 承插塑料排水管（粘接连接） 公称外径（mm以内）200 | 10m | 14.890 | 1212.77 | 336.49 | 737.29 | 0.47 | 94.38 | 94.38 | 44.14
521 | 031001006020 | 室内污水管道采用PVC-U排水管及管件安装 DN250 | m | 54.69 | 147.8 | 39.71 | 91.69 | 0.05 | 11.14 | 11.14 | 5.21
1.连接方式：承插粘接
2.含灌水、通球试验
| B9-0153换 | 承插塑料排水管（粘接连接） 公称外径（mm以内）250 | 10m | 5.469 | 1477.82 | 397.1 | 916.81 | 0.47 | 111.36 | 111.36 | 52.08
522 | 010401011002 | 成品检查井（1000×1000×1000mm) | 座 | 6 | 4311.18 | 1461.4 | 2212.14 | 6.46 | 425.68 | 425.68 | 205.5
1、做法详见图集20S515第27页
| C5-0391换 | 砖砌矩形直线污水检查井 规格（mm），管径（mm），井深（m以内） 1100×1100 800 3.2{换:预拌普通混凝土 C15[商品砼] | 座 | 6 | 4311.18 | 1461.4 | 2212.14 | 6.46 | 425.68 | 425.68 | 205.5
表－09 | 表－09 | 表－09 | 表－09 | 表－09 | 表－09 | 表－09 | 表－09 | 表－09 | 表－09 | 表－09 | 表－09 | 表－09
表－09 | 表－09 | 表－09 | 表－09 | 表－09 | 表－09 | 表－09 | 表－09 | 表－09 | 表－09 | 表－09 | 表－09 | 表－09
工程量清单综合单价分析表 | 工程量清单综合单价分析表 | 工程量清单综合单价分析表 | 工程量清单综合单价分析表 | 工程量清单综合单价分析表 | 工程量清单综合单价分析表 | 工程量清单综合单价分析表 | 工程量清单综合单价分析表 | 工程量清单综合单价分析表 | 工程量清单综合单价分析表 | 工程量清单综合单价分析表 | 工程量清单综合单价分析表 | 工程量清单综合单价分析表 | 工程量清单综合单价分析表
工程名称:百色市田阳区2024年生猪养殖项目 | 工程名称:百色市田阳区2024年生猪养殖项目 | 工程名称:百色市田阳区2024年生猪养殖项目 | 工程名称:百色市田阳区2024年生猪养殖项目 | 工程名称:百色市田阳区2024年生猪养殖项目 | 工程名称:百色市田阳区2024年生猪养殖项目 | 工程名称:百色市田阳区2024年生猪养殖项目 | 工程名称:百色市田阳区2024年生猪养殖项目 | 工程名称:百色市田阳区2024年生猪养殖项目 | 工程名称:百色市田阳区2024年生猪养殖项目 | 第124页 共124页 | 第124页 共124页 | 第124页 共124页 | 第124页 共124页
序号 | 项目编码 | 项目名称及项目 特征描述 | 单位 | 工程量 | 综合单价 (元) | 综合单价 | 综合单价 | 综合单价 | 综合单价 | 综合单价 | 综合单价 | 综合单价
序号 | 项目编码 | 项目名称及项目 特征描述 | 单位 | 工程量 | 综合单价 (元) | 人工费 | 材料费 | 机械费 | 管理费 | 管理费 | 利润 | 其中：
序号 | 项目编码 | 项目名称及项目 特征描述 | 单位 | 工程量 | 综合单价 (元) | 人工费 | 材料费 | 机械费 | 管理费 | 管理费 | 利润 | 暂估价
换:预拌普通混凝土 C25[商品砼] 换:预拌普通混凝土 C30[商品砼]}
523 | 桂030413013007 | 管沟土方开挖 |  | 66.48 | 17.2 | 4.91 |  | 7.28 | 3.41 | 3.41 | 1.6
1.土壤类别：三类土
2.开挖深度：详图纸
| B4-0782 | 人工挖填沟槽 人工挖沟槽 一般土 | 10 | 0.665 | 622.89 | 441.42 |  |  | 123.64 | 123.64 | 57.83
| B4-0788 | 小型机械挖填沟槽 小型机械挖沟槽 一般土 | 10 | 5.983 | 121.93 | 5.49 |  | 80.92 | 24.2 | 24.20 | 11.32
524 | 桂030413014007 | 管沟土方回填 |  | 66.48 | 6.48 | 0.9 |  | 3.69 | 1.29 | 1.29 | 0.6
1.密实度要求：满足设计施工规范要求
| B4-0791 | 小型机械挖填沟槽 机械回填沟槽 土方 | 10 | 6.648 | 64.84 | 9.04 |  | 36.91 | 12.87 | 12.87 | 6.02
| 9. | 消火栓工程
525 | 030901013003 | 手提式灭火器(干粉磷酸铵盐) MF/ABC3 | 具 | 4 | 43.54 | 4.45 | 37.26 |  | 1.25 | 1.25 | 0.58
| B9-0848换 | 灭火器安装 放置式 | 10具 | 0.4 | 435.31 | 44.46 | 372.58 |  | 12.45 | 12.45 | 5.82
表－09 | 表－09 | 表－09 | 表－09 | 表－09 | 表－09 | 表－09 | 表－09 | 表－09 | 表－09 | 表－09 | 表－09 | 表－09

## 表-09 工程量清单综合单价分析表(主材)
工程量清单综合单价分析表 | 工程量清单综合单价分析表 | 工程量清单综合单价分析表 | 工程量清单综合单价分析表 | 工程量清单综合单价分析表 | 工程量清单综合单价分析表 | 工程量清单综合单价分析表 | 工程量清单综合单价分析表 | 工程量清单综合单价分析表 | 工程量清单综合单价分析表 | 工程量清单综合单价分析表 | 工程量清单综合单价分析表 | 工程量清单综合单价分析表 | 工程量清单综合单价分析表 | 工程量清单综合单价分析表
工程名称:百色市田阳区2024年生猪养殖项目 | 工程名称:百色市田阳区2024年生猪养殖项目 | 工程名称:百色市田阳区2024年生猪养殖项目 | 工程名称:百色市田阳区2024年生猪养殖项目 | 工程名称:百色市田阳区2024年生猪养殖项目 | 工程名称:百色市田阳区2024年生猪养殖项目 | 工程名称:百色市田阳区2024年生猪养殖项目 | 工程名称:百色市田阳区2024年生猪养殖项目 | 工程名称:百色市田阳区2024年生猪养殖项目 | 工程名称:百色市田阳区2024年生猪养殖项目 | 工程名称:百色市田阳区2024年生猪养殖项目 | 第1页 共124页 | 第1页 共124页 | 第1页 共124页 | 第1页 共124页
序号 | 项目编码 | 项目名称及项目 特征描述 | 单位 | 工程量 | 综合单价 (元) | 综合单价 | 综合单价 | 综合单价 | 综合单价 | 综合单价 | 综合单价 | 综合单价 | 综合单价
序号 | 项目编码 | 项目名称及项目 特征描述 | 单位 | 工程量 | 综合单价 (元) | 人工费 | 材料费 | 材料费 | 机械费 | 管理费 | 管理费 | 利润 | 其中:
序号 | 项目编码 | 项目名称及项目 特征描述 | 单位 | 工程量 | 综合单价 (元) | 人工费 | 附材费 | 主材费 | 机械费 | 管理费 | 管理费 | 利润 | 暂估价
总平土石方
分部分项工程
| 1. | 土石方工程
1 | 050101003001 | 机械清除灌木 | ㎡ | 13333.20 | 2.93 | 0.22 |  |  | 1.72 | 0.52 | 0.52 | 0.23
| D1-63换 | 机械清除草皮、灌木、露地花卉 运距1km以内[实际3] | 100㎡ | 133.3320 | 294.03 | 21.94 |  |  | 172.12 | 52.4 | 52.40 | 23.29
2 | 040101001001 | 挖一般土方 |  | 4000.00 | 3.95 | 0.42 |  |  | 2.6 | 0.42 | 0.42 | 0.18
1、土壤类别:表土
2、挖土深度:详见设计施工图
| C1-0044 | 清除表土 | 100 | 40.0000 | 395.59 | 42 |  |  | 260.44 | 42.34 | 42.34 | 18.15
3 | 040101001002 | 挖一般土方 |  | 12387.10 | 3.28 | 0.4 |  |  | 2.11 | 0.35 | 0.35 | 0.15
1、土壤类别:三类土
2、挖土深度:详见设计施工图
| C1-0013 | 挖掘机挖土方 装车 三类土 | 1000 | 12.38710 | 3287.07 | 400 |  |  | 2113.05 | 351.83 | 351.83 | 150.78
4 | 040103001001 | 回填方 |  | 1794.20 | 5.04 | 0.5 | 0.06 |  | 3.3 | 0.53 | 0.53 | 0.23
1、土质要求:回填土质符合设计要求
2、密实度要求:压实系数满足设计要求
3、含场内运输，运距自行考虑
| C1-0105 | 机械填土碾压 | 1000 | 1.79420 | 5040.96 | 504 | 57.6 |  | 3301.94 | 532.83 | 532.83 | 228.36
5 | 040103002001 | 余方弃置 |  | 14592.90 | 5.4 | 机械费: 4.12; 管理费: 0.58; 管理费: 0.58; 利润: 0.25
表－09 | 表－09 | 表－09 | 表－09 | 表－09 | 表－09 | 表－09 | 表－09 | 表－09 | 表－09 | 表－09 | 表－09 | 表－09 | 表－09
工程量清单综合单价分析表 | 工程量清单综合单价分析表 | 工程量清单综合单价分析表 | 工程量清单综合单价分析表 | 工程量清单综合单价分析表 | 工程量清单综合单价分析表 | 工程量清单综合单价分析表 | 工程量清单综合单价分析表 | 工程量清单综合单价分析表 | 工程量清单综合单价分析表 | 工程量清单综合单价分析表 | 工程量清单综合单价分析表 | 工程量清单综合单价分析表 | 工程量清单综合单价分析表 | 工程量清单综合单价分析表
工程名称:百色市田阳区2024年生猪养殖项目 | 工程名称:百色市田阳区2024年生猪养殖项目 | 工程名称:百色市田阳区2024年生猪养殖项目 | 工程名称:百色市田阳区2024年生猪养殖项目 | 工程名称:百色市田阳区2024年生猪养殖项目 | 工程名称:百色市田阳区2024年生猪养殖项目 | 工程名称:百色市田阳区2024年生猪养殖项目 | 工程名称:百色市田阳区2024年生猪养殖项目 | 工程名称:百色市田阳区2024年生猪养殖项目 | 工程名称:百色市田阳区2024年生猪养殖项目 | 工程名称:百色市田阳区2024年生猪养殖项目 | 第2页 共124页 | 第2页 共124页 | 第2页 共124页 | 第2页 共124页
序号 | 项目编码 | 项目名称及项目 特征描述 | 单位 | 工程量 | 综合单价 (元) | 综合单价 | 综合单价 | 综合单价 | 综合单价 | 综合单价 | 综合单价 | 综合单价 | 综合单价
序号 | 项目编码 | 项目名称及项目 特征描述 | 单位 | 工程量 | 综合单价 (元) | 人工费 | 材料费 | 材料费 | 机械费 | 管理费 | 管理费 | 利润 | 其中:
序号 | 项目编码 | 项目名称及项目 特征描述 | 单位 | 工程量 | 综合单价 (元) | 人工费 | 附材费 | 主材费 | 机械费 | 管理费 | 管理费 | 利润 | 暂估价
1、起运1km
2、采用加盖自卸汽车运土
| C1-0145 | 自卸汽车运土方（运距1km内） 20t | 1000 | 14.59290 | 5394.25 | 机械费: 4124.04; 管理费: 577.37; 管理费: 577.37; 利润: 247.44
单价措施项目
| 041106 | 大型机械、设备进出场及安拆、使用
6 | 041106001001 | 大型机械设备进出场及安拆 | 台·次 | 1 | 1246.04 | 100 | 113.69 |  | 619.91 | 208.77 | 208.77 | 100.79
| C1-0505 | 大型机械场外运输费 履带式挖掘机 1.0m3以内 | 台次 | 1 | 1246.04 | 100 | 113.69 |  | 619.91 | 208.77 | 208.77 | 100.79
7 | 041106001002 | 大型机械设备进出场及安拆 | 台·次 | 1 | 1471.11 | 100 | 147.89 |  | 740.39 | 243.71 | 243.71 | 117.65
| C1-0506 | 大型机械场外运输费 履带式挖掘机 1m3以外 | 台次 | 1 | 1471.11 | 100 | 147.89 |  | 740.39 | 243.71 | 243.71 | 117.65
8 | 041106001003 | 大型机械设备进出场及安拆 | 台·次 | 1 | 1339.74 | 100 | 122.39 |  | 673.94 | 224.44 | 224.44 | 108.35
| C1-0512 | 大型机械场外运输费 履带式推土机 90kw以内 | 台次 | 1 | 1339.74 | 100 | 122.39 |  | 673.94 | 224.44 | 224.44 | 108.35
9 | 041106001004 | 大型机械设备进出场及安拆 | 台·次 | 1 | 1443.31 | 100 | 122.39 |  | 740.39 | 243.71 | 243.71 | 117.65
| C1-0513 | 大型机械场外运输费 履带式推土机 90kw以外 | 台次 | 1 | 1443.31 | 100 | 122.39 |  | 740.39 | 243.71 | 243.71 | 117.65
10 | 041106001005 | 大型机械设备进出场及安拆 | 台·次 | 1 | 1219.96 | 100 | 96.35 |  | 615.3 | 207.44 | 207.44 | 100.14
| C1-0514 | 大型机械场外运输费 压路机 | 台次 | 1 | 1219.96 | 100 | 96.35 |  | 615.3 | 207.44 | 207.44 | 100.14
道路工程
分部分项工程
| 3. | 硬化工程
11 | 040202001001 | 路床(槽)整形 | ㎡ | 347.76 | 4.53 | 0.41 |  |  | 2.5 | 0.84 | 0.84 | 0.41
表－09 | 表－09 | 表－09 | 表－09 | 表－09 | 表－09 | 表－09 | 表－09 | 表－09 | 表－09 | 表－09 | 表－09 | 表－09 | 表－09
工程量清单综合单价分析表 | 工程量清单综合单价分析表 | 工程量清单综合单价分析表 | 工程量清单综合单价分析表 | 工程量清单综合单价分析表 | 工程量清单综合单价分析表 | 工程量清单综合单价分析表 | 工程量清单综合单价分析表 | 工程量清单综合单价分析表 | 工程量清单综合单价分析表 | 工程量清单综合单价分析表 | 工程量清单综合单价分析表 | 工程量清单综合单价分析表 | 工程量清单综合单价分析表 | 工程量清单综合单价分析表
工程名称:百色市田阳区2024年生猪养殖项目 | 工程名称:百色市田阳区2024年生猪养殖项目 | 工程名称:百色市田阳区2024年生猪养殖项目 | 工程名称:百色市田阳区2024年生猪养殖项目 | 工程名称:百色市田阳区2024年生猪养殖项目 | 工程名称:百色市田阳区2024年生猪养殖项目 | 工程名称:百色市田阳区2024年生猪养殖项目 | 工程名称:百色市田阳区2024年生猪养殖项目 | 工程名称:百色市田阳区2024年生猪养殖项目 | 工程名称:百色市田阳区2024年生猪养殖项目 | 工程名称:百色市田阳区2024年生猪养殖项目 | 第3页 共124页 | 第3页 共124页 | 第3页 共124页 | 第3页 共124页
序号 | 项目编码 | 项目名称及项目 特征描述 | 单位 | 工程量 | 综合单价 (元) | 综合单价 | 综合单价 | 综合单价 | 综合单价 | 综合单价 | 综合单价 | 综合单价 | 综合单价
序号 | 项目编码 | 项目名称及项目 特征描述 | 单位 | 工程量 | 综合单价 (元) | 人工费 | 材料费 | 材料费 | 机械费 | 管理费 | 管理费 | 利润 | 其中:
序号 | 项目编码 | 项目名称及项目 特征描述 | 单位 | 工程量 | 综合单价 (元) | 人工费 | 附材费 | 主材费 | 机械费 | 管理费 | 管理费 | 利润 | 暂估价
1、原土压力度不小于93%
| C2-0001 | 路床整形 路床碾压 | 100㎡ | 4.0000 | 394.68 | 35.9 |  |  | 217.31 | 73.43 | 73.43 | 35.45
12 | 040202011001 | 80厚级配碎石 | ㎡ | 400.00 | 21.98 | 1.76 | 10.36 |  | 5.1 | 1.99 | 1.99 | 0.96
| C2-0019换 | 碎石（砾石）摊铺 厚20cm[实际8] | 100㎡ | 4.0000 | 2197.42 | 175.5 | 1035.51 |  | 510.14 | 198.84 | 198.84 | 95.99
13 | 040203007001 | 水泥混凝土 | ㎡ | 400.00 | 81.83 | 15.55 | 52.48 |  | 0.25 | 4.58 | 4.58 | 2.21
1、混凝土强度等级:C20混凝土
2、厚度:100mm
3、4m-6m分仓跳格浇筑
4、伸缝：10厚伸缩缝间隔6m，麻刀沥青填缝，油膏封口
| C2-0115换 | 水泥混凝土路面 厚度22cm[实际10]{换:碎石 GD40 商品普通砼 C20} | 100㎡ | 4.0000 | 6282.1 | 596.1 | 4968.27 |  | -40.07 | 161.25 | 161.25 | 77.84
| C2-0120 | 伸缝 沥青木板 | 10㎡ | 1.000 | 1395.55 | 638.8 | 366.84 |  |  | 185.25 | 185.25 | 89.43
| C2-0123 | 锯缝机锯缝 缝深（cm） 5 | 100m | 2.0000 | 1400.04 | 729.5 | 153.32 |  | 61.49 | 229.39 | 229.39 | 110.74
| C2-0128 | 刻防滑条 | 100㎡ | 4.0000 | 632.68 | 295 | 109.94 |  | 34.02 | 95.42 | 95.42 | 46.06
| C2-0129 | 清扫洗刷（扫刷）路面 | 100㎡ | 4.0000 | 219.12 | 139.5 | 1.54 |  |  | 40.46 | 40.46 | 19.53
| 3. | 淘汰猪、粪污道路
14 | 040202001002 | 路床(槽)整形 | ㎡ | 384.00 | 3.94 | 0.36 |  |  | 2.17 | 0.73 | 0.73 | 0.35
1、原土压力度不小于93%
| C2-0001 | 路床整形 路床碾压 | 100㎡ | 3.8400 | 394.68 | 35.9 |  |  | 217.31 | 73.43 | 73.43 | 35.45
15 | 040202011002 | 100厚级配碎石 | ㎡ | 384.00 | 25.19 | 2 | 12.96 |  | 5.1 | 2.06 | 2.06 | 0.99
表－09 | 表－09 | 表－09 | 表－09 | 表－09 | 表－09 | 表－09 | 表－09 | 表－09 | 表－09 | 表－09 | 表－09 | 表－09 | 表－09
工程量清单综合单价分析表 | 工程量清单综合单价分析表 | 工程量清单综合单价分析表 | 工程量清单综合单价分析表 | 工程量清单综合单价分析表 | 工程量清单综合单价分析表 | 工程量清单综合单价分析表 | 工程量清单综合单价分析表 | 工程量清单综合单价分析表 | 工程量清单综合单价分析表 | 工程量清单综合单价分析表 | 工程量清单综合单价分析表 | 工程量清单综合单价分析表 | 工程量清单综合单价分析表 | 工程量清单综合单价分析表
工程名称:百色市田阳区2024年生猪养殖项目 | 工程名称:百色市田阳区2024年生猪养殖项目 | 工程名称:百色市田阳区2024年生猪养殖项目 | 工程名称:百色市田阳区2024年生猪养殖项目 | 工程名称:百色市田阳区2024年生猪养殖项目 | 工程名称:百色市田阳区2024年生猪养殖项目 | 工程名称:百色市田阳区2024年生猪养殖项目 | 工程名称:百色市田阳区2024年生猪养殖项目 | 工程名称:百色市田阳区2024年生猪养殖项目 | 工程名称:百色市田阳区2024年生猪养殖项目 | 工程名称:百色市田阳区2024年生猪养殖项目 | 第4页 共124页 | 第4页 共124页 | 第4页 共124页 | 第4页 共124页
序号 | 项目编码 | 项目名称及项目 特征描述 | 单位 | 工程量 | 综合单价 (元) | 综合单价 | 综合单价 | 综合单价 | 综合单价 | 综合单价 | 综合单价 | 综合单价 | 综合单价
序号 | 项目编码 | 项目名称及项目 特征描述 | 单位 | 工程量 | 综合单价 (元) | 人工费 | 材料费 | 材料费 | 机械费 | 管理费 | 管理费 | 利润 | 其中:
序号 | 项目编码 | 项目名称及项目 特征描述 | 单位 | 工程量 | 综合单价 (元) | 人工费 | 附材费 | 主材费 | 机械费 | 管理费 | 管理费 | 利润 | 暂估价
| C2-0019换 | 碎石（砾石）摊铺 厚20cm[实际10] | 100㎡ | 3.8400 | 2519.12 | 199.9 | 1295.76 |  | 510.14 | 205.91 | 205.91 | 99.41
16 | 040203007002 | 水泥混凝土 | ㎡ | 360.00 | 93.64 | 21.09 | 54.69 |  | 0.74 | 6.33 | 6.33 | 3.06
1、混凝土强度等级:C25混凝土
2、厚度:100mm
3、胀缝、缩缝情况：涂沥青木屑板，耐候硅酮胶填缝
4、伸缝：10厚伸缩缝间隔6m，麻刀沥青填缝，油膏封口
| C2-0115换 | 水泥混凝土路面 厚度22cm[实际10]{换:碎石 GD40 商品普通砼 C25[商品砼]} | 100㎡ | 3.6000 | 6390.06 | 596.1 | 5067.32 |  | -40.07 | 161.25 | 161.25 | 77.84
| C2-0120 | 伸缝 沥青木板 | 10㎡ | 0.360 | 1395.55 | 638.8 | 366.84 |  |  | 185.25 | 185.25 | 89.43
| C2-0123 | 锯缝机锯缝 缝深（cm） 5 | 100m | 0.7200 | 1400.04 | 729.5 | 153.32 |  | 61.49 | 229.39 | 229.39 | 110.74
| C2-0128 | 刻防滑条 | 100㎡ | 10.8000 | 632.68 | 295 | 109.94 |  | 34.02 | 95.42 | 95.42 | 46.06
| C2-0129 | 清扫洗刷（扫刷）路面 | 100㎡ | 10.8000 | 219.12 | 139.5 | 1.54 |  |  | 40.46 | 40.46 | 19.53
| 3. | 生产区通道工程
17 | 040202001003 | 路床(槽)整形 | ㎡ | 178.50 | 3.94 | 0.36 |  |  | 2.17 | 0.73 | 0.73 | 0.35
1、原土压力度不小于93%
| C2-0001 | 路床整形 路床碾压 | 100㎡ | 1.7850 | 394.68 | 35.9 |  |  | 217.31 | 73.43 | 73.43 | 35.45
18 | 040202011003 | 80厚级配碎石 | ㎡ | 178.50 | 21.98 | 1.76 | 10.36 |  | 5.1 | 1.99 | 1.99 | 0.96
1、厚度：80厚稳定碎石垫层
| C2-0019换 | 碎石（砾石）摊铺 厚20cm[实际8] | 100㎡ | 1.7850 | 2197.42 | 175.5 | 1035.51 |  | 510.14 | 198.84 | 198.84 | 95.99
19 | 040203007003 | 水泥混凝土 | ㎡ | 157.50 | 70.93 | 10.1 | 50.74 |  | -0.08 | 2.91 | 2.91 | 1.4
表－09 | 表－09 | 表－09 | 表－09 | 表－09 | 表－09 | 表－09 | 表－09 | 表－09 | 表－09 | 表－09 | 表－09 | 表－09 | 表－09
工程量清单综合单价分析表 | 工程量清单综合单价分析表 | 工程量清单综合单价分析表 | 工程量清单综合单价分析表 | 工程量清单综合单价分析表 | 工程量清单综合单价分析表 | 工程量清单综合单价分析表 | 工程量清单综合单价分析表 | 工程量清单综合单价分析表 | 工程量清单综合单价分析表 | 工程量清单综合单价分析表 | 工程量清单综合单价分析表 | 工程量清单综合单价分析表 | 工程量清单综合单价分析表 | 工程量清单综合单价分析表
工程名称:百色市田阳区2024年生猪养殖项目 | 工程名称:百色市田阳区2024年生猪养殖项目 | 工程名称:百色市田阳区2024年生猪养殖项目 | 工程名称:百色市田阳区2024年生猪养殖项目 | 工程名称:百色市田阳区2024年生猪养殖项目 | 工程名称:百色市田阳区2024年生猪养殖项目 | 工程名称:百色市田阳区2024年生猪养殖项目 | 工程名称:百色市田阳区2024年生猪养殖项目 | 工程名称:百色市田阳区2024年生猪养殖项目 | 工程名称:百色市田阳区2024年生猪养殖项目 | 工程名称:百色市田阳区2024年生猪养殖项目 | 第5页 共124页 | 第5页 共124页 | 第5页 共124页 | 第5页 共124页
序号 | 项目编码 | 项目名称及项目 特征描述 | 单位 | 工程量 | 综合单价 (元) | 综合单价 | 综合单价 | 综合单价 | 综合单价 | 综合单价 | 综合单价 | 综合单价 | 综合单价
序号 | 项目编码 | 项目名称及项目 特征描述 | 单位 | 工程量 | 综合单价 (元) | 人工费 | 材料费 | 材料费 | 机械费 | 管理费 | 管理费 | 利润 | 其中:
序号 | 项目编码 | 项目名称及项目 特征描述 | 单位 | 工程量 | 综合单价 (元) | 人工费 | 附材费 | 主材费 | 机械费 | 管理费 | 管理费 | 利润 | 暂估价
1、混凝土强度等级:C20混凝土
2、厚度:100mm
3、胀缝、缩缝情况：涂沥青木屑板，耐候硅酮胶填缝
4、纵坡处路面设置防滑痕，锯槽机将路面成深5-6mm、宽2-3mm、间距20mm的小横槽
| C2-0115换 | 水泥混凝土路面 厚度22cm[实际10]{换:碎石 GD40 商品普通砼 C20[商品砼]} | 100㎡ | 1.5750 | 6282.1 | 596.1 | 4968.27 |  | -40.07 | 161.25 | 161.25 | 77.84
| C2-0128 | 刻防滑条 | 100㎡ | 1.5000 | 632.68 | 295 | 109.94 |  | 34.02 | 95.42 | 95.42 | 46.06
| C2-0129 | 清扫洗刷（扫刷）路面 | 100㎡ | 1.5000 | 219.12 | 139.5 | 1.54 |  |  | 40.46 | 40.46 | 19.53
| 3. | 车轮消毒池
20 | 040202001004 | 路床(槽)整形 | ㎡ | 12.00 | 3.94 | 0.36 |  |  | 2.17 | 0.73 | 0.73 | 0.35
| C2-0001 | 路床整形 路床碾压 | 100㎡ | 0.1200 | 394.68 | 35.9 |  |  | 217.31 | 73.43 | 73.43 | 35.45
21 | 040202011004 | 150厚级配碎石 | ㎡ | 12.00 | 33.23 | 2.61 | 19.46 |  | 5.1 | 2.24 | 2.24 | 1.08
| C2-0019换 | 碎石（砾石）摊铺 厚20cm[实际15] | 100㎡ | 0.1200 | 3323.43 | 260.9 | 1946.43 |  | 510.14 | 223.6 | 223.60 | 107.95
22 | 040202012001 | 300厚片石层 | ㎡ | 12.00 | 78.27 | 19.68 | 38.73 |  | 3.45 | 6.71 | 6.71 | 3.24
| C2-0023换 | 块石（毛石）摊铺 厚30cm | 100㎡ | 0.1200 | 7827.31 | 1968.1 | 3872.88 |  | 345.29 | 670.88 | 670.88 | 323.87
23 | 040203007004 | 水泥混凝土 | ㎡ | 12.00 | 114.92 | 6.99 | 94.74 |  | 0.48 | 2.17 | 2.17 | 1.05
1、混凝土强度等级:C25混凝土
2、厚度:200mm
| C2-0115换 | 水泥混凝土路面 厚度22cm[实际20]{换:碎石 GD40 商品普通砼 C25[商品砼]} | 100㎡ | 0.1200 | 11491.15 | 699.1 | 9473.74 |  | 48.17 | 216.71 | 216.71 | 104.62
表－09 | 表－09 | 表－09 | 表－09 | 表－09 | 表－09 | 表－09 | 表－09 | 表－09 | 表－09 | 表－09 | 表－09 | 表－09 | 表－09
工程量清单综合单价分析表 | 工程量清单综合单价分析表 | 工程量清单综合单价分析表 | 工程量清单综合单价分析表 | 工程量清单综合单价分析表 | 工程量清单综合单价分析表 | 工程量清单综合单价分析表 | 工程量清单综合单价分析表 | 工程量清单综合单价分析表 | 工程量清单综合单价分析表 | 工程量清单综合单价分析表 | 工程量清单综合单价分析表 | 工程量清单综合单价分析表 | 工程量清单综合单价分析表 | 工程量清单综合单价分析表
工程名称:百色市田阳区2024年生猪养殖项目 | 工程名称:百色市田阳区2024年生猪养殖项目 | 工程名称:百色市田阳区2024年生猪养殖项目 | 工程名称:百色市田阳区2024年生猪养殖项目 | 工程名称:百色市田阳区2024年生猪养殖项目 | 工程名称:百色市田阳区2024年生猪养殖项目 | 工程名称:百色市田阳区2024年生猪养殖项目 | 工程名称:百色市田阳区2024年生猪养殖项目 | 工程名称:百色市田阳区2024年生猪养殖项目 | 工程名称:百色市田阳区2024年生猪养殖项目 | 工程名称:百色市田阳区2024年生猪养殖项目 | 第6页 共124页 | 第6页 共124页 | 第6页 共124页 | 第6页 共124页
序号 | 项目编码 | 项目名称及项目 特征描述 | 单位 | 工程量 | 综合单价 (元) | 综合单价 | 综合单价 | 综合单价 | 综合单价 | 综合单价 | 综合单价 | 综合单价 | 综合单价
序号 | 项目编码 | 项目名称及项目 特征描述 | 单位 | 工程量 | 综合单价 (元) | 人工费 | 材料费 | 材料费 | 机械费 | 管理费 | 管理费 | 利润 | 其中:
序号 | 项目编码 | 项目名称及项目 特征描述 | 单位 | 工程量 | 综合单价 (元) | 人工费 | 附材费 | 主材费 | 机械费 | 管理费 | 管理费 | 利润 | 暂估价
24 | 040501004001 | 110 PVC管 | m | 0.40 | 126.94 | 30.1 | 21.3 | 50 |  | 10.23 | 10.23 | 4.83
1、堵头为同径PVC管400长
| C3-0538换 | 泄水孔 塑料管安装 | 10m | 0.040 | 724.38 | 301 | 213.07 |  |  | 102.34 | 102.34 | 48.16
| B- | 管堵 | 个 | 1 | 21.8 | 主材费: 20
总平给排水工程
分部分项工程
| 1. | 土石方工程
25 | 040101002001 | 挖沟槽土方（装车） |  | 20.27 | 15.54 | 9.37 |  |  | 2.52 | 1.66 | 1.66 | 0.71
1、土壤类别:三类土
2、挖土深度:详见设计施工图
| C1-0025 | 挖掘机挖沟槽、基坑土方斗容量 1.25m3 装车 三类土 | 1000 | 0.01824 | 4180.54 | 400 |  |  | 2796.13 | 447.46 | 447.46 | 191.77
| C1-0002 | 人工挖土方 三类土 | 100 | 0.0203 | 11772.01 | 人工费: 9000.01; 管理费: 1260; 管理费: 1260.00; 利润: 540
26 | 040101002002 | 挖沟槽土方（不装车） |  | 495.03 | 15.24 | 9.36 |  |  | 2.29 | 1.63 | 1.63 | 0.7
1、土壤类别:三类土
2、挖土深度:详见设计施工图
| C1-0022 | 挖掘机挖沟槽、基坑土方斗容量 1.25m3 不装车 三类土 | 1000 | 0.44553 | 3848.47 | 400 |  |  | 2542.25 | 411.92 | 411.92 | 176.54
| C1-0002 | 人工挖土方 三类土 | 100 | 0.4950 | 11772.01 | 人工费: 9000.01; 管理费: 1260; 管理费: 1260.00; 利润: 540
27 | 040103001002 | 回填方 |  | 434.86 | 24.03 | 15.12 | 0.09 |  | 3.18 | 2.56 | 2.56 | 1.1
1、填土方式:夯填
表－09 | 表－09 | 表－09 | 表－09 | 表－09 | 表－09 | 表－09 | 表－09 | 表－09 | 表－09 | 表－09 | 表－09 | 表－09 | 表－09
工程量清单综合单价分析表 | 工程量清单综合单价分析表 | 工程量清单综合单价分析表 | 工程量清单综合单价分析表 | 工程量清单综合单价分析表 | 工程量清单综合单价分析表 | 工程量清单综合单价分析表 | 工程量清单综合单价分析表 | 工程量清单综合单价分析表 | 工程量清单综合单价分析表 | 工程量清单综合单价分析表 | 工程量清单综合单价分析表 | 工程量清单综合单价分析表 | 工程量清单综合单价分析表 | 工程量清单综合单价分析表
工程名称:百色市田阳区2024年生猪养殖项目 | 工程名称:百色市田阳区2024年生猪养殖项目 | 工程名称:百色市田阳区2024年生猪养殖项目 | 工程名称:百色市田阳区2024年生猪养殖项目 | 工程名称:百色市田阳区2024年生猪养殖项目 | 工程名称:百色市田阳区2024年生猪养殖项目 | 工程名称:百色市田阳区2024年生猪养殖项目 | 工程名称:百色市田阳区2024年生猪养殖项目 | 工程名称:百色市田阳区2024年生猪养殖项目 | 工程名称:百色市田阳区2024年生猪养殖项目 | 工程名称:百色市田阳区2024年生猪养殖项目 | 第7页 共124页 | 第7页 共124页 | 第7页 共124页 | 第7页 共124页
序号 | 项目编码 | 项目名称及项目 特征描述 | 单位 | 工程量 | 综合单价 (元) | 综合单价 | 综合单价 | 综合单价 | 综合单价 | 综合单价 | 综合单价 | 综合单价 | 综合单价
序号 | 项目编码 | 项目名称及项目 特征描述 | 单位 | 工程量 | 综合单价 (元) | 人工费 | 材料费 | 材料费 | 机械费 | 管理费 | 管理费 | 利润 | 其中:
序号 | 项目编码 | 项目名称及项目 特征描述 | 单位 | 工程量 | 综合单价 (元) | 人工费 | 附材费 | 主材费 | 机械费 | 管理费 | 管理费 | 利润 | 暂估价
2、填方材料品种:原土回填
| C1-0113 | 沟槽（台、井背）手扶振动压实机回填 土 | 100 | 4.3486 | 2403.38 | 1512 | 8.72 |  | 318.18 | 256.23 | 256.23 | 109.81
28 | 040103001003 | 沟槽垫层 |  | 60.17 | 236.24 | 12.6 | 198.46 |  | 2.63 | 2.13 | 2.13 | 0.91
1、填土方式:夯填
2、填方材料品种:砂
| C1-0111 | 沟槽（台、井背）手扶振动压实机回填 砂 | 100 | 0.6017 | 23624.71 | 1260 | 19846.17 |  | 263.24 | 213.25 | 213.25 | 91.39
29 | 040103002002 | 余方弃置 |  | 20.27 | 5.4 | 机械费: 4.12; 管理费: 0.58; 管理费: 0.58; 利润: 0.25
1、外运1km
2、采用加盖自卸汽车运土
| C1-0145 | 自卸汽车运土方（运距1km内） 20t | 1000 | 0.02027 | 5394.25 | 机械费: 4124.04; 管理费: 577.37; 管理费: 577.37; 利润: 247.44
30 | 桂040103003001 | 土方运输每增1km | ·km | 40.54 | 1.52 | 机械费: 1.16; 管理费: 0.16; 管理费: 0.16; 利润: 0.07
1、增运2km
| C1-0148 | 自卸汽车运土方（每增加1km运距） 20t | 1000 | 0.04054 | 1523.67 | 机械费: 1164.89; 管理费: 163.08; 管理费: 163.08; 利润: 69.89
| 6. | 给水工程
31 | 040501002001 | 热浸内外镀锌钢管 DN100 | m | 899.51 | 126.8 | 29.66 | 1.46 | 71.93 | 0.37 | 8.71 | 8.71 | 4.2
1、连接方式：沟槽连接
2、含试压、消毒、冲洗
| B9-0038换 | 钢管(沟槽连接)安装 公称直径(100mm以内) | 10m | 89.951 | 1268.03 | 296.62 | 14.61 | 719.28 | 3.69 | 87.09 | 87.09 | 42.04
32 | 040501004002 | PE塑料给水管 DN100 PN=1.0MPa | m | 44.96 | 68.4 | 7.34 | 0.01 | 51.84 | 0.28 | 2.21 | 2.21 | 1.07
表－09 | 表－09 | 表－09 | 表－09 | 表－09 | 表－09 | 表－09 | 表－09 | 表－09 | 表－09 | 表－09 | 表－09 | 表－09 | 表－09
工程量清单综合单价分析表 | 工程量清单综合单价分析表 | 工程量清单综合单价分析表 | 工程量清单综合单价分析表 | 工程量清单综合单价分析表 | 工程量清单综合单价分析表 | 工程量清单综合单价分析表 | 工程量清单综合单价分析表 | 工程量清单综合单价分析表 | 工程量清单综合单价分析表 | 工程量清单综合单价分析表 | 工程量清单综合单价分析表 | 工程量清单综合单价分析表 | 工程量清单综合单价分析表 | 工程量清单综合单价分析表
工程名称:百色市田阳区2024年生猪养殖项目 | 工程名称:百色市田阳区2024年生猪养殖项目 | 工程名称:百色市田阳区2024年生猪养殖项目 | 工程名称:百色市田阳区2024年生猪养殖项目 | 工程名称:百色市田阳区2024年生猪养殖项目 | 工程名称:百色市田阳区2024年生猪养殖项目 | 工程名称:百色市田阳区2024年生猪养殖项目 | 工程名称:百色市田阳区2024年生猪养殖项目 | 工程名称:百色市田阳区2024年生猪养殖项目 | 工程名称:百色市田阳区2024年生猪养殖项目 | 工程名称:百色市田阳区2024年生猪养殖项目 | 第8页 共124页 | 第8页 共124页 | 第8页 共124页 | 第8页 共124页
序号 | 项目编码 | 项目名称及项目 特征描述 | 单位 | 工程量 | 综合单价 (元) | 综合单价 | 综合单价 | 综合单价 | 综合单价 | 综合单价 | 综合单价 | 综合单价 | 综合单价
序号 | 项目编码 | 项目名称及项目 特征描述 | 单位 | 工程量 | 综合单价 (元) | 人工费 | 材料费 | 材料费 | 机械费 | 管理费 | 管理费 | 利润 | 其中:
序号 | 项目编码 | 项目名称及项目 特征描述 | 单位 | 工程量 | 综合单价 (元) | 人工费 | 附材费 | 主材费 | 机械费 | 管理费 | 管理费 | 利润 | 暂估价
1、连接方式：热熔连接
2、含试压、消毒、冲洗
| C5-1418换 | 塑料管安装（对接熔接） 公称管外径（mm以内） 110 | 10m | 4.496 | 683.88 | 73.4 | 0.06 | 518.43 | 2.77 | 22.09 | 22.09 | 10.66
33 | 040501004003 | PE塑料给水管 DN50 PN=1.0MPa | m | 205.16 | 23.32 | 1.82 |  | 18.77 | 0.02 | 0.53 | 0.53 | 0.26
1、连接方式：热熔连接
2、含试压、消毒、冲洗
| C5-1415换 | 塑料管安装（对接熔接） 公称管外径（mm以内） 63 | 10m | 20.516 | 233.19 | 18.2 | 0.04 | 187.66 | 0.15 | 5.32 | 5.32 | 2.57
34 | 040501004004 | PE塑料给水管 DN32 PN=1.0MPa | m | 2.37 | 13.58 | 1.82 |  | 9.83 | 0.02 | 0.53 | 0.53 | 0.26
1、连接方式：热熔连接
2、含试压、消毒、冲洗
| C5-1415换 | 塑料管安装（对接熔接） 公称管外径（mm以内） 63 | 10m | 0.237 | 135.76 | 18.2 | 0.04 | 98.27 | 0.15 | 5.32 | 5.32 | 2.57
35 | 040502005001 | 闸阀 DN100 PN=1.6MPa | 个 | 2 | 544.9 | 39.8 | 13.8 | 429.2 |  | 11.54 | 11.54 | 5.57
1、连接方式：法兰连接
| C5-2070换 | 焊接法兰阀门安装 公称直径（mm以内） 100 | 个 | 2 | 544.9 | 39.8 | 13.8 | 429.2 |  | 11.54 | 11.54 | 5.57
36 | 040502005002 | 铜质截止阀 DN50 PN=1.6MPa | 个 | 1 | 56.66 | 15 | 3.98 | 26.55 |  | 4.35 | 4.35 | 2.1
1、连接方式：法兰连接
| C5-2067换 | 焊接法兰阀门安装 公称直径（mm以内） 50 | 个 | 1 | 56.66 | 15 | 3.98 | 26.55 |  | 4.35 | 4.35 | 2.1
| 6. | 污水工程
37 | 040501004005 | 钢带增强聚乙烯(HDPE)双壁波纹管 DN250 | m | 231.43 | 49.89 | 9.4 |  | 32.32 |  | 2.73 | 2.73 | 1.32
表－09 | 表－09 | 表－09 | 表－09 | 表－09 | 表－09 | 表－09 | 表－09 | 表－09 | 表－09 | 表－09 | 表－09 | 表－09 | 表－09
工程量清单综合单价分析表 | 工程量清单综合单价分析表 | 工程量清单综合单价分析表 | 工程量清单综合单价分析表 | 工程量清单综合单价分析表 | 工程量清单综合单价分析表 | 工程量清单综合单价分析表 | 工程量清单综合单价分析表 | 工程量清单综合单价分析表 | 工程量清单综合单价分析表 | 工程量清单综合单价分析表 | 工程量清单综合单价分析表 | 工程量清单综合单价分析表 | 工程量清单综合单价分析表 | 工程量清单综合单价分析表
工程名称:百色市田阳区2024年生猪养殖项目 | 工程名称:百色市田阳区2024年生猪养殖项目 | 工程名称:百色市田阳区2024年生猪养殖项目 | 工程名称:百色市田阳区2024年生猪养殖项目 | 工程名称:百色市田阳区2024年生猪养殖项目 | 工程名称:百色市田阳区2024年生猪养殖项目 | 工程名称:百色市田阳区2024年生猪养殖项目 | 工程名称:百色市田阳区2024年生猪养殖项目 | 工程名称:百色市田阳区2024年生猪养殖项目 | 工程名称:百色市田阳区2024年生猪养殖项目 | 工程名称:百色市田阳区2024年生猪养殖项目 | 第9页 共124页 | 第9页 共124页 | 第9页 共124页 | 第9页 共124页
序号 | 项目编码 | 项目名称及项目 特征描述 | 单位 | 工程量 | 综合单价 (元) | 综合单价 | 综合单价 | 综合单价 | 综合单价 | 综合单价 | 综合单价 | 综合单价 | 综合单价
序号 | 项目编码 | 项目名称及项目 特征描述 | 单位 | 工程量 | 综合单价 (元) | 人工费 | 材料费 | 材料费 | 机械费 | 管理费 | 管理费 | 利润 | 其中:
序号 | 项目编码 | 项目名称及项目 特征描述 | 单位 | 工程量 | 综合单价 (元) | 人工费 | 附材费 | 主材费 | 机械费 | 管理费 | 管理费 | 利润 | 暂估价
1、连接方式：胶圈连接
2、环刚度≥4KN/m2
3、含试压、闭水试验等
| C5-0119换 | 双壁波纹管铺设（承插式胶圈接口） 管径（mm以内） 250 | 100m | 2.3143 | 4988.06 | 940 |  | 3232 |  | 272.6 | 272.60 | 131.6
38 | 040504001001 | 砖砌污水检查井 700 | 座 | 6 | 1379.66 | 373.9 | 730.93 |  | 0.09 | 108.46 | 108.46 | 52.36
1、做法详见图集20S515第27页
| C5-0366换 | 砖砌圆形污水检查井 井径（mm），适用管径（mm），井深（m以内） 700 ≤400 1.3 收口式{换:预拌普通混凝土 C15[商品砼] 换:预拌普通混凝土 C30[商品砼]} | 座 | 6 | 1379.66 | 373.9 | 730.93 |  | 0.09 | 108.46 | 108.46 | 52.36
| 6. | 管网工程
39 | 030109001001 | 潜水泵 | 台 | 1 | 17581.27 | 701.68 | 50.15 | 15000 | 53.19 | 218.91 | 218.91 | 105.68
1、扬程：150米，流量：20m³/h
| B1-0805换 | 单级离心泵及离心式耐腐蚀泵 设备重量（t以内）0.5 | 台 | 1 | 17581.27 | 701.68 | 50.15 | 15000 | 53.19 | 218.91 | 218.91 | 105.68
总平电气工程
分部分项工程
| 4. | B4 电气设备安装工程
40 | 030404017001 | 预留水泵控制柜AWP 25KW | 台 | 1 | 2686.34 | 242.09 | 37.02 | 2123.89 | 130.26 | 104.3 | 104.30 | 48.78
| B4-0300换 | 成套配电箱安装 落地式 | 台 | 1 | 2686.34 | 242.09 | 37.02 | 2123.89 | 130.26 | 104.3 | 104.30 | 48.78
41 | 030404017002 | 预留消防控制柜AWX 30KW | 台 | 1 | 4102.27 | 242.09 | 37.02 | 3539.82 | 130.26 | 104.3 | 104.30 | 48.78
表－09 | 表－09 | 表－09 | 表－09 | 表－09 | 表－09 | 表－09 | 表－09 | 表－09 | 表－09 | 表－09 | 表－09 | 表－09 | 表－09
工程量清单综合单价分析表 | 工程量清单综合单价分析表 | 工程量清单综合单价分析表 | 工程量清单综合单价分析表 | 工程量清单综合单价分析表 | 工程量清单综合单价分析表 | 工程量清单综合单价分析表 | 工程量清单综合单价分析表 | 工程量清单综合单价分析表 | 工程量清单综合单价分析表 | 工程量清单综合单价分析表 | 工程量清单综合单价分析表 | 工程量清单综合单价分析表 | 工程量清单综合单价分析表 | 工程量清单综合单价分析表
工程名称:百色市田阳区2024年生猪养殖项目 | 工程名称:百色市田阳区2024年生猪养殖项目 | 工程名称:百色市田阳区2024年生猪养殖项目 | 工程名称:百色市田阳区2024年生猪养殖项目 | 工程名称:百色市田阳区2024年生猪养殖项目 | 工程名称:百色市田阳区2024年生猪养殖项目 | 工程名称:百色市田阳区2024年生猪养殖项目 | 工程名称:百色市田阳区2024年生猪养殖项目 | 工程名称:百色市田阳区2024年生猪养殖项目 | 工程名称:百色市田阳区2024年生猪养殖项目 | 工程名称:百色市田阳区2024年生猪养殖项目 | 第10页 共124页 | 第10页 共124页 | 第10页 共124页 | 第10页 共124页
序号 | 项目编码 | 项目名称及项目 特征描述 | 单位 | 工程量 | 综合单价 (元) | 综合单价 | 综合单价 | 综合单价 | 综合单价 | 综合单价 | 综合单价 | 综合单价 | 综合单价
序号 | 项目编码 | 项目名称及项目 特征描述 | 单位 | 工程量 | 综合单价 (元) | 人工费 | 材料费 | 材料费 | 机械费 | 管理费 | 管理费 | 利润 | 其中:
序号 | 项目编码 | 项目名称及项目 特征描述 | 单位 | 工程量 | 综合单价 (元) | 人工费 | 附材费 | 主材费 | 机械费 | 管理费 | 管理费 | 利润 | 暂估价
| B4-0300换 | 成套配电箱安装 落地式 | 台 | 1 | 4102.27 | 242.09 | 37.02 | 3539.82 | 130.26 | 104.3 | 104.30 | 48.78
42 | 030408001001 | 架空电力电缆 WDZ-YJE-4*150+1*70m㎡ | m | 175.89 | 576.92 | 17.57 | 0.87 | 546.78 | 3.17 | 5.81 | 5.81 | 2.72
| B4-0997换 | 铜芯电力电缆敷设 普通敷设 电缆(截面m㎡以下)150 | 100m | 1.7589 | 57692.92 | 1757.06 | 87.22 | 54678.37 | 317.44 | 581.07 | 581.07 | 271.76
43 | 030408001002 | 电力电缆 WDZ-YJE-4*150+1*70m㎡ | m | 132.84 | 574.61 | 16.22 | 0.81 | 546.78 | 2.93 | 5.36 | 5.36 | 2.51
| B4-0997换 | 铜芯电力电缆敷设 普通敷设 电缆(截面m㎡以下)150 | 100m | 1.3284 | 57461.03 | 1621.9 | 80.52 | 54678.37 | 293.02 | 536.37 | 536.37 | 250.85
44 | 030408001003 | 电力电缆 WDZ-YJE-4*25+1*16m㎡ | m | 6.04 | 116.67 | 5.02 | 0.56 | 108.55 | 0.34 | 1.5 | 1.50 | 0.7
| B4-0994换 | 铜芯电力电缆敷设 普通敷设 电缆(截面m㎡以下)35 | 100m | 0.0604 | 11668.29 | 502.4 | 56.28 | 10855.48 | 33.73 | 150.17 | 150.17 | 70.23
45 | 030408001004 | 电力电缆 WDZ-YJE-5*10m㎡ | m | 504.83 | 64.41 | 3.56 | 0.42 | 58.71 | 0.18 | 1.05 | 1.05 | 0.49
| B4-0992换 | 铜芯电力电缆敷设 普通敷设 电缆(截面m㎡以下)10 | 100m | 5.0483 | 6441.43 | 356.13 | 42.19 | 5871.13 | 18.12 | 104.83 | 104.83 | 49.03
46 | 030408002001 | 控制电缆 WDZ-YJE-5*16m㎡ | m | 170.16 | 89.64 | 3.92 | 0.45 | 83.4 | 0.18 | 1.15 | 1.15 | 0.54
| B4-0993换 | 铜芯电力电缆敷设 普通敷设 电缆(截面m㎡以下)16 | 100m | 1.7016 | 8962.73 | 391.7 | 44.86 | 8339.57 | 18.12 | 114.79 | 114.79 | 53.69
47 | 030408006001 | 干包式电力电缆头 WDZ-YJE-4*150+1*70m㎡ | 个 | 2 | 264.3 | 85.73 | 140.56 |  | 1.96 | 24.56 | 24.56 | 11.49
| B4-1052换 | 户内干包式电力电缆头制作、安装 干包终端头 (1kV以下截面m㎡以下)150 | 个 | 2 | 264.3 | 85.73 | 140.56 |  | 1.96 | 24.56 | 24.56 | 11.49
48 | 030408006002 | 干包式电力电缆头 WDZ-YJE-4*25+1*16m㎡ | 个 | 2 | 132.42 | 47.69 | 62.91 |  | 1.57 | 13.8 | 13.80 | 6.45
| B4-1049换 | 户内干包式电力电缆头制作、安装 干包终端头 (1kV以下截面m㎡以下)35 | 个 | 2 | 132.42 | 47.69 | 62.91 |  | 1.57 | 13.8 | 13.80 | 6.45
49 | 030408006003 | 干包式电力电缆头 WDZ-YJE-5*16m㎡ | 个 | 2 | 90.64 | 28.04 | 51.08 |  |  | 7.85 | 7.85 | 3.67
| B4-1048换 | 户内干包式电力电缆头制作、安装 干包终端头 (1kV以下截面m㎡以下)16 | 个 | 2 | 90.64 | 28.04 | 51.08 |  |  | 7.85 | 7.85 | 3.67
50 | 030408006004 | 冷缩式电力电缆中间头 WDZ-YJE-4*150+1*70m㎡ | 个 | 1 | 616.93 | 124.08 | 176.57 | 261.94 | 2.36 | 35.42 | 35.42 | 16.56
表－09 | 表－09 | 表－09 | 表－09 | 表－09 | 表－09 | 表－09 | 表－09 | 表－09 | 表－09 | 表－09 | 表－09 | 表－09 | 表－09
工程量清单综合单价分析表 | 工程量清单综合单价分析表 | 工程量清单综合单价分析表 | 工程量清单综合单价分析表 | 工程量清单综合单价分析表 | 工程量清单综合单价分析表 | 工程量清单综合单价分析表 | 工程量清单综合单价分析表 | 工程量清单综合单价分析表 | 工程量清单综合单价分析表 | 工程量清单综合单价分析表 | 工程量清单综合单价分析表 | 工程量清单综合单价分析表 | 工程量清单综合单价分析表 | 工程量清单综合单价分析表
工程名称:百色市田阳区2024年生猪养殖项目 | 工程名称:百色市田阳区2024年生猪养殖项目 | 工程名称:百色市田阳区2024年生猪养殖项目 | 工程名称:百色市田阳区2024年生猪养殖项目 | 工程名称:百色市田阳区2024年生猪养殖项目 | 工程名称:百色市田阳区2024年生猪养殖项目 | 工程名称:百色市田阳区2024年生猪养殖项目 | 工程名称:百色市田阳区2024年生猪养殖项目 | 工程名称:百色市田阳区2024年生猪养殖项目 | 工程名称:百色市田阳区2024年生猪养殖项目 | 工程名称:百色市田阳区2024年生猪养殖项目 | 第11页 共124页 | 第11页 共124页 | 第11页 共124页 | 第11页 共124页
序号 | 项目编码 | 项目名称及项目 特征描述 | 单位 | 工程量 | 综合单价 (元) | 综合单价 | 综合单价 | 综合单价 | 综合单价 | 综合单价 | 综合单价 | 综合单价 | 综合单价
序号 | 项目编码 | 项目名称及项目 特征描述 | 单位 | 工程量 | 综合单价 (元) | 人工费 | 材料费 | 材料费 | 机械费 | 管理费 | 管理费 | 利润 | 其中:
序号 | 项目编码 | 项目名称及项目 特征描述 | 单位 | 工程量 | 综合单价 (元) | 人工费 | 附材费 | 主材费 | 机械费 | 管理费 | 管理费 | 利润 | 暂估价
| B4-1082换 | 户内冷缩式电力电缆终端头制作、安装10kV以下端头(截面m㎡以下)150 | 个 | 1 | 616.93 | 124.08 | 176.57 | 261.94 | 2.36 | 35.42 | 35.42 | 16.56
51 | 030410001001 | 电线杆 | 根 | 5 | 3451.16 | 262.45 | 462.56 | 2512.38 | 75.04 | 94.52 | 94.52 | 44.21
1、锥形水泥杆（190mm*7.8m）安装
2、C20混凝土基础
3、素土夯实
| B4-1291 | 杆坑土石方工程 普通土 | 10 | 0.845 | 753.49 | 523.22 | 15.18 |  |  | 146.55 | 146.55 | 68.54
| B4-0791 | 小型机械挖填沟槽 机械回填沟槽 土方 | 10 | 0.345 | 64.84 | 9.04 |  |  | 36.91 | 12.87 | 12.87 | 6.02
| B4-2063换 | 路灯基础、接线井 现浇基础 C20混凝土基础{换:碎石 GD40 商品普通砼 C20} |  | 5.00 | 650.89 | 103 | 450.87 |  | 38.75 | 39.7 | 39.70 | 18.57
| B4-1304换 | 汽车组立混凝土杆(m以内)10 | 根 | 5 | 2668.45 | 70.4 | 9.12 | 2512.38 | 33.74 | 29.17 | 29.17 | 13.64
52 | 030411001001 | 电力电缆保护管 SC50 | m | 662.52 | 39.05 | 7.48 | 1.86 | 25.1 | 1.09 | 2.4 | 2.40 | 1.12
| B4-0806换 | 镀锌钢管埋地敷设(公称直径mm以内) 50 | 100m | 6.6252 | 3904.87 | 748.27 | 185.73 | 2510.11 | 108.53 | 239.99 | 239.99 | 112.24
53 | 030411001002 | 电力电缆保护管 SC150 | m | 135.80 | 118.52 | 14.82 | 4.98 | 89.52 | 2.2 | 4.77 | 4.77 | 2.23
| B4-0809换 | 镀锌钢管埋地敷设(公称直径mm以内) 150 | 100m | 1.3580 | 11851.56 | 1481.86 | 498.48 | 8951.73 | 219.9 | 476.66 | 476.66 | 222.93
54 | 030413005001 | 人(手)孔砌筑 1500*1500 | 个 | 8 | 1705.85 | 334.28 | 129.21 | 1076.99 | 19.8 | 99.18 | 99.18 | 46.39
1、100mm厚C15混凝土垫层
2、M7.5砌筑240厚页岩多孔砖
3、20厚1:2水泥砂浆抹灰
4、含复合材料井盖(含井座)
表－09 | 表－09 | 表－09 | 表－09 | 表－09 | 表－09 | 表－09 | 表－09 | 表－09 | 表－09 | 表－09 | 表－09 | 表－09 | 表－09
工程量清单综合单价分析表 | 工程量清单综合单价分析表 | 工程量清单综合单价分析表 | 工程量清单综合单价分析表 | 工程量清单综合单价分析表 | 工程量清单综合单价分析表 | 工程量清单综合单价分析表 | 工程量清单综合单价分析表 | 工程量清单综合单价分析表 | 工程量清单综合单价分析表 | 工程量清单综合单价分析表 | 工程量清单综合单价分析表 | 工程量清单综合单价分析表 | 工程量清单综合单价分析表 | 工程量清单综合单价分析表
工程名称:百色市田阳区2024年生猪养殖项目 | 工程名称:百色市田阳区2024年生猪养殖项目 | 工程名称:百色市田阳区2024年生猪养殖项目 | 工程名称:百色市田阳区2024年生猪养殖项目 | 工程名称:百色市田阳区2024年生猪养殖项目 | 工程名称:百色市田阳区2024年生猪养殖项目 | 工程名称:百色市田阳区2024年生猪养殖项目 | 工程名称:百色市田阳区2024年生猪养殖项目 | 工程名称:百色市田阳区2024年生猪养殖项目 | 工程名称:百色市田阳区2024年生猪养殖项目 | 工程名称:百色市田阳区2024年生猪养殖项目 | 第12页 共124页 | 第12页 共124页 | 第12页 共124页 | 第12页 共124页
序号 | 项目编码 | 项目名称及项目 特征描述 | 单位 | 工程量 | 综合单价 (元) | 综合单价 | 综合单价 | 综合单价 | 综合单价 | 综合单价 | 综合单价 | 综合单价 | 综合单价
序号 | 项目编码 | 项目名称及项目 特征描述 | 单位 | 工程量 | 综合单价 (元) | 人工费 | 材料费 | 材料费 | 机械费 | 管理费 | 管理费 | 利润 | 其中:
序号 | 项目编码 | 项目名称及项目 特征描述 | 单位 | 工程量 | 综合单价 (元) | 人工费 | 附材费 | 主材费 | 机械费 | 管理费 | 管理费 | 利润 | 暂估价
5、含钢筋、模板、电缆支架等
6、满足有关国标规范标准产品
| B4-2063换 | 路灯基础、接线井 现浇基础 C20混凝土基础{换:碎石 GD40 商品普通砼 C15} |  | 2.31 | 640.7 | 103 | 440.68 |  | 38.75 | 39.7 | 39.70 | 18.57
| B4-2058换 | 路灯基础、接线井 砌筑式基础 矩形砖砌 | 10 | 0.960 | 5400.73 | 1431.61 | 1.75 | 3277.58 | 71.76 | 421.09 | 421.09 | 196.94
| B4-2059换 | 路灯基础、接线井 砌筑式基础 井墙1：2水泥防水砂浆厚20mm | 100㎡ | 0.3840 | 3330.3 | 1746.54 |  | 865.75 |  | 489.21 | 489.21 | 228.8
| B4-2061换 | 路灯基础、接线井 砌筑式基础 铸铁井盖、座安装 | 套 | 8 | 712.89 | 48.91 | 1.75 | 642.12 |  | 13.7 | 13.70 | 6.41
55 | 桂030413013001 | 土方开挖 |  | 150.28 | 12.19 | 0.55 |  |  | 8.09 | 2.42 | 2.42 | 1.13
1、土壤类别:三类土
2、挖土深度:详见设计施工图
| B4-0788 | 小型机械挖填沟槽 小型机械挖沟槽 一般土 | 10 | 15.028 | 121.93 | 5.49 |  |  | 80.92 | 24.2 | 24.20 | 11.32
56 | 桂030413014001 | 土方回填 |  | 126.88 | 6.48 | 0.9 |  |  | 3.69 | 1.29 | 1.29 | 0.6
1、土质要求:回填土质符合设计要求
2、填方材料品种:原土回填
| B4-0791 | 小型机械挖填沟槽 机械回填沟槽 土方 | 10 | 12.688 | 64.84 | 9.04 |  |  | 36.91 | 12.87 | 12.87 | 6.02
57 | 040103002003 | 余方弃置 |  | 23.40 | 4.95 | 机械费: 4.12; 管理费: 0.58; 管理费: 0.58; 利润: 0.25
1、起运1km
2、采用加盖自卸汽车运土
| C1-0145 | 自卸汽车运土方（运距1km内） 20t | 1000 | 0.02340 | 4948.85 | 机械费: 4124.04; 管理费: 577.37; 管理费: 577.37; 利润: 247.44
表－09 | 表－09 | 表－09 | 表－09 | 表－09 | 表－09 | 表－09 | 表－09 | 表－09 | 表－09 | 表－09 | 表－09 | 表－09 | 表－09
工程量清单综合单价分析表 | 工程量清单综合单价分析表 | 工程量清单综合单价分析表 | 工程量清单综合单价分析表 | 工程量清单综合单价分析表 | 工程量清单综合单价分析表 | 工程量清单综合单价分析表 | 工程量清单综合单价分析表 | 工程量清单综合单价分析表 | 工程量清单综合单价分析表 | 工程量清单综合单价分析表 | 工程量清单综合单价分析表 | 工程量清单综合单价分析表 | 工程量清单综合单价分析表 | 工程量清单综合单价分析表
工程名称:百色市田阳区2024年生猪养殖项目 | 工程名称:百色市田阳区2024年生猪养殖项目 | 工程名称:百色市田阳区2024年生猪养殖项目 | 工程名称:百色市田阳区2024年生猪养殖项目 | 工程名称:百色市田阳区2024年生猪养殖项目 | 工程名称:百色市田阳区2024年生猪养殖项目 | 工程名称:百色市田阳区2024年生猪养殖项目 | 工程名称:百色市田阳区2024年生猪养殖项目 | 工程名称:百色市田阳区2024年生猪养殖项目 | 工程名称:百色市田阳区2024年生猪养殖项目 | 工程名称:百色市田阳区2024年生猪养殖项目 | 第13页 共124页 | 第13页 共124页 | 第13页 共124页 | 第13页 共124页
序号 | 项目编码 | 项目名称及项目 特征描述 | 单位 | 工程量 | 综合单价 (元) | 综合单价 | 综合单价 | 综合单价 | 综合单价 | 综合单价 | 综合单价 | 综合单价 | 综合单价
序号 | 项目编码 | 项目名称及项目 特征描述 | 单位 | 工程量 | 综合单价 (元) | 人工费 | 材料费 | 材料费 | 机械费 | 管理费 | 管理费 | 利润 | 其中:
序号 | 项目编码 | 项目名称及项目 特征描述 | 单位 | 工程量 | 综合单价 (元) | 人工费 | 附材费 | 主材费 | 机械费 | 管理费 | 管理费 | 利润 | 暂估价
58 | 桂040103003002 | 土方运输每增1km | ·km | 46.80 | 1.39 | 机械费: 1.16; 管理费: 0.16; 管理费: 0.16; 利润: 0.07
1、增运2km
| C1-0148 | 自卸汽车运土方（每增加1km运距） 20t | 1000 | 0.04680 | 1397.86 | 机械费: 1164.89; 管理费: 163.08; 管理费: 163.08; 利润: 69.89
围墙工程
分部分项工程
| 1. | A.1 土（石）方工程
59 | 010101003001 | 挖沟槽土方 |  | 347.76 | 4.62 | 2.06 |  |  | 2.1 | 0.36 | 0.36 | 0.1
1、土壤类别:三类土
2、挖土深度：根据图纸综合考虑
| A1-9 | 人工挖沟槽(基坑) 三类土 深 2m以内 | 100 | 0.2017 | 3469.59 | 3117.6 |  |  | 4.22 | 272.85 | 272.85 | 74.92
| A1-19换 | 液压挖掘机挖土斗容量(1.25) | 1000 | 0.18149 | 4989.83 | 475.2 |  |  | 4014.48 | 392.4 | 392.40 | 107.75
60 | 010103001001 | 回填方 |  | 202.44 | 3.77 | 0.43 |  |  | 2.96 | 0.3 | 0.30 | 0.08
1、填土方式:夯填
2、填方材料品种:原土回填
| A1-105 | 挖掘机回填 土 | 100 | 2.0244 | 377.15 | 43.2 |  |  | 296.15 | 29.66 | 29.66 | 8.14
61 | 010103002001 | 余土弃置 |  | 145.32 | 6.74 | 0.43 |  |  | 5.63 | 0.53 | 0.53 | 0.15
1、外运1km
| A1-156换 | 液压挖掘机挖土 斗容量1 自卸汽车运土(运距1km以内) 10t | 1000 | 0.14532 | 6732.07 | 432 |  |  | 5625.29 | 529.41 | 529.41 | 145.37
| 3. | A.3 砌筑工程
表－09 | 表－09 | 表－09 | 表－09 | 表－09 | 表－09 | 表－09 | 表－09 | 表－09 | 表－09 | 表－09 | 表－09 | 表－09 | 表－09
工程量清单综合单价分析表 | 工程量清单综合单价分析表 | 工程量清单综合单价分析表 | 工程量清单综合单价分析表 | 工程量清单综合单价分析表 | 工程量清单综合单价分析表 | 工程量清单综合单价分析表 | 工程量清单综合单价分析表 | 工程量清单综合单价分析表 | 工程量清单综合单价分析表 | 工程量清单综合单价分析表 | 工程量清单综合单价分析表 | 工程量清单综合单价分析表 | 工程量清单综合单价分析表 | 工程量清单综合单价分析表
工程名称:百色市田阳区2024年生猪养殖项目 | 工程名称:百色市田阳区2024年生猪养殖项目 | 工程名称:百色市田阳区2024年生猪养殖项目 | 工程名称:百色市田阳区2024年生猪养殖项目 | 工程名称:百色市田阳区2024年生猪养殖项目 | 工程名称:百色市田阳区2024年生猪养殖项目 | 工程名称:百色市田阳区2024年生猪养殖项目 | 工程名称:百色市田阳区2024年生猪养殖项目 | 工程名称:百色市田阳区2024年生猪养殖项目 | 工程名称:百色市田阳区2024年生猪养殖项目 | 工程名称:百色市田阳区2024年生猪养殖项目 | 第14页 共124页 | 第14页 共124页 | 第14页 共124页 | 第14页 共124页
序号 | 项目编码 | 项目名称及项目 特征描述 | 单位 | 工程量 | 综合单价 (元) | 综合单价 | 综合单价 | 综合单价 | 综合单价 | 综合单价 | 综合单价 | 综合单价 | 综合单价
序号 | 项目编码 | 项目名称及项目 特征描述 | 单位 | 工程量 | 综合单价 (元) | 人工费 | 材料费 | 材料费 | 机械费 | 管理费 | 管理费 | 利润 | 其中:
序号 | 项目编码 | 项目名称及项目 特征描述 | 单位 | 工程量 | 综合单价 (元) | 人工费 | 附材费 | 主材费 | 机械费 | 管理费 | 管理费 | 利润 | 暂估价
62 | 010403001001 | 石基础 |  | 77.57 | 339.48 | 91.57 | 201.01 |  | 8.18 | 30.45 | 30.45 | 8.27
1、砖品种、规格、强度等级:Mu30片石
2、砂浆种类、强度等级:M5水泥砂浆
| A3-73换 | 毛石基础{换:水泥砂浆中砂M5} | 10 | 7.757 | 3394.82 | 915.71 | 2010.14 |  | 81.82 | 304.45 | 304.45 | 82.7
63 | 010401001001 | 砖基础 |  | 7.43 | 409.64 | 132.35 | 223.17 |  | 1.98 | 41 | 41.00 | 11.14
1、砖品种、规格、强度等级:Mu7.5砼空心砌块
2、砂浆种类、强度等级:M5水泥砂浆
| A3-53 | 小型空心砌块墙 墙体厚度 24cm{水泥石灰砂浆中砂M5} | 10 | 0.743 | 4096.48 | 1323.54 | 2231.73 |  | 19.84 | 410 | 410.00 | 111.37
64 | 010401005001 | 空心砖墙 |  | 169.47 | 450 | 143.56 | 247.97 |  | 1.98 | 44.42 | 44.42 | 12.07
1、砖品种、规格、强度等级:Mu7.5砼空心砌块
2、砂浆种类、强度等级:M5水泥砂浆
| A3-52换 | 小型空心砌块墙 墙体厚度 19cm{换:水泥砂浆中砂M5 换:碎石 GD20 中砂水泥 32.5 C20} | 10 | 16.947 | 4499.89 | 1435.55 | 2479.66 |  | 19.84 | 444.19 | 444.19 | 120.65
65 | 010401010001 | 多孔砖柱 |  | 2.02 | 501.8 | 164.84 | 267.48 |  | 3.97 | 51.52 | 51.52 | 13.99
1、砖品种、规格、强度等级:砼空心砌块190×190×190(Mu7.5)
2、砂浆种类、强度等级:M5水泥砂浆
| A3-33换 | 多孔砖方柱 (混水) 周长 1.8m以上{换:水泥砂浆中砂M5} | 10 | 0.202 | 5018.08 | 1648.44 | 2674.82 |  | 39.67 | 515.21 | 515.21 | 139.94
| 4. | A.4 混凝土及钢筋混凝土工程
66 | 010501001001 | 垫层 |  | 25.21 | 534.04 | 67.55 | 439.16 |  | 0.8 | 20.86 | 20.86 | 5.67
表－09 | 表－09 | 表－09 | 表－09 | 表－09 | 表－09 | 表－09 | 表－09 | 表－09 | 表－09 | 表－09 | 表－09 | 表－09 | 表－09
工程量清单综合单价分析表 | 工程量清单综合单价分析表 | 工程量清单综合单价分析表 | 工程量清单综合单价分析表 | 工程量清单综合单价分析表 | 工程量清单综合单价分析表 | 工程量清单综合单价分析表 | 工程量清单综合单价分析表 | 工程量清单综合单价分析表 | 工程量清单综合单价分析表 | 工程量清单综合单价分析表 | 工程量清单综合单价分析表 | 工程量清单综合单价分析表 | 工程量清单综合单价分析表 | 工程量清单综合单价分析表
工程名称:百色市田阳区2024年生猪养殖项目 | 工程名称:百色市田阳区2024年生猪养殖项目 | 工程名称:百色市田阳区2024年生猪养殖项目 | 工程名称:百色市田阳区2024年生猪养殖项目 | 工程名称:百色市田阳区2024年生猪养殖项目 | 工程名称:百色市田阳区2024年生猪养殖项目 | 工程名称:百色市田阳区2024年生猪养殖项目 | 工程名称:百色市田阳区2024年生猪养殖项目 | 工程名称:百色市田阳区2024年生猪养殖项目 | 工程名称:百色市田阳区2024年生猪养殖项目 | 工程名称:百色市田阳区2024年生猪养殖项目 | 第15页 共124页 | 第15页 共124页 | 第15页 共124页 | 第15页 共124页
序号 | 项目编码 | 项目名称及项目 特征描述 | 单位 | 工程量 | 综合单价 (元) | 综合单价 | 综合单价 | 综合单价 | 综合单价 | 综合单价 | 综合单价 | 综合单价 | 综合单价
序号 | 项目编码 | 项目名称及项目 特征描述 | 单位 | 工程量 | 综合单价 (元) | 人工费 | 材料费 | 材料费 | 机械费 | 管理费 | 管理费 | 利润 | 其中:
序号 | 项目编码 | 项目名称及项目 特征描述 | 单位 | 工程量 | 综合单价 (元) | 人工费 | 附材费 | 主材费 | 机械费 | 管理费 | 管理费 | 利润 | 暂估价
1、混凝土种类:商品混凝土
2、混凝土强度等级：C15细石混凝土
| A4-3换 | 混凝土垫层{换:碎石 GD40 商品普通砼 C20[商品砼]} | 10 | 2.521 | 5340.43 | 675.54 | 4391.59 |  | 8.01 | 208.62 | 208.62 | 56.67
| 10. | A.10 墙、柱面工程
67 | 011201001001 | 墙面一般抹灰 | ㎡ | 92.51 | 49.2 | 30.5 | 8.3 |  | 0.48 | 7.78 | 7.78 | 2.14
位置：围墙顶面
1、1:2水泥砂浆抹面
| A10-24换 | 外墙 水泥砂浆 砖墙 (12+8)mm{换:水泥砂浆 1∶2 换:水泥砂浆 1∶2} | 100㎡ | 0.9251 | 4921.24 | 3050.19 | 829.93 |  | 48.35 | 778.35 | 778.35 | 214.42
| 12. | A.12 门窗工程
68 | 010804005001 | 镀锌大门 | ㎡ | 10.40 | 444.41 | 18.93 | 410.82 |  | 6.51 | 6.39 | 6.39 | 1.76
1、详见：16J509 LMPa1/E6
镀锌铁门，宽4m，高2.6m
| A12-66换 | 金属大门{换:水泥砂浆 1∶1} | 100㎡ | 0.1040 | 44440.89 | 1892.97 | 41081.77 |  | 651.04 | 639.06 | 639.06 | 176.05
单价措施项目
| 011701 | 脚手架工程
69 | 桂011701001001 | 外脚手架 | ㎡ | 1322.69 | 22.69 | 13.83 | 2.66 |  | 0.6 | 4.4 | 4.40 | 1.2
1、单排、双排脚手架:双排
2、搭设高度:10m以内
3、脚手架材质:钢管
表－09 | 表－09 | 表－09 | 表－09 | 表－09 | 表－09 | 表－09 | 表－09 | 表－09 | 表－09 | 表－09 | 表－09 | 表－09 | 表－09
工程量清单综合单价分析表 | 工程量清单综合单价分析表 | 工程量清单综合单价分析表 | 工程量清单综合单价分析表 | 工程量清单综合单价分析表 | 工程量清单综合单价分析表 | 工程量清单综合单价分析表 | 工程量清单综合单价分析表 | 工程量清单综合单价分析表 | 工程量清单综合单价分析表 | 工程量清单综合单价分析表 | 工程量清单综合单价分析表 | 工程量清单综合单价分析表 | 工程量清单综合单价分析表 | 工程量清单综合单价分析表
工程名称:百色市田阳区2024年生猪养殖项目 | 工程名称:百色市田阳区2024年生猪养殖项目 | 工程名称:百色市田阳区2024年生猪养殖项目 | 工程名称:百色市田阳区2024年生猪养殖项目 | 工程名称:百色市田阳区2024年生猪养殖项目 | 工程名称:百色市田阳区2024年生猪养殖项目 | 工程名称:百色市田阳区2024年生猪养殖项目 | 工程名称:百色市田阳区2024年生猪养殖项目 | 工程名称:百色市田阳区2024年生猪养殖项目 | 工程名称:百色市田阳区2024年生猪养殖项目 | 工程名称:百色市田阳区2024年生猪养殖项目 | 第16页 共124页 | 第16页 共124页 | 第16页 共124页 | 第16页 共124页
序号 | 项目编码 | 项目名称及项目 特征描述 | 单位 | 工程量 | 综合单价 (元) | 综合单价 | 综合单价 | 综合单价 | 综合单价 | 综合单价 | 综合单价 | 综合单价 | 综合单价
序号 | 项目编码 | 项目名称及项目 特征描述 | 单位 | 工程量 | 综合单价 (元) | 人工费 | 材料费 | 材料费 | 机械费 | 管理费 | 管理费 | 利润 | 其中:
序号 | 项目编码 | 项目名称及项目 特征描述 | 单位 | 工程量 | 综合单价 (元) | 人工费 | 附材费 | 主材费 | 机械费 | 管理费 | 管理费 | 利润 | 暂估价
| A15-5 | 扣件式钢管外脚手架 双排 10m以内 | 100㎡ | 13.2269 | 2267.77 | 1382.54 | 265.8 |  | 59.7 | 440.17 | 440.17 | 119.56
| 011702 | 混凝土模板及支架(撑)
70 | 011702001001 | 垫层 | ㎡ | 82.67 | 26.11 | 10.37 | 11.23 |  | 0.35 | 3.27 | 3.27 | 0.89
1、模板、支撑材质:胶合板模板 木支撑
| A17-1 | 混凝土基础垫层 木模板木支撑 | 100㎡ | 0.8267 | 2611 | 1037.12 | 1122.98 |  | 34.86 | 327.17 | 327.17 | 88.87
赶猪道
分部分项工程
| 1. | A.1 土（石）方工程
71 | 010101003002 | 挖沟槽土方 |  | 54.72 | 7.96 | 3.54 |  |  | 3.62 | 0.63 | 0.63 | 0.17
1、土壤类别:三类土
2、挖土深度：根据图纸综合考虑
| A1-9 | 人工挖沟槽(基坑) 三类土 深 2m以内 | 100 | 0.0547 | 3469.59 | 3117.6 |  |  | 4.22 | 272.85 | 272.85 | 74.92
| A1-19换 | 液压挖掘机挖土斗容量(1.25) | 1000 | 0.04925 | 4989.83 | 475.2 |  |  | 4014.48 | 392.4 | 392.40 | 107.75
72 | 010103001002 | 回填方 |  | 41.04 | 3.77 | 0.43 |  |  | 2.96 | 0.3 | 0.30 | 0.08
1、填土方式:夯填
2、填方材料品种:原土回填
| A1-105 | 挖掘机回填 土 | 100 | 0.4104 | 377.15 | 43.2 |  |  | 296.15 | 29.66 | 29.66 | 8.14
73 | 010103002002 | 余土弃置 |  | 13.68 | 6.74 | 0.43 |  |  | 5.63 | 0.53 | 0.53 | 0.15
1、外运1km
表－09 | 表－09 | 表－09 | 表－09 | 表－09 | 表－09 | 表－09 | 表－09 | 表－09 | 表－09 | 表－09 | 表－09 | 表－09 | 表－09
工程量清单综合单价分析表 | 工程量清单综合单价分析表 | 工程量清单综合单价分析表 | 工程量清单综合单价分析表 | 工程量清单综合单价分析表 | 工程量清单综合单价分析表 | 工程量清单综合单价分析表 | 工程量清单综合单价分析表 | 工程量清单综合单价分析表 | 工程量清单综合单价分析表 | 工程量清单综合单价分析表 | 工程量清单综合单价分析表 | 工程量清单综合单价分析表 | 工程量清单综合单价分析表 | 工程量清单综合单价分析表
工程名称:百色市田阳区2024年生猪养殖项目 | 工程名称:百色市田阳区2024年生猪养殖项目 | 工程名称:百色市田阳区2024年生猪养殖项目 | 工程名称:百色市田阳区2024年生猪养殖项目 | 工程名称:百色市田阳区2024年生猪养殖项目 | 工程名称:百色市田阳区2024年生猪养殖项目 | 工程名称:百色市田阳区2024年生猪养殖项目 | 工程名称:百色市田阳区2024年生猪养殖项目 | 工程名称:百色市田阳区2024年生猪养殖项目 | 工程名称:百色市田阳区2024年生猪养殖项目 | 工程名称:百色市田阳区2024年生猪养殖项目 | 第17页 共124页 | 第17页 共124页 | 第17页 共124页 | 第17页 共124页
序号 | 项目编码 | 项目名称及项目 特征描述 | 单位 | 工程量 | 综合单价 (元) | 综合单价 | 综合单价 | 综合单价 | 综合单价 | 综合单价 | 综合单价 | 综合单价 | 综合单价
序号 | 项目编码 | 项目名称及项目 特征描述 | 单位 | 工程量 | 综合单价 (元) | 人工费 | 材料费 | 材料费 | 机械费 | 管理费 | 管理费 | 利润 | 其中:
序号 | 项目编码 | 项目名称及项目 特征描述 | 单位 | 工程量 | 综合单价 (元) | 人工费 | 附材费 | 主材费 | 机械费 | 管理费 | 管理费 | 利润 | 暂估价
| A1-156换 | 液压挖掘机挖土 斗容量1 自卸汽车运土(运距1km以内) 10t | 1000 | 0.01368 | 6732.07 | 432 |  |  | 5625.29 | 529.41 | 529.41 | 145.37
| 3. | A.3 砌筑工程
74 | 010401005002 | 空心砖墙 |  | 58.28 | 450 | 143.56 | 247.97 |  | 1.98 | 44.42 | 44.42 | 12.07
1、砖品种、规格、强度等级:Mu7.5砼空心砌块
2、砂浆种类、强度等级:M5水泥砂浆
| A3-52换 | 小型空心砌块墙 墙体厚度 19cm{换:水泥砂浆中砂M5 换:碎石 GD20 中砂水泥 32.5 C20} | 10 | 5.828 | 4499.89 | 1435.55 | 2479.66 |  | 19.84 | 444.19 | 444.19 | 120.65
75 | 010404001001 | 100mm级配碎石垫层 |  | 31.00 | 188.46 | 57.46 | 107.86 |  | 0.61 | 17.72 | 17.72 | 4.81
| A3-98换 | 砾(碎)石垫层 干铺 | 10 | 3.100 | 1884.66 | 574.56 | 1078.64 |  | 6.1 | 177.22 | 177.22 | 48.14
| 4. | A.4 混凝土及钢筋混凝土工程
76 | 010502002001 | 构造柱 |  | 3.72 | 582.82 | 109.27 | 429.3 |  | 1.33 | 33.75 | 33.75 | 9.17
1、混凝土种类:普通商品砼
2、混凝土强度等级:C25细石混凝土
| A4-20换 | 混凝土柱 构造柱{换:碎石 GD40 商品普通砼 C25[商品砼]} | 10 | 0.372 | 5828.17 | 1092.65 | 4293.03 |  | 13.28 | 337.53 | 337.53 | 91.68
77 | 桂010507008001 | 地坪 | ㎡ | 352.00 | 64.36 | 9.24 | 51.41 |  | 0.09 | 2.85 | 2.85 | 0.77
1、混凝土强度等级:C20混凝土
2、厚度:120mm
| A4-70换 | 混凝土地面 20cm[实际12]{换:碎石 GD40 商品普通砼 C20[商品砼]} | 100㎡ | 3.5200 | 6436.78 | 924.03 | 5141.15 |  | 9.35 | 284.87 | 284.87 | 77.38
表－09 | 表－09 | 表－09 | 表－09 | 表－09 | 表－09 | 表－09 | 表－09 | 表－09 | 表－09 | 表－09 | 表－09 | 表－09 | 表－09
工程量清单综合单价分析表 | 工程量清单综合单价分析表 | 工程量清单综合单价分析表 | 工程量清单综合单价分析表 | 工程量清单综合单价分析表 | 工程量清单综合单价分析表 | 工程量清单综合单价分析表 | 工程量清单综合单价分析表 | 工程量清单综合单价分析表 | 工程量清单综合单价分析表 | 工程量清单综合单价分析表 | 工程量清单综合单价分析表 | 工程量清单综合单价分析表 | 工程量清单综合单价分析表 | 工程量清单综合单价分析表
工程名称:百色市田阳区2024年生猪养殖项目 | 工程名称:百色市田阳区2024年生猪养殖项目 | 工程名称:百色市田阳区2024年生猪养殖项目 | 工程名称:百色市田阳区2024年生猪养殖项目 | 工程名称:百色市田阳区2024年生猪养殖项目 | 工程名称:百色市田阳区2024年生猪养殖项目 | 工程名称:百色市田阳区2024年生猪养殖项目 | 工程名称:百色市田阳区2024年生猪养殖项目 | 工程名称:百色市田阳区2024年生猪养殖项目 | 工程名称:百色市田阳区2024年生猪养殖项目 | 工程名称:百色市田阳区2024年生猪养殖项目 | 第18页 共124页 | 第18页 共124页 | 第18页 共124页 | 第18页 共124页
序号 | 项目编码 | 项目名称及项目 特征描述 | 单位 | 工程量 | 综合单价 (元) | 综合单价 | 综合单价 | 综合单价 | 综合单价 | 综合单价 | 综合单价 | 综合单价 | 综合单价
序号 | 项目编码 | 项目名称及项目 特征描述 | 单位 | 工程量 | 综合单价 (元) | 人工费 | 材料费 | 材料费 | 机械费 | 管理费 | 管理费 | 利润 | 其中:
序号 | 项目编码 | 项目名称及项目 特征描述 | 单位 | 工程量 | 综合单价 (元) | 人工费 | 附材费 | 主材费 | 机械费 | 管理费 | 管理费 | 利润 | 暂估价
78 | 桂010507010001 | 截水沟 | m | 16.44 | 177.89 | 56.6 | 97.68 |  | 1.47 | 17.41 | 17.41 | 4.73
1、球墨铸铁篦子盖板
2、20厚防水水泥砂浆内掺抗渗剂
3、MU7.5烧结页岩多孔砖，M5水泥砂浆砌筑
4、沟内设Ф75 PVC管排至室外排污管
5、100厚C15混凝土
6、素土夯实
| A7-176换 | 防水砂浆防水 20mm厚 平面{换:水泥防水砂浆(加防水粉5％) 1∶2} | 100㎡ | 0.0987 | 2035.95 | 788.31 | 883.18 |  | 42.15 | 253.46 | 253.46 | 68.85
| A7-177换 | 防水砂浆防水 20mm厚 立面{换:水泥防水砂浆(加防水粉5％) 1∶2} | 100㎡ | 0.0756 | 2254.32 | 945.63 | 883.18 |  | 42.15 | 301.47 | 301.47 | 81.89
| A4-3换 | 混凝土垫层{换:碎石 GD40 商品普通砼 C15[商品砼]} | 10 | 0.105 | 5340.43 | 675.54 | 4391.59 |  | 8.01 | 208.62 | 208.62 | 56.67
| A3-46换 | 砖砌明沟 标准砖11.5cm壁厚 内空260×120mm[实际230]{换:水泥砂浆中砂M5 换:水泥砂浆 1∶2.5 换:碎石 GD40 中砂水泥32.5 C10} | 100m | 0.1644 | 7996.42 | 3218.22 | 3425.96 |  | 74.38 | 1004.9 | 1004.90 | 272.96
| A3-78换 | 挡土墙泄水孔 | 10m | 3.000 | 217.32 | 53.87 | 142.54 |  |  | 16.44 | 16.44 | 4.47
| A1-83 | 人工原土打夯 | 100㎡ | 0.2039 | 126.5 | 95.76 |  |  | 18.06 | 9.95 | 9.95 | 2.73
79 | 010515001001 | 现浇构件螺纹钢制安 10以内 | t | 0.118 | 5303.57 | 1014.03 | 3870.44 |  | 18.41 | 315.1 | 315.10 | 85.59
| A4-240 | 现浇构件螺纹钢制安 10以内 | t | 0.118 | 5303.57 | 1014.03 | 3870.44 |  | 18.41 | 315.1 | 315.10 | 85.59
80 | 010515001002 | 现浇构件螺纹钢制安 10以上 | t | 0.330 | 4845.01 | 601.07 | 3848.91 |  | 116.53 | 219.01 | 219.01 | 59.49
| A4-241换 | 现浇构件螺纹钢制安 10以上 | t | 0.330 | 4845.01 | 601.07 | 3848.91 |  | 116.53 | 219.01 | 219.01 | 59.49
表－09 | 表－09 | 表－09 | 表－09 | 表－09 | 表－09 | 表－09 | 表－09 | 表－09 | 表－09 | 表－09 | 表－09 | 表－09 | 表－09
工程量清单综合单价分析表 | 工程量清单综合单价分析表 | 工程量清单综合单价分析表 | 工程量清单综合单价分析表 | 工程量清单综合单价分析表 | 工程量清单综合单价分析表 | 工程量清单综合单价分析表 | 工程量清单综合单价分析表 | 工程量清单综合单价分析表 | 工程量清单综合单价分析表 | 工程量清单综合单价分析表 | 工程量清单综合单价分析表 | 工程量清单综合单价分析表 | 工程量清单综合单价分析表 | 工程量清单综合单价分析表
工程名称:百色市田阳区2024年生猪养殖项目 | 工程名称:百色市田阳区2024年生猪养殖项目 | 工程名称:百色市田阳区2024年生猪养殖项目 | 工程名称:百色市田阳区2024年生猪养殖项目 | 工程名称:百色市田阳区2024年生猪养殖项目 | 工程名称:百色市田阳区2024年生猪养殖项目 | 工程名称:百色市田阳区2024年生猪养殖项目 | 工程名称:百色市田阳区2024年生猪养殖项目 | 工程名称:百色市田阳区2024年生猪养殖项目 | 工程名称:百色市田阳区2024年生猪养殖项目 | 工程名称:百色市田阳区2024年生猪养殖项目 | 第19页 共124页 | 第19页 共124页 | 第19页 共124页 | 第19页 共124页
序号 | 项目编码 | 项目名称及项目 特征描述 | 单位 | 工程量 | 综合单价 (元) | 综合单价 | 综合单价 | 综合单价 | 综合单价 | 综合单价 | 综合单价 | 综合单价 | 综合单价
序号 | 项目编码 | 项目名称及项目 特征描述 | 单位 | 工程量 | 综合单价 (元) | 人工费 | 材料费 | 材料费 | 机械费 | 管理费 | 管理费 | 利润 | 其中:
序号 | 项目编码 | 项目名称及项目 特征描述 | 单位 | 工程量 | 综合单价 (元) | 人工费 | 附材费 | 主材费 | 机械费 | 管理费 | 管理费 | 利润 | 暂估价
| 6. | A.6 金属结构工程
81 | 010603003001 | 钢管柱 | t | 0.554 | 6279.38 | 363.81 | 4740.15 |  | 745.06 | 338.43 | 338.43 | 91.93
1、柱类型:矩形 □80*80*2.5
2、钢材品种、规格:Q235B
3、焊接要求：焊接方式及焊接材料符合设计要求
4、工作内容：制作、安装、损耗、场内运输
| A6-15 | 卷板钢管柱制作 | t | 0.554 | 5595.06 | 173.57 | 4539.57 |  | 586.81 | 232.07 | 232.07 | 63.04
| A6-71 | 钢柱安装 3t以内 | t | 0.554 | 684.32 | 190.24 | 200.58 |  | 158.25 | 106.36 | 106.36 | 28.89
82 | 010604001001 | 钢梁 | t | 1.399 | 5505.95 | 386.47 | 4410.36 |  | 402.8 | 240.89 | 240.89 | 65.43
1、柱类型:矩形 □80×40×2.5
2、钢材品种、规格:Q235B
3、焊接要求：焊接方式及焊接材料符合设计要求
4、工作内容：制作、安装、损耗、场内运输
| A6-23 | 型钢梁制作 | t | 1.399 | 4896.73 | 176.99 | 4343.9 |  | 221.27 | 121.55 | 121.55 | 33.02
| A6-76 | 钢梁安装 3t以内 | t | 1.399 | 609.22 | 209.48 | 66.46 |  | 181.53 | 119.34 | 119.34 | 32.41
83 | 010606002001 | 钢檩条 | t | 0.296 | 5504.29 | 315.93 | 4505.92 |  | 403.3 | 219.51 | 219.51 | 59.63
1、柱类型:矩形 □60×40×1.5
2、钢材品种、规格:Q235B
3、焊接要求：焊接方式及焊接材料符合设计要求
表－09 | 表－09 | 表－09 | 表－09 | 表－09 | 表－09 | 表－09 | 表－09 | 表－09 | 表－09 | 表－09 | 表－09 | 表－09 | 表－09
工程量清单综合单价分析表 | 工程量清单综合单价分析表 | 工程量清单综合单价分析表 | 工程量清单综合单价分析表 | 工程量清单综合单价分析表 | 工程量清单综合单价分析表 | 工程量清单综合单价分析表 | 工程量清单综合单价分析表 | 工程量清单综合单价分析表 | 工程量清单综合单价分析表 | 工程量清单综合单价分析表 | 工程量清单综合单价分析表 | 工程量清单综合单价分析表 | 工程量清单综合单价分析表 | 工程量清单综合单价分析表
工程名称:百色市田阳区2024年生猪养殖项目 | 工程名称:百色市田阳区2024年生猪养殖项目 | 工程名称:百色市田阳区2024年生猪养殖项目 | 工程名称:百色市田阳区2024年生猪养殖项目 | 工程名称:百色市田阳区2024年生猪养殖项目 | 工程名称:百色市田阳区2024年生猪养殖项目 | 工程名称:百色市田阳区2024年生猪养殖项目 | 工程名称:百色市田阳区2024年生猪养殖项目 | 工程名称:百色市田阳区2024年生猪养殖项目 | 工程名称:百色市田阳区2024年生猪养殖项目 | 工程名称:百色市田阳区2024年生猪养殖项目 | 第20页 共124页 | 第20页 共124页 | 第20页 共124页 | 第20页 共124页
序号 | 项目编码 | 项目名称及项目 特征描述 | 单位 | 工程量 | 综合单价 (元) | 综合单价 | 综合单价 | 综合单价 | 综合单价 | 综合单价 | 综合单价 | 综合单价 | 综合单价
序号 | 项目编码 | 项目名称及项目 特征描述 | 单位 | 工程量 | 综合单价 (元) | 人工费 | 材料费 | 材料费 | 机械费 | 管理费 | 管理费 | 利润 | 其中:
序号 | 项目编码 | 项目名称及项目 特征描述 | 单位 | 工程量 | 综合单价 (元) | 人工费 | 附材费 | 主材费 | 机械费 | 管理费 | 管理费 | 利润 | 暂估价
4、工作内容：制作、安装、损耗、场内运输
| A6-32 | 型钢檩条制作 | t | 0.296 | 5102.05 | 214.18 | 4353.1 |  | 325.37 | 164.67 | 164.67 | 44.73
| A6-86 | 型钢檩条 安装 | t | 0.296 | 402.24 | 101.75 | 152.82 |  | 77.93 | 54.84 | 54.84 | 14.9
84 | 010607003001 | 普通单层彩钢瓦屋面 | ㎡ | 341.00 | 37.53 | 10.86 | 22.46 |  |  | 3.31 | 3.31 | 0.9
屋面彩钢瓦376mm厚，840瓦型单层
| A7-29换 | 彩钢屋面板 穿透式 | 100㎡ | 3.4100 | 3753.31 | 1085.85 | 2246.04 |  |  | 331.4 | 331.40 | 90.02
| 13. | A.13 油漆、涂料、裱糊工程
85 | 011405001001 | 金属面除锈 | ㎡ | 28.49 | 10.82 | 2.19 | 0.28 |  | 5.79 | 2.01 | 2.01 | 0.55
喷砂除锈Sa2.5级
| A13-138 | 钢结构 抛丸除锈 | 100㎡ | 0.2849 | 1081.71 | 218.88 | 27.56 |  | 579.47 | 200.55 | 200.55 | 55.25
86 | 011405001002 | 金属面油漆 | ㎡ | 28.49 | 4.67 | 2.51 | 1.36 |  |  | 0.63 | 0.63 | 0.17
防锈底漆一道
| A13-140 | 红丹防锈漆 金属面 一遍 | 100㎡ | 0.2849 | 468.45 | 251.46 | 136.42 |  |  | 63.17 | 63.17 | 17.4
87 | 011405001003 | 金属面油漆 | ㎡ | 28.49 | 18.91 | 5.73 | 11.34 |  |  | 1.44 | 1.44 | 0.4
面漆：面层环氧树脂封闭漆1遍，工膜总厚度不小于25μm
| A13-172 | 环氧云铁漆 金属面 一遍 | 100㎡ | 0.2849 | 1890.62 | 573.21 | 1133.75 |  |  | 143.99 | 143.99 | 39.67
单价措施项目
| 011702 | 混凝土模板及支架(撑)
88 | 011702001002 | 垫层 | ㎡ | 37.20 | 26.11 | 10.37 | 11.23 |  | 0.35 | 3.27 | 3.27 | 0.89
表－09 | 表－09 | 表－09 | 表－09 | 表－09 | 表－09 | 表－09 | 表－09 | 表－09 | 表－09 | 表－09 | 表－09 | 表－09 | 表－09
工程量清单综合单价分析表 | 工程量清单综合单价分析表 | 工程量清单综合单价分析表 | 工程量清单综合单价分析表 | 工程量清单综合单价分析表 | 工程量清单综合单价分析表 | 工程量清单综合单价分析表 | 工程量清单综合单价分析表 | 工程量清单综合单价分析表 | 工程量清单综合单价分析表 | 工程量清单综合单价分析表 | 工程量清单综合单价分析表 | 工程量清单综合单价分析表 | 工程量清单综合单价分析表 | 工程量清单综合单价分析表
工程名称:百色市田阳区2024年生猪养殖项目 | 工程名称:百色市田阳区2024年生猪养殖项目 | 工程名称:百色市田阳区2024年生猪养殖项目 | 工程名称:百色市田阳区2024年生猪养殖项目 | 工程名称:百色市田阳区2024年生猪养殖项目 | 工程名称:百色市田阳区2024年生猪养殖项目 | 工程名称:百色市田阳区2024年生猪养殖项目 | 工程名称:百色市田阳区2024年生猪养殖项目 | 工程名称:百色市田阳区2024年生猪养殖项目 | 工程名称:百色市田阳区2024年生猪养殖项目 | 工程名称:百色市田阳区2024年生猪养殖项目 | 第21页 共124页 | 第21页 共124页 | 第21页 共124页 | 第21页 共124页
序号 | 项目编码 | 项目名称及项目 特征描述 | 单位 | 工程量 | 综合单价 (元) | 综合单价 | 综合单价 | 综合单价 | 综合单价 | 综合单价 | 综合单价 | 综合单价 | 综合单价
序号 | 项目编码 | 项目名称及项目 特征描述 | 单位 | 工程量 | 综合单价 (元) | 人工费 | 材料费 | 材料费 | 机械费 | 管理费 | 管理费 | 利润 | 其中:
序号 | 项目编码 | 项目名称及项目 特征描述 | 单位 | 工程量 | 综合单价 (元) | 人工费 | 附材费 | 主材费 | 机械费 | 管理费 | 管理费 | 利润 | 暂估价
1、模板、支撑材质:木模板 木支撑
| A17-1 | 混凝土基础垫层 木模板木支撑 | 100㎡ | 0.3720 | 2611 | 1037.12 | 1122.98 |  | 34.86 | 327.17 | 327.17 | 88.87
89 | 011702003001 | 构造柱 | ㎡ | 62.00 | 59.6 | 31.73 | 15.17 |  | 0.28 | 9.77 | 9.77 | 2.65
1、模板材质：胶合模板
2、模板支撑材质：木支撑
| A17-58 | 构造柱 胶合板模板 木支撑 | 100㎡ | 0.6200 | 5960.53 | 3172.91 | 1517.22 |  | 28.09 | 976.95 | 976.95 | 265.36
储粪池
分部分项工程
| 1. | A.1 土（石）方工程
90 | 010101004001 | 挖基坑土方 |  | 267.82 | 8.55 | 4.09 |  |  | 3.61 | 0.67 | 0.67 | 0.18
1、土壤类别:三类土
2、挖土深度:详见设计图
| A1-19换 | 液压挖掘机挖土斗容量(1.25) | 1000 | 0.24104 | 4989.83 | 475.2 |  |  | 4014.48 | 392.4 | 392.40 | 107.75
| A1-10 | 人工挖沟槽(基坑) 三类土 深 4m以内 | 100 | 0.2678 | 4071.14 | 3661.2 |  |  | 1.88 | 320.15 | 320.15 | 87.91
91 | 010103001003 | 回填方 |  | 220.96 | 3.77 | 0.43 |  |  | 2.96 | 0.3 | 0.30 | 0.08
1、密实度:0.94
2、填方材料品种:原土回填
| A1-105 | 挖掘机回填 土 | 100 | 2.2096 | 377.15 | 43.2 |  |  | 296.15 | 29.66 | 29.66 | 8.14
92 | 010103002003 | 余土弃置 |  | 46.86 | 6.74 | 0.43 |  |  | 5.63 | 0.53 | 0.53 | 0.15
表－09 | 表－09 | 表－09 | 表－09 | 表－09 | 表－09 | 表－09 | 表－09 | 表－09 | 表－09 | 表－09 | 表－09 | 表－09 | 表－09
工程量清单综合单价分析表 | 工程量清单综合单价分析表 | 工程量清单综合单价分析表 | 工程量清单综合单价分析表 | 工程量清单综合单价分析表 | 工程量清单综合单价分析表 | 工程量清单综合单价分析表 | 工程量清单综合单价分析表 | 工程量清单综合单价分析表 | 工程量清单综合单价分析表 | 工程量清单综合单价分析表 | 工程量清单综合单价分析表 | 工程量清单综合单价分析表 | 工程量清单综合单价分析表 | 工程量清单综合单价分析表
工程名称:百色市田阳区2024年生猪养殖项目 | 工程名称:百色市田阳区2024年生猪养殖项目 | 工程名称:百色市田阳区2024年生猪养殖项目 | 工程名称:百色市田阳区2024年生猪养殖项目 | 工程名称:百色市田阳区2024年生猪养殖项目 | 工程名称:百色市田阳区2024年生猪养殖项目 | 工程名称:百色市田阳区2024年生猪养殖项目 | 工程名称:百色市田阳区2024年生猪养殖项目 | 工程名称:百色市田阳区2024年生猪养殖项目 | 工程名称:百色市田阳区2024年生猪养殖项目 | 工程名称:百色市田阳区2024年生猪养殖项目 | 第22页 共124页 | 第22页 共124页 | 第22页 共124页 | 第22页 共124页
序号 | 项目编码 | 项目名称及项目 特征描述 | 单位 | 工程量 | 综合单价 (元) | 综合单价 | 综合单价 | 综合单价 | 综合单价 | 综合单价 | 综合单价 | 综合单价 | 综合单价
序号 | 项目编码 | 项目名称及项目 特征描述 | 单位 | 工程量 | 综合单价 (元) | 人工费 | 材料费 | 材料费 | 机械费 | 管理费 | 管理费 | 利润 | 其中:
序号 | 项目编码 | 项目名称及项目 特征描述 | 单位 | 工程量 | 综合单价 (元) | 人工费 | 附材费 | 主材费 | 机械费 | 管理费 | 管理费 | 利润 | 暂估价
1、起运1km
| A1-156换 | 液压挖掘机挖土 斗容量1 自卸汽车运土(运距1km以内) 10t | 1000 | 0.04686 | 6732.07 | 432 |  |  | 5625.29 | 529.41 | 529.41 | 145.37
| 3. | A.3 砌筑工程
93 | 010401004001 | 多孔砖墙 |  | 26.65 | 401.13 | 132.35 | 214.66 |  | 1.98 | 41 | 41.00 | 11.14
1、部位:内外墙
2、厚度：400mm
3、砖品种、规格、强度等级:空心砖块
4、砂浆种类、强度等级:M7.5水泥砂浆
| A3-53换 | 小型空心砌块墙 墙体厚度 24cm{换:水泥砂浆中砂M7.5 换:碎石 GD20 中砂水泥 32.5 C20} | 10 | 2.665 | 4011.37 | 1323.54 | 2146.62 |  | 19.84 | 410 | 410.00 | 111.37
| 4. | A.4 混凝土及钢筋混凝土工程
94 | 010501001002 | 垫层 |  | 6.16 | 493.93 | 67.55 | 399.05 |  | 0.8 | 20.86 | 20.86 | 5.67
1、混凝土种类:普通商品砼
2、混凝土强度等级:C10
| A4-3换 | 混凝土垫层{换:碎石 GD40 商品普通砼 C10[商品砼]} | 10 | 0.616 | 4939.36 | 675.54 | 3990.52 |  | 8.01 | 208.62 | 208.62 | 56.67
95 | 010501004001 | 满堂基础 |  | 8.74 | 508.65 | 54.97 | 431.19 |  | 0.83 | 17.03 | 17.03 | 4.63
1、混凝土种类:普通商品砼
2、混凝土强度等级:C25
| A4-10换 | 混凝土满堂基础 无梁式{换:碎石 GD40 商品普通砼 C25[商品砼]} | 10 | 0.874 | 5086.38 | 549.72 | 4311.86 |  | 8.25 | 170.29 | 170.29 | 46.26
表－09 | 表－09 | 表－09 | 表－09 | 表－09 | 表－09 | 表－09 | 表－09 | 表－09 | 表－09 | 表－09 | 表－09 | 表－09 | 表－09
工程量清单综合单价分析表 | 工程量清单综合单价分析表 | 工程量清单综合单价分析表 | 工程量清单综合单价分析表 | 工程量清单综合单价分析表 | 工程量清单综合单价分析表 | 工程量清单综合单价分析表 | 工程量清单综合单价分析表 | 工程量清单综合单价分析表 | 工程量清单综合单价分析表 | 工程量清单综合单价分析表 | 工程量清单综合单价分析表 | 工程量清单综合单价分析表 | 工程量清单综合单价分析表 | 工程量清单综合单价分析表
工程名称:百色市田阳区2024年生猪养殖项目 | 工程名称:百色市田阳区2024年生猪养殖项目 | 工程名称:百色市田阳区2024年生猪养殖项目 | 工程名称:百色市田阳区2024年生猪养殖项目 | 工程名称:百色市田阳区2024年生猪养殖项目 | 工程名称:百色市田阳区2024年生猪养殖项目 | 工程名称:百色市田阳区2024年生猪养殖项目 | 工程名称:百色市田阳区2024年生猪养殖项目 | 工程名称:百色市田阳区2024年生猪养殖项目 | 工程名称:百色市田阳区2024年生猪养殖项目 | 工程名称:百色市田阳区2024年生猪养殖项目 | 第23页 共124页 | 第23页 共124页 | 第23页 共124页 | 第23页 共124页
序号 | 项目编码 | 项目名称及项目 特征描述 | 单位 | 工程量 | 综合单价 (元) | 综合单价 | 综合单价 | 综合单价 | 综合单价 | 综合单价 | 综合单价 | 综合单价 | 综合单价
序号 | 项目编码 | 项目名称及项目 特征描述 | 单位 | 工程量 | 综合单价 (元) | 人工费 | 材料费 | 材料费 | 机械费 | 管理费 | 管理费 | 利润 | 其中:
序号 | 项目编码 | 项目名称及项目 特征描述 | 单位 | 工程量 | 综合单价 (元) | 人工费 | 附材费 | 主材费 | 机械费 | 管理费 | 管理费 | 利润 | 暂估价
96 | 010502002002 | 构造柱 |  | 1.77 | 582.82 | 109.27 | 429.3 |  | 1.33 | 33.75 | 33.75 | 9.17
1、混凝土种类:普通商品砼
2、混凝土强度等级:C25
| A4-20换 | 混凝土柱 构造柱{换:碎石 GD40 商品普通砼 C25[商品砼]} | 10 | 0.177 | 5828.17 | 1092.65 | 4293.03 |  | 13.28 | 337.53 | 337.53 | 91.68
97 | 010503004001 | 圈梁 |  | 7.10 | 570.25 | 98.41 | 432.49 |  | 0.83 | 30.29 | 30.29 | 8.23
1、混凝土种类:普通商品砼
2、混凝土强度等级:C25
| A4-24换 | 混凝土 圈梁{换:碎石 GD40 商品普通砼 C25[商品砼]} | 10 | 0.710 | 5702.28 | 984.06 | 4324.86 |  | 8.25 | 302.85 | 302.85 | 82.26
98 | 010515001003 | 现浇构件螺纹钢制安 10以内 | t | 0.632 | 5303.57 | 1014.03 | 3870.44 |  | 18.41 | 315.1 | 315.10 | 85.59
| A4-240 | 现浇构件螺纹钢制安 10以内 | t | 0.632 | 5303.57 | 1014.03 | 3870.44 |  | 18.41 | 315.1 | 315.10 | 85.59
99 | 010515001004 | 现浇构件螺纹钢制安 10以上 | t | 0.414 | 4845.01 | 601.07 | 3848.91 |  | 116.53 | 219.01 | 219.01 | 59.49
| A4-241换 | 现浇构件螺纹钢制安 10以上 | t | 0.414 | 4845.01 | 601.07 | 3848.91 |  | 116.53 | 219.01 | 219.01 | 59.49
| 7. | A.7 屋面及防水工程
100 | 010903003001 | 墙面砂浆防水(防潮) | ㎡ | 88.20 | 22.54 | 9.46 | 8.83 |  | 0.42 | 3.01 | 3.01 | 0.82
1、20厚1：2防水砂浆
| A7-177换 | 防水砂浆防水 20mm厚 立面{换:水泥防水砂浆(加防水粉5％) 1∶2} | 100㎡ | 0.8820 | 2254.32 | 945.63 | 883.18 |  | 42.15 | 301.47 | 301.47 | 81.89
101 | 010904003001 | 楼(地)面砂浆防水(防潮) | ㎡ | 40.00 | 20.35 | 7.88 | 8.83 |  | 0.42 | 2.53 | 2.53 | 0.69
1、20厚1：2防水砂浆
表－09 | 表－09 | 表－09 | 表－09 | 表－09 | 表－09 | 表－09 | 表－09 | 表－09 | 表－09 | 表－09 | 表－09 | 表－09 | 表－09
工程量清单综合单价分析表 | 工程量清单综合单价分析表 | 工程量清单综合单价分析表 | 工程量清单综合单价分析表 | 工程量清单综合单价分析表 | 工程量清单综合单价分析表 | 工程量清单综合单价分析表 | 工程量清单综合单价分析表 | 工程量清单综合单价分析表 | 工程量清单综合单价分析表 | 工程量清单综合单价分析表 | 工程量清单综合单价分析表 | 工程量清单综合单价分析表 | 工程量清单综合单价分析表 | 工程量清单综合单价分析表
工程名称:百色市田阳区2024年生猪养殖项目 | 工程名称:百色市田阳区2024年生猪养殖项目 | 工程名称:百色市田阳区2024年生猪养殖项目 | 工程名称:百色市田阳区2024年生猪养殖项目 | 工程名称:百色市田阳区2024年生猪养殖项目 | 工程名称:百色市田阳区2024年生猪养殖项目 | 工程名称:百色市田阳区2024年生猪养殖项目 | 工程名称:百色市田阳区2024年生猪养殖项目 | 工程名称:百色市田阳区2024年生猪养殖项目 | 工程名称:百色市田阳区2024年生猪养殖项目 | 工程名称:百色市田阳区2024年生猪养殖项目 | 第24页 共124页 | 第24页 共124页 | 第24页 共124页 | 第24页 共124页
序号 | 项目编码 | 项目名称及项目 特征描述 | 单位 | 工程量 | 综合单价 (元) | 综合单价 | 综合单价 | 综合单价 | 综合单价 | 综合单价 | 综合单价 | 综合单价 | 综合单价
序号 | 项目编码 | 项目名称及项目 特征描述 | 单位 | 工程量 | 综合单价 (元) | 人工费 | 材料费 | 材料费 | 机械费 | 管理费 | 管理费 | 利润 | 其中:
序号 | 项目编码 | 项目名称及项目 特征描述 | 单位 | 工程量 | 综合单价 (元) | 人工费 | 附材费 | 主材费 | 机械费 | 管理费 | 管理费 | 利润 | 暂估价
| A7-176换 | 防水砂浆防水 20mm厚 平面{换:水泥防水砂浆(加防水粉5％) 1∶2} | 100㎡ | 0.4000 | 2035.95 | 788.31 | 883.18 |  | 42.15 | 253.46 | 253.46 | 68.85
单价措施项目
| 011701 | 脚手架工程
102 | 桂011701003001 | 外装修脚手架 | ㎡ | 88.20 | 24.28 | 13.83 | 4.25 |  | 0.6 | 4.4 | 4.40 | 1.2
1、脚手架高度：3.6M以内
| A15-5 | 扣件式钢管外脚手架 双排 10m以内 | 100㎡ | 0.8820 | 2427.2 | 1382.54 | 425.23 |  | 59.7 | 440.17 | 440.17 | 119.56
| 011702 | 混凝土模板及支架(撑)
103 | 011702001003 | 垫层 | ㎡ | 3.36 | 44.7 | 24.57 | 9.99 |  | 0.44 | 7.63 | 7.63 | 2.07
1、模板材质：胶合模板
2、模板支撑材质：木支撑
| A17-4 | 带形基础 无筋混凝土 胶合板模板 木支撑 | 100㎡ | 0.0336 | 4471.32 | 2457.27 | 999.42 |  | 43.92 | 763.36 | 763.36 | 207.35
104 | 011702001004 | 基础 | ㎡ | 4.92 | 59.41 | 37.35 | 7.23 |  | 0.24 | 11.47 | 11.47 | 3.12
1、模板材质：胶合模板
2、模板支撑材质：木支撑
| A17-29 | 满堂基础 无梁式 胶合板模板 木支撑 | 100㎡ | 0.0492 | 5939.58 | 3734.64 | 722.87 |  | 23.53 | 1146.99 | 1146.99 | 311.55
105 | 011702003002 | 构造柱 | ㎡ | 11.90 | 57.04 | 30.39 | 14.48 |  | 0.27 | 9.36 | 9.36 | 2.54
1、模板材质：胶合模板
2、模板支撑材质：木支撑
| A17-58换 | 构造柱 胶合板模板 木支撑[实际3.1] | 100㎡ | 0.1190 | 5703.97 | 3038.67 | 1448.2 |  | 27.23 | 935.71 | 935.71 | 254.16
表－09 | 表－09 | 表－09 | 表－09 | 表－09 | 表－09 | 表－09 | 表－09 | 表－09 | 表－09 | 表－09 | 表－09 | 表－09 | 表－09
工程量清单综合单价分析表 | 工程量清单综合单价分析表 | 工程量清单综合单价分析表 | 工程量清单综合单价分析表 | 工程量清单综合单价分析表 | 工程量清单综合单价分析表 | 工程量清单综合单价分析表 | 工程量清单综合单价分析表 | 工程量清单综合单价分析表 | 工程量清单综合单价分析表 | 工程量清单综合单价分析表 | 工程量清单综合单价分析表 | 工程量清单综合单价分析表 | 工程量清单综合单价分析表 | 工程量清单综合单价分析表
工程名称:百色市田阳区2024年生猪养殖项目 | 工程名称:百色市田阳区2024年生猪养殖项目 | 工程名称:百色市田阳区2024年生猪养殖项目 | 工程名称:百色市田阳区2024年生猪养殖项目 | 工程名称:百色市田阳区2024年生猪养殖项目 | 工程名称:百色市田阳区2024年生猪养殖项目 | 工程名称:百色市田阳区2024年生猪养殖项目 | 工程名称:百色市田阳区2024年生猪养殖项目 | 工程名称:百色市田阳区2024年生猪养殖项目 | 工程名称:百色市田阳区2024年生猪养殖项目 | 工程名称:百色市田阳区2024年生猪养殖项目 | 第25页 共124页 | 第25页 共124页 | 第25页 共124页 | 第25页 共124页
序号 | 项目编码 | 项目名称及项目 特征描述 | 单位 | 工程量 | 综合单价 (元) | 综合单价 | 综合单价 | 综合单价 | 综合单价 | 综合单价 | 综合单价 | 综合单价 | 综合单价
序号 | 项目编码 | 项目名称及项目 特征描述 | 单位 | 工程量 | 综合单价 (元) | 人工费 | 材料费 | 材料费 | 机械费 | 管理费 | 管理费 | 利润 | 其中:
序号 | 项目编码 | 项目名称及项目 特征描述 | 单位 | 工程量 | 综合单价 (元) | 人工费 | 附材费 | 主材费 | 机械费 | 管理费 | 管理费 | 利润 | 暂估价
106 | 011702008001 | 圈梁 | ㎡ | 33.60 | 44.58 | 25.44 | 8.83 |  | 0.31 | 7.86 | 7.86 | 2.14
1、模板材质：胶合模板
2、模板支撑材质：木支撑
| A17-72 | 圈梁 直形 胶合板模板 木支撑 | 100㎡ | 0.3360 | 4457.91 | 2544.48 | 883.01 |  | 30.91 | 786.01 | 786.01 | 213.5
生物坑1
分部分项工程
| 1. | A.1 土（石）方工程
107 | 010101004002 | 挖基坑土方 |  | 157.73 | 8.55 | 4.09 |  |  | 3.61 | 0.67 | 0.67 | 0.18
1、土壤类别:三类土
2、挖土深度:详见设计图
| A1-19换 | 液压挖掘机挖土斗容量(1.25) | 1000 | 0.14196 | 4989.83 | 475.2 |  |  | 4014.48 | 392.4 | 392.40 | 107.75
| A1-10 | 人工挖沟槽(基坑) 三类土 深 4m以内 | 100 | 0.1577 | 4071.14 | 3661.2 |  |  | 1.88 | 320.15 | 320.15 | 87.91
108 | 010103001004 | 回填方 |  | 111.36 | 3.77 | 0.43 |  |  | 2.96 | 0.3 | 0.30 | 0.08
1、密实度:0.94
2、填方材料品种:原土回填
| A1-105 | 挖掘机回填 土 | 100 | 1.1136 | 377.15 | 43.2 |  |  | 296.15 | 29.66 | 29.66 | 8.14
109 | 010103002004 | 余土弃置 |  | 46.37 | 6.74 | 0.43 |  |  | 5.63 | 0.53 | 0.53 | 0.15
1、起运1km
| A1-156换 | 液压挖掘机挖土 斗容量1 自卸汽车运土(运距1km以内) 10t | 1000 | 0.04637 | 6732.07 | 432 |  |  | 5625.29 | 529.41 | 529.41 | 145.37
表－09 | 表－09 | 表－09 | 表－09 | 表－09 | 表－09 | 表－09 | 表－09 | 表－09 | 表－09 | 表－09 | 表－09 | 表－09 | 表－09
工程量清单综合单价分析表 | 工程量清单综合单价分析表 | 工程量清单综合单价分析表 | 工程量清单综合单价分析表 | 工程量清单综合单价分析表 | 工程量清单综合单价分析表 | 工程量清单综合单价分析表 | 工程量清单综合单价分析表 | 工程量清单综合单价分析表 | 工程量清单综合单价分析表 | 工程量清单综合单价分析表 | 工程量清单综合单价分析表 | 工程量清单综合单价分析表 | 工程量清单综合单价分析表 | 工程量清单综合单价分析表
工程名称:百色市田阳区2024年生猪养殖项目 | 工程名称:百色市田阳区2024年生猪养殖项目 | 工程名称:百色市田阳区2024年生猪养殖项目 | 工程名称:百色市田阳区2024年生猪养殖项目 | 工程名称:百色市田阳区2024年生猪养殖项目 | 工程名称:百色市田阳区2024年生猪养殖项目 | 工程名称:百色市田阳区2024年生猪养殖项目 | 工程名称:百色市田阳区2024年生猪养殖项目 | 工程名称:百色市田阳区2024年生猪养殖项目 | 工程名称:百色市田阳区2024年生猪养殖项目 | 工程名称:百色市田阳区2024年生猪养殖项目 | 第26页 共124页 | 第26页 共124页 | 第26页 共124页 | 第26页 共124页
序号 | 项目编码 | 项目名称及项目 特征描述 | 单位 | 工程量 | 综合单价 (元) | 综合单价 | 综合单价 | 综合单价 | 综合单价 | 综合单价 | 综合单价 | 综合单价 | 综合单价
序号 | 项目编码 | 项目名称及项目 特征描述 | 单位 | 工程量 | 综合单价 (元) | 人工费 | 材料费 | 材料费 | 机械费 | 管理费 | 管理费 | 利润 | 其中:
序号 | 项目编码 | 项目名称及项目 特征描述 | 单位 | 工程量 | 综合单价 (元) | 人工费 | 附材费 | 主材费 | 机械费 | 管理费 | 管理费 | 利润 | 暂估价
| 3. | A.3 砌筑工程
110 | 010401004002 | 多孔砖墙 |  | 16.66 | 401.13 | 132.35 | 214.66 |  | 1.98 | 41 | 41.00 | 11.14
1、部位:内外墙
2、厚度：400mm
3、砖品种、规格、强度等级:MU10空心砖块
4、砂浆种类、强度等级:M7.5水泥砂浆
| A3-53换 | 小型空心砌块墙 墙体厚度 24cm{换:水泥砂浆中砂M7.5 换:碎石 GD20 中砂水泥 32.5 C20} | 10 | 1.666 | 4011.37 | 1323.54 | 2146.62 |  | 19.84 | 410 | 410.00 | 111.37
111 | 010501002001 | 带形基础 |  | 5.44 | 339.48 | 91.57 | 201.01 |  | 8.18 | 30.45 | 30.45 | 8.27
1、砖品种、规格、强度等级:Mu30片石
2、砂浆种类、强度等级:M5水泥砂浆
| A3-73换 | 毛石基础{换:水泥砂浆中砂M5} | 10 | 0.544 | 3394.82 | 915.71 | 2010.14 |  | 81.82 | 304.45 | 304.45 | 82.7
| 4. | A.4 混凝土及钢筋混凝土工程
112 | 010501001003 | 垫层 |  | 0.90 | 493.93 | 67.55 | 399.05 |  | 0.8 | 20.86 | 20.86 | 5.67
1、混凝土种类:普通商品砼
2、混凝土强度等级:C10
| A4-3换 | 混凝土垫层{换:碎石 GD40 商品普通砼 C10[商品砼]} | 10 | 0.090 | 4939.36 | 675.54 | 3990.52 |  | 8.01 | 208.62 | 208.62 | 56.67
113 | 010501004002 | 满堂基础 |  | 1.35 | 508.65 | 54.97 | 431.19 |  | 0.83 | 17.03 | 17.03 | 4.63
1、混凝土种类:普通商品砼
2、混凝土强度等级:C25
表－09 | 表－09 | 表－09 | 表－09 | 表－09 | 表－09 | 表－09 | 表－09 | 表－09 | 表－09 | 表－09 | 表－09 | 表－09 | 表－09
工程量清单综合单价分析表 | 工程量清单综合单价分析表 | 工程量清单综合单价分析表 | 工程量清单综合单价分析表 | 工程量清单综合单价分析表 | 工程量清单综合单价分析表 | 工程量清单综合单价分析表 | 工程量清单综合单价分析表 | 工程量清单综合单价分析表 | 工程量清单综合单价分析表 | 工程量清单综合单价分析表 | 工程量清单综合单价分析表 | 工程量清单综合单价分析表 | 工程量清单综合单价分析表 | 工程量清单综合单价分析表
工程名称:百色市田阳区2024年生猪养殖项目 | 工程名称:百色市田阳区2024年生猪养殖项目 | 工程名称:百色市田阳区2024年生猪养殖项目 | 工程名称:百色市田阳区2024年生猪养殖项目 | 工程名称:百色市田阳区2024年生猪养殖项目 | 工程名称:百色市田阳区2024年生猪养殖项目 | 工程名称:百色市田阳区2024年生猪养殖项目 | 工程名称:百色市田阳区2024年生猪养殖项目 | 工程名称:百色市田阳区2024年生猪养殖项目 | 工程名称:百色市田阳区2024年生猪养殖项目 | 工程名称:百色市田阳区2024年生猪养殖项目 | 第27页 共124页 | 第27页 共124页 | 第27页 共124页 | 第27页 共124页
序号 | 项目编码 | 项目名称及项目 特征描述 | 单位 | 工程量 | 综合单价 (元) | 综合单价 | 综合单价 | 综合单价 | 综合单价 | 综合单价 | 综合单价 | 综合单价 | 综合单价
序号 | 项目编码 | 项目名称及项目 特征描述 | 单位 | 工程量 | 综合单价 (元) | 人工费 | 材料费 | 材料费 | 机械费 | 管理费 | 管理费 | 利润 | 其中:
序号 | 项目编码 | 项目名称及项目 特征描述 | 单位 | 工程量 | 综合单价 (元) | 人工费 | 附材费 | 主材费 | 机械费 | 管理费 | 管理费 | 利润 | 暂估价
| A4-10换 | 混凝土满堂基础 无梁式{换:碎石 GD40 商品普通砼 C25[商品砼]} | 10 | 0.135 | 5086.38 | 549.72 | 4311.86 |  | 8.25 | 170.29 | 170.29 | 46.26
114 | 010503004002 | 圈梁 |  | 4.06 | 570.25 | 98.41 | 432.49 |  | 0.83 | 30.29 | 30.29 | 8.23
1、混凝土种类:普通商品砼
2、混凝土强度等级:C25
| A4-24换 | 混凝土 圈梁{换:碎石 GD40 商品普通砼 C25[商品砼]} | 10 | 0.406 | 5702.28 | 984.06 | 4324.86 |  | 8.25 | 302.85 | 302.85 | 82.26
115 | 010505001001 | 有梁板 |  | 0.96 | 532.52 | 69.51 | 434.21 |  | 1.31 | 21.62 | 21.62 | 5.87
1、混凝土种类:普通商品砼
2、混凝土强度等级:C25
| A4-31换 | 混凝土 有梁板{换:碎石 GD40 商品普通砼 C25[商品砼]} | 10 | 0.096 | 5325.16 | 695.07 | 4342.09 |  | 13.14 | 216.15 | 216.15 | 58.71
116 | 010507007001 | 其他构件（井座） |  | 0.14 | 744.58 | 207.42 | 456.66 |  |  | 63.3 | 63.30 | 17.2
1、混凝土种类:普通商品砼
2、混凝土强度等级:C25
| A4-55换 | 混凝土 小型构件{换:碎石 GD40 商品普通砼 C25[商品砼]} | 10 | 0.014 | 7445.82 | 2074.19 | 4566.64 |  |  | 633.04 | 633.04 | 171.95
117 | 010515001005 | 现浇构件螺纹钢制安 10以内 | t | 0.164 | 5303.57 | 1014.03 | 3870.44 |  | 18.41 | 315.1 | 315.10 | 85.59
| A4-240 | 现浇构件螺纹钢制安 10以内 | t | 0.164 | 5303.57 | 1014.03 | 3870.44 |  | 18.41 | 315.1 | 315.10 | 85.59
118 | 010515001006 | 现浇构件螺纹钢制安 10以上 | t | 0.177 | 4845.01 | 601.07 | 3848.91 |  | 116.53 | 219.01 | 219.01 | 59.49
| A4-241换 | 现浇构件螺纹钢制安 10以上 | t | 0.177 | 4845.01 | 601.07 | 3848.91 |  | 116.53 | 219.01 | 219.01 | 59.49
表－09 | 表－09 | 表－09 | 表－09 | 表－09 | 表－09 | 表－09 | 表－09 | 表－09 | 表－09 | 表－09 | 表－09 | 表－09 | 表－09
工程量清单综合单价分析表 | 工程量清单综合单价分析表 | 工程量清单综合单价分析表 | 工程量清单综合单价分析表 | 工程量清单综合单价分析表 | 工程量清单综合单价分析表 | 工程量清单综合单价分析表 | 工程量清单综合单价分析表 | 工程量清单综合单价分析表 | 工程量清单综合单价分析表 | 工程量清单综合单价分析表 | 工程量清单综合单价分析表 | 工程量清单综合单价分析表 | 工程量清单综合单价分析表 | 工程量清单综合单价分析表
工程名称:百色市田阳区2024年生猪养殖项目 | 工程名称:百色市田阳区2024年生猪养殖项目 | 工程名称:百色市田阳区2024年生猪养殖项目 | 工程名称:百色市田阳区2024年生猪养殖项目 | 工程名称:百色市田阳区2024年生猪养殖项目 | 工程名称:百色市田阳区2024年生猪养殖项目 | 工程名称:百色市田阳区2024年生猪养殖项目 | 工程名称:百色市田阳区2024年生猪养殖项目 | 工程名称:百色市田阳区2024年生猪养殖项目 | 工程名称:百色市田阳区2024年生猪养殖项目 | 工程名称:百色市田阳区2024年生猪养殖项目 | 第28页 共124页 | 第28页 共124页 | 第28页 共124页 | 第28页 共124页
序号 | 项目编码 | 项目名称及项目 特征描述 | 单位 | 工程量 | 综合单价 (元) | 综合单价 | 综合单价 | 综合单价 | 综合单价 | 综合单价 | 综合单价 | 综合单价 | 综合单价
序号 | 项目编码 | 项目名称及项目 特征描述 | 单位 | 工程量 | 综合单价 (元) | 人工费 | 材料费 | 材料费 | 机械费 | 管理费 | 管理费 | 利润 | 其中:
序号 | 项目编码 | 项目名称及项目 特征描述 | 单位 | 工程量 | 综合单价 (元) | 人工费 | 附材费 | 主材费 | 机械费 | 管理费 | 管理费 | 利润 | 暂估价
| 7. | A.7 屋面及防水工程
119 | 010903003002 | 墙面砂浆防水(防潮) | ㎡ | 48.00 | 22.54 | 9.46 | 8.83 |  | 0.42 | 3.01 | 3.01 | 0.82
1、20厚1：2防水砂浆
| A7-177 | 防水砂浆防水 20mm厚 立面{水泥防水砂浆(加防水粉5％) 1∶2} | 100㎡ | 0.4800 | 2254.32 | 945.63 | 883.18 |  | 42.15 | 301.47 | 301.47 | 81.89
120 | 010904003002 | 楼(地)面砂浆防水(防潮) | ㎡ | 9.00 | 20.35 | 7.88 | 8.83 |  | 0.42 | 2.53 | 2.53 | 0.69
1、20厚1：2防水砂浆
| A7-176 | 防水砂浆防水 20mm厚 平面{水泥防水砂浆(加防水粉5％) 1∶2} | 100㎡ | 0.0900 | 2035.95 | 788.31 | 883.18 |  | 42.15 | 253.46 | 253.46 | 68.85
| 9. | A.9 楼地面工程
121 | 011101001001 | 水泥砂浆楼地面 | ㎡ | 14.44 | 2.06 | 1.14 | 0.55 |  |  | 0.29 | 0.29 | 0.08
部位：板顶板面
| A10-89换 | 增减一遍素水泥浆 无建筑胶{换:素水泥浆} | 100㎡ | 0.1444 | 205.19 | 113.85 | 54.86 |  |  | 28.6 | 28.60 | 7.88
单价措施项目
| 011701 | 脚手架工程
122 | 桂011701004001 | 扣件式钢管外脚手架 | ㎡ | 34.56 | 22.69 | 13.83 | 2.66 |  | 0.6 | 4.4 | 4.40 | 1.2
1、脚手架高度：3.6M以上
| A15-5 | 扣件式钢管外脚手架 双排 10m以内 | 100㎡ | 0.3456 | 2267.77 | 1382.54 | 265.8 |  | 59.7 | 440.17 | 440.17 | 119.56
| 011702 | 混凝土模板及支架(撑)
123 | 011702008002 | 圈梁 | ㎡ | 45.18 | 44.58 | 25.44 | 8.83 |  | 0.31 | 7.86 | 7.86 | 2.14
表－09 | 表－09 | 表－09 | 表－09 | 表－09 | 表－09 | 表－09 | 表－09 | 表－09 | 表－09 | 表－09 | 表－09 | 表－09 | 表－09
工程量清单综合单价分析表 | 工程量清单综合单价分析表 | 工程量清单综合单价分析表 | 工程量清单综合单价分析表 | 工程量清单综合单价分析表 | 工程量清单综合单价分析表 | 工程量清单综合单价分析表 | 工程量清单综合单价分析表 | 工程量清单综合单价分析表 | 工程量清单综合单价分析表 | 工程量清单综合单价分析表 | 工程量清单综合单价分析表 | 工程量清单综合单价分析表 | 工程量清单综合单价分析表 | 工程量清单综合单价分析表
工程名称:百色市田阳区2024年生猪养殖项目 | 工程名称:百色市田阳区2024年生猪养殖项目 | 工程名称:百色市田阳区2024年生猪养殖项目 | 工程名称:百色市田阳区2024年生猪养殖项目 | 工程名称:百色市田阳区2024年生猪养殖项目 | 工程名称:百色市田阳区2024年生猪养殖项目 | 工程名称:百色市田阳区2024年生猪养殖项目 | 工程名称:百色市田阳区2024年生猪养殖项目 | 工程名称:百色市田阳区2024年生猪养殖项目 | 工程名称:百色市田阳区2024年生猪养殖项目 | 工程名称:百色市田阳区2024年生猪养殖项目 | 第29页 共124页 | 第29页 共124页 | 第29页 共124页 | 第29页 共124页
序号 | 项目编码 | 项目名称及项目 特征描述 | 单位 | 工程量 | 综合单价 (元) | 综合单价 | 综合单价 | 综合单价 | 综合单价 | 综合单价 | 综合单价 | 综合单价 | 综合单价
序号 | 项目编码 | 项目名称及项目 特征描述 | 单位 | 工程量 | 综合单价 (元) | 人工费 | 材料费 | 材料费 | 机械费 | 管理费 | 管理费 | 利润 | 其中:
序号 | 项目编码 | 项目名称及项目 特征描述 | 单位 | 工程量 | 综合单价 (元) | 人工费 | 附材费 | 主材费 | 机械费 | 管理费 | 管理费 | 利润 | 暂估价
1、模板材质：胶合模板
2、模板支撑材质：木支撑
| A17-72 | 圈梁 直形 胶合板模板 木支撑 | 100㎡ | 0.4518 | 4457.91 | 2544.48 | 883.01 |  | 30.91 | 786.01 | 786.01 | 213.5
124 | 011702014001 | 有梁板 | ㎡ | 16.96 | 56.75 | 26.79 | 18.37 |  | 0.86 | 8.44 | 8.44 | 2.29
1、模板材质：胶合模板
2、模板支撑材质：木支撑
3、支撑高度：3.6以内
| A17-92换 | 有梁板 胶合板模板 木支撑[实际3.3] | 100㎡ | 0.1696 | 5675.65 | 2679.31 | 1837.09 |  | 86.02 | 843.98 | 843.98 | 229.25
125 | 011702025001 | 其他现浇构件（井座） | ㎡ | 2.00 | 84.22 | 38.93 | 28.94 |  | 0.9 | 12.15 | 12.15 | 3.3
| A17-120 | 小型构件 木模板木支撑 | 100㎡ | 0.0200 | 8421.69 | 3892.82 | 2893.71 |  | 89.59 | 1215.43 | 1215.43 | 330.14
生物坑2
分部分项工程
| 1. | A.1 土（石）方工程
126 | 010101004003 | 挖基坑土方 |  | 157.73 | 8.55 | 4.09 |  |  | 3.61 | 0.67 | 0.67 | 0.18
1、土壤类别:三类土
2、挖土深度:详见设计图
| A1-19换 | 液压挖掘机挖土斗容量(1.25) | 1000 | 0.14196 | 4989.83 | 475.2 |  |  | 4014.48 | 392.4 | 392.40 | 107.75
| A1-10 | 人工挖沟槽(基坑) 三类土 深 4m以内 | 100 | 0.1577 | 4071.14 | 3661.2 |  |  | 1.88 | 320.15 | 320.15 | 87.91
127 | 010103001005 | 回填方 |  | 111.36 | 3.77 | 0.43 |  |  | 2.96 | 0.3 | 0.30 | 0.08
表－09 | 表－09 | 表－09 | 表－09 | 表－09 | 表－09 | 表－09 | 表－09 | 表－09 | 表－09 | 表－09 | 表－09 | 表－09 | 表－09
工程量清单综合单价分析表 | 工程量清单综合单价分析表 | 工程量清单综合单价分析表 | 工程量清单综合单价分析表 | 工程量清单综合单价分析表 | 工程量清单综合单价分析表 | 工程量清单综合单价分析表 | 工程量清单综合单价分析表 | 工程量清单综合单价分析表 | 工程量清单综合单价分析表 | 工程量清单综合单价分析表 | 工程量清单综合单价分析表 | 工程量清单综合单价分析表 | 工程量清单综合单价分析表 | 工程量清单综合单价分析表
工程名称:百色市田阳区2024年生猪养殖项目 | 工程名称:百色市田阳区2024年生猪养殖项目 | 工程名称:百色市田阳区2024年生猪养殖项目 | 工程名称:百色市田阳区2024年生猪养殖项目 | 工程名称:百色市田阳区2024年生猪养殖项目 | 工程名称:百色市田阳区2024年生猪养殖项目 | 工程名称:百色市田阳区2024年生猪养殖项目 | 工程名称:百色市田阳区2024年生猪养殖项目 | 工程名称:百色市田阳区2024年生猪养殖项目 | 工程名称:百色市田阳区2024年生猪养殖项目 | 工程名称:百色市田阳区2024年生猪养殖项目 | 第30页 共124页 | 第30页 共124页 | 第30页 共124页 | 第30页 共124页
序号 | 项目编码 | 项目名称及项目 特征描述 | 单位 | 工程量 | 综合单价 (元) | 综合单价 | 综合单价 | 综合单价 | 综合单价 | 综合单价 | 综合单价 | 综合单价 | 综合单价
序号 | 项目编码 | 项目名称及项目 特征描述 | 单位 | 工程量 | 综合单价 (元) | 人工费 | 材料费 | 材料费 | 机械费 | 管理费 | 管理费 | 利润 | 其中:
序号 | 项目编码 | 项目名称及项目 特征描述 | 单位 | 工程量 | 综合单价 (元) | 人工费 | 附材费 | 主材费 | 机械费 | 管理费 | 管理费 | 利润 | 暂估价
1、密实度:0.94
2、填方材料品种:原土回填
| A1-105 | 挖掘机回填 土 | 100 | 1.1136 | 377.15 | 43.2 |  |  | 296.15 | 29.66 | 29.66 | 8.14
128 | 010103002005 | 余土弃置 |  | 46.37 | 6.74 | 0.43 |  |  | 5.63 | 0.53 | 0.53 | 0.15
1、起运1km
| A1-156换 | 液压挖掘机挖土 斗容量1 自卸汽车运土(运距1km以内) 10t | 1000 | 0.04637 | 6732.07 | 432 |  |  | 5625.29 | 529.41 | 529.41 | 145.37
| 3. | A.3 砌筑工程
129 | 010401004003 | 多孔砖墙 |  | 16.66 | 401.13 | 132.35 | 214.66 |  | 1.98 | 41 | 41.00 | 11.14
1、部位:内外墙
2、厚度：400mm
3、砖品种、规格、强度等级:MU10空心砖块
4、砂浆种类、强度等级:M7.5水泥砂浆
| A3-53换 | 小型空心砌块墙 墙体厚度 24cm{换:水泥砂浆中砂M7.5 换:碎石 GD20 中砂水泥 32.5 C20} | 10 | 1.666 | 4011.37 | 1323.54 | 2146.62 |  | 19.84 | 410 | 410.00 | 111.37
130 | 010403001002 | 石基础 |  | 5.44 | 339.48 | 91.57 | 201.01 |  | 8.18 | 30.45 | 30.45 | 8.27
1、砖品种、规格、强度等级:Mu30片石
2、砂浆种类、强度等级:M5水泥砂浆
| A3-73换 | 毛石基础{换:水泥砂浆中砂M5} | 10 | 0.544 | 3394.82 | 915.71 | 2010.14 |  | 81.82 | 304.45 | 304.45 | 82.7
| 4. | A.4 混凝土及钢筋混凝土工程
表－09 | 表－09 | 表－09 | 表－09 | 表－09 | 表－09 | 表－09 | 表－09 | 表－09 | 表－09 | 表－09 | 表－09 | 表－09 | 表－09
工程量清单综合单价分析表 | 工程量清单综合单价分析表 | 工程量清单综合单价分析表 | 工程量清单综合单价分析表 | 工程量清单综合单价分析表 | 工程量清单综合单价分析表 | 工程量清单综合单价分析表 | 工程量清单综合单价分析表 | 工程量清单综合单价分析表 | 工程量清单综合单价分析表 | 工程量清单综合单价分析表 | 工程量清单综合单价分析表 | 工程量清单综合单价分析表 | 工程量清单综合单价分析表 | 工程量清单综合单价分析表
工程名称:百色市田阳区2024年生猪养殖项目 | 工程名称:百色市田阳区2024年生猪养殖项目 | 工程名称:百色市田阳区2024年生猪养殖项目 | 工程名称:百色市田阳区2024年生猪养殖项目 | 工程名称:百色市田阳区2024年生猪养殖项目 | 工程名称:百色市田阳区2024年生猪养殖项目 | 工程名称:百色市田阳区2024年生猪养殖项目 | 工程名称:百色市田阳区2024年生猪养殖项目 | 工程名称:百色市田阳区2024年生猪养殖项目 | 工程名称:百色市田阳区2024年生猪养殖项目 | 工程名称:百色市田阳区2024年生猪养殖项目 | 第31页 共124页 | 第31页 共124页 | 第31页 共124页 | 第31页 共124页
序号 | 项目编码 | 项目名称及项目 特征描述 | 单位 | 工程量 | 综合单价 (元) | 综合单价 | 综合单价 | 综合单价 | 综合单价 | 综合单价 | 综合单价 | 综合单价 | 综合单价
序号 | 项目编码 | 项目名称及项目 特征描述 | 单位 | 工程量 | 综合单价 (元) | 人工费 | 材料费 | 材料费 | 机械费 | 管理费 | 管理费 | 利润 | 其中:
序号 | 项目编码 | 项目名称及项目 特征描述 | 单位 | 工程量 | 综合单价 (元) | 人工费 | 附材费 | 主材费 | 机械费 | 管理费 | 管理费 | 利润 | 暂估价
131 | 010501001004 | 垫层 |  | 0.90 | 493.93 | 67.55 | 399.05 |  | 0.8 | 20.86 | 20.86 | 5.67
1、混凝土种类:普通商品砼
2、混凝土强度等级:C10
| A4-3换 | 混凝土垫层{换:碎石 GD40 商品普通砼 C10[商品砼]} | 10 | 0.090 | 4939.36 | 675.54 | 3990.52 |  | 8.01 | 208.62 | 208.62 | 56.67
132 | 010501004003 | 满堂基础 |  | 1.35 | 508.65 | 54.97 | 431.19 |  | 0.83 | 17.03 | 17.03 | 4.63
1、混凝土种类:普通商品砼
2、混凝土强度等级:C25
| A4-10换 | 混凝土满堂基础 无梁式{换:碎石 GD40 商品普通砼 C25[商品砼]} | 10 | 0.135 | 5086.38 | 549.72 | 4311.86 |  | 8.25 | 170.29 | 170.29 | 46.26
133 | 010503004003 | 圈梁 |  | 4.06 | 570.25 | 98.41 | 432.49 |  | 0.83 | 30.29 | 30.29 | 8.23
1、混凝土种类:普通商品砼
2、混凝土强度等级:C25
| A4-24换 | 混凝土 圈梁{换:碎石 GD40 商品普通砼 C25[商品砼]} | 10 | 0.406 | 5702.28 | 984.06 | 4324.86 |  | 8.25 | 302.85 | 302.85 | 82.26
134 | 010505001002 | 有梁板 |  | 0.96 | 532.52 | 69.51 | 434.21 |  | 1.31 | 21.62 | 21.62 | 5.87
1、混凝土种类:普通商品砼
2、混凝土强度等级:C25
| A4-31换 | 混凝土 有梁板{换:碎石 GD40 商品普通砼 C25[商品砼]} | 10 | 0.096 | 5325.16 | 695.07 | 4342.09 |  | 13.14 | 216.15 | 216.15 | 58.71
135 | 010507007002 | 其他构件（井座） |  | 0.14 | 744.58 | 207.42 | 456.66 |  |  | 63.3 | 63.30 | 17.2
1、混凝土种类:普通商品砼
表－09 | 表－09 | 表－09 | 表－09 | 表－09 | 表－09 | 表－09 | 表－09 | 表－09 | 表－09 | 表－09 | 表－09 | 表－09 | 表－09
工程量清单综合单价分析表 | 工程量清单综合单价分析表 | 工程量清单综合单价分析表 | 工程量清单综合单价分析表 | 工程量清单综合单价分析表 | 工程量清单综合单价分析表 | 工程量清单综合单价分析表 | 工程量清单综合单价分析表 | 工程量清单综合单价分析表 | 工程量清单综合单价分析表 | 工程量清单综合单价分析表 | 工程量清单综合单价分析表 | 工程量清单综合单价分析表 | 工程量清单综合单价分析表 | 工程量清单综合单价分析表
工程名称:百色市田阳区2024年生猪养殖项目 | 工程名称:百色市田阳区2024年生猪养殖项目 | 工程名称:百色市田阳区2024年生猪养殖项目 | 工程名称:百色市田阳区2024年生猪养殖项目 | 工程名称:百色市田阳区2024年生猪养殖项目 | 工程名称:百色市田阳区2024年生猪养殖项目 | 工程名称:百色市田阳区2024年生猪养殖项目 | 工程名称:百色市田阳区2024年生猪养殖项目 | 工程名称:百色市田阳区2024年生猪养殖项目 | 工程名称:百色市田阳区2024年生猪养殖项目 | 工程名称:百色市田阳区2024年生猪养殖项目 | 第32页 共124页 | 第32页 共124页 | 第32页 共124页 | 第32页 共124页
序号 | 项目编码 | 项目名称及项目 特征描述 | 单位 | 工程量 | 综合单价 (元) | 综合单价 | 综合单价 | 综合单价 | 综合单价 | 综合单价 | 综合单价 | 综合单价 | 综合单价
序号 | 项目编码 | 项目名称及项目 特征描述 | 单位 | 工程量 | 综合单价 (元) | 人工费 | 材料费 | 材料费 | 机械费 | 管理费 | 管理费 | 利润 | 其中:
序号 | 项目编码 | 项目名称及项目 特征描述 | 单位 | 工程量 | 综合单价 (元) | 人工费 | 附材费 | 主材费 | 机械费 | 管理费 | 管理费 | 利润 | 暂估价
2、混凝土强度等级:C25
| A4-55换 | 混凝土 小型构件{换:碎石 GD40 商品普通砼 C25[商品砼]} | 10 | 0.014 | 7445.82 | 2074.19 | 4566.64 |  |  | 633.04 | 633.04 | 171.95
136 | 010515001007 | 现浇构件螺纹钢制安 10以内 | t | 0.164 | 5303.57 | 1014.03 | 3870.44 |  | 18.41 | 315.1 | 315.10 | 85.59
| A4-240 | 现浇构件螺纹钢制安 10以内 | t | 0.164 | 5303.57 | 1014.03 | 3870.44 |  | 18.41 | 315.1 | 315.10 | 85.59
137 | 010515001008 | 现浇构件螺纹钢制安 10以上 | t | 0.177 | 4845.01 | 601.07 | 3848.91 |  | 116.53 | 219.01 | 219.01 | 59.49
| A4-241换 | 现浇构件螺纹钢制安 10以上 | t | 0.177 | 4845.01 | 601.07 | 3848.91 |  | 116.53 | 219.01 | 219.01 | 59.49
| 7. | A.7 屋面及防水工程
138 | 010903003003 | 墙面砂浆防水(防潮) | ㎡ | 48.00 | 22.54 | 9.46 | 8.83 |  | 0.42 | 3.01 | 3.01 | 0.82
1、20厚1：2防水砂浆
| A7-177 | 防水砂浆防水 20mm厚 立面{水泥防水砂浆(加防水粉5％) 1∶2} | 100㎡ | 0.4800 | 2254.32 | 945.63 | 883.18 |  | 42.15 | 301.47 | 301.47 | 81.89
139 | 010904003003 | 楼(地)面砂浆防水(防潮) | ㎡ | 9.00 | 20.35 | 7.88 | 8.83 |  | 0.42 | 2.53 | 2.53 | 0.69
1、20厚1：2防水砂浆
| A7-176 | 防水砂浆防水 20mm厚 平面{水泥防水砂浆(加防水粉5％) 1∶2} | 100㎡ | 0.0900 | 2035.95 | 788.31 | 883.18 |  | 42.15 | 253.46 | 253.46 | 68.85
| 9. | A.9 楼地面工程
140 | 011101001002 | 水泥砂浆楼地面 | ㎡ | 14.44 | 2.06 | 1.14 | 0.55 |  |  | 0.29 | 0.29 | 0.08
部位：板顶板面
| A10-89换 | 增减一遍素水泥浆 无建筑胶{换:素水泥浆} | 100㎡ | 0.1444 | 205.19 | 113.85 | 54.86 |  |  | 28.6 | 28.60 | 7.88
单价措施项目
表－09 | 表－09 | 表－09 | 表－09 | 表－09 | 表－09 | 表－09 | 表－09 | 表－09 | 表－09 | 表－09 | 表－09 | 表－09 | 表－09
工程量清单综合单价分析表 | 工程量清单综合单价分析表 | 工程量清单综合单价分析表 | 工程量清单综合单价分析表 | 工程量清单综合单价分析表 | 工程量清单综合单价分析表 | 工程量清单综合单价分析表 | 工程量清单综合单价分析表 | 工程量清单综合单价分析表 | 工程量清单综合单价分析表 | 工程量清单综合单价分析表 | 工程量清单综合单价分析表 | 工程量清单综合单价分析表 | 工程量清单综合单价分析表 | 工程量清单综合单价分析表
工程名称:百色市田阳区2024年生猪养殖项目 | 工程名称:百色市田阳区2024年生猪养殖项目 | 工程名称:百色市田阳区2024年生猪养殖项目 | 工程名称:百色市田阳区2024年生猪养殖项目 | 工程名称:百色市田阳区2024年生猪养殖项目 | 工程名称:百色市田阳区2024年生猪养殖项目 | 工程名称:百色市田阳区2024年生猪养殖项目 | 工程名称:百色市田阳区2024年生猪养殖项目 | 工程名称:百色市田阳区2024年生猪养殖项目 | 工程名称:百色市田阳区2024年生猪养殖项目 | 工程名称:百色市田阳区2024年生猪养殖项目 | 第33页 共124页 | 第33页 共124页 | 第33页 共124页 | 第33页 共124页
序号 | 项目编码 | 项目名称及项目 特征描述 | 单位 | 工程量 | 综合单价 (元) | 综合单价 | 综合单价 | 综合单价 | 综合单价 | 综合单价 | 综合单价 | 综合单价 | 综合单价
序号 | 项目编码 | 项目名称及项目 特征描述 | 单位 | 工程量 | 综合单价 (元) | 人工费 | 材料费 | 材料费 | 机械费 | 管理费 | 管理费 | 利润 | 其中:
序号 | 项目编码 | 项目名称及项目 特征描述 | 单位 | 工程量 | 综合单价 (元) | 人工费 | 附材费 | 主材费 | 机械费 | 管理费 | 管理费 | 利润 | 暂估价
| 011701 | 脚手架工程
141 | 桂011701003002 | 扣件式钢管外脚手架 | ㎡ | 34.56 | 22.69 | 13.83 | 2.66 |  | 0.6 | 4.4 | 4.40 | 1.2
1、脚手架高度：3.6M以上
| A15-5 | 扣件式钢管外脚手架 双排 10m以内 | 100㎡ | 0.3456 | 2267.77 | 1382.54 | 265.8 |  | 59.7 | 440.17 | 440.17 | 119.56
| 011702 | 混凝土模板及支架(撑)
142 | 011702008003 | 圈梁 | ㎡ | 45.18 | 44.58 | 25.44 | 8.83 |  | 0.31 | 7.86 | 7.86 | 2.14
1、模板材质：胶合模板
2、模板支撑材质：木支撑
| A17-72 | 圈梁 直形 胶合板模板 木支撑 | 100㎡ | 0.4518 | 4457.91 | 2544.48 | 883.01 |  | 30.91 | 786.01 | 786.01 | 213.5
143 | 011702014002 | 有梁板 | ㎡ | 16.96 | 56.75 | 26.79 | 18.37 |  | 0.86 | 8.44 | 8.44 | 2.29
1、模板材质：胶合模板
2、模板支撑材质：木支撑
3、支撑高度：3.6以内
| A17-92换 | 有梁板 胶合板模板 木支撑[实际3.3] | 100㎡ | 0.1696 | 5675.65 | 2679.31 | 1837.09 |  | 86.02 | 843.98 | 843.98 | 229.25
144 | 011702025002 | 其他现浇构件（井座） | ㎡ | 2.00 | 84.22 | 38.93 | 28.94 |  | 0.9 | 12.15 | 12.15 | 3.3
| A17-120 | 小型构件 木模板木支撑 | 100㎡ | 0.0200 | 8421.69 | 3892.82 | 2893.71 |  | 89.59 | 1215.43 | 1215.43 | 330.14
干湿分离
分部分项工程
| 1. | A.1 土（石）方工程
表－09 | 表－09 | 表－09 | 表－09 | 表－09 | 表－09 | 表－09 | 表－09 | 表－09 | 表－09 | 表－09 | 表－09 | 表－09 | 表－09
工程量清单综合单价分析表 | 工程量清单综合单价分析表 | 工程量清单综合单价分析表 | 工程量清单综合单价分析表 | 工程量清单综合单价分析表 | 工程量清单综合单价分析表 | 工程量清单综合单价分析表 | 工程量清单综合单价分析表 | 工程量清单综合单价分析表 | 工程量清单综合单价分析表 | 工程量清单综合单价分析表 | 工程量清单综合单价分析表 | 工程量清单综合单价分析表 | 工程量清单综合单价分析表 | 工程量清单综合单价分析表
工程名称:百色市田阳区2024年生猪养殖项目 | 工程名称:百色市田阳区2024年生猪养殖项目 | 工程名称:百色市田阳区2024年生猪养殖项目 | 工程名称:百色市田阳区2024年生猪养殖项目 | 工程名称:百色市田阳区2024年生猪养殖项目 | 工程名称:百色市田阳区2024年生猪养殖项目 | 工程名称:百色市田阳区2024年生猪养殖项目 | 工程名称:百色市田阳区2024年生猪养殖项目 | 工程名称:百色市田阳区2024年生猪养殖项目 | 工程名称:百色市田阳区2024年生猪养殖项目 | 工程名称:百色市田阳区2024年生猪养殖项目 | 第34页 共124页 | 第34页 共124页 | 第34页 共124页 | 第34页 共124页
序号 | 项目编码 | 项目名称及项目 特征描述 | 单位 | 工程量 | 综合单价 (元) | 综合单价 | 综合单价 | 综合单价 | 综合单价 | 综合单价 | 综合单价 | 综合单价 | 综合单价
序号 | 项目编码 | 项目名称及项目 特征描述 | 单位 | 工程量 | 综合单价 (元) | 人工费 | 材料费 | 材料费 | 机械费 | 管理费 | 管理费 | 利润 | 其中:
序号 | 项目编码 | 项目名称及项目 特征描述 | 单位 | 工程量 | 综合单价 (元) | 人工费 | 附材费 | 主材费 | 机械费 | 管理费 | 管理费 | 利润 | 暂估价
145 | 010101004004 | 挖基坑土方 |  | 5.00 | 8.55 | 4.09 |  |  | 3.61 | 0.67 | 0.67 | 0.18
1、土壤类别:三类土
2、挖土深度:详见设计图
| A1-19换 | 液压挖掘机挖土斗容量(1.25) | 1000 | 0.00450 | 4989.83 | 475.2 |  |  | 4014.48 | 392.4 | 392.40 | 107.75
| A1-10 | 人工挖沟槽(基坑) 三类土 深 4m以内 | 100 | 0.0050 | 4071.14 | 3661.2 |  |  | 1.88 | 320.15 | 320.15 | 87.91
146 | 010103001006 | 回填方 |  | 1.13 | 3.77 | 0.43 |  |  | 2.96 | 0.3 | 0.30 | 0.08
1、密实度:0.94
2、填方材料品种:原土回填
| A1-105 | 挖掘机回填 土 | 100 | 0.0113 | 377.15 | 43.2 |  |  | 296.15 | 29.66 | 29.66 | 8.14
147 | 010103002006 | 余土弃置 |  | 3.87 | 6.74 | 0.43 |  |  | 5.63 | 0.53 | 0.53 | 0.15
1、起运1km
| A1-156换 | 液压挖掘机挖土 斗容量1 自卸汽车运土(运距1km以内) 10t | 1000 | 0.00387 | 6732.07 | 432 |  |  | 5625.29 | 529.41 | 529.41 | 145.37
| 3. | A.3 砌筑工程
148 | 010404001002 | 垫层 |  | 1.94 | 172.36 | 57.46 | 91.76 |  | 0.61 | 17.72 | 17.72 | 4.81
1、100厚碎石垫层
| A3-98换 | 砾(碎)石垫层 干铺 | 10 | 0.194 | 1723.64 | 574.56 | 917.62 |  | 6.1 | 177.22 | 177.22 | 48.14
| 4. | A.4 混凝土及钢筋混凝土工程
149 | 011101003001 | 混凝土楼地面 | ㎡ | 19.36 | 10.2 | 1.2 | 8.51 |  | 0.02 | 0.37 | 0.37 | 0.1
1、混凝土种类:普通商品砼
表－09 | 表－09 | 表－09 | 表－09 | 表－09 | 表－09 | 表－09 | 表－09 | 表－09 | 表－09 | 表－09 | 表－09 | 表－09 | 表－09
工程量清单综合单价分析表 | 工程量清单综合单价分析表 | 工程量清单综合单价分析表 | 工程量清单综合单价分析表 | 工程量清单综合单价分析表 | 工程量清单综合单价分析表 | 工程量清单综合单价分析表 | 工程量清单综合单价分析表 | 工程量清单综合单价分析表 | 工程量清单综合单价分析表 | 工程量清单综合单价分析表 | 工程量清单综合单价分析表 | 工程量清单综合单价分析表 | 工程量清单综合单价分析表 | 工程量清单综合单价分析表
工程名称:百色市田阳区2024年生猪养殖项目 | 工程名称:百色市田阳区2024年生猪养殖项目 | 工程名称:百色市田阳区2024年生猪养殖项目 | 工程名称:百色市田阳区2024年生猪养殖项目 | 工程名称:百色市田阳区2024年生猪养殖项目 | 工程名称:百色市田阳区2024年生猪养殖项目 | 工程名称:百色市田阳区2024年生猪养殖项目 | 工程名称:百色市田阳区2024年生猪养殖项目 | 工程名称:百色市田阳区2024年生猪养殖项目 | 工程名称:百色市田阳区2024年生猪养殖项目 | 工程名称:百色市田阳区2024年生猪养殖项目 | 第35页 共124页 | 第35页 共124页 | 第35页 共124页 | 第35页 共124页
序号 | 项目编码 | 项目名称及项目 特征描述 | 单位 | 工程量 | 综合单价 (元) | 综合单价 | 综合单价 | 综合单价 | 综合单价 | 综合单价 | 综合单价 | 综合单价 | 综合单价
序号 | 项目编码 | 项目名称及项目 特征描述 | 单位 | 工程量 | 综合单价 (元) | 人工费 | 材料费 | 材料费 | 机械费 | 管理费 | 管理费 | 利润 | 其中:
序号 | 项目编码 | 项目名称及项目 特征描述 | 单位 | 工程量 | 综合单价 (元) | 人工费 | 附材费 | 主材费 | 机械费 | 管理费 | 管理费 | 利润 | 暂估价
2、混凝土强度等级:C20
| A4-70换 | 混凝土地面 20cm{换:碎石 GD20 商品普通砼 C20[商品砼]} | 100㎡ | 0.0194 | 10170.3 | 1193.49 | 8491.63 |  | 15.84 | 369.09 | 369.09 | 100.25
150 | 010507007003 | 混凝土柱脚 |  | 0.04 | 894.78 | 329.99 | 434.86 |  | 1.34 | 101.12 | 101.12 | 27.47
1、混凝土种类:普通商品砼
2、混凝土强度等级:C20
| A4-17换 | 二次灌浆 混凝土{换:碎石 GD40 商品普通砼 C20[商品砼]} | 10 | 0.004 | 8947.71 | 3299.85 | 4348.6 |  | 13.39 | 1011.2 | 1011.20 | 274.67
151 | 010516002001 | 一般铁件 | t | 0.013 | 9727.61 | 2094.75 | 5726.96 |  | 787.35 | 879.62 | 879.62 | 238.93
1、类型：垫板250*250*6；4根10钢筋，长100mm
| A4-327 | 铁件 一般铁件 | t | 0.013 | 9727.61 | 2094.75 | 5726.96 |  | 787.35 | 879.62 | 879.62 | 238.93
| 6. | A.6 金属结构工程
152 | 010603003002 | 钢管柱 | t | 0.113 | 6475.54 | 423.33 | 4760.9 |  | 818.39 | 371.8 | 371.80 | 101.12
1、柱类型:矩形 □100*100*3
2、钢材品种、规格:镀锌Q235B
3、除锈方式:采用抛丸除锈
4、红丹防锈漆一道
5、焊接要求：焊接方式及焊接材料符合设计要求
6、工作内容：制作、安装、损耗、场内运输
| A6-15 | 卷板钢管柱制作 | t | 0.113 | 5595.06 | 173.57 | 4539.57 |  | 586.81 | 232.07 | 232.07 | 63.04
表－09 | 表－09 | 表－09 | 表－09 | 表－09 | 表－09 | 表－09 | 表－09 | 表－09 | 表－09 | 表－09 | 表－09 | 表－09 | 表－09
工程量清单综合单价分析表 | 工程量清单综合单价分析表 | 工程量清单综合单价分析表 | 工程量清单综合单价分析表 | 工程量清单综合单价分析表 | 工程量清单综合单价分析表 | 工程量清单综合单价分析表 | 工程量清单综合单价分析表 | 工程量清单综合单价分析表 | 工程量清单综合单价分析表 | 工程量清单综合单价分析表 | 工程量清单综合单价分析表 | 工程量清单综合单价分析表 | 工程量清单综合单价分析表 | 工程量清单综合单价分析表
工程名称:百色市田阳区2024年生猪养殖项目 | 工程名称:百色市田阳区2024年生猪养殖项目 | 工程名称:百色市田阳区2024年生猪养殖项目 | 工程名称:百色市田阳区2024年生猪养殖项目 | 工程名称:百色市田阳区2024年生猪养殖项目 | 工程名称:百色市田阳区2024年生猪养殖项目 | 工程名称:百色市田阳区2024年生猪养殖项目 | 工程名称:百色市田阳区2024年生猪养殖项目 | 工程名称:百色市田阳区2024年生猪养殖项目 | 工程名称:百色市田阳区2024年生猪养殖项目 | 工程名称:百色市田阳区2024年生猪养殖项目 | 第36页 共124页 | 第36页 共124页 | 第36页 共124页 | 第36页 共124页
序号 | 项目编码 | 项目名称及项目 特征描述 | 单位 | 工程量 | 综合单价 (元) | 综合单价 | 综合单价 | 综合单价 | 综合单价 | 综合单价 | 综合单价 | 综合单价 | 综合单价
序号 | 项目编码 | 项目名称及项目 特征描述 | 单位 | 工程量 | 综合单价 (元) | 人工费 | 材料费 | 材料费 | 机械费 | 管理费 | 管理费 | 利润 | 其中:
序号 | 项目编码 | 项目名称及项目 特征描述 | 单位 | 工程量 | 综合单价 (元) | 人工费 | 附材费 | 主材费 | 机械费 | 管理费 | 管理费 | 利润 | 暂估价
| A6-71 | 钢柱安装 3t以内 | t | 0.113 | 684.32 | 190.24 | 200.58 |  | 158.25 | 106.36 | 106.36 | 28.89
| A13-138 | 钢结构 抛丸除锈 | 100㎡ | 0.0143 | 1081.71 | 218.88 | 27.56 |  | 579.47 | 200.55 | 200.55 | 55.25
| A13-140 | 红丹防锈漆 金属面 一遍 | 100㎡ | 0.0143 | 468.45 | 251.46 | 136.42 |  |  | 63.17 | 63.17 | 17.4
153 | 010604001002 | 钢梁 | t | 0.060 | 5702.3 | 446.05 | 4431.13 |  | 476.2 | 274.29 | 274.29 | 74.63
1、柱类型:矩形 □100*50*3
2、钢材品种、规格:镀锌Q235B
3、除锈方式:采用抛丸除锈
4、红丹防锈漆一道
5、焊接要求：焊接方式及焊接材料符合设计要求
6、工作内容：制作、安装、损耗、场内运输
| A6-23 | 型钢梁制作 | t | 0.060 | 4896.73 | 176.99 | 4343.9 |  | 221.27 | 121.55 | 121.55 | 33.02
| A6-76 | 钢梁安装 3t以内 | t | 0.060 | 609.22 | 209.48 | 66.46 |  | 181.53 | 119.34 | 119.34 | 32.41
| A13-138 | 钢结构 抛丸除锈 | 100㎡ | 0.0076 | 1081.71 | 218.88 | 27.56 |  | 579.47 | 200.55 | 200.55 | 55.25
| A13-140 | 红丹防锈漆 金属面 一遍 | 100㎡ | 0.0076 | 468.45 | 251.46 | 136.42 |  |  | 63.17 | 63.17 | 17.4
154 | 010606002002 | 钢檩条 | t | 0.078 | 5701.04 | 375.63 | 4526.73 |  | 476.85 | 252.98 | 252.98 | 68.85
1、柱类型:矩形 □60*40*3
2、钢材品种、规格:镀锌Q235B
3、除锈方式:采用抛丸除锈
4、红丹防锈漆一道
表－09 | 表－09 | 表－09 | 表－09 | 表－09 | 表－09 | 表－09 | 表－09 | 表－09 | 表－09 | 表－09 | 表－09 | 表－09 | 表－09
工程量清单综合单价分析表 | 工程量清单综合单价分析表 | 工程量清单综合单价分析表 | 工程量清单综合单价分析表 | 工程量清单综合单价分析表 | 工程量清单综合单价分析表 | 工程量清单综合单价分析表 | 工程量清单综合单价分析表 | 工程量清单综合单价分析表 | 工程量清单综合单价分析表 | 工程量清单综合单价分析表 | 工程量清单综合单价分析表 | 工程量清单综合单价分析表 | 工程量清单综合单价分析表 | 工程量清单综合单价分析表
工程名称:百色市田阳区2024年生猪养殖项目 | 工程名称:百色市田阳区2024年生猪养殖项目 | 工程名称:百色市田阳区2024年生猪养殖项目 | 工程名称:百色市田阳区2024年生猪养殖项目 | 工程名称:百色市田阳区2024年生猪养殖项目 | 工程名称:百色市田阳区2024年生猪养殖项目 | 工程名称:百色市田阳区2024年生猪养殖项目 | 工程名称:百色市田阳区2024年生猪养殖项目 | 工程名称:百色市田阳区2024年生猪养殖项目 | 工程名称:百色市田阳区2024年生猪养殖项目 | 工程名称:百色市田阳区2024年生猪养殖项目 | 第37页 共124页 | 第37页 共124页 | 第37页 共124页 | 第37页 共124页
序号 | 项目编码 | 项目名称及项目 特征描述 | 单位 | 工程量 | 综合单价 (元) | 综合单价 | 综合单价 | 综合单价 | 综合单价 | 综合单价 | 综合单价 | 综合单价 | 综合单价
序号 | 项目编码 | 项目名称及项目 特征描述 | 单位 | 工程量 | 综合单价 (元) | 人工费 | 材料费 | 材料费 | 机械费 | 管理费 | 管理费 | 利润 | 其中:
序号 | 项目编码 | 项目名称及项目 特征描述 | 单位 | 工程量 | 综合单价 (元) | 人工费 | 附材费 | 主材费 | 机械费 | 管理费 | 管理费 | 利润 | 暂估价
5、焊接要求：焊接方式及焊接材料符合设计要求
6、工作内容：制作、安装、损耗、场内运输
| A6-32 | 型钢檩条制作 | t | 0.078 | 5102.05 | 214.18 | 4353.1 |  | 325.37 | 164.67 | 164.67 | 44.73
| A6-86 | 型钢檩条 安装 | t | 0.078 | 402.24 | 101.75 | 152.82 |  | 77.93 | 54.84 | 54.84 | 14.9
| A13-138 | 钢结构 抛丸除锈 | 100㎡ | 0.0099 | 1081.71 | 218.88 | 27.56 |  | 579.47 | 200.55 | 200.55 | 55.25
| A13-140 | 红丹防锈漆 金属面 一遍 | 100㎡ | 0.0099 | 468.45 | 251.46 | 136.42 |  |  | 63.17 | 63.17 | 17.4
155 | 010607003002 | 普通单层彩钢瓦屋面 | ㎡ | 19.36 | 36.71 | 10.86 | 21.64 |  |  | 3.31 | 3.31 | 0.9
| A7-29 | 彩钢屋面板 穿透式 | 100㎡ | 0.1936 | 3671.75 | 1085.85 | 2164.48 |  |  | 331.4 | 331.40 | 90.02
氧化塘1
分部分项工程
| 1. | A.1 土（石）方工程
156 | 010101004005 | 挖基坑土方 |  | 904.34 | 8.55 | 4.09 |  |  | 3.61 | 0.67 | 0.67 | 0.18
1、土壤类别:三类土
2、挖土深度:详见设计图
| A1-19换 | 液压挖掘机挖土斗容量(1.25) | 1000 | 0.81391 | 4989.83 | 475.2 |  |  | 4014.48 | 392.4 | 392.40 | 107.75
| A1-10 | 人工挖沟槽(基坑) 三类土 深 4m以内 | 100 | 0.9043 | 4071.14 | 3661.2 |  |  | 1.88 | 320.15 | 320.15 | 87.91
157 | 010103002007 | 余土弃置 |  | 904.34 | 6.74 | 0.43 |  |  | 5.63 | 0.53 | 0.53 | 0.15
1、起运1km
| A1-156换 | 液压挖掘机挖土 斗容量1 自卸汽车运土(运距1km以内) 10t | 1000 | 0.90434 | 6732.07 | 432 |  |  | 5625.29 | 529.41 | 529.41 | 145.37
表－09 | 表－09 | 表－09 | 表－09 | 表－09 | 表－09 | 表－09 | 表－09 | 表－09 | 表－09 | 表－09 | 表－09 | 表－09 | 表－09
工程量清单综合单价分析表 | 工程量清单综合单价分析表 | 工程量清单综合单价分析表 | 工程量清单综合单价分析表 | 工程量清单综合单价分析表 | 工程量清单综合单价分析表 | 工程量清单综合单价分析表 | 工程量清单综合单价分析表 | 工程量清单综合单价分析表 | 工程量清单综合单价分析表 | 工程量清单综合单价分析表 | 工程量清单综合单价分析表 | 工程量清单综合单价分析表 | 工程量清单综合单价分析表 | 工程量清单综合单价分析表
工程名称:百色市田阳区2024年生猪养殖项目 | 工程名称:百色市田阳区2024年生猪养殖项目 | 工程名称:百色市田阳区2024年生猪养殖项目 | 工程名称:百色市田阳区2024年生猪养殖项目 | 工程名称:百色市田阳区2024年生猪养殖项目 | 工程名称:百色市田阳区2024年生猪养殖项目 | 工程名称:百色市田阳区2024年生猪养殖项目 | 工程名称:百色市田阳区2024年生猪养殖项目 | 工程名称:百色市田阳区2024年生猪养殖项目 | 工程名称:百色市田阳区2024年生猪养殖项目 | 工程名称:百色市田阳区2024年生猪养殖项目 | 第38页 共124页 | 第38页 共124页 | 第38页 共124页 | 第38页 共124页
序号 | 项目编码 | 项目名称及项目 特征描述 | 单位 | 工程量 | 综合单价 (元) | 综合单价 | 综合单价 | 综合单价 | 综合单价 | 综合单价 | 综合单价 | 综合单价 | 综合单价
序号 | 项目编码 | 项目名称及项目 特征描述 | 单位 | 工程量 | 综合单价 (元) | 人工费 | 材料费 | 材料费 | 机械费 | 管理费 | 管理费 | 利润 | 其中:
序号 | 项目编码 | 项目名称及项目 特征描述 | 单位 | 工程量 | 综合单价 (元) | 人工费 | 附材费 | 主材费 | 机械费 | 管理费 | 管理费 | 利润 | 暂估价
氧化塘2
分部分项工程
| 1. | A.1 土（石）方工程
158 | 010101004006 | 挖基坑土方 |  | 1091.36 | 8.55 | 4.09 |  |  | 3.61 | 0.67 | 0.67 | 0.18
1、土壤类别:三类土
2、挖土深度:详见设计图
| A1-19换 | 液压挖掘机挖土斗容量(1.25) | 1000 | 0.98222 | 4989.83 | 475.2 |  |  | 4014.48 | 392.4 | 392.40 | 107.75
| A1-10 | 人工挖沟槽(基坑) 三类土 深 4m以内 | 100 | 1.0914 | 4071.14 | 3661.2 |  |  | 1.88 | 320.15 | 320.15 | 87.91
159 | 010103002008 | 余土弃置 |  | 1091.36 | 6.74 | 0.43 |  |  | 5.63 | 0.53 | 0.53 | 0.15
1、起运1km
| A1-156换 | 液压挖掘机挖土 斗容量1 自卸汽车运土(运距1km以内) 10t | 1000 | 1.09136 | 6732.07 | 432 |  |  | 5625.29 | 529.41 | 529.41 | 145.37
装猪平台
分部分项工程
| 3. | A.3 砌筑工程
160 | 010401005003 | 空心砖墙 |  | 1.37 | 522.55 | 155.87 | 303.43 |  | 1.98 | 48.18 | 48.18 | 13.09
1、厚度：120mm
1、砖品种、规格、强度等级:Mu7.5砼空心砌块
2、砂浆种类、强度等级:M5水泥砂浆
表－09 | 表－09 | 表－09 | 表－09 | 表－09 | 表－09 | 表－09 | 表－09 | 表－09 | 表－09 | 表－09 | 表－09 | 表－09 | 表－09
工程量清单综合单价分析表 | 工程量清单综合单价分析表 | 工程量清单综合单价分析表 | 工程量清单综合单价分析表 | 工程量清单综合单价分析表 | 工程量清单综合单价分析表 | 工程量清单综合单价分析表 | 工程量清单综合单价分析表 | 工程量清单综合单价分析表 | 工程量清单综合单价分析表 | 工程量清单综合单价分析表 | 工程量清单综合单价分析表 | 工程量清单综合单价分析表 | 工程量清单综合单价分析表 | 工程量清单综合单价分析表
工程名称:百色市田阳区2024年生猪养殖项目 | 工程名称:百色市田阳区2024年生猪养殖项目 | 工程名称:百色市田阳区2024年生猪养殖项目 | 工程名称:百色市田阳区2024年生猪养殖项目 | 工程名称:百色市田阳区2024年生猪养殖项目 | 工程名称:百色市田阳区2024年生猪养殖项目 | 工程名称:百色市田阳区2024年生猪养殖项目 | 工程名称:百色市田阳区2024年生猪养殖项目 | 工程名称:百色市田阳区2024年生猪养殖项目 | 工程名称:百色市田阳区2024年生猪养殖项目 | 工程名称:百色市田阳区2024年生猪养殖项目 | 第39页 共124页 | 第39页 共124页 | 第39页 共124页 | 第39页 共124页
序号 | 项目编码 | 项目名称及项目 特征描述 | 单位 | 工程量 | 综合单价 (元) | 综合单价 | 综合单价 | 综合单价 | 综合单价 | 综合单价 | 综合单价 | 综合单价 | 综合单价
序号 | 项目编码 | 项目名称及项目 特征描述 | 单位 | 工程量 | 综合单价 (元) | 人工费 | 材料费 | 材料费 | 机械费 | 管理费 | 管理费 | 利润 | 其中:
序号 | 项目编码 | 项目名称及项目 特征描述 | 单位 | 工程量 | 综合单价 (元) | 人工费 | 附材费 | 主材费 | 机械费 | 管理费 | 管理费 | 利润 | 暂估价
| A3-51换 | 小型空心砌块墙 墙体厚度 12cm{换:水泥砂浆中砂M5 换:碎石 GD20 中砂水泥 32.5 C20} | 10 | 0.137 | 5225.39 | 1558.67 | 3034.26 |  | 19.84 | 481.76 | 481.76 | 130.86
| 4. | A.4 混凝土及钢筋混凝土工程
161 | 010403001003 | 石基础 |  | 14.98 | 365.79 | 91.57 | 227.32 |  | 8.18 | 30.45 | 30.45 | 8.27
1、砖品种、规格、强度等级:Mu30片石
2、砂浆种类、强度等级:M5水泥砂浆
| A3-73 | 毛石基础{水泥石灰砂浆中砂M5} | 10 | 1.498 | 3657.9 | 915.71 | 2273.22 |  | 81.82 | 304.45 | 304.45 | 82.7
花池
分部分项工程
| 3. | 园林景观工程
162 | 050307014001 | 砖砌花池 | 个 | 2 | 514.48 | 239.62 | 137.27 |  | 1.19 | 65.02 | 65.02 | 28.9
1、20厚1:3水泥秒浆抹面
2、D50排水管间距4m
2、M5水泥砂浆砌MU7.5混凝土砌块
3、素土夯实
| D1-636 | 人工 原土打夯 | 100㎡ | 0.0864 | 253.9 | 148.36 |  |  | 19.22 | 45.25 | 45.25 | 20.11
| D2-12换 | 小型空心砌块 砌墙{换:碎石 GD40 商品普通砼 C20[商品砼]} | 10 | 0.077 | 6635.94 | 2487.25 | 2626.81 |  | 2.83 | 672.32 | 672.32 | 298.81
| D1-885 | 立面抹灰 水泥砂浆20mm{水泥砂浆 1∶3} | 100㎡ | 0.0832 | 5806.7 | 3251.42 | 799.51 |  | 5.95 | 879.49 | 879.49 | 390.88
| D1-79 | 软式透水管安装(管径mm) 80{水泥砂浆 1∶2.5} | 10m | 0.060 | 215.5 | 73.14 | 96.04 |  |  | 19.75 | 19.75 | 8.78
表－09 | 表－09 | 表－09 | 表－09 | 表－09 | 表－09 | 表－09 | 表－09 | 表－09 | 表－09 | 表－09 | 表－09 | 表－09 | 表－09
工程量清单综合单价分析表 | 工程量清单综合单价分析表 | 工程量清单综合单价分析表 | 工程量清单综合单价分析表 | 工程量清单综合单价分析表 | 工程量清单综合单价分析表 | 工程量清单综合单价分析表 | 工程量清单综合单价分析表 | 工程量清单综合单价分析表 | 工程量清单综合单价分析表 | 工程量清单综合单价分析表 | 工程量清单综合单价分析表 | 工程量清单综合单价分析表 | 工程量清单综合单价分析表 | 工程量清单综合单价分析表
工程名称:百色市田阳区2024年生猪养殖项目 | 工程名称:百色市田阳区2024年生猪养殖项目 | 工程名称:百色市田阳区2024年生猪养殖项目 | 工程名称:百色市田阳区2024年生猪养殖项目 | 工程名称:百色市田阳区2024年生猪养殖项目 | 工程名称:百色市田阳区2024年生猪养殖项目 | 工程名称:百色市田阳区2024年生猪养殖项目 | 工程名称:百色市田阳区2024年生猪养殖项目 | 工程名称:百色市田阳区2024年生猪养殖项目 | 工程名称:百色市田阳区2024年生猪养殖项目 | 工程名称:百色市田阳区2024年生猪养殖项目 | 第40页 共124页 | 第40页 共124页 | 第40页 共124页 | 第40页 共124页
序号 | 项目编码 | 项目名称及项目 特征描述 | 单位 | 工程量 | 综合单价 (元) | 综合单价 | 综合单价 | 综合单价 | 综合单价 | 综合单价 | 综合单价 | 综合单价 | 综合单价
序号 | 项目编码 | 项目名称及项目 特征描述 | 单位 | 工程量 | 综合单价 (元) | 人工费 | 材料费 | 材料费 | 机械费 | 管理费 | 管理费 | 利润 | 其中:
序号 | 项目编码 | 项目名称及项目 特征描述 | 单位 | 工程量 | 综合单价 (元) | 人工费 | 附材费 | 主材费 | 机械费 | 管理费 | 管理费 | 利润 | 暂估价
料塔基础
分部分项工程
| 1. | A.1 土（石）方工程
163 | 010101004007 | 挖基坑土方 |  | 4.41 | 8.55 | 4.08 |  |  | 3.62 | 0.67 | 0.67 | 0.18
1、土壤类别:三类土
2、挖土深度:详见设计图
| A1-19换 | 液压挖掘机挖土斗容量(1.25) | 1000 | 0.00397 | 4989.83 | 475.2 |  |  | 4014.48 | 392.4 | 392.40 | 107.75
| A1-10 | 人工挖沟槽(基坑) 三类土 深 4m以内 | 100 | 0.0044 | 4071.14 | 3661.2 |  |  | 1.88 | 320.15 | 320.15 | 87.91
164 | 010103001007 | 回填方 |  | 0.25 | 3.77 | 0.43 |  |  | 2.96 | 0.3 | 0.30 | 0.08
1、密实度:0.94
2、填方材料品种:原土回填
| A1-105 | 挖掘机回填 土 | 100 | 0.0025 | 377.15 | 43.2 |  |  | 296.15 | 29.66 | 29.66 | 8.14
165 | 010103002009 | 余土弃置 |  | 2.81 | 6.74 | 0.43 |  |  | 5.63 | 0.53 | 0.53 | 0.15
1、起运1km
| A1-156换 | 液压挖掘机挖土 斗容量1 自卸汽车运土(运距1km以内) 10t | 1000 | 0.00281 | 6732.07 | 432 |  |  | 5625.29 | 529.41 | 529.41 | 145.37
| 4. | A.4 混凝土及钢筋混凝土工程
166 | 010501001005 | 垫层 |  | 1.76 | 503.74 | 67.55 | 408.86 |  | 0.8 | 20.86 | 20.86 | 5.67
1、混凝土种类:普通商品砼
2、混凝土强度等级:C15
表－09 | 表－09 | 表－09 | 表－09 | 表－09 | 表－09 | 表－09 | 表－09 | 表－09 | 表－09 | 表－09 | 表－09 | 表－09 | 表－09
工程量清单综合单价分析表 | 工程量清单综合单价分析表 | 工程量清单综合单价分析表 | 工程量清单综合单价分析表 | 工程量清单综合单价分析表 | 工程量清单综合单价分析表 | 工程量清单综合单价分析表 | 工程量清单综合单价分析表 | 工程量清单综合单价分析表 | 工程量清单综合单价分析表 | 工程量清单综合单价分析表 | 工程量清单综合单价分析表 | 工程量清单综合单价分析表 | 工程量清单综合单价分析表 | 工程量清单综合单价分析表
工程名称:百色市田阳区2024年生猪养殖项目 | 工程名称:百色市田阳区2024年生猪养殖项目 | 工程名称:百色市田阳区2024年生猪养殖项目 | 工程名称:百色市田阳区2024年生猪养殖项目 | 工程名称:百色市田阳区2024年生猪养殖项目 | 工程名称:百色市田阳区2024年生猪养殖项目 | 工程名称:百色市田阳区2024年生猪养殖项目 | 工程名称:百色市田阳区2024年生猪养殖项目 | 工程名称:百色市田阳区2024年生猪养殖项目 | 工程名称:百色市田阳区2024年生猪养殖项目 | 工程名称:百色市田阳区2024年生猪养殖项目 | 第41页 共124页 | 第41页 共124页 | 第41页 共124页 | 第41页 共124页
序号 | 项目编码 | 项目名称及项目 特征描述 | 单位 | 工程量 | 综合单价 (元) | 综合单价 | 综合单价 | 综合单价 | 综合单价 | 综合单价 | 综合单价 | 综合单价 | 综合单价
序号 | 项目编码 | 项目名称及项目 特征描述 | 单位 | 工程量 | 综合单价 (元) | 人工费 | 材料费 | 材料费 | 机械费 | 管理费 | 管理费 | 利润 | 其中:
序号 | 项目编码 | 项目名称及项目 特征描述 | 单位 | 工程量 | 综合单价 (元) | 人工费 | 附材费 | 主材费 | 机械费 | 管理费 | 管理费 | 利润 | 暂估价
| A4-3换 | 混凝土垫层{换:碎石 GD40 商品普通砼 C15[商品砼]} | 10 | 0.176 | 5037.43 | 675.54 | 4088.59 |  | 8.01 | 208.62 | 208.62 | 56.67
167 | 010501004004 | 满堂基础 |  | 4.80 | 508.65 | 54.97 | 431.19 |  | 0.83 | 17.03 | 17.03 | 4.63
1、混凝土种类:普通商品砼
2、混凝土强度等级:C25
| A4-10换 | 混凝土满堂基础 无梁式{换:碎石 GD40 商品普通砼 C25[商品砼]} | 10 | 0.480 | 5086.38 | 549.72 | 4311.86 |  | 8.25 | 170.29 | 170.29 | 46.26
168 | 010515001009 | 现浇构件螺纹钢制安 10以内 | t | 0.079 | 5303.57 | 1014.03 | 3870.44 |  | 18.41 | 315.1 | 315.10 | 85.59
| A4-240 | 现浇构件螺纹钢制安 10以内 | t | 0.079 | 5303.57 | 1014.03 | 3870.44 |  | 18.41 | 315.1 | 315.10 | 85.59
单价措施项目
| 011702 | 混凝土模板及支架(撑)
169 | 011702001005 | 垫层 | ㎡ | 1.68 | 44.7 | 24.57 | 9.99 |  | 0.44 | 7.63 | 7.63 | 2.07
1、模板材质：胶合模板
2、模板支撑材质：木支撑
| A17-4 | 带形基础 无筋混凝土 胶合板模板 木支撑 | 100㎡ | 0.0168 | 4471.32 | 2457.27 | 999.42 |  | 43.92 | 763.36 | 763.36 | 207.35
170 | 011702001006 | 基础 | ㎡ | 4.80 | 59.41 | 37.35 | 7.23 |  | 0.24 | 11.47 | 11.47 | 3.12
1、模板材质：胶合模板
2、模板支撑材质：木支撑
| A17-29 | 满堂基础 无梁式 胶合板模板 木支撑 | 100㎡ | 0.0480 | 5939.58 | 3734.64 | 722.87 |  | 23.53 | 1146.99 | 1146.99 | 311.55
挡墙工程
分部分项工程
表－09 | 表－09 | 表－09 | 表－09 | 表－09 | 表－09 | 表－09 | 表－09 | 表－09 | 表－09 | 表－09 | 表－09 | 表－09 | 表－09
工程量清单综合单价分析表 | 工程量清单综合单价分析表 | 工程量清单综合单价分析表 | 工程量清单综合单价分析表 | 工程量清单综合单价分析表 | 工程量清单综合单价分析表 | 工程量清单综合单价分析表 | 工程量清单综合单价分析表 | 工程量清单综合单价分析表 | 工程量清单综合单价分析表 | 工程量清单综合单价分析表 | 工程量清单综合单价分析表 | 工程量清单综合单价分析表 | 工程量清单综合单价分析表 | 工程量清单综合单价分析表
工程名称:百色市田阳区2024年生猪养殖项目 | 工程名称:百色市田阳区2024年生猪养殖项目 | 工程名称:百色市田阳区2024年生猪养殖项目 | 工程名称:百色市田阳区2024年生猪养殖项目 | 工程名称:百色市田阳区2024年生猪养殖项目 | 工程名称:百色市田阳区2024年生猪养殖项目 | 工程名称:百色市田阳区2024年生猪养殖项目 | 工程名称:百色市田阳区2024年生猪养殖项目 | 工程名称:百色市田阳区2024年生猪养殖项目 | 工程名称:百色市田阳区2024年生猪养殖项目 | 工程名称:百色市田阳区2024年生猪养殖项目 | 第42页 共124页 | 第42页 共124页 | 第42页 共124页 | 第42页 共124页
序号 | 项目编码 | 项目名称及项目 特征描述 | 单位 | 工程量 | 综合单价 (元) | 综合单价 | 综合单价 | 综合单价 | 综合单价 | 综合单价 | 综合单价 | 综合单价 | 综合单价
序号 | 项目编码 | 项目名称及项目 特征描述 | 单位 | 工程量 | 综合单价 (元) | 人工费 | 材料费 | 材料费 | 机械费 | 管理费 | 管理费 | 利润 | 其中:
序号 | 项目编码 | 项目名称及项目 特征描述 | 单位 | 工程量 | 综合单价 (元) | 人工费 | 附材费 | 主材费 | 机械费 | 管理费 | 管理费 | 利润 | 暂估价
A.1 土（石）方工程
171 | 010101003003 | 挖沟槽土方 |  | 96.60 | 7.97 | 3.55 |  |  | 3.62 | 0.63 | 0.63 | 0.17
1、土壤类别:三类土
2、挖土深度:1m
| A1-19换 | 液压挖掘机挖土斗容量(1.25) | 1000 | 0.08694 | 4989.83 | 475.2 |  |  | 4014.48 | 392.4 | 392.40 | 107.75
| A1-9 | 人工挖沟槽(基坑) 三类土 深 2m以内 | 100 | 0.0966 | 3469.59 | 3117.6 |  |  | 4.22 | 272.85 | 272.85 | 74.92
172 | 010103001008 | 回填方 |  | 35.60 | 3.77 | 0.43 |  |  | 2.96 | 0.3 | 0.30 | 0.08
1、密实度:0.94
2、填方材料品种:原土回填
| A1-105 | 挖掘机回填 土 | 100 | 0.3560 | 377.15 | 43.2 |  |  | 296.15 | 29.66 | 29.66 | 8.14
173 | 010103002010 | 余土弃置 |  | 61.00 | 6.74 | 0.43 |  |  | 5.63 | 0.53 | 0.53 | 0.15
1、运距:1km
| A1-156 | 液压挖掘机挖土 斗容量1 自卸汽车运土(运距1km以内) 10t | 1000 | 0.06100 | 6732.07 | 432 |  |  | 5625.29 | 529.41 | 529.41 | 145.37
| 0104 | 砌筑工程
174 | 010401005004 | 空心砖墙 |  | 46.80 | 450 | 143.56 | 247.97 |  | 1.98 | 44.42 | 44.42 | 12.07
1、砖品种、规格、强度等级:Mu5砼空心砌块
2、砂浆种类、强度等级:M5水泥砂浆
| A3-52换 | 小型空心砌块墙 墙体厚度 19cm{换:水泥砂浆中砂M5 换:碎石 GD20 中砂水泥 32.5 C20} | 10 | 4.680 | 4499.89 | 1435.55 | 2479.66 |  | 19.84 | 444.19 | 444.19 | 120.65
表－09 | 表－09 | 表－09 | 表－09 | 表－09 | 表－09 | 表－09 | 表－09 | 表－09 | 表－09 | 表－09 | 表－09 | 表－09 | 表－09
工程量清单综合单价分析表 | 工程量清单综合单价分析表 | 工程量清单综合单价分析表 | 工程量清单综合单价分析表 | 工程量清单综合单价分析表 | 工程量清单综合单价分析表 | 工程量清单综合单价分析表 | 工程量清单综合单价分析表 | 工程量清单综合单价分析表 | 工程量清单综合单价分析表 | 工程量清单综合单价分析表 | 工程量清单综合单价分析表 | 工程量清单综合单价分析表 | 工程量清单综合单价分析表 | 工程量清单综合单价分析表
工程名称:百色市田阳区2024年生猪养殖项目 | 工程名称:百色市田阳区2024年生猪养殖项目 | 工程名称:百色市田阳区2024年生猪养殖项目 | 工程名称:百色市田阳区2024年生猪养殖项目 | 工程名称:百色市田阳区2024年生猪养殖项目 | 工程名称:百色市田阳区2024年生猪养殖项目 | 工程名称:百色市田阳区2024年生猪养殖项目 | 工程名称:百色市田阳区2024年生猪养殖项目 | 工程名称:百色市田阳区2024年生猪养殖项目 | 工程名称:百色市田阳区2024年生猪养殖项目 | 工程名称:百色市田阳区2024年生猪养殖项目 | 第43页 共124页 | 第43页 共124页 | 第43页 共124页 | 第43页 共124页
序号 | 项目编码 | 项目名称及项目 特征描述 | 单位 | 工程量 | 综合单价 (元) | 综合单价 | 综合单价 | 综合单价 | 综合单价 | 综合单价 | 综合单价 | 综合单价 | 综合单价
序号 | 项目编码 | 项目名称及项目 特征描述 | 单位 | 工程量 | 综合单价 (元) | 人工费 | 材料费 | 材料费 | 机械费 | 管理费 | 管理费 | 利润 | 其中:
序号 | 项目编码 | 项目名称及项目 特征描述 | 单位 | 工程量 | 综合单价 (元) | 人工费 | 附材费 | 主材费 | 机械费 | 管理费 | 管理费 | 利润 | 暂估价
175 | 010403004001 | 石挡土墙 |  | 181.58 | 353.72 | 101.83 | 201.01 |  | 8.18 | 33.58 | 33.58 | 9.12
1、砖品种、规格、强度等级:Mu30片石
2、砂浆种类、强度等级:M5水泥砂浆
| A3-76换 | 毛石挡土墙{换:水泥砂浆中砂M5} | 10 | 18.158 | 3537.23 | 1018.31 | 2010.14 |  | 81.82 | 335.76 | 335.76 | 91.2
| 4. | A.4 混凝土及钢筋混凝土工程
176 | 010501001006 | 垫层 |  | 11.70 | 503.74 | 67.55 | 408.86 |  | 0.8 | 20.86 | 20.86 | 5.67
1、混凝土种类:商品混凝土
2、混凝土强度等级:C15
| A4-3换 | 混凝土垫层{换:碎石 GD40 商品普通砼 C15[商品砼]} | 10 | 1.170 | 5037.43 | 675.54 | 4088.59 |  | 8.01 | 208.62 | 208.62 | 56.67
177 | 040402017001 | 变形缝 | m | 57.40 | 25.02 | 9.57 | 11.74 |  |  | 2.92 | 2.92 | 0.79
1、沉降伸缩缝6~10m设置一道
2、缝宽20~30mm,中填塞青麻筋、沥青板或其它有弹性的防水材料
| A7-188 | 油浸麻丝填缝 立面 | 100m | 0.5740 | 2502.53 | 956.75 | 1174.47 |  |  | 292 | 292.00 | 79.31
178 | 040309009001 | 泄水管 | m | 80.00 | 15.6 | 5.39 | 8.12 |  |  | 1.64 | 1.64 | 0.45
1、PVC-U 硬质排水管 DN50
2、孔眼间距2~3m上下左右交错设置
| A3-78换 | 挡土墙泄水孔 | 10m | 8.000 | 156.02 | 53.87 | 81.24 |  |  | 16.44 | 16.44 | 4.47
179 | 060105005001 | 反滤层铺筑 |  | 2.16 | 185.79 | 62.5 | 99.03 |  |  | 19.08 | 19.08 | 5.18
1、透水性材料（如卵石、砂砾石等）,粒径10~20mm。
表－09 | 表－09 | 表－09 | 表－09 | 表－09 | 表－09 | 表－09 | 表－09 | 表－09 | 表－09 | 表－09 | 表－09 | 表－09 | 表－09
工程量清单综合单价分析表 | 工程量清单综合单价分析表 | 工程量清单综合单价分析表 | 工程量清单综合单价分析表 | 工程量清单综合单价分析表 | 工程量清单综合单价分析表 | 工程量清单综合单价分析表 | 工程量清单综合单价分析表 | 工程量清单综合单价分析表 | 工程量清单综合单价分析表 | 工程量清单综合单价分析表 | 工程量清单综合单价分析表 | 工程量清单综合单价分析表 | 工程量清单综合单价分析表 | 工程量清单综合单价分析表
工程名称:百色市田阳区2024年生猪养殖项目 | 工程名称:百色市田阳区2024年生猪养殖项目 | 工程名称:百色市田阳区2024年生猪养殖项目 | 工程名称:百色市田阳区2024年生猪养殖项目 | 工程名称:百色市田阳区2024年生猪养殖项目 | 工程名称:百色市田阳区2024年生猪养殖项目 | 工程名称:百色市田阳区2024年生猪养殖项目 | 工程名称:百色市田阳区2024年生猪养殖项目 | 工程名称:百色市田阳区2024年生猪养殖项目 | 工程名称:百色市田阳区2024年生猪养殖项目 | 工程名称:百色市田阳区2024年生猪养殖项目 | 第44页 共124页 | 第44页 共124页 | 第44页 共124页 | 第44页 共124页
序号 | 项目编码 | 项目名称及项目 特征描述 | 单位 | 工程量 | 综合单价 (元) | 综合单价 | 综合单价 | 综合单价 | 综合单价 | 综合单价 | 综合单价 | 综合单价 | 综合单价
序号 | 项目编码 | 项目名称及项目 特征描述 | 单位 | 工程量 | 综合单价 (元) | 人工费 | 材料费 | 材料费 | 机械费 | 管理费 | 管理费 | 利润 | 其中:
序号 | 项目编码 | 项目名称及项目 特征描述 | 单位 | 工程量 | 综合单价 (元) | 人工费 | 附材费 | 主材费 | 机械费 | 管理费 | 管理费 | 利润 | 暂估价
| C1-0179 | 护坡 碎石滤层 | 10 | 0.216 | 1857.88 | 625 | 990.32 |  |  | 190.75 | 190.75 | 51.81
单价措施项目
| 011701 | 脚手架工程
180 | 桂011701001002 | 外脚手架 | ㎡ | 116.73 | 22.69 | 13.83 | 2.66 |  | 0.6 | 4.4 | 4.40 | 1.2
1、脚手架高度：10M以内
| A15-5 | 扣件式钢管外脚手架 双排 10m以内 | 100㎡ | 1.1673 | 2267.77 | 1382.54 | 265.8 |  | 59.7 | 440.17 | 440.17 | 119.56
| 011702 | 混凝土模板及支架(撑)
181 | 011702001007 | 基础 | ㎡ | 39.00 | 26.11 | 10.37 | 11.23 |  | 0.35 | 3.27 | 3.27 | 0.89
1、模板材质：胶合模板
2、模板支撑材质：木支撑
| A17-1 | 混凝土基础垫层 木模板木支撑 | 100㎡ | 0.3900 | 2611 | 1037.12 | 1122.98 |  | 34.86 | 327.17 | 327.17 | 88.87
沼气池
分部分项工程
| 1. | A.1 土（石）方工程
182 | 010101004008 | 挖基坑土方 |  | 392.64 | 8.55 | 4.09 |  |  | 3.61 | 0.67 | 0.67 | 0.18
1、土壤类别:三类土
2、挖土深度:详见设计图
| A1-19换 | 液压挖掘机挖土斗容量(1.25) | 1000 | 0.35338 | 4989.83 | 475.2 |  |  | 4014.48 | 392.4 | 392.40 | 107.75
| A1-10 | 人工挖沟槽(基坑) 三类土 深 4m以内 | 100 | 0.3926 | 4071.14 | 3661.2 |  |  | 1.88 | 320.15 | 320.15 | 87.91
表－09 | 表－09 | 表－09 | 表－09 | 表－09 | 表－09 | 表－09 | 表－09 | 表－09 | 表－09 | 表－09 | 表－09 | 表－09 | 表－09
工程量清单综合单价分析表 | 工程量清单综合单价分析表 | 工程量清单综合单价分析表 | 工程量清单综合单价分析表 | 工程量清单综合单价分析表 | 工程量清单综合单价分析表 | 工程量清单综合单价分析表 | 工程量清单综合单价分析表 | 工程量清单综合单价分析表 | 工程量清单综合单价分析表 | 工程量清单综合单价分析表 | 工程量清单综合单价分析表 | 工程量清单综合单价分析表 | 工程量清单综合单价分析表 | 工程量清单综合单价分析表
工程名称:百色市田阳区2024年生猪养殖项目 | 工程名称:百色市田阳区2024年生猪养殖项目 | 工程名称:百色市田阳区2024年生猪养殖项目 | 工程名称:百色市田阳区2024年生猪养殖项目 | 工程名称:百色市田阳区2024年生猪养殖项目 | 工程名称:百色市田阳区2024年生猪养殖项目 | 工程名称:百色市田阳区2024年生猪养殖项目 | 工程名称:百色市田阳区2024年生猪养殖项目 | 工程名称:百色市田阳区2024年生猪养殖项目 | 工程名称:百色市田阳区2024年生猪养殖项目 | 工程名称:百色市田阳区2024年生猪养殖项目 | 第45页 共124页 | 第45页 共124页 | 第45页 共124页 | 第45页 共124页
序号 | 项目编码 | 项目名称及项目 特征描述 | 单位 | 工程量 | 综合单价 (元) | 综合单价 | 综合单价 | 综合单价 | 综合单价 | 综合单价 | 综合单价 | 综合单价 | 综合单价
序号 | 项目编码 | 项目名称及项目 特征描述 | 单位 | 工程量 | 综合单价 (元) | 人工费 | 材料费 | 材料费 | 机械费 | 管理费 | 管理费 | 利润 | 其中:
序号 | 项目编码 | 项目名称及项目 特征描述 | 单位 | 工程量 | 综合单价 (元) | 人工费 | 附材费 | 主材费 | 机械费 | 管理费 | 管理费 | 利润 | 暂估价
183 | 010103002011 | 余土弃置 |  | 392.64 | 6.74 | 0.43 |  |  | 5.63 | 0.53 | 0.53 | 0.15
1、起运1km
| A1-156换 | 液压挖掘机挖土 斗容量1 自卸汽车运土(运距1km以内) 10t | 1000 | 0.39264 | 6732.07 | 432 |  |  | 5625.29 | 529.41 | 529.41 | 145.37
储水池基础
分部分项工程
| 1. | A.1 土（石）方工程
184 | 010101001001 | 平整场地 | ㎡ | 71.40 | 0.62 | 0.07 |  |  | 0.49 | 0.05 | 0.05 | 0.01
| A1-88 | 平整场地±30cm以内 推土机 75kW | 1000㎡ | 0.07140 | 624.1 | 72 |  |  | 489.54 | 49.08 | 49.08 | 13.48
| 4. | A.4 混凝土及钢筋混凝土工程
185 | 010501004005 | 满堂基础 |  | 17.04 | 485.09 | 38.05 | 431.13 |  | 0.83 | 11.86 | 11.86 | 3.22
1、混凝土种类:普通商品砼
2、混凝土强度等级:C25
| A4-9换 | 混凝土满堂基础 有梁式{换:碎石 GD40 商品普通砼 C25} | 10 | 1.704 | 4850.87 | 380.48 | 4311.27 |  | 8.25 | 118.64 | 118.64 | 32.23
186 | 010515001010 | 现浇构件螺纹钢制安 10以内 | t | 0.531 | 5303.57 | 1014.03 | 3870.44 |  | 18.41 | 315.1 | 315.10 | 85.59
| A4-240 | 现浇构件螺纹钢制安 10以内 | t | 0.531 | 5303.57 | 1014.03 | 3870.44 |  | 18.41 | 315.1 | 315.10 | 85.59
单价措施项目
| 011702 | 混凝土模板及支架(撑)
187 | 011702001008 | 满堂基础 有梁式 胶合板模板 木支撑 | ㎡ | 62.88 | 49.69 | 27.97 | 10.29 |  | 0.42 | 8.66 | 8.66 | 2.35
表－09 | 表－09 | 表－09 | 表－09 | 表－09 | 表－09 | 表－09 | 表－09 | 表－09 | 表－09 | 表－09 | 表－09 | 表－09 | 表－09
工程量清单综合单价分析表 | 工程量清单综合单价分析表 | 工程量清单综合单价分析表 | 工程量清单综合单价分析表 | 工程量清单综合单价分析表 | 工程量清单综合单价分析表 | 工程量清单综合单价分析表 | 工程量清单综合单价分析表 | 工程量清单综合单价分析表 | 工程量清单综合单价分析表 | 工程量清单综合单价分析表 | 工程量清单综合单价分析表 | 工程量清单综合单价分析表 | 工程量清单综合单价分析表 | 工程量清单综合单价分析表
工程名称:百色市田阳区2024年生猪养殖项目 | 工程名称:百色市田阳区2024年生猪养殖项目 | 工程名称:百色市田阳区2024年生猪养殖项目 | 工程名称:百色市田阳区2024年生猪养殖项目 | 工程名称:百色市田阳区2024年生猪养殖项目 | 工程名称:百色市田阳区2024年生猪养殖项目 | 工程名称:百色市田阳区2024年生猪养殖项目 | 工程名称:百色市田阳区2024年生猪养殖项目 | 工程名称:百色市田阳区2024年生猪养殖项目 | 工程名称:百色市田阳区2024年生猪养殖项目 | 工程名称:百色市田阳区2024年生猪养殖项目 | 第46页 共124页 | 第46页 共124页 | 第46页 共124页 | 第46页 共124页
序号 | 项目编码 | 项目名称及项目 特征描述 | 单位 | 工程量 | 综合单价 (元) | 综合单价 | 综合单价 | 综合单价 | 综合单价 | 综合单价 | 综合单价 | 综合单价 | 综合单价
序号 | 项目编码 | 项目名称及项目 特征描述 | 单位 | 工程量 | 综合单价 (元) | 人工费 | 材料费 | 材料费 | 机械费 | 管理费 | 管理费 | 利润 | 其中:
序号 | 项目编码 | 项目名称及项目 特征描述 | 单位 | 工程量 | 综合单价 (元) | 人工费 | 附材费 | 主材费 | 机械费 | 管理费 | 管理费 | 利润 | 暂估价
1、模板材质：胶合模板
2、模板支撑材质：木支撑
| A17-26 | 满堂基础 有梁式 胶合板模板 木支撑 | 100㎡ | 0.6288 | 4968.77 | 2796.71 | 1028.96 |  | 41.57 | 866.24 | 866.24 | 235.29
消毒间-建筑工程
分部分项工程
A.1 土（石）方工程
188 | 010101003004 | 挖沟槽土方 |  | 3.64 | 9.24 | 3.55 |  |  | 4.71 | 0.78 | 0.78 | 0.2
1、土壤类别:三类土
2、挖土深度:1m
| A1-19换 | 液压挖掘机挖土斗容量(1.25) | 1000 | 0.00328 | 6427.66 | 522.72 |  |  | 5218.82 | 545.45 | 545.45 | 140.67
| A1-9 | 人工挖沟槽(基坑) 三类土 深 2m以内 | 100 | 0.0036 | 3494.87 | 3117.6 |  |  | 4.22 | 296.57 | 296.57 | 76.48
189 | 010103001009 | 回填方 |  | 2.40 | 3.79 | 0.43 |  |  | 2.96 | 0.32 | 0.32 | 0.08
1、密实度:0.94
2、填方材料品种:原土回填
| A1-105 | 挖掘机回填 土 | 100 | 0.0240 | 379.9 | 43.2 |  |  | 296.15 | 32.24 | 32.24 | 8.31
190 | 010103002012 | 余土弃置 |  | 1.24 | 6.79 | 0.43 |  |  | 5.63 | 0.58 | 0.58 | 0.15
1、运距:1km
| A1-156 | 液压挖掘机挖土 斗容量1 自卸汽车运土(运距1km以内) 10t | 1000 | 0.00124 | 6781.13 | 432 |  |  | 5625.29 | 575.44 | 575.44 | 148.4
A.3 砌筑工程
表－09 | 表－09 | 表－09 | 表－09 | 表－09 | 表－09 | 表－09 | 表－09 | 表－09 | 表－09 | 表－09 | 表－09 | 表－09 | 表－09
工程量清单综合单价分析表 | 工程量清单综合单价分析表 | 工程量清单综合单价分析表 | 工程量清单综合单价分析表 | 工程量清单综合单价分析表 | 工程量清单综合单价分析表 | 工程量清单综合单价分析表 | 工程量清单综合单价分析表 | 工程量清单综合单价分析表 | 工程量清单综合单价分析表 | 工程量清单综合单价分析表 | 工程量清单综合单价分析表 | 工程量清单综合单价分析表 | 工程量清单综合单价分析表 | 工程量清单综合单价分析表
工程名称:百色市田阳区2024年生猪养殖项目 | 工程名称:百色市田阳区2024年生猪养殖项目 | 工程名称:百色市田阳区2024年生猪养殖项目 | 工程名称:百色市田阳区2024年生猪养殖项目 | 工程名称:百色市田阳区2024年生猪养殖项目 | 工程名称:百色市田阳区2024年生猪养殖项目 | 工程名称:百色市田阳区2024年生猪养殖项目 | 工程名称:百色市田阳区2024年生猪养殖项目 | 工程名称:百色市田阳区2024年生猪养殖项目 | 工程名称:百色市田阳区2024年生猪养殖项目 | 工程名称:百色市田阳区2024年生猪养殖项目 | 第47页 共124页 | 第47页 共124页 | 第47页 共124页 | 第47页 共124页
序号 | 项目编码 | 项目名称及项目 特征描述 | 单位 | 工程量 | 综合单价 (元) | 综合单价 | 综合单价 | 综合单价 | 综合单价 | 综合单价 | 综合单价 | 综合单价 | 综合单价
序号 | 项目编码 | 项目名称及项目 特征描述 | 单位 | 工程量 | 综合单价 (元) | 人工费 | 材料费 | 材料费 | 机械费 | 管理费 | 管理费 | 利润 | 其中:
序号 | 项目编码 | 项目名称及项目 特征描述 | 单位 | 工程量 | 综合单价 (元) | 人工费 | 附材费 | 主材费 | 机械费 | 管理费 | 管理费 | 利润 | 暂估价
191 | 010401004004 | 多孔砖墙 |  | 9.63 | 445.19 | 133.55 | 251.3 |  | 3.35 | 45.41 | 45.41 | 11.58
1、部位:内外墙
2、厚度：190mm
3、砖品种、规格、强度等级:240×190×90烧结页岩多孔砖
4、砂浆种类、强度等级:M5水泥砂浆
| A3-14换 | 混水砖墙 多孔砖 240×180×90 墙体厚度 18cm{换:水泥砂浆中砂M5} | 10 | 0.963 | 4451.85 | 1335.51 | 2512.96 |  | 33.47 | 454.09 | 454.09 | 115.82
A.4 混凝土及钢筋混凝土工程
192 | 010501002002 | 带形基础 |  | 1.12 | 519.71 | 62.5 | 430.02 |  | 0.83 | 21 | 21.00 | 5.36
1、混凝土种类:普通商品砼
2、混凝土强度等级:C25
| A4-5换 | 带形基础 混凝土{换:碎石 GD40 商品普通砼 C25[商品砼]} | 10 | 0.112 | 5197.05 | 624.96 | 4300.23 |  | 8.25 | 210.04 | 210.04 | 53.57
193 | 010502002003 | 构造柱 |  | 0.65 | 585.94 | 109.27 | 429.3 |  | 1.33 | 36.68 | 36.68 | 9.36
1、混凝土种类:普通商品砼
2、混凝土强度等级:C25
| A4-20换 | 混凝土柱 构造柱{换:碎石 GD40 商品普通砼 C25[商品砼]} | 10 | 0.065 | 5859.36 | 1092.65 | 4293.03 |  | 13.28 | 366.84 | 366.84 | 93.56
194 | 010503004004 | 圈梁 |  | 0.74 | 573.05 | 98.41 | 432.49 |  | 0.83 | 32.92 | 32.92 | 8.4
1、混凝土种类:普通商品砼
表－09 | 表－09 | 表－09 | 表－09 | 表－09 | 表－09 | 表－09 | 表－09 | 表－09 | 表－09 | 表－09 | 表－09 | 表－09 | 表－09
工程量清单综合单价分析表 | 工程量清单综合单价分析表 | 工程量清单综合单价分析表 | 工程量清单综合单价分析表 | 工程量清单综合单价分析表 | 工程量清单综合单价分析表 | 工程量清单综合单价分析表 | 工程量清单综合单价分析表 | 工程量清单综合单价分析表 | 工程量清单综合单价分析表 | 工程量清单综合单价分析表 | 工程量清单综合单价分析表 | 工程量清单综合单价分析表 | 工程量清单综合单价分析表 | 工程量清单综合单价分析表
工程名称:百色市田阳区2024年生猪养殖项目 | 工程名称:百色市田阳区2024年生猪养殖项目 | 工程名称:百色市田阳区2024年生猪养殖项目 | 工程名称:百色市田阳区2024年生猪养殖项目 | 工程名称:百色市田阳区2024年生猪养殖项目 | 工程名称:百色市田阳区2024年生猪养殖项目 | 工程名称:百色市田阳区2024年生猪养殖项目 | 工程名称:百色市田阳区2024年生猪养殖项目 | 工程名称:百色市田阳区2024年生猪养殖项目 | 工程名称:百色市田阳区2024年生猪养殖项目 | 工程名称:百色市田阳区2024年生猪养殖项目 | 第48页 共124页 | 第48页 共124页 | 第48页 共124页 | 第48页 共124页
序号 | 项目编码 | 项目名称及项目 特征描述 | 单位 | 工程量 | 综合单价 (元) | 综合单价 | 综合单价 | 综合单价 | 综合单价 | 综合单价 | 综合单价 | 综合单价 | 综合单价
序号 | 项目编码 | 项目名称及项目 特征描述 | 单位 | 工程量 | 综合单价 (元) | 人工费 | 材料费 | 材料费 | 机械费 | 管理费 | 管理费 | 利润 | 其中:
序号 | 项目编码 | 项目名称及项目 特征描述 | 单位 | 工程量 | 综合单价 (元) | 人工费 | 附材费 | 主材费 | 机械费 | 管理费 | 管理费 | 利润 | 暂估价
2、混凝土强度等级:C25
| A4-24换 | 混凝土 圈梁{换:碎石 GD40 商品普通砼 C25[商品砼]} | 10 | 0.074 | 5730.27 | 984.06 | 4324.86 |  | 8.25 | 329.15 | 329.15 | 83.95
195 | 010503005001 | 过梁 |  | 0.19 | 597.64 | 111.57 | 437.73 |  | 1.34 | 37.45 | 37.45 | 9.55
1、混凝土种类:普通商品砼
2、混凝土强度等级:C25
| A4-25换 | 混凝土 过梁{换:碎石 GD40 商品普通砼 C25[商品砼]} | 10 | 0.019 | 5976.47 | 1115.73 | 4377.3 |  | 13.39 | 374.53 | 374.53 | 95.52
196 | 010507001001 | 水泥面层坡道 | ㎡ | 4.20 | 85.54 | 26.24 | 47.83 |  | 0.63 | 8.64 | 8.64 | 2.2
1、20厚1：2水泥砂浆面层，钢筋压纹防滑条横向中距160~300，凹入坡道面4素水泥砂浆一道（内掺建筑胶）
2、60厚C20混凝土
3、150厚碎石压实，宽出面层300
4、素土夯实（坡度按工程设计）
| A4-59换 | 散水 混凝土60mm厚 水泥砂浆面20mm{换:水泥砂浆 1∶2.5 换:碎石 GD40 商品普通砼 C20[商品砼]} | 100㎡ | 0.0420 | 7265.59 | 2056.14 | 4290.26 |  | 44.63 | 696.83 | 696.83 | 177.73
| A3-88换 | 原土 夯砾/碎石 垫层 | 100㎡ | 0.0420 | 1161.66 | 471.96 | 493.22 |  |  | 156.55 | 156.55 | 39.93
| A1-83 | 人工原土打夯 | 100㎡ | 0.0420 | 127.42 | 95.76 |  |  | 18.06 | 10.81 | 10.81 | 2.79
197 | 010507001002 | 散水 | ㎡ | 9.24 | 75.14 | 19.35 | 47.18 |  | 0.63 | 6.36 | 6.36 | 1.62
1、宽度：600mm
2、60厚C15混凝土，面加5厚1：1水泥砂浆随打随抹光
表－09 | 表－09 | 表－09 | 表－09 | 表－09 | 表－09 | 表－09 | 表－09 | 表－09 | 表－09 | 表－09 | 表－09 | 表－09 | 表－09
工程量清单综合单价分析表 | 工程量清单综合单价分析表 | 工程量清单综合单价分析表 | 工程量清单综合单价分析表 | 工程量清单综合单价分析表 | 工程量清单综合单价分析表 | 工程量清单综合单价分析表 | 工程量清单综合单价分析表 | 工程量清单综合单价分析表 | 工程量清单综合单价分析表 | 工程量清单综合单价分析表 | 工程量清单综合单价分析表 | 工程量清单综合单价分析表 | 工程量清单综合单价分析表 | 工程量清单综合单价分析表
工程名称:百色市田阳区2024年生猪养殖项目 | 工程名称:百色市田阳区2024年生猪养殖项目 | 工程名称:百色市田阳区2024年生猪养殖项目 | 工程名称:百色市田阳区2024年生猪养殖项目 | 工程名称:百色市田阳区2024年生猪养殖项目 | 工程名称:百色市田阳区2024年生猪养殖项目 | 工程名称:百色市田阳区2024年生猪养殖项目 | 工程名称:百色市田阳区2024年生猪养殖项目 | 工程名称:百色市田阳区2024年生猪养殖项目 | 工程名称:百色市田阳区2024年生猪养殖项目 | 工程名称:百色市田阳区2024年生猪养殖项目 | 第49页 共124页 | 第49页 共124页 | 第49页 共124页 | 第49页 共124页
序号 | 项目编码 | 项目名称及项目 特征描述 | 单位 | 工程量 | 综合单价 (元) | 综合单价 | 综合单价 | 综合单价 | 综合单价 | 综合单价 | 综合单价 | 综合单价 | 综合单价
序号 | 项目编码 | 项目名称及项目 特征描述 | 单位 | 工程量 | 综合单价 (元) | 人工费 | 材料费 | 材料费 | 机械费 | 管理费 | 管理费 | 利润 | 其中:
序号 | 项目编码 | 项目名称及项目 特征描述 | 单位 | 工程量 | 综合单价 (元) | 人工费 | 附材费 | 主材费 | 机械费 | 管理费 | 管理费 | 利润 | 暂估价
3、60厚中砂铺垫
4、素土夯实
5、做法详：11ZJ901 4/5
| A4-59换 | 散水 混凝土60mm厚 水泥砂浆面20mm{换:碎石 GD40 商品普通砼 C15 换:水泥砂浆 1∶1} | 100㎡ | 0.0924 | 7386.29 | 1839.11 | 4718.35 |  | 44.63 | 624.84 | 624.84 | 159.36
| A1-83 | 人工原土打夯 | 100㎡ | 0.0924 | 127.42 | 95.76 |  |  | 18.06 | 10.81 | 10.81 | 2.79
198 | 010515001011 | 现浇构件螺纹钢制安 10以内 | t | 0.063 | 5332.68 | 1014.03 | 3870.44 |  | 18.41 | 342.46 | 342.46 | 87.34
| A4-240 | 现浇构件螺纹钢制安 10以内 | t | 0.063 | 5332.68 | 1014.03 | 3870.44 |  | 18.41 | 342.46 | 342.46 | 87.34
199 | 010515001012 | 现浇构件螺纹钢制安 10以上 | t | 0.167 | 4865.25 | 601.07 | 3848.91 |  | 116.53 | 238.03 | 238.03 | 60.71
| A4-241换 | 现浇构件螺纹钢制安 10以上 | t | 0.167 | 4865.25 | 601.07 | 3848.91 |  | 116.53 | 238.03 | 238.03 | 60.71
200 | 桂010515011001 | 砖砌体加固钢筋 不绑扎 | t | 0.016 | 5263.07 | 1012.32 | 3809.2 |  | 14.21 | 340.5 | 340.50 | 86.84
| A4-318 | 砖砌体加固钢筋 不绑扎 | t | 0.016 | 5263.07 | 1012.32 | 3809.2 |  | 14.21 | 340.5 | 340.50 | 86.84
201 | 010516002002 | 铁件 | t | 0.070 | 8753.88 | 2265.75 | 5544.9 |  |  | 751.55 | 751.55 | 191.68
| A4-326 | 铁件 预埋铁件 | t | 0.070 | 8753.88 | 2265.75 | 5544.9 |  |  | 751.55 | 751.55 | 191.68
A.6 金属结构工程
202 | 010606002003 | 钢檩条 | t | 0.079 | 5419.06 | 688.28 | 4063.72 |  | 268.68 | 317.42 | 317.42 | 80.96
1、檩条类型:C80×40×15×20
2、钢材品种、规格:Q235B,热镀锌
3、焊接要求：焊接方式及焊接材料符合设计要求
4、工作内容：制作、安装、损耗、场内运输
表－09 | 表－09 | 表－09 | 表－09 | 表－09 | 表－09 | 表－09 | 表－09 | 表－09 | 表－09 | 表－09 | 表－09 | 表－09 | 表－09
工程量清单综合单价分析表 | 工程量清单综合单价分析表 | 工程量清单综合单价分析表 | 工程量清单综合单价分析表 | 工程量清单综合单价分析表 | 工程量清单综合单价分析表 | 工程量清单综合单价分析表 | 工程量清单综合单价分析表 | 工程量清单综合单价分析表 | 工程量清单综合单价分析表 | 工程量清单综合单价分析表 | 工程量清单综合单价分析表 | 工程量清单综合单价分析表 | 工程量清单综合单价分析表 | 工程量清单综合单价分析表
工程名称:百色市田阳区2024年生猪养殖项目 | 工程名称:百色市田阳区2024年生猪养殖项目 | 工程名称:百色市田阳区2024年生猪养殖项目 | 工程名称:百色市田阳区2024年生猪养殖项目 | 工程名称:百色市田阳区2024年生猪养殖项目 | 工程名称:百色市田阳区2024年生猪养殖项目 | 工程名称:百色市田阳区2024年生猪养殖项目 | 工程名称:百色市田阳区2024年生猪养殖项目 | 工程名称:百色市田阳区2024年生猪养殖项目 | 工程名称:百色市田阳区2024年生猪养殖项目 | 工程名称:百色市田阳区2024年生猪养殖项目 | 第50页 共124页 | 第50页 共124页 | 第50页 共124页 | 第50页 共124页
序号 | 项目编码 | 项目名称及项目 特征描述 | 单位 | 工程量 | 综合单价 (元) | 综合单价 | 综合单价 | 综合单价 | 综合单价 | 综合单价 | 综合单价 | 综合单价 | 综合单价
序号 | 项目编码 | 项目名称及项目 特征描述 | 单位 | 工程量 | 综合单价 (元) | 人工费 | 材料费 | 材料费 | 机械费 | 管理费 | 管理费 | 利润 | 其中:
序号 | 项目编码 | 项目名称及项目 特征描述 | 单位 | 工程量 | 综合单价 (元) | 人工费 | 附材费 | 主材费 | 机械费 | 管理费 | 管理费 | 利润 | 暂估价
| A6-33 | C型钢檩条制作 | t | 0.079 | 4754.14 | 348.84 | 4050.55 |  | 147.94 | 164.78 | 164.78 | 42.03
| A6-87 | C型钢檩条 安装 | t | 0.079 | 664.92 | 339.44 | 13.17 |  | 120.74 | 152.64 | 152.64 | 38.93
203 | 010516002003 | 一般铁件 | t | 0.007 | 9808.88 | 2094.75 | 5726.96 |  | 787.35 | 955.99 | 955.99 | 243.83
1、类型：垫板100×100×6；4M8普通螺栓，长100mm
| A4-327 | 铁件 一般铁件 | t | 0.007 | 9808.88 | 2094.75 | 5726.96 |  | 787.35 | 955.99 | 955.99 | 243.83
A.8 保温、隔热、防腐工程
204 | 010901002001 | 镀铝锌彩涂钢板屋面 | ㎡ | 26.00 | 59.69 | 15 | 38.44 |  |  | 4.98 | 4.98 | 1.27
1、厚度：50mm
2、双面彩钢岩棉瓦
| A7-28换 | 彩钢板芯 屋面板 板厚100mm | 100㎡ | 0.2600 | 5968.33 | 1500 | 3843.88 |  |  | 497.55 | 497.55 | 126.9
A.9 楼地面工程
205 | 011101001003 | 水泥砂浆楼地面 | ㎡ | 15.96 | 69.62 | 12.6 | 51.6 |  | 0.12 | 4.22 | 4.22 | 1.08
部位：消毒间
1、100厚C25混凝土随打随光面
2、70厚碎石垫层
3、素土夯实,压实系数0.94
4、部位：消毒间
| A3-98换 | 砾(碎)石垫层 干铺 | 10 | 0.112 | 1902.02 | 574.56 | 1079.64 |  | 6.1 | 192.6 | 192.60 | 49.12
| A4-70换 | 混凝土地面 20cm[实际10]{换:碎石 GD20 商品普通砼 C25[商品砼]} | 100㎡ | 0.1596 | 5626.34 | 856.67 | 4402.09 |  | 7.73 | 286.72 | 286.72 | 73.13
表－09 | 表－09 | 表－09 | 表－09 | 表－09 | 表－09 | 表－09 | 表－09 | 表－09 | 表－09 | 表－09 | 表－09 | 表－09 | 表－09
工程量清单综合单价分析表 | 工程量清单综合单价分析表 | 工程量清单综合单价分析表 | 工程量清单综合单价分析表 | 工程量清单综合单价分析表 | 工程量清单综合单价分析表 | 工程量清单综合单价分析表 | 工程量清单综合单价分析表 | 工程量清单综合单价分析表 | 工程量清单综合单价分析表 | 工程量清单综合单价分析表 | 工程量清单综合单价分析表 | 工程量清单综合单价分析表 | 工程量清单综合单价分析表 | 工程量清单综合单价分析表
工程名称:百色市田阳区2024年生猪养殖项目 | 工程名称:百色市田阳区2024年生猪养殖项目 | 工程名称:百色市田阳区2024年生猪养殖项目 | 工程名称:百色市田阳区2024年生猪养殖项目 | 工程名称:百色市田阳区2024年生猪养殖项目 | 工程名称:百色市田阳区2024年生猪养殖项目 | 工程名称:百色市田阳区2024年生猪养殖项目 | 工程名称:百色市田阳区2024年生猪养殖项目 | 工程名称:百色市田阳区2024年生猪养殖项目 | 工程名称:百色市田阳区2024年生猪养殖项目 | 工程名称:百色市田阳区2024年生猪养殖项目 | 第51页 共124页 | 第51页 共124页 | 第51页 共124页 | 第51页 共124页
序号 | 项目编码 | 项目名称及项目 特征描述 | 单位 | 工程量 | 综合单价 (元) | 综合单价 | 综合单价 | 综合单价 | 综合单价 | 综合单价 | 综合单价 | 综合单价 | 综合单价
序号 | 项目编码 | 项目名称及项目 特征描述 | 单位 | 工程量 | 综合单价 (元) | 人工费 | 材料费 | 材料费 | 机械费 | 管理费 | 管理费 | 利润 | 其中:
序号 | 项目编码 | 项目名称及项目 特征描述 | 单位 | 工程量 | 综合单价 (元) | 人工费 | 附材费 | 主材费 | 机械费 | 管理费 | 管理费 | 利润 | 暂估价
A.12 门窗工程
206 | 010801001001 | 成品木门 | ㎡ | 8.40 | 302.95 | 14.05 | 284.07 |  |  | 3.84 | 3.84 | 0.99
| A12-28换 | 装饰成品门 安装 | 100㎡ | 0.0840 | 30294.35 | 1404.81 | 28406.85 |  |  | 383.51 | 383.51 | 99.18
207 | 桂010811002001 | 门窗周边塞缝 | m | 20.80 | 8.06 | 5.54 | 0.62 |  |  | 1.51 | 1.51 | 0.39
| A12-166换 | 门窗周边塞缝 水泥砂浆1:2.5{换:水泥砂浆 1∶2.5} | 100m | 0.2080 | 806.96 | 554.4 | 62.07 |  |  | 151.35 | 151.35 | 39.14
| 13. | A.13 油漆、涂料、裱糊工程
208 | 011405001004 | 金属面除锈 | ㎡ | 3.00 | 11 | 2.19 | 0.28 |  | 5.79 | 2.18 | 2.18 | 0.56
喷砂除锈Sa2.5级
| A13-138 | 钢结构 抛丸除锈 | 100㎡ | 0.0300 | 1100.22 | 218.88 | 27.56 |  | 579.47 | 217.95 | 217.95 | 56.36
209 | 011405001005 | 金属面油漆 | ㎡ | 3.00 | 4.44 | 2.51 | 1.06 |  |  | 0.69 | 0.69 | 0.18
防锈底漆一道
| A13-140 | 红丹防锈漆 金属面 一遍 | 100㎡ | 0.0300 | 443.68 | 251.46 | 105.82 |  |  | 68.65 | 68.65 | 17.75
210 | 011405001006 | 金属面油漆 | ㎡ | 3.00 | 19.03 | 5.73 | 11.34 |  |  | 1.56 | 1.56 | 0.4
面漆：面层环氧树脂封闭漆1遍，工膜总厚度不小于25μm
| A13-172 | 环氧云铁漆 金属面 一遍 | 100㎡ | 0.0300 | 1903.92 | 573.21 | 1133.75 |  |  | 156.49 | 156.49 | 40.47
单价措施项目
| 011701 | 脚手架工程
211 | 桂011701001003 | 扣件式钢管外脚手架 | ㎡ | 53.69 | 23.09 | 13.83 | 2.66 |  | 0.6 | 4.78 | 4.78 | 1.22
1、脚手架高度：10M以内
表－09 | 表－09 | 表－09 | 表－09 | 表－09 | 表－09 | 表－09 | 表－09 | 表－09 | 表－09 | 表－09 | 表－09 | 表－09 | 表－09
工程量清单综合单价分析表 | 工程量清单综合单价分析表 | 工程量清单综合单价分析表 | 工程量清单综合单价分析表 | 工程量清单综合单价分析表 | 工程量清单综合单价分析表 | 工程量清单综合单价分析表 | 工程量清单综合单价分析表 | 工程量清单综合单价分析表 | 工程量清单综合单价分析表 | 工程量清单综合单价分析表 | 工程量清单综合单价分析表 | 工程量清单综合单价分析表 | 工程量清单综合单价分析表 | 工程量清单综合单价分析表
工程名称:百色市田阳区2024年生猪养殖项目 | 工程名称:百色市田阳区2024年生猪养殖项目 | 工程名称:百色市田阳区2024年生猪养殖项目 | 工程名称:百色市田阳区2024年生猪养殖项目 | 工程名称:百色市田阳区2024年生猪养殖项目 | 工程名称:百色市田阳区2024年生猪养殖项目 | 工程名称:百色市田阳区2024年生猪养殖项目 | 工程名称:百色市田阳区2024年生猪养殖项目 | 工程名称:百色市田阳区2024年生猪养殖项目 | 工程名称:百色市田阳区2024年生猪养殖项目 | 工程名称:百色市田阳区2024年生猪养殖项目 | 第52页 共124页 | 第52页 共124页 | 第52页 共124页 | 第52页 共124页
序号 | 项目编码 | 项目名称及项目 特征描述 | 单位 | 工程量 | 综合单价 (元) | 综合单价 | 综合单价 | 综合单价 | 综合单价 | 综合单价 | 综合单价 | 综合单价 | 综合单价
序号 | 项目编码 | 项目名称及项目 特征描述 | 单位 | 工程量 | 综合单价 (元) | 人工费 | 材料费 | 材料费 | 机械费 | 管理费 | 管理费 | 利润 | 其中:
序号 | 项目编码 | 项目名称及项目 特征描述 | 单位 | 工程量 | 综合单价 (元) | 人工费 | 附材费 | 主材费 | 机械费 | 管理费 | 管理费 | 利润 | 暂估价
| A15-5 | 扣件式钢管外脚手架 双排 10m以内 | 100㎡ | 0.5369 | 2308.44 | 1382.54 | 265.8 |  | 59.7 | 478.39 | 478.39 | 122.01
| 011702 | 混凝土模板及支架(撑)
212 | 011702001009 | 带形基础 | ㎡ | 7.52 | 45.42 | 24.57 | 9.99 |  | 0.44 | 8.3 | 8.30 | 2.12
1、模板材质：胶合模板
2、模板支撑材质：木支撑
| A17-4 | 带形基础 无筋混凝土 胶合板模板 木支撑 | 100㎡ | 0.0752 | 4541.85 | 2457.27 | 999.42 |  | 43.92 | 829.64 | 829.64 | 211.6
213 | 011702003003 | 构造柱 | ㎡ | 10.94 | 60.51 | 31.73 | 15.17 |  | 0.28 | 10.62 | 10.62 | 2.71
1、模板材质：胶合模板
2、模板支撑材质：木支撑
| A17-58 | 构造柱 胶合板模板 木支撑 | 100㎡ | 0.1094 | 6050.79 | 3172.91 | 1517.22 |  | 28.09 | 1061.77 | 1061.77 | 270.8
214 | 011702008004 | 圈梁 | ㎡ | 8.64 | 45.3 | 25.44 | 8.83 |  | 0.31 | 8.54 | 8.54 | 2.18
1、模板材质：胶合模板
2、模板支撑材质：木支撑
| A17-72 | 圈梁 直形 胶合板模板 木支撑 | 100㎡ | 0.0864 | 4530.54 | 2544.48 | 883.01 |  | 30.91 | 854.26 | 854.26 | 217.88
215 | 011702009001 | 过梁 | ㎡ | 2.88 | 79.61 | 41.06 | 20.47 |  | 0.7 | 13.85 | 13.85 | 3.53
1、模板材质：胶合模板
2、模板支撑材质：木支撑
| A17-76 | 过梁 胶合板模板 木支撑 | 100㎡ | 0.0288 | 7961.12 | 4105.71 | 2046.79 |  | 70.19 | 1385.15 | 1385.15 | 353.28
216 | 011702029001 | 混凝土散水 | ㎡ | 13.44 | 8.54 | 4.21 | 2.57 |  |  | 1.4 | 1.40 | 0.36
表－09 | 表－09 | 表－09 | 表－09 | 表－09 | 表－09 | 表－09 | 表－09 | 表－09 | 表－09 | 表－09 | 表－09 | 表－09 | 表－09
工程量清单综合单价分析表 | 工程量清单综合单价分析表 | 工程量清单综合单价分析表 | 工程量清单综合单价分析表 | 工程量清单综合单价分析表 | 工程量清单综合单价分析表 | 工程量清单综合单价分析表 | 工程量清单综合单价分析表 | 工程量清单综合单价分析表 | 工程量清单综合单价分析表 | 工程量清单综合单价分析表 | 工程量清单综合单价分析表 | 工程量清单综合单价分析表 | 工程量清单综合单价分析表 | 工程量清单综合单价分析表
工程名称:百色市田阳区2024年生猪养殖项目 | 工程名称:百色市田阳区2024年生猪养殖项目 | 工程名称:百色市田阳区2024年生猪养殖项目 | 工程名称:百色市田阳区2024年生猪养殖项目 | 工程名称:百色市田阳区2024年生猪养殖项目 | 工程名称:百色市田阳区2024年生猪养殖项目 | 工程名称:百色市田阳区2024年生猪养殖项目 | 工程名称:百色市田阳区2024年生猪养殖项目 | 工程名称:百色市田阳区2024年生猪养殖项目 | 工程名称:百色市田阳区2024年生猪养殖项目 | 工程名称:百色市田阳区2024年生猪养殖项目 | 第53页 共124页 | 第53页 共124页 | 第53页 共124页 | 第53页 共124页
序号 | 项目编码 | 项目名称及项目 特征描述 | 单位 | 工程量 | 综合单价 (元) | 综合单价 | 综合单价 | 综合单价 | 综合单价 | 综合单价 | 综合单价 | 综合单价 | 综合单价
序号 | 项目编码 | 项目名称及项目 特征描述 | 单位 | 工程量 | 综合单价 (元) | 人工费 | 材料费 | 材料费 | 机械费 | 管理费 | 管理费 | 利润 | 其中:
序号 | 项目编码 | 项目名称及项目 特征描述 | 单位 | 工程量 | 综合单价 (元) | 人工费 | 附材费 | 主材费 | 机械费 | 管理费 | 管理费 | 利润 | 暂估价
1、模板材质：木模板
2、模板支撑材质：木支撑
| A17-123 | 混凝土散水 混凝土60mm厚 木模板木支撑 | 100㎡ | 0.1344 | 852.33 | 420.66 | 256.55 |  |  | 139.53 | 139.53 | 35.59
| 011703 | 垂直运输
217 | 011703001001 | 建筑物垂直运输高度 20m以内 混合结构 卷扬机 | ㎡ | 18.48 | 21.61 | 机械费: 19.31; 管理费: 1.83; 管理费: 1.83; 利润: 0.47
| A16-1 | 建筑物垂直运输高度 20m以内 混合结构 卷扬机 | 100㎡ | 0.1848 | 2161.83 | 机械费: 1931.07; 管理费: 183.45; 管理费: 183.45; 利润: 47.31
管理用房-建筑工程
分部分项工程
A.1 土（石）方工程
218 | 010101003005 | 挖沟槽土方 |  | 130.60 | 9.28 | 3.59 |  |  | 4.7 | 0.79 | 0.79 | 0.2
1、土壤类别:三类土
2、挖土深度:1m
| A1-19换 | 液压挖掘机挖土斗容量(1.25) | 1000 | 0.11754 | 6427.66 | 522.72 |  |  | 5218.82 | 545.45 | 545.45 | 140.67
| A1-9 | 人工挖沟槽(基坑) 三类土 深 2m以内 | 100 | 0.1306 | 3494.87 | 3117.6 |  |  | 4.22 | 296.57 | 296.57 | 76.48
219 | 010103001010 | 回填方 |  | 99.33 | 3.79 | 0.43 |  |  | 2.96 | 0.32 | 0.32 | 0.08
1、密实度:0.94
2、填方材料品种:原土回填
| A1-105 | 挖掘机回填 土 | 100 | 0.9933 | 379.9 | 43.2 |  |  | 296.15 | 32.24 | 32.24 | 8.31
220 | 010103002013 | 余土弃置 |  | 31.27 | 6.79 | 0.43 |  |  | 5.63 | 0.58 | 0.58 | 0.15
表－09 | 表－09 | 表－09 | 表－09 | 表－09 | 表－09 | 表－09 | 表－09 | 表－09 | 表－09 | 表－09 | 表－09 | 表－09 | 表－09
工程量清单综合单价分析表 | 工程量清单综合单价分析表 | 工程量清单综合单价分析表 | 工程量清单综合单价分析表 | 工程量清单综合单价分析表 | 工程量清单综合单价分析表 | 工程量清单综合单价分析表 | 工程量清单综合单价分析表 | 工程量清单综合单价分析表 | 工程量清单综合单价分析表 | 工程量清单综合单价分析表 | 工程量清单综合单价分析表 | 工程量清单综合单价分析表 | 工程量清单综合单价分析表 | 工程量清单综合单价分析表
工程名称:百色市田阳区2024年生猪养殖项目 | 工程名称:百色市田阳区2024年生猪养殖项目 | 工程名称:百色市田阳区2024年生猪养殖项目 | 工程名称:百色市田阳区2024年生猪养殖项目 | 工程名称:百色市田阳区2024年生猪养殖项目 | 工程名称:百色市田阳区2024年生猪养殖项目 | 工程名称:百色市田阳区2024年生猪养殖项目 | 工程名称:百色市田阳区2024年生猪养殖项目 | 工程名称:百色市田阳区2024年生猪养殖项目 | 工程名称:百色市田阳区2024年生猪养殖项目 | 工程名称:百色市田阳区2024年生猪养殖项目 | 第54页 共124页 | 第54页 共124页 | 第54页 共124页 | 第54页 共124页
序号 | 项目编码 | 项目名称及项目 特征描述 | 单位 | 工程量 | 综合单价 (元) | 综合单价 | 综合单价 | 综合单价 | 综合单价 | 综合单价 | 综合单价 | 综合单价 | 综合单价
序号 | 项目编码 | 项目名称及项目 特征描述 | 单位 | 工程量 | 综合单价 (元) | 人工费 | 材料费 | 材料费 | 机械费 | 管理费 | 管理费 | 利润 | 其中:
序号 | 项目编码 | 项目名称及项目 特征描述 | 单位 | 工程量 | 综合单价 (元) | 人工费 | 附材费 | 主材费 | 机械费 | 管理费 | 管理费 | 利润 | 暂估价
1、运距:1km
| A1-156换 | 液压挖掘机挖土 斗容量1 自卸汽车运土(运距1km以内) 10t | 1000 | 0.03127 | 6781.13 | 432 |  |  | 5625.29 | 575.44 | 575.44 | 148.4
A.3 砌筑工程
221 | 010401004005 | 多孔砖墙 |  | 123.77 | 454.1 | 143.56 | 247.97 |  | 1.98 | 48.28 | 48.28 | 12.31
1、部位:内外墙
2、厚度：190mm
3、砖品种、规格、强度等级:混凝土空心砖块
4、砂浆种类、强度等级:M5水泥砂浆
| A3-52换 | 小型空心砌块墙 墙体厚度 19cm{换:水泥砂浆中砂M5 换:碎石 GD20 中砂水泥 32.5 C20} | 10 | 12.377 | 4540.93 | 1435.55 | 2479.66 |  | 19.84 | 482.75 | 482.75 | 123.13
222 | 010401004006 | 多孔砖墙 |  | 4.71 | 526.99 | 155.87 | 303.43 |  | 1.98 | 52.36 | 52.36 | 13.35
1、部位:内墙
2、厚度：120mm
3、砖品种、规格、强度等级:混凝土空心砖块
4、砂浆种类、强度等级:M5水泥砂浆
| A3-51换 | 小型空心砌块墙 墙体厚度 12cm{换:水泥砂浆中砂M5 换:碎石 GD20 中砂水泥 32.5 C20} | 10 | 0.471 | 5269.9 | 1558.67 | 3034.26 |  | 19.84 | 523.59 | 523.59 | 133.54
A.4 混凝土及钢筋混凝土工程
223 | 010501002003 | 带形基础 |  | 9.31 | 509.86 | 62.5 | 420.17 |  | 0.83 | 21 | 21.00 | 5.36
1、混凝土种类:普通商品砼
表－09 | 表－09 | 表－09 | 表－09 | 表－09 | 表－09 | 表－09 | 表－09 | 表－09 | 表－09 | 表－09 | 表－09 | 表－09 | 表－09
工程量清单综合单价分析表 | 工程量清单综合单价分析表 | 工程量清单综合单价分析表 | 工程量清单综合单价分析表 | 工程量清单综合单价分析表 | 工程量清单综合单价分析表 | 工程量清单综合单价分析表 | 工程量清单综合单价分析表 | 工程量清单综合单价分析表 | 工程量清单综合单价分析表 | 工程量清单综合单价分析表 | 工程量清单综合单价分析表 | 工程量清单综合单价分析表 | 工程量清单综合单价分析表 | 工程量清单综合单价分析表
工程名称:百色市田阳区2024年生猪养殖项目 | 工程名称:百色市田阳区2024年生猪养殖项目 | 工程名称:百色市田阳区2024年生猪养殖项目 | 工程名称:百色市田阳区2024年生猪养殖项目 | 工程名称:百色市田阳区2024年生猪养殖项目 | 工程名称:百色市田阳区2024年生猪养殖项目 | 工程名称:百色市田阳区2024年生猪养殖项目 | 工程名称:百色市田阳区2024年生猪养殖项目 | 工程名称:百色市田阳区2024年生猪养殖项目 | 工程名称:百色市田阳区2024年生猪养殖项目 | 工程名称:百色市田阳区2024年生猪养殖项目 | 第55页 共124页 | 第55页 共124页 | 第55页 共124页 | 第55页 共124页
序号 | 项目编码 | 项目名称及项目 特征描述 | 单位 | 工程量 | 综合单价 (元) | 综合单价 | 综合单价 | 综合单价 | 综合单价 | 综合单价 | 综合单价 | 综合单价 | 综合单价
序号 | 项目编码 | 项目名称及项目 特征描述 | 单位 | 工程量 | 综合单价 (元) | 人工费 | 材料费 | 材料费 | 机械费 | 管理费 | 管理费 | 利润 | 其中:
序号 | 项目编码 | 项目名称及项目 特征描述 | 单位 | 工程量 | 综合单价 (元) | 人工费 | 附材费 | 主材费 | 机械费 | 管理费 | 管理费 | 利润 | 暂估价
2、混凝土强度等级:C20
| A4-5换 | 带形基础 混凝土{换:碎石 GD40 商品普通砼 C20[商品砼]} | 10 | 0.931 | 5098.49 | 624.96 | 4201.67 |  | 8.25 | 210.04 | 210.04 | 53.57
224 | 010502002004 | 构造柱 |  | 2.73 | 585.94 | 109.27 | 429.3 |  | 1.33 | 36.68 | 36.68 | 9.36
1、混凝土种类:普通商品砼
2、混凝土强度等级:C25
| A4-20换 | 混凝土柱 构造柱{换:碎石 GD40 商品普通砼 C25[商品砼]} | 10 | 0.273 | 5859.36 | 1092.65 | 4293.03 |  | 13.28 | 366.84 | 366.84 | 93.56
225 | 010503004005 | 地圈梁 |  | 7.18 | 573.05 | 98.41 | 432.49 |  | 0.83 | 32.92 | 32.92 | 8.4
1、混凝土种类:普通商品砼
2、混凝土强度等级:C25
| A4-24换 | 混凝土 圈梁{换:碎石 GD40 商品普通砼 C25[商品砼]} | 10 | 0.718 | 5730.27 | 984.06 | 4324.86 |  | 8.25 | 329.15 | 329.15 | 83.95
226 | 010503004006 | 圈梁 |  | 7.62 | 573.05 | 98.41 | 432.49 |  | 0.83 | 32.92 | 32.92 | 8.4
1、混凝土种类:普通商品砼
2、混凝土强度等级:C25
| A4-24换 | 混凝土 圈梁{换:碎石 GD40 商品普通砼 C25[商品砼]} | 10 | 0.762 | 5730.27 | 984.06 | 4324.86 |  | 8.25 | 329.15 | 329.15 | 83.95
227 | 010503005002 | 过梁 |  | 2.90 | 597.64 | 111.57 | 437.73 |  | 1.34 | 37.45 | 37.45 | 9.55
1、混凝土种类:普通商品砼
2、混凝土强度等级:C25
表－09 | 表－09 | 表－09 | 表－09 | 表－09 | 表－09 | 表－09 | 表－09 | 表－09 | 表－09 | 表－09 | 表－09 | 表－09 | 表－09
工程量清单综合单价分析表 | 工程量清单综合单价分析表 | 工程量清单综合单价分析表 | 工程量清单综合单价分析表 | 工程量清单综合单价分析表 | 工程量清单综合单价分析表 | 工程量清单综合单价分析表 | 工程量清单综合单价分析表 | 工程量清单综合单价分析表 | 工程量清单综合单价分析表 | 工程量清单综合单价分析表 | 工程量清单综合单价分析表 | 工程量清单综合单价分析表 | 工程量清单综合单价分析表 | 工程量清单综合单价分析表
工程名称:百色市田阳区2024年生猪养殖项目 | 工程名称:百色市田阳区2024年生猪养殖项目 | 工程名称:百色市田阳区2024年生猪养殖项目 | 工程名称:百色市田阳区2024年生猪养殖项目 | 工程名称:百色市田阳区2024年生猪养殖项目 | 工程名称:百色市田阳区2024年生猪养殖项目 | 工程名称:百色市田阳区2024年生猪养殖项目 | 工程名称:百色市田阳区2024年生猪养殖项目 | 工程名称:百色市田阳区2024年生猪养殖项目 | 工程名称:百色市田阳区2024年生猪养殖项目 | 工程名称:百色市田阳区2024年生猪养殖项目 | 第56页 共124页 | 第56页 共124页 | 第56页 共124页 | 第56页 共124页
序号 | 项目编码 | 项目名称及项目 特征描述 | 单位 | 工程量 | 综合单价 (元) | 综合单价 | 综合单价 | 综合单价 | 综合单价 | 综合单价 | 综合单价 | 综合单价 | 综合单价
序号 | 项目编码 | 项目名称及项目 特征描述 | 单位 | 工程量 | 综合单价 (元) | 人工费 | 材料费 | 材料费 | 机械费 | 管理费 | 管理费 | 利润 | 其中:
序号 | 项目编码 | 项目名称及项目 特征描述 | 单位 | 工程量 | 综合单价 (元) | 人工费 | 附材费 | 主材费 | 机械费 | 管理费 | 管理费 | 利润 | 暂估价
| A4-25换 | 混凝土 过梁{换:碎石 GD40 商品普通砼 C25[商品砼]} | 10 | 0.290 | 5976.47 | 1115.73 | 4377.3 |  | 13.39 | 374.53 | 374.53 | 95.52
228 | 010507001003 | 水泥面层坡道 | ㎡ | 16.92 | 85.54 | 26.24 | 47.83 |  | 0.63 | 8.64 | 8.64 | 2.2
1、20厚1：2水泥砂浆面层，钢筋压纹防滑条横向中距160~300，凹入坡道面4素水泥砂浆一道（内掺建筑胶）
2、60厚C20混凝土
3、150厚碎石压实，宽出面层300
4、素土夯实（坡度按工程设计）
| A4-59换 | 散水 混凝土60mm厚 水泥砂浆面20mm{换:水泥砂浆 1∶2.5 换:碎石 GD40 商品普通砼 C20[商品砼]} | 100㎡ | 0.1692 | 7265.59 | 2056.14 | 4290.26 |  | 44.63 | 696.83 | 696.83 | 177.73
| A3-88换 | 原土 夯砾/碎石 垫层 | 100㎡ | 0.1692 | 1161.66 | 471.96 | 493.22 |  |  | 156.55 | 156.55 | 39.93
| A1-83 | 人工原土打夯 | 100㎡ | 0.1692 | 127.42 | 95.76 |  |  | 18.06 | 10.81 | 10.81 | 2.79
229 | 010507001004 | 散水 | ㎡ | 37.15 | 78.22 | 21.52 | 47.18 |  | 0.63 | 7.08 | 7.08 | 1.81
1、宽度：600mm
2、60厚C15混凝土，面加5厚1：1水泥砂浆随打随抹光
3、60厚中砂铺垫
4、素土夯实
5、做法详：11ZJ901 4/5
| A4-59换 | 散水 混凝土60mm厚 水泥砂浆面20mm{换:水泥砂浆 1∶1 换:碎石 GD40 商品普通砼 C15[商品砼]} | 100㎡ | 0.3715 | 7693.68 | 2056.14 | 4718.35 |  | 44.63 | 696.83 | 696.83 | 177.73
| A1-83 | 人工原土打夯 | 100㎡ | 0.3715 | 127.42 | 95.76 |  |  | 18.06 | 10.81 | 10.81 | 2.79
表－09 | 表－09 | 表－09 | 表－09 | 表－09 | 表－09 | 表－09 | 表－09 | 表－09 | 表－09 | 表－09 | 表－09 | 表－09 | 表－09
工程量清单综合单价分析表 | 工程量清单综合单价分析表 | 工程量清单综合单价分析表 | 工程量清单综合单价分析表 | 工程量清单综合单价分析表 | 工程量清单综合单价分析表 | 工程量清单综合单价分析表 | 工程量清单综合单价分析表 | 工程量清单综合单价分析表 | 工程量清单综合单价分析表 | 工程量清单综合单价分析表 | 工程量清单综合单价分析表 | 工程量清单综合单价分析表 | 工程量清单综合单价分析表 | 工程量清单综合单价分析表
工程名称:百色市田阳区2024年生猪养殖项目 | 工程名称:百色市田阳区2024年生猪养殖项目 | 工程名称:百色市田阳区2024年生猪养殖项目 | 工程名称:百色市田阳区2024年生猪养殖项目 | 工程名称:百色市田阳区2024年生猪养殖项目 | 工程名称:百色市田阳区2024年生猪养殖项目 | 工程名称:百色市田阳区2024年生猪养殖项目 | 工程名称:百色市田阳区2024年生猪养殖项目 | 工程名称:百色市田阳区2024年生猪养殖项目 | 工程名称:百色市田阳区2024年生猪养殖项目 | 工程名称:百色市田阳区2024年生猪养殖项目 | 第57页 共124页 | 第57页 共124页 | 第57页 共124页 | 第57页 共124页
序号 | 项目编码 | 项目名称及项目 特征描述 | 单位 | 工程量 | 综合单价 (元) | 综合单价 | 综合单价 | 综合单价 | 综合单价 | 综合单价 | 综合单价 | 综合单价 | 综合单价
序号 | 项目编码 | 项目名称及项目 特征描述 | 单位 | 工程量 | 综合单价 (元) | 人工费 | 材料费 | 材料费 | 机械费 | 管理费 | 管理费 | 利润 | 其中:
序号 | 项目编码 | 项目名称及项目 特征描述 | 单位 | 工程量 | 综合单价 (元) | 人工费 | 附材费 | 主材费 | 机械费 | 管理费 | 管理费 | 利润 | 暂估价
230 | 010507004001 | 台阶 |  | 3.97 | 1009.89 | 211.61 | 705.06 |  | 3.62 | 71.39 | 71.39 | 18.21
1、100厚C15混凝土
2、100厚1：3：6石灰，砂，碎石三合土
3、素土夯实
4、做法详：11ZJ901 4/9
| A4-58换 | 混凝土 台阶{换:碎石 GD40 商品普通砼 C15[商品砼]} | 10 | 0.397 | 5647.29 | 1013.13 | 4182.06 |  | 21.42 | 343.16 | 343.16 | 87.52
| A3-90换 | 人工拌合 三合土 垫层{换:碎石三合土 1∶3∶6} | 10 | 0.397 | 4451.53 | 1102.95 | 2868.5 |  | 14.77 | 370.75 | 370.75 | 94.56
231 | 010515001013 | 现浇构件螺纹钢制安 10以内 | t | 1.108 | 5332.68 | 1014.03 | 3870.44 |  | 18.41 | 342.46 | 342.46 | 87.34
| A4-240 | 现浇构件螺纹钢制安 10以内 | t | 1.108 | 5332.68 | 1014.03 | 3870.44 |  | 18.41 | 342.46 | 342.46 | 87.34
232 | 010515001014 | 现浇构件螺纹钢制安 10以上 | t | 1.208 | 4865.25 | 601.07 | 3848.91 |  | 116.53 | 238.03 | 238.03 | 60.71
| A4-241换 | 现浇构件螺纹钢制安 10以上 | t | 1.208 | 4865.25 | 601.07 | 3848.91 |  | 116.53 | 238.03 | 238.03 | 60.71
233 | 桂010515011002 | 砖砌体加固钢筋 不绑扎 | t | 0.085 | 5263.07 | 1012.32 | 3809.2 |  | 14.21 | 340.5 | 340.50 | 86.84
| A4-318 | 砖砌体加固钢筋 不绑扎 | t | 0.085 | 5263.07 | 1012.32 | 3809.2 |  | 14.21 | 340.5 | 340.50 | 86.84
A.6 金属结构工程
234 | 010606001001 | 钢支撑、钢拉条 | t | 1.260 | 6101.69 | 510.01 | 4379.52 |  | 705.95 | 403.34 | 403.34 | 102.87
1、材料类型:DN50×3.0、DN42×2.5
2、钢材品种、规格:Q235B,热镀锌
3、焊接要求：焊接方式及焊接材料符合设计要求
4、工作内容：制作、安装、损耗、场内运输
表－09 | 表－09 | 表－09 | 表－09 | 表－09 | 表－09 | 表－09 | 表－09 | 表－09 | 表－09 | 表－09 | 表－09 | 表－09 | 表－09
工程量清单综合单价分析表 | 工程量清单综合单价分析表 | 工程量清单综合单价分析表 | 工程量清单综合单价分析表 | 工程量清单综合单价分析表 | 工程量清单综合单价分析表 | 工程量清单综合单价分析表 | 工程量清单综合单价分析表 | 工程量清单综合单价分析表 | 工程量清单综合单价分析表 | 工程量清单综合单价分析表 | 工程量清单综合单价分析表 | 工程量清单综合单价分析表 | 工程量清单综合单价分析表 | 工程量清单综合单价分析表
工程名称:百色市田阳区2024年生猪养殖项目 | 工程名称:百色市田阳区2024年生猪养殖项目 | 工程名称:百色市田阳区2024年生猪养殖项目 | 工程名称:百色市田阳区2024年生猪养殖项目 | 工程名称:百色市田阳区2024年生猪养殖项目 | 工程名称:百色市田阳区2024年生猪养殖项目 | 工程名称:百色市田阳区2024年生猪养殖项目 | 工程名称:百色市田阳区2024年生猪养殖项目 | 工程名称:百色市田阳区2024年生猪养殖项目 | 工程名称:百色市田阳区2024年生猪养殖项目 | 工程名称:百色市田阳区2024年生猪养殖项目 | 第58页 共124页 | 第58页 共124页 | 第58页 共124页 | 第58页 共124页
序号 | 项目编码 | 项目名称及项目 特征描述 | 单位 | 工程量 | 综合单价 (元) | 综合单价 | 综合单价 | 综合单价 | 综合单价 | 综合单价 | 综合单价 | 综合单价 | 综合单价
序号 | 项目编码 | 项目名称及项目 特征描述 | 单位 | 工程量 | 综合单价 (元) | 人工费 | 材料费 | 材料费 | 机械费 | 管理费 | 管理费 | 利润 | 其中:
序号 | 项目编码 | 项目名称及项目 特征描述 | 单位 | 工程量 | 综合单价 (元) | 人工费 | 附材费 | 主材费 | 机械费 | 管理费 | 管理费 | 利润 | 暂估价
| A6-31 | 屋架钢支撑制作 | t | 1.260 | 5386.71 | 340.29 | 4347.78 |  | 393.26 | 243.32 | 243.32 | 62.06
| A6-85 | 屋架钢支撑 安装 | t | 1.260 | 714.98 | 169.72 | 31.74 |  | 312.69 | 160.02 | 160.02 | 40.81
235 | 010606002004 | 钢檩条制安 | t | 1.632 | 4741.39 | 344.14 | 4063.72 |  | 134.34 | 158.71 | 158.71 | 40.48
1、檩条类型:C100×50×15×2.5
2、钢材品种、规格:Q235B,热镀锌
3、焊接要求：焊接方式及焊接材料符合设计要求
4、工作内容：制作、安装、损耗、场内运输
| A6-33 | C型钢檩条制作 | t | 1.632 | 4402.34 | 174.42 | 4050.55 |  | 73.97 | 82.39 | 82.39 | 21.01
| A6-87 | C型钢檩条 安装 | t | 1.632 | 339.05 | 169.72 | 13.17 |  | 60.37 | 76.32 | 76.32 | 19.47
236 | 040901009001 | 预埋铁件 | t | 0.112 | 8753.88 | 2265.75 | 5544.9 |  |  | 751.55 | 751.55 | 191.68
1、类型：垫板200×200×12；4根12钢筋，长150mm
| A4-326 | 铁件 预埋铁件 | t | 0.112 | 8753.88 | 2265.75 | 5544.9 |  |  | 751.55 | 751.55 | 191.68
237 | 010516002004 | 一般铁件 | t | 0.010 | 9808.88 | 2094.75 | 5726.96 |  | 787.35 | 955.99 | 955.99 | 243.83
1、类型：垫板100×100×6；4M8普通螺栓，长100mm
| A4-327 | 铁件 一般铁件 | t | 0.010 | 9808.88 | 2094.75 | 5726.96 |  | 787.35 | 955.99 | 955.99 | 243.83
A.7 屋面及防水工程
238 | 010901002002 | 夹心彩钢瓦屋面 | ㎡ | 529.07 | 60.75 | 15 | 39.5 |  |  | 4.98 | 4.98 | 1.27
1、5cm厚双面彩钢岩棉瓦
| A7-28换 | 彩钢板芯 屋面板 板厚100mm | 100㎡ | 5.2907 | 6074.68 | 1500 | 3950.23 |  |  | 497.55 | 497.55 | 126.9
表－09 | 表－09 | 表－09 | 表－09 | 表－09 | 表－09 | 表－09 | 表－09 | 表－09 | 表－09 | 表－09 | 表－09 | 表－09 | 表－09
工程量清单综合单价分析表 | 工程量清单综合单价分析表 | 工程量清单综合单价分析表 | 工程量清单综合单价分析表 | 工程量清单综合单价分析表 | 工程量清单综合单价分析表 | 工程量清单综合单价分析表 | 工程量清单综合单价分析表 | 工程量清单综合单价分析表 | 工程量清单综合单价分析表 | 工程量清单综合单价分析表 | 工程量清单综合单价分析表 | 工程量清单综合单价分析表 | 工程量清单综合单价分析表 | 工程量清单综合单价分析表
工程名称:百色市田阳区2024年生猪养殖项目 | 工程名称:百色市田阳区2024年生猪养殖项目 | 工程名称:百色市田阳区2024年生猪养殖项目 | 工程名称:百色市田阳区2024年生猪养殖项目 | 工程名称:百色市田阳区2024年生猪养殖项目 | 工程名称:百色市田阳区2024年生猪养殖项目 | 工程名称:百色市田阳区2024年生猪养殖项目 | 工程名称:百色市田阳区2024年生猪养殖项目 | 工程名称:百色市田阳区2024年生猪养殖项目 | 工程名称:百色市田阳区2024年生猪养殖项目 | 工程名称:百色市田阳区2024年生猪养殖项目 | 第59页 共124页 | 第59页 共124页 | 第59页 共124页 | 第59页 共124页
序号 | 项目编码 | 项目名称及项目 特征描述 | 单位 | 工程量 | 综合单价 (元) | 综合单价 | 综合单价 | 综合单价 | 综合单价 | 综合单价 | 综合单价 | 综合单价 | 综合单价
序号 | 项目编码 | 项目名称及项目 特征描述 | 单位 | 工程量 | 综合单价 (元) | 人工费 | 材料费 | 材料费 | 机械费 | 管理费 | 管理费 | 利润 | 其中:
序号 | 项目编码 | 项目名称及项目 特征描述 | 单位 | 工程量 | 综合单价 (元) | 人工费 | 附材费 | 主材费 | 机械费 | 管理费 | 管理费 | 利润 | 暂估价
A.9 楼地面工程
239 | 011101001004 | 水泥砂浆楼地面 | ㎡ | 268.37 | 20.93 | 7.66 | 10.05 |  | 0.41 | 2.23 | 2.23 | 0.58
部位：除卫生间外所有地面
1、20 厚水泥砂浆抹面
2、素水泥浆结合层一道
3、80厚C15混凝土垫层
4、素土夯实,压实系数0.94
| A9-1换 | 水泥砂浆找平层 混凝土或硬基层上 20mm{换:素水泥浆 换:水泥砂浆 1∶3} | 100㎡ | 2.5434 | 1774.42 | 749.84 | 710.31 |  | 42.15 | 216.21 | 216.21 | 55.91
| A4-3换 | 混凝土垫层{换:碎石 GD40 商品普通砼 C15[商品砼]} | 10 | 0.218 | 5056.7 | 675.54 | 4088.59 |  | 8.01 | 226.73 | 226.73 | 57.83
A.12 门窗工程
240 | 010802001001 | 成品钢塑门 | ㎡ | 6.72 | 288.67 | 46.37 | 225.83 |  | 0.4 | 12.77 | 12.77 | 3.3
1、含制作、安装、运输、五金配件等
| A12-44 | 塑钢平开门 | 100㎡ | 0.0672 | 28867.77 | 4637.16 | 22582.89 |  | 40.48 | 1277 | 1277.00 | 330.24
241 | 010802001002 | 成品钢塑门（带亮） | ㎡ | 2.16 | 297.43 | 46.37 | 234.59 |  | 0.4 | 12.77 | 12.77 | 3.3
1、含制作、安装、运输、五金配件等
| A12-44换 | 塑钢平开门 | 100㎡ | 0.0216 | 29743.77 | 4637.16 | 23458.89 |  | 40.48 | 1277 | 1277.00 | 330.24
242 | 010802003001 | 甲级钢质防火门 | ㎡ | 2.16 | 552.74 | 52.5 | 482.2 |  |  | 14.33 | 14.33 | 3.71
1、含制作、安装、运输、五金配件等
| A12-80换 | 防火门 钢质 | 100㎡ | 0.0216 | 55273.79 | 5249.97 | 48219.93 |  |  | 1433.24 | 1433.24 | 370.65
表－09 | 表－09 | 表－09 | 表－09 | 表－09 | 表－09 | 表－09 | 表－09 | 表－09 | 表－09 | 表－09 | 表－09 | 表－09 | 表－09
工程量清单综合单价分析表 | 工程量清单综合单价分析表 | 工程量清单综合单价分析表 | 工程量清单综合单价分析表 | 工程量清单综合单价分析表 | 工程量清单综合单价分析表 | 工程量清单综合单价分析表 | 工程量清单综合单价分析表 | 工程量清单综合单价分析表 | 工程量清单综合单价分析表 | 工程量清单综合单价分析表 | 工程量清单综合单价分析表 | 工程量清单综合单价分析表 | 工程量清单综合单价分析表 | 工程量清单综合单价分析表
工程名称:百色市田阳区2024年生猪养殖项目 | 工程名称:百色市田阳区2024年生猪养殖项目 | 工程名称:百色市田阳区2024年生猪养殖项目 | 工程名称:百色市田阳区2024年生猪养殖项目 | 工程名称:百色市田阳区2024年生猪养殖项目 | 工程名称:百色市田阳区2024年生猪养殖项目 | 工程名称:百色市田阳区2024年生猪养殖项目 | 工程名称:百色市田阳区2024年生猪养殖项目 | 工程名称:百色市田阳区2024年生猪养殖项目 | 工程名称:百色市田阳区2024年生猪养殖项目 | 工程名称:百色市田阳区2024年生猪养殖项目 | 第60页 共124页 | 第60页 共124页 | 第60页 共124页 | 第60页 共124页
序号 | 项目编码 | 项目名称及项目 特征描述 | 单位 | 工程量 | 综合单价 (元) | 综合单价 | 综合单价 | 综合单价 | 综合单价 | 综合单价 | 综合单价 | 综合单价 | 综合单价
序号 | 项目编码 | 项目名称及项目 特征描述 | 单位 | 工程量 | 综合单价 (元) | 人工费 | 材料费 | 材料费 | 机械费 | 管理费 | 管理费 | 利润 | 其中:
序号 | 项目编码 | 项目名称及项目 特征描述 | 单位 | 工程量 | 综合单价 (元) | 人工费 | 附材费 | 主材费 | 机械费 | 管理费 | 管理费 | 利润 | 暂估价
243 | 010802004001 | 成品防盗门 | ㎡ | 35.70 | 463.73 | 37.5 | 413.12 |  | 0.17 | 10.28 | 10.28 | 2.66
1、含制作、安装、运输、五金配件等
| A12-48 | 钢防盗门安装 | 100㎡ | 0.3570 | 46373.44 | 3750.12 | 41311.68 |  | 17.19 | 1028.48 | 1028.48 | 265.97
244 | 010807001001 | 90系列铝合金推拉窗≤2 | ㎡ | 2.24 | 498.37 | 46.74 | 435.07 |  | 0.37 | 12.86 | 12.86 | 3.33
1、门框、扇材质及规格:90系列深灰色普通铝合金框料型材
2、玻璃品种、厚度:5厚钢化普通玻璃
3、含制作、安装、运输、五金配件等
| A12-114换 | 铝合金推拉窗 带亮 | 100㎡ | 0.0224 | 49835.99 | 4673.79 | 43506.59 |  | 36.99 | 1286.04 | 1286.04 | 332.58
245 | 010807001002 | 90系列铝合金推拉窗＞2 | ㎡ | 51.84 | 563.48 | 61.71 | 480.07 |  | 0.37 | 16.95 | 16.95 | 4.38
1、门框、扇材质及规格:90系列深灰色普通铝合金框料型材
2、玻璃品种、厚度:5厚钢化玻璃
3、含制作、安装、运输、五金配件等
| A12-114换 | 铝合金推拉窗 带亮 | 100㎡ | 0.5184 | 49835.99 | 4673.79 | 43506.59 |  | 36.99 | 1286.04 | 1286.04 | 332.58
| A12-120 | 铝合金纱扇 | 100㎡ | 0.5184 | 6511.21 | 1496.88 | 4500 |  |  | 408.65 | 408.65 | 105.68
246 | 010807003001 | 金属百叶窗 | ㎡ | 0.64 | 359.8 | 24.47 | 325.95 |  | 0.72 | 6.88 | 6.88 | 1.78
| A12-119 | 铝合金百页窗 | 100㎡ | 0.0064 | 35979.4 | 2447.28 | 32594.53 |  | 71.97 | 687.76 | 687.76 | 177.86
247 | 桂010811001001 | 特殊五金 防火锁 | 把 | 1 | 102.78 | 39.6 | 49.57 |  |  | 10.81 | 10.81 | 2.8
| A12-141 | 特殊五金 L型 执手插锁 | 把 | 1 | 102.78 | 39.6 | 49.57 |  |  | 10.81 | 10.81 | 2.8
表－09 | 表－09 | 表－09 | 表－09 | 表－09 | 表－09 | 表－09 | 表－09 | 表－09 | 表－09 | 表－09 | 表－09 | 表－09 | 表－09
工程量清单综合单价分析表 | 工程量清单综合单价分析表 | 工程量清单综合单价分析表 | 工程量清单综合单价分析表 | 工程量清单综合单价分析表 | 工程量清单综合单价分析表 | 工程量清单综合单价分析表 | 工程量清单综合单价分析表 | 工程量清单综合单价分析表 | 工程量清单综合单价分析表 | 工程量清单综合单价分析表 | 工程量清单综合单价分析表 | 工程量清单综合单价分析表 | 工程量清单综合单价分析表 | 工程量清单综合单价分析表
工程名称:百色市田阳区2024年生猪养殖项目 | 工程名称:百色市田阳区2024年生猪养殖项目 | 工程名称:百色市田阳区2024年生猪养殖项目 | 工程名称:百色市田阳区2024年生猪养殖项目 | 工程名称:百色市田阳区2024年生猪养殖项目 | 工程名称:百色市田阳区2024年生猪养殖项目 | 工程名称:百色市田阳区2024年生猪养殖项目 | 工程名称:百色市田阳区2024年生猪养殖项目 | 工程名称:百色市田阳区2024年生猪养殖项目 | 工程名称:百色市田阳区2024年生猪养殖项目 | 工程名称:百色市田阳区2024年生猪养殖项目 | 第61页 共124页 | 第61页 共124页 | 第61页 共124页 | 第61页 共124页
序号 | 项目编码 | 项目名称及项目 特征描述 | 单位 | 工程量 | 综合单价 (元) | 综合单价 | 综合单价 | 综合单价 | 综合单价 | 综合单价 | 综合单价 | 综合单价 | 综合单价
序号 | 项目编码 | 项目名称及项目 特征描述 | 单位 | 工程量 | 综合单价 (元) | 人工费 | 材料费 | 材料费 | 机械费 | 管理费 | 管理费 | 利润 | 其中:
序号 | 项目编码 | 项目名称及项目 特征描述 | 单位 | 工程量 | 综合单价 (元) | 人工费 | 附材费 | 主材费 | 机械费 | 管理费 | 管理费 | 利润 | 暂估价
248 | 桂010811001002 | 特殊五金 防火门防火铰链 | 副 | 2 | 38.11 | 23.27 | 6.84 |  |  | 6.35 | 6.35 | 1.65
| A12-151 | 特殊五金 防火门防火铰链 | 副 | 1 | 76.2 | 46.53 | 13.68 |  |  | 12.7 | 12.70 | 3.29
249 | 桂010811001003 | 特殊五金 闭门器(套) 明装 | 套 | 1 | 122.51 | 14.85 | 102.56 |  |  | 4.05 | 4.05 | 1.05
| A12-149 | 特殊五金 闭门器(套) 明装 | 套 | 1 | 122.51 | 14.85 | 102.56 |  |  | 4.05 | 4.05 | 1.05
250 | 桂010811002002 | 门窗周边塞缝 | m | 247.80 | 8.06 | 5.54 | 0.62 |  |  | 1.51 | 1.51 | 0.39
| A12-166换 | 门窗周边塞缝 水泥砂浆1:2.5{换:水泥砂浆 1∶2.5} | 100m | 2.4780 | 806.96 | 554.4 | 62.07 |  |  | 151.35 | 151.35 | 39.14
| 13. | A.13 油漆、涂料、裱糊工程
251 | 011405001007 | 金属面除锈 | ㎡ | 109.90 | 11 | 2.19 | 0.28 |  | 5.79 | 2.18 | 2.18 | 0.56
喷砂除锈Sa2.5级
| A13-138 | 钢结构 抛丸除锈 | 100㎡ | 1.0990 | 1100.22 | 218.88 | 27.56 |  | 579.47 | 217.95 | 217.95 | 56.36
252 | 011405001008 | 金属面油漆 | ㎡ | 109.90 | 4.44 | 2.51 | 1.06 |  |  | 0.69 | 0.69 | 0.18
防锈底漆一道
| A13-140 | 红丹防锈漆 金属面 一遍 | 100㎡ | 1.0990 | 443.68 | 251.46 | 105.82 |  |  | 68.65 | 68.65 | 17.75
253 | 011405001009 | 金属面油漆 | ㎡ | 109.90 | 19.03 | 5.73 | 11.34 |  |  | 1.56 | 1.56 | 0.4
面漆：面层环氧树脂封闭漆1遍，工膜总厚度不小于25μm
| A13-172 | 环氧云铁漆 金属面 一遍 | 100㎡ | 1.0990 | 1903.92 | 573.21 | 1133.75 |  |  | 156.49 | 156.49 | 40.47
单价措施项目
| 011701 | 脚手架工程
254 | 桂011701001004 | 扣件式钢管外脚手架 | ㎡ | 232.58 | 23.09 | 13.83 | 2.66 |  | 0.6 | 4.78 | 4.78 | 1.22
表－09 | 表－09 | 表－09 | 表－09 | 表－09 | 表－09 | 表－09 | 表－09 | 表－09 | 表－09 | 表－09 | 表－09 | 表－09 | 表－09
工程量清单综合单价分析表 | 工程量清单综合单价分析表 | 工程量清单综合单价分析表 | 工程量清单综合单价分析表 | 工程量清单综合单价分析表 | 工程量清单综合单价分析表 | 工程量清单综合单价分析表 | 工程量清单综合单价分析表 | 工程量清单综合单价分析表 | 工程量清单综合单价分析表 | 工程量清单综合单价分析表 | 工程量清单综合单价分析表 | 工程量清单综合单价分析表 | 工程量清单综合单价分析表 | 工程量清单综合单价分析表
工程名称:百色市田阳区2024年生猪养殖项目 | 工程名称:百色市田阳区2024年生猪养殖项目 | 工程名称:百色市田阳区2024年生猪养殖项目 | 工程名称:百色市田阳区2024年生猪养殖项目 | 工程名称:百色市田阳区2024年生猪养殖项目 | 工程名称:百色市田阳区2024年生猪养殖项目 | 工程名称:百色市田阳区2024年生猪养殖项目 | 工程名称:百色市田阳区2024年生猪养殖项目 | 工程名称:百色市田阳区2024年生猪养殖项目 | 工程名称:百色市田阳区2024年生猪养殖项目 | 工程名称:百色市田阳区2024年生猪养殖项目 | 第62页 共124页 | 第62页 共124页 | 第62页 共124页 | 第62页 共124页
序号 | 项目编码 | 项目名称及项目 特征描述 | 单位 | 工程量 | 综合单价 (元) | 综合单价 | 综合单价 | 综合单价 | 综合单价 | 综合单价 | 综合单价 | 综合单价 | 综合单价
序号 | 项目编码 | 项目名称及项目 特征描述 | 单位 | 工程量 | 综合单价 (元) | 人工费 | 材料费 | 材料费 | 机械费 | 管理费 | 管理费 | 利润 | 其中:
序号 | 项目编码 | 项目名称及项目 特征描述 | 单位 | 工程量 | 综合单价 (元) | 人工费 | 附材费 | 主材费 | 机械费 | 管理费 | 管理费 | 利润 | 暂估价
1、脚手架高度：10M以内
| A15-5 | 扣件式钢管外脚手架 双排 10m以内 | 100㎡ | 2.3258 | 2308.44 | 1382.54 | 265.8 |  | 59.7 | 478.39 | 478.39 | 122.01
| 011702 | 混凝土模板及支架(撑)
255 | 011702001010 | 带形基础 | ㎡ | 37.06 | 45.42 | 24.57 | 9.99 |  | 0.44 | 8.3 | 8.30 | 2.12
1、模板材质：胶合模板
2、模板支撑材质：木支撑
| A17-4 | 带形基础 无筋混凝土 胶合板模板 木支撑 | 100㎡ | 0.3706 | 4541.85 | 2457.27 | 999.42 |  | 43.92 | 829.64 | 829.64 | 211.6
256 | 011702003004 | 构造柱 | ㎡ | 23.52 | 60.51 | 31.73 | 15.17 |  | 0.28 | 10.62 | 10.62 | 2.71
1、模板材质：胶合模板
2、模板支撑材质：木支撑
| A17-58 | 构造柱 胶合板模板 木支撑 | 100㎡ | 0.2352 | 6050.79 | 3172.91 | 1517.22 |  | 28.09 | 1061.77 | 1061.77 | 270.8
257 | 011702008005 | 圈梁 | ㎡ | 157.72 | 45.3 | 25.44 | 8.83 |  | 0.31 | 8.54 | 8.54 | 2.18
1、模板材质：胶合模板
2、模板支撑材质：木支撑
| A17-72 | 圈梁 直形 胶合板模板 木支撑 | 100㎡ | 1.5772 | 4530.54 | 2544.48 | 883.01 |  | 30.91 | 854.26 | 854.26 | 217.88
258 | 011702009002 | 过梁 | ㎡ | 39.69 | 79.61 | 41.06 | 20.47 |  | 0.7 | 13.85 | 13.85 | 3.53
1、模板材质：胶合模板
2、模板支撑材质：木支撑
| A17-76 | 过梁 胶合板模板 木支撑 | 100㎡ | 0.3969 | 7961.12 | 4105.71 | 2046.79 |  | 70.19 | 1385.15 | 1385.15 | 353.28
表－09 | 表－09 | 表－09 | 表－09 | 表－09 | 表－09 | 表－09 | 表－09 | 表－09 | 表－09 | 表－09 | 表－09 | 表－09 | 表－09
工程量清单综合单价分析表 | 工程量清单综合单价分析表 | 工程量清单综合单价分析表 | 工程量清单综合单价分析表 | 工程量清单综合单价分析表 | 工程量清单综合单价分析表 | 工程量清单综合单价分析表 | 工程量清单综合单价分析表 | 工程量清单综合单价分析表 | 工程量清单综合单价分析表 | 工程量清单综合单价分析表 | 工程量清单综合单价分析表 | 工程量清单综合单价分析表 | 工程量清单综合单价分析表 | 工程量清单综合单价分析表
工程名称:百色市田阳区2024年生猪养殖项目 | 工程名称:百色市田阳区2024年生猪养殖项目 | 工程名称:百色市田阳区2024年生猪养殖项目 | 工程名称:百色市田阳区2024年生猪养殖项目 | 工程名称:百色市田阳区2024年生猪养殖项目 | 工程名称:百色市田阳区2024年生猪养殖项目 | 工程名称:百色市田阳区2024年生猪养殖项目 | 工程名称:百色市田阳区2024年生猪养殖项目 | 工程名称:百色市田阳区2024年生猪养殖项目 | 工程名称:百色市田阳区2024年生猪养殖项目 | 工程名称:百色市田阳区2024年生猪养殖项目 | 第63页 共124页 | 第63页 共124页 | 第63页 共124页 | 第63页 共124页
序号 | 项目编码 | 项目名称及项目 特征描述 | 单位 | 工程量 | 综合单价 (元) | 综合单价 | 综合单价 | 综合单价 | 综合单价 | 综合单价 | 综合单价 | 综合单价 | 综合单价
序号 | 项目编码 | 项目名称及项目 特征描述 | 单位 | 工程量 | 综合单价 (元) | 人工费 | 材料费 | 材料费 | 机械费 | 管理费 | 管理费 | 利润 | 其中:
序号 | 项目编码 | 项目名称及项目 特征描述 | 单位 | 工程量 | 综合单价 (元) | 人工费 | 附材费 | 主材费 | 机械费 | 管理费 | 管理费 | 利润 | 暂估价
259 | 011702029002 | 混凝土散水 | ㎡ | 37.15 | 8.54 | 4.21 | 2.57 |  |  | 1.4 | 1.40 | 0.36
1、模板材质：木模板
2、模板支撑材质：木支撑
| A17-123 | 混凝土散水 混凝土60mm厚 木模板木支撑 | 100㎡ | 0.3715 | 852.33 | 420.66 | 256.55 |  |  | 139.53 | 139.53 | 35.59
260 | 011702027001 | 台阶 | ㎡ | 3.97 | 41.16 | 22.06 | 9.28 |  | 0.45 | 7.47 | 7.47 | 1.9
1、模板材质：木模板
2、模板支撑材质：木支撑
| A17-122 | 台阶 木模板木支撑 | 10㎡投影面积 | 0.397 | 411.55 | 220.59 | 92.76 |  | 4.5 | 74.66 | 74.66 | 19.04
| 011703 | 垂直运输
261 | 011703001002 | 建筑物垂直运输高度 20m以内 混合结构 卷扬机 | ㎡ | 301.23 | 21.61 | 机械费: 19.31; 管理费: 1.83; 管理费: 1.83; 利润: 0.47
| A16-1 | 建筑物垂直运输高度 20m以内 混合结构 卷扬机 | 100㎡ | 3.0123 | 2161.83 | 机械费: 1931.07; 管理费: 183.45; 管理费: 183.45; 利润: 47.31
管理用房-安装工程
分部分项工程
| 4. | B4 电气设备安装工程
262 | 030404017003 | 照明总配电箱 AW | 台 | 1 | 1212.76 | 153.39 | 30.17 | 934.86 | 22.17 | 49.17 | 49.17 | 23
1、安装方式：底距地1.8米
2、含箱内元件，具体详见施工设计图
| B4-0303换 | 成套配电箱安装 悬挂嵌入式(半周长m) 1.5 | 台 | 1 | 1212.76 | 153.39 | 30.17 | 934.86 | 22.17 | 49.17 | 49.17 | 23
263 | 030404017004 | 宿舍照明电箱 ALS | 台 | 4 | 490.36 | 120.04 | 27.69 | 270.52 | 16.13 | 38.14 | 38.14 | 17.84
表－09 | 表－09 | 表－09 | 表－09 | 表－09 | 表－09 | 表－09 | 表－09 | 表－09 | 表－09 | 表－09 | 表－09 | 表－09 | 表－09
工程量清单综合单价分析表 | 工程量清单综合单价分析表 | 工程量清单综合单价分析表 | 工程量清单综合单价分析表 | 工程量清单综合单价分析表 | 工程量清单综合单价分析表 | 工程量清单综合单价分析表 | 工程量清单综合单价分析表 | 工程量清单综合单价分析表 | 工程量清单综合单价分析表 | 工程量清单综合单价分析表 | 工程量清单综合单价分析表 | 工程量清单综合单价分析表 | 工程量清单综合单价分析表 | 工程量清单综合单价分析表
工程名称:百色市田阳区2024年生猪养殖项目 | 工程名称:百色市田阳区2024年生猪养殖项目 | 工程名称:百色市田阳区2024年生猪养殖项目 | 工程名称:百色市田阳区2024年生猪养殖项目 | 工程名称:百色市田阳区2024年生猪养殖项目 | 工程名称:百色市田阳区2024年生猪养殖项目 | 工程名称:百色市田阳区2024年生猪养殖项目 | 工程名称:百色市田阳区2024年生猪养殖项目 | 工程名称:百色市田阳区2024年生猪养殖项目 | 工程名称:百色市田阳区2024年生猪养殖项目 | 工程名称:百色市田阳区2024年生猪养殖项目 | 第64页 共124页 | 第64页 共124页 | 第64页 共124页 | 第64页 共124页
序号 | 项目编码 | 项目名称及项目 特征描述 | 单位 | 工程量 | 综合单价 (元) | 综合单价 | 综合单价 | 综合单价 | 综合单价 | 综合单价 | 综合单价 | 综合单价 | 综合单价
序号 | 项目编码 | 项目名称及项目 特征描述 | 单位 | 工程量 | 综合单价 (元) | 人工费 | 材料费 | 材料费 | 机械费 | 管理费 | 管理费 | 利润 | 其中:
序号 | 项目编码 | 项目名称及项目 特征描述 | 单位 | 工程量 | 综合单价 (元) | 人工费 | 附材费 | 主材费 | 机械费 | 管理费 | 管理费 | 利润 | 暂估价
1、安装方式：底距地1.6米
2、含箱内元件，具体详见施工设计图
| B4-0302换 | 成套配电箱安装 悬挂嵌入式(半周长m) 1 | 台 | 4 | 490.36 | 120.04 | 27.69 | 270.52 | 16.13 | 38.14 | 38.14 | 17.84
264 | 030404017005 | 厨房照明电箱 ALCF | 台 | 1 | 439.29 | 120.04 | 27.69 | 219.45 | 16.13 | 38.14 | 38.14 | 17.84
1、安装方式：底距地1.6米
2、含箱内元件，具体详见施工设计图
| B4-0302换 | 成套配电箱安装 悬挂嵌入式(半周长m) 1 | 台 | 1 | 439.29 | 120.04 | 27.69 | 219.45 | 16.13 | 38.14 | 38.14 | 17.84
265 | 030404017006 | 仓库照明电箱 ALC | 台 | 3 | 490.36 | 120.04 | 27.69 | 270.52 | 16.13 | 38.14 | 38.14 | 17.84
1、安装方式：底距地1.6米
2、含箱内元件，具体详见施工设计图
| B4-0302换 | 成套配电箱安装 悬挂嵌入式(半周长m) 1 | 台 | 3 | 490.36 | 120.04 | 27.69 | 270.52 | 16.13 | 38.14 | 38.14 | 17.84
266 | 030404017007 | 值班室照明电箱 ALZ | 台 | 1 | 513.34 | 120.04 | 27.69 | 293.5 | 16.13 | 38.14 | 38.14 | 17.84
1、安装方式：底距地1.6米
2、含箱内元件，具体详见施工设计图
| B4-0302换 | 成套配电箱安装 悬挂嵌入式(半周长m) 1 | 台 | 1 | 513.34 | 120.04 | 27.69 | 293.5 | 16.13 | 38.14 | 38.14 | 17.84
267 | 030412001001 | 吸顶灯 | 套 | 6 | 57.15 | 19.34 | 2.98 | 26.51 | 0.26 | 5.49 | 5.49 | 2.57
1、规格：LED光源18W
2、安装形式:吸顶安装
3、含接线盒
表－09 | 表－09 | 表－09 | 表－09 | 表－09 | 表－09 | 表－09 | 表－09 | 表－09 | 表－09 | 表－09 | 表－09 | 表－09 | 表－09
工程量清单综合单价分析表 | 工程量清单综合单价分析表 | 工程量清单综合单价分析表 | 工程量清单综合单价分析表 | 工程量清单综合单价分析表 | 工程量清单综合单价分析表 | 工程量清单综合单价分析表 | 工程量清单综合单价分析表 | 工程量清单综合单价分析表 | 工程量清单综合单价分析表 | 工程量清单综合单价分析表 | 工程量清单综合单价分析表 | 工程量清单综合单价分析表 | 工程量清单综合单价分析表 | 工程量清单综合单价分析表
工程名称:百色市田阳区2024年生猪养殖项目 | 工程名称:百色市田阳区2024年生猪养殖项目 | 工程名称:百色市田阳区2024年生猪养殖项目 | 工程名称:百色市田阳区2024年生猪养殖项目 | 工程名称:百色市田阳区2024年生猪养殖项目 | 工程名称:百色市田阳区2024年生猪养殖项目 | 工程名称:百色市田阳区2024年生猪养殖项目 | 工程名称:百色市田阳区2024年生猪养殖项目 | 工程名称:百色市田阳区2024年生猪养殖项目 | 工程名称:百色市田阳区2024年生猪养殖项目 | 工程名称:百色市田阳区2024年生猪养殖项目 | 第65页 共124页 | 第65页 共124页 | 第65页 共124页 | 第65页 共124页
序号 | 项目编码 | 项目名称及项目 特征描述 | 单位 | 工程量 | 综合单价 (元) | 综合单价 | 综合单价 | 综合单价 | 综合单价 | 综合单价 | 综合单价 | 综合单价 | 综合单价
序号 | 项目编码 | 项目名称及项目 特征描述 | 单位 | 工程量 | 综合单价 (元) | 人工费 | 材料费 | 材料费 | 机械费 | 管理费 | 管理费 | 利润 | 其中:
序号 | 项目编码 | 项目名称及项目 特征描述 | 单位 | 工程量 | 综合单价 (元) | 人工费 | 附材费 | 主材费 | 机械费 | 管理费 | 管理费 | 利润 | 暂估价
| B4-1745换 | 普通灯具安装 吸顶灯具 灯罩周长 2000mm以内 | 10套 | 0.6 | 571.42 | 193.4 | 29.76 | 265.13 | 2.57 | 54.89 | 54.89 | 25.67
268 | 030412001002 | 防水防尘灯 | 套 | 10 | 86.9 | 19.34 | 2.98 | 56.26 | 0.26 | 5.49 | 5.49 | 2.57
1、规格：LED光源18W
2、安装形式:吸顶安装
3、含接线盒
| B4-1745换 | 普通灯具安装 吸顶灯具 灯罩周长 2000mm以内 | 10套 | 1.0 | 868.86 | 193.4 | 29.76 | 562.57 | 2.57 | 54.89 | 54.89 | 25.67
269 | 030412005001 | 单管荧光灯 | 套 | 25 | 65.08 | 17.47 | 2.29 | 37.92 | 0.15 | 4.94 | 4.94 | 2.31
1、规格：LED光源36W
2、安装形式:吸顶安装
3、含接线盒
| B4-1885换 | 荧光灯具安装 壁装式、吸顶式 单管 | 10套 | 2.5 | 650.78 | 174.73 | 22.9 | 379.15 | 1.54 | 49.37 | 49.37 | 23.09
270 | 030412005002 | 双管荧光灯 | 套 | 2 | 151 | 21.21 | 2.29 | 118.57 | 0.15 | 5.98 | 5.98 | 2.8
1、规格：2*36W
2、安装形式:吸顶安装
3、含接线盒
| B4-1886换 | 荧光灯具安装 壁装式、吸顶式 双管 | 10套 | 0.2 | 1510.06 | 212.07 | 22.9 | 1185.74 | 1.54 | 59.83 | 59.83 | 27.98
271 | 030404034001 | 单联单控开关 250V,10A | 套 | 4 | 17.4 | 8.74 | 1.04 | 3.81 | 0.15 | 2.49 | 2.49 | 1.17
1、安装形式：明装,底距地1.4米
2、含开关盒
表－09 | 表－09 | 表－09 | 表－09 | 表－09 | 表－09 | 表－09 | 表－09 | 表－09 | 表－09 | 表－09 | 表－09 | 表－09 | 表－09
工程量清单综合单价分析表 | 工程量清单综合单价分析表 | 工程量清单综合单价分析表 | 工程量清单综合单价分析表 | 工程量清单综合单价分析表 | 工程量清单综合单价分析表 | 工程量清单综合单价分析表 | 工程量清单综合单价分析表 | 工程量清单综合单价分析表 | 工程量清单综合单价分析表 | 工程量清单综合单价分析表 | 工程量清单综合单价分析表 | 工程量清单综合单价分析表 | 工程量清单综合单价分析表 | 工程量清单综合单价分析表
工程名称:百色市田阳区2024年生猪养殖项目 | 工程名称:百色市田阳区2024年生猪养殖项目 | 工程名称:百色市田阳区2024年生猪养殖项目 | 工程名称:百色市田阳区2024年生猪养殖项目 | 工程名称:百色市田阳区2024年生猪养殖项目 | 工程名称:百色市田阳区2024年生猪养殖项目 | 工程名称:百色市田阳区2024年生猪养殖项目 | 工程名称:百色市田阳区2024年生猪养殖项目 | 工程名称:百色市田阳区2024年生猪养殖项目 | 工程名称:百色市田阳区2024年生猪养殖项目 | 工程名称:百色市田阳区2024年生猪养殖项目 | 第66页 共124页 | 第66页 共124页 | 第66页 共124页 | 第66页 共124页
序号 | 项目编码 | 项目名称及项目 特征描述 | 单位 | 工程量 | 综合单价 (元) | 综合单价 | 综合单价 | 综合单价 | 综合单价 | 综合单价 | 综合单价 | 综合单价 | 综合单价
序号 | 项目编码 | 项目名称及项目 特征描述 | 单位 | 工程量 | 综合单价 (元) | 人工费 | 材料费 | 材料费 | 机械费 | 管理费 | 管理费 | 利润 | 其中:
序号 | 项目编码 | 项目名称及项目 特征描述 | 单位 | 工程量 | 综合单价 (元) | 人工费 | 附材费 | 主材费 | 机械费 | 管理费 | 管理费 | 利润 | 暂估价
| B4-0408换 | 开关、按钮、插座安装 开关及按钮 跷板开关 明装 单联 | 10套 | 0.4 | 173.9 | 87.36 | 10.4 | 38.05 | 1.54 | 24.9 | 24.90 | 11.65
272 | 030404034002 | 双联单控开关 250V,10A | 套 | 8 | 20.56 | 9.26 | 1.05 | 6.23 | 0.15 | 2.64 | 2.64 | 1.23
1、安装形式：明装,底距地1.4米
2、含开关盒
| B4-0409换 | 开关、按钮、插座安装 开关及按钮 跷板开关 明装 双联 | 10套 | 0.8 | 205.56 | 92.55 | 10.47 | 62.32 | 1.54 | 26.35 | 26.35 | 12.33
273 | 030404034003 | 三联单控开关 250V,10A | 套 | 8 | 23.74 | 9.8 | 1.05 | 8.65 | 0.15 | 2.79 | 2.79 | 1.3
1、安装形式：明装,底距地1.4米
2、含开关盒
| B4-0410换 | 开关、按钮、插座安装 开关及按钮 跷板开关 明装 三联 | 10套 | 0.8 | 237.54 | 98.03 | 10.54 | 86.5 | 1.54 | 27.89 | 27.89 | 13.04
274 | 030404035001 | 带保护接点明装插座 250V,10A | 套 | 22 | 27.92 | 12.67 | 2.05 | 7.63 | 0.26 | 3.62 | 3.62 | 1.69
1、安装形式：明装,底距地0.5米
2、含开关盒
| B4-0429换 | 单、三相明插座 单相明插座10A 5孔 | 10套 | 2.2 | 279.22 | 126.71 | 20.49 | 76.3 | 2.57 | 36.21 | 36.21 | 16.94
275 | 030404035002 | 空调插座 250V,16A | 套 | 8 | 27.72 | 12.54 | 2.03 | 7.63 | 0.26 | 3.58 | 3.58 | 1.68
1、安装形式：明装,底距地1.8米
2、含开关盒
| B4-0432换 | 单、三相明插座 单相明插座16A以下 3孔 | 10套 | 0.8 | 277.17 | 125.37 | 20.33 | 76.3 | 2.57 | 35.84 | 35.84 | 16.76
276 | 030404035003 | 柜式空调插座 250V,16A | 套 | 1 | 27.72 | 12.54 | 2.03 | 7.63 | 0.26 | 3.58 | 3.58 | 1.68
表－09 | 表－09 | 表－09 | 表－09 | 表－09 | 表－09 | 表－09 | 表－09 | 表－09 | 表－09 | 表－09 | 表－09 | 表－09 | 表－09
工程量清单综合单价分析表 | 工程量清单综合单价分析表 | 工程量清单综合单价分析表 | 工程量清单综合单价分析表 | 工程量清单综合单价分析表 | 工程量清单综合单价分析表 | 工程量清单综合单价分析表 | 工程量清单综合单价分析表 | 工程量清单综合单价分析表 | 工程量清单综合单价分析表 | 工程量清单综合单价分析表 | 工程量清单综合单价分析表 | 工程量清单综合单价分析表 | 工程量清单综合单价分析表 | 工程量清单综合单价分析表
工程名称:百色市田阳区2024年生猪养殖项目 | 工程名称:百色市田阳区2024年生猪养殖项目 | 工程名称:百色市田阳区2024年生猪养殖项目 | 工程名称:百色市田阳区2024年生猪养殖项目 | 工程名称:百色市田阳区2024年生猪养殖项目 | 工程名称:百色市田阳区2024年生猪养殖项目 | 工程名称:百色市田阳区2024年生猪养殖项目 | 工程名称:百色市田阳区2024年生猪养殖项目 | 工程名称:百色市田阳区2024年生猪养殖项目 | 工程名称:百色市田阳区2024年生猪养殖项目 | 工程名称:百色市田阳区2024年生猪养殖项目 | 第67页 共124页 | 第67页 共124页 | 第67页 共124页 | 第67页 共124页
序号 | 项目编码 | 项目名称及项目 特征描述 | 单位 | 工程量 | 综合单价 (元) | 综合单价 | 综合单价 | 综合单价 | 综合单价 | 综合单价 | 综合单价 | 综合单价 | 综合单价
序号 | 项目编码 | 项目名称及项目 特征描述 | 单位 | 工程量 | 综合单价 (元) | 人工费 | 材料费 | 材料费 | 机械费 | 管理费 | 管理费 | 利润 | 其中:
序号 | 项目编码 | 项目名称及项目 特征描述 | 单位 | 工程量 | 综合单价 (元) | 人工费 | 附材费 | 主材费 | 机械费 | 管理费 | 管理费 | 利润 | 暂估价
1、安装形式：明装,底距地0.5米
2、含开关盒
| B4-0432换 | 单、三相明插座 单相明插座16A以下 3孔 | 10套 | 0.1 | 277.17 | 125.37 | 20.33 | 76.3 | 2.57 | 35.84 | 35.84 | 16.76
277 | 030404033001 | 卫生间风扇 | 台 | 5 | 122.94 | 40.68 | 1 | 63.81 | 0.51 | 11.54 | 11.54 | 5.4
| B4-0476换 | 风扇 排气扇 墙上安装 | 台 | 5 | 122.94 | 40.68 | 1 | 63.81 | 0.51 | 11.54 | 11.54 | 5.4
278 | 030411002001 | 塑料线槽 MR120×50mm | m | 34.77 | 44.49 | 13.19 | 1.01 | 24.65 | 0.15 | 3.74 | 3.74 | 1.75
1、含线槽三通、弯头、盖板等配件安装
| B4-1560换 | 塑料线槽安装 宽×高(mm以内) 120×32 | 10米 | 3.477 | 444.89 | 131.9 | 10.05 | 246.54 | 1.54 | 37.38 | 37.38 | 17.48
279 | 030411002002 | 塑料线槽 MR50×25mm | m | 332.50 | 16.68 | 6.15 | 0.49 | 7.37 | 0.1 | 1.75 | 1.75 | 0.82
1、含线槽三通、弯头、盖板等配件安装
| B4-1558换 | 塑料线槽安装 宽×高(mm以内) 59×22 | 10米 | 33.25 | 166.8 | 61.5 | 4.86 | 73.71 | 1.03 | 17.51 | 17.51 | 8.19
280 | 030408001005 | 普通敷设 电力电缆 铜芯WDZ-YJE-1KV-4*25+1*16m㎡ | m | 1.54 | 117.36 | 5.44 | 0.61 | 108.55 | 0.37 | 1.63 | 1.63 | 0.76
1、产品具有3C认证，ISO9000认证
| B4-0994换 | 铜芯电力电缆敷设 普通敷设 电缆(截面m㎡以下)35 | 100m | 0.0154 | 11736.01 | 544.26 | 60.95 | 10855.48 | 36.55 | 162.68 | 162.68 | 76.09
281 | 030408001006 | 普通敷设 电力电缆 铜芯ZR-YJE-5*6m㎡ | m | 37.61 | 39.66 | 3.86 | 0.46 | 33.47 | 0.2 | 1.14 | 1.14 | 0.53
1、产品具有3C认证，ISO9000认证
| B4-0992换 | 铜芯电力电缆敷设 普通敷设 电缆(截面m㎡以下)10 | 100m | 0.3761 | 3964.96 | 385.81 | 45.71 | 3347.14 | 19.63 | 113.56 | 113.56 | 53.11
282 | 030408006005 | 户内干包式电力电缆头制作、安装 WDZ-YJE-1KV-4*25+1*16m㎡ | 个 | 1 | 132.42 | 47.69 | 62.91 |  | 1.57 | 13.8 | 13.80 | 6.45
1、产品具有3C认证，ISO9000认证
表－09 | 表－09 | 表－09 | 表－09 | 表－09 | 表－09 | 表－09 | 表－09 | 表－09 | 表－09 | 表－09 | 表－09 | 表－09 | 表－09
工程量清单综合单价分析表 | 工程量清单综合单价分析表 | 工程量清单综合单价分析表 | 工程量清单综合单价分析表 | 工程量清单综合单价分析表 | 工程量清单综合单价分析表 | 工程量清单综合单价分析表 | 工程量清单综合单价分析表 | 工程量清单综合单价分析表 | 工程量清单综合单价分析表 | 工程量清单综合单价分析表 | 工程量清单综合单价分析表 | 工程量清单综合单价分析表 | 工程量清单综合单价分析表 | 工程量清单综合单价分析表
工程名称:百色市田阳区2024年生猪养殖项目 | 工程名称:百色市田阳区2024年生猪养殖项目 | 工程名称:百色市田阳区2024年生猪养殖项目 | 工程名称:百色市田阳区2024年生猪养殖项目 | 工程名称:百色市田阳区2024年生猪养殖项目 | 工程名称:百色市田阳区2024年生猪养殖项目 | 工程名称:百色市田阳区2024年生猪养殖项目 | 工程名称:百色市田阳区2024年生猪养殖项目 | 工程名称:百色市田阳区2024年生猪养殖项目 | 工程名称:百色市田阳区2024年生猪养殖项目 | 工程名称:百色市田阳区2024年生猪养殖项目 | 第68页 共124页 | 第68页 共124页 | 第68页 共124页 | 第68页 共124页
序号 | 项目编码 | 项目名称及项目 特征描述 | 单位 | 工程量 | 综合单价 (元) | 综合单价 | 综合单价 | 综合单价 | 综合单价 | 综合单价 | 综合单价 | 综合单价 | 综合单价
序号 | 项目编码 | 项目名称及项目 特征描述 | 单位 | 工程量 | 综合单价 (元) | 人工费 | 材料费 | 材料费 | 机械费 | 管理费 | 管理费 | 利润 | 其中:
序号 | 项目编码 | 项目名称及项目 特征描述 | 单位 | 工程量 | 综合单价 (元) | 人工费 | 附材费 | 主材费 | 机械费 | 管理费 | 管理费 | 利润 | 暂估价
| B4-1049换 | 户内干包式电力电缆头制作、安装 干包终端头 (1kV以下截面m㎡以下)35 | 个 | 1 | 132.42 | 47.69 | 62.91 |  | 1.57 | 13.8 | 13.80 | 6.45
283 | 030411004001 | 线槽配线 铜芯 ZR-BV-2.5m㎡ | m | 586.31 | 3.54 | 0.83 | 0.04 | 2.33 |  | 0.23 | 0.23 | 0.11
1、产品具有3C认证，ISO9000认证
| B4-1625换 | 线槽配线 照明线路 导线截面(m㎡以内) 2.5 | 100m单线 | 5.8631 | 354.33 | 82.85 | 4.14 | 233.28 |  | 23.21 | 23.21 | 10.85
284 | 030411004002 | 线槽配线 铜芯 ZR-BV-4m㎡ | m | 1237.97 | 4.78 | 0.91 | 0.02 | 3.47 |  | 0.26 | 0.26 | 0.12
1、产品具有3C认证，ISO9000认证
| B4-1628换 | 线槽配线 动力线路 导线截面(m㎡以内) 4 | 100m单线 | 12.3797 | 477.68 | 91.07 | 2.37 | 346.8 |  | 25.51 | 25.51 | 11.93
285 | 030411004003 | 管内穿线 铜芯 ZR-BV-6m㎡ | m | 78.39 | 6.5 | 0.66 | 0.21 | 5.36 |  | 0.18 | 0.18 | 0.09
1、产品具有3C认证，ISO9000认证
| B4-1584换 | 管内穿线 动力线路 铜芯 导线截面(m㎡以内) 6 | 100m单线 | 0.7839 | 649.39 | 65.65 | 21.25 | 535.5 |  | 18.39 | 18.39 | 8.6
286 | 030411004004 | 线槽穿线 铜芯 ZR-BV-6m㎡ | m | 447.68 | 6.64 | 1.01 | 0.02 | 5.2 |  | 0.28 | 0.28 | 0.13
1、产品具有3C认证，ISO9000认证
| B4-1629换 | 线槽配线 动力线路 导线截面(m㎡以内) 6 | 100m单线 | 4.4768 | 664.98 | 100.92 | 2.37 | 520.2 |  | 28.27 | 28.27 | 13.22
287 | 030411001003 | 砖、混凝土结构明配 刚性阻燃管 PC20 | m | 17.13 | 13.44 | 6.11 | 1.82 | 2.81 | 0.13 | 1.75 | 1.75 | 0.82
1、敷设方式：沿墙、地面、顶板明敷
| B4-1531换 | 砖、混凝土结构明配 刚性阻燃管公称口径(mm以内) 20 | 100m | 0.1713 | 1343.64 | 611.25 | 181.78 | 280.5 | 13.34 | 174.95 | 174.95 | 81.82
| 4. | 防雷工程
表－09 | 表－09 | 表－09 | 表－09 | 表－09 | 表－09 | 表－09 | 表－09 | 表－09 | 表－09 | 表－09 | 表－09 | 表－09 | 表－09
工程量清单综合单价分析表 | 工程量清单综合单价分析表 | 工程量清单综合单价分析表 | 工程量清单综合单价分析表 | 工程量清单综合单价分析表 | 工程量清单综合单价分析表 | 工程量清单综合单价分析表 | 工程量清单综合单价分析表 | 工程量清单综合单价分析表 | 工程量清单综合单价分析表 | 工程量清单综合单价分析表 | 工程量清单综合单价分析表 | 工程量清单综合单价分析表 | 工程量清单综合单价分析表 | 工程量清单综合单价分析表
工程名称:百色市田阳区2024年生猪养殖项目 | 工程名称:百色市田阳区2024年生猪养殖项目 | 工程名称:百色市田阳区2024年生猪养殖项目 | 工程名称:百色市田阳区2024年生猪养殖项目 | 工程名称:百色市田阳区2024年生猪养殖项目 | 工程名称:百色市田阳区2024年生猪养殖项目 | 工程名称:百色市田阳区2024年生猪养殖项目 | 工程名称:百色市田阳区2024年生猪养殖项目 | 工程名称:百色市田阳区2024年生猪养殖项目 | 工程名称:百色市田阳区2024年生猪养殖项目 | 工程名称:百色市田阳区2024年生猪养殖项目 | 第69页 共124页 | 第69页 共124页 | 第69页 共124页 | 第69页 共124页
序号 | 项目编码 | 项目名称及项目 特征描述 | 单位 | 工程量 | 综合单价 (元) | 综合单价 | 综合单价 | 综合单价 | 综合单价 | 综合单价 | 综合单价 | 综合单价 | 综合单价
序号 | 项目编码 | 项目名称及项目 特征描述 | 单位 | 工程量 | 综合单价 (元) | 人工费 | 材料费 | 材料费 | 机械费 | 管理费 | 管理费 | 利润 | 其中:
序号 | 项目编码 | 项目名称及项目 特征描述 | 单位 | 工程量 | 综合单价 (元) | 人工费 | 附材费 | 主材费 | 机械费 | 管理费 | 管理费 | 利润 | 暂估价
288 | 030409002001 | 接地体 热镀锌扁钢 -40×4mm2 | m | 5.74 | 21.26 | 9.14 | 0.78 | 6.77 | 0.58 | 2.72 | 2.72 | 1.27
| B4-1200换 | 钢接地母线敷设 户内钢接地母线敷设 | 10m | 0.574 | 212.51 | 91.36 | 7.75 | 67.73 | 5.75 | 27.2 | 27.20 | 12.72
289 | 030409002002 | 接地体 热镀锌圆钢 Φ12mm2 | m | 4.16 | 19.25 | 9.14 | 0.78 | 4.76 | 0.58 | 2.72 | 2.72 | 1.27
| B4-1200换 | 钢接地母线敷设 户内钢接地母线敷设 | 10m | 0.416 | 192.35 | 91.36 | 7.75 | 47.57 | 5.75 | 27.2 | 27.20 | 12.72
290 | 030409002003 | 接地体 | m | 136.08 | 15.15 | 7.71 | 1.33 |  | 2.09 | 2.74 | 2.74 | 1.28
1、利用基础梁底部的埋深大于0.5米的两条主钢筋通长焊接,在纵横相交处可靠焊接
2、没有基础梁处,在基坑外侧(埋深1.0米)敷设一条-40x5热镀锌扁钢
| B4-1202 | 钢接地母线敷设 利用基础钢筋做接母线 | 10m | 13.608 | 151.5 | 77.06 | 13.28 |  | 20.89 | 27.44 | 27.44 | 12.83
291 | 030409003001 | 避雷引下线 | m | 27.60 | 13.84 | 6.08 | 0.62 |  | 3.29 | 2.62 | 2.62 | 1.23
1、防雷引下线利用柱内两组Φ16主筋焊接连通
| B4-1225 | 避雷引下线敷设 利用建筑物主筋引下 | 10m | 2.760 | 138.31 | 60.76 | 6.15 |  | 32.9 | 26.23 | 26.23 | 12.27
292 | 030409008001 | 电阻测试点 | 块 | 4 | 55.52 | 20.75 | 4.17 | 16.9 | 3.66 | 6.84 | 6.84 | 3.2
| B4-1279换 | 等电位连接、接地测试板 | 块 | 4 | 55.52 | 20.75 | 4.17 | 16.9 | 3.66 | 6.84 | 6.84 | 3.2
293 | 030409008002 | 卫生间局部等电位联结端子板 | 台 | 4 | 76.95 | 37.05 | 4.45 | 16.9 | 2.35 | 11.04 | 11.04 | 5.16
| B4-1278换 | 等电位连接、接地测试板 局部等电位端子联接箱 | 台 | 4 | 76.95 | 37.05 | 4.45 | 16.9 | 2.35 | 11.04 | 11.04 | 5.16
294 | 030409008003 | 总等电位联结端子板 | 台 | 1 | 380.35 | 88.92 | 16.93 | 235 | 2.09 | 25.49 | 25.49 | 11.92
| B4-1277换 | 等电位连接、接地测试板 总等电位端子联接箱 | 台 | 1 | 380.35 | 88.92 | 16.93 | 235 | 2.09 | 25.49 | 25.49 | 11.92
295 | 030409005001 | 明装接闪带 φ10热镀锌圆钢 | m | 127.45 | 30.57 | 11.34 | 8.41 | 3.29 | 2.03 | 3.75 | 3.75 | 1.75
表－09 | 表－09 | 表－09 | 表－09 | 表－09 | 表－09 | 表－09 | 表－09 | 表－09 | 表－09 | 表－09 | 表－09 | 表－09 | 表－09
工程量清单综合单价分析表 | 工程量清单综合单价分析表 | 工程量清单综合单价分析表 | 工程量清单综合单价分析表 | 工程量清单综合单价分析表 | 工程量清单综合单价分析表 | 工程量清单综合单价分析表 | 工程量清单综合单价分析表 | 工程量清单综合单价分析表 | 工程量清单综合单价分析表 | 工程量清单综合单价分析表 | 工程量清单综合单价分析表 | 工程量清单综合单价分析表 | 工程量清单综合单价分析表 | 工程量清单综合单价分析表
工程名称:百色市田阳区2024年生猪养殖项目 | 工程名称:百色市田阳区2024年生猪养殖项目 | 工程名称:百色市田阳区2024年生猪养殖项目 | 工程名称:百色市田阳区2024年生猪养殖项目 | 工程名称:百色市田阳区2024年生猪养殖项目 | 工程名称:百色市田阳区2024年生猪养殖项目 | 工程名称:百色市田阳区2024年生猪养殖项目 | 工程名称:百色市田阳区2024年生猪养殖项目 | 工程名称:百色市田阳区2024年生猪养殖项目 | 工程名称:百色市田阳区2024年生猪养殖项目 | 工程名称:百色市田阳区2024年生猪养殖项目 | 第70页 共124页 | 第70页 共124页 | 第70页 共124页 | 第70页 共124页
序号 | 项目编码 | 项目名称及项目 特征描述 | 单位 | 工程量 | 综合单价 (元) | 综合单价 | 综合单价 | 综合单价 | 综合单价 | 综合单价 | 综合单价 | 综合单价 | 综合单价
序号 | 项目编码 | 项目名称及项目 特征描述 | 单位 | 工程量 | 综合单价 (元) | 人工费 | 材料费 | 材料费 | 机械费 | 管理费 | 管理费 | 利润 | 其中:
序号 | 项目编码 | 项目名称及项目 特征描述 | 单位 | 工程量 | 综合单价 (元) | 人工费 | 附材费 | 主材费 | 机械费 | 管理费 | 管理费 | 利润 | 暂估价
1、利用φ10镀锌圆钢在屋脊明敷做接闪带
| B4-1230换 | 避雷网安装 沿坡屋面、屋脊敷设 | 10m | 12.745 | 305.63 | 113.37 | 84.08 | 32.87 | 20.34 | 37.45 | 37.45 | 17.52
296 | 030414011001 | 接地装置调试 接地网 | 系统 | 1 | 909.51 | 514.8 | 4.07 |  | 126.85 | 179.73 | 179.73 | 84.06
| B4-2123 | 接地装置调试 接地网 | 系统 | 1 | 909.51 | 514.8 | 4.07 |  | 126.85 | 179.73 | 179.73 | 84.06
| 9. | 给水系统
297 | 031001006001 | 室内给水管采用PVC-U冷水管及管件安装 DN15 | m | 21.48 | 23.27 | 12.83 | 0.71 | 4.33 | 0.09 | 3.62 | 3.62 | 1.69
1、连接方式：热熔连接
2、管道公称压力：1.0Mpa
3、管系列：S10
4、含管道消毒冲洗、水压试验
| B9-0113换 | 塑料给水管（热熔连接）安装 公称外径（mm以内）20 | 10m | 2.148 | 232.65 | 128.27 | 7.07 | 43.25 | 0.94 | 36.19 | 36.19 | 16.93
298 | 031001006002 | 室内给水管采用PVC-U冷水管及管件安装 DN20 | m | 13.28 | 23.74 | 12.83 | 0.85 | 4.59 | 0.14 | 3.63 | 3.63 | 1.7
1、连接方式：热熔连接
2、管道公称压力：1.0Mpa
3、管系列：S10
4、含管道消毒冲洗、水压试验
| B9-0114换 | 塑料给水管（热熔连接）安装 公称外径（mm以内）25 | 10m | 1.328 | 237.28 | 128.27 | 8.47 | 45.89 | 1.36 | 36.31 | 36.31 | 16.98
299 | 031001006003 | 室内给水管采用PVC-U冷水管及管件安装 DN25 | m | 38.15 | 27.28 | 14.53 | 0.89 | 5.7 | 0.13 | 4.11 | 4.11 | 1.92
1、连接方式：热熔连接
表－09 | 表－09 | 表－09 | 表－09 | 表－09 | 表－09 | 表－09 | 表－09 | 表－09 | 表－09 | 表－09 | 表－09 | 表－09 | 表－09
工程量清单综合单价分析表 | 工程量清单综合单价分析表 | 工程量清单综合单价分析表 | 工程量清单综合单价分析表 | 工程量清单综合单价分析表 | 工程量清单综合单价分析表 | 工程量清单综合单价分析表 | 工程量清单综合单价分析表 | 工程量清单综合单价分析表 | 工程量清单综合单价分析表 | 工程量清单综合单价分析表 | 工程量清单综合单价分析表 | 工程量清单综合单价分析表 | 工程量清单综合单价分析表 | 工程量清单综合单价分析表
工程名称:百色市田阳区2024年生猪养殖项目 | 工程名称:百色市田阳区2024年生猪养殖项目 | 工程名称:百色市田阳区2024年生猪养殖项目 | 工程名称:百色市田阳区2024年生猪养殖项目 | 工程名称:百色市田阳区2024年生猪养殖项目 | 工程名称:百色市田阳区2024年生猪养殖项目 | 工程名称:百色市田阳区2024年生猪养殖项目 | 工程名称:百色市田阳区2024年生猪养殖项目 | 工程名称:百色市田阳区2024年生猪养殖项目 | 工程名称:百色市田阳区2024年生猪养殖项目 | 工程名称:百色市田阳区2024年生猪养殖项目 | 第71页 共124页 | 第71页 共124页 | 第71页 共124页 | 第71页 共124页
序号 | 项目编码 | 项目名称及项目 特征描述 | 单位 | 工程量 | 综合单价 (元) | 综合单价 | 综合单价 | 综合单价 | 综合单价 | 综合单价 | 综合单价 | 综合单价 | 综合单价
序号 | 项目编码 | 项目名称及项目 特征描述 | 单位 | 工程量 | 综合单价 (元) | 人工费 | 材料费 | 材料费 | 机械费 | 管理费 | 管理费 | 利润 | 其中:
序号 | 项目编码 | 项目名称及项目 特征描述 | 单位 | 工程量 | 综合单价 (元) | 人工费 | 附材费 | 主材费 | 机械费 | 管理费 | 管理费 | 利润 | 暂估价
2、管道公称压力：1.0Mpa
3、管系列：S10
4、含管道消毒冲洗、水压试验
| B9-0115换 | 塑料给水管（热熔连接）安装 公称外径（mm以内）32 | 10m | 3.815 | 272.78 | 145.31 | 8.85 | 56.99 | 1.34 | 41.08 | 41.08 | 19.21
300 | 031001006004 | 室内给水管采用PVC-U冷水管及管件安装 DN40 | m | 36.40 | 39.73 | 17.09 | 1.47 | 13.9 | 0.17 | 4.84 | 4.84 | 2.26
1、连接方式：热熔连接
2、管道公称压力：1.0Mpa
3、管系列：S10
4、含管道消毒冲洗、水压试验
| B9-0117换 | 塑料给水管（热熔连接）安装 公称外径（mm以内）50 | 10m | 3.640 | 397.24 | 170.87 | 14.71 | 138.96 | 1.74 | 48.35 | 48.35 | 22.61
301 | 030413002001 | 暗埋水电管砼槽预压 | m | 51.18 | 5.87 | 3.76 | 0.51 |  | 0.04 | 1.06 | 1.06 | 0.5
| B9-0292 | 暗埋水电管砼槽预压 | 100m | 0.5118 | 586.94 | 376.43 | 50.52 |  | 3.71 | 106.48 | 106.48 | 49.8
302 | 031003013001 | 水表 DN40 | 组 | 1 | 249.48 | 50.39 | 58.61 | 119.77 |  | 14.11 | 14.11 | 6.6
1、连接方式：螺纹连接
2、含1个DN40截止阀
| B9-0510换 | 螺纹水表 公称直径(mm以内) 40 | 组 | 1 | 249.48 | 50.39 | 58.61 | 119.77 |  | 14.11 | 14.11 | 6.6
303 | 031003001001 | 截止阀 DN40 | 个 | 1 | 101.48 | 18.53 | 7.4 | 67.93 |  | 5.19 | 5.19 | 2.43
1、连接方式：螺纹连接
2、公称压力：1.6Mpa
表－09 | 表－09 | 表－09 | 表－09 | 表－09 | 表－09 | 表－09 | 表－09 | 表－09 | 表－09 | 表－09 | 表－09 | 表－09 | 表－09
工程量清单综合单价分析表 | 工程量清单综合单价分析表 | 工程量清单综合单价分析表 | 工程量清单综合单价分析表 | 工程量清单综合单价分析表 | 工程量清单综合单价分析表 | 工程量清单综合单价分析表 | 工程量清单综合单价分析表 | 工程量清单综合单价分析表 | 工程量清单综合单价分析表 | 工程量清单综合单价分析表 | 工程量清单综合单价分析表 | 工程量清单综合单价分析表 | 工程量清单综合单价分析表 | 工程量清单综合单价分析表
工程名称:百色市田阳区2024年生猪养殖项目 | 工程名称:百色市田阳区2024年生猪养殖项目 | 工程名称:百色市田阳区2024年生猪养殖项目 | 工程名称:百色市田阳区2024年生猪养殖项目 | 工程名称:百色市田阳区2024年生猪养殖项目 | 工程名称:百色市田阳区2024年生猪养殖项目 | 工程名称:百色市田阳区2024年生猪养殖项目 | 工程名称:百色市田阳区2024年生猪养殖项目 | 工程名称:百色市田阳区2024年生猪养殖项目 | 工程名称:百色市田阳区2024年生猪养殖项目 | 工程名称:百色市田阳区2024年生猪养殖项目 | 第72页 共124页 | 第72页 共124页 | 第72页 共124页 | 第72页 共124页
序号 | 项目编码 | 项目名称及项目 特征描述 | 单位 | 工程量 | 综合单价 (元) | 综合单价 | 综合单价 | 综合单价 | 综合单价 | 综合单价 | 综合单价 | 综合单价 | 综合单价
序号 | 项目编码 | 项目名称及项目 特征描述 | 单位 | 工程量 | 综合单价 (元) | 人工费 | 材料费 | 材料费 | 机械费 | 管理费 | 管理费 | 利润 | 其中:
序号 | 项目编码 | 项目名称及项目 特征描述 | 单位 | 工程量 | 综合单价 (元) | 人工费 | 附材费 | 主材费 | 机械费 | 管理费 | 管理费 | 利润 | 暂估价
| B9-0317换 | 螺纹阀门安装 螺纹阀 公称直径(mm以内) 40 | 个 | 1 | 101.48 | 18.53 | 7.4 | 67.93 |  | 5.19 | 5.19 | 2.43
304 | 031003001002 | 截止阀 DN25 | 个 | 5 | 52.22 | 8.89 | 3.93 | 35.75 |  | 2.49 | 2.49 | 1.16
1、连接方式：螺纹连接
2、公称压力：1.6Mpa
| B9-0315换 | 螺纹阀门安装 螺纹阀 公称直径(mm以内) 25 | 个 | 5 | 52.22 | 8.89 | 3.93 | 35.75 |  | 2.49 | 2.49 | 1.16
305 | 031003001003 | 截止阀 DN20 | 个 | 1 | 35.67 | 7.41 | 2.87 | 22.34 |  | 2.08 | 2.08 | 0.97
1、连接方式：螺纹连接
2、公称压力：1.6Mpa
| B9-0314换 | 螺纹阀门安装 螺纹阀 公称直径(mm以内) 20 | 个 | 1 | 35.67 | 7.41 | 2.87 | 22.34 |  | 2.08 | 2.08 | 0.97
306 | 031003001004 | 截止阀 DN15 | 个 | 1 | 28.03 | 7.41 | 2.38 | 15.19 |  | 2.08 | 2.08 | 0.97
1、连接方式：螺纹连接
2、公称压力：1.6Mpa
| B9-0313换 | 螺纹阀门安装 螺纹阀 公称直径(mm以内) 15 | 个 | 1 | 28.03 | 7.41 | 2.38 | 15.19 |  | 2.08 | 2.08 | 0.97
307 | 031003001005 | 止回阀 DN40 | 个 | 1 | 101.26 | 18.53 | 7.4 | 67.71 |  | 5.19 | 5.19 | 2.43
1、连接方式：螺纹连接
2、公称压力：1.6Mpa
| B9-0317换 | 螺纹阀门安装 螺纹阀 公称直径(mm以内) 40 | 个 | 1 | 101.26 | 18.53 | 7.4 | 67.71 |  | 5.19 | 5.19 | 2.43
308 | 031004006001 | 蹲式大便器 | 套 | 5 | 352.73 | 70.43 | 54.03 | 199.31 |  | 19.73 | 19.73 | 9.23
1、材质：陶瓷
表－09 | 表－09 | 表－09 | 表－09 | 表－09 | 表－09 | 表－09 | 表－09 | 表－09 | 表－09 | 表－09 | 表－09 | 表－09 | 表－09
工程量清单综合单价分析表 | 工程量清单综合单价分析表 | 工程量清单综合单价分析表 | 工程量清单综合单价分析表 | 工程量清单综合单价分析表 | 工程量清单综合单价分析表 | 工程量清单综合单价分析表 | 工程量清单综合单价分析表 | 工程量清单综合单价分析表 | 工程量清单综合单价分析表 | 工程量清单综合单价分析表 | 工程量清单综合单价分析表 | 工程量清单综合单价分析表 | 工程量清单综合单价分析表 | 工程量清单综合单价分析表
工程名称:百色市田阳区2024年生猪养殖项目 | 工程名称:百色市田阳区2024年生猪养殖项目 | 工程名称:百色市田阳区2024年生猪养殖项目 | 工程名称:百色市田阳区2024年生猪养殖项目 | 工程名称:百色市田阳区2024年生猪养殖项目 | 工程名称:百色市田阳区2024年生猪养殖项目 | 工程名称:百色市田阳区2024年生猪养殖项目 | 工程名称:百色市田阳区2024年生猪养殖项目 | 工程名称:百色市田阳区2024年生猪养殖项目 | 工程名称:百色市田阳区2024年生猪养殖项目 | 工程名称:百色市田阳区2024年生猪养殖项目 | 第73页 共124页 | 第73页 共124页 | 第73页 共124页 | 第73页 共124页
序号 | 项目编码 | 项目名称及项目 特征描述 | 单位 | 工程量 | 综合单价 (元) | 综合单价 | 综合单价 | 综合单价 | 综合单价 | 综合单价 | 综合单价 | 综合单价 | 综合单价
序号 | 项目编码 | 项目名称及项目 特征描述 | 单位 | 工程量 | 综合单价 (元) | 人工费 | 材料费 | 材料费 | 机械费 | 管理费 | 管理费 | 利润 | 其中:
序号 | 项目编码 | 项目名称及项目 特征描述 | 单位 | 工程量 | 综合单价 (元) | 人工费 | 附材费 | 主材费 | 机械费 | 管理费 | 管理费 | 利润 | 暂估价
2、配置液压式脚踏冲洗阀，冲洗阀应带除污器；
3、含大便器、角阀、软管、密封圈、相关配件及金属塑料过渡管件安装
| B9-0556换 | 蹲式大便器安装 蹲式 自闭式冲洗 25 | 10套 | 0.5 | 3527.19 | 704.25 | 540.29 | 1993.13 |  | 197.26 | 197.26 | 92.26
309 | 031004003001 | 洗脸盆 | 套 | 6 | 197.2 | 35.21 | 43.53 | 103.99 |  | 9.86 | 9.86 | 4.61
1、含洗脸盆、单冷水嘴、去水器、存水弯、相关配件及金属塑料过渡管件安装
| B9-0542换 | 台式洗脸盆、洗手盆 台式洗脸盆 冷水 | 10套 | 0.6 | 1972.03 | 352.12 | 435.25 | 1039.9 |  | 98.63 | 98.63 | 46.13
310 | 031004003002 | 洗脸盆 | 套 | 1 | 231.9 | 38.47 | 43.24 | 134.37 |  | 10.78 | 10.78 | 5.04
1、含洗脸盆、单冷水嘴、去水器、存水弯、相关配件及金属塑料过渡管件安装
| B9-0538换 | 立式洗脸盆 立式洗脸盆 冷水 | 10套 | 0.1 | 2318.99 | 384.72 | 432.41 | 1343.7 |  | 107.76 | 107.76 | 50.4
311 | 031004003003 | 厨房洗菜盆 | 套 | 2 | 249.78 | 38.47 | 43.24 | 152.25 |  | 10.78 | 10.78 | 5.04
1、含洗菜盆、单冷水嘴、去水器、存水弯、相关配件及金属塑料过渡管件安装
| B9-0538换 | 立式洗脸盆 立式洗脸盆 冷水 | 10套 | 0.2 | 2497.76 | 384.72 | 432.41 | 1522.47 |  | 107.76 | 107.76 | 50.4
312 | 031004010001 | 淋浴器 | 套 | 7 | 105.27 | 15.49 | 3.76 | 79.65 |  | 4.34 | 4.34 | 2.03
| B9-0564换 | 莲蓬喷头、淋浴器安装 淋浴器 | 10套 | 0.7 | 1052.6 | 154.87 | 37.56 | 796.5 |  | 43.38 | 43.38 | 20.29
313 | 031004008001 | 洗鞋池 | 套 | 1 | 264.76 | 35.29 | 62.71 | 152.25 |  | 9.89 | 9.89 | 4.62
1、含洗鞋池、单冷水嘴、去水器、存水弯、相关配件及金属塑料过渡管件安装
| B9-0545换 | 洗涤盆安装 洗涤盆 单嘴 | 10套 | 0.1 | 2647.56 | 352.94 | 627.05 | 1522.47 |  | 98.86 | 98.86 | 46.24
表－09 | 表－09 | 表－09 | 表－09 | 表－09 | 表－09 | 表－09 | 表－09 | 表－09 | 表－09 | 表－09 | 表－09 | 表－09 | 表－09
工程量清单综合单价分析表 | 工程量清单综合单价分析表 | 工程量清单综合单价分析表 | 工程量清单综合单价分析表 | 工程量清单综合单价分析表 | 工程量清单综合单价分析表 | 工程量清单综合单价分析表 | 工程量清单综合单价分析表 | 工程量清单综合单价分析表 | 工程量清单综合单价分析表 | 工程量清单综合单价分析表 | 工程量清单综合单价分析表 | 工程量清单综合单价分析表 | 工程量清单综合单价分析表 | 工程量清单综合单价分析表
工程名称:百色市田阳区2024年生猪养殖项目 | 工程名称:百色市田阳区2024年生猪养殖项目 | 工程名称:百色市田阳区2024年生猪养殖项目 | 工程名称:百色市田阳区2024年生猪养殖项目 | 工程名称:百色市田阳区2024年生猪养殖项目 | 工程名称:百色市田阳区2024年生猪养殖项目 | 工程名称:百色市田阳区2024年生猪养殖项目 | 工程名称:百色市田阳区2024年生猪养殖项目 | 工程名称:百色市田阳区2024年生猪养殖项目 | 工程名称:百色市田阳区2024年生猪养殖项目 | 工程名称:百色市田阳区2024年生猪养殖项目 | 第74页 共124页 | 第74页 共124页 | 第74页 共124页 | 第74页 共124页
序号 | 项目编码 | 项目名称及项目 特征描述 | 单位 | 工程量 | 综合单价 (元) | 综合单价 | 综合单价 | 综合单价 | 综合单价 | 综合单价 | 综合单价 | 综合单价 | 综合单价
序号 | 项目编码 | 项目名称及项目 特征描述 | 单位 | 工程量 | 综合单价 (元) | 人工费 | 材料费 | 材料费 | 机械费 | 管理费 | 管理费 | 利润 | 其中:
序号 | 项目编码 | 项目名称及项目 特征描述 | 单位 | 工程量 | 综合单价 (元) | 人工费 | 附材费 | 主材费 | 机械费 | 管理费 | 管理费 | 利润 | 暂估价
314 | 桂030413013002 | 管沟土方开挖 |  | 16.42 | 17.19 | 4.9 |  |  | 7.28 | 3.41 | 3.41 | 1.6
1、土壤类别：三类土
2、开挖深度：详图纸
| B4-0782 | 人工挖填沟槽 人工挖沟槽 一般土 | 10 | 0.164 | 622.89 | 人工费: 441.42; 管理费: 123.64; 管理费: 123.64; 利润: 57.83
| B4-0788 | 小型机械挖填沟槽 小型机械挖沟槽 一般土 | 10 | 1.478 | 121.93 | 5.49 |  |  | 80.92 | 24.2 | 24.20 | 11.32
315 | 桂030413014002 | 管沟土方回填 |  | 16.42 | 6.48 | 0.9 |  |  | 3.69 | 1.29 | 1.29 | 0.6
1、密实度要求：满足设计施工规范要求
| B4-0791 | 小型机械挖填沟槽 机械回填沟槽 土方 | 10 | 1.642 | 64.84 | 9.04 |  |  | 36.91 | 12.87 | 12.87 | 6.02
| 9. | 排水工程
316 | 031001006005 | 室内污水管道采用PVC-U排水管及管件安装 dn75 | m | 25.84 | 48.05 | 20.35 | 2.44 | 16.83 | 0.05 | 5.71 | 5.71 | 2.67
1、连接方式：承插粘接
2、含灌水、通球试验
| B9-0149换 | 承插塑料排水管（粘接连接） 公称外径（mm以内）75 | 10m | 2.584 | 480.49 | 203.48 | 24.35 | 168.31 | 0.5 | 57.13 | 57.13 | 26.72
317 | 031001006006 | 室内污水管道采用PVC-U排水管及管件安装 dn110 | m | 38.06 | 60.73 | 22.69 | 3.48 | 25.16 | 0.05 | 6.37 | 6.37 | 2.98
1、连接方式：承插粘接
2、含灌水、通球试验
| B9-0150换 | 承插塑料排水管（粘接连接） 公称外径（mm以内）110 | 10m | 3.806 | 607.17 | 226.89 | 34.76 | 251.55 | 0.49 | 63.69 | 63.69 | 29.79
318 | 031001006007 | 室内污水管道采用PVC-U排水管及管件安装 DN200 | m | 42.33 | 121.28 | 33.65 | 5.54 | 68.19 | 0.05 | 9.44 | 9.44 | 4.41
1、连接方式：承插粘接
表－09 | 表－09 | 表－09 | 表－09 | 表－09 | 表－09 | 表－09 | 表－09 | 表－09 | 表－09 | 表－09 | 表－09 | 表－09 | 表－09
工程量清单综合单价分析表 | 工程量清单综合单价分析表 | 工程量清单综合单价分析表 | 工程量清单综合单价分析表 | 工程量清单综合单价分析表 | 工程量清单综合单价分析表 | 工程量清单综合单价分析表 | 工程量清单综合单价分析表 | 工程量清单综合单价分析表 | 工程量清单综合单价分析表 | 工程量清单综合单价分析表 | 工程量清单综合单价分析表 | 工程量清单综合单价分析表 | 工程量清单综合单价分析表 | 工程量清单综合单价分析表
工程名称:百色市田阳区2024年生猪养殖项目 | 工程名称:百色市田阳区2024年生猪养殖项目 | 工程名称:百色市田阳区2024年生猪养殖项目 | 工程名称:百色市田阳区2024年生猪养殖项目 | 工程名称:百色市田阳区2024年生猪养殖项目 | 工程名称:百色市田阳区2024年生猪养殖项目 | 工程名称:百色市田阳区2024年生猪养殖项目 | 工程名称:百色市田阳区2024年生猪养殖项目 | 工程名称:百色市田阳区2024年生猪养殖项目 | 工程名称:百色市田阳区2024年生猪养殖项目 | 工程名称:百色市田阳区2024年生猪养殖项目 | 第75页 共124页 | 第75页 共124页 | 第75页 共124页 | 第75页 共124页
序号 | 项目编码 | 项目名称及项目 特征描述 | 单位 | 工程量 | 综合单价 (元) | 综合单价 | 综合单价 | 综合单价 | 综合单价 | 综合单价 | 综合单价 | 综合单价 | 综合单价
序号 | 项目编码 | 项目名称及项目 特征描述 | 单位 | 工程量 | 综合单价 (元) | 人工费 | 材料费 | 材料费 | 机械费 | 管理费 | 管理费 | 利润 | 其中:
序号 | 项目编码 | 项目名称及项目 特征描述 | 单位 | 工程量 | 综合单价 (元) | 人工费 | 附材费 | 主材费 | 机械费 | 管理费 | 管理费 | 利润 | 暂估价
2、含灌水、通球试验
| B9-0152换 | 承插塑料排水管（粘接连接） 公称外径（mm以内）200 | 10m | 4.233 | 1212.77 | 336.49 | 55.42 | 681.87 | 0.47 | 94.38 | 94.38 | 44.14
319 | 031002003001 | UPVC溢流口 DN100 | 个 | 3 | 70.34 | 37.05 | 12.22 | 5.84 |  | 10.38 | 10.38 | 4.85
| B9-0277换 | 过楼板塑料套管制作、安装 公称外径(mm以内) 110{换:水泥防水砂浆(加防水粉5％) 1∶2.5} | 个 | 3 | 70.34 | 37.05 | 12.22 | 5.84 |  | 10.38 | 10.38 | 4.85
320 | 桂031004021001 | 地漏 DN75 | 个 | 2 | 66.63 | 39.05 | 9.31 | 2.21 |  | 10.94 | 10.94 | 5.12
| B9-0590换 | 地漏安装 地漏 75{换:水泥防水砂浆(加防水粉5％) 1∶2.5} | 10个 | 0.2 | 666.26 | 390.51 | 93.11 | 22.1 |  | 109.38 | 109.38 | 51.16
321 | 桂030413013003 | 管沟土方开挖 |  | 40.31 | 17.2 | 4.91 |  |  | 7.28 | 3.41 | 3.41 | 1.6
1、土壤类别：三类土
2、开挖深度：详图纸
| B4-0782 | 人工挖填沟槽 人工挖沟槽 一般土 | 10 | 0.403 | 622.89 | 人工费: 441.42; 管理费: 123.64; 管理费: 123.64; 利润: 57.83
| B4-0788 | 小型机械挖填沟槽 小型机械挖沟槽 一般土 | 10 | 3.628 | 121.93 | 5.49 |  |  | 80.92 | 24.2 | 24.20 | 11.32
322 | 桂030413014003 | 管沟土方回填 |  | 40.31 | 6.48 | 0.9 |  |  | 3.69 | 1.29 | 1.29 | 0.6
1、密实度要求：满足设计施工规范要求
| B4-0791 | 小型机械挖填沟槽 机械回填沟槽 土方 | 10 | 4.031 | 64.84 | 9.04 |  |  | 36.91 | 12.87 | 12.87 | 6.02
| 9. | 雨水工程
323 | 031001006008 | PVC-U雨水管及管件安装 DN110 | m | 16.36 | 42.5 | 12.72 | 2.5 | 21.97 | 0.06 | 3.58 | 3.58 | 1.67
1、连接方式：承插粘接
2、含灌水、通球试验
表－09 | 表－09 | 表－09 | 表－09 | 表－09 | 表－09 | 表－09 | 表－09 | 表－09 | 表－09 | 表－09 | 表－09 | 表－09 | 表－09
工程量清单综合单价分析表 | 工程量清单综合单价分析表 | 工程量清单综合单价分析表 | 工程量清单综合单价分析表 | 工程量清单综合单价分析表 | 工程量清单综合单价分析表 | 工程量清单综合单价分析表 | 工程量清单综合单价分析表 | 工程量清单综合单价分析表 | 工程量清单综合单价分析表 | 工程量清单综合单价分析表 | 工程量清单综合单价分析表 | 工程量清单综合单价分析表 | 工程量清单综合单价分析表 | 工程量清单综合单价分析表
工程名称:百色市田阳区2024年生猪养殖项目 | 工程名称:百色市田阳区2024年生猪养殖项目 | 工程名称:百色市田阳区2024年生猪养殖项目 | 工程名称:百色市田阳区2024年生猪养殖项目 | 工程名称:百色市田阳区2024年生猪养殖项目 | 工程名称:百色市田阳区2024年生猪养殖项目 | 工程名称:百色市田阳区2024年生猪养殖项目 | 工程名称:百色市田阳区2024年生猪养殖项目 | 工程名称:百色市田阳区2024年生猪养殖项目 | 工程名称:百色市田阳区2024年生猪养殖项目 | 工程名称:百色市田阳区2024年生猪养殖项目 | 第76页 共124页 | 第76页 共124页 | 第76页 共124页 | 第76页 共124页
序号 | 项目编码 | 项目名称及项目 特征描述 | 单位 | 工程量 | 综合单价 (元) | 综合单价 | 综合单价 | 综合单价 | 综合单价 | 综合单价 | 综合单价 | 综合单价 | 综合单价
序号 | 项目编码 | 项目名称及项目 特征描述 | 单位 | 工程量 | 综合单价 (元) | 人工费 | 材料费 | 材料费 | 机械费 | 管理费 | 管理费 | 利润 | 其中:
序号 | 项目编码 | 项目名称及项目 特征描述 | 单位 | 工程量 | 综合单价 (元) | 人工费 | 附材费 | 主材费 | 机械费 | 管理费 | 管理费 | 利润 | 暂估价
| B9-0166换 | 塑料直通雨水管安装 公称外径（mm以内）110 | 10m | 1.636 | 424.99 | 127.15 | 25.04 | 219.7 | 0.59 | 35.78 | 35.78 | 16.73
324 | 桂031004023001 | 侧排式雨水斗 DN110 | 个 | 4 | 76.42 | 36.68 | 11.39 | 13.27 |  | 10.27 | 10.27 | 4.81
| B9-0599换 | 雨水斗安装 雨水斗 100{换:水泥防水砂浆(加防水粉5％) 1∶2.5} | 10个 | 0.4 | 764.17 | 366.8 | 113.88 | 132.7 |  | 102.74 | 102.74 | 48.05
| 9. | 消火栓工程
325 | 030901013001 | 手提式灭火器(干粉磷酸铵盐) MF/ABC3 | 具 | 4 | 43.54 | 4.45 | 0.09 | 37.17 |  | 1.25 | 1.25 | 0.58
| B9-0848换 | 灭火器安装 放置式 | 10具 | 0.4 | 435.31 | 44.46 | 0.88 | 371.7 |  | 12.45 | 12.45 | 5.82
1#育肥猪舍-建筑工程
分部分项工程
A.1 土（石）方工程
326 | 010101002001 | 挖一般土方 |  | 813.07 | 6.32 | 2.84 |  |  | 2.8 | 0.54 | 0.54 | 0.14
土壤类别:三类土
挖土深度:1.5m以内
| A1-19 | 液压挖掘机挖土斗容量(1.25) | 1000 | 0.73176 | 3966.88 | 432 |  |  | 3111.44 | 336.63 | 336.63 | 86.81
| A1-4 | 人工挖土方 深1.5m以内 三类土 | 100 | 0.8131 | 2738.92 | 人工费: 2446.56; 管理费: 232.42; 管理费: 232.42; 利润: 59.94
327 | 010101003006 | 挖沟槽土方 |  | 217.88 | 10.51 | 3.63 |  |  | 5.76 | 0.89 | 0.89 | 0.23
1、土壤类别:三类土
2、挖土深度:2m
| A1-19换 | 液压挖掘机挖土斗容量(1.25) | 1000 | 0.19609 | 7795.1 | 570.24 |  |  | 6392.78 | 661.49 | 661.49 | 170.59
| A1-9 | 人工挖沟槽(基坑) 三类土 深 2m以内 | 100 | 0.2179 | 3494.87 | 3117.6 |  |  | 4.22 | 296.57 | 296.57 | 76.48
表－09 | 表－09 | 表－09 | 表－09 | 表－09 | 表－09 | 表－09 | 表－09 | 表－09 | 表－09 | 表－09 | 表－09 | 表－09 | 表－09
工程量清单综合单价分析表 | 工程量清单综合单价分析表 | 工程量清单综合单价分析表 | 工程量清单综合单价分析表 | 工程量清单综合单价分析表 | 工程量清单综合单价分析表 | 工程量清单综合单价分析表 | 工程量清单综合单价分析表 | 工程量清单综合单价分析表 | 工程量清单综合单价分析表 | 工程量清单综合单价分析表 | 工程量清单综合单价分析表 | 工程量清单综合单价分析表 | 工程量清单综合单价分析表 | 工程量清单综合单价分析表
工程名称:百色市田阳区2024年生猪养殖项目 | 工程名称:百色市田阳区2024年生猪养殖项目 | 工程名称:百色市田阳区2024年生猪养殖项目 | 工程名称:百色市田阳区2024年生猪养殖项目 | 工程名称:百色市田阳区2024年生猪养殖项目 | 工程名称:百色市田阳区2024年生猪养殖项目 | 工程名称:百色市田阳区2024年生猪养殖项目 | 工程名称:百色市田阳区2024年生猪养殖项目 | 工程名称:百色市田阳区2024年生猪养殖项目 | 工程名称:百色市田阳区2024年生猪养殖项目 | 工程名称:百色市田阳区2024年生猪养殖项目 | 第77页 共124页 | 第77页 共124页 | 第77页 共124页 | 第77页 共124页
序号 | 项目编码 | 项目名称及项目 特征描述 | 单位 | 工程量 | 综合单价 (元) | 综合单价 | 综合单价 | 综合单价 | 综合单价 | 综合单价 | 综合单价 | 综合单价 | 综合单价
序号 | 项目编码 | 项目名称及项目 特征描述 | 单位 | 工程量 | 综合单价 (元) | 人工费 | 材料费 | 材料费 | 机械费 | 管理费 | 管理费 | 利润 | 其中:
序号 | 项目编码 | 项目名称及项目 特征描述 | 单位 | 工程量 | 综合单价 (元) | 人工费 | 附材费 | 主材费 | 机械费 | 管理费 | 管理费 | 利润 | 暂估价
328 | 010101004009 | 挖基坑土方 |  | 10.85 | 8.54 | 3.61 |  |  | 4.02 | 0.72 | 0.72 | 0.19
1、土壤类别:三类土
2、挖土深度:2m
| A1-19换 | 液压挖掘机挖土斗容量(1.25) | 1000 | 0.01085 | 5026.2 | 475.2 |  |  | 4014.48 | 426.52 | 426.52 | 110
| A1-9 | 人工挖沟槽(基坑) 三类土 深 2m以内 | 100 | 0.0109 | 3494.87 | 3117.6 |  |  | 4.22 | 296.57 | 296.57 | 76.48
329 | 010103001011 | 回填方 |  | 280.68 | 3.79 | 0.43 |  |  | 2.96 | 0.32 | 0.32 | 0.08
1、密实度:0.94
2、填方材料品种:原土回填
| A1-105 | 挖掘机回填 土 | 100 | 2.8068 | 379.9 | 43.2 |  |  | 296.15 | 32.24 | 32.24 | 8.31
330 | 010103002014 | 余土弃置 |  | 750.27 | 5.82 | 0.43 |  |  | 4.77 | 0.49 | 0.49 | 0.13
1、运距:1km
| A1-147 | 装载机装土(斗容量2) 自卸汽车运土(运距1km以内) 10t | 1000 | 0.75027 | 5829.19 | 432 |  |  | 4774.96 | 494.66 | 494.66 | 127.57
A.3 砌筑工程
331 | 010401004007 | 多孔砖墙 |  | 153.10 | 454.1 | 143.56 | 247.97 |  | 1.98 | 48.28 | 48.28 | 12.31
1、部位:内外墙
2、厚度：190mm
3、砖品种、规格、强度等级:混凝土空心砖块
4、砂浆种类、强度等级:M5水泥砂浆
表－09 | 表－09 | 表－09 | 表－09 | 表－09 | 表－09 | 表－09 | 表－09 | 表－09 | 表－09 | 表－09 | 表－09 | 表－09 | 表－09
工程量清单综合单价分析表 | 工程量清单综合单价分析表 | 工程量清单综合单价分析表 | 工程量清单综合单价分析表 | 工程量清单综合单价分析表 | 工程量清单综合单价分析表 | 工程量清单综合单价分析表 | 工程量清单综合单价分析表 | 工程量清单综合单价分析表 | 工程量清单综合单价分析表 | 工程量清单综合单价分析表 | 工程量清单综合单价分析表 | 工程量清单综合单价分析表 | 工程量清单综合单价分析表 | 工程量清单综合单价分析表
工程名称:百色市田阳区2024年生猪养殖项目 | 工程名称:百色市田阳区2024年生猪养殖项目 | 工程名称:百色市田阳区2024年生猪养殖项目 | 工程名称:百色市田阳区2024年生猪养殖项目 | 工程名称:百色市田阳区2024年生猪养殖项目 | 工程名称:百色市田阳区2024年生猪养殖项目 | 工程名称:百色市田阳区2024年生猪养殖项目 | 工程名称:百色市田阳区2024年生猪养殖项目 | 工程名称:百色市田阳区2024年生猪养殖项目 | 工程名称:百色市田阳区2024年生猪养殖项目 | 工程名称:百色市田阳区2024年生猪养殖项目 | 第78页 共124页 | 第78页 共124页 | 第78页 共124页 | 第78页 共124页
序号 | 项目编码 | 项目名称及项目 特征描述 | 单位 | 工程量 | 综合单价 (元) | 综合单价 | 综合单价 | 综合单价 | 综合单价 | 综合单价 | 综合单价 | 综合单价 | 综合单价
序号 | 项目编码 | 项目名称及项目 特征描述 | 单位 | 工程量 | 综合单价 (元) | 人工费 | 材料费 | 材料费 | 机械费 | 管理费 | 管理费 | 利润 | 其中:
序号 | 项目编码 | 项目名称及项目 特征描述 | 单位 | 工程量 | 综合单价 (元) | 人工费 | 附材费 | 主材费 | 机械费 | 管理费 | 管理费 | 利润 | 暂估价
| A3-52换 | 小型空心砌块墙 墙体厚度 19cm{换:水泥砂浆中砂M5 换:碎石 GD20 中砂水泥 32.5 C20} | 10 | 15.310 | 4540.93 | 1435.55 | 2479.66 |  | 19.84 | 482.75 | 482.75 | 123.13
332 | 010401004008 | 多孔砖墙 |  | 26.19 | 526.99 | 155.87 | 303.43 |  | 1.98 | 52.36 | 52.36 | 13.35
1、部位:内墙
2、厚度：120mm
3、砖品种、规格、强度等级:混凝土空心砖块
4、砂浆种类、强度等级:M5水泥砂浆
| A3-51换 | 小型空心砌块墙 墙体厚度 12cm{换:水泥砂浆中砂M5 换:碎石 GD20 中砂水泥 32.5 C20} | 10 | 2.619 | 5269.9 | 1558.67 | 3034.26 |  | 19.84 | 523.59 | 523.59 | 133.54
A.4 混凝土及钢筋混凝土工程
333 | 010501001007 | 垫层 |  | 63.58 | 460.61 | 35.74 | 408.86 |  | 0.8 | 12.12 | 12.12 | 3.09
1.混凝土种类:商品混凝土
2.混凝土强度等级:C15
| A4-3换 | 混凝土垫层{换:碎石 GD40 商品普通砼 C15} | 10 | 6.358 | 4606.1 | 357.39 | 4088.59 |  | 8.01 | 121.2 | 121.20 | 30.91
334 | 010501002004 | 带形基础 |  | 22.48 | 464.57 | 30.52 | 420.17 |  | 0.83 | 10.4 | 10.40 | 2.65
1、混凝土种类:普通商品砼
2、混凝土强度等级:C20
| A4-5 | 带形基础 混凝土{碎石 GD40 商品普通砼 C20} | 10 | 2.248 | 4645.66 | 305.24 | 4201.67 |  | 8.25 | 103.98 | 103.98 | 26.52
335 | 010502001001 | 矩形柱 |  | 1.44 | 604.07 | 122 | 429.4 |  | 1.33 | 40.91 | 40.91 | 10.43
1、混凝土种类:普通商品砼
表－09 | 表－09 | 表－09 | 表－09 | 表－09 | 表－09 | 表－09 | 表－09 | 表－09 | 表－09 | 表－09 | 表－09 | 表－09 | 表－09
工程量清单综合单价分析表 | 工程量清单综合单价分析表 | 工程量清单综合单价分析表 | 工程量清单综合单价分析表 | 工程量清单综合单价分析表 | 工程量清单综合单价分析表 | 工程量清单综合单价分析表 | 工程量清单综合单价分析表 | 工程量清单综合单价分析表 | 工程量清单综合单价分析表 | 工程量清单综合单价分析表 | 工程量清单综合单价分析表 | 工程量清单综合单价分析表 | 工程量清单综合单价分析表 | 工程量清单综合单价分析表
工程名称:百色市田阳区2024年生猪养殖项目 | 工程名称:百色市田阳区2024年生猪养殖项目 | 工程名称:百色市田阳区2024年生猪养殖项目 | 工程名称:百色市田阳区2024年生猪养殖项目 | 工程名称:百色市田阳区2024年生猪养殖项目 | 工程名称:百色市田阳区2024年生猪养殖项目 | 工程名称:百色市田阳区2024年生猪养殖项目 | 工程名称:百色市田阳区2024年生猪养殖项目 | 工程名称:百色市田阳区2024年生猪养殖项目 | 工程名称:百色市田阳区2024年生猪养殖项目 | 工程名称:百色市田阳区2024年生猪养殖项目 | 第79页 共124页 | 第79页 共124页 | 第79页 共124页 | 第79页 共124页
序号 | 项目编码 | 项目名称及项目 特征描述 | 单位 | 工程量 | 综合单价 (元) | 综合单价 | 综合单价 | 综合单价 | 综合单价 | 综合单价 | 综合单价 | 综合单价 | 综合单价
序号 | 项目编码 | 项目名称及项目 特征描述 | 单位 | 工程量 | 综合单价 (元) | 人工费 | 材料费 | 材料费 | 机械费 | 管理费 | 管理费 | 利润 | 其中:
序号 | 项目编码 | 项目名称及项目 特征描述 | 单位 | 工程量 | 综合单价 (元) | 人工费 | 附材费 | 主材费 | 机械费 | 管理费 | 管理费 | 利润 | 暂估价
2.混凝土强度等级:C25
| A4-18换 | 混凝土柱 矩形{换:碎石 GD40 商品普通砼 C25[商品砼]} | 10 | 0.144 | 6040.69 | 1220 | 4293.99 |  | 13.28 | 409.08 | 409.08 | 104.34
336 | 010502002005 | 构造柱 |  | 7.15 | 585.94 | 109.27 | 429.3 |  | 1.33 | 36.68 | 36.68 | 9.36
1、混凝土种类:普通商品砼
2、混凝土强度等级:C25
| A4-20换 | 混凝土柱 构造柱{换:碎石 GD40 商品普通砼 C25[商品砼]} | 10 | 0.715 | 5859.36 | 1092.65 | 4293.03 |  | 13.28 | 366.84 | 366.84 | 93.56
337 | 010503002001 | 矩形梁 |  | 7.20 | 519.23 | 60.44 | 431.73 |  | 1.34 | 20.49 | 20.49 | 5.23
1、混凝土种类:普通商品砼
2、混凝土强度等级:C25
| A4-22换 | 混凝土 单梁、连续梁{换:碎石 GD40 商品普通砼 C25[商品砼]} | 10 | 0.720 | 5192.31 | 604.44 | 4317.28 |  | 13.39 | 204.93 | 204.93 | 52.27
338 | 010503004007 | 地圈梁 |  | 11.08 | 573.05 | 98.41 | 432.49 |  | 0.83 | 32.92 | 32.92 | 8.4
1、混凝土种类:普通商品砼
2、混凝土强度等级:C25
| A4-24换 | 混凝土 圈梁{换:碎石 GD40 商品普通砼 C25[商品砼]} | 10 | 1.108 | 5730.27 | 984.06 | 4324.86 |  | 8.25 | 329.15 | 329.15 | 83.95
339 | 010503004008 | 圈梁 |  | 14.52 | 573.05 | 98.41 | 432.49 |  | 0.83 | 32.92 | 32.92 | 8.4
1、混凝土种类:普通商品砼
2、混凝土强度等级:C25
表－09 | 表－09 | 表－09 | 表－09 | 表－09 | 表－09 | 表－09 | 表－09 | 表－09 | 表－09 | 表－09 | 表－09 | 表－09 | 表－09
工程量清单综合单价分析表 | 工程量清单综合单价分析表 | 工程量清单综合单价分析表 | 工程量清单综合单价分析表 | 工程量清单综合单价分析表 | 工程量清单综合单价分析表 | 工程量清单综合单价分析表 | 工程量清单综合单价分析表 | 工程量清单综合单价分析表 | 工程量清单综合单价分析表 | 工程量清单综合单价分析表 | 工程量清单综合单价分析表 | 工程量清单综合单价分析表 | 工程量清单综合单价分析表 | 工程量清单综合单价分析表
工程名称:百色市田阳区2024年生猪养殖项目 | 工程名称:百色市田阳区2024年生猪养殖项目 | 工程名称:百色市田阳区2024年生猪养殖项目 | 工程名称:百色市田阳区2024年生猪养殖项目 | 工程名称:百色市田阳区2024年生猪养殖项目 | 工程名称:百色市田阳区2024年生猪养殖项目 | 工程名称:百色市田阳区2024年生猪养殖项目 | 工程名称:百色市田阳区2024年生猪养殖项目 | 工程名称:百色市田阳区2024年生猪养殖项目 | 工程名称:百色市田阳区2024年生猪养殖项目 | 工程名称:百色市田阳区2024年生猪养殖项目 | 第80页 共124页 | 第80页 共124页 | 第80页 共124页 | 第80页 共124页
序号 | 项目编码 | 项目名称及项目 特征描述 | 单位 | 工程量 | 综合单价 (元) | 综合单价 | 综合单价 | 综合单价 | 综合单价 | 综合单价 | 综合单价 | 综合单价 | 综合单价
序号 | 项目编码 | 项目名称及项目 特征描述 | 单位 | 工程量 | 综合单价 (元) | 人工费 | 材料费 | 材料费 | 机械费 | 管理费 | 管理费 | 利润 | 其中:
序号 | 项目编码 | 项目名称及项目 特征描述 | 单位 | 工程量 | 综合单价 (元) | 人工费 | 附材费 | 主材费 | 机械费 | 管理费 | 管理费 | 利润 | 暂估价
| A4-24换 | 混凝土 圈梁{换:碎石 GD40 商品普通砼 C25[商品砼]} | 10 | 1.452 | 5730.27 | 984.06 | 4324.86 |  | 8.25 | 329.15 | 329.15 | 83.95
340 | 010503005003 | 过梁 |  | 2.02 | 597.64 | 111.57 | 437.73 |  | 1.34 | 37.45 | 37.45 | 9.55
1、混凝土种类:普通商品砼
2、混凝土强度等级:C25
| A4-25换 | 混凝土 过梁{换:碎石 GD40 商品普通砼 C25[商品砼]} | 10 | 0.202 | 5976.47 | 1115.73 | 4377.3 |  | 13.39 | 374.53 | 374.53 | 95.52
341 | 010507007004 | 反边 |  | 0.38 | 740.58 | 207.42 | 446.81 |  |  | 68.8 | 68.80 | 17.55
1、混凝土种类:素混凝土
2、混凝土强度等级:C20
| A4-55换 | 混凝土 小型构件{换:碎石 GD40 商品普通砼 C20[商品砼]} | 10 | 0.038 | 7405.76 | 2074.19 | 4468.08 |  |  | 688.01 | 688.01 | 175.48
342 | 010507006001 | 集水坑 | 座 | 2 | 1455.86 | 413.13 | 864.15 |  | 4.65 | 138.58 | 138.58 | 35.35
1、20厚水泥防水砂浆抹面、内掺5%防水粉
2、C25池底、池壁
3、C15混凝土垫层
4、素土夯实
| A4-3换 | 混凝土垫层{换:碎石 GD40 商品普通砼 C15[商品砼]} | 10 | 0.075 | 5056.7 | 675.54 | 4088.59 |  | 8.01 | 226.73 | 226.73 | 57.83
| A4-57换 | 混凝土 小型池槽{换:碎石 GD40 商品普通砼 C25[商品砼]} | 10 | 0.283 | 7306.18 | 2066.49 | 4379.41 |  |  | 685.45 | 685.45 | 174.83
| A7-176换 | 防水砂浆防水 20mm厚 平面{换:水泥防水砂浆(加防水粉5％) 1∶2} | 100㎡ | 0.0280 | 2059.36 | 788.31 | 883.18 |  | 42.15 | 275.46 | 275.46 | 70.26
表－09 | 表－09 | 表－09 | 表－09 | 表－09 | 表－09 | 表－09 | 表－09 | 表－09 | 表－09 | 表－09 | 表－09 | 表－09 | 表－09
工程量清单综合单价分析表 | 工程量清单综合单价分析表 | 工程量清单综合单价分析表 | 工程量清单综合单价分析表 | 工程量清单综合单价分析表 | 工程量清单综合单价分析表 | 工程量清单综合单价分析表 | 工程量清单综合单价分析表 | 工程量清单综合单价分析表 | 工程量清单综合单价分析表 | 工程量清单综合单价分析表 | 工程量清单综合单价分析表 | 工程量清单综合单价分析表 | 工程量清单综合单价分析表 | 工程量清单综合单价分析表
工程名称:百色市田阳区2024年生猪养殖项目 | 工程名称:百色市田阳区2024年生猪养殖项目 | 工程名称:百色市田阳区2024年生猪养殖项目 | 工程名称:百色市田阳区2024年生猪养殖项目 | 工程名称:百色市田阳区2024年生猪养殖项目 | 工程名称:百色市田阳区2024年生猪养殖项目 | 工程名称:百色市田阳区2024年生猪养殖项目 | 工程名称:百色市田阳区2024年生猪养殖项目 | 工程名称:百色市田阳区2024年生猪养殖项目 | 工程名称:百色市田阳区2024年生猪养殖项目 | 工程名称:百色市田阳区2024年生猪养殖项目 | 第81页 共124页 | 第81页 共124页 | 第81页 共124页 | 第81页 共124页
序号 | 项目编码 | 项目名称及项目 特征描述 | 单位 | 工程量 | 综合单价 (元) | 综合单价 | 综合单价 | 综合单价 | 综合单价 | 综合单价 | 综合单价 | 综合单价 | 综合单价
序号 | 项目编码 | 项目名称及项目 特征描述 | 单位 | 工程量 | 综合单价 (元) | 人工费 | 材料费 | 材料费 | 机械费 | 管理费 | 管理费 | 利润 | 其中:
序号 | 项目编码 | 项目名称及项目 特征描述 | 单位 | 工程量 | 综合单价 (元) | 人工费 | 附材费 | 主材费 | 机械费 | 管理费 | 管理费 | 利润 | 暂估价
| A7-177换 | 防水砂浆防水 20mm厚 立面{换:水泥防水砂浆(加防水粉5％) 1∶2} | 100㎡ | 0.1784 | 2282.18 | 945.63 | 883.18 |  | 42.15 | 327.65 | 327.65 | 83.57
343 | 010507001005 | 水泥面层坡道 | ㎡ | 12.67 | 84.27 | 25.28 | 47.83 |  | 0.45 | 8.53 | 8.53 | 2.18
1、20厚1：2水泥砂浆面层，钢筋压纹防滑条横向中距160~300，凹入坡道面4素水泥砂浆一道（内掺建筑胶）
2、60厚C20混凝土
3、150厚碎石压实，宽出面层300
4、素土夯实（坡度按工程设计）
| A4-59换 | 散水 混凝土60mm厚 水泥砂浆面20mm{换:水泥砂浆 1∶2.5 换:碎石 GD40 商品普通砼 C20[商品砼]} | 100㎡ | 0.1267 | 7265.59 | 2056.14 | 4290.26 |  | 44.63 | 696.83 | 696.83 | 177.73
| A3-88换 | 原土 碎石 垫层 | 100㎡ | 0.1267 | 1161.66 | 471.96 | 493.22 |  |  | 156.55 | 156.55 | 39.93
344 | 010507001006 | 散水 | ㎡ | 79.05 | 76.94 | 20.56 | 47.18 |  | 0.45 | 6.97 | 6.97 | 1.78
1、宽度：600mm
2、60厚C15混凝土，面加5厚1：1水泥砂浆随打随抹光
3、60厚中砂铺垫
4、素土夯实
5、做法详：11ZJ901 4/5
| A4-59换 | 散水 混凝土60mm厚 水泥砂浆面20mm{换:水泥砂浆 1∶1 换:碎石 GD40 商品普通砼 C15[商品砼]} | 100㎡ | 0.7905 | 7693.68 | 2056.14 | 4718.35 |  | 44.63 | 696.83 | 696.83 | 177.73
345 | 010507005001 | 扶手、压顶 |  | 8.41 | 687.76 | 176.13 | 438.31 |  |  | 58.42 | 58.42 | 14.9
1、混凝土种类:普通商品砼
表－09 | 表－09 | 表－09 | 表－09 | 表－09 | 表－09 | 表－09 | 表－09 | 表－09 | 表－09 | 表－09 | 表－09 | 表－09 | 表－09
工程量清单综合单价分析表 | 工程量清单综合单价分析表 | 工程量清单综合单价分析表 | 工程量清单综合单价分析表 | 工程量清单综合单价分析表 | 工程量清单综合单价分析表 | 工程量清单综合单价分析表 | 工程量清单综合单价分析表 | 工程量清单综合单价分析表 | 工程量清单综合单价分析表 | 工程量清单综合单价分析表 | 工程量清单综合单价分析表 | 工程量清单综合单价分析表 | 工程量清单综合单价分析表 | 工程量清单综合单价分析表
工程名称:百色市田阳区2024年生猪养殖项目 | 工程名称:百色市田阳区2024年生猪养殖项目 | 工程名称:百色市田阳区2024年生猪养殖项目 | 工程名称:百色市田阳区2024年生猪养殖项目 | 工程名称:百色市田阳区2024年生猪养殖项目 | 工程名称:百色市田阳区2024年生猪养殖项目 | 工程名称:百色市田阳区2024年生猪养殖项目 | 工程名称:百色市田阳区2024年生猪养殖项目 | 工程名称:百色市田阳区2024年生猪养殖项目 | 工程名称:百色市田阳区2024年生猪养殖项目 | 工程名称:百色市田阳区2024年生猪养殖项目 | 第82页 共124页 | 第82页 共124页 | 第82页 共124页 | 第82页 共124页
序号 | 项目编码 | 项目名称及项目 特征描述 | 单位 | 工程量 | 综合单价 (元) | 综合单价 | 综合单价 | 综合单价 | 综合单价 | 综合单价 | 综合单价 | 综合单价 | 综合单价
序号 | 项目编码 | 项目名称及项目 特征描述 | 单位 | 工程量 | 综合单价 (元) | 人工费 | 材料费 | 材料费 | 机械费 | 管理费 | 管理费 | 利润 | 其中:
序号 | 项目编码 | 项目名称及项目 特征描述 | 单位 | 工程量 | 综合单价 (元) | 人工费 | 附材费 | 主材费 | 机械费 | 管理费 | 管理费 | 利润 | 暂估价
2、混凝土强度等级:C20
| A4-53换 | 混凝土 压顶、扶手{换:碎石 GD40 商品普通砼 C20[商品砼]} | 10 | 0.841 | 6877.56 | 1761.26 | 4383.09 |  |  | 584.21 | 584.21 | 149
346 | 010515001015 | 现浇构件圆钢筋制安 φ10以内 | t | 0.019 | 5041.1 | 818.24 | 3861.28 |  | 14.79 | 276.32 | 276.32 | 70.47
| A4-236 | 现浇构件圆钢筋制安 φ10以内 | t | 0.019 | 5041.1 | 818.24 | 3861.28 |  | 14.79 | 276.32 | 276.32 | 70.47
347 | 010515001016 | 现浇构件螺纹钢制安 10以内 | t | 10.053 | 5332.68 | 1014.03 | 3870.44 |  | 18.41 | 342.46 | 342.46 | 87.34
| A4-240 | 现浇构件螺纹钢制安 10以内 | t | 10.053 | 5332.68 | 1014.03 | 3870.44 |  | 18.41 | 342.46 | 342.46 | 87.34
348 | 010515001017 | 现浇构件螺纹钢制安 10以上 | t | 2.302 | 4865.25 | 601.07 | 3848.91 |  | 116.53 | 238.03 | 238.03 | 60.71
| A4-241换 | 现浇构件螺纹钢制安 10以上 | t | 2.302 | 4865.25 | 601.07 | 3848.91 |  | 116.53 | 238.03 | 238.03 | 60.71
349 | 桂010515013001 | 钢筋网片制安 间距(cm) 20×20 | ㎡ | 794.69 | 8.8 | 3.39 | 3.94 |  | 0.04 | 1.14 | 1.14 | 0.29
| A4-271换 | 钢筋网片制安 间距(cm) 20×20 | 100㎡ | 7.9469 | 879.54 | 338.58 | 393.77 |  | 4.4 | 113.77 | 113.77 | 29.02
350 | 桂010515011003 | 砖砌体加固钢筋 不绑扎 | t | 0.211 | 5263.07 | 1012.32 | 3809.2 |  | 14.21 | 340.5 | 340.50 | 86.84
| A4-318 | 砖砌体加固钢筋 不绑扎 | t | 0.211 | 5263.07 | 1012.32 | 3809.2 |  | 14.21 | 340.5 | 340.50 | 86.84
351 | 桂010516004001 | 钢筋电渣压力焊接 | 个 | 32 | 4.67 | 0.86 | 0.83 |  | 1.85 | 0.9 | 0.90 | 0.23
| A4-319 | 钢筋电渣压力焊接 | 10个 | 3.2 | 46.65 | 8.55 | 8.32 |  | 18.51 | 8.98 | 8.98 | 2.29
352 | 010516002005 | 铁件 | t | 0.760 | 8753.88 | 2265.75 | 5544.9 |  |  | 751.55 | 751.55 | 191.68
| A4-326 | 铁件 预埋铁件 | t | 0.760 | 8753.88 | 2265.75 | 5544.9 |  |  | 751.55 | 751.55 | 191.68
A.6 金属结构工程
353 | 010603003003 | 钢管柱 | t | 0.154 | 6310.64 | 363.81 | 4740.15 |  | 745.06 | 367.81 | 367.81 | 93.81
1、柱类型:矩形 □60×40×3
表－09 | 表－09 | 表－09 | 表－09 | 表－09 | 表－09 | 表－09 | 表－09 | 表－09 | 表－09 | 表－09 | 表－09 | 表－09 | 表－09
工程量清单综合单价分析表 | 工程量清单综合单价分析表 | 工程量清单综合单价分析表 | 工程量清单综合单价分析表 | 工程量清单综合单价分析表 | 工程量清单综合单价分析表 | 工程量清单综合单价分析表 | 工程量清单综合单价分析表 | 工程量清单综合单价分析表 | 工程量清单综合单价分析表 | 工程量清单综合单价分析表 | 工程量清单综合单价分析表 | 工程量清单综合单价分析表 | 工程量清单综合单价分析表 | 工程量清单综合单价分析表
工程名称:百色市田阳区2024年生猪养殖项目 | 工程名称:百色市田阳区2024年生猪养殖项目 | 工程名称:百色市田阳区2024年生猪养殖项目 | 工程名称:百色市田阳区2024年生猪养殖项目 | 工程名称:百色市田阳区2024年生猪养殖项目 | 工程名称:百色市田阳区2024年生猪养殖项目 | 工程名称:百色市田阳区2024年生猪养殖项目 | 工程名称:百色市田阳区2024年生猪养殖项目 | 工程名称:百色市田阳区2024年生猪养殖项目 | 工程名称:百色市田阳区2024年生猪养殖项目 | 工程名称:百色市田阳区2024年生猪养殖项目 | 第83页 共124页 | 第83页 共124页 | 第83页 共124页 | 第83页 共124页
序号 | 项目编码 | 项目名称及项目 特征描述 | 单位 | 工程量 | 综合单价 (元) | 综合单价 | 综合单价 | 综合单价 | 综合单价 | 综合单价 | 综合单价 | 综合单价 | 综合单价
序号 | 项目编码 | 项目名称及项目 特征描述 | 单位 | 工程量 | 综合单价 (元) | 人工费 | 材料费 | 材料费 | 机械费 | 管理费 | 管理费 | 利润 | 其中:
序号 | 项目编码 | 项目名称及项目 特征描述 | 单位 | 工程量 | 综合单价 (元) | 人工费 | 附材费 | 主材费 | 机械费 | 管理费 | 管理费 | 利润 | 暂估价
2、钢材品种、规格:Q235B
3、焊接要求：焊接方式及焊接材料符合设计要求
4、工作内容：制作、安装、损耗、场内运输
| A6-15 | 卷板钢管柱制作 | t | 0.154 | 5616.5 | 173.57 | 4539.57 |  | 586.81 | 252.22 | 252.22 | 64.33
| A6-71 | 钢柱安装 3t以内 | t | 0.154 | 694.14 | 190.24 | 200.58 |  | 158.25 | 115.59 | 115.59 | 29.48
354 | 010604001003 | 钢梁 | t | 1.380 | 6046.23 | 498.47 | 4476.13 |  | 610.12 | 367.72 | 367.72 | 93.79
1、梁类型:□60×40×3
2、钢材品种、规格:Q235B
3、焊接要求：焊接方式及焊接材料符合设计要求
4、工作内容：制作、安装、损耗、场内运输
| A6-22 | 钢制动梁 制作 | t | 1.380 | 5425.98 | 288.99 | 4409.67 |  | 428.59 | 238.02 | 238.02 | 60.71
| A6-76 | 钢梁安装 3t以内 | t | 1.380 | 620.25 | 209.48 | 66.46 |  | 181.53 | 129.7 | 129.70 | 33.08
355 | 010606001002 | 钢支撑、钢拉条 | t | 2.876 | 6101.69 | 510.01 | 4379.52 |  | 705.95 | 403.34 | 403.34 | 102.87
1、材料类型:□60×40×3、□50×30×2、L50×4、12、32.5×2.5
2、钢材品种、规格:Q235,热镀锌
3、焊接要求：焊接方式及焊接材料符合设计要求
4、工作内容：制作、安装、损耗、场内运输
| A6-31 | 屋架钢支撑制作 | t | 2.876 | 5386.71 | 340.29 | 4347.78 |  | 393.26 | 243.32 | 243.32 | 62.06
| A6-85 | 屋架钢支撑 安装 | t | 2.876 | 714.98 | 169.72 | 31.74 |  | 312.69 | 160.02 | 160.02 | 40.81
表－09 | 表－09 | 表－09 | 表－09 | 表－09 | 表－09 | 表－09 | 表－09 | 表－09 | 表－09 | 表－09 | 表－09 | 表－09 | 表－09
工程量清单综合单价分析表 | 工程量清单综合单价分析表 | 工程量清单综合单价分析表 | 工程量清单综合单价分析表 | 工程量清单综合单价分析表 | 工程量清单综合单价分析表 | 工程量清单综合单价分析表 | 工程量清单综合单价分析表 | 工程量清单综合单价分析表 | 工程量清单综合单价分析表 | 工程量清单综合单价分析表 | 工程量清单综合单价分析表 | 工程量清单综合单价分析表 | 工程量清单综合单价分析表 | 工程量清单综合单价分析表
工程名称:百色市田阳区2024年生猪养殖项目 | 工程名称:百色市田阳区2024年生猪养殖项目 | 工程名称:百色市田阳区2024年生猪养殖项目 | 工程名称:百色市田阳区2024年生猪养殖项目 | 工程名称:百色市田阳区2024年生猪养殖项目 | 工程名称:百色市田阳区2024年生猪养殖项目 | 工程名称:百色市田阳区2024年生猪养殖项目 | 工程名称:百色市田阳区2024年生猪养殖项目 | 工程名称:百色市田阳区2024年生猪养殖项目 | 工程名称:百色市田阳区2024年生猪养殖项目 | 工程名称:百色市田阳区2024年生猪养殖项目 | 第84页 共124页 | 第84页 共124页 | 第84页 共124页 | 第84页 共124页
序号 | 项目编码 | 项目名称及项目 特征描述 | 单位 | 工程量 | 综合单价 (元) | 综合单价 | 综合单价 | 综合单价 | 综合单价 | 综合单价 | 综合单价 | 综合单价 | 综合单价
序号 | 项目编码 | 项目名称及项目 特征描述 | 单位 | 工程量 | 综合单价 (元) | 人工费 | 材料费 | 材料费 | 机械费 | 管理费 | 管理费 | 利润 | 其中:
序号 | 项目编码 | 项目名称及项目 特征描述 | 单位 | 工程量 | 综合单价 (元) | 人工费 | 附材费 | 主材费 | 机械费 | 管理费 | 管理费 | 利润 | 暂估价
356 | 010606002005 | 钢檩条制安 | t | 1.380 | 5524.57 | 315.93 | 4505.92 |  | 403.3 | 238.57 | 238.57 | 60.85
1、檩条类型:□60×40×3
2、钢材品种、规格:Q355B,热镀锌
3、焊接要求：焊接方式及焊接材料符合设计要求
4、工作内容：制作、安装、损耗、场内运输
| A6-32 | 型钢檩条制作 | t | 1.380 | 5117.27 | 214.18 | 4353.1 |  | 325.37 | 178.97 | 178.97 | 45.65
| A6-86 | 型钢檩条 安装 | t | 1.380 | 407.3 | 101.75 | 152.82 |  | 77.93 | 59.6 | 59.60 | 15.2
357 | 010606002006 | 钢檩条制安 | t | 5.610 | 4741.39 | 344.14 | 4063.72 |  | 134.34 | 158.71 | 158.71 | 40.48
1、檩条类型:C140×50×20×2.5、C100×50×15×2.5
2、钢材品种、规格:Q355B,热镀锌
3、焊接要求：焊接方式及焊接材料符合设计要求
4、工作内容：制作、安装、损耗、场内运输
| A6-33 | C型钢檩条制作 | t | 5.610 | 4402.34 | 174.42 | 4050.55 |  | 73.97 | 82.39 | 82.39 | 21.01
| A6-87 | C型钢檩条 安装 | t | 5.610 | 339.05 | 169.72 | 13.17 |  | 60.37 | 76.32 | 76.32 | 19.47
358 | 010605002001 | 单层压型钢板墙板 | ㎡ | 43.80 | 37.93 | 9 | 25.18 |  |  | 2.99 | 2.99 | 0.76
1、0.5厚840型镀铝锌镁压型钢板(AZ150）
| A6-79换 | 压型钢板墙板安装 彩钢板 | 100㎡ | 0.4380 | 3792.21 | 900 | 2517.54 |  |  | 298.53 | 298.53 | 76.14
359 | 040901009002 | 预埋铁件 | t | 0.224 | 8753.88 | 2265.75 | 5544.9 |  |  | 751.55 | 751.55 | 191.68
1、类型：垫板200×200×16；4根14钢筋，长150mm
表－09 | 表－09 | 表－09 | 表－09 | 表－09 | 表－09 | 表－09 | 表－09 | 表－09 | 表－09 | 表－09 | 表－09 | 表－09 | 表－09
工程量清单综合单价分析表 | 工程量清单综合单价分析表 | 工程量清单综合单价分析表 | 工程量清单综合单价分析表 | 工程量清单综合单价分析表 | 工程量清单综合单价分析表 | 工程量清单综合单价分析表 | 工程量清单综合单价分析表 | 工程量清单综合单价分析表 | 工程量清单综合单价分析表 | 工程量清单综合单价分析表 | 工程量清单综合单价分析表 | 工程量清单综合单价分析表 | 工程量清单综合单价分析表 | 工程量清单综合单价分析表
工程名称:百色市田阳区2024年生猪养殖项目 | 工程名称:百色市田阳区2024年生猪养殖项目 | 工程名称:百色市田阳区2024年生猪养殖项目 | 工程名称:百色市田阳区2024年生猪养殖项目 | 工程名称:百色市田阳区2024年生猪养殖项目 | 工程名称:百色市田阳区2024年生猪养殖项目 | 工程名称:百色市田阳区2024年生猪养殖项目 | 工程名称:百色市田阳区2024年生猪养殖项目 | 工程名称:百色市田阳区2024年生猪养殖项目 | 工程名称:百色市田阳区2024年生猪养殖项目 | 工程名称:百色市田阳区2024年生猪养殖项目 | 第85页 共124页 | 第85页 共124页 | 第85页 共124页 | 第85页 共124页
序号 | 项目编码 | 项目名称及项目 特征描述 | 单位 | 工程量 | 综合单价 (元) | 综合单价 | 综合单价 | 综合单价 | 综合单价 | 综合单价 | 综合单价 | 综合单价 | 综合单价
序号 | 项目编码 | 项目名称及项目 特征描述 | 单位 | 工程量 | 综合单价 (元) | 人工费 | 材料费 | 材料费 | 机械费 | 管理费 | 管理费 | 利润 | 其中:
序号 | 项目编码 | 项目名称及项目 特征描述 | 单位 | 工程量 | 综合单价 (元) | 人工费 | 附材费 | 主材费 | 机械费 | 管理费 | 管理费 | 利润 | 暂估价
| A4-326 | 铁件 预埋铁件 | t | 0.224 | 8753.88 | 2265.75 | 5544.9 |  |  | 751.55 | 751.55 | 191.68
A.7 屋面及防水工程
360 | 010901002003 | 普通阻燃夹芯板屋面 | ㎡ | 1585.74 | 63.84 | 15 | 42.59 |  |  | 4.98 | 4.98 | 1.27
1、厚度：100mm
2、普通阻燃夹芯板
| A7-28换 | 彩钢板芯 屋面板 板厚100mm | 100㎡ | 15.8574 | 6383.68 | 1500 | 4259.23 |  |  | 497.55 | 497.55 | 126.9
361 | 010903001001 | 墙面卷材防水 | ㎡ | 407.48 | 18.72 | 6.3 | 4.37 | 5.43 |  | 2.09 | 2.09 | 0.53
部位：粪槽侧墙及中间隔墙或者±0.00以下墙体
1、丙纶防水卷材
| A7-103换 | 丙纶防水卷材{换:冷底子油 30∶70} | 100㎡ | 4.0748 | 1872.21 | 630.14 | 436.95 | 542.79 |  | 209.02 | 209.02 | 53.31
362 | 010903003004 | 墙面砂浆防水(防潮) | ㎡ | 407.48 | 20.58 | 7.88 | 8.83 |  | 0.42 | 2.75 | 2.75 | 0.7
部位：粪槽侧墙及中间隔墙或者±0.00以下墙体
1、20厚掺和料水泥防水砂浆分次抹压
| A7-176换 | 防水砂浆防水 20mm厚 平面{换:水泥防水砂浆(加防水粉5％) 1∶2} | 100㎡ | 4.0748 | 2059.36 | 788.31 | 883.18 |  | 42.15 | 275.46 | 275.46 | 70.26
363 | 010904002001 | 楼(地)面涂膜防水 地面二 | ㎡ | 794.69 | 25.57 | 3.72 | 20.31 |  |  | 1.23 | 1.23 | 0.31
部位：粪沟底板地面
1、2厚水泥基渗透结晶型防水涂料
| A7-132换 | 水泥基渗透 结晶型防水涂料 涂膜1mm厚 平面[实际2] | 100㎡ | 7.9469 | 2558.2 | 371.93 | 2031.43 |  |  | 123.37 | 123.37 | 31.47
364 | 010904003004 | 楼(地)面砂浆防水(防潮) 地面二 | ㎡ | 1003.76 | 17.23 | 5.25 | 4.37 | 5.43 |  | 1.74 | 1.74 | 0.44
表－09 | 表－09 | 表－09 | 表－09 | 表－09 | 表－09 | 表－09 | 表－09 | 表－09 | 表－09 | 表－09 | 表－09 | 表－09 | 表－09
工程量清单综合单价分析表 | 工程量清单综合单价分析表 | 工程量清单综合单价分析表 | 工程量清单综合单价分析表 | 工程量清单综合单价分析表 | 工程量清单综合单价分析表 | 工程量清单综合单价分析表 | 工程量清单综合单价分析表 | 工程量清单综合单价分析表 | 工程量清单综合单价分析表 | 工程量清单综合单价分析表 | 工程量清单综合单价分析表 | 工程量清单综合单价分析表 | 工程量清单综合单价分析表 | 工程量清单综合单价分析表
工程名称:百色市田阳区2024年生猪养殖项目 | 工程名称:百色市田阳区2024年生猪养殖项目 | 工程名称:百色市田阳区2024年生猪养殖项目 | 工程名称:百色市田阳区2024年生猪养殖项目 | 工程名称:百色市田阳区2024年生猪养殖项目 | 工程名称:百色市田阳区2024年生猪养殖项目 | 工程名称:百色市田阳区2024年生猪养殖项目 | 工程名称:百色市田阳区2024年生猪养殖项目 | 工程名称:百色市田阳区2024年生猪养殖项目 | 工程名称:百色市田阳区2024年生猪养殖项目 | 工程名称:百色市田阳区2024年生猪养殖项目 | 第86页 共124页 | 第86页 共124页 | 第86页 共124页 | 第86页 共124页
序号 | 项目编码 | 项目名称及项目 特征描述 | 单位 | 工程量 | 综合单价 (元) | 综合单价 | 综合单价 | 综合单价 | 综合单价 | 综合单价 | 综合单价 | 综合单价 | 综合单价
序号 | 项目编码 | 项目名称及项目 特征描述 | 单位 | 工程量 | 综合单价 (元) | 人工费 | 材料费 | 材料费 | 机械费 | 管理费 | 管理费 | 利润 | 其中:
序号 | 项目编码 | 项目名称及项目 特征描述 | 单位 | 工程量 | 综合单价 (元) | 人工费 | 附材费 | 主材费 | 机械费 | 管理费 | 管理费 | 利润 | 暂估价
部位：粪沟底板地面
1、丙纶防水卷材
| A7-102换 | 丙纶防水卷材{换:冷底子油 30∶70} | 100㎡ | 10.0376 | 1723.25 | 524.97 | 436.95 | 542.79 |  | 174.13 | 174.13 | 44.41
A.9 楼地面工程
365 | 011101003002 | 耐磨地坪 地面一 | ㎡ | 488.43 | 96.3 | 11.2 | 80.19 |  | 0.18 | 3.77 | 3.77 | 0.96
部位：实心赶猪通道
1、150厚C25混凝土随打随光面
2、100厚碎石垫层
3、素土夯实，压实系数0.94
| A3-98换 | 砾(碎)石垫层 干铺 | 10 | 4.884 | 2296.19 | 574.56 | 1473.81 |  | 6.1 | 192.6 | 192.60 | 49.12
| A4-70换 | 混凝土地面 20cm[实际15]{换:碎石 GD20 商品普通砼 C25} | 100㎡ | 4.8843 | 7334.68 | 545.49 | 6545.41 |  | 11.78 | 184.85 | 184.85 | 47.15
366 | 011101003003 | 抗渗混凝土地 地面二 | ㎡ | 794.69 | 60.37 | 5.4 | 52.59 |  | 0.09 | 1.82 | 1.82 | 0.47
部位：粪沟底板地面
1、2厚水泥基渗透结晶型防水涂料（另计）
2、120厚C25混凝士(内配中310@200)(抗渗等级P6)随打随抹光(钢筋另计）
3、丙纶防水卷材（另计）
4、素土夯实素土夯实,压实系教0.94
| A4-70换 | 混凝土地面 20cm[实际12]{换:碎石 GD20 商品普通砼 C25} | 100㎡ | 7.9469 | 6037.98 | 540.36 | 5259.42 |  | 9.35 | 182.34 | 182.34 | 46.51
表－09 | 表－09 | 表－09 | 表－09 | 表－09 | 表－09 | 表－09 | 表－09 | 表－09 | 表－09 | 表－09 | 表－09 | 表－09 | 表－09
工程量清单综合单价分析表 | 工程量清单综合单价分析表 | 工程量清单综合单价分析表 | 工程量清单综合单价分析表 | 工程量清单综合单价分析表 | 工程量清单综合单价分析表 | 工程量清单综合单价分析表 | 工程量清单综合单价分析表 | 工程量清单综合单价分析表 | 工程量清单综合单价分析表 | 工程量清单综合单价分析表 | 工程量清单综合单价分析表 | 工程量清单综合单价分析表 | 工程量清单综合单价分析表 | 工程量清单综合单价分析表
工程名称:百色市田阳区2024年生猪养殖项目 | 工程名称:百色市田阳区2024年生猪养殖项目 | 工程名称:百色市田阳区2024年生猪养殖项目 | 工程名称:百色市田阳区2024年生猪养殖项目 | 工程名称:百色市田阳区2024年生猪养殖项目 | 工程名称:百色市田阳区2024年生猪养殖项目 | 工程名称:百色市田阳区2024年生猪养殖项目 | 工程名称:百色市田阳区2024年生猪养殖项目 | 工程名称:百色市田阳区2024年生猪养殖项目 | 工程名称:百色市田阳区2024年生猪养殖项目 | 工程名称:百色市田阳区2024年生猪养殖项目 | 第87页 共124页 | 第87页 共124页 | 第87页 共124页 | 第87页 共124页
序号 | 项目编码 | 项目名称及项目 特征描述 | 单位 | 工程量 | 综合单价 (元) | 综合单价 | 综合单价 | 综合单价 | 综合单价 | 综合单价 | 综合单价 | 综合单价 | 综合单价
序号 | 项目编码 | 项目名称及项目 特征描述 | 单位 | 工程量 | 综合单价 (元) | 人工费 | 材料费 | 材料费 | 机械费 | 管理费 | 管理费 | 利润 | 其中:
序号 | 项目编码 | 项目名称及项目 特征描述 | 单位 | 工程量 | 综合单价 (元) | 人工费 | 附材费 | 主材费 | 机械费 | 管理费 | 管理费 | 利润 | 暂估价
A.10 墙、柱面工程
367 | 011201001004 | 水泥砂浆墙面 墙面二 | ㎡ | 407.48 | 30.09 | 16.1 | 7.81 |  | 0.48 | 4.53 | 4.53 | 1.17
部位：用于标高±0.000以下粪沟墙面
1、20厚掺和料水泥防水砂浆分次抹压（另计）
2、刷处理剂一遍
3、丙纶防水卷材（另计）
4、20厚水泥砂浆找平
5、基层墙体
| A10-20 | 内墙 水泥砂浆 砖墙 (15+5)mm{水泥砂浆 1∶3} | 100㎡ | 4.0748 | 3008.49 | 1609.74 | 780.68 |  | 48.35 | 452.66 | 452.66 | 117.06
| 11. | A.11 天棚工程
368 | 011302001001 | 吊顶天棚 | ㎡ | 1367.16 | 87.39 | 27.72 | 50.04 |  | 0.08 | 7.59 | 7.59 | 1.96
1、岩棉板
2、镀锌方钢：60×40×3（另计）
| A11-29 | 装配式U型轻钢天棚龙骨(不上人型) 面层规格(600×600mm) 平面 | 100㎡ | 13.6716 | 5255.22 | 1755.27 | 2885.47 |  | 8.46 | 481.5 | 481.50 | 124.52
| A11-91换 | 天棚矿棉板面层 搁放在 龙骨上 | 100㎡ | 13.6716 | 3484.49 | 1016.73 | 2118.41 |  |  | 277.57 | 277.57 | 71.78
A.12 门窗工程
369 | 010802001003 | 畜牧专用不锈钢保温门 | ㎡ | 8.40 | 543.39 | 46.37 | 480.55 |  | 0.4 | 12.77 | 12.77 | 3.3
1、含制作、安装、运输、五金配件等
| A12-44换 | 畜牧专用不锈钢保温门 | 100㎡ | 0.0840 | 54339.77 | 4637.16 | 48054.89 |  | 40.48 | 1277 | 1277.00 | 330.24
表－09 | 表－09 | 表－09 | 表－09 | 表－09 | 表－09 | 表－09 | 表－09 | 表－09 | 表－09 | 表－09 | 表－09 | 表－09 | 表－09
工程量清单综合单价分析表 | 工程量清单综合单价分析表 | 工程量清单综合单价分析表 | 工程量清单综合单价分析表 | 工程量清单综合单价分析表 | 工程量清单综合单价分析表 | 工程量清单综合单价分析表 | 工程量清单综合单价分析表 | 工程量清单综合单价分析表 | 工程量清单综合单价分析表 | 工程量清单综合单价分析表 | 工程量清单综合单价分析表 | 工程量清单综合单价分析表 | 工程量清单综合单价分析表 | 工程量清单综合单价分析表
工程名称:百色市田阳区2024年生猪养殖项目 | 工程名称:百色市田阳区2024年生猪养殖项目 | 工程名称:百色市田阳区2024年生猪养殖项目 | 工程名称:百色市田阳区2024年生猪养殖项目 | 工程名称:百色市田阳区2024年生猪养殖项目 | 工程名称:百色市田阳区2024年生猪养殖项目 | 工程名称:百色市田阳区2024年生猪养殖项目 | 工程名称:百色市田阳区2024年生猪养殖项目 | 工程名称:百色市田阳区2024年生猪养殖项目 | 工程名称:百色市田阳区2024年生猪养殖项目 | 工程名称:百色市田阳区2024年生猪养殖项目 | 第88页 共124页 | 第88页 共124页 | 第88页 共124页 | 第88页 共124页
序号 | 项目编码 | 项目名称及项目 特征描述 | 单位 | 工程量 | 综合单价 (元) | 综合单价 | 综合单价 | 综合单价 | 综合单价 | 综合单价 | 综合单价 | 综合单价 | 综合单价
序号 | 项目编码 | 项目名称及项目 特征描述 | 单位 | 工程量 | 综合单价 (元) | 人工费 | 材料费 | 材料费 | 机械费 | 管理费 | 管理费 | 利润 | 其中:
序号 | 项目编码 | 项目名称及项目 特征描述 | 单位 | 工程量 | 综合单价 (元) | 人工费 | 附材费 | 主材费 | 机械费 | 管理费 | 管理费 | 利润 | 暂估价
370 | 010802001004 | 畜牧专用铁门 | ㎡ | 45.36 | 231.21 | 46.37 | 168.37 |  | 0.4 | 12.77 | 12.77 | 3.3
1、含制作、安装、运输、五金配件等
| A12-44换 | 畜牧专用铁门 | 100㎡ | 0.4536 | 23121.77 | 4637.16 | 16836.89 |  | 40.48 | 1277 | 1277.00 | 330.24
371 | 010807001003 | 90系列铝合金固定窗≤2 | ㎡ | 43.20 | 353.46 | 42.22 | 296.06 |  | 0.5 | 11.66 | 11.66 | 3.02
1、门框、扇材质及规格:90系列普通铝合金框料型材
2、玻璃品种、厚度:普通单层玻璃,带防蚊纱窗
3、含制作、安装、运输、五金配件等
| A12-118换 | 铝合金固定窗(矩形) | 100㎡ | 0.4320 | 28835.11 | 2725.47 | 25105.96 |  | 50.02 | 757.71 | 757.71 | 195.95
| A12-120 | 铝合金纱扇 | 100㎡ | 0.4320 | 6511.21 | 1496.88 | 4500 |  |  | 408.65 | 408.65 | 105.68
372 | 桂010811002003 | 门窗周边塞缝 | m | 275.20 | 8.06 | 5.54 | 0.62 |  |  | 1.51 | 1.51 | 0.39
| A12-166换 | 门窗周边塞缝 水泥砂浆1:2.5{换:水泥砂浆 1∶2.5} | 100m | 2.7520 | 806.96 | 554.4 | 62.07 |  |  | 151.35 | 151.35 | 39.14
A.14 其他装饰工程
373 | 011503001001 | 普通圆钢管围栏 | m | 26.60 | 217.62 | 56.43 | 103.74 |  | 28.33 | 23.14 | 23.14 | 5.98
做法参照图纸ZJ-09/4
规格：30×2.5圆钢管扶手，50×2.5圆钢管立柱
规格：25×2.5圆钢管竖杆,净距不大于110
防锈漆两道打底，外刷磁漆两度
| A14-131换 | 30×2.5圆钢管扶手 | 10m | 2.660 | 289.75 | 102.96 | 118.07 |  | 24.82 | 34.88 | 34.88 | 9.02
| A14-140换 | 普通型钢栏杆 钢管 | 10m | 2.660 | 1886.47 | 461.34 | 919.29 |  | 258.5 | 196.52 | 196.52 | 50.82
表－09 | 表－09 | 表－09 | 表－09 | 表－09 | 表－09 | 表－09 | 表－09 | 表－09 | 表－09 | 表－09 | 表－09 | 表－09 | 表－09
工程量清单综合单价分析表 | 工程量清单综合单价分析表 | 工程量清单综合单价分析表 | 工程量清单综合单价分析表 | 工程量清单综合单价分析表 | 工程量清单综合单价分析表 | 工程量清单综合单价分析表 | 工程量清单综合单价分析表 | 工程量清单综合单价分析表 | 工程量清单综合单价分析表 | 工程量清单综合单价分析表 | 工程量清单综合单价分析表 | 工程量清单综合单价分析表 | 工程量清单综合单价分析表 | 工程量清单综合单价分析表
工程名称:百色市田阳区2024年生猪养殖项目 | 工程名称:百色市田阳区2024年生猪养殖项目 | 工程名称:百色市田阳区2024年生猪养殖项目 | 工程名称:百色市田阳区2024年生猪养殖项目 | 工程名称:百色市田阳区2024年生猪养殖项目 | 工程名称:百色市田阳区2024年生猪养殖项目 | 工程名称:百色市田阳区2024年生猪养殖项目 | 工程名称:百色市田阳区2024年生猪养殖项目 | 工程名称:百色市田阳区2024年生猪养殖项目 | 工程名称:百色市田阳区2024年生猪养殖项目 | 工程名称:百色市田阳区2024年生猪养殖项目 | 第89页 共124页 | 第89页 共124页 | 第89页 共124页 | 第89页 共124页
序号 | 项目编码 | 项目名称及项目 特征描述 | 单位 | 工程量 | 综合单价 (元) | 综合单价 | 综合单价 | 综合单价 | 综合单价 | 综合单价 | 综合单价 | 综合单价 | 综合单价
序号 | 项目编码 | 项目名称及项目 特征描述 | 单位 | 工程量 | 综合单价 (元) | 人工费 | 材料费 | 材料费 | 机械费 | 管理费 | 管理费 | 利润 | 其中:
序号 | 项目编码 | 项目名称及项目 特征描述 | 单位 | 工程量 | 综合单价 (元) | 人工费 | 附材费 | 主材费 | 机械费 | 管理费 | 管理费 | 利润 | 暂估价
374 | 011503001002 | 热镀锌钢管围栏 | m | 218.28 | 221.39 | 56.43 | 107.51 |  | 28.33 | 23.14 | 23.14 | 5.98
做法参照图纸ZJ-09/5
规格：DN30热镀锌钢圆管扶手，50X50方钢立柱,壁厚2.5
规格：竖管:DN25热镀锌钢圆管,净距不大于110壁厚2.5
防锈漆两道打底，外刷磁漆两度
| A14-131换 | 30×2.5热镀锌钢圆管扶手 | 10m | 21.828 | 328.44 | 102.96 | 156.76 |  | 24.82 | 34.88 | 34.88 | 9.02
| A14-140换 | 普通型钢栏杆 钢管 | 10m | 21.828 | 1885.5 | 461.34 | 918.32 |  | 258.5 | 196.52 | 196.52 | 50.82
| 13. | A.13 油漆、涂料、裱糊工程
375 | 011405001010 | 金属面除锈 | ㎡ | 433.20 | 11 | 2.19 | 0.28 |  | 5.79 | 2.18 | 2.18 | 0.56
喷砂除锈Sa2.5级
| A13-138 | 钢结构 抛丸除锈 | 100㎡ | 4.3320 | 1100.22 | 218.88 | 27.56 |  | 579.47 | 217.95 | 217.95 | 56.36
376 | 011405001011 | 金属面油漆 | ㎡ | 433.20 | 4.44 | 2.51 | 1.06 |  |  | 0.69 | 0.69 | 0.18
防锈底漆一道
| A13-140 | 红丹防锈漆 金属面 一遍 | 100㎡ | 4.3320 | 443.68 | 251.46 | 105.82 |  |  | 68.65 | 68.65 | 17.75
377 | 011405001012 | 金属面油漆 | ㎡ | 433.20 | 19.03 | 5.73 | 11.34 |  |  | 1.56 | 1.56 | 0.4
面漆：面层环氧树脂封闭漆1遍，工膜总厚度不小于25μm
| A13-172 | 环氧云铁漆 金属面 一遍 | 100㎡ | 4.3320 | 1903.92 | 573.21 | 1133.75 |  |  | 156.49 | 156.49 | 40.47
单价措施项目
| 011701 | 脚手架工程
表－09 | 表－09 | 表－09 | 表－09 | 表－09 | 表－09 | 表－09 | 表－09 | 表－09 | 表－09 | 表－09 | 表－09 | 表－09 | 表－09
工程量清单综合单价分析表 | 工程量清单综合单价分析表 | 工程量清单综合单价分析表 | 工程量清单综合单价分析表 | 工程量清单综合单价分析表 | 工程量清单综合单价分析表 | 工程量清单综合单价分析表 | 工程量清单综合单价分析表 | 工程量清单综合单价分析表 | 工程量清单综合单价分析表 | 工程量清单综合单价分析表 | 工程量清单综合单价分析表 | 工程量清单综合单价分析表 | 工程量清单综合单价分析表 | 工程量清单综合单价分析表
工程名称:百色市田阳区2024年生猪养殖项目 | 工程名称:百色市田阳区2024年生猪养殖项目 | 工程名称:百色市田阳区2024年生猪养殖项目 | 工程名称:百色市田阳区2024年生猪养殖项目 | 工程名称:百色市田阳区2024年生猪养殖项目 | 工程名称:百色市田阳区2024年生猪养殖项目 | 工程名称:百色市田阳区2024年生猪养殖项目 | 工程名称:百色市田阳区2024年生猪养殖项目 | 工程名称:百色市田阳区2024年生猪养殖项目 | 工程名称:百色市田阳区2024年生猪养殖项目 | 工程名称:百色市田阳区2024年生猪养殖项目 | 第90页 共124页 | 第90页 共124页 | 第90页 共124页 | 第90页 共124页
序号 | 项目编码 | 项目名称及项目 特征描述 | 单位 | 工程量 | 综合单价 (元) | 综合单价 | 综合单价 | 综合单价 | 综合单价 | 综合单价 | 综合单价 | 综合单价 | 综合单价
序号 | 项目编码 | 项目名称及项目 特征描述 | 单位 | 工程量 | 综合单价 (元) | 人工费 | 材料费 | 材料费 | 机械费 | 管理费 | 管理费 | 利润 | 其中:
序号 | 项目编码 | 项目名称及项目 特征描述 | 单位 | 工程量 | 综合单价 (元) | 人工费 | 附材费 | 主材费 | 机械费 | 管理费 | 管理费 | 利润 | 暂估价
378 | 桂011701001005 | 扣件式钢管外脚手架 | ㎡ | 479.68 | 23.09 | 13.83 | 2.66 |  | 0.6 | 4.78 | 4.78 | 1.22
1、脚手架高度：10M以内
| A15-5 | 扣件式钢管外脚手架 双排 10m以内 | 100㎡ | 4.7968 | 2308.44 | 1382.54 | 265.8 |  | 59.7 | 478.39 | 478.39 | 122.01
| 011702 | 混凝土模板及支架(撑)
379 | 011702001011 | 基础垫层 | ㎡ | 19.03 | 26.42 | 10.37 | 11.23 |  | 0.35 | 3.56 | 3.56 | 0.91
1、模板材质：木模板
2、模板支撑材质：木支撑
| A17-1 | 混凝土基础垫层 木模板木支撑 | 100㎡ | 0.1903 | 2641.23 | 1037.12 | 1122.98 |  | 34.86 | 355.58 | 355.58 | 90.69
380 | 011702001012 | 带形基础 | ㎡ | 91.12 | 45.42 | 24.57 | 9.99 |  | 0.44 | 8.3 | 8.30 | 2.12
1、模板材质：胶合模板
2、模板支撑材质：木支撑
| A17-4 | 带形基础 无筋混凝土 胶合板模板 木支撑 | 100㎡ | 0.9112 | 4541.85 | 2457.27 | 999.42 |  | 43.92 | 829.64 | 829.64 | 211.6
381 | 011702001013 | 满堂基础 | ㎡ | 31.78 | 60.47 | 37.35 | 7.23 |  | 0.24 | 12.47 | 12.47 | 3.18
1、模板材质：胶合模板
2、模板支撑材质：木支撑
| A17-29 | 满堂基础 无梁式 胶合板模板 木支撑 | 100㎡ | 0.3178 | 6045.56 | 3734.64 | 722.87 |  | 23.53 | 1246.58 | 1246.58 | 317.94
382 | 011702002001 | 矩形柱 | ㎡ | 36.01 | 51.3 | 25.96 | 13.85 |  | 0.48 | 8.77 | 8.77 | 2.24
1、模板材质：胶合模板
2、模板支撑材质：木支撑
表－09 | 表－09 | 表－09 | 表－09 | 表－09 | 表－09 | 表－09 | 表－09 | 表－09 | 表－09 | 表－09 | 表－09 | 表－09 | 表－09
工程量清单综合单价分析表 | 工程量清单综合单价分析表 | 工程量清单综合单价分析表 | 工程量清单综合单价分析表 | 工程量清单综合单价分析表 | 工程量清单综合单价分析表 | 工程量清单综合单价分析表 | 工程量清单综合单价分析表 | 工程量清单综合单价分析表 | 工程量清单综合单价分析表 | 工程量清单综合单价分析表 | 工程量清单综合单价分析表 | 工程量清单综合单价分析表 | 工程量清单综合单价分析表 | 工程量清单综合单价分析表
工程名称:百色市田阳区2024年生猪养殖项目 | 工程名称:百色市田阳区2024年生猪养殖项目 | 工程名称:百色市田阳区2024年生猪养殖项目 | 工程名称:百色市田阳区2024年生猪养殖项目 | 工程名称:百色市田阳区2024年生猪养殖项目 | 工程名称:百色市田阳区2024年生猪养殖项目 | 工程名称:百色市田阳区2024年生猪养殖项目 | 工程名称:百色市田阳区2024年生猪养殖项目 | 工程名称:百色市田阳区2024年生猪养殖项目 | 工程名称:百色市田阳区2024年生猪养殖项目 | 工程名称:百色市田阳区2024年生猪养殖项目 | 第91页 共124页 | 第91页 共124页 | 第91页 共124页 | 第91页 共124页
序号 | 项目编码 | 项目名称及项目 特征描述 | 单位 | 工程量 | 综合单价 (元) | 综合单价 | 综合单价 | 综合单价 | 综合单价 | 综合单价 | 综合单价 | 综合单价 | 综合单价
序号 | 项目编码 | 项目名称及项目 特征描述 | 单位 | 工程量 | 综合单价 (元) | 人工费 | 材料费 | 材料费 | 机械费 | 管理费 | 管理费 | 利润 | 其中:
序号 | 项目编码 | 项目名称及项目 特征描述 | 单位 | 工程量 | 综合单价 (元) | 人工费 | 附材费 | 主材费 | 机械费 | 管理费 | 管理费 | 利润 | 暂估价
| A17-51 | 矩形柱 胶合板模板 木支撑 | 100㎡ | 0.3601 | 5129.04 | 2595.78 | 1385.04 |  | 47.73 | 876.85 | 876.85 | 223.64
383 | 011702003005 | 构造柱 | ㎡ | 85.21 | 60.51 | 31.73 | 15.17 |  | 0.28 | 10.62 | 10.62 | 2.71
1、模板材质：胶合模板
2、模板支撑材质：木支撑
| A17-58 | 构造柱 胶合板模板 木支撑 | 100㎡ | 0.8521 | 6050.79 | 3172.91 | 1517.22 |  | 28.09 | 1061.77 | 1061.77 | 270.8
384 | 011702006001 | 矩形梁 | ㎡ | 102.45 | 66.7 | 32.64 | 19.21 |  | 0.89 | 11.12 | 11.12 | 2.84
1、模板材质：胶合模板
2、模板支撑材质：木支撑
| A17-67 | 单梁.连续梁.框架梁 胶合板模板 木支撑 | 100㎡ | 1.0245 | 6670.61 | 3264.39 | 1920.82 |  | 89.27 | 1112.41 | 1112.41 | 283.72
385 | 011702008006 | 圈梁 | ㎡ | 149.73 | 45.3 | 25.44 | 8.83 |  | 0.31 | 8.54 | 8.54 | 2.18
1、模板材质：胶合模板
2、模板支撑材质：木支撑
| A17-72 | 圈梁 直形 胶合板模板 木支撑 | 100㎡ | 1.4973 | 4530.54 | 2544.48 | 883.01 |  | 30.91 | 854.26 | 854.26 | 217.88
386 | 011702009003 | 过梁 | ㎡ | 35.49 | 79.61 | 41.06 | 20.47 |  | 0.7 | 13.85 | 13.85 | 3.53
1、模板材质：胶合模板
2、模板支撑材质：木支撑
| A17-76 | 过梁 胶合板模板 木支撑 | 100㎡ | 0.3549 | 7961.12 | 4105.71 | 2046.79 |  | 70.19 | 1385.15 | 1385.15 | 353.28
387 | 011702016001 | 平板 | ㎡ | 31.79 | 51.25 | 20.9 | 20.28 |  | 0.97 | 7.25 | 7.25 | 1.85
模板材质：胶合模板
表－09 | 表－09 | 表－09 | 表－09 | 表－09 | 表－09 | 表－09 | 表－09 | 表－09 | 表－09 | 表－09 | 表－09 | 表－09 | 表－09
工程量清单综合单价分析表 | 工程量清单综合单价分析表 | 工程量清单综合单价分析表 | 工程量清单综合单价分析表 | 工程量清单综合单价分析表 | 工程量清单综合单价分析表 | 工程量清单综合单价分析表 | 工程量清单综合单价分析表 | 工程量清单综合单价分析表 | 工程量清单综合单价分析表 | 工程量清单综合单价分析表 | 工程量清单综合单价分析表 | 工程量清单综合单价分析表 | 工程量清单综合单价分析表 | 工程量清单综合单价分析表
工程名称:百色市田阳区2024年生猪养殖项目 | 工程名称:百色市田阳区2024年生猪养殖项目 | 工程名称:百色市田阳区2024年生猪养殖项目 | 工程名称:百色市田阳区2024年生猪养殖项目 | 工程名称:百色市田阳区2024年生猪养殖项目 | 工程名称:百色市田阳区2024年生猪养殖项目 | 工程名称:百色市田阳区2024年生猪养殖项目 | 工程名称:百色市田阳区2024年生猪养殖项目 | 工程名称:百色市田阳区2024年生猪养殖项目 | 工程名称:百色市田阳区2024年生猪养殖项目 | 工程名称:百色市田阳区2024年生猪养殖项目 | 第92页 共124页 | 第92页 共124页 | 第92页 共124页 | 第92页 共124页
序号 | 项目编码 | 项目名称及项目 特征描述 | 单位 | 工程量 | 综合单价 (元) | 综合单价 | 综合单价 | 综合单价 | 综合单价 | 综合单价 | 综合单价 | 综合单价 | 综合单价
序号 | 项目编码 | 项目名称及项目 特征描述 | 单位 | 工程量 | 综合单价 (元) | 人工费 | 材料费 | 材料费 | 机械费 | 管理费 | 管理费 | 利润 | 其中:
序号 | 项目编码 | 项目名称及项目 特征描述 | 单位 | 工程量 | 综合单价 (元) | 人工费 | 附材费 | 主材费 | 机械费 | 管理费 | 管理费 | 利润 | 暂估价
模板支撑材质：木支撑
| A17-100 | 平板 胶合板模板 木支撑 | 100㎡ | 0.3179 | 5125.04 | 2089.62 | 2028.06 |  | 97.05 | 725.32 | 725.32 | 184.99
388 | 011702028001 | 扶手、压顶 | m | 434.68 | 39.01 | 20.43 | 9.42 |  | 0.46 | 6.93 | 6.93 | 1.77
1、模板材质：木模板
2、模板支撑材质：木支撑
| A17-118 | 压顶、扶手 木模板木支撑 | 100延长米 | 4.3468 | 3899.85 | 2042.6 | 942.48 |  | 45.5 | 692.62 | 692.62 | 176.65
389 | 011702029003 | 混凝土散水 | ㎡ | 79.05 | 8.54 | 4.21 | 2.57 |  |  | 1.4 | 1.40 | 0.36
1、模板材质：木模板
2、模板支撑材质：木支撑
| A17-123 | 混凝土散水 混凝土60mm厚 木模板木支撑 | 100㎡ | 0.7905 | 852.33 | 420.66 | 256.55 |  |  | 139.53 | 139.53 | 35.59
390 | 011702032001 | 检查井 | ㎡ | 29.52 | 49.73 | 25.19 | 13.01 |  | 0.74 | 8.6 | 8.60 | 2.19
| A17-133 | 贮水(油)池 平底 胶合板模板 木支撑 | 100㎡ | 0.0948 | 5421.35 | 2975.4 | 1151.7 |  | 39.25 | 999.96 | 999.96 | 255.04
| A17-139 | 贮水(油)池 矩形壁 胶合板模板 木支撑 | 100㎡ | 0.2004 | 4761.56 | 2303.37 | 1371.92 |  | 89.94 | 793.86 | 793.86 | 202.47
| 011703 | 垂直运输
391 | 011703001003 | 建筑物垂直运输高度 20m以内 混合结构 卷扬机 | ㎡ | 1400.00 | 21.61 | 机械费: 19.31; 管理费: 1.83; 管理费: 1.83; 利润: 0.47
| A16-1 | 建筑物垂直运输高度 20m以内 混合结构 卷扬机 | 100㎡ | 14.0000 | 2161.83 | 机械费: 1931.07; 管理费: 183.45; 管理费: 183.45; 利润: 47.31
| 011708 | 混凝土运输及泵送工程
392 | 桂011708002001 | 混凝土泵送 |  | 193.98 | 20.96 | 2.88 | 14.04 |  | 3.3 | 0.59 | 0.59 | 0.15
表－09 | 表－09 | 表－09 | 表－09 | 表－09 | 表－09 | 表－09 | 表－09 | 表－09 | 表－09 | 表－09 | 表－09 | 表－09 | 表－09
工程量清单综合单价分析表 | 工程量清单综合单价分析表 | 工程量清单综合单价分析表 | 工程量清单综合单价分析表 | 工程量清单综合单价分析表 | 工程量清单综合单价分析表 | 工程量清单综合单价分析表 | 工程量清单综合单价分析表 | 工程量清单综合单价分析表 | 工程量清单综合单价分析表 | 工程量清单综合单价分析表 | 工程量清单综合单价分析表 | 工程量清单综合单价分析表 | 工程量清单综合单价分析表 | 工程量清单综合单价分析表
工程名称:百色市田阳区2024年生猪养殖项目 | 工程名称:百色市田阳区2024年生猪养殖项目 | 工程名称:百色市田阳区2024年生猪养殖项目 | 工程名称:百色市田阳区2024年生猪养殖项目 | 工程名称:百色市田阳区2024年生猪养殖项目 | 工程名称:百色市田阳区2024年生猪养殖项目 | 工程名称:百色市田阳区2024年生猪养殖项目 | 工程名称:百色市田阳区2024年生猪养殖项目 | 工程名称:百色市田阳区2024年生猪养殖项目 | 工程名称:百色市田阳区2024年生猪养殖项目 | 工程名称:百色市田阳区2024年生猪养殖项目 | 第93页 共124页 | 第93页 共124页 | 第93页 共124页 | 第93页 共124页
序号 | 项目编码 | 项目名称及项目 特征描述 | 单位 | 工程量 | 综合单价 (元) | 综合单价 | 综合单价 | 综合单价 | 综合单价 | 综合单价 | 综合单价 | 综合单价 | 综合单价
序号 | 项目编码 | 项目名称及项目 特征描述 | 单位 | 工程量 | 综合单价 (元) | 人工费 | 材料费 | 材料费 | 机械费 | 管理费 | 管理费 | 利润 | 其中:
序号 | 项目编码 | 项目名称及项目 特征描述 | 单位 | 工程量 | 综合单价 (元) | 人工费 | 附材费 | 主材费 | 机械费 | 管理费 | 管理费 | 利润 | 暂估价
| A18-4换 | 混凝土泵送 输送泵 檐高 40m以内{泵40M}{换:碎石 GD20 商品普通砼 C20 换:碎石 GD20 商品普通砼 C25} | 100 | 1.7116 | 2097.95 | 288 | 1405.76 |  | 330.3 | 58.74 | 58.74 | 15.15
| A18-4 | 混凝土泵送 输送泵 檐高 40m以内{碎石 GD40 商品普通砼 C20}{泵40M} | 100 | 0.2282 | 2083.38 | 288 | 1391.19 |  | 330.3 | 58.74 | 58.74 | 15.15
1#育肥猪舍-安装工程
分部分项工程
| 4. | B4 电气设备安装工程
393 | 030404017008 | 照明总配电 AW1 | 台 | 1 | 1749.28 | 153.39 | 30.17 | 1471.38 | 22.17 | 49.17 | 49.17 | 23
1.安装方式：底距地1.5米
2.含箱内元件，具体详见施工设计图
| B4-0303换 | 成套配电箱安装 悬挂嵌入式(半周长m) 1.5 | 台 | 1 | 1749.28 | 153.39 | 30.17 | 1471.38 | 22.17 | 49.17 | 49.17 | 23
394 | 030404017009 | 照明总配电 AW2 | 台 | 1 | 1749.28 | 153.39 | 30.17 | 1471.38 | 22.17 | 49.17 | 49.17 | 23
1.安装方式：底距地1.5米
2.含箱内元件，具体详见施工设计图
| B4-0303换 | 成套配电箱安装 悬挂嵌入式(半周长m) 1.5 | 台 | 1 | 1749.28 | 153.39 | 30.17 | 1471.38 | 22.17 | 49.17 | 49.17 | 23
395 | 030412001003 | 带灯罩LED防水防尘灯 | 套 | 30 | 86.9 | 19.34 | 2.98 | 56.26 | 0.26 | 5.49 | 5.49 | 2.57
1.规格：18W
2.安装形式:平吊顶安装
3.含接线盒
| B4-1745换 | 普通灯具安装 吸顶灯具 灯罩周长 2000mm以内 | 10套 | 3.0 | 868.86 | 193.4 | 29.76 | 562.57 | 2.57 | 54.89 | 54.89 | 25.67
表－09 | 表－09 | 表－09 | 表－09 | 表－09 | 表－09 | 表－09 | 表－09 | 表－09 | 表－09 | 表－09 | 表－09 | 表－09 | 表－09
工程量清单综合单价分析表 | 工程量清单综合单价分析表 | 工程量清单综合单价分析表 | 工程量清单综合单价分析表 | 工程量清单综合单价分析表 | 工程量清单综合单价分析表 | 工程量清单综合单价分析表 | 工程量清单综合单价分析表 | 工程量清单综合单价分析表 | 工程量清单综合单价分析表 | 工程量清单综合单价分析表 | 工程量清单综合单价分析表 | 工程量清单综合单价分析表 | 工程量清单综合单价分析表 | 工程量清单综合单价分析表
工程名称:百色市田阳区2024年生猪养殖项目 | 工程名称:百色市田阳区2024年生猪养殖项目 | 工程名称:百色市田阳区2024年生猪养殖项目 | 工程名称:百色市田阳区2024年生猪养殖项目 | 工程名称:百色市田阳区2024年生猪养殖项目 | 工程名称:百色市田阳区2024年生猪养殖项目 | 工程名称:百色市田阳区2024年生猪养殖项目 | 工程名称:百色市田阳区2024年生猪养殖项目 | 工程名称:百色市田阳区2024年生猪养殖项目 | 工程名称:百色市田阳区2024年生猪养殖项目 | 工程名称:百色市田阳区2024年生猪养殖项目 | 第94页 共124页 | 第94页 共124页 | 第94页 共124页 | 第94页 共124页
序号 | 项目编码 | 项目名称及项目 特征描述 | 单位 | 工程量 | 综合单价 (元) | 综合单价 | 综合单价 | 综合单价 | 综合单价 | 综合单价 | 综合单价 | 综合单价 | 综合单价
序号 | 项目编码 | 项目名称及项目 特征描述 | 单位 | 工程量 | 综合单价 (元) | 人工费 | 材料费 | 材料费 | 机械费 | 管理费 | 管理费 | 利润 | 其中:
序号 | 项目编码 | 项目名称及项目 特征描述 | 单位 | 工程量 | 综合单价 (元) | 人工费 | 附材费 | 主材费 | 机械费 | 管理费 | 管理费 | 利润 | 暂估价
396 | 030412005003 | 带灯罩单管 LED灯 | 套 | 48 | 65.08 | 17.47 | 2.29 | 37.92 | 0.15 | 4.94 | 4.94 | 2.31
1.规格：36W
2.安装形式:平吊顶安装
3.含接线盒
| B4-1885换 | 荧光灯具安装 壁装式、吸顶式 单管 | 10套 | 4.8 | 650.78 | 174.73 | 22.9 | 379.15 | 1.54 | 49.37 | 49.37 | 23.09
397 | 030404034004 | 双联单控开关 250V,10A | 套 | 12 | 20.56 | 9.26 | 1.05 | 6.23 | 0.15 | 2.64 | 2.64 | 1.23
1.安装形式：底距地1.4米
2.含开关盒
| B4-0409换 | 开关、按钮、插座安装 开关及按钮 跷板开关 明装 双联 | 10套 | 1.2 | 205.56 | 92.55 | 10.47 | 62.32 | 1.54 | 26.35 | 26.35 | 12.33
398 | 030404034005 | 三联单控开关 250V,10A | 套 | 26 | 23.74 | 9.8 | 1.05 | 8.65 | 0.15 | 2.79 | 2.79 | 1.3
1.安装形式：底距地1.4米
2.含开关盒
| B4-0410换 | 开关、按钮、插座安装 开关及按钮 跷板开关 明装 三联 | 10套 | 2.6 | 237.54 | 98.03 | 10.54 | 86.5 | 1.54 | 27.89 | 27.89 | 13.04
399 | 030408001007 | 普通敷设 电力电缆 铜芯WDZ-YJE-1KV-5*10m㎡ | m | 6.15 | 64.9 | 3.86 | 0.46 | 58.71 | 0.2 | 1.14 | 1.14 | 0.53
1.产品具有3C认证，ISO9000认证
| B4-0992换 | 铜芯电力电缆敷设 普通敷设 电缆(截面m㎡以下)10 | 100m | 0.0615 | 6488.95 | 385.81 | 45.71 | 5871.13 | 19.63 | 113.56 | 113.56 | 53.11
400 | 030408001008 | 普通敷设 电力电缆 铜芯BTTZ-4*4m㎡ | m | 483.93 | 37.85 | 2.97 | 0.35 | 33.1 | 0.15 | 0.87 | 0.87 | 0.41
1.产品具有3C认证，ISO9000认证
表－09 | 表－09 | 表－09 | 表－09 | 表－09 | 表－09 | 表－09 | 表－09 | 表－09 | 表－09 | 表－09 | 表－09 | 表－09 | 表－09
工程量清单综合单价分析表 | 工程量清单综合单价分析表 | 工程量清单综合单价分析表 | 工程量清单综合单价分析表 | 工程量清单综合单价分析表 | 工程量清单综合单价分析表 | 工程量清单综合单价分析表 | 工程量清单综合单价分析表 | 工程量清单综合单价分析表 | 工程量清单综合单价分析表 | 工程量清单综合单价分析表 | 工程量清单综合单价分析表 | 工程量清单综合单价分析表 | 工程量清单综合单价分析表 | 工程量清单综合单价分析表
工程名称:百色市田阳区2024年生猪养殖项目 | 工程名称:百色市田阳区2024年生猪养殖项目 | 工程名称:百色市田阳区2024年生猪养殖项目 | 工程名称:百色市田阳区2024年生猪养殖项目 | 工程名称:百色市田阳区2024年生猪养殖项目 | 工程名称:百色市田阳区2024年生猪养殖项目 | 工程名称:百色市田阳区2024年生猪养殖项目 | 工程名称:百色市田阳区2024年生猪养殖项目 | 工程名称:百色市田阳区2024年生猪养殖项目 | 工程名称:百色市田阳区2024年生猪养殖项目 | 工程名称:百色市田阳区2024年生猪养殖项目 | 第95页 共124页 | 第95页 共124页 | 第95页 共124页 | 第95页 共124页
序号 | 项目编码 | 项目名称及项目 特征描述 | 单位 | 工程量 | 综合单价 (元) | 综合单价 | 综合单价 | 综合单价 | 综合单价 | 综合单价 | 综合单价 | 综合单价 | 综合单价
序号 | 项目编码 | 项目名称及项目 特征描述 | 单位 | 工程量 | 综合单价 (元) | 人工费 | 材料费 | 材料费 | 机械费 | 管理费 | 管理费 | 利润 | 其中:
序号 | 项目编码 | 项目名称及项目 特征描述 | 单位 | 工程量 | 综合单价 (元) | 人工费 | 附材费 | 主材费 | 机械费 | 管理费 | 管理费 | 利润 | 暂估价
| B4-0992换 | 铜芯电力电缆敷设 普通敷设 电缆(截面m㎡以下)10 | 100m | 4.8393 | 3785.05 | 296.78 | 35.18 | 3309.77 | 15.1 | 87.36 | 87.36 | 40.86
401 | 030411004005 | 管内穿线 铜芯 ZR-BV-2.5m㎡ | m | 2462.42 | 3.36 | 0.58 | 0.21 | 2.33 |  | 0.16 | 0.16 | 0.08
1.产品具有3C认证，ISO9000认证
| B4-1564换 | 管内穿线 照明线路 铜芯 导线截面(m㎡以内) 2.5 | 100m单线 | 24.6242 | 335.51 | 57.8 | 20.67 | 233.28 |  | 16.19 | 16.19 | 7.57
402 | 030411001004 | 砖、混凝土结构明配 刚性阻燃管 PC16 | m | 72.20 | 12.24 | 5.77 | 1.61 | 2.31 | 0.13 | 1.65 | 1.65 | 0.77
1.敷设方式：沿墙、地面、顶板明敷
| B4-1530换 | 砖、混凝土结构明配 刚性阻燃管公称口径(mm以内) 16 | 100m | 0.7220 | 1224.5 | 576.72 | 160.86 | 231 | 13.34 | 165.28 | 165.28 | 77.3
403 | 030411001005 | 吊棚内敷设 刚性阻燃管 PC16 | m | 662.64 | 16.53 | 5.51 | 6.28 | 2.31 | 0.11 | 1.58 | 1.58 | 0.74
1.敷设方式：吊顶明敷
| B4-1543换 | 吊棚内敷设 刚性阻燃管公称口径(mm以内) 16 | 100m | 6.6264 | 1652.36 | 551.01 | 627.83 | 231 | 11.34 | 157.51 | 157.51 | 73.67
404 | 030411001006 | 吊棚内敷设 镀锌钢管 SC25 | m | 104.91 | 25.29 | 7.81 | 2.48 | 11.64 | 0.1 | 2.22 | 2.22 | 1.04
1.敷设方式：吊顶明敷
| B4-1452换 | 镀锌钢管敷设 钢结构支架配管 钢管公称口径(mm以内) 25 | 100m | 1.0491 | 2527.88 | 780.57 | 247.94 | 1163.9 | 10.33 | 221.53 | 221.53 | 103.61
405 | 030411001007 | 埋地敷设 镀锌钢管 SC50 | m | 4.60 | 39.05 | 7.48 | 1.86 | 25.1 | 1.09 | 2.4 | 2.40 | 1.12
1.敷设方式：埋地敷设
| B4-0806换 | 镀锌钢管埋地敷设(公称直径mm以内) 50 | 100m | 0.0460 | 3904.87 | 748.27 | 185.73 | 2510.11 | 108.53 | 239.99 | 239.99 | 112.24
| 4. | 防雷工程
406 | 030409002004 | 接地母线 | m | 286.76 | 21.53 | 9.14 | 0.78 | 7.04 | 0.58 | 2.72 | 2.72 | 1.27
表－09 | 表－09 | 表－09 | 表－09 | 表－09 | 表－09 | 表－09 | 表－09 | 表－09 | 表－09 | 表－09 | 表－09 | 表－09 | 表－09
工程量清单综合单价分析表 | 工程量清单综合单价分析表 | 工程量清单综合单价分析表 | 工程量清单综合单价分析表 | 工程量清单综合单价分析表 | 工程量清单综合单价分析表 | 工程量清单综合单价分析表 | 工程量清单综合单价分析表 | 工程量清单综合单价分析表 | 工程量清单综合单价分析表 | 工程量清单综合单价分析表 | 工程量清单综合单价分析表 | 工程量清单综合单价分析表 | 工程量清单综合单价分析表 | 工程量清单综合单价分析表
工程名称:百色市田阳区2024年生猪养殖项目 | 工程名称:百色市田阳区2024年生猪养殖项目 | 工程名称:百色市田阳区2024年生猪养殖项目 | 工程名称:百色市田阳区2024年生猪养殖项目 | 工程名称:百色市田阳区2024年生猪养殖项目 | 工程名称:百色市田阳区2024年生猪养殖项目 | 工程名称:百色市田阳区2024年生猪养殖项目 | 工程名称:百色市田阳区2024年生猪养殖项目 | 工程名称:百色市田阳区2024年生猪养殖项目 | 工程名称:百色市田阳区2024年生猪养殖项目 | 工程名称:百色市田阳区2024年生猪养殖项目 | 第96页 共124页 | 第96页 共124页 | 第96页 共124页 | 第96页 共124页
序号 | 项目编码 | 项目名称及项目 特征描述 | 单位 | 工程量 | 综合单价 (元) | 综合单价 | 综合单价 | 综合单价 | 综合单价 | 综合单价 | 综合单价 | 综合单价 | 综合单价
序号 | 项目编码 | 项目名称及项目 特征描述 | 单位 | 工程量 | 综合单价 (元) | 人工费 | 材料费 | 材料费 | 机械费 | 管理费 | 管理费 | 利润 | 其中:
序号 | 项目编码 | 项目名称及项目 特征描述 | 单位 | 工程量 | 综合单价 (元) | 人工费 | 附材费 | 主材费 | 机械费 | 管理费 | 管理费 | 利润 | 暂估价
利用建筑物基础地梁(或基础底板)内两条主钢筋(>%%C16,基础梁埋深>0.5米)通长焊接连成闭合的钢筋网作接地体
| B4-1200换 | 钢接地母线敷设 户内钢接地母线敷设 | 10m | 28.676 | 215.13 | 91.36 | 7.75 | 70.35 | 5.75 | 27.2 | 27.20 | 12.72
407 | 030409003002 | 避雷引下线 | m | 33.00 | 13.84 | 6.08 | 0.62 |  | 3.29 | 2.62 | 2.62 | 1.23
1.防雷引下线利用柱内两组Φ16主筋焊接连通
| B4-1225 | 避雷引下线敷设 利用建筑物主筋引下 | 10m | 3.300 | 138.31 | 60.76 | 6.15 |  | 32.9 | 26.23 | 26.23 | 12.27
408 | 030409008004 | 电阻测试点 | 块 | 4 | 55.52 | 20.75 | 4.17 | 16.9 | 3.66 | 6.84 | 6.84 | 3.2
| B4-1279换 | 等电位连接、接地测试板 | 块 | 4 | 55.52 | 20.75 | 4.17 | 16.9 | 3.66 | 6.84 | 6.84 | 3.2
409 | 030414011002 | 接地装置调试 接地网 | 系统 | 1 | 909.51 | 514.8 | 4.07 |  | 126.85 | 179.73 | 179.73 | 84.06
| B4-2123 | 接地装置调试 接地网 | 系统 | 1 | 909.51 | 514.8 | 4.07 |  | 126.85 | 179.73 | 179.73 | 84.06
| 9. | 给水系统
410 | 031001006009 | 室内给水管采用PVC-U冷水管及管件安装 dn25 | m | 213.49 | 23.74 | 12.83 | 0.85 | 4.59 | 0.14 | 3.63 | 3.63 | 1.7
1.连接方式：热熔连接
2.管道公称压力：1.0Mpa
3.管系列：S10
4.含管道消毒冲洗、水压试验
| B9-0114换 | 塑料给水管（热熔连接）安装 公称外径（mm以内）25 | 10m | 21.349 | 237.28 | 128.27 | 8.47 | 45.89 | 1.36 | 36.31 | 36.31 | 16.98
411 | 031001006010 | 室内给水管采用PVC-U冷水管及管件安装 dn40 | m | 99.99 | 28.73 | 14.53 | 1.11 | 6.93 | 0.13 | 4.11 | 4.11 | 1.92
1.连接方式：热熔连接
表－09 | 表－09 | 表－09 | 表－09 | 表－09 | 表－09 | 表－09 | 表－09 | 表－09 | 表－09 | 表－09 | 表－09 | 表－09 | 表－09
工程量清单综合单价分析表 | 工程量清单综合单价分析表 | 工程量清单综合单价分析表 | 工程量清单综合单价分析表 | 工程量清单综合单价分析表 | 工程量清单综合单价分析表 | 工程量清单综合单价分析表 | 工程量清单综合单价分析表 | 工程量清单综合单价分析表 | 工程量清单综合单价分析表 | 工程量清单综合单价分析表 | 工程量清单综合单价分析表 | 工程量清单综合单价分析表 | 工程量清单综合单价分析表 | 工程量清单综合单价分析表
工程名称:百色市田阳区2024年生猪养殖项目 | 工程名称:百色市田阳区2024年生猪养殖项目 | 工程名称:百色市田阳区2024年生猪养殖项目 | 工程名称:百色市田阳区2024年生猪养殖项目 | 工程名称:百色市田阳区2024年生猪养殖项目 | 工程名称:百色市田阳区2024年生猪养殖项目 | 工程名称:百色市田阳区2024年生猪养殖项目 | 工程名称:百色市田阳区2024年生猪养殖项目 | 工程名称:百色市田阳区2024年生猪养殖项目 | 工程名称:百色市田阳区2024年生猪养殖项目 | 工程名称:百色市田阳区2024年生猪养殖项目 | 第97页 共124页 | 第97页 共124页 | 第97页 共124页 | 第97页 共124页
序号 | 项目编码 | 项目名称及项目 特征描述 | 单位 | 工程量 | 综合单价 (元) | 综合单价 | 综合单价 | 综合单价 | 综合单价 | 综合单价 | 综合单价 | 综合单价 | 综合单价
序号 | 项目编码 | 项目名称及项目 特征描述 | 单位 | 工程量 | 综合单价 (元) | 人工费 | 材料费 | 材料费 | 机械费 | 管理费 | 管理费 | 利润 | 其中:
序号 | 项目编码 | 项目名称及项目 特征描述 | 单位 | 工程量 | 综合单价 (元) | 人工费 | 附材费 | 主材费 | 机械费 | 管理费 | 管理费 | 利润 | 暂估价
2.管道公称压力：1.0Mpa
3.管系列：S10
4.含管道消毒冲洗、水压试验
| B9-0116换 | 塑料给水管（热熔连接）安装 公称外径（mm以内）40 | 10m | 9.999 | 287.3 | 145.31 | 11.14 | 69.25 | 1.32 | 41.07 | 41.07 | 19.21
412 | 031001006011 | 室内给水管采用PVC-U冷水管及管件安装 dn50 | m | 10.19 | 39.73 | 17.09 | 1.47 | 13.9 | 0.17 | 4.84 | 4.84 | 2.26
1.连接方式：热熔连接
2.管道公称压力：1.0Mpa
3.管系列：S10
4.含管道消毒冲洗、水压试验
| B9-0117换 | 塑料给水管（热熔连接）安装 公称外径（mm以内）50 | 10m | 1.019 | 397.24 | 170.87 | 14.71 | 138.96 | 1.74 | 48.35 | 48.35 | 22.61
413 | 031001006012 | 室内给水管采用PVC-U冷水管及管件安装 dn65 | m | 43.26 | 44.07 | 17.29 | 1.64 | 17.79 | 0.17 | 4.89 | 4.89 | 2.29
1.连接方式：热熔连接
2.管道公称压力：1.0Mpa
3.管系列：S10
4.含管道消毒冲洗、水压试验
| B9-0118换 | 塑料给水管（热熔连接）安装 公称外径（mm以内）63 | 10m | 4.326 | 440.59 | 172.87 | 16.38 | 177.85 | 1.72 | 48.9 | 48.90 | 22.87
414 | 031003013002 | 水表 dn65 | 组 | 1 | 323.37 | 59.28 | 79.73 | 159.99 |  | 16.6 | 16.60 | 7.77
1.连接方式：螺纹连接
2.含1个dn65截止阀
表－09 | 表－09 | 表－09 | 表－09 | 表－09 | 表－09 | 表－09 | 表－09 | 表－09 | 表－09 | 表－09 | 表－09 | 表－09 | 表－09
工程量清单综合单价分析表 | 工程量清单综合单价分析表 | 工程量清单综合单价分析表 | 工程量清单综合单价分析表 | 工程量清单综合单价分析表 | 工程量清单综合单价分析表 | 工程量清单综合单价分析表 | 工程量清单综合单价分析表 | 工程量清单综合单价分析表 | 工程量清单综合单价分析表 | 工程量清单综合单价分析表 | 工程量清单综合单价分析表 | 工程量清单综合单价分析表 | 工程量清单综合单价分析表 | 工程量清单综合单价分析表
工程名称:百色市田阳区2024年生猪养殖项目 | 工程名称:百色市田阳区2024年生猪养殖项目 | 工程名称:百色市田阳区2024年生猪养殖项目 | 工程名称:百色市田阳区2024年生猪养殖项目 | 工程名称:百色市田阳区2024年生猪养殖项目 | 工程名称:百色市田阳区2024年生猪养殖项目 | 工程名称:百色市田阳区2024年生猪养殖项目 | 工程名称:百色市田阳区2024年生猪养殖项目 | 工程名称:百色市田阳区2024年生猪养殖项目 | 工程名称:百色市田阳区2024年生猪养殖项目 | 工程名称:百色市田阳区2024年生猪养殖项目 | 第98页 共124页 | 第98页 共124页 | 第98页 共124页 | 第98页 共124页
序号 | 项目编码 | 项目名称及项目 特征描述 | 单位 | 工程量 | 综合单价 (元) | 综合单价 | 综合单价 | 综合单价 | 综合单价 | 综合单价 | 综合单价 | 综合单价 | 综合单价
序号 | 项目编码 | 项目名称及项目 特征描述 | 单位 | 工程量 | 综合单价 (元) | 人工费 | 材料费 | 材料费 | 机械费 | 管理费 | 管理费 | 利润 | 其中:
序号 | 项目编码 | 项目名称及项目 特征描述 | 单位 | 工程量 | 综合单价 (元) | 人工费 | 附材费 | 主材费 | 机械费 | 管理费 | 管理费 | 利润 | 暂估价
| B9-0511换 | 螺纹水表 公称直径(mm以内) 50 | 组 | 1 | 323.37 | 59.28 | 79.73 | 159.99 |  | 16.6 | 16.60 | 7.77
415 | 031003001006 | 闸阀 dn65 | 个 | 1 | 110.09 | 18.53 | 10.29 | 73.65 |  | 5.19 | 5.19 | 2.43
1.连接方式：螺纹连接
2.公称压力：1.6Mpa
| B9-0318换 | 螺纹阀门安装 螺纹阀 公称直径(mm以内) 50 | 个 | 1 | 110.09 | 18.53 | 10.29 | 73.65 |  | 5.19 | 5.19 | 2.43
416 | 031003001007 | 止回阀 dn65 | 个 | 1 | 117.68 | 18.53 | 10.29 | 81.24 |  | 5.19 | 5.19 | 2.43
1.连接方式：螺纹连接
2.公称压力：1.6Mpa
| B9-0318换 | 螺纹阀门安装 螺纹阀 公称直径(mm以内) 50 | 个 | 1 | 117.68 | 18.53 | 10.29 | 81.24 |  | 5.19 | 5.19 | 2.43
417 | 桂031004020001 | 水龙头 dn25 | 个 | 4 | 22.03 | 2.67 | 0.08 | 18.18 |  | 0.75 | 0.75 | 0.35
1.连接方式：螺纹连接
| B9-0579换 | 水龙头安装 公称直径(mm以内) 20 | 10个 | 0.4 | 220.23 | 26.68 | 0.78 | 181.8 |  | 7.47 | 7.47 | 3.5
418 | 桂030413013004 | 管沟土方开挖 |  | 20.59 | 17.2 | 4.91 |  |  | 7.28 | 3.41 | 3.41 | 1.6
1.土壤类别：三类土
2.开挖深度：详图纸
| B4-0782 | 人工挖填沟槽 人工挖沟槽 一般土 | 10 | 0.206 | 622.89 | 人工费: 441.42; 管理费: 123.64; 管理费: 123.64; 利润: 57.83
| B4-0788 | 小型机械挖填沟槽 小型机械挖沟槽 一般土 | 10 | 1.853 | 121.93 | 5.49 |  |  | 80.92 | 24.2 | 24.20 | 11.32
419 | 桂030413014004 | 管沟土方回填 |  | 20.59 | 6.48 | 0.9 |  |  | 3.69 | 1.29 | 1.29 | 0.6
1.密实度要求：满足设计施工规范要求
表－09 | 表－09 | 表－09 | 表－09 | 表－09 | 表－09 | 表－09 | 表－09 | 表－09 | 表－09 | 表－09 | 表－09 | 表－09 | 表－09
工程量清单综合单价分析表 | 工程量清单综合单价分析表 | 工程量清单综合单价分析表 | 工程量清单综合单价分析表 | 工程量清单综合单价分析表 | 工程量清单综合单价分析表 | 工程量清单综合单价分析表 | 工程量清单综合单价分析表 | 工程量清单综合单价分析表 | 工程量清单综合单价分析表 | 工程量清单综合单价分析表 | 工程量清单综合单价分析表 | 工程量清单综合单价分析表 | 工程量清单综合单价分析表 | 工程量清单综合单价分析表
工程名称:百色市田阳区2024年生猪养殖项目 | 工程名称:百色市田阳区2024年生猪养殖项目 | 工程名称:百色市田阳区2024年生猪养殖项目 | 工程名称:百色市田阳区2024年生猪养殖项目 | 工程名称:百色市田阳区2024年生猪养殖项目 | 工程名称:百色市田阳区2024年生猪养殖项目 | 工程名称:百色市田阳区2024年生猪养殖项目 | 工程名称:百色市田阳区2024年生猪养殖项目 | 工程名称:百色市田阳区2024年生猪养殖项目 | 工程名称:百色市田阳区2024年生猪养殖项目 | 工程名称:百色市田阳区2024年生猪养殖项目 | 第99页 共124页 | 第99页 共124页 | 第99页 共124页 | 第99页 共124页
序号 | 项目编码 | 项目名称及项目 特征描述 | 单位 | 工程量 | 综合单价 (元) | 综合单价 | 综合单价 | 综合单价 | 综合单价 | 综合单价 | 综合单价 | 综合单价 | 综合单价
序号 | 项目编码 | 项目名称及项目 特征描述 | 单位 | 工程量 | 综合单价 (元) | 人工费 | 材料费 | 材料费 | 机械费 | 管理费 | 管理费 | 利润 | 其中:
序号 | 项目编码 | 项目名称及项目 特征描述 | 单位 | 工程量 | 综合单价 (元) | 人工费 | 附材费 | 主材费 | 机械费 | 管理费 | 管理费 | 利润 | 暂估价
| B4-0791 | 小型机械挖填沟槽 机械回填沟槽 土方 | 10 | 2.059 | 64.84 | 9.04 |  |  | 36.91 | 12.87 | 12.87 | 6.02
| 9. | 排水工程
420 | 031001006013 | 室内污水管道采用PVC-U排水管及管件安装 DN200 | m | 148.90 | 121.28 | 33.65 | 5.54 | 68.19 | 0.05 | 9.44 | 9.44 | 4.41
1.连接方式：承插粘接
2.含灌水、通球试验
| B9-0152换 | 承插塑料排水管（粘接连接） 公称外径（mm以内）200 | 10m | 14.890 | 1212.77 | 336.49 | 55.42 | 681.87 | 0.47 | 94.38 | 94.38 | 44.14
421 | 031001006014 | 室内污水管道采用PVC-U排水管及管件安装 DN250 | m | 54.69 | 147.8 | 39.71 | 6.45 | 85.24 | 0.05 | 11.14 | 11.14 | 5.21
1.连接方式：承插粘接
2.含灌水、通球试验
| B9-0153换 | 承插塑料排水管（粘接连接） 公称外径（mm以内）250 | 10m | 5.469 | 1477.82 | 397.1 | 64.45 | 852.36 | 0.47 | 111.36 | 111.36 | 52.08
422 | 010401011001 | 成品检查井（1000×1000×1000mm) | 座 | 6 | 4311.18 | 1461.4 | 2212.14 |  | 6.46 | 425.68 | 425.68 | 205.5
1、做法详见图集20S515第27页
| C5-0391换 | 砖砌矩形直线污水检查井 规格（mm），管径（mm），井深（m以内） 1100×1100 800 3.2{换:预拌普通混凝土 C15[商品砼] 换:预拌普通混凝土 C25[商品砼] 换:预拌普通混凝土 C30[商品砼]} | 座 | 6 | 4311.18 | 1461.4 | 2212.14 |  | 6.46 | 425.68 | 425.68 | 205.5
423 | 桂030413013005 | 管沟土方开挖 |  | 66.48 | 17.2 | 4.91 |  |  | 7.28 | 3.41 | 3.41 | 1.6
1.土壤类别：三类土
2.开挖深度：详图纸
| B4-0782 | 人工挖填沟槽 人工挖沟槽 一般土 | 10 | 0.665 | 622.89 | 人工费: 441.42; 管理费: 123.64; 管理费: 123.64; 利润: 57.83
表－09 | 表－09 | 表－09 | 表－09 | 表－09 | 表－09 | 表－09 | 表－09 | 表－09 | 表－09 | 表－09 | 表－09 | 表－09 | 表－09
工程量清单综合单价分析表 | 工程量清单综合单价分析表 | 工程量清单综合单价分析表 | 工程量清单综合单价分析表 | 工程量清单综合单价分析表 | 工程量清单综合单价分析表 | 工程量清单综合单价分析表 | 工程量清单综合单价分析表 | 工程量清单综合单价分析表 | 工程量清单综合单价分析表 | 工程量清单综合单价分析表 | 工程量清单综合单价分析表 | 工程量清单综合单价分析表 | 工程量清单综合单价分析表 | 工程量清单综合单价分析表
工程名称:百色市田阳区2024年生猪养殖项目 | 工程名称:百色市田阳区2024年生猪养殖项目 | 工程名称:百色市田阳区2024年生猪养殖项目 | 工程名称:百色市田阳区2024年生猪养殖项目 | 工程名称:百色市田阳区2024年生猪养殖项目 | 工程名称:百色市田阳区2024年生猪养殖项目 | 工程名称:百色市田阳区2024年生猪养殖项目 | 工程名称:百色市田阳区2024年生猪养殖项目 | 工程名称:百色市田阳区2024年生猪养殖项目 | 工程名称:百色市田阳区2024年生猪养殖项目 | 工程名称:百色市田阳区2024年生猪养殖项目 | 第100页 共124页 | 第100页 共124页 | 第100页 共124页 | 第100页 共124页
序号 | 项目编码 | 项目名称及项目 特征描述 | 单位 | 工程量 | 综合单价 (元) | 综合单价 | 综合单价 | 综合单价 | 综合单价 | 综合单价 | 综合单价 | 综合单价 | 综合单价
序号 | 项目编码 | 项目名称及项目 特征描述 | 单位 | 工程量 | 综合单价 (元) | 人工费 | 材料费 | 材料费 | 机械费 | 管理费 | 管理费 | 利润 | 其中:
序号 | 项目编码 | 项目名称及项目 特征描述 | 单位 | 工程量 | 综合单价 (元) | 人工费 | 附材费 | 主材费 | 机械费 | 管理费 | 管理费 | 利润 | 暂估价
| B4-0788 | 小型机械挖填沟槽 小型机械挖沟槽 一般土 | 10 | 5.983 | 121.93 | 5.49 |  |  | 80.92 | 24.2 | 24.20 | 11.32
424 | 桂030413014005 | 管沟土方回填 |  | 66.48 | 6.48 | 0.9 |  |  | 3.69 | 1.29 | 1.29 | 0.6
1.密实度要求：满足设计施工规范要求
| B4-0791 | 小型机械挖填沟槽 机械回填沟槽 土方 | 10 | 6.648 | 64.84 | 9.04 |  |  | 36.91 | 12.87 | 12.87 | 6.02
| 9. | 消火栓工程
425 | 030901013002 | 手提式灭火器(干粉磷酸铵盐) MF/ABC3 | 具 | 4 | 43.54 | 4.45 | 0.09 | 37.17 |  | 1.25 | 1.25 | 0.58
| B9-0848换 | 灭火器安装 放置式 | 10具 | 0.4 | 435.31 | 44.46 | 0.88 | 371.7 |  | 12.45 | 12.45 | 5.82
2#育肥猪舍-建筑工程
分部分项工程
A.1 土（石）方工程
426 | 010101002002 | 挖一般土方 |  | 813.07 | 6.32 | 2.84 |  |  | 2.8 | 0.54 | 0.54 | 0.14
土壤类别:三类土
挖土深度:1.5m以内
| A1-19 | 液压挖掘机挖土斗容量(1.25) | 1000 | 0.73176 | 3966.88 | 432 |  |  | 3111.44 | 336.63 | 336.63 | 86.81
| A1-4 | 人工挖土方 深1.5m以内 三类土 | 100 | 0.8131 | 2738.92 | 人工费: 2446.56; 管理费: 232.42; 管理费: 232.42; 利润: 59.94
427 | 010101003007 | 挖沟槽土方 |  | 217.88 | 10.51 | 3.63 |  |  | 5.76 | 0.89 | 0.89 | 0.23
1、土壤类别:三类土
2、挖土深度:2m
| A1-19换 | 液压挖掘机挖土斗容量(1.25) | 1000 | 0.19609 | 7795.1 | 570.24 |  |  | 6392.78 | 661.49 | 661.49 | 170.59
表－09 | 表－09 | 表－09 | 表－09 | 表－09 | 表－09 | 表－09 | 表－09 | 表－09 | 表－09 | 表－09 | 表－09 | 表－09 | 表－09
工程量清单综合单价分析表 | 工程量清单综合单价分析表 | 工程量清单综合单价分析表 | 工程量清单综合单价分析表 | 工程量清单综合单价分析表 | 工程量清单综合单价分析表 | 工程量清单综合单价分析表 | 工程量清单综合单价分析表 | 工程量清单综合单价分析表 | 工程量清单综合单价分析表 | 工程量清单综合单价分析表 | 工程量清单综合单价分析表 | 工程量清单综合单价分析表 | 工程量清单综合单价分析表 | 工程量清单综合单价分析表
工程名称:百色市田阳区2024年生猪养殖项目 | 工程名称:百色市田阳区2024年生猪养殖项目 | 工程名称:百色市田阳区2024年生猪养殖项目 | 工程名称:百色市田阳区2024年生猪养殖项目 | 工程名称:百色市田阳区2024年生猪养殖项目 | 工程名称:百色市田阳区2024年生猪养殖项目 | 工程名称:百色市田阳区2024年生猪养殖项目 | 工程名称:百色市田阳区2024年生猪养殖项目 | 工程名称:百色市田阳区2024年生猪养殖项目 | 工程名称:百色市田阳区2024年生猪养殖项目 | 工程名称:百色市田阳区2024年生猪养殖项目 | 第101页 共124页 | 第101页 共124页 | 第101页 共124页 | 第101页 共124页
序号 | 项目编码 | 项目名称及项目 特征描述 | 单位 | 工程量 | 综合单价 (元) | 综合单价 | 综合单价 | 综合单价 | 综合单价 | 综合单价 | 综合单价 | 综合单价 | 综合单价
序号 | 项目编码 | 项目名称及项目 特征描述 | 单位 | 工程量 | 综合单价 (元) | 人工费 | 材料费 | 材料费 | 机械费 | 管理费 | 管理费 | 利润 | 其中:
序号 | 项目编码 | 项目名称及项目 特征描述 | 单位 | 工程量 | 综合单价 (元) | 人工费 | 附材费 | 主材费 | 机械费 | 管理费 | 管理费 | 利润 | 暂估价
| A1-9 | 人工挖沟槽(基坑) 三类土 深 2m以内 | 100 | 0.2179 | 3494.87 | 3117.6 |  |  | 4.22 | 296.57 | 296.57 | 76.48
428 | 010101004010 | 挖基坑土方 |  | 10.85 | 8.54 | 3.61 |  |  | 4.02 | 0.72 | 0.72 | 0.19
1、土壤类别:三类土
2、挖土深度:2m
| A1-19换 | 液压挖掘机挖土斗容量(1.25) | 1000 | 0.01085 | 5026.2 | 475.2 |  |  | 4014.48 | 426.52 | 426.52 | 110
| A1-9 | 人工挖沟槽(基坑) 三类土 深 2m以内 | 100 | 0.0109 | 3494.87 | 3117.6 |  |  | 4.22 | 296.57 | 296.57 | 76.48
429 | 010103001012 | 回填方 |  | 280.68 | 3.79 | 0.43 |  |  | 2.96 | 0.32 | 0.32 | 0.08
1、密实度:0.94
2、填方材料品种:原土回填
| A1-105 | 挖掘机回填 土 | 100 | 2.8068 | 379.9 | 43.2 |  |  | 296.15 | 32.24 | 32.24 | 8.31
430 | 010103002015 | 余土弃置 |  | 750.27 | 5.82 | 0.43 |  |  | 4.77 | 0.49 | 0.49 | 0.13
1、运距:1km
| A1-147 | 装载机装土(斗容量2) 自卸汽车运土(运距1km以内) 10t | 1000 | 0.75027 | 5829.19 | 432 |  |  | 4774.96 | 494.66 | 494.66 | 127.57
A.3 砌筑工程
431 | 010401004009 | 多孔砖墙 |  | 153.10 | 454.1 | 143.56 | 247.97 |  | 1.98 | 48.28 | 48.28 | 12.31
1、部位:内外墙
2、厚度：190mm
3、砖品种、规格、强度等级:混凝土空心砖块
4、砂浆种类、强度等级:M5水泥砂浆
表－09 | 表－09 | 表－09 | 表－09 | 表－09 | 表－09 | 表－09 | 表－09 | 表－09 | 表－09 | 表－09 | 表－09 | 表－09 | 表－09
工程量清单综合单价分析表 | 工程量清单综合单价分析表 | 工程量清单综合单价分析表 | 工程量清单综合单价分析表 | 工程量清单综合单价分析表 | 工程量清单综合单价分析表 | 工程量清单综合单价分析表 | 工程量清单综合单价分析表 | 工程量清单综合单价分析表 | 工程量清单综合单价分析表 | 工程量清单综合单价分析表 | 工程量清单综合单价分析表 | 工程量清单综合单价分析表 | 工程量清单综合单价分析表 | 工程量清单综合单价分析表
工程名称:百色市田阳区2024年生猪养殖项目 | 工程名称:百色市田阳区2024年生猪养殖项目 | 工程名称:百色市田阳区2024年生猪养殖项目 | 工程名称:百色市田阳区2024年生猪养殖项目 | 工程名称:百色市田阳区2024年生猪养殖项目 | 工程名称:百色市田阳区2024年生猪养殖项目 | 工程名称:百色市田阳区2024年生猪养殖项目 | 工程名称:百色市田阳区2024年生猪养殖项目 | 工程名称:百色市田阳区2024年生猪养殖项目 | 工程名称:百色市田阳区2024年生猪养殖项目 | 工程名称:百色市田阳区2024年生猪养殖项目 | 第102页 共124页 | 第102页 共124页 | 第102页 共124页 | 第102页 共124页
序号 | 项目编码 | 项目名称及项目 特征描述 | 单位 | 工程量 | 综合单价 (元) | 综合单价 | 综合单价 | 综合单价 | 综合单价 | 综合单价 | 综合单价 | 综合单价 | 综合单价
序号 | 项目编码 | 项目名称及项目 特征描述 | 单位 | 工程量 | 综合单价 (元) | 人工费 | 材料费 | 材料费 | 机械费 | 管理费 | 管理费 | 利润 | 其中:
序号 | 项目编码 | 项目名称及项目 特征描述 | 单位 | 工程量 | 综合单价 (元) | 人工费 | 附材费 | 主材费 | 机械费 | 管理费 | 管理费 | 利润 | 暂估价
| A3-52换 | 小型空心砌块墙 墙体厚度 19cm{换:水泥砂浆中砂M5 换:碎石 GD20 中砂水泥 32.5 C20} | 10 | 15.310 | 4540.93 | 1435.55 | 2479.66 |  | 19.84 | 482.75 | 482.75 | 123.13
432 | 010401004010 | 多孔砖墙 |  | 26.19 | 526.99 | 155.87 | 303.43 |  | 1.98 | 52.36 | 52.36 | 13.35
1、部位:内墙
2、厚度：120mm
3、砖品种、规格、强度等级:混凝土空心砖块
4、砂浆种类、强度等级:M5水泥砂浆
| A3-51换 | 小型空心砌块墙 墙体厚度 12cm{换:水泥砂浆中砂M5 换:碎石 GD20 中砂水泥 32.5 C20} | 10 | 2.619 | 5269.9 | 1558.67 | 3034.26 |  | 19.84 | 523.59 | 523.59 | 133.54
A.4 混凝土及钢筋混凝土工程
433 | 010501001008 | 垫层 |  | 63.58 | 460.61 | 35.74 | 408.86 |  | 0.8 | 12.12 | 12.12 | 3.09
1.混凝土种类:商品混凝土
2.混凝土强度等级:C15
| A4-3换 | 混凝土垫层{换:碎石 GD40 商品普通砼 C15} | 10 | 6.358 | 4606.1 | 357.39 | 4088.59 |  | 8.01 | 121.2 | 121.20 | 30.91
434 | 010501002005 | 带形基础 |  | 22.48 | 464.57 | 30.52 | 420.17 |  | 0.83 | 10.4 | 10.40 | 2.65
1、混凝土种类:普通商品砼
2、混凝土强度等级:C20
| A4-5 | 带形基础 混凝土{碎石 GD40 商品普通砼 C20} | 10 | 2.248 | 4645.66 | 305.24 | 4201.67 |  | 8.25 | 103.98 | 103.98 | 26.52
435 | 010502001002 | 矩形柱 |  | 1.44 | 604.07 | 122 | 429.4 |  | 1.33 | 40.91 | 40.91 | 10.43
1、混凝土种类:普通商品砼
表－09 | 表－09 | 表－09 | 表－09 | 表－09 | 表－09 | 表－09 | 表－09 | 表－09 | 表－09 | 表－09 | 表－09 | 表－09 | 表－09
工程量清单综合单价分析表 | 工程量清单综合单价分析表 | 工程量清单综合单价分析表 | 工程量清单综合单价分析表 | 工程量清单综合单价分析表 | 工程量清单综合单价分析表 | 工程量清单综合单价分析表 | 工程量清单综合单价分析表 | 工程量清单综合单价分析表 | 工程量清单综合单价分析表 | 工程量清单综合单价分析表 | 工程量清单综合单价分析表 | 工程量清单综合单价分析表 | 工程量清单综合单价分析表 | 工程量清单综合单价分析表
工程名称:百色市田阳区2024年生猪养殖项目 | 工程名称:百色市田阳区2024年生猪养殖项目 | 工程名称:百色市田阳区2024年生猪养殖项目 | 工程名称:百色市田阳区2024年生猪养殖项目 | 工程名称:百色市田阳区2024年生猪养殖项目 | 工程名称:百色市田阳区2024年生猪养殖项目 | 工程名称:百色市田阳区2024年生猪养殖项目 | 工程名称:百色市田阳区2024年生猪养殖项目 | 工程名称:百色市田阳区2024年生猪养殖项目 | 工程名称:百色市田阳区2024年生猪养殖项目 | 工程名称:百色市田阳区2024年生猪养殖项目 | 第103页 共124页 | 第103页 共124页 | 第103页 共124页 | 第103页 共124页
序号 | 项目编码 | 项目名称及项目 特征描述 | 单位 | 工程量 | 综合单价 (元) | 综合单价 | 综合单价 | 综合单价 | 综合单价 | 综合单价 | 综合单价 | 综合单价 | 综合单价
序号 | 项目编码 | 项目名称及项目 特征描述 | 单位 | 工程量 | 综合单价 (元) | 人工费 | 材料费 | 材料费 | 机械费 | 管理费 | 管理费 | 利润 | 其中:
序号 | 项目编码 | 项目名称及项目 特征描述 | 单位 | 工程量 | 综合单价 (元) | 人工费 | 附材费 | 主材费 | 机械费 | 管理费 | 管理费 | 利润 | 暂估价
2.混凝土强度等级:C25
| A4-18换 | 混凝土柱 矩形{换:碎石 GD40 商品普通砼 C25[商品砼]} | 10 | 0.144 | 6040.69 | 1220 | 4293.99 |  | 13.28 | 409.08 | 409.08 | 104.34
436 | 010502002006 | 构造柱 |  | 7.15 | 585.94 | 109.27 | 429.3 |  | 1.33 | 36.68 | 36.68 | 9.36
1、混凝土种类:普通商品砼
2、混凝土强度等级:C25
| A4-20换 | 混凝土柱 构造柱{换:碎石 GD40 商品普通砼 C25[商品砼]} | 10 | 0.715 | 5859.36 | 1092.65 | 4293.03 |  | 13.28 | 366.84 | 366.84 | 93.56
437 | 010503002002 | 矩形梁 |  | 7.20 | 519.23 | 60.44 | 431.73 |  | 1.34 | 20.49 | 20.49 | 5.23
1、混凝土种类:普通商品砼
2、混凝土强度等级:C25
| A4-22换 | 混凝土 单梁、连续梁{换:碎石 GD40 商品普通砼 C25[商品砼]} | 10 | 0.720 | 5192.31 | 604.44 | 4317.28 |  | 13.39 | 204.93 | 204.93 | 52.27
438 | 010503004009 | 地圈梁 |  | 11.08 | 573.05 | 98.41 | 432.49 |  | 0.83 | 32.92 | 32.92 | 8.4
1、混凝土种类:普通商品砼
2、混凝土强度等级:C25
| A4-24换 | 混凝土 圈梁{换:碎石 GD40 商品普通砼 C25[商品砼]} | 10 | 1.108 | 5730.27 | 984.06 | 4324.86 |  | 8.25 | 329.15 | 329.15 | 83.95
439 | 010503004010 | 圈梁 |  | 14.52 | 573.05 | 98.41 | 432.49 |  | 0.83 | 32.92 | 32.92 | 8.4
1、混凝土种类:普通商品砼
2、混凝土强度等级:C25
表－09 | 表－09 | 表－09 | 表－09 | 表－09 | 表－09 | 表－09 | 表－09 | 表－09 | 表－09 | 表－09 | 表－09 | 表－09 | 表－09
工程量清单综合单价分析表 | 工程量清单综合单价分析表 | 工程量清单综合单价分析表 | 工程量清单综合单价分析表 | 工程量清单综合单价分析表 | 工程量清单综合单价分析表 | 工程量清单综合单价分析表 | 工程量清单综合单价分析表 | 工程量清单综合单价分析表 | 工程量清单综合单价分析表 | 工程量清单综合单价分析表 | 工程量清单综合单价分析表 | 工程量清单综合单价分析表 | 工程量清单综合单价分析表 | 工程量清单综合单价分析表
工程名称:百色市田阳区2024年生猪养殖项目 | 工程名称:百色市田阳区2024年生猪养殖项目 | 工程名称:百色市田阳区2024年生猪养殖项目 | 工程名称:百色市田阳区2024年生猪养殖项目 | 工程名称:百色市田阳区2024年生猪养殖项目 | 工程名称:百色市田阳区2024年生猪养殖项目 | 工程名称:百色市田阳区2024年生猪养殖项目 | 工程名称:百色市田阳区2024年生猪养殖项目 | 工程名称:百色市田阳区2024年生猪养殖项目 | 工程名称:百色市田阳区2024年生猪养殖项目 | 工程名称:百色市田阳区2024年生猪养殖项目 | 第104页 共124页 | 第104页 共124页 | 第104页 共124页 | 第104页 共124页
序号 | 项目编码 | 项目名称及项目 特征描述 | 单位 | 工程量 | 综合单价 (元) | 综合单价 | 综合单价 | 综合单价 | 综合单价 | 综合单价 | 综合单价 | 综合单价 | 综合单价
序号 | 项目编码 | 项目名称及项目 特征描述 | 单位 | 工程量 | 综合单价 (元) | 人工费 | 材料费 | 材料费 | 机械费 | 管理费 | 管理费 | 利润 | 其中:
序号 | 项目编码 | 项目名称及项目 特征描述 | 单位 | 工程量 | 综合单价 (元) | 人工费 | 附材费 | 主材费 | 机械费 | 管理费 | 管理费 | 利润 | 暂估价
| A4-24换 | 混凝土 圈梁{换:碎石 GD40 商品普通砼 C25[商品砼]} | 10 | 1.452 | 5730.27 | 984.06 | 4324.86 |  | 8.25 | 329.15 | 329.15 | 83.95
440 | 010503005004 | 过梁 |  | 2.02 | 597.64 | 111.57 | 437.73 |  | 1.34 | 37.45 | 37.45 | 9.55
1、混凝土种类:普通商品砼
2、混凝土强度等级:C25
| A4-25换 | 混凝土 过梁{换:碎石 GD40 商品普通砼 C25[商品砼]} | 10 | 0.202 | 5976.47 | 1115.73 | 4377.3 |  | 13.39 | 374.53 | 374.53 | 95.52
441 | 010507007005 | 反边 |  | 0.38 | 740.58 | 207.42 | 446.81 |  |  | 68.8 | 68.80 | 17.55
1、混凝土种类:素混凝土
2、混凝土强度等级:C20
| A4-55换 | 混凝土 小型构件{换:碎石 GD40 商品普通砼 C20[商品砼]} | 10 | 0.038 | 7405.76 | 2074.19 | 4468.08 |  |  | 688.01 | 688.01 | 175.48
442 | 010507006002 | 集水坑 | 座 | 2 | 1455.86 | 413.13 | 864.15 |  | 4.65 | 138.58 | 138.58 | 35.35
1、20厚水泥防水砂浆抹面、内掺5%防水粉
2、C25池底、池壁
3、C15混凝土垫层
4、素土夯实
| A4-3换 | 混凝土垫层{换:碎石 GD40 商品普通砼 C15[商品砼]} | 10 | 0.075 | 5056.7 | 675.54 | 4088.59 |  | 8.01 | 226.73 | 226.73 | 57.83
| A4-57换 | 混凝土 小型池槽{换:碎石 GD40 商品普通砼 C25[商品砼]} | 10 | 0.283 | 7306.18 | 2066.49 | 4379.41 |  |  | 685.45 | 685.45 | 174.83
| A7-176换 | 防水砂浆防水 20mm厚 平面{换:水泥防水砂浆(加防水粉5％) 1∶2} | 100㎡ | 0.0280 | 2059.36 | 788.31 | 883.18 |  | 42.15 | 275.46 | 275.46 | 70.26
表－09 | 表－09 | 表－09 | 表－09 | 表－09 | 表－09 | 表－09 | 表－09 | 表－09 | 表－09 | 表－09 | 表－09 | 表－09 | 表－09
工程量清单综合单价分析表 | 工程量清单综合单价分析表 | 工程量清单综合单价分析表 | 工程量清单综合单价分析表 | 工程量清单综合单价分析表 | 工程量清单综合单价分析表 | 工程量清单综合单价分析表 | 工程量清单综合单价分析表 | 工程量清单综合单价分析表 | 工程量清单综合单价分析表 | 工程量清单综合单价分析表 | 工程量清单综合单价分析表 | 工程量清单综合单价分析表 | 工程量清单综合单价分析表 | 工程量清单综合单价分析表
工程名称:百色市田阳区2024年生猪养殖项目 | 工程名称:百色市田阳区2024年生猪养殖项目 | 工程名称:百色市田阳区2024年生猪养殖项目 | 工程名称:百色市田阳区2024年生猪养殖项目 | 工程名称:百色市田阳区2024年生猪养殖项目 | 工程名称:百色市田阳区2024年生猪养殖项目 | 工程名称:百色市田阳区2024年生猪养殖项目 | 工程名称:百色市田阳区2024年生猪养殖项目 | 工程名称:百色市田阳区2024年生猪养殖项目 | 工程名称:百色市田阳区2024年生猪养殖项目 | 工程名称:百色市田阳区2024年生猪养殖项目 | 第105页 共124页 | 第105页 共124页 | 第105页 共124页 | 第105页 共124页
序号 | 项目编码 | 项目名称及项目 特征描述 | 单位 | 工程量 | 综合单价 (元) | 综合单价 | 综合单价 | 综合单价 | 综合单价 | 综合单价 | 综合单价 | 综合单价 | 综合单价
序号 | 项目编码 | 项目名称及项目 特征描述 | 单位 | 工程量 | 综合单价 (元) | 人工费 | 材料费 | 材料费 | 机械费 | 管理费 | 管理费 | 利润 | 其中:
序号 | 项目编码 | 项目名称及项目 特征描述 | 单位 | 工程量 | 综合单价 (元) | 人工费 | 附材费 | 主材费 | 机械费 | 管理费 | 管理费 | 利润 | 暂估价
| A7-177换 | 防水砂浆防水 20mm厚 立面{换:水泥防水砂浆(加防水粉5％) 1∶2} | 100㎡ | 0.1784 | 2282.18 | 945.63 | 883.18 |  | 42.15 | 327.65 | 327.65 | 83.57
443 | 010507001007 | 水泥面层坡道 | ㎡ | 12.67 | 84.27 | 25.28 | 47.83 |  | 0.45 | 8.53 | 8.53 | 2.18
1、20厚1：2水泥砂浆面层，钢筋压纹防滑条横向中距160~300，凹入坡道面4素水泥砂浆一道（内掺建筑胶）
2、60厚C20混凝土
3、150厚碎石压实，宽出面层300
4、素土夯实（坡度按工程设计）
| A4-59换 | 散水 混凝土60mm厚 水泥砂浆面20mm{换:水泥砂浆 1∶2.5 换:碎石 GD40 商品普通砼 C20[商品砼]} | 100㎡ | 0.1267 | 7265.59 | 2056.14 | 4290.26 |  | 44.63 | 696.83 | 696.83 | 177.73
| A3-88换 | 原土 碎石 垫层 | 100㎡ | 0.1267 | 1161.66 | 471.96 | 493.22 |  |  | 156.55 | 156.55 | 39.93
444 | 010507001008 | 散水 | ㎡ | 79.05 | 76.94 | 20.56 | 47.18 |  | 0.45 | 6.97 | 6.97 | 1.78
1、宽度：600mm
2、60厚C15混凝土，面加5厚1：1水泥砂浆随打随抹光
3、60厚中砂铺垫
4、素土夯实
5、做法详：11ZJ901 4/5
| A4-59换 | 散水 混凝土60mm厚 水泥砂浆面20mm{换:水泥砂浆 1∶1 换:碎石 GD40 商品普通砼 C15[商品砼]} | 100㎡ | 0.7905 | 7693.68 | 2056.14 | 4718.35 |  | 44.63 | 696.83 | 696.83 | 177.73
445 | 010507005002 | 扶手、压顶 |  | 8.41 | 687.76 | 176.13 | 438.31 |  |  | 58.42 | 58.42 | 14.9
1、混凝土种类:普通商品砼
表－09 | 表－09 | 表－09 | 表－09 | 表－09 | 表－09 | 表－09 | 表－09 | 表－09 | 表－09 | 表－09 | 表－09 | 表－09 | 表－09
工程量清单综合单价分析表 | 工程量清单综合单价分析表 | 工程量清单综合单价分析表 | 工程量清单综合单价分析表 | 工程量清单综合单价分析表 | 工程量清单综合单价分析表 | 工程量清单综合单价分析表 | 工程量清单综合单价分析表 | 工程量清单综合单价分析表 | 工程量清单综合单价分析表 | 工程量清单综合单价分析表 | 工程量清单综合单价分析表 | 工程量清单综合单价分析表 | 工程量清单综合单价分析表 | 工程量清单综合单价分析表
工程名称:百色市田阳区2024年生猪养殖项目 | 工程名称:百色市田阳区2024年生猪养殖项目 | 工程名称:百色市田阳区2024年生猪养殖项目 | 工程名称:百色市田阳区2024年生猪养殖项目 | 工程名称:百色市田阳区2024年生猪养殖项目 | 工程名称:百色市田阳区2024年生猪养殖项目 | 工程名称:百色市田阳区2024年生猪养殖项目 | 工程名称:百色市田阳区2024年生猪养殖项目 | 工程名称:百色市田阳区2024年生猪养殖项目 | 工程名称:百色市田阳区2024年生猪养殖项目 | 工程名称:百色市田阳区2024年生猪养殖项目 | 第106页 共124页 | 第106页 共124页 | 第106页 共124页 | 第106页 共124页
序号 | 项目编码 | 项目名称及项目 特征描述 | 单位 | 工程量 | 综合单价 (元) | 综合单价 | 综合单价 | 综合单价 | 综合单价 | 综合单价 | 综合单价 | 综合单价 | 综合单价
序号 | 项目编码 | 项目名称及项目 特征描述 | 单位 | 工程量 | 综合单价 (元) | 人工费 | 材料费 | 材料费 | 机械费 | 管理费 | 管理费 | 利润 | 其中:
序号 | 项目编码 | 项目名称及项目 特征描述 | 单位 | 工程量 | 综合单价 (元) | 人工费 | 附材费 | 主材费 | 机械费 | 管理费 | 管理费 | 利润 | 暂估价
2、混凝土强度等级:C20
| A4-53换 | 混凝土 压顶、扶手{换:碎石 GD40 商品普通砼 C20[商品砼]} | 10 | 0.841 | 6877.56 | 1761.26 | 4383.09 |  |  | 584.21 | 584.21 | 149
446 | 010515001018 | 现浇构件圆钢筋制安 φ10以内 | t | 0.019 | 5041.1 | 818.24 | 3861.28 |  | 14.79 | 276.32 | 276.32 | 70.47
| A4-236 | 现浇构件圆钢筋制安 φ10以内 | t | 0.019 | 5041.1 | 818.24 | 3861.28 |  | 14.79 | 276.32 | 276.32 | 70.47
447 | 010515001019 | 现浇构件螺纹钢制安 10以内 | t | 10.053 | 5332.68 | 1014.03 | 3870.44 |  | 18.41 | 342.46 | 342.46 | 87.34
| A4-240 | 现浇构件螺纹钢制安 10以内 | t | 10.053 | 5332.68 | 1014.03 | 3870.44 |  | 18.41 | 342.46 | 342.46 | 87.34
448 | 010515001020 | 现浇构件螺纹钢制安 10以上 | t | 2.302 | 4865.25 | 601.07 | 3848.91 |  | 116.53 | 238.03 | 238.03 | 60.71
| A4-241换 | 现浇构件螺纹钢制安 10以上 | t | 2.302 | 4865.25 | 601.07 | 3848.91 |  | 116.53 | 238.03 | 238.03 | 60.71
449 | 桂010515013002 | 钢筋网片制安 间距(cm) 20×20 | ㎡ | 794.69 | 8.8 | 3.39 | 3.94 |  | 0.04 | 1.14 | 1.14 | 0.29
| A4-271换 | 钢筋网片制安 间距(cm) 20×20 | 100㎡ | 7.9469 | 879.54 | 338.58 | 393.77 |  | 4.4 | 113.77 | 113.77 | 29.02
450 | 桂010515011004 | 砖砌体加固钢筋 不绑扎 | t | 0.211 | 5263.07 | 1012.32 | 3809.2 |  | 14.21 | 340.5 | 340.50 | 86.84
| A4-318 | 砖砌体加固钢筋 不绑扎 | t | 0.211 | 5263.07 | 1012.32 | 3809.2 |  | 14.21 | 340.5 | 340.50 | 86.84
451 | 桂010516004002 | 钢筋电渣压力焊接 | 个 | 32 | 4.67 | 0.86 | 0.83 |  | 1.85 | 0.9 | 0.90 | 0.23
| A4-319 | 钢筋电渣压力焊接 | 10个 | 3.2 | 46.65 | 8.55 | 8.32 |  | 18.51 | 8.98 | 8.98 | 2.29
452 | 010516002006 | 铁件 | t | 0.760 | 8753.88 | 2265.75 | 5544.9 |  |  | 751.55 | 751.55 | 191.68
| A4-326 | 铁件 预埋铁件 | t | 0.760 | 8753.88 | 2265.75 | 5544.9 |  |  | 751.55 | 751.55 | 191.68
A.6 金属结构工程
453 | 010603003004 | 钢管柱 | t | 0.154 | 6310.64 | 363.81 | 4740.15 |  | 745.06 | 367.81 | 367.81 | 93.81
1、柱类型:矩形 □60×40×3
表－09 | 表－09 | 表－09 | 表－09 | 表－09 | 表－09 | 表－09 | 表－09 | 表－09 | 表－09 | 表－09 | 表－09 | 表－09 | 表－09
工程量清单综合单价分析表 | 工程量清单综合单价分析表 | 工程量清单综合单价分析表 | 工程量清单综合单价分析表 | 工程量清单综合单价分析表 | 工程量清单综合单价分析表 | 工程量清单综合单价分析表 | 工程量清单综合单价分析表 | 工程量清单综合单价分析表 | 工程量清单综合单价分析表 | 工程量清单综合单价分析表 | 工程量清单综合单价分析表 | 工程量清单综合单价分析表 | 工程量清单综合单价分析表 | 工程量清单综合单价分析表
工程名称:百色市田阳区2024年生猪养殖项目 | 工程名称:百色市田阳区2024年生猪养殖项目 | 工程名称:百色市田阳区2024年生猪养殖项目 | 工程名称:百色市田阳区2024年生猪养殖项目 | 工程名称:百色市田阳区2024年生猪养殖项目 | 工程名称:百色市田阳区2024年生猪养殖项目 | 工程名称:百色市田阳区2024年生猪养殖项目 | 工程名称:百色市田阳区2024年生猪养殖项目 | 工程名称:百色市田阳区2024年生猪养殖项目 | 工程名称:百色市田阳区2024年生猪养殖项目 | 工程名称:百色市田阳区2024年生猪养殖项目 | 第107页 共124页 | 第107页 共124页 | 第107页 共124页 | 第107页 共124页
序号 | 项目编码 | 项目名称及项目 特征描述 | 单位 | 工程量 | 综合单价 (元) | 综合单价 | 综合单价 | 综合单价 | 综合单价 | 综合单价 | 综合单价 | 综合单价 | 综合单价
序号 | 项目编码 | 项目名称及项目 特征描述 | 单位 | 工程量 | 综合单价 (元) | 人工费 | 材料费 | 材料费 | 机械费 | 管理费 | 管理费 | 利润 | 其中:
序号 | 项目编码 | 项目名称及项目 特征描述 | 单位 | 工程量 | 综合单价 (元) | 人工费 | 附材费 | 主材费 | 机械费 | 管理费 | 管理费 | 利润 | 暂估价
2、钢材品种、规格:Q235B
3、焊接要求：焊接方式及焊接材料符合设计要求
4、工作内容：制作、安装、损耗、场内运输
| A6-15 | 卷板钢管柱制作 | t | 0.154 | 5616.5 | 173.57 | 4539.57 |  | 586.81 | 252.22 | 252.22 | 64.33
| A6-71 | 钢柱安装 3t以内 | t | 0.154 | 694.14 | 190.24 | 200.58 |  | 158.25 | 115.59 | 115.59 | 29.48
454 | 010604001004 | 钢梁 | t | 1.380 | 6046.23 | 498.47 | 4476.13 |  | 610.12 | 367.72 | 367.72 | 93.79
1、梁类型:□60×40×3
2、钢材品种、规格:Q235B
3、焊接要求：焊接方式及焊接材料符合设计要求
4、工作内容：制作、安装、损耗、场内运输
| A6-22 | 钢制动梁 制作 | t | 1.380 | 5425.98 | 288.99 | 4409.67 |  | 428.59 | 238.02 | 238.02 | 60.71
| A6-76 | 钢梁安装 3t以内 | t | 1.380 | 620.25 | 209.48 | 66.46 |  | 181.53 | 129.7 | 129.70 | 33.08
455 | 010606001003 | 钢支撑、钢拉条 | t | 2.876 | 6101.69 | 510.01 | 4379.52 |  | 705.95 | 403.34 | 403.34 | 102.87
1、材料类型:□60×40×3、□50×30×2、L50×4、12、32.5×2.5
2、钢材品种、规格:Q235,热镀锌
3、焊接要求：焊接方式及焊接材料符合设计要求
4、工作内容：制作、安装、损耗、场内运输
| A6-31 | 屋架钢支撑制作 | t | 2.876 | 5386.71 | 340.29 | 4347.78 |  | 393.26 | 243.32 | 243.32 | 62.06
| A6-85 | 屋架钢支撑 安装 | t | 2.876 | 714.98 | 169.72 | 31.74 |  | 312.69 | 160.02 | 160.02 | 40.81
表－09 | 表－09 | 表－09 | 表－09 | 表－09 | 表－09 | 表－09 | 表－09 | 表－09 | 表－09 | 表－09 | 表－09 | 表－09 | 表－09
工程量清单综合单价分析表 | 工程量清单综合单价分析表 | 工程量清单综合单价分析表 | 工程量清单综合单价分析表 | 工程量清单综合单价分析表 | 工程量清单综合单价分析表 | 工程量清单综合单价分析表 | 工程量清单综合单价分析表 | 工程量清单综合单价分析表 | 工程量清单综合单价分析表 | 工程量清单综合单价分析表 | 工程量清单综合单价分析表 | 工程量清单综合单价分析表 | 工程量清单综合单价分析表 | 工程量清单综合单价分析表
工程名称:百色市田阳区2024年生猪养殖项目 | 工程名称:百色市田阳区2024年生猪养殖项目 | 工程名称:百色市田阳区2024年生猪养殖项目 | 工程名称:百色市田阳区2024年生猪养殖项目 | 工程名称:百色市田阳区2024年生猪养殖项目 | 工程名称:百色市田阳区2024年生猪养殖项目 | 工程名称:百色市田阳区2024年生猪养殖项目 | 工程名称:百色市田阳区2024年生猪养殖项目 | 工程名称:百色市田阳区2024年生猪养殖项目 | 工程名称:百色市田阳区2024年生猪养殖项目 | 工程名称:百色市田阳区2024年生猪养殖项目 | 第108页 共124页 | 第108页 共124页 | 第108页 共124页 | 第108页 共124页
序号 | 项目编码 | 项目名称及项目 特征描述 | 单位 | 工程量 | 综合单价 (元) | 综合单价 | 综合单价 | 综合单价 | 综合单价 | 综合单价 | 综合单价 | 综合单价 | 综合单价
序号 | 项目编码 | 项目名称及项目 特征描述 | 单位 | 工程量 | 综合单价 (元) | 人工费 | 材料费 | 材料费 | 机械费 | 管理费 | 管理费 | 利润 | 其中:
序号 | 项目编码 | 项目名称及项目 特征描述 | 单位 | 工程量 | 综合单价 (元) | 人工费 | 附材费 | 主材费 | 机械费 | 管理费 | 管理费 | 利润 | 暂估价
456 | 010606002007 | 钢檩条制安 | t | 1.380 | 5524.57 | 315.93 | 4505.92 |  | 403.3 | 238.57 | 238.57 | 60.85
1、檩条类型:□60×40×3
2、钢材品种、规格:Q355B,热镀锌
3、焊接要求：焊接方式及焊接材料符合设计要求
4、工作内容：制作、安装、损耗、场内运输
| A6-32 | 型钢檩条制作 | t | 1.380 | 5117.27 | 214.18 | 4353.1 |  | 325.37 | 178.97 | 178.97 | 45.65
| A6-86 | 型钢檩条 安装 | t | 1.380 | 407.3 | 101.75 | 152.82 |  | 77.93 | 59.6 | 59.60 | 15.2
457 | 010606002008 | 钢檩条制安 | t | 5.610 | 4741.39 | 344.14 | 4063.72 |  | 134.34 | 158.71 | 158.71 | 40.48
1、檩条类型:C140×50×20×2.5、C100×50×15×2.5
2、钢材品种、规格:Q355B,热镀锌
3、焊接要求：焊接方式及焊接材料符合设计要求
4、工作内容：制作、安装、损耗、场内运输
| A6-33 | C型钢檩条制作 | t | 5.610 | 4402.34 | 174.42 | 4050.55 |  | 73.97 | 82.39 | 82.39 | 21.01
| A6-87 | C型钢檩条 安装 | t | 5.610 | 339.05 | 169.72 | 13.17 |  | 60.37 | 76.32 | 76.32 | 19.47
458 | 010605002002 | 单层压型钢板墙板 | ㎡ | 43.80 | 37.93 | 9 | 25.18 |  |  | 2.99 | 2.99 | 0.76
1、0.5厚840型镀铝锌镁压型钢板(AZ150）
| A6-79换 | 压型钢板墙板安装 彩钢板 | 100㎡ | 0.4380 | 3792.21 | 900 | 2517.54 |  |  | 298.53 | 298.53 | 76.14
459 | 040901009003 | 预埋铁件 | t | 0.224 | 8753.88 | 2265.75 | 5544.9 |  |  | 751.55 | 751.55 | 191.68
1、类型：垫板200×200×16；4根14钢筋，长150mm
表－09 | 表－09 | 表－09 | 表－09 | 表－09 | 表－09 | 表－09 | 表－09 | 表－09 | 表－09 | 表－09 | 表－09 | 表－09 | 表－09
工程量清单综合单价分析表 | 工程量清单综合单价分析表 | 工程量清单综合单价分析表 | 工程量清单综合单价分析表 | 工程量清单综合单价分析表 | 工程量清单综合单价分析表 | 工程量清单综合单价分析表 | 工程量清单综合单价分析表 | 工程量清单综合单价分析表 | 工程量清单综合单价分析表 | 工程量清单综合单价分析表 | 工程量清单综合单价分析表 | 工程量清单综合单价分析表 | 工程量清单综合单价分析表 | 工程量清单综合单价分析表
工程名称:百色市田阳区2024年生猪养殖项目 | 工程名称:百色市田阳区2024年生猪养殖项目 | 工程名称:百色市田阳区2024年生猪养殖项目 | 工程名称:百色市田阳区2024年生猪养殖项目 | 工程名称:百色市田阳区2024年生猪养殖项目 | 工程名称:百色市田阳区2024年生猪养殖项目 | 工程名称:百色市田阳区2024年生猪养殖项目 | 工程名称:百色市田阳区2024年生猪养殖项目 | 工程名称:百色市田阳区2024年生猪养殖项目 | 工程名称:百色市田阳区2024年生猪养殖项目 | 工程名称:百色市田阳区2024年生猪养殖项目 | 第109页 共124页 | 第109页 共124页 | 第109页 共124页 | 第109页 共124页
序号 | 项目编码 | 项目名称及项目 特征描述 | 单位 | 工程量 | 综合单价 (元) | 综合单价 | 综合单价 | 综合单价 | 综合单价 | 综合单价 | 综合单价 | 综合单价 | 综合单价
序号 | 项目编码 | 项目名称及项目 特征描述 | 单位 | 工程量 | 综合单价 (元) | 人工费 | 材料费 | 材料费 | 机械费 | 管理费 | 管理费 | 利润 | 其中:
序号 | 项目编码 | 项目名称及项目 特征描述 | 单位 | 工程量 | 综合单价 (元) | 人工费 | 附材费 | 主材费 | 机械费 | 管理费 | 管理费 | 利润 | 暂估价
| A4-326 | 铁件 预埋铁件 | t | 0.224 | 8753.88 | 2265.75 | 5544.9 |  |  | 751.55 | 751.55 | 191.68
A.7 屋面及防水工程
460 | 010901002004 | 普通阻燃夹芯板屋面 | ㎡ | 1585.74 | 63.84 | 15 | 42.59 |  |  | 4.98 | 4.98 | 1.27
1、厚度：100mm
2、普通阻燃夹芯板
| A7-28换 | 彩钢板芯 屋面板 板厚100mm | 100㎡ | 15.8574 | 6383.68 | 1500 | 4259.23 |  |  | 497.55 | 497.55 | 126.9
461 | 010903001002 | 墙面卷材防水 | ㎡ | 407.48 | 18.72 | 6.3 | 4.37 | 5.43 |  | 2.09 | 2.09 | 0.53
部位：粪槽侧墙及中间隔墙或者±0.00以下墙体
1、丙纶防水卷材
| A7-103换 | 丙纶防水卷材{换:冷底子油 30∶70} | 100㎡ | 4.0748 | 1872.21 | 630.14 | 436.95 | 542.79 |  | 209.02 | 209.02 | 53.31
462 | 010903003005 | 墙面砂浆防水(防潮) | ㎡ | 407.48 | 20.58 | 7.88 | 8.83 |  | 0.42 | 2.75 | 2.75 | 0.7
部位：粪槽侧墙及中间隔墙或者±0.00以下墙体
1、20厚掺和料水泥防水砂浆分次抹压
| A7-176换 | 防水砂浆防水 20mm厚 平面{换:水泥防水砂浆(加防水粉5％) 1∶2} | 100㎡ | 4.0748 | 2059.36 | 788.31 | 883.18 |  | 42.15 | 275.46 | 275.46 | 70.26
463 | 010904002002 | 楼(地)面涂膜防水 地面二 | ㎡ | 794.69 | 25.57 | 3.72 | 20.31 |  |  | 1.23 | 1.23 | 0.31
部位：粪沟底板地面
1、2厚水泥基渗透结晶型防水涂料
| A7-132换 | 水泥基渗透 结晶型防水涂料 涂膜1mm厚 平面[实际2] | 100㎡ | 7.9469 | 2558.2 | 371.93 | 2031.43 |  |  | 123.37 | 123.37 | 31.47
464 | 010904003005 | 楼(地)面砂浆防水(防潮) 地面二 | ㎡ | 1003.76 | 17.23 | 5.25 | 4.37 | 5.43 |  | 1.74 | 1.74 | 0.44
表－09 | 表－09 | 表－09 | 表－09 | 表－09 | 表－09 | 表－09 | 表－09 | 表－09 | 表－09 | 表－09 | 表－09 | 表－09 | 表－09
工程量清单综合单价分析表 | 工程量清单综合单价分析表 | 工程量清单综合单价分析表 | 工程量清单综合单价分析表 | 工程量清单综合单价分析表 | 工程量清单综合单价分析表 | 工程量清单综合单价分析表 | 工程量清单综合单价分析表 | 工程量清单综合单价分析表 | 工程量清单综合单价分析表 | 工程量清单综合单价分析表 | 工程量清单综合单价分析表 | 工程量清单综合单价分析表 | 工程量清单综合单价分析表 | 工程量清单综合单价分析表
工程名称:百色市田阳区2024年生猪养殖项目 | 工程名称:百色市田阳区2024年生猪养殖项目 | 工程名称:百色市田阳区2024年生猪养殖项目 | 工程名称:百色市田阳区2024年生猪养殖项目 | 工程名称:百色市田阳区2024年生猪养殖项目 | 工程名称:百色市田阳区2024年生猪养殖项目 | 工程名称:百色市田阳区2024年生猪养殖项目 | 工程名称:百色市田阳区2024年生猪养殖项目 | 工程名称:百色市田阳区2024年生猪养殖项目 | 工程名称:百色市田阳区2024年生猪养殖项目 | 工程名称:百色市田阳区2024年生猪养殖项目 | 第110页 共124页 | 第110页 共124页 | 第110页 共124页 | 第110页 共124页
序号 | 项目编码 | 项目名称及项目 特征描述 | 单位 | 工程量 | 综合单价 (元) | 综合单价 | 综合单价 | 综合单价 | 综合单价 | 综合单价 | 综合单价 | 综合单价 | 综合单价
序号 | 项目编码 | 项目名称及项目 特征描述 | 单位 | 工程量 | 综合单价 (元) | 人工费 | 材料费 | 材料费 | 机械费 | 管理费 | 管理费 | 利润 | 其中:
序号 | 项目编码 | 项目名称及项目 特征描述 | 单位 | 工程量 | 综合单价 (元) | 人工费 | 附材费 | 主材费 | 机械费 | 管理费 | 管理费 | 利润 | 暂估价
部位：粪沟底板地面
1、丙纶防水卷材
| A7-102换 | 丙纶防水卷材{换:冷底子油 30∶70} | 100㎡ | 10.0376 | 1723.25 | 524.97 | 436.95 | 542.79 |  | 174.13 | 174.13 | 44.41
A.9 楼地面工程
465 | 011101003004 | 耐磨地坪 地面一 | ㎡ | 488.43 | 96.3 | 11.2 | 80.19 |  | 0.18 | 3.77 | 3.77 | 0.96
部位：实心赶猪通道
1、150厚C25混凝土随打随光面
2、100厚碎石垫层
3、素土夯实，压实系数0.94
| A3-98换 | 砾(碎)石垫层 干铺 | 10 | 4.884 | 2296.19 | 574.56 | 1473.81 |  | 6.1 | 192.6 | 192.60 | 49.12
| A4-70换 | 混凝土地面 20cm[实际15]{换:碎石 GD20 商品普通砼 C25} | 100㎡ | 4.8843 | 7334.68 | 545.49 | 6545.41 |  | 11.78 | 184.85 | 184.85 | 47.15
466 | 011101003005 | 抗渗混凝土地 地面二 | ㎡ | 794.69 | 60.37 | 5.4 | 52.59 |  | 0.09 | 1.82 | 1.82 | 0.47
部位：粪沟底板地面
1、2厚水泥基渗透结晶型防水涂料（另计）
2、120厚C25混凝士(内配中310@200)(抗渗等级P6)随打随抹光(钢筋另计）
3、丙纶防水卷材（另计）
4、素土夯实素土夯实,压实系教0.94
| A4-70换 | 混凝土地面 20cm[实际12]{换:碎石 GD20 商品普通砼 C25} | 100㎡ | 7.9469 | 6037.98 | 540.36 | 5259.42 |  | 9.35 | 182.34 | 182.34 | 46.51
表－09 | 表－09 | 表－09 | 表－09 | 表－09 | 表－09 | 表－09 | 表－09 | 表－09 | 表－09 | 表－09 | 表－09 | 表－09 | 表－09
工程量清单综合单价分析表 | 工程量清单综合单价分析表 | 工程量清单综合单价分析表 | 工程量清单综合单价分析表 | 工程量清单综合单价分析表 | 工程量清单综合单价分析表 | 工程量清单综合单价分析表 | 工程量清单综合单价分析表 | 工程量清单综合单价分析表 | 工程量清单综合单价分析表 | 工程量清单综合单价分析表 | 工程量清单综合单价分析表 | 工程量清单综合单价分析表 | 工程量清单综合单价分析表 | 工程量清单综合单价分析表
工程名称:百色市田阳区2024年生猪养殖项目 | 工程名称:百色市田阳区2024年生猪养殖项目 | 工程名称:百色市田阳区2024年生猪养殖项目 | 工程名称:百色市田阳区2024年生猪养殖项目 | 工程名称:百色市田阳区2024年生猪养殖项目 | 工程名称:百色市田阳区2024年生猪养殖项目 | 工程名称:百色市田阳区2024年生猪养殖项目 | 工程名称:百色市田阳区2024年生猪养殖项目 | 工程名称:百色市田阳区2024年生猪养殖项目 | 工程名称:百色市田阳区2024年生猪养殖项目 | 工程名称:百色市田阳区2024年生猪养殖项目 | 第111页 共124页 | 第111页 共124页 | 第111页 共124页 | 第111页 共124页
序号 | 项目编码 | 项目名称及项目 特征描述 | 单位 | 工程量 | 综合单价 (元) | 综合单价 | 综合单价 | 综合单价 | 综合单价 | 综合单价 | 综合单价 | 综合单价 | 综合单价
序号 | 项目编码 | 项目名称及项目 特征描述 | 单位 | 工程量 | 综合单价 (元) | 人工费 | 材料费 | 材料费 | 机械费 | 管理费 | 管理费 | 利润 | 其中:
序号 | 项目编码 | 项目名称及项目 特征描述 | 单位 | 工程量 | 综合单价 (元) | 人工费 | 附材费 | 主材费 | 机械费 | 管理费 | 管理费 | 利润 | 暂估价
A.10 墙、柱面工程
467 | 011201001006 | 水泥砂浆墙面 墙面二 | ㎡ | 407.48 | 30.09 | 16.1 | 7.81 |  | 0.48 | 4.53 | 4.53 | 1.17
部位：用于标高±0.000以下粪沟墙面
1、20厚掺和料水泥防水砂浆分次抹压（另计）
2、刷处理剂一遍
3、丙纶防水卷材（另计）
4、20厚水泥砂浆找平
5、基层墙体
| A10-20 | 内墙 水泥砂浆 砖墙 (15+5)mm{水泥砂浆 1∶3} | 100㎡ | 4.0748 | 3008.49 | 1609.74 | 780.68 |  | 48.35 | 452.66 | 452.66 | 117.06
| 11. | A.11 天棚工程
468 | 011302001002 | 吊顶天棚 | ㎡ | 1367.16 | 87.39 | 27.72 | 50.04 |  | 0.08 | 7.59 | 7.59 | 1.96
1、岩棉板
2、镀锌方钢：60×40×3（另计）
| A11-29 | 装配式U型轻钢天棚龙骨(不上人型) 面层规格(600×600mm) 平面 | 100㎡ | 13.6716 | 5255.22 | 1755.27 | 2885.47 |  | 8.46 | 481.5 | 481.50 | 124.52
| A11-91换 | 天棚矿棉板面层 搁放在 龙骨上 | 100㎡ | 13.6716 | 3484.49 | 1016.73 | 2118.41 |  |  | 277.57 | 277.57 | 71.78
A.12 门窗工程
469 | 010802001005 | 畜牧专用不锈钢保温门 | ㎡ | 8.40 | 543.39 | 46.37 | 480.55 |  | 0.4 | 12.77 | 12.77 | 3.3
1、含制作、安装、运输、五金配件等
| A12-44换 | 畜牧专用不锈钢保温门 | 100㎡ | 0.0840 | 54339.77 | 4637.16 | 48054.89 |  | 40.48 | 1277 | 1277.00 | 330.24
表－09 | 表－09 | 表－09 | 表－09 | 表－09 | 表－09 | 表－09 | 表－09 | 表－09 | 表－09 | 表－09 | 表－09 | 表－09 | 表－09
工程量清单综合单价分析表 | 工程量清单综合单价分析表 | 工程量清单综合单价分析表 | 工程量清单综合单价分析表 | 工程量清单综合单价分析表 | 工程量清单综合单价分析表 | 工程量清单综合单价分析表 | 工程量清单综合单价分析表 | 工程量清单综合单价分析表 | 工程量清单综合单价分析表 | 工程量清单综合单价分析表 | 工程量清单综合单价分析表 | 工程量清单综合单价分析表 | 工程量清单综合单价分析表 | 工程量清单综合单价分析表
工程名称:百色市田阳区2024年生猪养殖项目 | 工程名称:百色市田阳区2024年生猪养殖项目 | 工程名称:百色市田阳区2024年生猪养殖项目 | 工程名称:百色市田阳区2024年生猪养殖项目 | 工程名称:百色市田阳区2024年生猪养殖项目 | 工程名称:百色市田阳区2024年生猪养殖项目 | 工程名称:百色市田阳区2024年生猪养殖项目 | 工程名称:百色市田阳区2024年生猪养殖项目 | 工程名称:百色市田阳区2024年生猪养殖项目 | 工程名称:百色市田阳区2024年生猪养殖项目 | 工程名称:百色市田阳区2024年生猪养殖项目 | 第112页 共124页 | 第112页 共124页 | 第112页 共124页 | 第112页 共124页
序号 | 项目编码 | 项目名称及项目 特征描述 | 单位 | 工程量 | 综合单价 (元) | 综合单价 | 综合单价 | 综合单价 | 综合单价 | 综合单价 | 综合单价 | 综合单价 | 综合单价
序号 | 项目编码 | 项目名称及项目 特征描述 | 单位 | 工程量 | 综合单价 (元) | 人工费 | 材料费 | 材料费 | 机械费 | 管理费 | 管理费 | 利润 | 其中:
序号 | 项目编码 | 项目名称及项目 特征描述 | 单位 | 工程量 | 综合单价 (元) | 人工费 | 附材费 | 主材费 | 机械费 | 管理费 | 管理费 | 利润 | 暂估价
470 | 010802001006 | 畜牧专用铁门 | ㎡ | 45.36 | 231.21 | 46.37 | 168.37 |  | 0.4 | 12.77 | 12.77 | 3.3
1、含制作、安装、运输、五金配件等
| A12-44换 | 畜牧专用铁门 | 100㎡ | 0.4536 | 23121.77 | 4637.16 | 16836.89 |  | 40.48 | 1277 | 1277.00 | 330.24
471 | 010807001004 | 90系列铝合金固定窗≤2 | ㎡ | 43.20 | 353.46 | 42.22 | 296.06 |  | 0.5 | 11.66 | 11.66 | 3.02
1、门框、扇材质及规格:90系列普通铝合金框料型材
2、玻璃品种、厚度:普通单层玻璃,带防蚊纱窗
3、含制作、安装、运输、五金配件等
| A12-118换 | 铝合金固定窗(矩形) | 100㎡ | 0.4320 | 28835.11 | 2725.47 | 25105.96 |  | 50.02 | 757.71 | 757.71 | 195.95
| A12-120 | 铝合金纱扇 | 100㎡ | 0.4320 | 6511.21 | 1496.88 | 4500 |  |  | 408.65 | 408.65 | 105.68
472 | 桂010811002004 | 门窗周边塞缝 | m | 275.20 | 8.06 | 5.54 | 0.62 |  |  | 1.51 | 1.51 | 0.39
| A12-166换 | 门窗周边塞缝 水泥砂浆1:2.5{换:水泥砂浆 1∶2.5} | 100m | 2.7520 | 806.96 | 554.4 | 62.07 |  |  | 151.35 | 151.35 | 39.14
A.14 其他装饰工程
473 | 011503001003 | 普通圆钢管围栏 | m | 26.60 | 217.62 | 56.43 | 103.74 |  | 28.33 | 23.14 | 23.14 | 5.98
做法参照图纸ZJ-09/4
规格：30×2.5圆钢管扶手，50×2.5圆钢管立柱
规格：25×2.5圆钢管竖杆,净距不大于110
防锈漆两道打底，外刷磁漆两度
| A14-131换 | 30×2.5圆钢管扶手 | 10m | 2.660 | 289.75 | 102.96 | 118.07 |  | 24.82 | 34.88 | 34.88 | 9.02
| A14-140换 | 普通型钢栏杆 钢管 | 10m | 2.660 | 1886.47 | 461.34 | 919.29 |  | 258.5 | 196.52 | 196.52 | 50.82
表－09 | 表－09 | 表－09 | 表－09 | 表－09 | 表－09 | 表－09 | 表－09 | 表－09 | 表－09 | 表－09 | 表－09 | 表－09 | 表－09
工程量清单综合单价分析表 | 工程量清单综合单价分析表 | 工程量清单综合单价分析表 | 工程量清单综合单价分析表 | 工程量清单综合单价分析表 | 工程量清单综合单价分析表 | 工程量清单综合单价分析表 | 工程量清单综合单价分析表 | 工程量清单综合单价分析表 | 工程量清单综合单价分析表 | 工程量清单综合单价分析表 | 工程量清单综合单价分析表 | 工程量清单综合单价分析表 | 工程量清单综合单价分析表 | 工程量清单综合单价分析表
工程名称:百色市田阳区2024年生猪养殖项目 | 工程名称:百色市田阳区2024年生猪养殖项目 | 工程名称:百色市田阳区2024年生猪养殖项目 | 工程名称:百色市田阳区2024年生猪养殖项目 | 工程名称:百色市田阳区2024年生猪养殖项目 | 工程名称:百色市田阳区2024年生猪养殖项目 | 工程名称:百色市田阳区2024年生猪养殖项目 | 工程名称:百色市田阳区2024年生猪养殖项目 | 工程名称:百色市田阳区2024年生猪养殖项目 | 工程名称:百色市田阳区2024年生猪养殖项目 | 工程名称:百色市田阳区2024年生猪养殖项目 | 第113页 共124页 | 第113页 共124页 | 第113页 共124页 | 第113页 共124页
序号 | 项目编码 | 项目名称及项目 特征描述 | 单位 | 工程量 | 综合单价 (元) | 综合单价 | 综合单价 | 综合单价 | 综合单价 | 综合单价 | 综合单价 | 综合单价 | 综合单价
序号 | 项目编码 | 项目名称及项目 特征描述 | 单位 | 工程量 | 综合单价 (元) | 人工费 | 材料费 | 材料费 | 机械费 | 管理费 | 管理费 | 利润 | 其中:
序号 | 项目编码 | 项目名称及项目 特征描述 | 单位 | 工程量 | 综合单价 (元) | 人工费 | 附材费 | 主材费 | 机械费 | 管理费 | 管理费 | 利润 | 暂估价
474 | 011503001004 | 热镀锌钢管围栏 | m | 218.28 | 221.39 | 56.43 | 107.51 |  | 28.33 | 23.14 | 23.14 | 5.98
做法参照图纸ZJ-09/5
规格：DN30热镀锌钢圆管扶手，50X50方钢立柱,壁厚2.5
规格：竖管:DN25热镀锌钢圆管,净距不大于110壁厚2.5
防锈漆两道打底，外刷磁漆两度
| A14-131换 | 30×2.5热镀锌钢圆管扶手 | 10m | 21.828 | 328.44 | 102.96 | 156.76 |  | 24.82 | 34.88 | 34.88 | 9.02
| A14-140换 | 普通型钢栏杆 钢管 | 10m | 21.828 | 1885.5 | 461.34 | 918.32 |  | 258.5 | 196.52 | 196.52 | 50.82
| 13. | A.13 油漆、涂料、裱糊工程
475 | 011405001013 | 金属面除锈 | ㎡ | 433.20 | 11 | 2.19 | 0.28 |  | 5.79 | 2.18 | 2.18 | 0.56
喷砂除锈Sa2.5级
| A13-138 | 钢结构 抛丸除锈 | 100㎡ | 4.3320 | 1100.22 | 218.88 | 27.56 |  | 579.47 | 217.95 | 217.95 | 56.36
476 | 011405001014 | 金属面油漆 | ㎡ | 433.20 | 4.44 | 2.51 | 1.06 |  |  | 0.69 | 0.69 | 0.18
防锈底漆一道
| A13-140 | 红丹防锈漆 金属面 一遍 | 100㎡ | 4.3320 | 443.68 | 251.46 | 105.82 |  |  | 68.65 | 68.65 | 17.75
477 | 011405001015 | 金属面油漆 | ㎡ | 433.20 | 19.03 | 5.73 | 11.34 |  |  | 1.56 | 1.56 | 0.4
面漆：面层环氧树脂封闭漆1遍，工膜总厚度不小于25μm
| A13-172 | 环氧云铁漆 金属面 一遍 | 100㎡ | 4.3320 | 1903.92 | 573.21 | 1133.75 |  |  | 156.49 | 156.49 | 40.47
单价措施项目
| 011701 | 脚手架工程
表－09 | 表－09 | 表－09 | 表－09 | 表－09 | 表－09 | 表－09 | 表－09 | 表－09 | 表－09 | 表－09 | 表－09 | 表－09 | 表－09
工程量清单综合单价分析表 | 工程量清单综合单价分析表 | 工程量清单综合单价分析表 | 工程量清单综合单价分析表 | 工程量清单综合单价分析表 | 工程量清单综合单价分析表 | 工程量清单综合单价分析表 | 工程量清单综合单价分析表 | 工程量清单综合单价分析表 | 工程量清单综合单价分析表 | 工程量清单综合单价分析表 | 工程量清单综合单价分析表 | 工程量清单综合单价分析表 | 工程量清单综合单价分析表 | 工程量清单综合单价分析表
工程名称:百色市田阳区2024年生猪养殖项目 | 工程名称:百色市田阳区2024年生猪养殖项目 | 工程名称:百色市田阳区2024年生猪养殖项目 | 工程名称:百色市田阳区2024年生猪养殖项目 | 工程名称:百色市田阳区2024年生猪养殖项目 | 工程名称:百色市田阳区2024年生猪养殖项目 | 工程名称:百色市田阳区2024年生猪养殖项目 | 工程名称:百色市田阳区2024年生猪养殖项目 | 工程名称:百色市田阳区2024年生猪养殖项目 | 工程名称:百色市田阳区2024年生猪养殖项目 | 工程名称:百色市田阳区2024年生猪养殖项目 | 第114页 共124页 | 第114页 共124页 | 第114页 共124页 | 第114页 共124页
序号 | 项目编码 | 项目名称及项目 特征描述 | 单位 | 工程量 | 综合单价 (元) | 综合单价 | 综合单价 | 综合单价 | 综合单价 | 综合单价 | 综合单价 | 综合单价 | 综合单价
序号 | 项目编码 | 项目名称及项目 特征描述 | 单位 | 工程量 | 综合单价 (元) | 人工费 | 材料费 | 材料费 | 机械费 | 管理费 | 管理费 | 利润 | 其中:
序号 | 项目编码 | 项目名称及项目 特征描述 | 单位 | 工程量 | 综合单价 (元) | 人工费 | 附材费 | 主材费 | 机械费 | 管理费 | 管理费 | 利润 | 暂估价
478 | 桂011701001006 | 扣件式钢管外脚手架 | ㎡ | 479.68 | 23.09 | 13.83 | 2.66 |  | 0.6 | 4.78 | 4.78 | 1.22
1、脚手架高度：10M以内
| A15-5 | 扣件式钢管外脚手架 双排 10m以内 | 100㎡ | 4.7968 | 2308.44 | 1382.54 | 265.8 |  | 59.7 | 478.39 | 478.39 | 122.01
| 011702 | 混凝土模板及支架(撑)
479 | 011702001014 | 基础垫层 | ㎡ | 19.03 | 26.42 | 10.37 | 11.23 |  | 0.35 | 3.56 | 3.56 | 0.91
1、模板材质：木模板
2、模板支撑材质：木支撑
| A17-1 | 混凝土基础垫层 木模板木支撑 | 100㎡ | 0.1903 | 2641.23 | 1037.12 | 1122.98 |  | 34.86 | 355.58 | 355.58 | 90.69
480 | 011702001015 | 带形基础 | ㎡ | 91.12 | 45.42 | 24.57 | 9.99 |  | 0.44 | 8.3 | 8.30 | 2.12
1、模板材质：胶合模板
2、模板支撑材质：木支撑
| A17-4 | 带形基础 无筋混凝土 胶合板模板 木支撑 | 100㎡ | 0.9112 | 4541.85 | 2457.27 | 999.42 |  | 43.92 | 829.64 | 829.64 | 211.6
481 | 011702001016 | 满堂基础 | ㎡ | 31.78 | 60.47 | 37.35 | 7.23 |  | 0.24 | 12.47 | 12.47 | 3.18
1、模板材质：胶合模板
2、模板支撑材质：木支撑
| A17-29 | 满堂基础 无梁式 胶合板模板 木支撑 | 100㎡ | 0.3178 | 6045.56 | 3734.64 | 722.87 |  | 23.53 | 1246.58 | 1246.58 | 317.94
482 | 011702002002 | 矩形柱 | ㎡ | 36.01 | 51.3 | 25.96 | 13.85 |  | 0.48 | 8.77 | 8.77 | 2.24
1、模板材质：胶合模板
2、模板支撑材质：木支撑
表－09 | 表－09 | 表－09 | 表－09 | 表－09 | 表－09 | 表－09 | 表－09 | 表－09 | 表－09 | 表－09 | 表－09 | 表－09 | 表－09
工程量清单综合单价分析表 | 工程量清单综合单价分析表 | 工程量清单综合单价分析表 | 工程量清单综合单价分析表 | 工程量清单综合单价分析表 | 工程量清单综合单价分析表 | 工程量清单综合单价分析表 | 工程量清单综合单价分析表 | 工程量清单综合单价分析表 | 工程量清单综合单价分析表 | 工程量清单综合单价分析表 | 工程量清单综合单价分析表 | 工程量清单综合单价分析表 | 工程量清单综合单价分析表 | 工程量清单综合单价分析表
工程名称:百色市田阳区2024年生猪养殖项目 | 工程名称:百色市田阳区2024年生猪养殖项目 | 工程名称:百色市田阳区2024年生猪养殖项目 | 工程名称:百色市田阳区2024年生猪养殖项目 | 工程名称:百色市田阳区2024年生猪养殖项目 | 工程名称:百色市田阳区2024年生猪养殖项目 | 工程名称:百色市田阳区2024年生猪养殖项目 | 工程名称:百色市田阳区2024年生猪养殖项目 | 工程名称:百色市田阳区2024年生猪养殖项目 | 工程名称:百色市田阳区2024年生猪养殖项目 | 工程名称:百色市田阳区2024年生猪养殖项目 | 第115页 共124页 | 第115页 共124页 | 第115页 共124页 | 第115页 共124页
序号 | 项目编码 | 项目名称及项目 特征描述 | 单位 | 工程量 | 综合单价 (元) | 综合单价 | 综合单价 | 综合单价 | 综合单价 | 综合单价 | 综合单价 | 综合单价 | 综合单价
序号 | 项目编码 | 项目名称及项目 特征描述 | 单位 | 工程量 | 综合单价 (元) | 人工费 | 材料费 | 材料费 | 机械费 | 管理费 | 管理费 | 利润 | 其中:
序号 | 项目编码 | 项目名称及项目 特征描述 | 单位 | 工程量 | 综合单价 (元) | 人工费 | 附材费 | 主材费 | 机械费 | 管理费 | 管理费 | 利润 | 暂估价
| A17-51 | 矩形柱 胶合板模板 木支撑 | 100㎡ | 0.3601 | 5129.04 | 2595.78 | 1385.04 |  | 47.73 | 876.85 | 876.85 | 223.64
483 | 011702003006 | 构造柱 | ㎡ | 85.21 | 60.51 | 31.73 | 15.17 |  | 0.28 | 10.62 | 10.62 | 2.71
1、模板材质：胶合模板
2、模板支撑材质：木支撑
| A17-58 | 构造柱 胶合板模板 木支撑 | 100㎡ | 0.8521 | 6050.79 | 3172.91 | 1517.22 |  | 28.09 | 1061.77 | 1061.77 | 270.8
484 | 011702006002 | 矩形梁 | ㎡ | 102.45 | 66.7 | 32.64 | 19.21 |  | 0.89 | 11.12 | 11.12 | 2.84
1、模板材质：胶合模板
2、模板支撑材质：木支撑
| A17-67 | 单梁.连续梁.框架梁 胶合板模板 木支撑 | 100㎡ | 1.0245 | 6670.61 | 3264.39 | 1920.82 |  | 89.27 | 1112.41 | 1112.41 | 283.72
485 | 011702008007 | 圈梁 | ㎡ | 149.73 | 45.3 | 25.44 | 8.83 |  | 0.31 | 8.54 | 8.54 | 2.18
1、模板材质：胶合模板
2、模板支撑材质：木支撑
| A17-72 | 圈梁 直形 胶合板模板 木支撑 | 100㎡ | 1.4973 | 4530.54 | 2544.48 | 883.01 |  | 30.91 | 854.26 | 854.26 | 217.88
486 | 011702009004 | 过梁 | ㎡ | 35.49 | 79.61 | 41.06 | 20.47 |  | 0.7 | 13.85 | 13.85 | 3.53
1、模板材质：胶合模板
2、模板支撑材质：木支撑
| A17-76 | 过梁 胶合板模板 木支撑 | 100㎡ | 0.3549 | 7961.12 | 4105.71 | 2046.79 |  | 70.19 | 1385.15 | 1385.15 | 353.28
487 | 011702016002 | 平板 | ㎡ | 31.79 | 51.25 | 20.9 | 20.28 |  | 0.97 | 7.25 | 7.25 | 1.85
模板材质：胶合模板
表－09 | 表－09 | 表－09 | 表－09 | 表－09 | 表－09 | 表－09 | 表－09 | 表－09 | 表－09 | 表－09 | 表－09 | 表－09 | 表－09
工程量清单综合单价分析表 | 工程量清单综合单价分析表 | 工程量清单综合单价分析表 | 工程量清单综合单价分析表 | 工程量清单综合单价分析表 | 工程量清单综合单价分析表 | 工程量清单综合单价分析表 | 工程量清单综合单价分析表 | 工程量清单综合单价分析表 | 工程量清单综合单价分析表 | 工程量清单综合单价分析表 | 工程量清单综合单价分析表 | 工程量清单综合单价分析表 | 工程量清单综合单价分析表 | 工程量清单综合单价分析表
工程名称:百色市田阳区2024年生猪养殖项目 | 工程名称:百色市田阳区2024年生猪养殖项目 | 工程名称:百色市田阳区2024年生猪养殖项目 | 工程名称:百色市田阳区2024年生猪养殖项目 | 工程名称:百色市田阳区2024年生猪养殖项目 | 工程名称:百色市田阳区2024年生猪养殖项目 | 工程名称:百色市田阳区2024年生猪养殖项目 | 工程名称:百色市田阳区2024年生猪养殖项目 | 工程名称:百色市田阳区2024年生猪养殖项目 | 工程名称:百色市田阳区2024年生猪养殖项目 | 工程名称:百色市田阳区2024年生猪养殖项目 | 第116页 共124页 | 第116页 共124页 | 第116页 共124页 | 第116页 共124页
序号 | 项目编码 | 项目名称及项目 特征描述 | 单位 | 工程量 | 综合单价 (元) | 综合单价 | 综合单价 | 综合单价 | 综合单价 | 综合单价 | 综合单价 | 综合单价 | 综合单价
序号 | 项目编码 | 项目名称及项目 特征描述 | 单位 | 工程量 | 综合单价 (元) | 人工费 | 材料费 | 材料费 | 机械费 | 管理费 | 管理费 | 利润 | 其中:
序号 | 项目编码 | 项目名称及项目 特征描述 | 单位 | 工程量 | 综合单价 (元) | 人工费 | 附材费 | 主材费 | 机械费 | 管理费 | 管理费 | 利润 | 暂估价
模板支撑材质：木支撑
| A17-100 | 平板 胶合板模板 木支撑 | 100㎡ | 0.3179 | 5125.04 | 2089.62 | 2028.06 |  | 97.05 | 725.32 | 725.32 | 184.99
488 | 011702028002 | 扶手、压顶 | m | 434.68 | 39.01 | 20.43 | 9.42 |  | 0.46 | 6.93 | 6.93 | 1.77
1、模板材质：木模板
2、模板支撑材质：木支撑
| A17-118 | 压顶、扶手 木模板木支撑 | 100延长米 | 4.3468 | 3899.85 | 2042.6 | 942.48 |  | 45.5 | 692.62 | 692.62 | 176.65
489 | 011702029004 | 混凝土散水 | ㎡ | 79.05 | 8.54 | 4.21 | 2.57 |  |  | 1.4 | 1.40 | 0.36
1、模板材质：木模板
2、模板支撑材质：木支撑
| A17-123 | 混凝土散水 混凝土60mm厚 木模板木支撑 | 100㎡ | 0.7905 | 852.33 | 420.66 | 256.55 |  |  | 139.53 | 139.53 | 35.59
490 | 011702032002 | 检查井 | ㎡ | 29.52 | 49.73 | 25.19 | 13.01 |  | 0.74 | 8.6 | 8.60 | 2.19
| A17-133 | 贮水(油)池 平底 胶合板模板 木支撑 | 100㎡ | 0.0948 | 5421.35 | 2975.4 | 1151.7 |  | 39.25 | 999.96 | 999.96 | 255.04
| A17-139 | 贮水(油)池 矩形壁 胶合板模板 木支撑 | 100㎡ | 0.2004 | 4761.56 | 2303.37 | 1371.92 |  | 89.94 | 793.86 | 793.86 | 202.47
| 011703 | 垂直运输
491 | 011703001004 | 建筑物垂直运输高度 20m以内 混合结构 卷扬机 | ㎡ | 1400.00 | 21.61 | 机械费: 19.31; 管理费: 1.83; 管理费: 1.83; 利润: 0.47
| A16-1 | 建筑物垂直运输高度 20m以内 混合结构 卷扬机 | 100㎡ | 14.0000 | 2161.83 | 机械费: 1931.07; 管理费: 183.45; 管理费: 183.45; 利润: 47.31
| 011708 | 混凝土运输及泵送工程
492 | 桂011708002002 | 混凝土泵送 |  | 193.98 | 20.96 | 2.88 | 14.04 |  | 3.3 | 0.59 | 0.59 | 0.15
表－09 | 表－09 | 表－09 | 表－09 | 表－09 | 表－09 | 表－09 | 表－09 | 表－09 | 表－09 | 表－09 | 表－09 | 表－09 | 表－09
工程量清单综合单价分析表 | 工程量清单综合单价分析表 | 工程量清单综合单价分析表 | 工程量清单综合单价分析表 | 工程量清单综合单价分析表 | 工程量清单综合单价分析表 | 工程量清单综合单价分析表 | 工程量清单综合单价分析表 | 工程量清单综合单价分析表 | 工程量清单综合单价分析表 | 工程量清单综合单价分析表 | 工程量清单综合单价分析表 | 工程量清单综合单价分析表 | 工程量清单综合单价分析表 | 工程量清单综合单价分析表
工程名称:百色市田阳区2024年生猪养殖项目 | 工程名称:百色市田阳区2024年生猪养殖项目 | 工程名称:百色市田阳区2024年生猪养殖项目 | 工程名称:百色市田阳区2024年生猪养殖项目 | 工程名称:百色市田阳区2024年生猪养殖项目 | 工程名称:百色市田阳区2024年生猪养殖项目 | 工程名称:百色市田阳区2024年生猪养殖项目 | 工程名称:百色市田阳区2024年生猪养殖项目 | 工程名称:百色市田阳区2024年生猪养殖项目 | 工程名称:百色市田阳区2024年生猪养殖项目 | 工程名称:百色市田阳区2024年生猪养殖项目 | 第117页 共124页 | 第117页 共124页 | 第117页 共124页 | 第117页 共124页
序号 | 项目编码 | 项目名称及项目 特征描述 | 单位 | 工程量 | 综合单价 (元) | 综合单价 | 综合单价 | 综合单价 | 综合单价 | 综合单价 | 综合单价 | 综合单价 | 综合单价
序号 | 项目编码 | 项目名称及项目 特征描述 | 单位 | 工程量 | 综合单价 (元) | 人工费 | 材料费 | 材料费 | 机械费 | 管理费 | 管理费 | 利润 | 其中:
序号 | 项目编码 | 项目名称及项目 特征描述 | 单位 | 工程量 | 综合单价 (元) | 人工费 | 附材费 | 主材费 | 机械费 | 管理费 | 管理费 | 利润 | 暂估价
| A18-4换 | 混凝土泵送 输送泵 檐高 40m以内{泵40M}{换:碎石 GD20 商品普通砼 C20 换:碎石 GD20 商品普通砼 C25} | 100 | 1.7116 | 2097.95 | 288 | 1405.76 |  | 330.3 | 58.74 | 58.74 | 15.15
| A18-4 | 混凝土泵送 输送泵 檐高 40m以内{碎石 GD40 商品普通砼 C20}{泵40M} | 100 | 0.2282 | 2083.38 | 288 | 1391.19 |  | 330.3 | 58.74 | 58.74 | 15.15
2#育肥猪舍-安装工程
分部分项工程
| 4. | B4 电气设备安装工程
493 | 030404017010 | 照明总配电 AW1 | 台 | 1 | 1749.28 | 153.39 | 30.17 | 1471.38 | 22.17 | 49.17 | 49.17 | 23
1.安装方式：底距地1.5米
2.含箱内元件，具体详见施工设计图
| B4-0303换 | 成套配电箱安装 悬挂嵌入式(半周长m) 1.5 | 台 | 1 | 1749.28 | 153.39 | 30.17 | 1471.38 | 22.17 | 49.17 | 49.17 | 23
494 | 030404017011 | 照明总配电 AW2 | 台 | 1 | 1749.28 | 153.39 | 30.17 | 1471.38 | 22.17 | 49.17 | 49.17 | 23
1.安装方式：底距地1.5米
2.含箱内元件，具体详见施工设计图
| B4-0303换 | 成套配电箱安装 悬挂嵌入式(半周长m) 1.5 | 台 | 1 | 1749.28 | 153.39 | 30.17 | 1471.38 | 22.17 | 49.17 | 49.17 | 23
495 | 030412001004 | 带灯罩LED防水防尘灯 | 套 | 30 | 86.9 | 19.34 | 2.98 | 56.26 | 0.26 | 5.49 | 5.49 | 2.57
1.规格：18W
2.安装形式:平吊顶安装
3.含接线盒
| B4-1745换 | 普通灯具安装 吸顶灯具 灯罩周长 2000mm以内 | 10套 | 3.0 | 868.86 | 193.4 | 29.76 | 562.57 | 2.57 | 54.89 | 54.89 | 25.67
表－09 | 表－09 | 表－09 | 表－09 | 表－09 | 表－09 | 表－09 | 表－09 | 表－09 | 表－09 | 表－09 | 表－09 | 表－09 | 表－09
工程量清单综合单价分析表 | 工程量清单综合单价分析表 | 工程量清单综合单价分析表 | 工程量清单综合单价分析表 | 工程量清单综合单价分析表 | 工程量清单综合单价分析表 | 工程量清单综合单价分析表 | 工程量清单综合单价分析表 | 工程量清单综合单价分析表 | 工程量清单综合单价分析表 | 工程量清单综合单价分析表 | 工程量清单综合单价分析表 | 工程量清单综合单价分析表 | 工程量清单综合单价分析表 | 工程量清单综合单价分析表
工程名称:百色市田阳区2024年生猪养殖项目 | 工程名称:百色市田阳区2024年生猪养殖项目 | 工程名称:百色市田阳区2024年生猪养殖项目 | 工程名称:百色市田阳区2024年生猪养殖项目 | 工程名称:百色市田阳区2024年生猪养殖项目 | 工程名称:百色市田阳区2024年生猪养殖项目 | 工程名称:百色市田阳区2024年生猪养殖项目 | 工程名称:百色市田阳区2024年生猪养殖项目 | 工程名称:百色市田阳区2024年生猪养殖项目 | 工程名称:百色市田阳区2024年生猪养殖项目 | 工程名称:百色市田阳区2024年生猪养殖项目 | 第118页 共124页 | 第118页 共124页 | 第118页 共124页 | 第118页 共124页
序号 | 项目编码 | 项目名称及项目 特征描述 | 单位 | 工程量 | 综合单价 (元) | 综合单价 | 综合单价 | 综合单价 | 综合单价 | 综合单价 | 综合单价 | 综合单价 | 综合单价
序号 | 项目编码 | 项目名称及项目 特征描述 | 单位 | 工程量 | 综合单价 (元) | 人工费 | 材料费 | 材料费 | 机械费 | 管理费 | 管理费 | 利润 | 其中:
序号 | 项目编码 | 项目名称及项目 特征描述 | 单位 | 工程量 | 综合单价 (元) | 人工费 | 附材费 | 主材费 | 机械费 | 管理费 | 管理费 | 利润 | 暂估价
496 | 030412005004 | 带灯罩单管 LED灯 | 套 | 48 | 65.08 | 17.47 | 2.29 | 37.92 | 0.15 | 4.94 | 4.94 | 2.31
1.规格：36W
2.安装形式:平吊顶安装
3.含接线盒
| B4-1885换 | 荧光灯具安装 壁装式、吸顶式 单管 | 10套 | 4.8 | 650.78 | 174.73 | 22.9 | 379.15 | 1.54 | 49.37 | 49.37 | 23.09
497 | 030404034006 | 双联单控开关 250V,10A | 套 | 12 | 20.56 | 9.26 | 1.05 | 6.23 | 0.15 | 2.64 | 2.64 | 1.23
1.安装形式：底距地1.4米
2.含开关盒
| B4-0409换 | 开关、按钮、插座安装 开关及按钮 跷板开关 明装 双联 | 10套 | 1.2 | 205.56 | 92.55 | 10.47 | 62.32 | 1.54 | 26.35 | 26.35 | 12.33
498 | 030404034007 | 三联单控开关 250V,10A | 套 | 26 | 23.74 | 9.8 | 1.05 | 8.65 | 0.15 | 2.79 | 2.79 | 1.3
1.安装形式：底距地1.4米
2.含开关盒
| B4-0410换 | 开关、按钮、插座安装 开关及按钮 跷板开关 明装 三联 | 10套 | 2.6 | 237.54 | 98.03 | 10.54 | 86.5 | 1.54 | 27.89 | 27.89 | 13.04
499 | 030408001009 | 普通敷设 电力电缆 铜芯WDZ-YJE-1KV-5*10m㎡ | m | 6.15 | 64.9 | 3.86 | 0.46 | 58.71 | 0.2 | 1.14 | 1.14 | 0.53
1.产品具有3C认证，ISO9000认证
| B4-0992换 | 铜芯电力电缆敷设 普通敷设 电缆(截面m㎡以下)10 | 100m | 0.0615 | 6488.95 | 385.81 | 45.71 | 5871.13 | 19.63 | 113.56 | 113.56 | 53.11
500 | 030408001010 | 普通敷设 电力电缆 铜芯BTTZ-4*4m㎡ | m | 483.93 | 37.85 | 2.97 | 0.35 | 33.1 | 0.15 | 0.87 | 0.87 | 0.41
1.产品具有3C认证，ISO9000认证
表－09 | 表－09 | 表－09 | 表－09 | 表－09 | 表－09 | 表－09 | 表－09 | 表－09 | 表－09 | 表－09 | 表－09 | 表－09 | 表－09
工程量清单综合单价分析表 | 工程量清单综合单价分析表 | 工程量清单综合单价分析表 | 工程量清单综合单价分析表 | 工程量清单综合单价分析表 | 工程量清单综合单价分析表 | 工程量清单综合单价分析表 | 工程量清单综合单价分析表 | 工程量清单综合单价分析表 | 工程量清单综合单价分析表 | 工程量清单综合单价分析表 | 工程量清单综合单价分析表 | 工程量清单综合单价分析表 | 工程量清单综合单价分析表 | 工程量清单综合单价分析表
工程名称:百色市田阳区2024年生猪养殖项目 | 工程名称:百色市田阳区2024年生猪养殖项目 | 工程名称:百色市田阳区2024年生猪养殖项目 | 工程名称:百色市田阳区2024年生猪养殖项目 | 工程名称:百色市田阳区2024年生猪养殖项目 | 工程名称:百色市田阳区2024年生猪养殖项目 | 工程名称:百色市田阳区2024年生猪养殖项目 | 工程名称:百色市田阳区2024年生猪养殖项目 | 工程名称:百色市田阳区2024年生猪养殖项目 | 工程名称:百色市田阳区2024年生猪养殖项目 | 工程名称:百色市田阳区2024年生猪养殖项目 | 第119页 共124页 | 第119页 共124页 | 第119页 共124页 | 第119页 共124页
序号 | 项目编码 | 项目名称及项目 特征描述 | 单位 | 工程量 | 综合单价 (元) | 综合单价 | 综合单价 | 综合单价 | 综合单价 | 综合单价 | 综合单价 | 综合单价 | 综合单价
序号 | 项目编码 | 项目名称及项目 特征描述 | 单位 | 工程量 | 综合单价 (元) | 人工费 | 材料费 | 材料费 | 机械费 | 管理费 | 管理费 | 利润 | 其中:
序号 | 项目编码 | 项目名称及项目 特征描述 | 单位 | 工程量 | 综合单价 (元) | 人工费 | 附材费 | 主材费 | 机械费 | 管理费 | 管理费 | 利润 | 暂估价
| B4-0992换 | 铜芯电力电缆敷设 普通敷设 电缆(截面m㎡以下)10 | 100m | 4.8393 | 3785.05 | 296.78 | 35.18 | 3309.77 | 15.1 | 87.36 | 87.36 | 40.86
501 | 030411004006 | 管内穿线 铜芯 ZR-BV-2.5m㎡ | m | 2462.42 | 3.36 | 0.58 | 0.21 | 2.33 |  | 0.16 | 0.16 | 0.08
1.产品具有3C认证，ISO9000认证
| B4-1564换 | 管内穿线 照明线路 铜芯 导线截面(m㎡以内) 2.5 | 100m单线 | 24.6242 | 335.51 | 57.8 | 20.67 | 233.28 |  | 16.19 | 16.19 | 7.57
502 | 030411001008 | 砖、混凝土结构明配 刚性阻燃管 PC16 | m | 72.20 | 12.24 | 5.77 | 1.61 | 2.31 | 0.13 | 1.65 | 1.65 | 0.77
1.敷设方式：沿墙、地面、顶板明敷
| B4-1530换 | 砖、混凝土结构明配 刚性阻燃管公称口径(mm以内) 16 | 100m | 0.7220 | 1224.5 | 576.72 | 160.86 | 231 | 13.34 | 165.28 | 165.28 | 77.3
503 | 030411001009 | 吊棚内敷设 刚性阻燃管 PC16 | m | 662.64 | 16.53 | 5.51 | 6.28 | 2.31 | 0.11 | 1.58 | 1.58 | 0.74
1.敷设方式：吊顶明敷
| B4-1543换 | 吊棚内敷设 刚性阻燃管公称口径(mm以内) 16 | 100m | 6.6264 | 1652.36 | 551.01 | 627.83 | 231 | 11.34 | 157.51 | 157.51 | 73.67
504 | 030411001010 | 吊棚内敷设 镀锌钢管 SC25 | m | 104.91 | 25.29 | 7.81 | 2.48 | 11.64 | 0.1 | 2.22 | 2.22 | 1.04
1.敷设方式：吊顶明敷
| B4-1452换 | 镀锌钢管敷设 钢结构支架配管 钢管公称口径(mm以内) 25 | 100m | 1.0491 | 2527.88 | 780.57 | 247.94 | 1163.9 | 10.33 | 221.53 | 221.53 | 103.61
505 | 030411001011 | 埋地敷设 镀锌钢管 SC50 | m | 4.60 | 39.05 | 7.48 | 1.86 | 25.1 | 1.09 | 2.4 | 2.40 | 1.12
1.敷设方式：埋地敷设
| B4-0806换 | 镀锌钢管埋地敷设(公称直径mm以内) 50 | 100m | 0.0460 | 3904.87 | 748.27 | 185.73 | 2510.11 | 108.53 | 239.99 | 239.99 | 112.24
| 4. | 防雷工程
506 | 030409002005 | 接地母线 | m | 286.76 | 21.53 | 9.14 | 0.78 | 7.04 | 0.58 | 2.72 | 2.72 | 1.27
表－09 | 表－09 | 表－09 | 表－09 | 表－09 | 表－09 | 表－09 | 表－09 | 表－09 | 表－09 | 表－09 | 表－09 | 表－09 | 表－09
工程量清单综合单价分析表 | 工程量清单综合单价分析表 | 工程量清单综合单价分析表 | 工程量清单综合单价分析表 | 工程量清单综合单价分析表 | 工程量清单综合单价分析表 | 工程量清单综合单价分析表 | 工程量清单综合单价分析表 | 工程量清单综合单价分析表 | 工程量清单综合单价分析表 | 工程量清单综合单价分析表 | 工程量清单综合单价分析表 | 工程量清单综合单价分析表 | 工程量清单综合单价分析表 | 工程量清单综合单价分析表
工程名称:百色市田阳区2024年生猪养殖项目 | 工程名称:百色市田阳区2024年生猪养殖项目 | 工程名称:百色市田阳区2024年生猪养殖项目 | 工程名称:百色市田阳区2024年生猪养殖项目 | 工程名称:百色市田阳区2024年生猪养殖项目 | 工程名称:百色市田阳区2024年生猪养殖项目 | 工程名称:百色市田阳区2024年生猪养殖项目 | 工程名称:百色市田阳区2024年生猪养殖项目 | 工程名称:百色市田阳区2024年生猪养殖项目 | 工程名称:百色市田阳区2024年生猪养殖项目 | 工程名称:百色市田阳区2024年生猪养殖项目 | 第120页 共124页 | 第120页 共124页 | 第120页 共124页 | 第120页 共124页
序号 | 项目编码 | 项目名称及项目 特征描述 | 单位 | 工程量 | 综合单价 (元) | 综合单价 | 综合单价 | 综合单价 | 综合单价 | 综合单价 | 综合单价 | 综合单价 | 综合单价
序号 | 项目编码 | 项目名称及项目 特征描述 | 单位 | 工程量 | 综合单价 (元) | 人工费 | 材料费 | 材料费 | 机械费 | 管理费 | 管理费 | 利润 | 其中:
序号 | 项目编码 | 项目名称及项目 特征描述 | 单位 | 工程量 | 综合单价 (元) | 人工费 | 附材费 | 主材费 | 机械费 | 管理费 | 管理费 | 利润 | 暂估价
利用建筑物基础地梁(或基础底板)内两条主钢筋(>%%C16,基础梁埋深>0.5米)通长焊接连成闭合的钢筋网作接地体
| B4-1200换 | 钢接地母线敷设 户内钢接地母线敷设 | 10m | 28.676 | 215.13 | 91.36 | 7.75 | 70.35 | 5.75 | 27.2 | 27.20 | 12.72
507 | 030409003003 | 避雷引下线 | m | 33.00 | 13.84 | 6.08 | 0.62 |  | 3.29 | 2.62 | 2.62 | 1.23
1.防雷引下线利用柱内两组Φ16主筋焊接连通
| B4-1225 | 避雷引下线敷设 利用建筑物主筋引下 | 10m | 3.300 | 138.31 | 60.76 | 6.15 |  | 32.9 | 26.23 | 26.23 | 12.27
508 | 030409008005 | 电阻测试点 | 块 | 4 | 55.52 | 20.75 | 4.17 | 16.9 | 3.66 | 6.84 | 6.84 | 3.2
| B4-1279换 | 等电位连接、接地测试板 | 块 | 4 | 55.52 | 20.75 | 4.17 | 16.9 | 3.66 | 6.84 | 6.84 | 3.2
509 | 030414011003 | 接地装置调试 接地网 | 系统 | 1 | 909.51 | 514.8 | 4.07 |  | 126.85 | 179.73 | 179.73 | 84.06
| B4-2123 | 接地装置调试 接地网 | 系统 | 1 | 909.51 | 514.8 | 4.07 |  | 126.85 | 179.73 | 179.73 | 84.06
| 9. | 给水系统
510 | 031001006015 | 室内给水管采用PVC-U冷水管及管件安装 dn25 | m | 213.49 | 23.74 | 12.83 | 0.85 | 4.59 | 0.14 | 3.63 | 3.63 | 1.7
1.连接方式：热熔连接
2.管道公称压力：1.0Mpa
3.管系列：S10
4.含管道消毒冲洗、水压试验
| B9-0114换 | 塑料给水管（热熔连接）安装 公称外径（mm以内）25 | 10m | 21.349 | 237.28 | 128.27 | 8.47 | 45.89 | 1.36 | 36.31 | 36.31 | 16.98
511 | 031001006016 | 室内给水管采用PVC-U冷水管及管件安装 dn40 | m | 99.99 | 28.73 | 14.53 | 1.11 | 6.93 | 0.13 | 4.11 | 4.11 | 1.92
1.连接方式：热熔连接
表－09 | 表－09 | 表－09 | 表－09 | 表－09 | 表－09 | 表－09 | 表－09 | 表－09 | 表－09 | 表－09 | 表－09 | 表－09 | 表－09
工程量清单综合单价分析表 | 工程量清单综合单价分析表 | 工程量清单综合单价分析表 | 工程量清单综合单价分析表 | 工程量清单综合单价分析表 | 工程量清单综合单价分析表 | 工程量清单综合单价分析表 | 工程量清单综合单价分析表 | 工程量清单综合单价分析表 | 工程量清单综合单价分析表 | 工程量清单综合单价分析表 | 工程量清单综合单价分析表 | 工程量清单综合单价分析表 | 工程量清单综合单价分析表 | 工程量清单综合单价分析表
工程名称:百色市田阳区2024年生猪养殖项目 | 工程名称:百色市田阳区2024年生猪养殖项目 | 工程名称:百色市田阳区2024年生猪养殖项目 | 工程名称:百色市田阳区2024年生猪养殖项目 | 工程名称:百色市田阳区2024年生猪养殖项目 | 工程名称:百色市田阳区2024年生猪养殖项目 | 工程名称:百色市田阳区2024年生猪养殖项目 | 工程名称:百色市田阳区2024年生猪养殖项目 | 工程名称:百色市田阳区2024年生猪养殖项目 | 工程名称:百色市田阳区2024年生猪养殖项目 | 工程名称:百色市田阳区2024年生猪养殖项目 | 第121页 共124页 | 第121页 共124页 | 第121页 共124页 | 第121页 共124页
序号 | 项目编码 | 项目名称及项目 特征描述 | 单位 | 工程量 | 综合单价 (元) | 综合单价 | 综合单价 | 综合单价 | 综合单价 | 综合单价 | 综合单价 | 综合单价 | 综合单价
序号 | 项目编码 | 项目名称及项目 特征描述 | 单位 | 工程量 | 综合单价 (元) | 人工费 | 材料费 | 材料费 | 机械费 | 管理费 | 管理费 | 利润 | 其中:
序号 | 项目编码 | 项目名称及项目 特征描述 | 单位 | 工程量 | 综合单价 (元) | 人工费 | 附材费 | 主材费 | 机械费 | 管理费 | 管理费 | 利润 | 暂估价
2.管道公称压力：1.0Mpa
3.管系列：S10
4.含管道消毒冲洗、水压试验
| B9-0116换 | 塑料给水管（热熔连接）安装 公称外径（mm以内）40 | 10m | 9.999 | 287.3 | 145.31 | 11.14 | 69.25 | 1.32 | 41.07 | 41.07 | 19.21
512 | 031001006017 | 室内给水管采用PVC-U冷水管及管件安装 dn50 | m | 10.19 | 39.73 | 17.09 | 1.47 | 13.9 | 0.17 | 4.84 | 4.84 | 2.26
1.连接方式：热熔连接
2.管道公称压力：1.0Mpa
3.管系列：S10
4.含管道消毒冲洗、水压试验
| B9-0117换 | 塑料给水管（热熔连接）安装 公称外径（mm以内）50 | 10m | 1.019 | 397.24 | 170.87 | 14.71 | 138.96 | 1.74 | 48.35 | 48.35 | 22.61
513 | 031001006018 | 室内给水管采用PVC-U冷水管及管件安装 dn65 | m | 43.26 | 44.07 | 17.29 | 1.64 | 17.79 | 0.17 | 4.89 | 4.89 | 2.29
1.连接方式：热熔连接
2.管道公称压力：1.0Mpa
3.管系列：S10
4.含管道消毒冲洗、水压试验
| B9-0118换 | 塑料给水管（热熔连接）安装 公称外径（mm以内）63 | 10m | 4.326 | 440.59 | 172.87 | 16.38 | 177.85 | 1.72 | 48.9 | 48.90 | 22.87
514 | 031003013003 | 水表 dn65 | 组 | 1 | 323.37 | 59.28 | 79.73 | 159.99 |  | 16.6 | 16.60 | 7.77
1.连接方式：螺纹连接
2.含1个dn65截止阀
表－09 | 表－09 | 表－09 | 表－09 | 表－09 | 表－09 | 表－09 | 表－09 | 表－09 | 表－09 | 表－09 | 表－09 | 表－09 | 表－09
工程量清单综合单价分析表 | 工程量清单综合单价分析表 | 工程量清单综合单价分析表 | 工程量清单综合单价分析表 | 工程量清单综合单价分析表 | 工程量清单综合单价分析表 | 工程量清单综合单价分析表 | 工程量清单综合单价分析表 | 工程量清单综合单价分析表 | 工程量清单综合单价分析表 | 工程量清单综合单价分析表 | 工程量清单综合单价分析表 | 工程量清单综合单价分析表 | 工程量清单综合单价分析表 | 工程量清单综合单价分析表
工程名称:百色市田阳区2024年生猪养殖项目 | 工程名称:百色市田阳区2024年生猪养殖项目 | 工程名称:百色市田阳区2024年生猪养殖项目 | 工程名称:百色市田阳区2024年生猪养殖项目 | 工程名称:百色市田阳区2024年生猪养殖项目 | 工程名称:百色市田阳区2024年生猪养殖项目 | 工程名称:百色市田阳区2024年生猪养殖项目 | 工程名称:百色市田阳区2024年生猪养殖项目 | 工程名称:百色市田阳区2024年生猪养殖项目 | 工程名称:百色市田阳区2024年生猪养殖项目 | 工程名称:百色市田阳区2024年生猪养殖项目 | 第122页 共124页 | 第122页 共124页 | 第122页 共124页 | 第122页 共124页
序号 | 项目编码 | 项目名称及项目 特征描述 | 单位 | 工程量 | 综合单价 (元) | 综合单价 | 综合单价 | 综合单价 | 综合单价 | 综合单价 | 综合单价 | 综合单价 | 综合单价
序号 | 项目编码 | 项目名称及项目 特征描述 | 单位 | 工程量 | 综合单价 (元) | 人工费 | 材料费 | 材料费 | 机械费 | 管理费 | 管理费 | 利润 | 其中:
序号 | 项目编码 | 项目名称及项目 特征描述 | 单位 | 工程量 | 综合单价 (元) | 人工费 | 附材费 | 主材费 | 机械费 | 管理费 | 管理费 | 利润 | 暂估价
| B9-0511换 | 螺纹水表 公称直径(mm以内) 50 | 组 | 1 | 323.37 | 59.28 | 79.73 | 159.99 |  | 16.6 | 16.60 | 7.77
515 | 031003001008 | 闸阀 dn65 | 个 | 1 | 110.09 | 18.53 | 10.29 | 73.65 |  | 5.19 | 5.19 | 2.43
1.连接方式：螺纹连接
2.公称压力：1.6Mpa
| B9-0318换 | 螺纹阀门安装 螺纹阀 公称直径(mm以内) 50 | 个 | 1 | 110.09 | 18.53 | 10.29 | 73.65 |  | 5.19 | 5.19 | 2.43
516 | 031003001009 | 止回阀 dn65 | 个 | 1 | 117.68 | 18.53 | 10.29 | 81.24 |  | 5.19 | 5.19 | 2.43
1.连接方式：螺纹连接
2.公称压力：1.6Mpa
| B9-0318换 | 螺纹阀门安装 螺纹阀 公称直径(mm以内) 50 | 个 | 1 | 117.68 | 18.53 | 10.29 | 81.24 |  | 5.19 | 5.19 | 2.43
517 | 桂031004020002 | 水龙头 dn25 | 个 | 4 | 22.03 | 2.67 | 0.08 | 18.18 |  | 0.75 | 0.75 | 0.35
1.连接方式：螺纹连接
| B9-0579换 | 水龙头安装 公称直径(mm以内) 20 | 10个 | 0.4 | 220.23 | 26.68 | 0.78 | 181.8 |  | 7.47 | 7.47 | 3.5
518 | 桂030413013006 | 管沟土方开挖 |  | 20.59 | 17.2 | 4.91 |  |  | 7.28 | 3.41 | 3.41 | 1.6
1.土壤类别：三类土
2.开挖深度：详图纸
| B4-0782 | 人工挖填沟槽 人工挖沟槽 一般土 | 10 | 0.206 | 622.89 | 人工费: 441.42; 管理费: 123.64; 管理费: 123.64; 利润: 57.83
| B4-0788 | 小型机械挖填沟槽 小型机械挖沟槽 一般土 | 10 | 1.853 | 121.93 | 5.49 |  |  | 80.92 | 24.2 | 24.20 | 11.32
519 | 桂030413014006 | 管沟土方回填 |  | 20.59 | 6.48 | 0.9 |  |  | 3.69 | 1.29 | 1.29 | 0.6
1.密实度要求：满足设计施工规范要求
表－09 | 表－09 | 表－09 | 表－09 | 表－09 | 表－09 | 表－09 | 表－09 | 表－09 | 表－09 | 表－09 | 表－09 | 表－09 | 表－09
工程量清单综合单价分析表 | 工程量清单综合单价分析表 | 工程量清单综合单价分析表 | 工程量清单综合单价分析表 | 工程量清单综合单价分析表 | 工程量清单综合单价分析表 | 工程量清单综合单价分析表 | 工程量清单综合单价分析表 | 工程量清单综合单价分析表 | 工程量清单综合单价分析表 | 工程量清单综合单价分析表 | 工程量清单综合单价分析表 | 工程量清单综合单价分析表 | 工程量清单综合单价分析表 | 工程量清单综合单价分析表
工程名称:百色市田阳区2024年生猪养殖项目 | 工程名称:百色市田阳区2024年生猪养殖项目 | 工程名称:百色市田阳区2024年生猪养殖项目 | 工程名称:百色市田阳区2024年生猪养殖项目 | 工程名称:百色市田阳区2024年生猪养殖项目 | 工程名称:百色市田阳区2024年生猪养殖项目 | 工程名称:百色市田阳区2024年生猪养殖项目 | 工程名称:百色市田阳区2024年生猪养殖项目 | 工程名称:百色市田阳区2024年生猪养殖项目 | 工程名称:百色市田阳区2024年生猪养殖项目 | 工程名称:百色市田阳区2024年生猪养殖项目 | 第123页 共124页 | 第123页 共124页 | 第123页 共124页 | 第123页 共124页
序号 | 项目编码 | 项目名称及项目 特征描述 | 单位 | 工程量 | 综合单价 (元) | 综合单价 | 综合单价 | 综合单价 | 综合单价 | 综合单价 | 综合单价 | 综合单价 | 综合单价
序号 | 项目编码 | 项目名称及项目 特征描述 | 单位 | 工程量 | 综合单价 (元) | 人工费 | 材料费 | 材料费 | 机械费 | 管理费 | 管理费 | 利润 | 其中:
序号 | 项目编码 | 项目名称及项目 特征描述 | 单位 | 工程量 | 综合单价 (元) | 人工费 | 附材费 | 主材费 | 机械费 | 管理费 | 管理费 | 利润 | 暂估价
| B4-0791 | 小型机械挖填沟槽 机械回填沟槽 土方 | 10 | 2.059 | 64.84 | 9.04 |  |  | 36.91 | 12.87 | 12.87 | 6.02
| 9. | 排水工程
520 | 031001006019 | 室内污水管道采用PVC-U排水管及管件安装 DN200 | m | 148.90 | 121.28 | 33.65 | 5.54 | 68.19 | 0.05 | 9.44 | 9.44 | 4.41
1.连接方式：承插粘接
2.含灌水、通球试验
| B9-0152换 | 承插塑料排水管（粘接连接） 公称外径（mm以内）200 | 10m | 14.890 | 1212.77 | 336.49 | 55.42 | 681.87 | 0.47 | 94.38 | 94.38 | 44.14
521 | 031001006020 | 室内污水管道采用PVC-U排水管及管件安装 DN250 | m | 54.69 | 147.8 | 39.71 | 6.45 | 85.24 | 0.05 | 11.14 | 11.14 | 5.21
1.连接方式：承插粘接
2.含灌水、通球试验
| B9-0153换 | 承插塑料排水管（粘接连接） 公称外径（mm以内）250 | 10m | 5.469 | 1477.82 | 397.1 | 64.45 | 852.36 | 0.47 | 111.36 | 111.36 | 52.08
522 | 010401011002 | 成品检查井（1000×1000×1000mm) | 座 | 6 | 4311.18 | 1461.4 | 2212.14 |  | 6.46 | 425.68 | 425.68 | 205.5
1、做法详见图集20S515第27页
| C5-0391换 | 砖砌矩形直线污水检查井 规格（mm），管径（mm），井深（m以内） 1100×1100 800 3.2{换:预拌普通混凝土 C15[商品砼] 换:预拌普通混凝土 C25[商品砼] 换:预拌普通混凝土 C30[商品砼]} | 座 | 6 | 4311.18 | 1461.4 | 2212.14 |  | 6.46 | 425.68 | 425.68 | 205.5
523 | 桂030413013007 | 管沟土方开挖 |  | 66.48 | 17.2 | 4.91 |  |  | 7.28 | 3.41 | 3.41 | 1.6
1.土壤类别：三类土
2.开挖深度：详图纸
| B4-0782 | 人工挖填沟槽 人工挖沟槽 一般土 | 10 | 0.665 | 622.89 | 人工费: 441.42; 管理费: 123.64; 管理费: 123.64; 利润: 57.83
表－09 | 表－09 | 表－09 | 表－09 | 表－09 | 表－09 | 表－09 | 表－09 | 表－09 | 表－09 | 表－09 | 表－09 | 表－09 | 表－09
工程量清单综合单价分析表 | 工程量清单综合单价分析表 | 工程量清单综合单价分析表 | 工程量清单综合单价分析表 | 工程量清单综合单价分析表 | 工程量清单综合单价分析表 | 工程量清单综合单价分析表 | 工程量清单综合单价分析表 | 工程量清单综合单价分析表 | 工程量清单综合单价分析表 | 工程量清单综合单价分析表 | 工程量清单综合单价分析表 | 工程量清单综合单价分析表 | 工程量清单综合单价分析表 | 工程量清单综合单价分析表
工程名称:百色市田阳区2024年生猪养殖项目 | 工程名称:百色市田阳区2024年生猪养殖项目 | 工程名称:百色市田阳区2024年生猪养殖项目 | 工程名称:百色市田阳区2024年生猪养殖项目 | 工程名称:百色市田阳区2024年生猪养殖项目 | 工程名称:百色市田阳区2024年生猪养殖项目 | 工程名称:百色市田阳区2024年生猪养殖项目 | 工程名称:百色市田阳区2024年生猪养殖项目 | 工程名称:百色市田阳区2024年生猪养殖项目 | 工程名称:百色市田阳区2024年生猪养殖项目 | 工程名称:百色市田阳区2024年生猪养殖项目 | 第124页 共124页 | 第124页 共124页 | 第124页 共124页 | 第124页 共124页
序号 | 项目编码 | 项目名称及项目 特征描述 | 单位 | 工程量 | 综合单价 (元) | 综合单价 | 综合单价 | 综合单价 | 综合单价 | 综合单价 | 综合单价 | 综合单价 | 综合单价
序号 | 项目编码 | 项目名称及项目 特征描述 | 单位 | 工程量 | 综合单价 (元) | 人工费 | 材料费 | 材料费 | 机械费 | 管理费 | 管理费 | 利润 | 其中:
序号 | 项目编码 | 项目名称及项目 特征描述 | 单位 | 工程量 | 综合单价 (元) | 人工费 | 附材费 | 主材费 | 机械费 | 管理费 | 管理费 | 利润 | 暂估价
| B4-0788 | 小型机械挖填沟槽 小型机械挖沟槽 一般土 | 10 | 5.983 | 121.93 | 5.49 |  |  | 80.92 | 24.2 | 24.20 | 11.32
524 | 桂030413014007 | 管沟土方回填 |  | 66.48 | 6.48 | 0.9 |  |  | 3.69 | 1.29 | 1.29 | 0.6
1.密实度要求：满足设计施工规范要求
| B4-0791 | 小型机械挖填沟槽 机械回填沟槽 土方 | 10 | 6.648 | 64.84 | 9.04 |  |  | 36.91 | 12.87 | 12.87 | 6.02
| 9. | 消火栓工程
525 | 030901013003 | 手提式灭火器(干粉磷酸铵盐) MF/ABC3 | 具 | 4 | 43.54 | 4.45 | 0.09 | 37.17 |  | 1.25 | 1.25 | 0.58
| B9-0848换 | 灭火器安装 放置式 | 10具 | 0.4 | 435.31 | 44.46 | 0.88 | 371.7 |  | 12.45 | 12.45 | 5.82
表－09 | 表－09 | 表－09 | 表－09 | 表－09 | 表－09 | 表－09 | 表－09 | 表－09 | 表－09 | 表－09 | 表－09 | 表－09 | 表－09

## 表-11 总价措施项目清单与计价表(1)
总价措施项目清单与计价表 | 总价措施项目清单与计价表 | 总价措施项目清单与计价表 | 总价措施项目清单与计价表 | 总价措施项目清单与计价表 | 总价措施项目清单与计价表 | 总价措施项目清单与计价表 | 总价措施项目清单与计价表 | 总价措施项目清单与计价表
工程名称:百色市田阳区2024年生猪养殖项目 | 工程名称:百色市田阳区2024年生猪养殖项目 | 工程名称:百色市田阳区2024年生猪养殖项目 | 工程名称:百色市田阳区2024年生猪养殖项目 | 工程名称:百色市田阳区2024年生猪养殖项目 | 工程名称:百色市田阳区2024年生猪养殖项目 | 第1页 共6页 | 第1页 共6页 | 第1页 共6页
序 号 | 项目编码 | 项 目 名 称 | 计 算 基 础 | 费 率(%) 或标准 | 金 额(元) | 金 额(元) | 备注
|  | 总平土石方 |  |  | 23783.27 | 23783.27
1 | 桂041201001001 | 安全文明施工费 | ∑分部分项及单价措施费定额（人工费＋机械费） |  | 18294.82 | 18294.82
2 | 桂041201002001 | 检验试验配合费 | ∑分部分项及单价措施费定额（人工费＋机械费） |  | 457.37 | 457.37
3 | 桂041201003001 | 雨季施工增加费 | ∑分部分项及单价措施费定额（人工费＋机械费） |  | 4573.71 | 4573.71
4 | 桂041201004001 | 工程定位复测费 | ∑分部分项及单价措施费定额（人工费＋机械费） |  | 457.37 | 457.37
|  | 道路工程 |  |  | 4317.17 | 4317.17
1 | 桂041201001002 | 安全文明施工费 | ∑分部分项及单价措施费定额（人工费＋机械费） |  | 3320.89 | 3320.89
2 | 桂041201002002 | 检验试验配合费 | ∑分部分项及单价措施费定额（人工费＋机械费） |  | 83.03 | 83.03
3 | 桂041201003002 | 雨季施工增加费 | ∑分部分项及单价措施费定额（人工费＋机械费） |  | 830.22 | 830.22
4 | 桂041201004002 | 工程定位复测费 | ∑分部分项及单价措施费定额（人工费＋机械费） |  | 83.03 | 83.03
|  | 总平给排水工程 |  |  | 8165.10 | 8165.10
1 | 桂041201001003 | 安全文明施工费 | ∑分部分项及单价措施费定额（人工费＋机械费） |  | 6280.83 | 6280.83
2 | 桂041201002003 | 检验试验配合费 | ∑分部分项及单价措施费定额（人工费＋机械费） |  | 157.03 | 157.03
3 | 桂041201003003 | 雨季施工增加费 | ∑分部分项及单价措施费定额（人工费＋机械费） |  | 1570.21 | 1570.21
4 | 桂041201004003 | 工程定位复测费 | ∑分部分项及单价措施费定额（人工费＋机械费） |  | 157.03 | 157.03
|  | 总平电气工程 |  |  | 4105.05 | 4105.05
1 | 桂031401001001 | 安全文明施工费 | ∑分部分项及单价措施费定额(人工费+机械费) |  | 2975.67 | 2975.67
2 | 桂031401002001 | 检验试验配合费 | ∑分部分项及单价措施费定额(人工费+机械费) |  | 125.21 | 125.21
3 | 桂031401003001 | 雨季施工增加费 | ∑分部分项及单价措施费定额(人工费+机械费) |  | 1004.17 | 1004.17
|  | 围墙工程 |  |  | 8275.92 | 8275.92
1 | 桂011801001001 | 安全文明施工费 | ∑(分部分项人材机+单价措施人材机) | 5.14 | 7296.43 | 7296.43
2 | 桂011801002001 | 检验试验配合费 | ∑(分部分项人材机+单价措施人材机) | 0.11 | 156.15 | 156.15
3 | 桂011801003001 | 雨季施工增加费 | ∑(分部分项人材机+单价措施人材机) | 0.53 | 752.36 | 752.36
注：以项计算的总价措施，无“计算基础”和“费率”的数值，可只填“金额”数值， | 注：以项计算的总价措施，无“计算基础”和“费率”的数值，可只填“金额”数值， | 注：以项计算的总价措施，无“计算基础”和“费率”的数值，可只填“金额”数值， | 注：以项计算的总价措施，无“计算基础”和“费率”的数值，可只填“金额”数值， | 注：以项计算的总价措施，无“计算基础”和“费率”的数值，可只填“金额”数值， | 注：以项计算的总价措施，无“计算基础”和“费率”的数值，可只填“金额”数值， | 注：以项计算的总价措施，无“计算基础”和“费率”的数值，可只填“金额”数值， | 注：以项计算的总价措施，无“计算基础”和“费率”的数值，可只填“金额”数值，
但应在备注栏说明施工方案出处或计算方式。 | 但应在备注栏说明施工方案出处或计算方式。 | 但应在备注栏说明施工方案出处或计算方式。 | 但应在备注栏说明施工方案出处或计算方式。 | 但应在备注栏说明施工方案出处或计算方式。 | 但应在备注栏说明施工方案出处或计算方式。 | 但应在备注栏说明施工方案出处或计算方式。 | 但应在备注栏说明施工方案出处或计算方式。
表-11 | 表-11 | 表-11 | 表-11 | 表-11 | 表-11 | 表-11 | 表-11
总价措施项目清单与计价表 | 总价措施项目清单与计价表 | 总价措施项目清单与计价表 | 总价措施项目清单与计价表 | 总价措施项目清单与计价表 | 总价措施项目清单与计价表 | 总价措施项目清单与计价表 | 总价措施项目清单与计价表 | 总价措施项目清单与计价表
工程名称:百色市田阳区2024年生猪养殖项目 | 工程名称:百色市田阳区2024年生猪养殖项目 | 工程名称:百色市田阳区2024年生猪养殖项目 | 工程名称:百色市田阳区2024年生猪养殖项目 | 工程名称:百色市田阳区2024年生猪养殖项目 | 工程名称:百色市田阳区2024年生猪养殖项目 | 第2页 共6页 | 第2页 共6页 | 第2页 共6页
序 号 | 项目编码 | 项 目 名 称 | 计 算 基 础 | 费 率(%) 或标准 | 金 额(元) | 金 额(元) | 备注
4 | 桂011801004001 | 工程定位复测费 | ∑(分部分项人材机+单价措施人材机) | 0.05 | 70.98 | 70.98
|  | 赶猪道 |  |  | 4939.37 | 4939.37
1 | 桂011801001002 | 安全文明施工费 | ∑(分部分项人材机+单价措施人材机) | 5.14 | 4354.78 | 4354.78
2 | 桂011801002002 | 检验试验配合费 | ∑(分部分项人材机+单价措施人材机) | 0.11 | 93.20 | 93.20
3 | 桂011801003002 | 雨季施工增加费 | ∑(分部分项人材机+单价措施人材机) | 0.53 | 449.03 | 449.03
4 | 桂011801004002 | 工程定位复测费 | ∑(分部分项人材机+单价措施人材机) | 0.05 | 42.36 | 42.36
|  | 储粪池 |  |  | 1834.13 | 1834.13
1 | 桂011801001003 | 安全文明施工费 | ∑(分部分项人材机+单价措施人材机) | 4.51 | 1590.75 | 1590.75
2 | 桂011801002003 | 检验试验配合费 | ∑(分部分项人材机+单价措施人材机) | 0.11 | 38.80 | 38.80
3 | 桂011801003003 | 雨季施工增加费 | ∑(分部分项人材机+单价措施人材机) | 0.53 | 186.94 | 186.94
4 | 桂011801004003 | 工程定位复测费 | ∑(分部分项人材机+单价措施人材机) | 0.05 | 17.64 | 17.64
|  | 生物坑1 |  |  | 1101.76 | 1101.76
1 | 桂011801001004 | 安全文明施工费 | ∑(分部分项人材机+单价措施人材机) | 5.14 | 971.36 | 971.36
2 | 桂011801002004 | 检验试验配合费 | ∑(分部分项人材机+单价措施人材机) | 0.11 | 20.79 | 20.79
3 | 桂011801003004 | 雨季施工增加费 | ∑(分部分项人材机+单价措施人材机) | 0.53 | 100.16 | 100.16
4 | 桂011801004004 | 工程定位复测费 | ∑(分部分项人材机+单价措施人材机) | 0.05 | 9.45 | 9.45
|  | 生物坑2 |  |  | 1101.76 | 1101.76
1 | 桂011801001005 | 安全文明施工费 | ∑(分部分项人材机+单价措施人材机) | 5.14 | 971.36 | 971.36
2 | 桂011801002005 | 检验试验配合费 | ∑(分部分项人材机+单价措施人材机) | 0.11 | 20.79 | 20.79
3 | 桂011801003005 | 雨季施工增加费 | ∑(分部分项人材机+单价措施人材机) | 0.53 | 100.16 | 100.16
4 | 桂011801004005 | 工程定位复测费 | ∑(分部分项人材机+单价措施人材机) | 0.05 | 9.45 | 9.45
|  | 干湿分离 |  |  | 159.49 | 159.49
1 | 桂011801001006 | 安全文明施工费 | ∑(分部分项人材机+单价措施人材机) | 5.14 | 140.61 | 140.61
注：以项计算的总价措施，无“计算基础”和“费率”的数值，可只填“金额”数值， | 注：以项计算的总价措施，无“计算基础”和“费率”的数值，可只填“金额”数值， | 注：以项计算的总价措施，无“计算基础”和“费率”的数值，可只填“金额”数值， | 注：以项计算的总价措施，无“计算基础”和“费率”的数值，可只填“金额”数值， | 注：以项计算的总价措施，无“计算基础”和“费率”的数值，可只填“金额”数值， | 注：以项计算的总价措施，无“计算基础”和“费率”的数值，可只填“金额”数值， | 注：以项计算的总价措施，无“计算基础”和“费率”的数值，可只填“金额”数值， | 注：以项计算的总价措施，无“计算基础”和“费率”的数值，可只填“金额”数值，
但应在备注栏说明施工方案出处或计算方式。 | 但应在备注栏说明施工方案出处或计算方式。 | 但应在备注栏说明施工方案出处或计算方式。 | 但应在备注栏说明施工方案出处或计算方式。 | 但应在备注栏说明施工方案出处或计算方式。 | 但应在备注栏说明施工方案出处或计算方式。 | 但应在备注栏说明施工方案出处或计算方式。 | 但应在备注栏说明施工方案出处或计算方式。
表-11 | 表-11 | 表-11 | 表-11 | 表-11 | 表-11 | 表-11 | 表-11
总价措施项目清单与计价表 | 总价措施项目清单与计价表 | 总价措施项目清单与计价表 | 总价措施项目清单与计价表 | 总价措施项目清单与计价表 | 总价措施项目清单与计价表 | 总价措施项目清单与计价表 | 总价措施项目清单与计价表 | 总价措施项目清单与计价表
工程名称:百色市田阳区2024年生猪养殖项目 | 工程名称:百色市田阳区2024年生猪养殖项目 | 工程名称:百色市田阳区2024年生猪养殖项目 | 工程名称:百色市田阳区2024年生猪养殖项目 | 工程名称:百色市田阳区2024年生猪养殖项目 | 工程名称:百色市田阳区2024年生猪养殖项目 | 第3页 共6页 | 第3页 共6页 | 第3页 共6页
序 号 | 项目编码 | 项 目 名 称 | 计 算 基 础 | 费 率(%) 或标准 | 金 额(元) | 金 额(元) | 备注
2 | 桂011801002006 | 检验试验配合费 | ∑(分部分项人材机+单价措施人材机) | 0.11 | 3.01 | 3.01
3 | 桂011801003006 | 雨季施工增加费 | ∑(分部分项人材机+单价措施人材机) | 0.53 | 14.50 | 14.50
4 | 桂011801004006 | 工程定位复测费 | ∑(分部分项人材机+单价措施人材机) | 0.05 | 1.37 | 1.37
|  | 氧化塘1 |  |  | 725.47 | 725.47
1 | 桂011801001007 | 安全文明施工费 | ∑(分部分项人材机+单价措施人材机) | 5.14 | 639.61 | 639.61
2 | 桂011801002007 | 检验试验配合费 | ∑(分部分项人材机+单价措施人材机) | 0.11 | 13.69 | 13.69
3 | 桂011801003007 | 雨季施工增加费 | ∑(分部分项人材机+单价措施人材机) | 0.53 | 65.95 | 65.95
4 | 桂011801004007 | 工程定位复测费 | ∑(分部分项人材机+单价措施人材机) | 0.05 | 6.22 | 6.22
|  | 氧化塘2 |  |  | 875.50 | 875.50
1 | 桂011801001008 | 安全文明施工费 | ∑(分部分项人材机+单价措施人材机) | 5.14 | 771.88 | 771.88
2 | 桂011801002008 | 检验试验配合费 | ∑(分部分项人材机+单价措施人材机) | 0.11 | 16.52 | 16.52
3 | 桂011801003008 | 雨季施工增加费 | ∑(分部分项人材机+单价措施人材机) | 0.53 | 79.59 | 79.59
4 | 桂011801004008 | 工程定位复测费 | ∑(分部分项人材机+单价措施人材机) | 0.05 | 7.51 | 7.51
|  | 装猪平台 |  |  | 322.49 | 322.49
1 | 桂011801001009 | 安全文明施工费 | ∑(分部分项人材机+单价措施人材机) | 5.14 | 284.32 | 284.32
2 | 桂011801002009 | 检验试验配合费 | ∑(分部分项人材机+单价措施人材机) | 0.11 | 6.08 | 6.08
3 | 桂011801003009 | 雨季施工增加费 | ∑(分部分项人材机+单价措施人材机) | 0.53 | 29.32 | 29.32
4 | 桂011801004009 | 工程定位复测费 | ∑(分部分项人材机+单价措施人材机) | 0.05 | 2.77 | 2.77
|  | 花池 |  |  | 31.50 | 31.50
1 | 桂050501001001 | 安全文明施工费 | ∑分部分项及单价措施费定额（人工费＋机械费） |  | 21.00 | 21.00
3 | 桂050501003001 | 雨季施工增加费 | ∑分部分项及单价措施费定额（人工费＋机械费） |  | 10.50 | 10.50
|  | 料塔基础 |  |  | 226.82 | 226.82
1 | 桂011801001010 | 安全文明施工费 | ∑(分部分项人材机+单价措施人材机) | 5.14 | 199.97 | 199.97
注：以项计算的总价措施，无“计算基础”和“费率”的数值，可只填“金额”数值， | 注：以项计算的总价措施，无“计算基础”和“费率”的数值，可只填“金额”数值， | 注：以项计算的总价措施，无“计算基础”和“费率”的数值，可只填“金额”数值， | 注：以项计算的总价措施，无“计算基础”和“费率”的数值，可只填“金额”数值， | 注：以项计算的总价措施，无“计算基础”和“费率”的数值，可只填“金额”数值， | 注：以项计算的总价措施，无“计算基础”和“费率”的数值，可只填“金额”数值， | 注：以项计算的总价措施，无“计算基础”和“费率”的数值，可只填“金额”数值， | 注：以项计算的总价措施，无“计算基础”和“费率”的数值，可只填“金额”数值，
但应在备注栏说明施工方案出处或计算方式。 | 但应在备注栏说明施工方案出处或计算方式。 | 但应在备注栏说明施工方案出处或计算方式。 | 但应在备注栏说明施工方案出处或计算方式。 | 但应在备注栏说明施工方案出处或计算方式。 | 但应在备注栏说明施工方案出处或计算方式。 | 但应在备注栏说明施工方案出处或计算方式。 | 但应在备注栏说明施工方案出处或计算方式。
表-11 | 表-11 | 表-11 | 表-11 | 表-11 | 表-11 | 表-11 | 表-11
总价措施项目清单与计价表 | 总价措施项目清单与计价表 | 总价措施项目清单与计价表 | 总价措施项目清单与计价表 | 总价措施项目清单与计价表 | 总价措施项目清单与计价表 | 总价措施项目清单与计价表 | 总价措施项目清单与计价表 | 总价措施项目清单与计价表
工程名称:百色市田阳区2024年生猪养殖项目 | 工程名称:百色市田阳区2024年生猪养殖项目 | 工程名称:百色市田阳区2024年生猪养殖项目 | 工程名称:百色市田阳区2024年生猪养殖项目 | 工程名称:百色市田阳区2024年生猪养殖项目 | 工程名称:百色市田阳区2024年生猪养殖项目 | 第4页 共6页 | 第4页 共6页 | 第4页 共6页
序 号 | 项目编码 | 项 目 名 称 | 计 算 基 础 | 费 率(%) 或标准 | 金 额(元) | 金 额(元) | 备注
2 | 桂011801002010 | 检验试验配合费 | ∑(分部分项人材机+单价措施人材机) | 0.11 | 4.28 | 4.28
3 | 桂011801003010 | 雨季施工增加费 | ∑(分部分项人材机+单价措施人材机) | 0.53 | 20.62 | 20.62
4 | 桂011801004010 | 工程定位复测费 | ∑(分部分项人材机+单价措施人材机) | 0.05 | 1.95 | 1.95
|  | 挡墙工程 |  |  | 5081.52 | 5081.52
1 | 桂011801001011 | 安全文明施工费 | ∑(分部分项人材机+单价措施人材机) | 5.14 | 4480.10 | 4480.10
2 | 桂011801002011 | 检验试验配合费 | ∑(分部分项人材机+单价措施人材机) | 0.11 | 95.88 | 95.88
3 | 桂011801003011 | 雨季施工增加费 | ∑(分部分项人材机+单价措施人材机) | 0.53 | 461.96 | 461.96
4 | 桂011801004011 | 工程定位复测费 | ∑(分部分项人材机+单价措施人材机) | 0.05 | 43.58 | 43.58
|  | 沼气池 |  |  | 314.97 | 314.97
1 | 桂011801001012 | 安全文明施工费 | ∑(分部分项人材机+单价措施人材机) | 5.14 | 277.70 | 277.70
2 | 桂011801002012 | 检验试验配合费 | ∑(分部分项人材机+单价措施人材机) | 0.11 | 5.94 | 5.94
3 | 桂011801003012 | 雨季施工增加费 | ∑(分部分项人材机+单价措施人材机) | 0.53 | 28.63 | 28.63
4 | 桂011801004012 | 工程定位复测费 | ∑(分部分项人材机+单价措施人材机) | 0.05 | 2.70 | 2.70
|  | 储水池基础 |  |  | 762.83 | 762.83
1 | 桂011801001013 | 安全文明施工费 | ∑(分部分项人材机+单价措施人材机) | 5.14 | 672.55 | 672.55
2 | 桂011801002013 | 检验试验配合费 | ∑(分部分项人材机+单价措施人材机) | 0.11 | 14.39 | 14.39
3 | 桂011801003013 | 雨季施工增加费 | ∑(分部分项人材机+单价措施人材机) | 0.53 | 69.35 | 69.35
4 | 桂011801004013 | 工程定位复测费 | ∑(分部分项人材机+单价措施人材机) | 0.05 | 6.54 | 6.54
|  | 消毒间-建筑工程 |  |  | 934.57 | 934.57
1 | 桂011801001014 | 安全文明施工费 | ∑(分部分项人材机+单价措施人材机) | 5.14 | 823.96 | 823.96
2 | 桂011801002014 | 检验试验配合费 | ∑(分部分项人材机+单价措施人材机) | 0.11 | 17.63 | 17.63
3 | 桂011801003014 | 雨季施工增加费 | ∑(分部分项人材机+单价措施人材机) | 0.53 | 84.96 | 84.96
4 | 桂011801004014 | 工程定位复测费 | ∑(分部分项人材机+单价措施人材机) | 0.05 | 8.02 | 8.02
注：以项计算的总价措施，无“计算基础”和“费率”的数值，可只填“金额”数值， | 注：以项计算的总价措施，无“计算基础”和“费率”的数值，可只填“金额”数值， | 注：以项计算的总价措施，无“计算基础”和“费率”的数值，可只填“金额”数值， | 注：以项计算的总价措施，无“计算基础”和“费率”的数值，可只填“金额”数值， | 注：以项计算的总价措施，无“计算基础”和“费率”的数值，可只填“金额”数值， | 注：以项计算的总价措施，无“计算基础”和“费率”的数值，可只填“金额”数值， | 注：以项计算的总价措施，无“计算基础”和“费率”的数值，可只填“金额”数值， | 注：以项计算的总价措施，无“计算基础”和“费率”的数值，可只填“金额”数值，
但应在备注栏说明施工方案出处或计算方式。 | 但应在备注栏说明施工方案出处或计算方式。 | 但应在备注栏说明施工方案出处或计算方式。 | 但应在备注栏说明施工方案出处或计算方式。 | 但应在备注栏说明施工方案出处或计算方式。 | 但应在备注栏说明施工方案出处或计算方式。 | 但应在备注栏说明施工方案出处或计算方式。 | 但应在备注栏说明施工方案出处或计算方式。
表-11 | 表-11 | 表-11 | 表-11 | 表-11 | 表-11 | 表-11 | 表-11
总价措施项目清单与计价表 | 总价措施项目清单与计价表 | 总价措施项目清单与计价表 | 总价措施项目清单与计价表 | 总价措施项目清单与计价表 | 总价措施项目清单与计价表 | 总价措施项目清单与计价表 | 总价措施项目清单与计价表 | 总价措施项目清单与计价表
工程名称:百色市田阳区2024年生猪养殖项目 | 工程名称:百色市田阳区2024年生猪养殖项目 | 工程名称:百色市田阳区2024年生猪养殖项目 | 工程名称:百色市田阳区2024年生猪养殖项目 | 工程名称:百色市田阳区2024年生猪养殖项目 | 工程名称:百色市田阳区2024年生猪养殖项目 | 第5页 共6页 | 第5页 共6页 | 第5页 共6页
序 号 | 项目编码 | 项 目 名 称 | 计 算 基 础 | 费 率(%) 或标准 | 金 额(元) | 金 额(元) | 备注
|  | 管理用房-建筑工程 |  |  | 12270.37 | 12270.37
1 | 桂011801001015 | 安全文明施工费 | ∑(分部分项人材机+单价措施人材机) | 5.14 | 10818.13 | 10818.13
2 | 桂011801002015 | 检验试验配合费 | ∑(分部分项人材机+单价措施人材机) | 0.11 | 231.52 | 231.52
3 | 桂011801003015 | 雨季施工增加费 | ∑(分部分项人材机+单价措施人材机) | 0.53 | 1115.49 | 1115.49
4 | 桂011801004015 | 工程定位复测费 | ∑(分部分项人材机+单价措施人材机) | 0.05 | 105.23 | 105.23
|  | 管理用房-安装工程 |  |  | 4148.37 | 4148.37
1 | 桂031401001002 | 安全文明施工费 | ∑分部分项及单价措施费定额(人工费+机械费) |  | 2361.70 | 2361.70
2 | 桂031401002002 | 检验试验配合费 | ∑分部分项及单价措施费定额(人工费+机械费) |  | 99.38 | 99.38
3 | 桂031401003002 | 雨季施工增加费 | ∑分部分项及单价措施费定额(人工费+机械费) |  | 796.97 | 796.97
10 | 桂031401010002 | 脚手架搭拆费 |  |  | 890.32 | 890.32
|  | 1#育肥猪舍-建筑工程 |  |  | 47108.06 | 47108.06
1 | 桂011801001016 | 安全文明施工费 | ∑(分部分项人材机+单价措施人材机) | 5.14 | 41532.67 | 41532.67
2 | 桂011801002016 | 检验试验配合费 | ∑(分部分项人材机+单价措施人材机) | 0.11 | 888.83 | 888.83
3 | 桂011801003016 | 雨季施工增加费 | ∑(分部分项人材机+单价措施人材机) | 0.53 | 4282.55 | 4282.55
4 | 桂011801004016 | 工程定位复测费 | ∑(分部分项人材机+单价措施人材机) | 0.05 | 404.01 | 404.01
|  | 1#育肥猪舍-安装工程 |  |  | 7452.62 | 7452.62
1 | 桂031401001003 | 安全文明施工费 | ∑分部分项及单价措施费定额(人工费+机械费) |  | 4451.20 | 4451.20
2 | 桂031401002003 | 检验试验配合费 | ∑分部分项及单价措施费定额(人工费+机械费) |  | 187.30 | 187.30
3 | 桂031401003003 | 雨季施工增加费 | ∑分部分项及单价措施费定额(人工费+机械费) |  | 1502.10 | 1502.10
10 | 桂031401010003 | 脚手架搭拆费 |  |  | 1312.02 | 1312.02
|  | 2#育肥猪舍-建筑工程 |  |  | 47108.06 | 47108.06
1 | 桂011801001017 | 安全文明施工费 | ∑(分部分项人材机+单价措施人材机) | 5.14 | 41532.67 | 41532.67
2 | 桂011801002017 | 检验试验配合费 | ∑(分部分项人材机+单价措施人材机) | 0.11 | 888.83 | 888.83
3 | 桂011801003017 | 雨季施工增加费 | ∑(分部分项人材机+单价措施人材机) | 0.53 | 4282.55 | 4282.55
注：以项计算的总价措施，无“计算基础”和“费率”的数值，可只填“金额”数值， | 注：以项计算的总价措施，无“计算基础”和“费率”的数值，可只填“金额”数值， | 注：以项计算的总价措施，无“计算基础”和“费率”的数值，可只填“金额”数值， | 注：以项计算的总价措施，无“计算基础”和“费率”的数值，可只填“金额”数值， | 注：以项计算的总价措施，无“计算基础”和“费率”的数值，可只填“金额”数值， | 注：以项计算的总价措施，无“计算基础”和“费率”的数值，可只填“金额”数值， | 注：以项计算的总价措施，无“计算基础”和“费率”的数值，可只填“金额”数值， | 注：以项计算的总价措施，无“计算基础”和“费率”的数值，可只填“金额”数值，
但应在备注栏说明施工方案出处或计算方式。 | 但应在备注栏说明施工方案出处或计算方式。 | 但应在备注栏说明施工方案出处或计算方式。 | 但应在备注栏说明施工方案出处或计算方式。 | 但应在备注栏说明施工方案出处或计算方式。 | 但应在备注栏说明施工方案出处或计算方式。 | 但应在备注栏说明施工方案出处或计算方式。 | 但应在备注栏说明施工方案出处或计算方式。
表-11 | 表-11 | 表-11 | 表-11 | 表-11 | 表-11 | 表-11 | 表-11
总价措施项目清单与计价表 | 总价措施项目清单与计价表 | 总价措施项目清单与计价表 | 总价措施项目清单与计价表 | 总价措施项目清单与计价表 | 总价措施项目清单与计价表 | 总价措施项目清单与计价表 | 总价措施项目清单与计价表 | 总价措施项目清单与计价表
工程名称:百色市田阳区2024年生猪养殖项目 | 工程名称:百色市田阳区2024年生猪养殖项目 | 工程名称:百色市田阳区2024年生猪养殖项目 | 工程名称:百色市田阳区2024年生猪养殖项目 | 工程名称:百色市田阳区2024年生猪养殖项目 | 工程名称:百色市田阳区2024年生猪养殖项目 | 第6页 共6页 | 第6页 共6页 | 第6页 共6页
序 号 | 项目编码 | 项 目 名 称 | 计 算 基 础 | 费 率(%) 或标准 | 金 额(元) | 金 额(元) | 备注
4 | 桂011801004017 | 工程定位复测费 | ∑(分部分项人材机+单价措施人材机) | 0.05 | 404.01 | 404.01
|  | 2#育肥猪舍-安装工程 |  |  | 7452.62 | 7452.62
1 | 桂031401001004 | 安全文明施工费 | ∑分部分项及单价措施费定额(人工费+机械费) |  | 4451.20 | 4451.20
2 | 桂031401002004 | 检验试验配合费 | ∑分部分项及单价措施费定额(人工费+机械费) |  | 187.30 | 187.30
3 | 桂031401003004 | 雨季施工增加费 | ∑分部分项及单价措施费定额(人工费+机械费) |  | 1502.10 | 1502.10
10 | 桂031401010004 | 脚手架搭拆费 |  |  | 1312.02 | 1312.02
|  | 合 计 |  |  | 192598.79 | 192598.79
注：以项计算的总价措施，无“计算基础”和“费率”的数值，可只填“金额”数值， | 注：以项计算的总价措施，无“计算基础”和“费率”的数值，可只填“金额”数值， | 注：以项计算的总价措施，无“计算基础”和“费率”的数值，可只填“金额”数值， | 注：以项计算的总价措施，无“计算基础”和“费率”的数值，可只填“金额”数值， | 注：以项计算的总价措施，无“计算基础”和“费率”的数值，可只填“金额”数值， | 注：以项计算的总价措施，无“计算基础”和“费率”的数值，可只填“金额”数值， | 注：以项计算的总价措施，无“计算基础”和“费率”的数值，可只填“金额”数值， | 注：以项计算的总价措施，无“计算基础”和“费率”的数值，可只填“金额”数值，
但应在备注栏说明施工方案出处或计算方式。 | 但应在备注栏说明施工方案出处或计算方式。 | 但应在备注栏说明施工方案出处或计算方式。 | 但应在备注栏说明施工方案出处或计算方式。 | 但应在备注栏说明施工方案出处或计算方式。 | 但应在备注栏说明施工方案出处或计算方式。 | 但应在备注栏说明施工方案出处或计算方式。 | 但应在备注栏说明施工方案出处或计算方式。
表-11 | 表-11 | 表-11 | 表-11 | 表-11 | 表-11 | 表-11 | 表-11

## 表-12 其他项目清单与计价汇总表(1)
其他项目清单与计价汇总表 | 其他项目清单与计价汇总表 | 其他项目清单与计价汇总表 | 其他项目清单与计价汇总表 | 其他项目清单与计价汇总表
工程名称:百色市田阳区2024年生猪养殖项目 | 工程名称:百色市田阳区2024年生猪养殖项目 | 工程名称:百色市田阳区2024年生猪养殖项目 | 第1页 共6页 | 第1页 共6页
序号 | 项目名称 | 金额（元） | 金额（元） | 备注
| 总平土石方 | 427.69 | 427.69
1 | 暂列金额 |  |  | 明细详见表-11-1
2 | 材料暂估价 |  |  | 明细详见表-11-2
3 | 专业工程暂估价 |  |  | 明细详见表-11-3
4 | 计日工 |  |  | 明细详见表-11-4
5 | 总承包服务费 |  |  | 明细详见表-11-5
6 | 安全生产责任保险费暂估价 | 427.69 | 427.69 | 分部分项工程费及措施项目费
| 道路工程 | 221.85 | 221.85
1 | 暂列金额 |  |  | 明细详见表-11-1
2 | 材料暂估价 |  |  | 明细详见表-11-2
3 | 专业工程暂估价 |  |  | 明细详见表-11-3
4 | 计日工 |  |  | 明细详见表-11-4
5 | 总承包服务费 |  |  | 明细详见表-11-5
6 | 安全生产责任保险费暂估价 | 221.85 | 221.85 | 分部分项工程费及措施项目费
| 总平给排水工程 | 402.72 | 402.72
1 | 暂列金额 |  |  | 明细详见表-11-1
2 | 材料暂估价 |  |  | 明细详见表-11-2
3 | 专业工程暂估价 |  |  | 明细详见表-11-3
4 | 计日工 |  |  | 明细详见表-11-4
5 | 总承包服务费 |  |  | 明细详见表-11-5
6 | 安全生产责任保险费暂估价 | 402.72 | 402.72 | 分部分项工程费及措施项目费
| 总平电气工程 | 628.94 | 628.94
1 | 暂列金额 |  |  | 明细详见表－12－1
2 | 材料暂估价 |  |  | 明细详见表－12－2
3 | 专业工程暂估价 |  |  | 明细详见表－12－3
4 | 计日工 |  |  | 明细详见表－12－4
5 | 总承包服务费 |  |  | 明细详见表－12－5
6 | 安全生产责任保险费暂估价 | 628.94 | 628.94 | 分部分项工程费及措施项目费
| 围墙工程 | 346.17 | 346.17
1 | 暂列金额 |  |  | 明细详见表－12－1
2 | 材料暂估价 |  |  | 明细详见表－12－2
3 | 专业工程暂估价 |  |  | 明细详见表－12－3
4 | 计日工 |  |  | 明细详见表－12－4
5 | 总承包服务费 |  |  | 明细详见表－12－5
注:材料暂估单价进入清单项目综合单价，此处不汇总。 | 注:材料暂估单价进入清单项目综合单价，此处不汇总。 | 注:材料暂估单价进入清单项目综合单价，此处不汇总。 | 注:材料暂估单价进入清单项目综合单价，此处不汇总。 | 注:材料暂估单价进入清单项目综合单价，此处不汇总。
表－12 | 表－12 | 表－12 | 表－12 | 表－12
其他项目清单与计价汇总表 | 其他项目清单与计价汇总表 | 其他项目清单与计价汇总表 | 其他项目清单与计价汇总表 | 其他项目清单与计价汇总表
工程名称:百色市田阳区2024年生猪养殖项目 | 工程名称:百色市田阳区2024年生猪养殖项目 | 工程名称:百色市田阳区2024年生猪养殖项目 | 第2页 共6页 | 第2页 共6页
序号 | 项目名称 | 金额（元） | 金额（元） | 备注
6 | 安全生产责任保险费暂估价 | 346.17 | 346.17 | 分部分项工程费及措施项目费
| 赶猪道 | 197.83 | 197.83
1 | 暂列金额 |  |  | 明细详见表－12－1
2 | 材料暂估价 |  |  | 明细详见表－12－2
3 | 专业工程暂估价 |  |  | 明细详见表－12－3
4 | 计日工 |  |  | 明细详见表－12－4
5 | 总承包服务费 |  |  | 明细详见表－12－5
6 | 安全生产责任保险费暂估价 | 197.83 | 197.83 | 分部分项工程费及措施项目费
储粪池
1 | 暂列金额 |  |  | 明细详见表－12－1
2 | 材料暂估价 |  |  | 明细详见表－12－2
3 | 专业工程暂估价 |  |  | 明细详见表－12－3
4 | 计日工 |  |  | 明细详见表－12－4
5 | 总承包服务费 |  |  | 明细详见表－12－5
6 | 安全生产责任保险费暂估价 |  |  | 分部分项工程费及措施项目费
| 生物坑1 | 45.45 | 45.45
1 | 暂列金额 |  |  | 明细详见表－12－1
2 | 材料暂估价 |  |  | 明细详见表－12－2
3 | 专业工程暂估价 |  |  | 明细详见表－12－3
4 | 计日工 |  |  | 明细详见表－12－4
5 | 总承包服务费 |  |  | 明细详见表－12－5
6 | 安全生产责任保险费暂估价 | 45.45 | 45.45 | 分部分项工程费及措施项目费
| 生物坑2 | 45.45 | 45.45
1 | 暂列金额 |  |  | 明细详见表－12－1
2 | 材料暂估价 |  |  | 明细详见表－12－2
3 | 专业工程暂估价 |  |  | 明细详见表－12－3
4 | 计日工 |  |  | 明细详见表－12－4
5 | 总承包服务费 |  |  | 明细详见表－12－5
6 | 安全生产责任保险费暂估价 | 45.45 | 45.45 | 分部分项工程费及措施项目费
| 干湿分离 | 6.31 | 6.31
1 | 暂列金额 |  |  | 明细详见表－12－1
2 | 材料暂估价 |  |  | 明细详见表－12－2
3 | 专业工程暂估价 |  |  | 明细详见表－12－3
4 | 计日工 |  |  | 明细详见表－12－4
注:材料暂估单价进入清单项目综合单价，此处不汇总。 | 注:材料暂估单价进入清单项目综合单价，此处不汇总。 | 注:材料暂估单价进入清单项目综合单价，此处不汇总。 | 注:材料暂估单价进入清单项目综合单价，此处不汇总。 | 注:材料暂估单价进入清单项目综合单价，此处不汇总。
表－12 | 表－12 | 表－12 | 表－12 | 表－12
其他项目清单与计价汇总表 | 其他项目清单与计价汇总表 | 其他项目清单与计价汇总表 | 其他项目清单与计价汇总表 | 其他项目清单与计价汇总表
工程名称:百色市田阳区2024年生猪养殖项目 | 工程名称:百色市田阳区2024年生猪养殖项目 | 工程名称:百色市田阳区2024年生猪养殖项目 | 第3页 共6页 | 第3页 共6页
序号 | 项目名称 | 金额（元） | 金额（元） | 备注
5 | 总承包服务费 |  |  | 明细详见表－12－5
6 | 安全生产责任保险费暂估价 | 6.31 | 6.31 | 分部分项工程费及措施项目费
| 氧化塘1 | 29.11 | 29.11
1 | 暂列金额 |  |  | 明细详见表－12－1
2 | 材料暂估价 |  |  | 明细详见表－12－2
3 | 专业工程暂估价 |  |  | 明细详见表－12－3
4 | 计日工 |  |  | 明细详见表－12－4
5 | 总承包服务费 |  |  | 明细详见表－12－5
6 | 安全生产责任保险费暂估价 | 29.11 | 29.11 | 分部分项工程费及措施项目费
| 氧化塘2 | 35.12 | 35.12
1 | 暂列金额 |  |  | 明细详见表－12－1
2 | 材料暂估价 |  |  | 明细详见表－12－2
3 | 专业工程暂估价 |  |  | 明细详见表－12－3
4 | 计日工 |  |  | 明细详见表－12－4
5 | 总承包服务费 |  |  | 明细详见表－12－5
6 | 安全生产责任保险费暂估价 | 35.12 | 35.12 | 分部分项工程费及措施项目费
| 装猪平台 | 13.04 | 13.04
1 | 暂列金额 |  |  | 明细详见表－12－1
2 | 材料暂估价 |  |  | 明细详见表－12－2
3 | 专业工程暂估价 |  |  | 明细详见表－12－3
4 | 计日工 |  |  | 明细详见表－12－4
5 | 总承包服务费 |  |  | 明细详见表－12－5
6 | 安全生产责任保险费暂估价 | 13.04 | 13.04 | 分部分项工程费及措施项目费
| 花池 | 2.12 | 2.12
1 | 暂列金额 |  |  | 明细详见表－12－1
2 | 材料暂估价 |  |  | 明细详见表－12－2
3 | 专业工程暂估价 |  |  | 明细详见表－12－3
4 | 计日工 |  |  | 明细详见表－12－4
5 | 总承包服务费 |  |  | 明细详见表－12－5
6 | 安全生产责任保险费暂估价 | 2.12 | 2.12 | 分部分项工程费及措施项目费
| 料塔基础 | 8.78 | 8.78
1 | 暂列金额 |  |  | 明细详见表－12－1
2 | 材料暂估价 |  |  | 明细详见表－12－2
注:材料暂估单价进入清单项目综合单价，此处不汇总。 | 注:材料暂估单价进入清单项目综合单价，此处不汇总。 | 注:材料暂估单价进入清单项目综合单价，此处不汇总。 | 注:材料暂估单价进入清单项目综合单价，此处不汇总。 | 注:材料暂估单价进入清单项目综合单价，此处不汇总。
表－12 | 表－12 | 表－12 | 表－12 | 表－12
其他项目清单与计价汇总表 | 其他项目清单与计价汇总表 | 其他项目清单与计价汇总表 | 其他项目清单与计价汇总表 | 其他项目清单与计价汇总表
工程名称:百色市田阳区2024年生猪养殖项目 | 工程名称:百色市田阳区2024年生猪养殖项目 | 工程名称:百色市田阳区2024年生猪养殖项目 | 第4页 共6页 | 第4页 共6页
序号 | 项目名称 | 金额（元） | 金额（元） | 备注
3 | 专业工程暂估价 |  |  | 明细详见表－12－3
4 | 计日工 |  |  | 明细详见表－12－4
5 | 总承包服务费 |  |  | 明细详见表－12－5
6 | 安全生产责任保险费暂估价 | 8.78 | 8.78 | 分部分项工程费及措施项目费
| 挡墙工程 | 208.66 | 208.66
1 | 暂列金额 |  |  | 明细详见表－12－1
2 | 材料暂估价 |  |  | 明细详见表－12－2
3 | 专业工程暂估价 |  |  | 明细详见表－12－3
4 | 计日工 |  |  | 明细详见表－12－4
5 | 总承包服务费 |  |  | 明细详见表－12－5
6 | 安全生产责任保险费暂估价 | 208.66 | 208.66 | 分部分项工程费及措施项目费
| 沼气池 | 12.64 | 12.64
1 | 暂列金额 |  |  | 明细详见表－12－1
2 | 材料暂估价 |  |  | 明细详见表－12－2
3 | 专业工程暂估价 |  |  | 明细详见表－12－3
4 | 计日工 |  |  | 明细详见表－12－4
5 | 总承包服务费 |  |  | 明细详见表－12－5
6 | 安全生产责任保险费暂估价 | 12.64 | 12.64 | 分部分项工程费及措施项目费
| 储水池基础 | 30.03 | 30.03
1 | 暂列金额 |  |  | 明细详见表－12－1
2 | 材料暂估价 |  |  | 明细详见表－12－2
3 | 专业工程暂估价 |  |  | 明细详见表－12－3
4 | 计日工 |  |  | 明细详见表－12－4
5 | 总承包服务费 |  |  | 明细详见表－12－5
6 | 安全生产责任保险费暂估价 | 30.03 | 30.03 | 分部分项工程费及措施项目费
| 消毒间-建筑工程 | 38.05 | 38.05
1 | 暂列金额 |  |  | 明细详见表－12－1
2 | 材料暂估价 |  |  | 明细详见表－12－2
3 | 专业工程暂估价 |  |  | 明细详见表－12－3
4 | 计日工 |  |  | 明细详见表－12－4
5 | 总承包服务费 |  |  | 明细详见表－12－5
6 | 安全生产责任保险费暂估价 | 38.05 | 38.05 | 分部分项工程费及措施项目费
| 管理用房-建筑工程 | 493.85 | 493.85
1 | 暂列金额 |  |  | 明细详见表－12－1
注:材料暂估单价进入清单项目综合单价，此处不汇总。 | 注:材料暂估单价进入清单项目综合单价，此处不汇总。 | 注:材料暂估单价进入清单项目综合单价，此处不汇总。 | 注:材料暂估单价进入清单项目综合单价，此处不汇总。 | 注:材料暂估单价进入清单项目综合单价，此处不汇总。
表－12 | 表－12 | 表－12 | 表－12 | 表－12
其他项目清单与计价汇总表 | 其他项目清单与计价汇总表 | 其他项目清单与计价汇总表 | 其他项目清单与计价汇总表 | 其他项目清单与计价汇总表
工程名称:百色市田阳区2024年生猪养殖项目 | 工程名称:百色市田阳区2024年生猪养殖项目 | 工程名称:百色市田阳区2024年生猪养殖项目 | 第5页 共6页 | 第5页 共6页
序号 | 项目名称 | 金额（元） | 金额（元） | 备注
2 | 材料暂估价 |  |  | 明细详见表－12－2
3 | 专业工程暂估价 |  |  | 明细详见表－12－3
4 | 计日工 |  |  | 明细详见表－12－4
5 | 总承包服务费 |  |  | 明细详见表－12－5
6 | 安全生产责任保险费暂估价 | 493.85 | 493.85 | 分部分项工程费及措施项目费
| 管理用房-安装工程 | 128.73 | 128.73
1 | 暂列金额 |  |  | 明细详见表－12－1
2 | 材料暂估价 |  |  | 明细详见表－12－2
3 | 专业工程暂估价 |  |  | 明细详见表－12－3
4 | 计日工 |  |  | 明细详见表－12－4
5 | 总承包服务费 |  |  | 明细详见表－12－5
6 | 安全生产责任保险费暂估价 | 128.73 | 128.73 | 分部分项工程费及措施项目费
| 1#育肥猪舍-建筑工程 | 1895.53 | 1895.53
1 | 暂列金额 |  |  | 明细详见表－12－1
2 | 材料暂估价 |  |  | 明细详见表－12－2
3 | 专业工程暂估价 |  |  | 明细详见表－12－3
4 | 计日工 |  |  | 明细详见表－12－4
5 | 总承包服务费 |  |  | 明细详见表－12－5
6 | 安全生产责任保险费暂估价 | 1895.53 | 1895.53 | 分部分项工程费及措施项目费
1#育肥猪舍-安装工程
1 | 暂列金额 |  |  | 明细详见表－12－1
2 | 材料暂估价 |  |  | 明细详见表－12－2
3 | 专业工程暂估价 |  |  | 明细详见表－12－3
4 | 计日工 |  |  | 明细详见表－12－4
5 | 总承包服务费 |  |  | 明细详见表－12－5
6 | 安全生产责任保险费暂估价 |  |  | 分部分项工程费及措施项目费
| 2#育肥猪舍-建筑工程 | 1895.53 | 1895.53
1 | 暂列金额 |  |  | 明细详见表－12－1
2 | 材料暂估价 |  |  | 明细详见表－12－2
3 | 专业工程暂估价 |  |  | 明细详见表－12－3
4 | 计日工 |  |  | 明细详见表－12－4
5 | 总承包服务费 |  |  | 明细详见表－12－5
6 | 安全生产责任保险费暂估价 | 1895.53 | 1895.53 | 分部分项工程费及措施项目费
注:材料暂估单价进入清单项目综合单价，此处不汇总。 | 注:材料暂估单价进入清单项目综合单价，此处不汇总。 | 注:材料暂估单价进入清单项目综合单价，此处不汇总。 | 注:材料暂估单价进入清单项目综合单价，此处不汇总。 | 注:材料暂估单价进入清单项目综合单价，此处不汇总。
表－12 | 表－12 | 表－12 | 表－12 | 表－12
其他项目清单与计价汇总表 | 其他项目清单与计价汇总表 | 其他项目清单与计价汇总表 | 其他项目清单与计价汇总表 | 其他项目清单与计价汇总表
工程名称:百色市田阳区2024年生猪养殖项目 | 工程名称:百色市田阳区2024年生猪养殖项目 | 工程名称:百色市田阳区2024年生猪养殖项目 | 第6页 共6页 | 第6页 共6页
序号 | 项目名称 | 金额（元） | 金额（元） | 备注
2#育肥猪舍-安装工程
1 | 暂列金额 |  |  | 明细详见表－12－1
2 | 材料暂估价 |  |  | 明细详见表－12－2
3 | 专业工程暂估价 |  |  | 明细详见表－12－3
4 | 计日工 |  |  | 明细详见表－12－4
5 | 总承包服务费 |  |  | 明细详见表－12－5
6 | 安全生产责任保险费暂估价 |  |  | 分部分项工程费及措施项目费
| 合 计 | 7113.6 | 7113.60
注:材料暂估单价进入清单项目综合单价，此处不汇总。 | 注:材料暂估单价进入清单项目综合单价，此处不汇总。 | 注:材料暂估单价进入清单项目综合单价，此处不汇总。 | 注:材料暂估单价进入清单项目综合单价，此处不汇总。 | 注:材料暂估单价进入清单项目综合单价，此处不汇总。
表－12 | 表－12 | 表－12 | 表－12 | 表－12

## 表-12-1 暂列金额明细表
暂列金额明细表 | 暂列金额明细表 | 暂列金额明细表 | 暂列金额明细表 | 暂列金额明细表 | 暂列金额明细表
工程名称:百色市田阳区2024年生猪养殖项目 | 工程名称:百色市田阳区2024年生猪养殖项目 | 工程名称:百色市田阳区2024年生猪养殖项目 | 工程名称:百色市田阳区2024年生猪养殖项目 | 第1页 共2页 | 第1页 共2页
序号 | 项目名称 | 计量单位 | 暂定金额(元) | 暂定金额(元) | 备注
总平土石方
1 | 暂列金额
道路工程
1 | 暂列金额
总平给排水工程
1 | 暂列金额
总平电气工程
1 | 暂列金额
围墙工程
1 | 暂列金额
赶猪道
1 | 暂列金额
储粪池
1 | 暂列金额
生物坑1
1 | 暂列金额
生物坑2
1 | 暂列金额
干湿分离
1 | 暂列金额
氧化塘1
1 | 暂列金额
氧化塘2
1 | 暂列金额
装猪平台
1 | 暂列金额
花池
1 | 暂列金额
料塔基础
1 | 暂列金额
挡墙工程
1 | 暂列金额
沼气池
1 | 暂列金额
储水池基础
注：此表由招标人填写，如不能详列，也可只列暂定金额总额，投标人应将上述暂列金额计入总价中。 | 注：此表由招标人填写，如不能详列，也可只列暂定金额总额，投标人应将上述暂列金额计入总价中。 | 注：此表由招标人填写，如不能详列，也可只列暂定金额总额，投标人应将上述暂列金额计入总价中。 | 注：此表由招标人填写，如不能详列，也可只列暂定金额总额，投标人应将上述暂列金额计入总价中。 | 注：此表由招标人填写，如不能详列，也可只列暂定金额总额，投标人应将上述暂列金额计入总价中。 | 注：此表由招标人填写，如不能详列，也可只列暂定金额总额，投标人应将上述暂列金额计入总价中。
表－12－1 | 表－12－1 | 表－12－1 | 表－12－1 | 表－12－1 | 表－12－1
暂列金额明细表 | 暂列金额明细表 | 暂列金额明细表 | 暂列金额明细表 | 暂列金额明细表 | 暂列金额明细表
工程名称:百色市田阳区2024年生猪养殖项目 | 工程名称:百色市田阳区2024年生猪养殖项目 | 工程名称:百色市田阳区2024年生猪养殖项目 | 工程名称:百色市田阳区2024年生猪养殖项目 | 第2页 共2页 | 第2页 共2页
序号 | 项目名称 | 计量单位 | 暂定金额(元) | 暂定金额(元) | 备注
1 | 暂列金额
管理用房-建筑工程
1 | 暂列金额
管理用房-安装工程
1 | 暂列金额
1#育肥猪舍-安装工程
1 | 暂列金额
2#育肥猪舍-安装工程
1 | 暂列金额
合 计
注：此表由招标人填写，如不能详列，也可只列暂定金额总额，投标人应将上述暂列金额计入总价中。 | 注：此表由招标人填写，如不能详列，也可只列暂定金额总额，投标人应将上述暂列金额计入总价中。 | 注：此表由招标人填写，如不能详列，也可只列暂定金额总额，投标人应将上述暂列金额计入总价中。 | 注：此表由招标人填写，如不能详列，也可只列暂定金额总额，投标人应将上述暂列金额计入总价中。 | 注：此表由招标人填写，如不能详列，也可只列暂定金额总额，投标人应将上述暂列金额计入总价中。 | 注：此表由招标人填写，如不能详列，也可只列暂定金额总额，投标人应将上述暂列金额计入总价中。
表－12－1 | 表－12－1 | 表－12－1 | 表－12－1 | 表－12－1 | 表－12－1

## 表-12-2 材料(工程设备)暂估单价表及调整表
材料(工程设备)暂估单价及调整表 | 材料(工程设备)暂估单价及调整表 | 材料(工程设备)暂估单价及调整表 | 材料(工程设备)暂估单价及调整表 | 材料(工程设备)暂估单价及调整表 | 材料(工程设备)暂估单价及调整表 | 材料(工程设备)暂估单价及调整表 | 材料(工程设备)暂估单价及调整表 | 材料(工程设备)暂估单价及调整表 | 材料(工程设备)暂估单价及调整表 | 材料(工程设备)暂估单价及调整表 | 材料(工程设备)暂估单价及调整表 | 材料(工程设备)暂估单价及调整表 | 材料(工程设备)暂估单价及调整表
工程名称:百色市田阳区2024年生猪养殖项目 | 工程名称:百色市田阳区2024年生猪养殖项目 | 工程名称:百色市田阳区2024年生猪养殖项目 | 工程名称:百色市田阳区2024年生猪养殖项目 | 工程名称:百色市田阳区2024年生猪养殖项目 | 工程名称:百色市田阳区2024年生猪养殖项目 | 工程名称:百色市田阳区2024年生猪养殖项目 | 工程名称:百色市田阳区2024年生猪养殖项目 | 工程名称:百色市田阳区2024年生猪养殖项目 | 工程名称:百色市田阳区2024年生猪养殖项目 | 第1页 共1页 | 第1页 共1页 | 第1页 共1页 | 第1页 共1页
序号 | 材料名称、规格、型号 | 计量 单位 | 数量 | 数量 | 暂估(元) | 暂估(元) | 确认(元) | 确认(元) | 差额±(元) | 差额±(元) | 差额±(元) | 备注
序号 | 材料名称、规格、型号 | 计量 单位 | 暂估数量 | 确认数量 | 单价 | 合价 | 单价 | 合价 | 单价 | 单价 | 合价 | 备注
1 | 合 计
2 | 其中：甲供材
注：此表由招标人填写“暂估单价”，投标人应将上述材料、工程设备暂估单价计入工程量清单综合单价报价中。如为甲供材需在备注中说明“甲供材”。 | 注：此表由招标人填写“暂估单价”，投标人应将上述材料、工程设备暂估单价计入工程量清单综合单价报价中。如为甲供材需在备注中说明“甲供材”。 | 注：此表由招标人填写“暂估单价”，投标人应将上述材料、工程设备暂估单价计入工程量清单综合单价报价中。如为甲供材需在备注中说明“甲供材”。 | 注：此表由招标人填写“暂估单价”，投标人应将上述材料、工程设备暂估单价计入工程量清单综合单价报价中。如为甲供材需在备注中说明“甲供材”。 | 注：此表由招标人填写“暂估单价”，投标人应将上述材料、工程设备暂估单价计入工程量清单综合单价报价中。如为甲供材需在备注中说明“甲供材”。 | 注：此表由招标人填写“暂估单价”，投标人应将上述材料、工程设备暂估单价计入工程量清单综合单价报价中。如为甲供材需在备注中说明“甲供材”。 | 注：此表由招标人填写“暂估单价”，投标人应将上述材料、工程设备暂估单价计入工程量清单综合单价报价中。如为甲供材需在备注中说明“甲供材”。 | 注：此表由招标人填写“暂估单价”，投标人应将上述材料、工程设备暂估单价计入工程量清单综合单价报价中。如为甲供材需在备注中说明“甲供材”。 | 注：此表由招标人填写“暂估单价”，投标人应将上述材料、工程设备暂估单价计入工程量清单综合单价报价中。如为甲供材需在备注中说明“甲供材”。 | 注：此表由招标人填写“暂估单价”，投标人应将上述材料、工程设备暂估单价计入工程量清单综合单价报价中。如为甲供材需在备注中说明“甲供材”。 | 注：此表由招标人填写“暂估单价”，投标人应将上述材料、工程设备暂估单价计入工程量清单综合单价报价中。如为甲供材需在备注中说明“甲供材”。 | 注：此表由招标人填写“暂估单价”，投标人应将上述材料、工程设备暂估单价计入工程量清单综合单价报价中。如为甲供材需在备注中说明“甲供材”。 | 注：此表由招标人填写“暂估单价”，投标人应将上述材料、工程设备暂估单价计入工程量清单综合单价报价中。如为甲供材需在备注中说明“甲供材”。
材料、工程设备暂估价、确认价均应为除税价格，结算价格差额只计取增值税。 | 材料、工程设备暂估价、确认价均应为除税价格，结算价格差额只计取增值税。 | 材料、工程设备暂估价、确认价均应为除税价格，结算价格差额只计取增值税。 | 材料、工程设备暂估价、确认价均应为除税价格，结算价格差额只计取增值税。 | 材料、工程设备暂估价、确认价均应为除税价格，结算价格差额只计取增值税。 | 材料、工程设备暂估价、确认价均应为除税价格，结算价格差额只计取增值税。 | 材料、工程设备暂估价、确认价均应为除税价格，结算价格差额只计取增值税。 | 材料、工程设备暂估价、确认价均应为除税价格，结算价格差额只计取增值税。 | 材料、工程设备暂估价、确认价均应为除税价格，结算价格差额只计取增值税。 | 材料、工程设备暂估价、确认价均应为除税价格，结算价格差额只计取增值税。 | 材料、工程设备暂估价、确认价均应为除税价格，结算价格差额只计取增值税。 | 材料、工程设备暂估价、确认价均应为除税价格，结算价格差额只计取增值税。 | 材料、工程设备暂估价、确认价均应为除税价格，结算价格差额只计取增值税。
表-12-2 | 表-12-2 | 表-12-2 | 表-12-2 | 表-12-2 | 表-12-2 | 表-12-2 | 表-12-2 | 表-12-2 | 表-12-2 | 表-12-2 | 表-12-2 | 表-12-2

## 表-12-3 专业工程暂估价及结算价表
专业工程暂估价及结算价表 | 专业工程暂估价及结算价表 | 专业工程暂估价及结算价表 | 专业工程暂估价及结算价表 | 专业工程暂估价及结算价表 | 专业工程暂估价及结算价表 | 专业工程暂估价及结算价表 | 专业工程暂估价及结算价表
工程名称:百色市田阳区2024年生猪养殖项目 | 工程名称:百色市田阳区2024年生猪养殖项目 | 工程名称:百色市田阳区2024年生猪养殖项目 | 工程名称:百色市田阳区2024年生猪养殖项目 | 工程名称:百色市田阳区2024年生猪养殖项目 | 第1页 共2页 | 第1页 共2页 | 第1页 共2页
序号 | 工 程 名 称 | 工程内容 | 暂估金额(元) | 结算金额(元) | 结算金额(元) | 备注
总平土石方
1 | 专业工程暂估价
道路工程
1 | 专业工程暂估价
总平给排水工程
1 | 专业工程暂估价
总平电气工程
1 | 专业工程暂估价
围墙工程
1 | 专业工程暂估价
赶猪道
1 | 专业工程暂估价
储粪池
1 | 专业工程暂估价
生物坑1
1 | 专业工程暂估价
生物坑2
1 | 专业工程暂估价
干湿分离
1 | 专业工程暂估价
氧化塘1
1 | 专业工程暂估价
氧化塘2
1 | 专业工程暂估价
装猪平台
1 | 专业工程暂估价
花池
1 | 专业工程暂估价
料塔基础
1 | 专业工程暂估价
挡墙工程
1 | 专业工程暂估价
沼气池
1 | 专业工程暂估价
注：此表“暂估金额”由招标人填写，投标人应将“暂估金额”计入投标总价中。结算时按合同约定结算金额填写。 | 注：此表“暂估金额”由招标人填写，投标人应将“暂估金额”计入投标总价中。结算时按合同约定结算金额填写。 | 注：此表“暂估金额”由招标人填写，投标人应将“暂估金额”计入投标总价中。结算时按合同约定结算金额填写。 | 注：此表“暂估金额”由招标人填写，投标人应将“暂估金额”计入投标总价中。结算时按合同约定结算金额填写。 | 注：此表“暂估金额”由招标人填写，投标人应将“暂估金额”计入投标总价中。结算时按合同约定结算金额填写。 | 注：此表“暂估金额”由招标人填写，投标人应将“暂估金额”计入投标总价中。结算时按合同约定结算金额填写。 | 注：此表“暂估金额”由招标人填写，投标人应将“暂估金额”计入投标总价中。结算时按合同约定结算金额填写。
专业工程暂估金额为不包含增值税（可抵扣进项税额）的费用。 | 专业工程暂估金额为不包含增值税（可抵扣进项税额）的费用。 | 专业工程暂估金额为不包含增值税（可抵扣进项税额）的费用。 | 专业工程暂估金额为不包含增值税（可抵扣进项税额）的费用。 | 专业工程暂估金额为不包含增值税（可抵扣进项税额）的费用。 | 专业工程暂估金额为不包含增值税（可抵扣进项税额）的费用。 | 专业工程暂估金额为不包含增值税（可抵扣进项税额）的费用。
表－12－3 | 表－12－3 | 表－12－3 | 表－12－3 | 表－12－3 | 表－12－3 | 表－12－3
专业工程暂估价及结算价表 | 专业工程暂估价及结算价表 | 专业工程暂估价及结算价表 | 专业工程暂估价及结算价表 | 专业工程暂估价及结算价表 | 专业工程暂估价及结算价表 | 专业工程暂估价及结算价表 | 专业工程暂估价及结算价表
工程名称:百色市田阳区2024年生猪养殖项目 | 工程名称:百色市田阳区2024年生猪养殖项目 | 工程名称:百色市田阳区2024年生猪养殖项目 | 工程名称:百色市田阳区2024年生猪养殖项目 | 工程名称:百色市田阳区2024年生猪养殖项目 | 第2页 共2页 | 第2页 共2页 | 第2页 共2页
序号 | 工 程 名 称 | 工程内容 | 暂估金额(元) | 结算金额(元) | 结算金额(元) | 备注
储水池基础
1 | 专业工程暂估价
管理用房-建筑工程
管理用房-安装工程
1 | 专业工程暂估价
1#育肥猪舍-安装工程
1 | 专业工程暂估价
2#育肥猪舍-安装工程
1 | 专业工程暂估价
合 计
注：此表“暂估金额”由招标人填写，投标人应将“暂估金额”计入投标总价中。结算时按合同约定结算金额填写。 | 注：此表“暂估金额”由招标人填写，投标人应将“暂估金额”计入投标总价中。结算时按合同约定结算金额填写。 | 注：此表“暂估金额”由招标人填写，投标人应将“暂估金额”计入投标总价中。结算时按合同约定结算金额填写。 | 注：此表“暂估金额”由招标人填写，投标人应将“暂估金额”计入投标总价中。结算时按合同约定结算金额填写。 | 注：此表“暂估金额”由招标人填写，投标人应将“暂估金额”计入投标总价中。结算时按合同约定结算金额填写。 | 注：此表“暂估金额”由招标人填写，投标人应将“暂估金额”计入投标总价中。结算时按合同约定结算金额填写。 | 注：此表“暂估金额”由招标人填写，投标人应将“暂估金额”计入投标总价中。结算时按合同约定结算金额填写。
专业工程暂估金额为不包含增值税（可抵扣进项税额）的费用。 | 专业工程暂估金额为不包含增值税（可抵扣进项税额）的费用。 | 专业工程暂估金额为不包含增值税（可抵扣进项税额）的费用。 | 专业工程暂估金额为不包含增值税（可抵扣进项税额）的费用。 | 专业工程暂估金额为不包含增值税（可抵扣进项税额）的费用。 | 专业工程暂估金额为不包含增值税（可抵扣进项税额）的费用。 | 专业工程暂估金额为不包含增值税（可抵扣进项税额）的费用。
表－12－3 | 表－12－3 | 表－12－3 | 表－12－3 | 表－12－3 | 表－12－3 | 表－12－3

## 表-12-4 计日工表
计 日 工 表 | 计 日 工 表 | 计 日 工 表 | 计 日 工 表 | 计 日 工 表 | 计 日 工 表 | 计 日 工 表
工程名称:百色市田阳区2024年生猪养殖项目 | 工程名称:百色市田阳区2024年生猪养殖项目 | 工程名称:百色市田阳区2024年生猪养殖项目 | 工程名称:百色市田阳区2024年生猪养殖项目 | 工程名称:百色市田阳区2024年生猪养殖项目 | 第1页 共3页 | 第1页 共3页
编号 | 项 目 名 称 | 单位 | 暂定数量 | 综合单价(元) | 综合单价(元) | 合价(元)
总平土石方
一 | 人工 | 元
二 | 材料 | 元
三 | 施工机械 | 元
道路工程
一 | 人工 | 元
二 | 材料 | 元
三 | 施工机械 | 元
总平给排水工程
一 | 人工 | 元
二 | 材料 | 元
三 | 施工机械 | 元
总平电气工程
一 | 人工 | 元
二 | 材料 | 元
三 | 施工机械 | 元
围墙工程
一 | 人工 | 元
二 | 材料 | 元
三 | 施工机械 | 元
赶猪道
一 | 人工 | 元
二 | 材料 | 元
三 | 施工机械 | 元
储粪池
一 | 人工 | 元
二 | 材料 | 元
三 | 施工机械 | 元
生物坑1
一 | 人工 | 元
二 | 材料 | 元
三 | 施工机械 | 元
生物坑2
注：1.此表项目名称、暂定数量由招标人填写，编制招标控制价时，单价由招标人按有关计算规定确定。 | 注：1.此表项目名称、暂定数量由招标人填写，编制招标控制价时，单价由招标人按有关计算规定确定。 | 注：1.此表项目名称、暂定数量由招标人填写，编制招标控制价时，单价由招标人按有关计算规定确定。 | 注：1.此表项目名称、暂定数量由招标人填写，编制招标控制价时，单价由招标人按有关计算规定确定。 | 注：1.此表项目名称、暂定数量由招标人填写，编制招标控制价时，单价由招标人按有关计算规定确定。 | 注：1.此表项目名称、暂定数量由招标人填写，编制招标控制价时，单价由招标人按有关计算规定确定。 | 注：1.此表项目名称、暂定数量由招标人填写，编制招标控制价时，单价由招标人按有关计算规定确定。
2.投标时，单价由投标人自主报价，按暂定数量计算合价计入投标总价中。 | 2.投标时，单价由投标人自主报价，按暂定数量计算合价计入投标总价中。 | 2.投标时，单价由投标人自主报价，按暂定数量计算合价计入投标总价中。 | 2.投标时，单价由投标人自主报价，按暂定数量计算合价计入投标总价中。 | 2.投标时，单价由投标人自主报价，按暂定数量计算合价计入投标总价中。 | 2.投标时，单价由投标人自主报价，按暂定数量计算合价计入投标总价中。 | 2.投标时，单价由投标人自主报价，按暂定数量计算合价计入投标总价中。
3.计日工单价包含除增值税以外的所有费用。 | 3.计日工单价包含除增值税以外的所有费用。 | 3.计日工单价包含除增值税以外的所有费用。 | 3.计日工单价包含除增值税以外的所有费用。 | 3.计日工单价包含除增值税以外的所有费用。 | 3.计日工单价包含除增值税以外的所有费用。 | 3.计日工单价包含除增值税以外的所有费用。
表-12-4 | 表-12-4 | 表-12-4 | 表-12-4 | 表-12-4 | 表-12-4 | 表-12-4
计 日 工 表 | 计 日 工 表 | 计 日 工 表 | 计 日 工 表 | 计 日 工 表 | 计 日 工 表 | 计 日 工 表
工程名称:百色市田阳区2024年生猪养殖项目 | 工程名称:百色市田阳区2024年生猪养殖项目 | 工程名称:百色市田阳区2024年生猪养殖项目 | 工程名称:百色市田阳区2024年生猪养殖项目 | 工程名称:百色市田阳区2024年生猪养殖项目 | 第2页 共3页 | 第2页 共3页
编号 | 项 目 名 称 | 单位 | 暂定数量 | 综合单价(元) | 综合单价(元) | 合价(元)
一 | 人工 | 元
二 | 材料 | 元
三 | 施工机械 | 元
干湿分离
一 | 人工 | 元
二 | 材料 | 元
三 | 施工机械 | 元
氧化塘1
一 | 人工 | 元
二 | 材料 | 元
三 | 施工机械 | 元
氧化塘2
一 | 人工 | 元
二 | 材料 | 元
三 | 施工机械 | 元
装猪平台
一 | 人工 | 元
二 | 材料 | 元
三 | 施工机械 | 元
花池
一 | 人工 | 元
二 | 材料 | 元
三 | 施工机械 | 元
料塔基础
一 | 人工 | 元
二 | 材料 | 元
三 | 施工机械 | 元
挡墙工程
一 | 人工 | 元
二 | 材料 | 元
三 | 施工机械 | 元
沼气池
一 | 人工 | 元
注：1.此表项目名称、暂定数量由招标人填写，编制招标控制价时，单价由招标人按有关计算规定确定。 | 注：1.此表项目名称、暂定数量由招标人填写，编制招标控制价时，单价由招标人按有关计算规定确定。 | 注：1.此表项目名称、暂定数量由招标人填写，编制招标控制价时，单价由招标人按有关计算规定确定。 | 注：1.此表项目名称、暂定数量由招标人填写，编制招标控制价时，单价由招标人按有关计算规定确定。 | 注：1.此表项目名称、暂定数量由招标人填写，编制招标控制价时，单价由招标人按有关计算规定确定。 | 注：1.此表项目名称、暂定数量由招标人填写，编制招标控制价时，单价由招标人按有关计算规定确定。 | 注：1.此表项目名称、暂定数量由招标人填写，编制招标控制价时，单价由招标人按有关计算规定确定。
2.投标时，单价由投标人自主报价，按暂定数量计算合价计入投标总价中。 | 2.投标时，单价由投标人自主报价，按暂定数量计算合价计入投标总价中。 | 2.投标时，单价由投标人自主报价，按暂定数量计算合价计入投标总价中。 | 2.投标时，单价由投标人自主报价，按暂定数量计算合价计入投标总价中。 | 2.投标时，单价由投标人自主报价，按暂定数量计算合价计入投标总价中。 | 2.投标时，单价由投标人自主报价，按暂定数量计算合价计入投标总价中。 | 2.投标时，单价由投标人自主报价，按暂定数量计算合价计入投标总价中。
3.计日工单价包含除增值税以外的所有费用。 | 3.计日工单价包含除增值税以外的所有费用。 | 3.计日工单价包含除增值税以外的所有费用。 | 3.计日工单价包含除增值税以外的所有费用。 | 3.计日工单价包含除增值税以外的所有费用。 | 3.计日工单价包含除增值税以外的所有费用。 | 3.计日工单价包含除增值税以外的所有费用。
表-12-4 | 表-12-4 | 表-12-4 | 表-12-4 | 表-12-4 | 表-12-4 | 表-12-4
计 日 工 表 | 计 日 工 表 | 计 日 工 表 | 计 日 工 表 | 计 日 工 表 | 计 日 工 表 | 计 日 工 表
工程名称:百色市田阳区2024年生猪养殖项目 | 工程名称:百色市田阳区2024年生猪养殖项目 | 工程名称:百色市田阳区2024年生猪养殖项目 | 工程名称:百色市田阳区2024年生猪养殖项目 | 工程名称:百色市田阳区2024年生猪养殖项目 | 第3页 共3页 | 第3页 共3页
编号 | 项 目 名 称 | 单位 | 暂定数量 | 综合单价(元) | 综合单价(元) | 合价(元)
二 | 材料 | 元
三 | 施工机械 | 元
储水池基础
一 | 人工 | 元
二 | 材料 | 元
三 | 施工机械 | 元
管理用房-建筑工程
管理用房-安装工程
一 | 人工 | 元
二 | 材料 | 元
三 | 施工机械 | 元
1#育肥猪舍-安装工程
一 | 人工 | 元
二 | 材料 | 元
三 | 施工机械 | 元
2#育肥猪舍-安装工程
一 | 人工 | 元
二 | 材料 | 元
三 | 施工机械 | 元
总 计
注：1.此表项目名称、暂定数量由招标人填写，编制招标控制价时，单价由招标人按有关计算规定确定。 | 注：1.此表项目名称、暂定数量由招标人填写，编制招标控制价时，单价由招标人按有关计算规定确定。 | 注：1.此表项目名称、暂定数量由招标人填写，编制招标控制价时，单价由招标人按有关计算规定确定。 | 注：1.此表项目名称、暂定数量由招标人填写，编制招标控制价时，单价由招标人按有关计算规定确定。 | 注：1.此表项目名称、暂定数量由招标人填写，编制招标控制价时，单价由招标人按有关计算规定确定。 | 注：1.此表项目名称、暂定数量由招标人填写，编制招标控制价时，单价由招标人按有关计算规定确定。 | 注：1.此表项目名称、暂定数量由招标人填写，编制招标控制价时，单价由招标人按有关计算规定确定。
2.投标时，单价由投标人自主报价，按暂定数量计算合价计入投标总价中。 | 2.投标时，单价由投标人自主报价，按暂定数量计算合价计入投标总价中。 | 2.投标时，单价由投标人自主报价，按暂定数量计算合价计入投标总价中。 | 2.投标时，单价由投标人自主报价，按暂定数量计算合价计入投标总价中。 | 2.投标时，单价由投标人自主报价，按暂定数量计算合价计入投标总价中。 | 2.投标时，单价由投标人自主报价，按暂定数量计算合价计入投标总价中。 | 2.投标时，单价由投标人自主报价，按暂定数量计算合价计入投标总价中。
3.计日工单价包含除增值税以外的所有费用。 | 3.计日工单价包含除增值税以外的所有费用。 | 3.计日工单价包含除增值税以外的所有费用。 | 3.计日工单价包含除增值税以外的所有费用。 | 3.计日工单价包含除增值税以外的所有费用。 | 3.计日工单价包含除增值税以外的所有费用。 | 3.计日工单价包含除增值税以外的所有费用。
表-12-4 | 表-12-4 | 表-12-4 | 表-12-4 | 表-12-4 | 表-12-4 | 表-12-4

## 表-12-5 总承包服务费计价表
总承包服务费计价表 | 总承包服务费计价表 | 总承包服务费计价表 | 总承包服务费计价表 | 总承包服务费计价表 | 总承包服务费计价表 | 总承包服务费计价表 | 总承包服务费计价表
工程名称:百色市田阳区2024年生猪养殖项目 | 工程名称:百色市田阳区2024年生猪养殖项目 | 工程名称:百色市田阳区2024年生猪养殖项目 | 工程名称:百色市田阳区2024年生猪养殖项目 | 工程名称:百色市田阳区2024年生猪养殖项目 | 第1页 共2页 | 第1页 共2页 | 第1页 共2页
序号 | 项目名称 | 计算基础（元） | 服务内容 | 费率(%) | 费率(%) | 金额(元)
总平土石方
1 | 发包人发包专业工程
2 | 发包人供应材料
道路工程
1 | 发包人发包专业工程
2 | 发包人供应材料
总平给排水工程
1 | 发包人发包专业工程
2 | 发包人供应材料
总平电气工程
1 | 发包人发包专业工程
2 | 发包人供应材料
围墙工程
1 | 发包人发包专业工程
2 | 发包人供应材料
赶猪道
1 | 发包人发包专业工程
2 | 发包人供应材料
储粪池
1 | 发包人发包专业工程
2 | 发包人供应材料
生物坑1
1 | 发包人发包专业工程
2 | 发包人供应材料
生物坑2
1 | 发包人发包专业工程
2 | 发包人供应材料
干湿分离
1 | 发包人发包专业工程
2 | 发包人供应材料
氧化塘1
1 | 发包人发包专业工程
2 | 发包人供应材料
氧化塘2
注：此表项目名称、服务内容由招标人填写，编制招标控制价时，费率及金额由招标人按有关计价规定确定； | 注：此表项目名称、服务内容由招标人填写，编制招标控制价时，费率及金额由招标人按有关计价规定确定； | 注：此表项目名称、服务内容由招标人填写，编制招标控制价时，费率及金额由招标人按有关计价规定确定； | 注：此表项目名称、服务内容由招标人填写，编制招标控制价时，费率及金额由招标人按有关计价规定确定； | 注：此表项目名称、服务内容由招标人填写，编制招标控制价时，费率及金额由招标人按有关计价规定确定； | 注：此表项目名称、服务内容由招标人填写，编制招标控制价时，费率及金额由招标人按有关计价规定确定； | 注：此表项目名称、服务内容由招标人填写，编制招标控制价时，费率及金额由招标人按有关计价规定确定；
投标时，费率及金额由投标人自主报价，计入投标总价中。此表项目价值在结算时，计算基础按实计取。 | 投标时，费率及金额由投标人自主报价，计入投标总价中。此表项目价值在结算时，计算基础按实计取。 | 投标时，费率及金额由投标人自主报价，计入投标总价中。此表项目价值在结算时，计算基础按实计取。 | 投标时，费率及金额由投标人自主报价，计入投标总价中。此表项目价值在结算时，计算基础按实计取。 | 投标时，费率及金额由投标人自主报价，计入投标总价中。此表项目价值在结算时，计算基础按实计取。 | 投标时，费率及金额由投标人自主报价，计入投标总价中。此表项目价值在结算时，计算基础按实计取。 | 投标时，费率及金额由投标人自主报价，计入投标总价中。此表项目价值在结算时，计算基础按实计取。
表－12－5 | 表－12－5 | 表－12－5 | 表－12－5 | 表－12－5 | 表－12－5 | 表－12－5
总承包服务费计价表 | 总承包服务费计价表 | 总承包服务费计价表 | 总承包服务费计价表 | 总承包服务费计价表 | 总承包服务费计价表 | 总承包服务费计价表 | 总承包服务费计价表
工程名称:百色市田阳区2024年生猪养殖项目 | 工程名称:百色市田阳区2024年生猪养殖项目 | 工程名称:百色市田阳区2024年生猪养殖项目 | 工程名称:百色市田阳区2024年生猪养殖项目 | 工程名称:百色市田阳区2024年生猪养殖项目 | 第2页 共2页 | 第2页 共2页 | 第2页 共2页
序号 | 项目名称 | 计算基础（元） | 服务内容 | 费率(%) | 费率(%) | 金额(元)
1 | 发包人发包专业工程
2 | 发包人供应材料
装猪平台
1 | 发包人发包专业工程
2 | 发包人供应材料
花池
1 | 发包人发包专业工程
2 | 发包人供应材料
料塔基础
1 | 发包人发包专业工程
2 | 发包人供应材料
挡墙工程
1 | 发包人发包专业工程
2 | 发包人供应材料
沼气池
1 | 发包人发包专业工程
2 | 发包人供应材料
储水池基础
1 | 发包人发包专业工程
2 | 发包人供应材料
管理用房-安装工程
1 | 发包人发包专业工程
2 | 发包人供应材料
1#育肥猪舍-安装工程
1 | 发包人发包专业工程
2 | 发包人供应材料
2#育肥猪舍-安装工程
1 | 发包人发包专业工程
2 | 发包人供应材料
合 计
注：此表项目名称、服务内容由招标人填写，编制招标控制价时，费率及金额由招标人按有关计价规定确定； | 注：此表项目名称、服务内容由招标人填写，编制招标控制价时，费率及金额由招标人按有关计价规定确定； | 注：此表项目名称、服务内容由招标人填写，编制招标控制价时，费率及金额由招标人按有关计价规定确定； | 注：此表项目名称、服务内容由招标人填写，编制招标控制价时，费率及金额由招标人按有关计价规定确定； | 注：此表项目名称、服务内容由招标人填写，编制招标控制价时，费率及金额由招标人按有关计价规定确定； | 注：此表项目名称、服务内容由招标人填写，编制招标控制价时，费率及金额由招标人按有关计价规定确定； | 注：此表项目名称、服务内容由招标人填写，编制招标控制价时，费率及金额由招标人按有关计价规定确定；
投标时，费率及金额由投标人自主报价，计入投标总价中。此表项目价值在结算时，计算基础按实计取。 | 投标时，费率及金额由投标人自主报价，计入投标总价中。此表项目价值在结算时，计算基础按实计取。 | 投标时，费率及金额由投标人自主报价，计入投标总价中。此表项目价值在结算时，计算基础按实计取。 | 投标时，费率及金额由投标人自主报价，计入投标总价中。此表项目价值在结算时，计算基础按实计取。 | 投标时，费率及金额由投标人自主报价，计入投标总价中。此表项目价值在结算时，计算基础按实计取。 | 投标时，费率及金额由投标人自主报价，计入投标总价中。此表项目价值在结算时，计算基础按实计取。 | 投标时，费率及金额由投标人自主报价，计入投标总价中。此表项目价值在结算时，计算基础按实计取。
表－12－5 | 表－12－5 | 表－12－5 | 表－12－5 | 表－12－5 | 表－12－5 | 表－12－5

## 表-14 税前项目清单与计价表(1)
税前项目清单与计价表 | 税前项目清单与计价表 | 税前项目清单与计价表 | 税前项目清单与计价表 | 税前项目清单与计价表 | 税前项目清单与计价表 | 税前项目清单与计价表 | 税前项目清单与计价表 | 税前项目清单与计价表
工程名称:百色市田阳区2024年生猪养殖项目 | 工程名称:百色市田阳区2024年生猪养殖项目 | 工程名称:百色市田阳区2024年生猪养殖项目 | 工程名称:百色市田阳区2024年生猪养殖项目 | 工程名称:百色市田阳区2024年生猪养殖项目 | 工程名称:百色市田阳区2024年生猪养殖项目 | 第1页 共2页 | 第1页 共2页 | 第1页 共2页
序号 | 项目编码 | 项目名称及项目特征 描述 | 计量 单位 | 工程量 | 金 额(元) | 金 额(元) | 金 额(元)
序号 | 项目编码 | 项目名称及项目特征 描述 | 计量 单位 | 工程量 | 单价 | 单价 | 合价
|  | 围墙工程 |  |  |  |  | 1200
1 | 桂010802005001 | 铁门 | 个 | 2 | 600 | 600.00 | 1200
φ10圆钢现场焊接铁门
尺寸为1.2m×1.2m
|  | 储粪池 |  |  |  |  | 148.8
1 | 010512008001 | 检查口盖板 700*700*80 | 块 | 1 | 120 | 120.00 | 120
1、混凝土强度等级:C25
2、内配双向 48钢筋
3、预埋216提手
2 | 040501002002 | 钢管 300 | m | 0.60 | 48 | 48.00 | 28.8
|  | 生物坑1 |  |  |  |  | 160
1 | 010512008002 | 检查口盖板 1000*1000*80 | 块 | 1 | 160 | 160.00 | 160
1、混凝土强度等级:C25
2、内配双向 58钢筋
3、预埋216提手
|  | 生物坑2 |  |  |  |  | 160
1 | 010512008003 | 检查口盖板 1000*1000*80 | 块 | 1 | 160 | 160.00 | 160
1、混凝土强度等级:C25
2、内配双向 58钢筋
3、预埋216提手
|  | 消毒间-建筑工程 |  |  |  |  | 2065.02
1 | 011201001002 | 墙面一般抹灰 | ㎡ | 105.36 | 18.66 | 18.66 | 1966.02
部位：内外墙
成品砂浆，每遍厚度为3mm~5mm
2 | 011407005001 | 金属构件喷防火涂料（耐火极限1.5h） | ㎡ | 3.00 | 33 | 33.00 | 99
薄涂型防火涂料
|  | 管理用房-建筑工程 |  |  |  |  | 23628.35
1 | 011201001003 | 墙面一般抹灰 | ㎡ | 1071.90 | 18.66 | 18.66 | 20001.65
部位：内外墙
成品砂浆，每遍厚度为3mm~5mm
2 | 011407005002 | 金属构件喷防火涂料（耐火极限1.5h） | ㎡ | 109.90 | 33 | 33.00 | 3626.7
薄涂型防火涂料
注：税前项目包含除增值税以外的所有费用。 | 注：税前项目包含除增值税以外的所有费用。 | 注：税前项目包含除增值税以外的所有费用。 | 注：税前项目包含除增值税以外的所有费用。 | 注：税前项目包含除增值税以外的所有费用。 | 注：税前项目包含除增值税以外的所有费用。 | 注：税前项目包含除增值税以外的所有费用。 | 注：税前项目包含除增值税以外的所有费用。
表-14 | 表-14 | 表-14 | 表-14 | 表-14 | 表-14 | 表-14 | 表-14
税前项目清单与计价表 | 税前项目清单与计价表 | 税前项目清单与计价表 | 税前项目清单与计价表 | 税前项目清单与计价表 | 税前项目清单与计价表 | 税前项目清单与计价表 | 税前项目清单与计价表 | 税前项目清单与计价表
工程名称:百色市田阳区2024年生猪养殖项目 | 工程名称:百色市田阳区2024年生猪养殖项目 | 工程名称:百色市田阳区2024年生猪养殖项目 | 工程名称:百色市田阳区2024年生猪养殖项目 | 工程名称:百色市田阳区2024年生猪养殖项目 | 工程名称:百色市田阳区2024年生猪养殖项目 | 第2页 共2页 | 第2页 共2页 | 第2页 共2页
序号 | 项目编码 | 项目名称及项目特征 描述 | 计量 单位 | 工程量 | 金 额(元) | 金 额(元) | 金 额(元)
序号 | 项目编码 | 项目名称及项目特征 描述 | 计量 单位 | 工程量 | 单价 | 单价 | 合价
|  | 1#育肥猪舍-建筑工程 |  |  |  |  | 133421.11
1 | 桂011702059001 | 成品漏粪板地面 | 块 | 570 | 150 | 150.00 | 85500
规格：2.4m×0.6m
2 | 011201001005 | 墙面一般抹灰 | ㎡ | 1802.01 | 18.66 | 18.66 | 33625.51
部位：内外墙
成品砂浆，每遍厚度为3mm~5mm
3 | 011407005003 | 金属构件喷防火涂料（耐火极限1.5h） | ㎡ | 433.20 | 33 | 33.00 | 14295.6
薄涂型防火涂料
|  | 2#育肥猪舍-建筑工程 |  |  |  |  | 133421.11
1 | 桂011702059002 | 成品漏粪板地面 | 块 | 570 | 150 | 150.00 | 85500
规格：2.4m×0.6m
2 | 011201001007 | 墙面一般抹灰 | ㎡ | 1802.01 | 18.66 | 18.66 | 33625.51
部位：内外墙
成品砂浆，每遍厚度为3mm~5mm
3 | 011407005004 | 金属构件喷防火涂料（耐火极限1.5h） | ㎡ | 433.20 | 33 | 33.00 | 14295.6
薄涂型防火涂料
|  | 合 计 |  |  |  |  | 294204.39
注：税前项目包含除增值税以外的所有费用。 | 注：税前项目包含除增值税以外的所有费用。 | 注：税前项目包含除增值税以外的所有费用。 | 注：税前项目包含除增值税以外的所有费用。 | 注：税前项目包含除增值税以外的所有费用。 | 注：税前项目包含除增值税以外的所有费用。 | 注：税前项目包含除增值税以外的所有费用。 | 注：税前项目包含除增值税以外的所有费用。
表-14 | 表-14 | 表-14 | 表-14 | 表-14 | 表-14 | 表-14 | 表-14

## 表-15 规费、增值税计价表(1)
规费、增值税计价表 | 规费、增值税计价表 | 规费、增值税计价表 | 规费、增值税计价表 | 规费、增值税计价表 | 规费、增值税计价表
工程名称:百色市田阳区2024年生猪养殖项目 | 工程名称:百色市田阳区2024年生猪养殖项目 | 工程名称:百色市田阳区2024年生猪养殖项目 | 工程名称:百色市田阳区2024年生猪养殖项目 | 第1页 共13页 | 第1页 共13页
序号 | 项目名称 | 计算基础 | 计算费率(%) | 计算费率(%) | 金额(元)
总平土石方
道路工程
总平给排水工程
| 总平电气工程 |  |  |  | 35186.40
1 | 规费 | 1.1+1.2+1.3 |  |  | 6263.85
1.1 | 社会保险费 | ∑(分部分项人工费+单价措施人工费) (19822.31+0) | 29.35 | 29.35 | 5817.85
1.1.1 | 养老保险费 | ∑(分部分项人工费+单价措施人工费) (19822.31+0) | 17.22 | 17.22 | 3413.40
1.1.2 | 失业保险费 | ∑(分部分项人工费+单价措施人工费) (19822.31+0) | 0.34 | 0.34 | 67.40
1.1.3 | 医疗保险费 | ∑(分部分项人工费+单价措施人工费) (19822.31+0) | 10.25 | 10.25 | 2031.79
1.1.4 | 生育保险费 | ∑(分部分项人工费+单价措施人工费) (19822.31+0) | 0.64 | 0.64 | 126.86
1.1.5 | 工伤保险费 | ∑(分部分项人工费+单价措施人工费) (19822.31+0) | 0.90 | 0.90 | 178.40
1.2 | 住房公积金 | ∑(分部分项人工费+单价措施人工费) (19822.31+0) | 1.85 | 1.85 | 366.71
1.3 | 工程排污费 | ∑(分部分项人工费+单价措施人工费) (19822.31+0) | 0.40 | 0.40 | 79.29
2 | 增值税 | Σ（分部分项工程费及单价措施项目费+总价措施项目费+其他项目费+税前项目费+规费） | 9.00 | 9.00 | 28922.55
| 围墙工程 |  |  |  | 35931.89
1 | 规费 | 1.1+1.2+1.3 |  |  | 18546.01
1.1 | 社会保险费 | ∑(分部分项人工费+单价措施人工费) (38335.83+19150.09) | 29.35 | 29.35 | 16872.12
1.1.1 | 养老保险费 | ∑(分部分项人工费+单价措施人工费) (38335.83+19150.09) | 17.22 | 17.22 | 9899.08
1.1.2 | 失业保险费 | ∑(分部分项人工费+单价措施人工费) (38335.83+19150.09) | 0.34 | 0.34 | 195.45
1.1.3 | 医疗保险费 | ∑(分部分项人工费+单价措施人工费) (38335.83+19150.09) | 10.25 | 10.25 | 5892.31
表-15 | 表-15 | 表-15 | 表-15 | 表-15 | 表-15
规费、增值税计价表 | 规费、增值税计价表 | 规费、增值税计价表 | 规费、增值税计价表 | 规费、增值税计价表 | 规费、增值税计价表
工程名称:百色市田阳区2024年生猪养殖项目 | 工程名称:百色市田阳区2024年生猪养殖项目 | 工程名称:百色市田阳区2024年生猪养殖项目 | 工程名称:百色市田阳区2024年生猪养殖项目 | 第2页 共13页 | 第2页 共13页
序号 | 项目名称 | 计算基础 | 计算费率(%) | 计算费率(%) | 金额(元)
1.1.4 | 生育保险费 | ∑(分部分项人工费+单价措施人工费) (38335.83+19150.09) | 0.64 | 0.64 | 367.91
1.1.5 | 工伤保险费 | ∑(分部分项人工费+单价措施人工费) (38335.83+19150.09) | 0.90 | 0.90 | 517.37
1.2 | 住房公积金 | ∑(分部分项人工费+单价措施人工费) (38335.83+19150.09) | 1.85 | 1.85 | 1063.49
1.3 | 工程排污费 | ∑(分部分项人材机+单价措施人材机) (117534.44+24419.37) | 0.43 | 0.43 | 610.40
2 | 增值税 | Σ（分部分项工程费及单价措施项目费+总价措施项目费+其他项目费+税前项目费+规费） | 9.00 | 9.00 | 17385.88
| 赶猪道 |  |  |  | 16956.26
1 | 规费 | 1.1+1.2+1.3 |  |  | 7372.39
1.1 | 社会保险费 | ∑(分部分项人工费+单价措施人工费) (20108.8+2353.02) | 29.35 | 29.35 | 6592.54
1.1.1 | 养老保险费 | ∑(分部分项人工费+单价措施人工费) (20108.8+2353.02) | 17.22 | 17.22 | 3867.93
1.1.2 | 失业保险费 | ∑(分部分项人工费+单价措施人工费) (20108.8+2353.02) | 0.34 | 0.34 | 76.37
1.1.3 | 医疗保险费 | ∑(分部分项人工费+单价措施人工费) (20108.8+2353.02) | 10.25 | 10.25 | 2302.34
1.1.4 | 生育保险费 | ∑(分部分项人工费+单价措施人工费) (20108.8+2353.02) | 0.64 | 0.64 | 143.76
1.1.5 | 工伤保险费 | ∑(分部分项人工费+单价措施人工费) (20108.8+2353.02) | 0.90 | 0.90 | 202.16
1.2 | 住房公积金 | ∑(分部分项人工费+单价措施人工费) (20108.8+2353.02) | 1.85 | 1.85 | 415.54
1.3 | 工程排污费 | ∑(分部分项人材机+单价措施人材机) (80981.66+3741.7) | 0.43 | 0.43 | 364.31
2 | 增值税 | Σ（分部分项工程费及单价措施项目费+总价措施项目费+其他项目费+税前项目费+规费） | 9.00 | 9.00 | 9583.87
| 储粪池 |  |  |  | 7741.47
1 | 规费 | 1.1+1.2+1.3 |  |  | 3667.34
1.1 | 社会保险费 | ∑(分部分项人工费+单价措施人工费) (8565.62+2702.55) | 29.35 | 29.35 | 3307.21
表-15 | 表-15 | 表-15 | 表-15 | 表-15 | 表-15
规费、增值税计价表 | 规费、增值税计价表 | 规费、增值税计价表 | 规费、增值税计价表 | 规费、增值税计价表 | 规费、增值税计价表
工程名称:百色市田阳区2024年生猪养殖项目 | 工程名称:百色市田阳区2024年生猪养殖项目 | 工程名称:百色市田阳区2024年生猪养殖项目 | 工程名称:百色市田阳区2024年生猪养殖项目 | 第3页 共13页 | 第3页 共13页
序号 | 项目名称 | 计算基础 | 计算费率(%) | 计算费率(%) | 金额(元)
1.1.1 | 养老保险费 | ∑(分部分项人工费+单价措施人工费) (8565.62+2702.55) | 17.22 | 17.22 | 1940.38
1.1.2 | 失业保险费 | ∑(分部分项人工费+单价措施人工费) (8565.62+2702.55) | 0.34 | 0.34 | 38.31
1.1.3 | 医疗保险费 | ∑(分部分项人工费+单价措施人工费) (8565.62+2702.55) | 10.25 | 10.25 | 1154.99
1.1.4 | 生育保险费 | ∑(分部分项人工费+单价措施人工费) (8565.62+2702.55) | 0.64 | 0.64 | 72.12
1.1.5 | 工伤保险费 | ∑(分部分项人工费+单价措施人工费) (8565.62+2702.55) | 0.90 | 0.90 | 101.41
1.2 | 住房公积金 | ∑(分部分项人工费+单价措施人工费) (8565.62+2702.55) | 1.85 | 1.85 | 208.46
1.3 | 工程排污费 | ∑(分部分项人材机+单价措施人材机) (31586.78+3684.75) | 0.43 | 0.43 | 151.67
2 | 增值税 | Σ（分部分项工程费及单价措施项目费+总价措施项目费+其他项目费+税前项目费+规费） | 9.00 | 9.00 | 4074.13
| 生物坑1 |  |  |  | 4539.75
1 | 规费 | 1.1+1.2+1.3 |  |  | 2271.52
1.1 | 社会保险费 | ∑(分部分项人工费+单价措施人工费) (4860.5+2159.56) | 29.35 | 29.35 | 2060.39
1.1.1 | 养老保险费 | ∑(分部分项人工费+单价措施人工费) (4860.5+2159.56) | 17.22 | 17.22 | 1208.85
1.1.2 | 失业保险费 | ∑(分部分项人工费+单价措施人工费) (4860.5+2159.56) | 0.34 | 0.34 | 23.87
1.1.3 | 医疗保险费 | ∑(分部分项人工费+单价措施人工费) (4860.5+2159.56) | 10.25 | 10.25 | 719.56
1.1.4 | 生育保险费 | ∑(分部分项人工费+单价措施人工费) (4860.5+2159.56) | 0.64 | 0.64 | 44.93
1.1.5 | 工伤保险费 | ∑(分部分项人工费+单价措施人工费) (4860.5+2159.56) | 0.90 | 0.90 | 63.18
1.2 | 住房公积金 | ∑(分部分项人工费+单价措施人工费) (4860.5+2159.56) | 1.85 | 1.85 | 129.87
1.3 | 工程排污费 | ∑(分部分项人材机+单价措施人材机) (15827.08+3071.01) | 0.43 | 0.43 | 81.26
表-15 | 表-15 | 表-15 | 表-15 | 表-15 | 表-15
规费、增值税计价表 | 规费、增值税计价表 | 规费、增值税计价表 | 规费、增值税计价表 | 规费、增值税计价表 | 规费、增值税计价表
工程名称:百色市田阳区2024年生猪养殖项目 | 工程名称:百色市田阳区2024年生猪养殖项目 | 工程名称:百色市田阳区2024年生猪养殖项目 | 工程名称:百色市田阳区2024年生猪养殖项目 | 第4页 共13页 | 第4页 共13页
序号 | 项目名称 | 计算基础 | 计算费率(%) | 计算费率(%) | 金额(元)
2 | 增值税 | Σ（分部分项工程费及单价措施项目费+总价措施项目费+其他项目费+税前项目费+规费） | 9.00 | 9.00 | 2268.23
| 生物坑2 |  |  |  | 4539.75
1 | 规费 | 1.1+1.2+1.3 |  |  | 2271.52
1.1 | 社会保险费 | ∑(分部分项人工费+单价措施人工费) (4860.5+2159.56) | 29.35 | 29.35 | 2060.39
1.1.1 | 养老保险费 | ∑(分部分项人工费+单价措施人工费) (4860.5+2159.56) | 17.22 | 17.22 | 1208.85
1.1.2 | 失业保险费 | ∑(分部分项人工费+单价措施人工费) (4860.5+2159.56) | 0.34 | 0.34 | 23.87
1.1.3 | 医疗保险费 | ∑(分部分项人工费+单价措施人工费) (4860.5+2159.56) | 10.25 | 10.25 | 719.56
1.1.4 | 生育保险费 | ∑(分部分项人工费+单价措施人工费) (4860.5+2159.56) | 0.64 | 0.64 | 44.93
1.1.5 | 工伤保险费 | ∑(分部分项人工费+单价措施人工费) (4860.5+2159.56) | 0.90 | 0.90 | 63.18
1.2 | 住房公积金 | ∑(分部分项人工费+单价措施人工费) (4860.5+2159.56) | 1.85 | 1.85 | 129.87
1.3 | 工程排污费 | ∑(分部分项人材机+单价措施人材机) (15827.08+3071.01) | 0.43 | 0.43 | 81.26
2 | 增值税 | Σ（分部分项工程费及单价措施项目费+总价措施项目费+其他项目费+税前项目费+规费） | 9.00 | 9.00 | 2268.23
| 干湿分离 |  |  |  | 471.51
1 | 规费 | 1.1+1.2+1.3 |  |  | 171.47
1.1 | 社会保险费 | ∑(分部分项人工费+单价措施人工费) (511.88+0) | 29.35 | 29.35 | 150.24
1.1.1 | 养老保险费 | ∑(分部分项人工费+单价措施人工费) (511.88+0) | 17.22 | 17.22 | 88.15
1.1.2 | 失业保险费 | ∑(分部分项人工费+单价措施人工费) (511.88+0) | 0.34 | 0.34 | 1.74
1.1.3 | 医疗保险费 | ∑(分部分项人工费+单价措施人工费) (511.88+0) | 10.25 | 10.25 | 52.47
1.1.4 | 生育保险费 | ∑(分部分项人工费+单价措施人工费) (511.88+0) | 0.64 | 0.64 | 3.28
表-15 | 表-15 | 表-15 | 表-15 | 表-15 | 表-15
规费、增值税计价表 | 规费、增值税计价表 | 规费、增值税计价表 | 规费、增值税计价表 | 规费、增值税计价表 | 规费、增值税计价表
工程名称:百色市田阳区2024年生猪养殖项目 | 工程名称:百色市田阳区2024年生猪养殖项目 | 工程名称:百色市田阳区2024年生猪养殖项目 | 工程名称:百色市田阳区2024年生猪养殖项目 | 第5页 共13页 | 第5页 共13页
序号 | 项目名称 | 计算基础 | 计算费率(%) | 计算费率(%) | 金额(元)
1.1.5 | 工伤保险费 | ∑(分部分项人工费+单价措施人工费) (511.88+0) | 0.90 | 0.90 | 4.61
1.2 | 住房公积金 | ∑(分部分项人工费+单价措施人工费) (511.88+0) | 1.85 | 1.85 | 9.47
1.3 | 工程排污费 | ∑(分部分项人材机+单价措施人材机) (2735.64+0) | 0.43 | 0.43 | 11.76
2 | 增值税 | Σ（分部分项工程费及单价措施项目费+总价措施项目费+其他项目费+税前项目费+规费） | 9.00 | 9.00 | 300.04
| 氧化塘1 |  |  |  | 2760.82
1 | 规费 | 1.1+1.2+1.3 |  |  | 1328.85
1.1 | 社会保险费 | ∑(分部分项人工费+单价措施人工费) (4087.62+0) | 29.35 | 29.35 | 1199.72
1.1.1 | 养老保险费 | ∑(分部分项人工费+单价措施人工费) (4087.62+0) | 17.22 | 17.22 | 703.89
1.1.2 | 失业保险费 | ∑(分部分项人工费+单价措施人工费) (4087.62+0) | 0.34 | 0.34 | 13.90
1.1.3 | 医疗保险费 | ∑(分部分项人工费+单价措施人工费) (4087.62+0) | 10.25 | 10.25 | 418.98
1.1.4 | 生育保险费 | ∑(分部分项人工费+单价措施人工费) (4087.62+0) | 0.64 | 0.64 | 26.16
1.1.5 | 工伤保险费 | ∑(分部分项人工费+单价措施人工费) (4087.62+0) | 0.90 | 0.90 | 36.79
1.2 | 住房公积金 | ∑(分部分项人工费+单价措施人工费) (4087.62+0) | 1.85 | 1.85 | 75.62
1.3 | 工程排污费 | ∑(分部分项人材机+单价措施人材机) (12443.72+0) | 0.43 | 0.43 | 53.51
2 | 增值税 | Σ（分部分项工程费及单价措施项目费+总价措施项目费+其他项目费+税前项目费+规费） | 9.00 | 9.00 | 1431.97
| 氧化塘2 |  |  |  | 3331.76
1 | 规费 | 1.1+1.2+1.3 |  |  | 1603.65
1.1 | 社会保险费 | ∑(分部分项人工费+单价措施人工费) (4932.94+0) | 29.35 | 29.35 | 1447.82
1.1.1 | 养老保险费 | ∑(分部分项人工费+单价措施人工费) (4932.94+0) | 17.22 | 17.22 | 849.45
表-15 | 表-15 | 表-15 | 表-15 | 表-15 | 表-15
规费、增值税计价表 | 规费、增值税计价表 | 规费、增值税计价表 | 规费、增值税计价表 | 规费、增值税计价表 | 规费、增值税计价表
工程名称:百色市田阳区2024年生猪养殖项目 | 工程名称:百色市田阳区2024年生猪养殖项目 | 工程名称:百色市田阳区2024年生猪养殖项目 | 工程名称:百色市田阳区2024年生猪养殖项目 | 第6页 共13页 | 第6页 共13页
序号 | 项目名称 | 计算基础 | 计算费率(%) | 计算费率(%) | 金额(元)
1.1.2 | 失业保险费 | ∑(分部分项人工费+单价措施人工费) (4932.94+0) | 0.34 | 0.34 | 16.77
1.1.3 | 医疗保险费 | ∑(分部分项人工费+单价措施人工费) (4932.94+0) | 10.25 | 10.25 | 505.63
1.1.4 | 生育保险费 | ∑(分部分项人工费+单价措施人工费) (4932.94+0) | 0.64 | 0.64 | 31.57
1.1.5 | 工伤保险费 | ∑(分部分项人工费+单价措施人工费) (4932.94+0) | 0.90 | 0.90 | 44.40
1.2 | 住房公积金 | ∑(分部分项人工费+单价措施人工费) (4932.94+0) | 1.85 | 1.85 | 91.26
1.3 | 工程排污费 | ∑(分部分项人材机+单价措施人材机) (15017.11+0) | 0.43 | 0.43 | 64.57
2 | 增值税 | Σ（分部分项工程费及单价措施项目费+总价措施项目费+其他项目费+税前项目费+规费） | 9.00 | 9.00 | 1728.11
| 装猪平台 |  |  |  | 1152.83
1 | 规费 | 1.1+1.2+1.3 |  |  | 518.39
1.1 | 社会保险费 | ∑(分部分项人工费+单价措施人工费) (1585.26+0) | 29.35 | 29.35 | 465.27
1.1.1 | 养老保险费 | ∑(分部分项人工费+单价措施人工费) (1585.26+0) | 17.22 | 17.22 | 272.98
1.1.2 | 失业保险费 | ∑(分部分项人工费+单价措施人工费) (1585.26+0) | 0.34 | 0.34 | 5.39
1.1.3 | 医疗保险费 | ∑(分部分项人工费+单价措施人工费) (1585.26+0) | 10.25 | 10.25 | 162.49
1.1.4 | 生育保险费 | ∑(分部分项人工费+单价措施人工费) (1585.26+0) | 0.64 | 0.64 | 10.15
1.1.5 | 工伤保险费 | ∑(分部分项人工费+单价措施人工费) (1585.26+0) | 0.90 | 0.90 | 14.27
1.2 | 住房公积金 | ∑(分部分项人工费+单价措施人工费) (1585.26+0) | 1.85 | 1.85 | 29.33
1.3 | 工程排污费 | ∑(分部分项人材机+单价措施人材机) (5531.46+0) | 0.43 | 0.43 | 23.79
2 | 增值税 | Σ（分部分项工程费及单价措施项目费+总价措施项目费+其他项目费+税前项目费+规费） | 9.00 | 9.00 | 634.44
表-15 | 表-15 | 表-15 | 表-15 | 表-15 | 表-15
规费、增值税计价表 | 规费、增值税计价表 | 规费、增值税计价表 | 规费、增值税计价表 | 规费、增值税计价表 | 规费、增值税计价表
工程名称:百色市田阳区2024年生猪养殖项目 | 工程名称:百色市田阳区2024年生猪养殖项目 | 工程名称:百色市田阳区2024年生猪养殖项目 | 工程名称:百色市田阳区2024年生猪养殖项目 | 第7页 共13页 | 第7页 共13页
序号 | 项目名称 | 计算基础 | 计算费率(%) | 计算费率(%) | 金额(元)
花池
| 料塔基础 |  |  |  | 653.27
1 | 规费 | 1.1+1.2+1.3 |  |  | 235.98
1.1 | 社会保险费 | ∑(分部分项人工费+单价措施人工费) (482.17+220.56) | 29.35 | 29.35 | 206.25
1.1.1 | 养老保险费 | ∑(分部分项人工费+单价措施人工费) (482.17+220.56) | 17.22 | 17.22 | 121.01
1.1.2 | 失业保险费 | ∑(分部分项人工费+单价措施人工费) (482.17+220.56) | 0.34 | 0.34 | 2.39
1.1.3 | 医疗保险费 | ∑(分部分项人工费+单价措施人工费) (482.17+220.56) | 10.25 | 10.25 | 72.03
1.1.4 | 生育保险费 | ∑(分部分项人工费+单价措施人工费) (482.17+220.56) | 0.64 | 0.64 | 4.50
1.1.5 | 工伤保险费 | ∑(分部分项人工费+单价措施人工费) (482.17+220.56) | 0.90 | 0.90 | 6.32
1.2 | 住房公积金 | ∑(分部分项人工费+单价措施人工费) (482.17+220.56) | 1.85 | 1.85 | 13.00
1.3 | 工程排污费 | ∑(分部分项人材机+单价措施人材机) (3616.59+273.93) | 0.43 | 0.43 | 16.73
2 | 增值税 | Σ（分部分项工程费及单价措施项目费+总价措施项目费+其他项目费+税前项目费+规费） | 9.00 | 9.00 | 417.29
| 挡墙工程 |  |  |  | 19855.61
1 | 规费 | 1.1+1.2+1.3 |  |  | 9584.41
1.1 | 社会保险费 | ∑(分部分项人工费+单价措施人工费) (27499.23+2018.81) | 29.35 | 29.35 | 8663.54
1.1.1 | 养老保险费 | ∑(分部分项人工费+单价措施人工费) (27499.23+2018.81) | 17.22 | 17.22 | 5083.01
1.1.2 | 失业保险费 | ∑(分部分项人工费+单价措施人工费) (27499.23+2018.81) | 0.34 | 0.34 | 100.36
1.1.3 | 医疗保险费 | ∑(分部分项人工费+单价措施人工费) (27499.23+2018.81) | 10.25 | 10.25 | 3025.60
1.1.4 | 生育保险费 | ∑(分部分项人工费+单价措施人工费) (27499.23+2018.81) | 0.64 | 0.64 | 188.92
表-15 | 表-15 | 表-15 | 表-15 | 表-15 | 表-15
规费、增值税计价表 | 规费、增值税计价表 | 规费、增值税计价表 | 规费、增值税计价表 | 规费、增值税计价表 | 规费、增值税计价表
工程名称:百色市田阳区2024年生猪养殖项目 | 工程名称:百色市田阳区2024年生猪养殖项目 | 工程名称:百色市田阳区2024年生猪养殖项目 | 工程名称:百色市田阳区2024年生猪养殖项目 | 第8页 共13页 | 第8页 共13页
序号 | 项目名称 | 计算基础 | 计算费率(%) | 计算费率(%) | 金额(元)
1.1.5 | 工伤保险费 | ∑(分部分项人工费+单价措施人工费) (27499.23+2018.81) | 0.90 | 0.90 | 265.66
1.2 | 住房公积金 | ∑(分部分项人工费+单价措施人工费) (27499.23+2018.81) | 1.85 | 1.85 | 546.08
1.3 | 工程排污费 | ∑(分部分项人材机+单价措施人材机) (84310.51+2850.97) | 0.43 | 0.43 | 374.79
2 | 增值税 | Σ（分部分项工程费及单价措施项目费+总价措施项目费+其他项目费+税前项目费+规费） | 9.00 | 9.00 | 10271.20
| 沼气池 |  |  |  | 1198.67
1 | 规费 | 1.1+1.2+1.3 |  |  | 576.95
1.1 | 社会保险费 | ∑(分部分项人工费+单价措施人工费) (1774.74+0) | 29.35 | 29.35 | 520.89
1.1.1 | 养老保险费 | ∑(分部分项人工费+单价措施人工费) (1774.74+0) | 17.22 | 17.22 | 305.61
1.1.2 | 失业保险费 | ∑(分部分项人工费+单价措施人工费) (1774.74+0) | 0.34 | 0.34 | 6.03
1.1.3 | 医疗保险费 | ∑(分部分项人工费+单价措施人工费) (1774.74+0) | 10.25 | 10.25 | 181.91
1.1.4 | 生育保险费 | ∑(分部分项人工费+单价措施人工费) (1774.74+0) | 0.64 | 0.64 | 11.36
1.1.5 | 工伤保险费 | ∑(分部分项人工费+单价措施人工费) (1774.74+0) | 0.90 | 0.90 | 15.97
1.2 | 住房公积金 | ∑(分部分项人工费+单价措施人工费) (1774.74+0) | 1.85 | 1.85 | 32.83
1.3 | 工程排污费 | ∑(分部分项人材机+单价措施人材机) (5402.73+0) | 0.43 | 0.43 | 23.23
2 | 增值税 | Σ（分部分项工程费及单价措施项目费+总价措施项目费+其他项目费+税前项目费+规费） | 9.00 | 9.00 | 621.72
| 储水池基础 |  |  |  | 2418.69
1 | 规费 | 1.1+1.2+1.3 |  |  | 976.84
1.1 | 社会保险费 | ∑(分部分项人工费+单价措施人工费) (1191.82+1758.75) | 29.35 | 29.35 | 865.99
1.1.1 | 养老保险费 | ∑(分部分项人工费+单价措施人工费) (1191.82+1758.75) | 17.22 | 17.22 | 508.09
表-15 | 表-15 | 表-15 | 表-15 | 表-15 | 表-15
规费、增值税计价表 | 规费、增值税计价表 | 规费、增值税计价表 | 规费、增值税计价表 | 规费、增值税计价表 | 规费、增值税计价表
工程名称:百色市田阳区2024年生猪养殖项目 | 工程名称:百色市田阳区2024年生猪养殖项目 | 工程名称:百色市田阳区2024年生猪养殖项目 | 工程名称:百色市田阳区2024年生猪养殖项目 | 第9页 共13页 | 第9页 共13页
序号 | 项目名称 | 计算基础 | 计算费率(%) | 计算费率(%) | 金额(元)
1.1.2 | 失业保险费 | ∑(分部分项人工费+单价措施人工费) (1191.82+1758.75) | 0.34 | 0.34 | 10.03
1.1.3 | 医疗保险费 | ∑(分部分项人工费+单价措施人工费) (1191.82+1758.75) | 10.25 | 10.25 | 302.43
1.1.4 | 生育保险费 | ∑(分部分项人工费+单价措施人工费) (1191.82+1758.75) | 0.64 | 0.64 | 18.88
1.1.5 | 工伤保险费 | ∑(分部分项人工费+单价措施人工费) (1191.82+1758.75) | 0.90 | 0.90 | 26.56
1.2 | 住房公积金 | ∑(分部分项人工费+单价措施人工费) (1191.82+1758.75) | 1.85 | 1.85 | 54.59
1.3 | 工程排污费 | ∑(分部分项人材机+单价措施人材机) (10652.39+2432.2) | 0.43 | 0.43 | 56.26
2 | 增值税 | Σ（分部分项工程费及单价措施项目费+总价措施项目费+其他项目费+税前项目费+规费） | 9.00 | 9.00 | 1441.85
| 消毒间-建筑工程 |  |  |  | 3594.66
1 | 规费 | 1.1+1.2+1.3 |  |  | 1553.24
1.1 | 社会保险费 | ∑(分部分项人工费+单价措施人工费) (3088.35+1669.06) | 29.35 | 29.35 | 1396.30
1.1.1 | 养老保险费 | ∑(分部分项人工费+单价措施人工费) (3088.35+1669.06) | 17.22 | 17.22 | 819.23
1.1.2 | 失业保险费 | ∑(分部分项人工费+单价措施人工费) (3088.35+1669.06) | 0.34 | 0.34 | 16.18
1.1.3 | 医疗保险费 | ∑(分部分项人工费+单价措施人工费) (3088.35+1669.06) | 10.25 | 10.25 | 487.63
1.1.4 | 生育保险费 | ∑(分部分项人工费+单价措施人工费) (3088.35+1669.06) | 0.64 | 0.64 | 30.45
1.1.5 | 工伤保险费 | ∑(分部分项人工费+单价措施人工费) (3088.35+1669.06) | 0.90 | 0.90 | 42.82
1.2 | 住房公积金 | ∑(分部分项人工费+单价措施人工费) (3088.35+1669.06) | 1.85 | 1.85 | 88.01
1.3 | 工程排污费 | ∑(分部分项人材机+单价措施人材机) (13407.49+2622.87) | 0.43 | 0.43 | 68.93
2 | 增值税 | Σ（分部分项工程费及单价措施项目费+总价措施项目费+其他项目费+税前项目费+规费） | 9.00 | 9.00 | 2041.42
表-15 | 表-15 | 表-15 | 表-15 | 表-15 | 表-15
规费、增值税计价表 | 规费、增值税计价表 | 规费、增值税计价表 | 规费、增值税计价表 | 规费、增值税计价表 | 规费、增值税计价表
工程名称:百色市田阳区2024年生猪养殖项目 | 工程名称:百色市田阳区2024年生猪养殖项目 | 工程名称:百色市田阳区2024年生猪养殖项目 | 工程名称:百色市田阳区2024年生猪养殖项目 | 第10页 共13页 | 第10页 共13页
序号 | 项目名称 | 计算基础 | 计算费率(%) | 计算费率(%) | 金额(元)
| 管理用房-建筑工程 |  |  |  | 44336.85
1 | 规费 | 1.1+1.2+1.3 |  |  | 18296.09
1.1 | 社会保险费 | ∑(分部分项人工费+单价措施人工费) (44981.12+10759.48) | 29.35 | 29.35 | 16359.87
1.1.1 | 养老保险费 | ∑(分部分项人工费+单价措施人工费) (44981.12+10759.48) | 17.22 | 17.22 | 9598.53
1.1.2 | 失业保险费 | ∑(分部分项人工费+单价措施人工费) (44981.12+10759.48) | 0.34 | 0.34 | 189.52
1.1.3 | 医疗保险费 | ∑(分部分项人工费+单价措施人工费) (44981.12+10759.48) | 10.25 | 10.25 | 5713.41
1.1.4 | 生育保险费 | ∑(分部分项人工费+单价措施人工费) (44981.12+10759.48) | 0.64 | 0.64 | 356.74
1.1.5 | 工伤保险费 | ∑(分部分项人工费+单价措施人工费) (44981.12+10759.48) | 0.90 | 0.90 | 501.67
1.2 | 住房公积金 | ∑(分部分项人工费+单价措施人工费) (44981.12+10759.48) | 1.85 | 1.85 | 1031.20
1.3 | 工程排污费 | ∑(分部分项人材机+单价措施人材机) (189969.14+20500.27) | 0.43 | 0.43 | 905.02
2 | 增值税 | Σ（分部分项工程费及单价措施项目费+总价措施项目费+其他项目费+税前项目费+规费） | 9.00 | 9.00 | 26040.76
| 管理用房-安装工程 |  |  |  | 11938.11
1 | 规费 | 1.1+1.2+1.3 |  |  | 5627.37
1.1 | 社会保险费 | ∑(分部分项人工费+单价措施人工费) (17808.16+0) | 29.35 | 29.35 | 5226.69
1.1.1 | 养老保险费 | ∑(分部分项人工费+单价措施人工费) (17808.16+0) | 17.22 | 17.22 | 3066.57
1.1.2 | 失业保险费 | ∑(分部分项人工费+单价措施人工费) (17808.16+0) | 0.34 | 0.34 | 60.55
1.1.3 | 医疗保险费 | ∑(分部分项人工费+单价措施人工费) (17808.16+0) | 10.25 | 10.25 | 1825.34
1.1.4 | 生育保险费 | ∑(分部分项人工费+单价措施人工费) (17808.16+0) | 0.64 | 0.64 | 113.97
1.1.5 | 工伤保险费 | ∑(分部分项人工费+单价措施人工费) (17808.16+0) | 0.90 | 0.90 | 160.27
表-15 | 表-15 | 表-15 | 表-15 | 表-15 | 表-15
规费、增值税计价表 | 规费、增值税计价表 | 规费、增值税计价表 | 规费、增值税计价表 | 规费、增值税计价表 | 规费、增值税计价表
工程名称:百色市田阳区2024年生猪养殖项目 | 工程名称:百色市田阳区2024年生猪养殖项目 | 工程名称:百色市田阳区2024年生猪养殖项目 | 工程名称:百色市田阳区2024年生猪养殖项目 | 第11页 共13页 | 第11页 共13页
序号 | 项目名称 | 计算基础 | 计算费率(%) | 计算费率(%) | 金额(元)
1.2 | 住房公积金 | ∑(分部分项人工费+单价措施人工费) (17808.16+0) | 1.85 | 1.85 | 329.45
1.3 | 工程排污费 | ∑(分部分项人工费+单价措施人工费) (17808.16+0) | 0.40 | 0.40 | 71.23
2 | 增值税 | Σ（分部分项工程费及单价措施项目费+总价措施项目费+其他项目费+税前项目费+规费） | 9.00 | 9.00 | 6310.74
| 1#育肥猪舍-建筑工程 |  |  |  | 173590.99
1 | 规费 | 1.1+1.2+1.3 |  |  | 69828.96
1.1 | 社会保险费 | ∑(分部分项人工费+单价措施人工费) (178988.53+33685.95) | 29.35 | 29.35 | 62419.96
1.1.1 | 养老保险费 | ∑(分部分项人工费+单价措施人工费) (178988.53+33685.95) | 17.22 | 17.22 | 36622.55
1.1.2 | 失业保险费 | ∑(分部分项人工费+单价措施人工费) (178988.53+33685.95) | 0.34 | 0.34 | 723.09
1.1.3 | 医疗保险费 | ∑(分部分项人工费+单价措施人工费) (178988.53+33685.95) | 10.25 | 10.25 | 21799.13
1.1.4 | 生育保险费 | ∑(分部分项人工费+单价措施人工费) (178988.53+33685.95) | 0.64 | 0.64 | 1361.12
1.1.5 | 工伤保险费 | ∑(分部分项人工费+单价措施人工费) (178988.53+33685.95) | 0.90 | 0.90 | 1914.07
1.2 | 住房公积金 | ∑(分部分项人工费+单价措施人工费) (178988.53+33685.95) | 1.85 | 1.85 | 3934.48
1.3 | 工程排污费 | ∑(分部分项人材机+单价措施人材机) (729382.32+78646.33) | 0.43 | 0.43 | 3474.52
2 | 增值税 | Σ（分部分项工程费及单价措施项目费+总价措施项目费+其他项目费+税前项目费+规费） | 9.00 | 9.00 | 103762.03
| 1#育肥猪舍-安装工程 |  |  |  | 23950.62
1 | 规费 | 1.1+1.2+1.3 |  |  | 11065.36
1.1 | 社会保险费 | ∑(分部分项人工费+单价措施人工费) (35016.98+0) | 29.35 | 29.35 | 10277.48
1.1.1 | 养老保险费 | ∑(分部分项人工费+单价措施人工费) (35016.98+0) | 17.22 | 17.22 | 6029.92
1.1.2 | 失业保险费 | ∑(分部分项人工费+单价措施人工费) (35016.98+0) | 0.34 | 0.34 | 119.06
表-15 | 表-15 | 表-15 | 表-15 | 表-15 | 表-15
规费、增值税计价表 | 规费、增值税计价表 | 规费、增值税计价表 | 规费、增值税计价表 | 规费、增值税计价表 | 规费、增值税计价表
工程名称:百色市田阳区2024年生猪养殖项目 | 工程名称:百色市田阳区2024年生猪养殖项目 | 工程名称:百色市田阳区2024年生猪养殖项目 | 工程名称:百色市田阳区2024年生猪养殖项目 | 第12页 共13页 | 第12页 共13页
序号 | 项目名称 | 计算基础 | 计算费率(%) | 计算费率(%) | 金额(元)
1.1.3 | 医疗保险费 | ∑(分部分项人工费+单价措施人工费) (35016.98+0) | 10.25 | 10.25 | 3589.24
1.1.4 | 生育保险费 | ∑(分部分项人工费+单价措施人工费) (35016.98+0) | 0.64 | 0.64 | 224.11
1.1.5 | 工伤保险费 | ∑(分部分项人工费+单价措施人工费) (35016.98+0) | 0.90 | 0.90 | 315.15
1.2 | 住房公积金 | ∑(分部分项人工费+单价措施人工费) (35016.98+0) | 1.85 | 1.85 | 647.81
1.3 | 工程排污费 | ∑(分部分项人工费+单价措施人工费) (35016.98+0) | 0.40 | 0.40 | 140.07
2 | 增值税 | Σ（分部分项工程费及单价措施项目费+总价措施项目费+其他项目费+税前项目费+规费） | 9.00 | 9.00 | 12885.26
| 2#育肥猪舍-建筑工程 |  |  |  | 173590.99
1 | 规费 | 1.1+1.2+1.3 |  |  | 69828.96
1.1 | 社会保险费 | ∑(分部分项人工费+单价措施人工费) (178988.53+33685.95) | 29.35 | 29.35 | 62419.96
1.1.1 | 养老保险费 | ∑(分部分项人工费+单价措施人工费) (178988.53+33685.95) | 17.22 | 17.22 | 36622.55
1.1.2 | 失业保险费 | ∑(分部分项人工费+单价措施人工费) (178988.53+33685.95) | 0.34 | 0.34 | 723.09
1.1.3 | 医疗保险费 | ∑(分部分项人工费+单价措施人工费) (178988.53+33685.95) | 10.25 | 10.25 | 21799.13
1.1.4 | 生育保险费 | ∑(分部分项人工费+单价措施人工费) (178988.53+33685.95) | 0.64 | 0.64 | 1361.12
1.1.5 | 工伤保险费 | ∑(分部分项人工费+单价措施人工费) (178988.53+33685.95) | 0.90 | 0.90 | 1914.07
1.2 | 住房公积金 | ∑(分部分项人工费+单价措施人工费) (178988.53+33685.95) | 1.85 | 1.85 | 3934.48
1.3 | 工程排污费 | ∑(分部分项人材机+单价措施人材机) (729382.32+78646.33) | 0.43 | 0.43 | 3474.52
2 | 增值税 | Σ（分部分项工程费及单价措施项目费+总价措施项目费+其他项目费+税前项目费+规费） | 9.00 | 9.00 | 103762.03
| 2#育肥猪舍-安装工程 |  |  |  | 23950.62
1 | 规费 | 1.1+1.2+1.3 |  |  | 11065.36
表-15 | 表-15 | 表-15 | 表-15 | 表-15 | 表-15
规费、增值税计价表 | 规费、增值税计价表 | 规费、增值税计价表 | 规费、增值税计价表 | 规费、增值税计价表 | 规费、增值税计价表
工程名称:百色市田阳区2024年生猪养殖项目 | 工程名称:百色市田阳区2024年生猪养殖项目 | 工程名称:百色市田阳区2024年生猪养殖项目 | 工程名称:百色市田阳区2024年生猪养殖项目 | 第13页 共13页 | 第13页 共13页
序号 | 项目名称 | 计算基础 | 计算费率(%) | 计算费率(%) | 金额(元)
1.1 | 社会保险费 | ∑(分部分项人工费+单价措施人工费) (35016.98+0) | 29.35 | 29.35 | 10277.48
1.1.1 | 养老保险费 | ∑(分部分项人工费+单价措施人工费) (35016.98+0) | 17.22 | 17.22 | 6029.92
1.1.2 | 失业保险费 | ∑(分部分项人工费+单价措施人工费) (35016.98+0) | 0.34 | 0.34 | 119.06
1.1.3 | 医疗保险费 | ∑(分部分项人工费+单价措施人工费) (35016.98+0) | 10.25 | 10.25 | 3589.24
1.1.4 | 生育保险费 | ∑(分部分项人工费+单价措施人工费) (35016.98+0) | 0.64 | 0.64 | 224.11
1.1.5 | 工伤保险费 | ∑(分部分项人工费+单价措施人工费) (35016.98+0) | 0.90 | 0.90 | 315.15
1.2 | 住房公积金 | ∑(分部分项人工费+单价措施人工费) (35016.98+0) | 1.85 | 1.85 | 647.81
1.3 | 工程排污费 | ∑(分部分项人工费+单价措施人工费) (35016.98+0) | 0.40 | 0.40 | 140.07
2 | 增值税 | Σ（分部分项工程费及单价措施项目费+总价措施项目费+其他项目费+税前项目费+规费） | 9.00 | 9.00 | 12885.26
| 合 计 |  |  |  | 591691.52
表-15 | 表-15 | 表-15 | 表-15 | 表-15 | 表-15

## 表-21 发包人提供主要材料和工程设备一览表(1)
发包人提供主要材料和工程设备一览表 | 发包人提供主要材料和工程设备一览表 | 发包人提供主要材料和工程设备一览表 | 发包人提供主要材料和工程设备一览表 | 发包人提供主要材料和工程设备一览表 | 发包人提供主要材料和工程设备一览表 | 发包人提供主要材料和工程设备一览表 | 发包人提供主要材料和工程设备一览表 | 发包人提供主要材料和工程设备一览表 | 发包人提供主要材料和工程设备一览表
工程名称:百色市田阳区2024年生猪养殖项目 | 工程名称:百色市田阳区2024年生猪养殖项目 | 工程名称:百色市田阳区2024年生猪养殖项目 | 工程名称:百色市田阳区2024年生猪养殖项目 | 工程名称:百色市田阳区2024年生猪养殖项目 | 工程名称:百色市田阳区2024年生猪养殖项目 | 编号: | 编号: | 编号: | 编号:
序号 | 材料(工程设备) 名称、规格、型号 | 单位 | 数量 | 单价(元) | 交货方式 | 交货方式 | 送达地点 | 备注
1 | 合 计
表－21 | 表－21 | 表－21 | 表－21 | 表－21 | 表－21 | 表－21 | 表－21 | 表－21

## 表-22 允许调整主要材料和工程设备一览表(1)
允许调整主要材料和工程设备一览表 | 允许调整主要材料和工程设备一览表 | 允许调整主要材料和工程设备一览表 | 允许调整主要材料和工程设备一览表 | 允许调整主要材料和工程设备一览表 | 允许调整主要材料和工程设备一览表 | 允许调整主要材料和工程设备一览表 | 允许调整主要材料和工程设备一览表 | 允许调整主要材料和工程设备一览表 | 允许调整主要材料和工程设备一览表 | 允许调整主要材料和工程设备一览表 | 允许调整主要材料和工程设备一览表
(适用于造价信息差额调整法) | (适用于造价信息差额调整法) | (适用于造价信息差额调整法) | (适用于造价信息差额调整法) | (适用于造价信息差额调整法) | (适用于造价信息差额调整法) | (适用于造价信息差额调整法) | (适用于造价信息差额调整法) | (适用于造价信息差额调整法) | (适用于造价信息差额调整法) | (适用于造价信息差额调整法) | (适用于造价信息差额调整法)
(适用于造价信息差额调整法) | (适用于造价信息差额调整法) | (适用于造价信息差额调整法) | (适用于造价信息差额调整法) | (适用于造价信息差额调整法) | (适用于造价信息差额调整法) | (适用于造价信息差额调整法) | (适用于造价信息差额调整法) | (适用于造价信息差额调整法) | (适用于造价信息差额调整法) | (适用于造价信息差额调整法) | (适用于造价信息差额调整法)
工程名称:百色市田阳区2024年生猪养殖项目 | 工程名称:百色市田阳区2024年生猪养殖项目 | 工程名称:百色市田阳区2024年生猪养殖项目 | 工程名称:百色市田阳区2024年生猪养殖项目 | 工程名称:百色市田阳区2024年生猪养殖项目 | 工程名称:百色市田阳区2024年生猪养殖项目 | 工程名称:百色市田阳区2024年生猪养殖项目 | 工程名称:百色市田阳区2024年生猪养殖项目 | 工程名称:百色市田阳区2024年生猪养殖项目 | 编号: | 编号: | 编号:
序号 | 名称、规格、型号 | 单位 | 数量 | 风险系数(%) | 基准单价(元) | 投标单价(元) | 确认单价(元) | 价差(元) | 价差(元) | 合计差价(元)
1 | 螺纹钢筋HRB400 10以内(综合) | t | 23.997 | 5 | 3672.57
2 | 螺纹钢筋HRB400 10以上(综合) | t | 7.397 | 5 | 3619.47
3 | 普通硅酸盐水泥 32.5MPa | t | 41.667 | 5 | 327.43
4 | 普通硅酸盐水泥 42.5MPa | t | 37.884 | 5 | 380.53
5 | 中砂 |  | 266.878 | 5 | 155.34
6 | 粗砂 |  | 28.383 | 5 | 135.92
7 | 碎石(综合) |  | 4.13 | 5 | 97.09
8 | 碎石 5～20mm |  | 35.845 | 5 | 97.09
9 | 碎石 5～40mm |  | 4.215 | 5 | 97.09
10 | 碎石 20～40mm |  | 108.62 | 5 | 97.09
注:1.此表由招标人填写除“投标单价”栏的内容，投标人在投标时自主确定投标单价。 | 注:1.此表由招标人填写除“投标单价”栏的内容，投标人在投标时自主确定投标单价。 | 注:1.此表由招标人填写除“投标单价”栏的内容，投标人在投标时自主确定投标单价。 | 注:1.此表由招标人填写除“投标单价”栏的内容，投标人在投标时自主确定投标单价。 | 注:1.此表由招标人填写除“投标单价”栏的内容，投标人在投标时自主确定投标单价。 | 注:1.此表由招标人填写除“投标单价”栏的内容，投标人在投标时自主确定投标单价。 | 注:1.此表由招标人填写除“投标单价”栏的内容，投标人在投标时自主确定投标单价。 | 注:1.此表由招标人填写除“投标单价”栏的内容，投标人在投标时自主确定投标单价。 | 注:1.此表由招标人填写除“投标单价”栏的内容，投标人在投标时自主确定投标单价。 | 注:1.此表由招标人填写除“投标单价”栏的内容，投标人在投标时自主确定投标单价。 | 注:1.此表由招标人填写除“投标单价”栏的内容，投标人在投标时自主确定投标单价。
2.招标人应优先采用工程造价管理机构发布的单价作为基础单价，未发布的，通过市场调查确定其基准单价。 | 2.招标人应优先采用工程造价管理机构发布的单价作为基础单价，未发布的，通过市场调查确定其基准单价。 | 2.招标人应优先采用工程造价管理机构发布的单价作为基础单价，未发布的，通过市场调查确定其基准单价。 | 2.招标人应优先采用工程造价管理机构发布的单价作为基础单价，未发布的，通过市场调查确定其基准单价。 | 2.招标人应优先采用工程造价管理机构发布的单价作为基础单价，未发布的，通过市场调查确定其基准单价。 | 2.招标人应优先采用工程造价管理机构发布的单价作为基础单价，未发布的，通过市场调查确定其基准单价。 | 2.招标人应优先采用工程造价管理机构发布的单价作为基础单价，未发布的，通过市场调查确定其基准单价。 | 2.招标人应优先采用工程造价管理机构发布的单价作为基础单价，未发布的，通过市场调查确定其基准单价。 | 2.招标人应优先采用工程造价管理机构发布的单价作为基础单价，未发布的，通过市场调查确定其基准单价。 | 2.招标人应优先采用工程造价管理机构发布的单价作为基础单价，未发布的，通过市场调查确定其基准单价。 | 2.招标人应优先采用工程造价管理机构发布的单价作为基础单价，未发布的，通过市场调查确定其基准单价。
表-22 | 表-22 | 表-22 | 表-22 | 表-22 | 表-22 | 表-22 | 表-22 | 表-22 | 表-22 | 表-22

## 表-23 允许调整主要材料和工程设备一览表(1)
允许调整主要材料和工程设备一览表 | 允许调整主要材料和工程设备一览表 | 允许调整主要材料和工程设备一览表 | 允许调整主要材料和工程设备一览表 | 允许调整主要材料和工程设备一览表 | 允许调整主要材料和工程设备一览表 | 允许调整主要材料和工程设备一览表
(适用于价格指数差额调整法) | (适用于价格指数差额调整法) | (适用于价格指数差额调整法) | (适用于价格指数差额调整法) | (适用于价格指数差额调整法) | (适用于价格指数差额调整法) | (适用于价格指数差额调整法)
(适用于价格指数差额调整法) | (适用于价格指数差额调整法) | (适用于价格指数差额调整法) | (适用于价格指数差额调整法) | (适用于价格指数差额调整法) | (适用于价格指数差额调整法) | (适用于价格指数差额调整法)
工程名称:百色市田阳区2024年生猪养殖项目 | 工程名称:百色市田阳区2024年生猪养殖项目 | 工程名称:百色市田阳区2024年生猪养殖项目 | 工程名称:百色市田阳区2024年生猪养殖项目 | 编号： | 编号： | 编号：
序号 | 名称、规格、型号 | 变值权重B | 基本价格指数Fo | 基本价格指数Fo | 现行价格指数Ft | 备注
1 | 螺纹钢筋HRB400 10以内(综合) | 1.853% | 3672.57 | 3672.57
2 | 螺纹钢筋HRB400 10以上(综合) | 0.563% | 3619.47 | 3619.47
3 | 普通硅酸盐水泥 32.5MPa | 0.287% | 327.43 | 327.43
4 | 普通硅酸盐水泥 42.5MPa | 0.303% | 380.53 | 380.53
5 | 中砂 | 0.872% | 155.34 | 155.34
6 | 粗砂 | 0.081% | 135.92 | 135.92
7 | 碎石(综合) | 0.008% | 97.09 | 97.09
8 | 碎石 5～20mm | 0.073% | 97.09 | 97.09
9 | 碎石 5～40mm | 0.009% | 97.09 | 97.09
10 | 碎石 20～40mm | 0.222% | 97.09 | 97.09
11 | 定值权重A | 95.729%
12 | 合 计 | 1
注：1、“名称、规格、型号”、“基本价格指数”栏由招标人填写，基本价格指数应首先采用工程造价管理机构发 | 注：1、“名称、规格、型号”、“基本价格指数”栏由招标人填写，基本价格指数应首先采用工程造价管理机构发 | 注：1、“名称、规格、型号”、“基本价格指数”栏由招标人填写，基本价格指数应首先采用工程造价管理机构发 | 注：1、“名称、规格、型号”、“基本价格指数”栏由招标人填写，基本价格指数应首先采用工程造价管理机构发 | 注：1、“名称、规格、型号”、“基本价格指数”栏由招标人填写，基本价格指数应首先采用工程造价管理机构发 | 注：1、“名称、规格、型号”、“基本价格指数”栏由招标人填写，基本价格指数应首先采用工程造价管理机构发 | 注：1、“名称、规格、型号”、“基本价格指数”栏由招标人填写，基本价格指数应首先采用工程造价管理机构发
布的价格指数，没有时，可采用发布的价格代替。如人工、机械费采用本法调整，由招标人在“名称”栏填写 | 布的价格指数，没有时，可采用发布的价格代替。如人工、机械费采用本法调整，由招标人在“名称”栏填写 | 布的价格指数，没有时，可采用发布的价格代替。如人工、机械费采用本法调整，由招标人在“名称”栏填写 | 布的价格指数，没有时，可采用发布的价格代替。如人工、机械费采用本法调整，由招标人在“名称”栏填写 | 布的价格指数，没有时，可采用发布的价格代替。如人工、机械费采用本法调整，由招标人在“名称”栏填写 | 布的价格指数，没有时，可采用发布的价格代替。如人工、机械费采用本法调整，由招标人在“名称”栏填写 | 布的价格指数，没有时，可采用发布的价格代替。如人工、机械费采用本法调整，由招标人在“名称”栏填写
2、“变值权重”栏由招标人根据该项人工、机械费和材料、工程设备价值在投标总报价中所占的比例填写， | 2、“变值权重”栏由招标人根据该项人工、机械费和材料、工程设备价值在投标总报价中所占的比例填写， | 2、“变值权重”栏由招标人根据该项人工、机械费和材料、工程设备价值在投标总报价中所占的比例填写， | 2、“变值权重”栏由招标人根据该项人工、机械费和材料、工程设备价值在投标总报价中所占的比例填写， | 2、“变值权重”栏由招标人根据该项人工、机械费和材料、工程设备价值在投标总报价中所占的比例填写， | 2、“变值权重”栏由招标人根据该项人工、机械费和材料、工程设备价值在投标总报价中所占的比例填写， | 2、“变值权重”栏由招标人根据该项人工、机械费和材料、工程设备价值在投标总报价中所占的比例填写，
1减去其比例为定值权重。 | 1减去其比例为定值权重。 | 1减去其比例为定值权重。 | 1减去其比例为定值权重。 | 1减去其比例为定值权重。 | 1减去其比例为定值权重。 | 1减去其比例为定值权重。
3、“现行价格指数”按约定的付款证书相关周期最后一天的前42天的各项价格指数填写，该指数应首先采用工 | 3、“现行价格指数”按约定的付款证书相关周期最后一天的前42天的各项价格指数填写，该指数应首先采用工 | 3、“现行价格指数”按约定的付款证书相关周期最后一天的前42天的各项价格指数填写，该指数应首先采用工 | 3、“现行价格指数”按约定的付款证书相关周期最后一天的前42天的各项价格指数填写，该指数应首先采用工 | 3、“现行价格指数”按约定的付款证书相关周期最后一天的前42天的各项价格指数填写，该指数应首先采用工 | 3、“现行价格指数”按约定的付款证书相关周期最后一天的前42天的各项价格指数填写，该指数应首先采用工 | 3、“现行价格指数”按约定的付款证书相关周期最后一天的前42天的各项价格指数填写，该指数应首先采用工
程造价管理机构发布的价格指数，没有时，可采用发布的价格代替。 | 程造价管理机构发布的价格指数，没有时，可采用发布的价格代替。 | 程造价管理机构发布的价格指数，没有时，可采用发布的价格代替。 | 程造价管理机构发布的价格指数，没有时，可采用发布的价格代替。 | 程造价管理机构发布的价格指数，没有时，可采用发布的价格代替。 | 程造价管理机构发布的价格指数，没有时，可采用发布的价格代替。 | 程造价管理机构发布的价格指数，没有时，可采用发布的价格代替。
表-23 | 表-23 | 表-23 | 表-23 | 表-23 | 表-23 | 表-23

## 表-24 本工程材料和工程设备一览表(1)
本工程材料和工程设备一览表 | 本工程材料和工程设备一览表 | 本工程材料和工程设备一览表 | 本工程材料和工程设备一览表 | 本工程材料和工程设备一览表 | 本工程材料和工程设备一览表 | 本工程材料和工程设备一览表
工程名称:百色市田阳区2024年生猪养殖项目 | 工程名称:百色市田阳区2024年生猪养殖项目 | 工程名称:百色市田阳区2024年生猪养殖项目 | 工程名称:百色市田阳区2024年生猪养殖项目 | 工程名称:百色市田阳区2024年生猪养殖项目 | 第1页 共20页 | 第1页 共20页
序号 | 材料编码 | 名称、规格、型号 | 单位 | 数量 | 数量 | 投标单价（元）
1 |  | ◆材料◆
2 | 010000102 | 型钢（综合） | t | 0.129 | 0.129 | 3697.7
3 | 010103001 | 螺纹钢筋HRB400 10以内(综合) | t | 23.997 | 23.997 | 3672.57
4 | 010103002 | 螺纹钢筋HRB400 10以上(综合) | t | 7.397 | 7.397 | 3619.47
5 | 010301002 | 钢丝 Φ1.6 | kg | 0.078 | 0.078 | 6.5
6 | 010310001 | 镀锌铁丝(综合) | kg | 19.342 | 19.342 | 5.78
7 | 010310001 | 镀锌铁丝（综合） | kg | 27 | 27.000 | 5.78
8 | 010310002 | 镀锌铁丝 Φ4 | kg | 89.268 | 89.268 | 5.78
9 | 010310004 | 镀锌铁丝 Φ2.8 | kg | 163.04 | 163.040 | 5.78
10 | 010310013 | 镀锌铁丝 Φ0.7 | kg | 160.225 | 160.225 | 5.78
11 | 010902001 | 圆钢HPB300 Φ10以内(综合) | t | 0.571 | 0.571 | 3734.51
12 | 010902007 | 圆钢HPB300 Φ10 | t | 1.652 | 1.652 | 3734.51
13 | 010902010 | 圆钢HPB300 Φ16 | t | 0.832 | 0.832 | 3805.31
14 | 010903001 | 圆钢HPB300 Φ10以内(综合) | kg | 5.242 | 5.242 | 3.73
15 | 010903015 | 圆钢HPB300 Φ10～14 | kg | 23.814 | 23.814 | 3.97
16 | 010904002 | 镀锌圆钢 Φ10以上 | kg | 0.74 | 0.740 | 4.51
17 | 011301001 | 扁钢(综合) | t | 0.638 | 0.638 | 3823.01
18 | 011303002 | 镀锌扁钢 -25×4 | kg | 3 | 3.000 | 5.32
19 | 011303003 | 镀锌扁钢 -40×4_1 | kg | 4.26 | 4.260 | 5.32
20 | 011303003 | 镀锌扁钢 -40×4 | kg | 2.48 | 2.480 | 5.32
21 | 011303005 | 镀锌扁钢 -60×6 | kg | 41.423 | 41.423 | 5.32
22 | 011701001 | 工字钢(综合) | t | 1.268 | 1.268 | 3823.01
23 | 011901001 | 槽钢(综合) | t | 0.224 | 0.224 | 3867.26
24 | 012102001 | 等边角钢(综合) | t | 9.317 | 9.317 | 3866.26
25 | 012104001 | 不等边角钢(综合) | t | 0.71 | 0.710 | 3805.31
26 | 012701001 | C型钢(综合) | t | 13.447 | 13.447 | 3805.31
27 | 012901001 | 钢板(综合) | t | 1.162 | 1.162 | 3805.31
28 | 012901031 | 中厚钢板 4.1～20mm | t | 3.705 | 3.705 | 3805.31
29 | 012902020 | 钢板 1.6～1.9mm | kg | 0.3 | 0.300 | 3.79
30 | 012914007 | 钢垫板(综合) | t | 0.045 | 0.045 | 5427.35
31 | 012914010 | 连接支板 | 只 | 367.567 | 367.567 | 0.85
32 | 014101004 | 铜丝 Φ1.6 | kg | 0.4 | 0.400 | 41.03
33 | 014902002 | 角铝 25.4×1 | kg | 93.165 | 93.165 | 3.59
34 | 014903003 | 槽铝 100mm | m | 745.31 | 745.310 | 11.28
35 | 014904002 | 工字铝 75mm | m | 555.083 | 555.083 | 7.09
36 | 015303002 | 封铅 含铅 65% 含锡 35% | kg | 15.768 | 15.768 | 10.15
表-24 | 表-24 | 表-24 | 表-24 | 表-24 | 表-24 | 表-24
本工程材料和工程设备一览表 | 本工程材料和工程设备一览表 | 本工程材料和工程设备一览表 | 本工程材料和工程设备一览表 | 本工程材料和工程设备一览表 | 本工程材料和工程设备一览表 | 本工程材料和工程设备一览表
工程名称:百色市田阳区2024年生猪养殖项目 | 工程名称:百色市田阳区2024年生猪养殖项目 | 工程名称:百色市田阳区2024年生猪养殖项目 | 工程名称:百色市田阳区2024年生猪养殖项目 | 工程名称:百色市田阳区2024年生猪养殖项目 | 第2页 共20页 | 第2页 共20页
序号 | 材料编码 | 名称、规格、型号 | 单位 | 数量 | 数量 | 投标单价（元）
37 | 020101002 | 橡胶板 2mm | ㎡ | 1.56 | 1.560 | 11.15
38 | 020101002 | 橡胶板 2mm | ㎡ | 1.569 | 1.569 | 30.77
39 | 020101009 | 橡胶板 1～3mm | kg | 0.786 | 0.786 | 7.54
40 | 020102006 | 石棉橡胶板 中压 0.8～6mm | kg | 0.41 | 0.410 | 16.26
41 | 020303002 | 橡胶密封条 20×4 | m | 6458.11 | 6458.110 | 2.05
42 | 020310001 | 密封带 3×20mm | m | 237.041 | 237.041 | 0.6
43 | 020901006 | 塑料薄膜 | ㎡ | 1022.45 | 1022.450 | 2.56
44 | 021301001 | 塑料带 20mm×40m | 卷 | 15.509 | 15.509 | 4.96
45 | 021303001 | 聚四氟乙烯生料带 宽20mm | m | 145.74 | 145.740 | 0.13
46 | 021913001 | 低发泡聚乙烯 |  | 0.012 | 0.012 | 341.88
47 | 022705003 | 棉丝 | kg | 0.265 | 0.265 | 22.22
48 | 022705004 | 棉纱头 | kg | 73.732 | 73.732 | 4.62
49 | 022706002 | 棉布 | kg | 0.305 | 0.305 | 3.1
50 | 022706010 | 破布 | kg | 12.911 | 12.911 | 1.71
51 | 022901001 | 麻袋 | 条 | 0.264 | 0.264 | 2.99
52 | 022902001 | 麻绳 | kg | 0.302 | 0.302 | 0.68
53 | 022903001 | 麻丝 | kg | 31.616 | 31.616 | 3.59
54 | 023102021 | 高强度、耐腐蚀聚乙烯尼龙绳 | m | 324 | 324.000 | 0.88
55 | 023301001 | 草袋 | ㎡ | 945.471 | 945.471 | 3.85
56 | 023301002 | 草袋 | 条 | 55 | 55.000 | 1.06
57 | 030101001 | 铆钉(综合) | 百个 | 2.628 | 2.628 | 6.84
58 | 030104004 | 铝拉铆钉 M5×40mm | 百个 | 473.272 | 473.272 | 12.82
59 | 030108001 | 自攻螺钉 | 百个 | 59.739 | 59.739 | 8.97
60 | 030108015 | 自攻螺钉 M6×45 | 个 | 28.28 | 28.280 | 0.17
61 | 030109001 | 自攻螺钉带盖 M5.5 | 百个 | 3.286 | 3.286 | 3.42
62 | 030110003 | 镀锌自攻螺钉 M4～6×20～35 | 个 | 2360.879 | 2360.879 | 0.07
63 | 030112005 | 木螺钉 m2～4×6～65 | 个 | 399.36 | 399.360 | 0.07
64 | 030112013 | 木螺钉 M4×60 | 个 | 21 | 21.000 | 0.04
65 | 030113002 | 镀锌木螺钉 M4.5～6×15～100 | 个 | 128.96 | 128.960 | 0.21
66 | 030119001 | 机螺钉 | kg | 33.358 | 33.358 | 3.85
67 | 030120002 | 镀锌机螺钉 M6~12×12~120 | 个 | 362.234 | 362.234 | 0.38
68 | 030125001 | 螺栓（综合） | kg | 29.13 | 29.130 | 7.69
69 | 030126007 | 螺栓 M6~12×12~50 | 套 | 321.754 | 321.754 | 0.27
70 | 030126011 | 螺栓 M6×100 | 套 | 4.12 | 4.120 | 0.51
71 | 030126060 | 螺栓 M16×45 | 套 | 4.12 | 4.120 | 0.69
72 | 030126065 | 螺栓 M16×60~90 | 套 | 16.48 | 16.480 | 1.34
表-24 | 表-24 | 表-24 | 表-24 | 表-24 | 表-24 | 表-24
本工程材料和工程设备一览表 | 本工程材料和工程设备一览表 | 本工程材料和工程设备一览表 | 本工程材料和工程设备一览表 | 本工程材料和工程设备一览表 | 本工程材料和工程设备一览表 | 本工程材料和工程设备一览表
工程名称:百色市田阳区2024年生猪养殖项目 | 工程名称:百色市田阳区2024年生猪养殖项目 | 工程名称:百色市田阳区2024年生猪养殖项目 | 工程名称:百色市田阳区2024年生猪养殖项目 | 工程名称:百色市田阳区2024年生猪养殖项目 | 第3页 共20页 | 第3页 共20页
序号 | 材料编码 | 名称、规格、型号 | 单位 | 数量 | 数量 | 投标单价（元）
73 | 030127032 | 镀锌螺栓 M10×50 | 套 | 8.16 | 8.160 | 0.68
74 | 030127033 | 镀锌螺栓M 10×90 | 套 | 2.652 | 2.652 | 0.96
75 | 030127034 | 镀锌螺栓 M10×100 | 套 | 80.04 | 80.040 | 1.08
76 | 030132021 | 不锈钢膨胀螺栓M8×120 | 套 | 151.2 | 151.200 | 3.54
77 | 030156001 | 膨胀螺栓 | 套 | 5600.447 | 5600.447 | 0.38
78 | 030156005 | 膨胀螺栓 M6 | 套 | 34.77 | 34.770 | 0.68
79 | 030156006 | 膨胀螺栓 M6～10 | 套 | 1351.786 | 1351.786 | 0.64
80 | 030156012 | 膨胀螺栓 M8 | 套 | 6.06 | 6.060 | 0.79
81 | 030156014 | 膨胀螺栓 M8×65 | 套 | 734.485 | 734.485 | 0.82
82 | 030156016 | 膨胀螺栓 M8×80 | 套 | 0.12 | 0.120 | 0.71
83 | 030156018 | 膨胀螺栓 M10 | 套 | 58.8 | 58.800 | 0.94
84 | 030156026 | 膨胀螺栓 M12 | 套 | 0.817 | 0.817 | 1.37
85 | 030156034 | 膨胀螺栓 M16 | 套 | 2.351 | 2.351 | 3.2
86 | 030156037 | 膨胀螺栓 M18 | 套 | 13.486 | 13.486 | 4.49
87 | 030168004 | 镀锌锁紧螺母 20 | 个 | 669.5 | 669.500 | 0.26
88 | 030171101 | 螺母 | 百个 | 90.232 | 90.232 | 8.21
89 | 030172001 | 垫圈 | 百个 | 45.116 | 45.116 | 4.27
90 | 030182005 | 塑料胀管 Φ6~8 | 颗 | 2897.351 | 2897.351 | 0.05
91 | 030183001 | 铁钉(综合) | kg | 621.008 | 621.008 | 5.49
92 | 030311004 | 防火铰链 | 副 | 1 | 1.000 | 13.68
93 | 030312001 | 闭门器（明装） | 套 | 1 | 1.000 | 102.56
94 | 030316014 | L型执手插锁 | 把 | 1 | 1.000 | 49.57
95 | 031301005 | 砂轮片 200 | 片 | 0.026 | 0.026 | 9
96 | 031301006 | 砂轮片 400 | 片 | 2.826 | 2.826 | 24.26
97 | 031302001 | 尼龙砂轮片 100 | 片 | 4.138 | 4.138 | 3.05
98 | 031311001 | 电焊条（综合） | kg | 734.452 | 734.452 | 6.46
99 | 031311002 | 电焊条 结4222.5~3.2 | kg | 37.958 | 37.958 | 5.73
100 | 031321001 | 焊锡丝 综合 | kg | 2.539 | 2.539 | 64.66
101 | 031321003 | 焊锡_1 | kg | 0.094 | 0.094 | 60.34
102 | 031321003 | 焊锡 | kg | 9.85 | 9.850 | 60.34
103 | 031325001 | 铜焊丝 | kg | 5.876 | 5.876 | 27.35
104 | 031330001 | 焊剂 | kg | 13.12 | 13.120 | 3.42
105 | 031332002 | 焊锡膏 瓶装50g | kg | 0.741 | 0.741 | 46.15
106 | 031337001 | 冲击钻头（综合） | 根 | 43.328 | 43.328 | 2.56
107 | 031337006 | 冲击钻头 Φ8 | 个 | 1.581 | 1.581 | 1.37
108 | 031337010 | 冲击钻头 Φ12 | 个 | 4.046 | 4.046 | 1.62
表-24 | 表-24 | 表-24 | 表-24 | 表-24 | 表-24 | 表-24
本工程材料和工程设备一览表 | 本工程材料和工程设备一览表 | 本工程材料和工程设备一览表 | 本工程材料和工程设备一览表 | 本工程材料和工程设备一览表 | 本工程材料和工程设备一览表 | 本工程材料和工程设备一览表
工程名称:百色市田阳区2024年生猪养殖项目 | 工程名称:百色市田阳区2024年生猪养殖项目 | 工程名称:百色市田阳区2024年生猪养殖项目 | 工程名称:百色市田阳区2024年生猪养殖项目 | 工程名称:百色市田阳区2024年生猪养殖项目 | 第4页 共20页 | 第4页 共20页
序号 | 材料编码 | 名称、规格、型号 | 单位 | 数量 | 数量 | 投标单价（元）
109 | 031338001 | 合金钢钻头(综合) | 个 | 29.457 | 29.457 | 3.25
110 | 031338004 | 合金钢钻头 Φ10 | 个 | 0.2 | 0.200 | 4.7
111 | 031345001 | 钢锯条 | 根 | 344.097 | 344.097 | 0.31
112 | 031345008 | 刻纹机刀片 | 组 | 2.608 | 2.608 | 575.22
113 | 031345011 | 切缝机刀片 | 片 | 1.768 | 1.768 | 234.69
114 | 031347001 | 砂纸 | 张 | 2.65 | 2.650 | 0.43
115 | 031347004 | 铁砂布 | 张 | 74.848 | 74.848 | 1.34
116 | 032113003 | 平垫铁 0#~3#钢 1# | kg | 2.032 | 2.032 | 5.3
117 | 032114002 | 斜垫铁 0#~3#钢 1# | kg | 2.04 | 2.040 | 7.63
118 | 032116001 | 铁件(综合) | kg | 43.994 | 43.994 | 5.44
119 | 032116001 | 铁件（综合） | kg | 238.532 | 238.532 | 5.4
120 | 032116004 | 预埋铁件 | kg | 2190.549 | 2190.549 | 5.49
121 | 032118013 | 镀锌全螺纹吊杆Φ6 | m | 2031.6 | 2031.600 | 1.2
122 | 032124005 | 固定卡子 | 只 | 1639.683 | 1639.683 | 1.71
123 | 032125003 | 彩钢内外扣槽 | m | 3137.755 | 3137.755 | 6.41
124 | 032126001 | 彩钢堵头 | m | 40.721 | 40.721 | 5.98
125 | 040102001 | 普通硅酸盐水泥 32.5MPa | t | 41.667 | 41.667 | 327.43
126 | 040102001 | 普通硅酸盐水泥 32.5MPa | t | 0.093 | 0.093 | 327.43
127 | 040102003 | 普通硅酸盐水泥 42.5MPa | t | 37.884 | 37.884 | 380.53
128 | 040102003 | 普通硅酸盐水泥 42.5MPa | t | 0.023 | 0.023 | 380.53
129 | 040102004 | 普通硅酸盐水泥 42.5MPa | kg | 125.552 | 125.552 | 0.38
130 | 040301001 | 砂(综合) |  | 0.228 | 0.228 | 155.34
131 | 040301001 | 砂(综合) |  | 64.33 | 64.330 | 155.34
132 | 040301004 | 中砂 |  | 76.803 | 76.803 | 155.34
133 | 040301004 | 中砂 |  | 266.878 | 266.878 | 155.34
134 | 040301005 | 粗砂 |  | 28.383 | 28.383 | 135.92
135 | 040501005 | 砾石 10～40mm |  | 2.157 | 2.157 | 82.52
136 | 040501005 | 砾石 10～40mm |  | 34.472 | 34.472 | 97
137 | 040502001 | 碎石(综合) |  | 4.13 | 4.130 | 97.09
138 | 040502003 | 碎石 5～20mm |  | 35.845 | 35.845 | 97.09
139 | 040502004 | 碎石 5～40mm |  | 114.434 | 114.434 | 97.09
140 | 040502004 | 碎石 5～40mm |  | 4.215 | 4.215 | 97.09
141 | 040502005 | 碎石 10～31.5mm |  | 0.478 | 0.478 | 97.09
142 | 040502006 | 碎石 20～40mm |  | 2.203 | 2.203 | 97.09
143 | 040502006 | 碎石 20～40mm |  | 108.62 | 108.620 | 97.09
144 | 040902001 | 生石灰 | kg | 412.999 | 412.999 | 0.78
表-24 | 表-24 | 表-24 | 表-24 | 表-24 | 表-24 | 表-24
本工程材料和工程设备一览表 | 本工程材料和工程设备一览表 | 本工程材料和工程设备一览表 | 本工程材料和工程设备一览表 | 本工程材料和工程设备一览表 | 本工程材料和工程设备一览表 | 本工程材料和工程设备一览表
工程名称:百色市田阳区2024年生猪养殖项目 | 工程名称:百色市田阳区2024年生猪养殖项目 | 工程名称:百色市田阳区2024年生猪养殖项目 | 工程名称:百色市田阳区2024年生猪养殖项目 | 工程名称:百色市田阳区2024年生猪养殖项目 | 第5页 共20页 | 第5页 共20页
序号 | 材料编码 | 名称、规格、型号 | 单位 | 数量 | 数量 | 投标单价（元）
145 | 040902004 | 石灰膏 |  | 0.983 | 0.983 | 524.27
146 | 040902004 | 石灰膏 |  | 0.002 | 0.002 | 524.27
147 | 041101001 | 毛石(块石) |  | 319.783 | 319.783 | 87.38
148 | 041101002 | 片石 |  | 4.774 | 4.774 | 87.38
149 | 041301001 | 页岩标准砖 240×115×53 | 千块 | 0.469 | 0.469 | 436.89
150 | 041301001 | 页岩标准砖 240×115×53 | 千块 | 26.34 | 26.340 | 436.89
151 | 041301002 | 页岩标准砖 240×115×53 | 块 | 80 | 80.000 | 0.44
152 | 041302002 | 多孔页岩砖 240×180×90 | 千块 | 2.186 | 2.186 | 922.33
153 | 041507002 | 砼空心砌块 90×120×190 | 块 | 1028.311 | 1028.311 | 1.33
154 | 041507003 | 砼空心砌块 90×190×190 | 块 | 7820.172 | 7820.172 | 1.5
155 | 041507004 | 砼空心砌块 90×240×190 | 块 | 527.736 | 527.736 | 1.42
156 | 041507004 | 砼空心砌块 90×240×190 | 块 | 65.384 | 65.384 | 1.59
157 | 041507005 | 砼空心砌块 190×90×190 | 块 | 8.547 | 8.547 | 1.11
158 | 041507006 | 砼空心砌块 190×120×190 | 块 | 1336.395 | 1336.395 | 1.33
159 | 041507007 | 砼空心砌块 190×190×190 | 块 | 10411.69 | 10411.690 | 1.77
160 | 041507008 | 砼空心砌块 190×240×190 | 块 | 684.259 | 684.259 | 1.86
161 | 041507008 | 砼空心砌块 190×240×190 | 块 | 84.776 | 84.776 | 2.04
162 | 041507010 | 砼空心砌块 390×120×190 | 块 | 4804.827 | 4804.827 | 2.21
163 | 041507011 | 砼空心砌块 390×190×190 | 块 | 36571.634 | 36571.634 | 2.65
164 | 041507011 | 砼空心砌块 390×190×190 | 块 | 39.971 | 39.971 | 2.65
165 | 041507012 | 砼空心砌块 390×240×190 | 块 | 2770.14 | 2770.140 | 2.7
166 | 041507013 | 砼空心砌块配块 |  | 63.941 | 63.941 | 376.07
167 | 041507013 | 砼空心砌块配块 |  | 0.059 | 0.059 | 447.79
168 | 042903001 | C20钢筋混凝土块 |  | 0.362 | 0.362 | 299.15
169 | 043005003 | 预拌内墙抹灰砂浆 YMn10 |  |  |  | 316.63
170 | 050101001 | 木材(综合) |  | 0.01 | 0.010 | 940.17
171 | 050102005 | 周转圆木 |  | 2.244 | 2.244 | 929.2
172 | 050102006 | 周转圆木(支撑) |  | 0.094 | 0.094 | 929.2
173 | 050102006 | 周转圆木（支撑） |  | 0.012 | 0.012 | 929.2
174 | 050304002 | 二等杉木板材 |  | 0.301 | 0.301 | 1061.06
175 | 050306001 | 周转板枋材 |  | 0.561 | 0.561 | 1150.44
176 | 050306001 | 周转板枋材 |  | 0.042 | 0.042 | 1150.44
177 | 050306002 | 周转枋材 |  | 12.16 | 12.160 | 1150.44
178 | 050306003 | 周转板材 |  | 4.816 | 4.816 | 1150.44
179 | 050308001 | 木板 |  | 0.006 | 0.006 | 828.21
180 | 052501001 | 木桩 |  | 0.028 | 0.028 | 435.9
表-24 | 表-24 | 表-24 | 表-24 | 表-24 | 表-24 | 表-24
本工程材料和工程设备一览表 | 本工程材料和工程设备一览表 | 本工程材料和工程设备一览表 | 本工程材料和工程设备一览表 | 本工程材料和工程设备一览表 | 本工程材料和工程设备一览表 | 本工程材料和工程设备一览表
工程名称:百色市田阳区2024年生猪养殖项目 | 工程名称:百色市田阳区2024年生猪养殖项目 | 工程名称:百色市田阳区2024年生猪养殖项目 | 工程名称:百色市田阳区2024年生猪养殖项目 | 工程名称:百色市田阳区2024年生猪养殖项目 | 第6页 共20页 | 第6页 共20页
序号 | 材料编码 | 名称、规格、型号 | 单位 | 数量 | 数量 | 投标单价（元）
181 | 052502005 | 木塞 | 个 | 41.655 | 41.655 | 0.21
182 | 052502006 | 锯木屑 |  | 1.505 | 1.505 | 5.56
183 | 052502007 | 垫木 |  | 0.013 | 0.013 | 769.23
184 | 090508003 | 穿透式彩钢板 0.5mm | ㎡ | 22.558 | 22.558 | 17
185 | 090508007 | 压型彩钢板 0.376mm | ㎡ | 397.333 | 397.333 | 17.7
186 | 090508011.1 | 0.5厚840型镀铝锌镁压型钢板(AZ150） | ㎡ | 96.36 | 96.360 | 20
187 | 090508012 | 包角彩板 | ㎡ | 12.484 | 12.484 | 12.83
188 | 091103001.1 | 100厚普通阻燃夹芯板(成品) | ㎡ | 3266.624 | 3266.624 | 25
189 | 091103001.1 | 双面彩钢岩棉瓦 50mm(成品) | ㎡ | 571.722 | 571.722 | 22
190 | 100102002 | 轻钢大龙骨 h45 | m | 3741.916 | 3741.916 | 2.56
191 | 100102003 | 轻钢中龙骨 h19 | m | 6817.754 | 6817.754 | 3.25
192 | 100102005 | 轻钢中龙骨横撑 h19 | m | 5683.01 | 5683.010 | 2.74
193 | 101301001 | 轻钢龙骨主接件 | 个 | 1804.652 | 1804.652 | 1.28
194 | 101301002 | 轻钢龙骨次接件 | 个 | 3171.812 | 3171.812 | 0.85
195 | 101302002 | 轻钢中龙骨平面连接件 | 个 | 18210.572 | 18210.572 | 0.68
196 | 101302004 | 轻钢大龙骨垂直吊挂件 | 个 | 4812.404 | 4812.404 | 1.03
197 | 101302005 | 轻钢中龙骨垂直吊挂件 | 个 | 6617.054 | 6617.054 | 0.6
198 | 110102001.1 | 装饰木门(成品) | ㎡ | 8.4 | 8.400 | 280
199 | 110302002.1 | 镀锌大门（成品） | ㎡ | 10.4 | 10.400 | 400
200 | 110305001.1 | 甲级钢质防火门 | ㎡ | 2.102 | 2.102 | 495.58
201 | 110907001.1 | 90系列铝合金推拉窗＞2 | ㎡ | 49.497 | 49.497 | 451.33
202 | 110907001.2 | 90系列铝合金推拉窗≤2 | ㎡ | 2.139 | 2.139 | 451.33
203 | 110911001 | 90系列铝合金固定窗≤2 | ㎡ | 81.294 | 81.294 | 261.06
204 | 110911002 | 铝合金百页窗(成品) | ㎡ | 0.591 | 0.591 | 345.13
205 | 111102001.1 | 畜牧普通铁门 | ㎡ | 85.822 | 85.822 | 170
206 | 111102001.1 | 塑钢平开门(成品) | ㎡ | 6.357 | 6.357 | 230.74
207 | 111102001.2 | 成品钢塑门（带亮）(成品) | ㎡ | 2.043 | 2.043 | 240
208 | 111102001.2 | 畜牧专用不锈钢保温门 | ㎡ | 15.892 | 15.892 | 500
209 | 112101001 | 铝合金纱扇(成品) | ㎡ | 138.24 | 138.240 | 45
210 | 112301001 | 钢防盗门(成品) | ㎡ | 34.343 | 34.343 | 428.32
211 | 130102001 | 调和漆(综合) | kg | 12.188 | 12.188 | 10.62
212 | 130109001 | 酚醛磁漆(各种颜色) | kg | 0.241 | 0.241 | 11.5
213 | 130132001 | 油灰 | kg | 3.55 | 3.550 | 1.88
214 | 130507001 | 防锈漆 | kg | 2.039 | 2.039 | 10.62
215 | 130507002 | 红丹防锈漆 | kg | 3.876 | 3.876 | 10.62
216 | 130507002 | 红丹防锈漆 | kg | 119.856 | 119.856 | 8.12
表-24 | 表-24 | 表-24 | 表-24 | 表-24 | 表-24 | 表-24
本工程材料和工程设备一览表 | 本工程材料和工程设备一览表 | 本工程材料和工程设备一览表 | 本工程材料和工程设备一览表 | 本工程材料和工程设备一览表 | 本工程材料和工程设备一览表 | 本工程材料和工程设备一览表
工程名称:百色市田阳区2024年生猪养殖项目 | 工程名称:百色市田阳区2024年生猪养殖项目 | 工程名称:百色市田阳区2024年生猪养殖项目 | 工程名称:百色市田阳区2024年生猪养殖项目 | 工程名称:百色市田阳区2024年生猪养殖项目 | 第7页 共20页 | 第7页 共20页
序号 | 材料编码 | 名称、规格、型号 | 单位 | 数量 | 数量 | 投标单价（元）
217 | 130517001 | 环氧云铁漆 | kg | 534.129 | 534.129 | 21.37
218 | 130519001 | 沥青绝缘漆 | kg | 1.652 | 1.652 | 7.39
219 | 130527002 | 水泥基渗透结晶防水涂料 | kg | 4958.866 | 4958.866 | 6.5
220 | 130528001 | 聚氨酯防水涂料 | kg | 2.882 | 2.882 | 13.68
221 | 130705002 | 铅油 | kg | 3.287 | 3.287 | 7.5
222 | 130904001 | 银粉漆 | kg | 2.039 | 2.039 | 13.91
223 | 133101003 | 石油沥青 30# | kg | 44.88 | 44.880 | 3.81
224 | 133101005 | 石油沥青 60#～100# | kg | 550.882 | 550.882 | 4.32
225 | 133503001 | 防水胶(310g/支) | 支 | 120.8 | 120.800 | 4.1
226 | 133504001 | 防水粉 | kg | 626.753 | 626.753 | 2.56
227 | 133508001 | 建筑油膏 | kg | 468.441 | 468.441 | 2.65
228 | 133509002 | 中性耐侯硅胶（500ml/支） | 支 | 0.6 | 0.600 | 18.8
229 | 133510001 | 密封膏 | 支 | 8.76 | 8.760 | 7.86
230 | 133510002 | 密封油膏 | kg | 2.1 | 2.100 | 6.67
231 | 133515001 | 油浸石棉盘根(综合) | kg | 0.35 | 0.350 | 10.95
232 | 133901001 | 防腐油 | kg | 0.45 | 0.450 | 1.15
233 | 134101001 | 嵌缝料 | kg | 207.646 | 207.646 | 2.39
234 | 140101001 | 清油 | kg | 1.392 | 1.392 | 9.57
235 | 140303001 | 煤油 | kg | 0.788 | 0.788 | 2.31
236 | 140501003 | 油漆溶剂油 | kg | 12.494 | 12.494 | 5.21
237 | 140702001 | 机油（综合） | kg | 1.142 | 1.142 | 5.13
238 | 140717001 | 黄油 | kg | 0.202 | 0.202 | 4.27
239 | 140901002 | 电力复合酯 一级 | kg | 6.243 | 6.243 | 17.09
240 | 143124001 | 漂白粉 | kg | 7.588 | 7.588 | 3.68
241 | 143303001 | 硬酯酸 一级 | kg | 0.756 | 0.756 | 7.26
242 | 143304005 | 三氯乙烯 | kg | 0.03 | 0.030 | 6.86
243 | 143309001 | 丙酮 | kg | 22.28 | 22.280 | 9.4
244 | 143520001 | 隔离剂 | kg | 227.339 | 227.339 | 1.2
245 | 143901001A | 乙炔气 |  | 0.068 | 0.068 | 18.23
246 | 143901001 | 乙炔气 |  | 144.926 | 144.926 | 6.41
247 | 143906001 | 氧气 |  | 333.681 | 333.681 | 3.85
248 | 143908001 | 氩气 |  | 16.652 | 16.652 | 15.38
249 | 144103001 | 108胶 | kg | 0.227 | 0.227 | 1.95
250 | 144113003 | 玻璃胶 350g | 支 | 1133.108 | 1133.108 | 6.41
251 | 144114001 | 密封胶 | kg | 0.054 | 0.054 | 10.62
252 | 144114006 | 聚氯乙烯热熔密封胶 | kg | 14.454 | 14.454 | 13.12
表-24 | 表-24 | 表-24 | 表-24 | 表-24 | 表-24 | 表-24
本工程材料和工程设备一览表 | 本工程材料和工程设备一览表 | 本工程材料和工程设备一览表 | 本工程材料和工程设备一览表 | 本工程材料和工程设备一览表 | 本工程材料和工程设备一览表 | 本工程材料和工程设备一览表
工程名称:百色市田阳区2024年生猪养殖项目 | 工程名称:百色市田阳区2024年生猪养殖项目 | 工程名称:百色市田阳区2024年生猪养殖项目 | 工程名称:百色市田阳区2024年生猪养殖项目 | 工程名称:百色市田阳区2024年生猪养殖项目 | 第8页 共20页 | 第8页 共20页
序号 | 材料编码 | 名称、规格、型号 | 单位 | 数量 | 数量 | 投标单价（元）
253 | 144116003 | 胶合剂 | kg | 1.223 | 1.223 | 6.71
254 | 144116005 | 粘合剂 | kg | 0.014 | 0.014 | 11.35
255 | 144301004 | 自粘性橡胶带 20mm×5m | 卷 | 2.05 | 2.050 | 7.69
256 | 144309002 | 塑料胶布带 20mm×10m | 卷 | 0.706 | 0.706 | 5.56
257 | 144309004 | 塑料胶布带 25mm×10m | 卷 | 12.312 | 12.312 | 7.09
258 | 150502001.1 | 岩棉板 | ㎡ | 2871.036 | 2871.036 | 20
259 | 151302001 | 聚苯乙烯泡沫板 |  | 0.383 | 0.383 | 273.5
260 | 170103003 | 焊接钢管 DN25 | m | 370.91 | 370.910 | 8.6
261 | 170103004 | 焊接钢管 DN32 | m | 49.954 | 49.954 | 11.64
262 | 170103005 | 焊接钢管 DN40 | m | 1.034 | 1.034 | 14.27
263 | 170103006 | 焊接钢管 DN50 | m | 46.816 | 46.816 | 18.14
264 | 170303003 | 镀锌钢管 DN25 | m | 3043.696 | 3043.696 | 9
265 | 170303004 | 镀锌钢管 DN32 | m | 409.93 | 409.930 | 15.76
266 | 170902001 | 方钢管 50×50×2.5 | m | 384.172 | 384.172 | 14.86
267 | 172504001 | 硬聚氯乙烯(PVC－U)排水管 De50 | m | 86.5 | 86.500 | 7.26
268 | 172504002 | 硬聚氯乙烯(PVC－U)排水管 De75 | m | 30.6 | 30.600 | 13.27
269 | 172504004.1 | 硬聚氯乙烯（PVC－U）排水管 De110 | m | 0.385 | 0.385 | 19.47
270 | 172513000 | 塑料软管 | kg | 2.85 | 2.850 | 10.26
271 | 172515001 | 软管 DN15 L=30～50cm | 根 | 10.1 | 10.100 | 5.13
272 | 172516002 | 软式透水管 Φ80 | m | 0.66 | 0.660 | 8.41
273 | 173126001 | 软管 Φ150 | 根 | 0.622 | 0.622 | 1025.64
274 | 180317001 | 直角弯头 FBN15 | 个 | 3.032 | 3.032 | 1.46
275 | 180317002 | 直角弯头 FBN20 | 个 | 0.36 | 0.360 | 1.67
276 | 180327001 | 外丝 DN15 | 个 | 23.23 | 23.230 | 1.35
277 | 180329002 | 内牙弯头 DN25 | 个 | 5.05 | 5.050 | 4.44
278 | 180907001 | PVC转换接头 De50×40 | 个 | 1.01 | 1.010 | 1.37
279 | 180909001 | 内螺牙弯头 De20 | 个 | 1.01 | 1.010 | 2.91
280 | 181506011 | 镀锌钢管接头 DN150 | 个 | 22.38 | 22.380 | 26.5
281 | 181512003 | 镀锌管箍 DN25 | 个 | 34.578 | 34.578 | 2.31
282 | 181512006 | 镀锌管箍 DN50 | 个 | 110.699 | 110.699 | 5.3
283 | 181514005 | 镀锌活接头 DN40 | 个 | 1 | 1.000 | 7.69
284 | 181514006 | 镀锌活接头 DN50 | 个 | 2 | 2.000 | 10.68
285 | 181515001 | 钢制活接头 DN15 | 个 | 1.01 | 1.010 | 1.71
286 | 181515002 | 钢制活接头 DN20 | 个 | 1.01 | 1.010 | 2.05
287 | 181515003 | 钢制活接头 DN25 | 个 | 5.05 | 5.050 | 2.91
288 | 181515005 | 钢制活接头 DN40 | 个 | 2.02 | 2.020 | 5.77
表-24 | 表-24 | 表-24 | 表-24 | 表-24 | 表-24 | 表-24
本工程材料和工程设备一览表 | 本工程材料和工程设备一览表 | 本工程材料和工程设备一览表 | 本工程材料和工程设备一览表 | 本工程材料和工程设备一览表 | 本工程材料和工程设备一览表 | 本工程材料和工程设备一览表
工程名称:百色市田阳区2024年生猪养殖项目 | 工程名称:百色市田阳区2024年生猪养殖项目 | 工程名称:百色市田阳区2024年生猪养殖项目 | 工程名称:百色市田阳区2024年生猪养殖项目 | 工程名称:百色市田阳区2024年生猪养殖项目 | 第9页 共20页 | 第9页 共20页
序号 | 材料编码 | 名称、规格、型号 | 单位 | 数量 | 数量 | 投标单价（元）
289 | 181515006 | 钢制活接头 DN50 | 个 | 4.04 | 4.040 | 8.12
290 | 182101001 | 伸缩接头 FSE15 | 个 | 3.032 | 3.032 | 0.8
291 | 182101002 | 伸缩接头 FSE20 | 个 | 0.36 | 0.360 | 0.97
292 | 182501001 | 塑料管卡 de20_1 | 个 | 27.945 | 27.945 | 0.43
293 | 182501002 | 塑料管卡 de25 | 个 | 502.336 | 502.336 | 0.6
294 | 182501003 | 塑料管卡 de32 | 个 | 35.289 | 35.289 | 0.77
295 | 182501004 | 塑料管卡 de40 | 个 | 166.184 | 166.184 | 1.11
296 | 182501007 | 塑料管卡 de75 | 个 | 8.165 | 8.165 | 2.03
297 | 182501008 | 塑料管卡 de110 | 个 | 24.622 | 24.622 | 2.72
298 | 182501010 | 塑料管卡 de200 | 个 | 102.039 | 102.039 | 7.86
299 | 182501011 | 塑料管卡 de250 | 个 | 32.814 | 32.814 | 9.91
300 | 182503003 | 镀锌管卡子(钢管用) DN25 | 个 | 179.376 | 179.376 | 0.43
301 | 182504005 | 镀锌管卡子(给水管用)DN40 | 个 | 43.152 | 43.152 | 1.58
302 | 182504006 | 镀锌管卡子(给水管用)DN50 | 个 | 65.756 | 65.756 | 1.76
303 | 182511000 | 接地卡子(综合) | 个 | 460.432 | 460.432 | 1.37
304 | 182519002 | 固定卡子 3×80 | 套 | 18.746 | 18.746 | 1.79
305 | 182524001 | 管码 FCL15 | 个 | 121.296 | 121.296 | 0.44
306 | 182524002 | 管码 FCL20 | 个 | 14.389 | 14.389 | 0.48
307 | 182525001 | 管码 FCP15 | 个 | 1739.43 | 1739.430 | 0.64
308 | 182526001 | 管码 FSA15 | 个 | 121.296 | 121.296 | 0.64
309 | 182526002 | 管码 FSA20 | 个 | 14.389 | 14.389 | 0.81
310 | 182529009 | U型管卡子DN100 | 个 | 299.537 | 299.537 | 1.97
311 | 190301005 | 闸阀 Z15T-10 DN40 | 个 | 1.01 | 1.010 | 47.86
312 | 190301006 | 闸阀 Z15T-10 DN50 | 个 | 2.02 | 2.020 | 64.96
313 | 213313001 | 角型阀(带铜活) DN15 | 个 | 10.1 | 10.100 | 17.09
314 | 213321000 | 大便器胶皮碗 | 个 | 5.5 | 5.500 | 1.71
315 | 213321001 | 便器接头 De130×110 | 个 | 5.05 | 5.050 | 12.39
316 | 213322001 | 存水弯 De32 | 个 | 9.045 | 9.045 | 6.84
317 | 213322005 | 存水弯 塑料 S型 DN50 | 个 | 1.005 | 1.005 | 10.26
318 | 213322010 | 大便器塑料存水弯 DN100 | 个 | 5.025 | 5.025 | 23.33
319 | 213323001 | 洗脸盆下水口 De32 | 个 | 9.09 | 9.090 | 6.24
320 | 213325001 | 排水栓(带链堵) De50 | 套 | 1.01 | 1.010 | 12.39
321 | 213327002 | 透气帽(铅丝球) DN75 | 个 | 1.292 | 1.292 | 2.56
322 | 213327003 | 透气帽(铅丝球) DN100 | 个 | 1.903 | 1.903 | 3.08
323 | 213327005 | 透气帽(铅丝球) DN200 | 个 | 10.204 | 10.204 | 20.32
324 | 213327006 | 透气帽(铅丝球) DN250 | 个 | 3.282 | 3.282 | 21.54
表-24 | 表-24 | 表-24 | 表-24 | 表-24 | 表-24 | 表-24
本工程材料和工程设备一览表 | 本工程材料和工程设备一览表 | 本工程材料和工程设备一览表 | 本工程材料和工程设备一览表 | 本工程材料和工程设备一览表 | 本工程材料和工程设备一览表 | 本工程材料和工程设备一览表
工程名称:百色市田阳区2024年生猪养殖项目 | 工程名称:百色市田阳区2024年生猪养殖项目 | 工程名称:百色市田阳区2024年生猪养殖项目 | 工程名称:百色市田阳区2024年生猪养殖项目 | 工程名称:百色市田阳区2024年生猪养殖项目 | 第10页 共20页 | 第10页 共20页
序号 | 材料编码 | 名称、规格、型号 | 单位 | 数量 | 数量 | 投标单价（元）
325 | 213328000 | 洗脸盆托架 | 副 | 1.01 | 1.010 | 6.67
326 | 270604001 | 镀锌接地板 40×5×120 | 个 | 12.6 | 12.600 | 1.28
327 | 271702001 | 绝缘黑胶布 20mm×20m | 卷 | 1.9 | 1.900 | 3.25
328 | 280104002 | 镀锡裸铜绞线 TJX-16 | kg | 2.34 | 2.340 | 28.21
329 | 280304003 | 塑料软铜绝缘导线 BVR-4 | m | 55.625 | 55.625 | 2.7
330 | 280304004 | 塑料软铜绝缘导线 BVR-6 | m | 5.527 | 5.527 | 3.96
331 | 290619001 | T型接头 FTE15 | 个 | 4.548 | 4.548 | 2.14
332 | 290619002 | T型接头 FTE20 | 个 | 0.54 | 0.540 | 2.65
333 | 290622001 | 阻燃管接头 FST15 | 个 | 308.632 | 308.632 | 0.34
334 | 290622002 | 阻燃管接头 FST20 | 个 | 3.597 | 3.597 | 0.35
335 | 290628002 | 塑料护口 15～20 | 个 | 512.94 | 512.940 | 0.11
336 | 290628004 | 塑料护口（钢管用）15~20 | 个 | 156.56 | 156.560 | 0.11
337 | 290631007 | 电缆吊挂 3×50 | 套 | 131.673 | 131.673 | 2.56
338 | 290631008 | 电缆吊挂 3×100 | 套 | 24.099 | 24.099 | 3.85
339 | 290901002 | 瓷接头 (双) | 个 | 5.15 | 5.150 | 0.51
340 | 290905005 | 铜接线端子 DT-16mm2 | 个 | 17.238 | 17.238 | 2.56
341 | 290905006 | 铜接线端子 DT-25mm2 | 个 | 1.326 | 1.326 | 4.1
342 | 290905007 | 铜接线端子 DT-35mm2 | 个 | 11.934 | 11.934 | 4.7
343 | 290905012 | 铜接线端子 DT-150mm2 | 个 | 11.934 | 11.934 | 15.81
344 | 291112001 | 接线盒 | 个 | 200.99 | 200.990 | 1.11
345 | 292702006 | 尼龙扎带(综合) | 个 | 162.611 | 162.611 | 0.17
346 | 330107002 | 镀锌扁钢支架 -40×3 | kg | 178.43 | 178.430 | 5.47
347 | 330107003 | 镀锌圆钢支架 Φ10～14 | 套 | 1433.29 | 1433.290 | 4.27
348 | 330114001 | 高稀钢爬梯 | 个 | 102 | 102.000 | 11.5
349 | 340105003 | 钨棒 | kg | 0.49 | 0.490 | 25.64
350 | 340701001 | 塑料手套 ST型 | 付 | 9.555 | 9.555 | 3.85
351 | 341101001 | 水 |  | 233.383 | 233.383 | 3.84
352 | 341101001 | 水 |  | 652.707 | 652.707 | 3.84
353 | 341101001.1 | 水 |  | 186.655 | 186.655 | 3.84
354 | 341101001.1 | 水 |  | 0.02 | 0.020 | 3.3
355 | 341101001.2 | 水_1 |  | 7.947 | 7.947 | 3.84
356 | 341101001.2 | 水 |  | 6.278 | 6.278 | 3.84
357 | 341101001.3 | 水_2 |  | 0.568 | 0.568 | 3.84
358 | 341104001 | 煤 | t | 0.011 | 0.011 | 541.59
359 | 341105003 | 木柴 | kg | 270.136 | 270.136 | 0.43
360 | 341105003 | 木柴 | kg | 1.088 | 1.088 | 0.44
表-24 | 表-24 | 表-24 | 表-24 | 表-24 | 表-24 | 表-24
本工程材料和工程设备一览表 | 本工程材料和工程设备一览表 | 本工程材料和工程设备一览表 | 本工程材料和工程设备一览表 | 本工程材料和工程设备一览表 | 本工程材料和工程设备一览表 | 本工程材料和工程设备一览表
工程名称:百色市田阳区2024年生猪养殖项目 | 工程名称:百色市田阳区2024年生猪养殖项目 | 工程名称:百色市田阳区2024年生猪养殖项目 | 工程名称:百色市田阳区2024年生猪养殖项目 | 工程名称:百色市田阳区2024年生猪养殖项目 | 第11页 共20页 | 第11页 共20页
序号 | 材料编码 | 名称、规格、型号 | 单位 | 数量 | 数量 | 投标单价（元）
361 | 341301011 | 标志牌 塑料扁形 | 个 | 270.722 | 270.722 | 0.13
362 | 341508001 | 其他材料费 | 元 | 3406.625 | 3406.625 | 0.88
363 | 341508001 | 其他材料费 | 元 | 233.754 | 233.754 | 0.9
364 | 341508001.1 | 其他材料费 | 元 | 745.643 | 745.643 | 0.88
365 | 341508001.2 | 其他材料费 | 元 | 99.953 | 99.953 | 0.88
366 | 341508001.2 | 其他材料费 | 元 | 443.7 | 443.700 | 0.9
367 | 341509001 | 校验材料费 | 元 | 13.92 | 13.920 | 0.88
368 | 350102001 | 钢模板 | kg | 456.732 | 456.732 | 6.07
369 | 350102003 | 组合钢模板 | kg | 7.602 | 7.602 | 4.69
370 | 350103001 | 胶合板模板 1830×915×18 | ㎡ | 282.998 | 282.998 | 26.55
371 | 350103001 | 胶合板模板 1830×915×18 | ㎡ | 6.012 | 6.012 | 26.55
372 | 350104002 | 复合木模板面板 | ㎡ | 6.415 | 6.415 | 27.35
373 | 350201001 | 模板钢支撑 | kg | 6.652 | 6.652 | 5.56
374 | 350203001 | 零星卡具 | kg | 3.56 | 3.560 | 5.3
375 | 350302001 | 回转扣件 | 个 | 8.142 | 8.142 | 7.26
376 | 350302002 | 对接扣件 | 个 | 15.382 | 15.382 | 7.3
377 | 350302003 | 直角扣件 | 个 | 74.009 | 74.009 | 7.26
378 | 350303001 | 脚手架焊接钢管 Φ48.3×3.6 | t | 0.635 | 0.635 | 4336.28
379 | 350307002 | 竹脚手板 | ㎡ | 114.363 | 114.363 | 17.09
380 | 350906001 | 混凝土输送管 Φ150 | m | 5.044 | 5.044 | 119.66
381 | 350906002 | 混凝土输送管卡 Φ150 | 个 | 17.264 | 17.264 | 72.65
382 | 350908001 | 钢丸 | kg | 43.473 | 43.473 | 6.41
383 | 360105001.1 | 复合材料井盖（含井座） | 套 | 12 | 12.000 | 283.19
384 | 360105001.2 | 复合材料井盖（含井座） | 套 | 6 | 6.000 | 292.04
385 | 370501003 | 枕木 |  | 0.4 | 0.400 | 927.43
386 | 370905001 | 钢垫板 | kg | 2.7 | 2.700 | 3.59
387 | 800101006 | 水泥砂浆中砂M7.5 |  | 12.696 | 12.696 | 170.57
388 | 800702002 | 水泥防水砂浆（加防水粉5% ）1:2 |  | 7.158 | 7.158 | 552.12
389 | B-C.1 | 成品漏粪板地面2.4mX0.6m 材料费 | 元 | 1140 | 1140.000 | 5
390 | B-C.1 | 无砂抹灰 材料费 | 元 | 1177.26 | 1177.260 | 18.66
391 | B-C.2 | 薄涂型防火涂料（耐火极限1.5h） | 元 | 109.9 | 109.900 | 33
392 | B-C.3 | 无砂抹灰 材料费 | 元 | 3604.02 | 3604.020 | 18.66
393 | B-C.4 | 薄涂型防火涂料（耐火极限1.5h） | 元 | 869.4 | 869.400 | 33
394 |  | ◆商品砼◆
395 | 043103003.1 | 碎石 GD20 商品普通砼 C20[商品砼] |  | 0.394 | 0.394 | 412.62
396 | 043103004.1 | 碎石 GD20 商品普通砼 C25[商品砼] |  | 1.62 | 1.620 | 422.33
表-24 | 表-24 | 表-24 | 表-24 | 表-24 | 表-24 | 表-24
本工程材料和工程设备一览表 | 本工程材料和工程设备一览表 | 本工程材料和工程设备一览表 | 本工程材料和工程设备一览表 | 本工程材料和工程设备一览表 | 本工程材料和工程设备一览表 | 本工程材料和工程设备一览表
工程名称:百色市田阳区2024年生猪养殖项目 | 工程名称:百色市田阳区2024年生猪养殖项目 | 工程名称:百色市田阳区2024年生猪养殖项目 | 工程名称:百色市田阳区2024年生猪养殖项目 | 工程名称:百色市田阳区2024年生猪养殖项目 | 第12页 共20页 | 第12页 共20页
序号 | 材料编码 | 名称、规格、型号 | 单位 | 数量 | 数量 | 投标单价（元）
397 | 043103004 | 碎石 GD20 商品普通砼 C25 |  | 347.446 | 347.446 | 422.33
398 | 043104001.1 | 碎石 GD40 商品普通砼 C10[商品砼] |  | 8.04 | 8.040 | 393.2
399 | 043104002.1 | 碎石 GD40 商品普通砼 C15[商品砼] |  | 27.049 | 27.049 | 402.91
400 | 043104002.1 | 碎石 GD40 商品普通砼 C15[商品砼] |  | 1.061 | 1.061 | 432.91
401 | 043104002.1 | 预拌普通混凝土 C15[商品砼] |  | 9.978 | 9.978 | 402.91
402 | 043104002.2 | 碎石 GD40 商品普通砼 C15[商品砼] |  | 5.546 | 5.546 | 402.91
403 | 043104002.3 | 碎石 GD40 商品普通砼 C15[商品砼] |  | 2.202 | 2.202 | 402.91
404 | 043104002 | 碎石 GD40 商品普通砼 C15 |  | 129.069 | 129.069 | 402.91
405 | 043104002.2 | 碎石 GD40 商品普通砼 C15 |  | 2.426 | 2.426 | 402.91
406 | 043104003.1 | 碎石 GD40 商品普通砼 C20[商品砼] |  | 25.462 | 25.462 | 432.91
407 | 043104003.1 | 碎石 GD40 商品普通砼 C20[商品砼] |  | 54.441 | 54.441 | 412.62
408 | 043104003.1 | 碎石 GD40 商品普通砼 C20[商品砼] |  | 16.065 | 16.065 | 412.62
409 | 043104003.2 | 碎石 GD40 商品普通砼 C20[商品砼] |  | 18.238 | 18.238 | 412.62
410 | 043104003.5 | 碎石 GD40 商品普通砼 C20[商品砼] |  | 0.772 | 0.772 | 412.62
411 | 043104003 | 碎石 GD40 商品普通砼 C20 |  | 51.568 | 51.568 | 412.62
412 | 043104003 | 碎石 GD40 商品普通砼 C20 |  | 40.8 | 40.800 | 412.62
413 | 043104004.1 | 碎石 GD40 商品普通砼 C25[商品砼] |  | 60.887 | 60.887 | 422.33
414 | 043104004.1 | 碎石 GD40 商品普通砼 C25 |  | 17.296 | 17.296 | 422.33
415 | 043104004.1 | 预拌普通混凝土 C25[商品砼] |  | 2.82 | 2.820 | 422.33
416 | 043104004.2 | 碎石 GD40 商品普通砼 C25[商品砼] |  | 19.38 | 19.380 | 422.33
417 | 043104004.3 | 碎石 GD40 商品普通砼 C25[商品砼] |  | 32.154 | 32.154 | 422.33
418 | 043104004.4 | 碎石 GD40 商品普通砼 C25[商品砼] |  | 22.016 | 22.016 | 422.33
419 | 043104004.5 | 碎石 GD40 商品普通砼 C25[商品砼] |  | 22.492 | 22.492 | 422.33
420 | 043104004.6 | 碎石 GD40 商品普通砼 C25[商品砼] |  | 29.476 | 29.476 | 422.33
421 | 043104004.7 | 碎石 GD40 商品普通砼 C25[商品砼] |  | 4.1 | 4.100 | 422.33
422 | 043104004.8 | 碎石 GD40 商品普通砼 C25[商品砼] |  | 5.744 | 5.744 | 422.33
423 | 043104005.1 | 预拌普通混凝土 C30[商品砼] |  | 0.36 | 0.360 | 420.39
424 | 043104005.2 | 预拌普通混凝土 C30[商品砼] |  | 0.18 | 0.180 | 432.04
425 |  | ◆配合比◆
426 | 800101014 | 水泥砂浆中砂M5 |  | 104.853 | 104.853 | 261.25
427 | 800101014 | 水泥砂浆中砂M5 |  | 75.807 | 75.807 | 261.25
428 | 800101015 | 水泥砂浆中砂M7.5 |  | 5.756 | 5.756 | 276.5
429 | 800102001 | 水泥砂浆 1∶1 |  | 1.108 | 1.108 | 370.31
430 | 800102003 | 水泥砂浆 1∶2 |  | 7.027 | 7.027 | 357.98
431 | 800102004 | 水泥砂浆 1∶2.5 |  | 2.786 | 2.786 | 352.66
432 | 800102004 | 水泥砂浆 1∶2.5 |  | 0.057 | 0.057 | 352.66
表-24 | 表-24 | 表-24 | 表-24 | 表-24 | 表-24 | 表-24
本工程材料和工程设备一览表 | 本工程材料和工程设备一览表 | 本工程材料和工程设备一览表 | 本工程材料和工程设备一览表 | 本工程材料和工程设备一览表 | 本工程材料和工程设备一览表 | 本工程材料和工程设备一览表
工程名称:百色市田阳区2024年生猪养殖项目 | 工程名称:百色市田阳区2024年生猪养殖项目 | 工程名称:百色市田阳区2024年生猪养殖项目 | 工程名称:百色市田阳区2024年生猪养殖项目 | 工程名称:百色市田阳区2024年生猪养殖项目 | 第13页 共20页 | 第13页 共20页
序号 | 材料编码 | 名称、规格、型号 | 单位 | 数量 | 数量 | 投标单价（元）
433 | 800102005 | 水泥砂浆 1∶3 |  | 19.074 | 19.074 | 325.81
434 | 800102005 | 水泥砂浆 1∶3 |  | 0.129 | 0.129 | 325.81
435 | 800301004 | 水泥石灰砂浆中砂M5 |  | 6.6 | 6.600 | 328.19
436 | 800301015 | 水泥石灰砂浆中砂M15 |  | 0.073 | 0.073 | 321.95
437 | 800702002 | 水泥防水砂浆(加防水粉5％) 1∶2 |  | 22.764 | 22.764 | 425.78
438 | 800702003 | 水泥防水砂浆(加防水粉5％) 1∶2.5 |  | 0.031 | 0.031 | 412.94
439 | 801101001 | 素水泥浆 |  | 0.286 | 0.286 | 498.71
440 | 801101001 | 素水泥浆 |  | 0.008 | 0.008 | 498.71
441 | 801504006 | 冷底子油 30∶70 | kg | 1354.79 | 1354.790 | 9.04
442 | 802102007 | 碎石 GD20 中砂水泥 32.5 C20 |  | 41.449 | 41.449 | 266.03
443 | 802102007 | 碎石 GD20 中砂水泥 32.5 C20 |  | 2.476 | 2.476 | 266.03
444 | 802102022 | 碎石 GD40 中砂水泥32.5 C10 |  | 0.725 | 0.725 | 253.76
445 | 803301005 | 碎石三合土 1∶3∶6 |  | 4.01 | 4.010 | 284.01
446 |  | ◆主材◆
447 | 040907001Z | 三合土（天然级配） |  | 500.089 | 500.089
448 | 170014000.1 | 热浸内外镀锌钢管 DN100 | m | 908.505 | 908.505 | 53.11
449 | 172500000.1 | 室内污水管道采用PVC-U排水管及管件安装 DN200 | m | 285.888 | 285.888 | 56.64
450 | 172500000.1 | 室内污水管道采用PVC-U排水管及管件安装 dn75 | m | 24.884 | 24.884 | 13.27
451 | 172500000.2 | 室内污水管道采用PVC-U排水管及管件安装 dn110 | m | 32.427 | 32.427 | 19.47
452 | 172500000.3 | 室内污水管道采用PVC-U排水管及管件安装 DN200 | m | 40.637 | 40.637 | 56.64
453 | 172500000.4 | PVC-U雨水管及管件安装 DN110 | m | 16.36 | 16.360 | 19.47
454 | 172500000.6 | 室内污水管道采用PVC-U排水管及管件安装 DN250 | m | 105.004 | 105.004 | 70.8
455 | 172500000Z.1 | PE塑料给水管 DN100 PN=1.0MPa | m | 45.41 | 45.410 | 51.33
456 | 172500000Z.2 | PE塑料给水管 DN50 PN=1.0MPa | m | 207.212 | 207.212 | 18.58
457 | 172500000Z.3 | PE塑料给水管 DN32 PN=1.0MPa | m | 2.394 | 2.394 | 9.73
458 | 172502000.1 | 室内给水管采用PVC-U冷水管及管件安装 DN15 | m | 21.91 | 21.910 | 2.7
459 | 172502000.2 | 室内给水管采用PVC-U冷水管及管件安装 DN20 | m | 13.546 | 13.546 | 3.47
460 | 172502000.3 | 室内给水管采用PVC-U冷水管及管件安装 dn25 | m | 435.52 | 435.520 | 3.47
461 | 172502000.3 | 室内给水管采用PVC-U冷水管及管件安装 DN25 | m | 38.913 | 38.913 | 4.44
462 | 172502000.4 | 室内给水管采用PVC-U冷水管及管件安装 DN40 | m | 37.128 | 37.128 | 8.75
463 | 172502000.6 | 室内给水管采用PVC-U冷水管及管件安装 dn50 | m | 20.788 | 20.788 | 8.75
464 | 172502000.7 | 室内给水管采用PVC-U冷水管及管件安装 dn40 | m | 203.98 | 203.980 | 5.33
465 | 172502000.8 | 室内给水管采用PVC-U冷水管及管件安装 dn65 | m | 88.25 | 88.250 | 11.17
466 | 172506000.1 | 钢带增强聚乙烯(HDPE)双壁波纹管 DN250 | m | 233.744 | 233.744 | 32
467 | 180002000.1 | 沟槽管件 DN100 | 个 | 422.77 | 422.770 | 15.93
468 | 180003000.1 | 沟槽卡箍 DN100 | 套 | 485.735 | 485.735 | 20
表-24 | 表-24 | 表-24 | 表-24 | 表-24 | 表-24 | 表-24
本工程材料和工程设备一览表 | 本工程材料和工程设备一览表 | 本工程材料和工程设备一览表 | 本工程材料和工程设备一览表 | 本工程材料和工程设备一览表 | 本工程材料和工程设备一览表 | 本工程材料和工程设备一览表
工程名称:百色市田阳区2024年生猪养殖项目 | 工程名称:百色市田阳区2024年生猪养殖项目 | 工程名称:百色市田阳区2024年生猪养殖项目 | 工程名称:百色市田阳区2024年生猪养殖项目 | 工程名称:百色市田阳区2024年生猪养殖项目 | 第14页 共20页 | 第14页 共20页
序号 | 材料编码 | 名称、规格、型号 | 单位 | 数量 | 数量 | 投标单价（元）
469 | 180903000.1 | 塑料给水管件 DN15 | 个 | 41.671 | 41.671 | 0.81
470 | 180903000.2 | 塑料给水管件 DN20 | 个 | 13.413 | 13.413 | 1.04
471 | 180903000.3 | 塑料给水管件 dn25 | 个 | 431.25 | 431.250 | 1.04
472 | 180903000.3 | 塑料给水管件 dn25 | 个 | 33.572 | 33.572 | 1.33
473 | 180903000.4 | 塑料给水管件 DN40 | 个 | 68.796 | 68.796 | 2.63
474 | 180903000.6 | 塑料给水管件 DN40 | 个 | 185.982 | 185.982 | 1.6
475 | 180903000.7 | 塑料给水管件 dn50 | 个 | 38.518 | 38.518 | 2.63
476 | 180903000.8 | 塑料给水管件 dn65 | 个 | 165.08 | 165.080 | 3.35
477 | 180904000.1 | 承插塑料管件 DN200 | 个 | 242.112 | 242.112 | 16.99
478 | 180904000.1 | 承插塑料管件 dn75 | 个 | 26.305 | 26.305 | 3.98
479 | 180904000.2 | 承插塑料管件 dn110 | 个 | 55.834 | 55.834 | 5.84
480 | 180904000.3 | 承插塑料管件 DN200 | 个 | 34.414 | 34.414 | 16.99
481 | 180904000.4 | 承插塑料管件 DN110 | 个 | 7.002 | 7.002 | 5.84
482 | 180904000.6 | 承插塑料管件 DN250 | 个 | 88.926 | 88.926 | 21.24
483 | 194103000.1 | 截止阀 DN25 | 个 | 5.05 | 5.050 | 35.4
484 | 194103000.2 | 截止阀 DN40 | 个 | 1.01 | 1.010 | 67.26
485 | 194103000.3 | 截止阀 DN20 | 个 | 1.01 | 1.010 | 22.12
486 | 194103000.4 | 截止阀 DN15 | 个 | 1.01 | 1.010 | 15.04
487 | 194103000.4 | 闸阀 dn65 | 个 | 2.02 | 2.020 | 72.92
488 | 194103000.5 | 止回阀 DN40 | 个 | 1.01 | 1.010 | 67.04
489 | 194103000.7 | 止回阀 dn65 | 个 | 2.02 | 2.020 | 80.44
490 | 194110000Z.1 | 闸阀 DN100 PN=1.6MPa | 个 | 2 | 2.000 | 429.2
491 | 194110000Z.2 | 铜质截止阀 DN50 PN=1.6MPa | 个 | 1 | 1.000 | 26.55
492 | 210501000.1 | 淋浴器 | 套 | 7 | 7.000 | 79.65
493 | 211301000.1 | 洗鞋池 | 个 | 1.01 | 1.010 | 132.74
494 | 211501000.1 | 蹲式大便器 | 个 | 5.05 | 5.050 | 60.18
495 | 213301000.1 | 水龙头 dn25 | 个 | 8.08 | 8.080 | 18
496 | 213301000.2 | 水嘴 | 个 | 10.1 | 10.100 | 18
497 | 213316003.1 | 自闭式冲洗阀 DN25 | 个 | 5.05 | 5.050 | 115.04
498 | 213318000.1 | 地漏 DN75 | 个 | 2 | 2.000 | 2.21
499 | 213320000.1 | 大便器冲洗管 | 根 | 5.05 | 5.050 | 22.12
500 | 213331000.1 | 侧排式雨水斗 DN110 | 个 | 4 | 4.000 | 13.27
501 | 230100000.1 | 手提式灭火器(干粉磷酸铵盐) MF/ABC3 | 具 | 12 | 12.000 | 37.17
502 | 240101000.1 | 水表 DN40 | 个 | 1 | 1.000 | 119.77
503 | 240101000.2 | 水表 dn65 | 个 | 2 | 2.000 | 159.99
504 | 270503001.1 | 明装接闪带 φ10热镀锌圆钢 | m | 133.823 | 133.823 | 3.13
表-24 | 表-24 | 表-24 | 表-24 | 表-24 | 表-24 | 表-24
本工程材料和工程设备一览表 | 本工程材料和工程设备一览表 | 本工程材料和工程设备一览表 | 本工程材料和工程设备一览表 | 本工程材料和工程设备一览表 | 本工程材料和工程设备一览表 | 本工程材料和工程设备一览表
工程名称:百色市田阳区2024年生猪养殖项目 | 工程名称:百色市田阳区2024年生猪养殖项目 | 工程名称:百色市田阳区2024年生猪养殖项目 | 工程名称:百色市田阳区2024年生猪养殖项目 | 工程名称:百色市田阳区2024年生猪养殖项目 | 第15页 共20页 | 第15页 共20页
序号 | 材料编码 | 名称、规格、型号 | 单位 | 数量 | 数量 | 投标单价（元）
505 | 270605000.1 | 电阻测试点 | 块 | 12 | 12.000 | 16.9
506 | 290702100.1 | 冷缩式电力电缆中间头 WDZ-YJE-4*150+1*70m㎡ | 套 | 1.02 | 1.020 | 256.8
507 | 291902001.1 | 锥形水泥杆（190mm*7.8m） | 根 | 5 | 5.000 | 2512.38
508 | 500102001.1 | 卫生间风扇 | 台 | 5 | 5.000 | 63.81
509 | 550117001.1 | 预留水泵控制柜AWP 25KW | 台 | 1 | 1.000 | 2123.89
510 | 550117001.1 | 照明总配电箱 AW | 台 | 1 | 1.000 | 934.86
511 | 550117001.2 | 仓库照明电箱 ALC | 台 | 3 | 3.000 | 270.52
512 | 550117001.3 | 厨房照明电箱 ALCF | 台 | 1 | 1.000 | 219.45
513 | 550117001.4 | 宿舍照明电箱 ALS | 台 | 4 | 4.000 | 270.52
514 | 550117001.5 | 值班室照明电箱 ALZ | 台 | 1 | 1.000 | 293.5
515 | 550117001.6 | 照明总配电 AW1 | 台 | 2 | 2.000 | 1471.38
516 | 550117001.8 | 预留消防控制柜AWX 30KW | 台 | 1 | 1.000 | 3539.82
517 | 550117001.9 | 照明总配电 AW2 | 台 | 2 | 2.000 | 1471.38
518 | 550910000.1 | 卫生间局部等电位联结端子板 | 个 | 4 | 4.000 | 16.9
519 | 550910000.2 | 总等电位联结端子板 | 个 | 1 | 1.000 | 235
520 | BC01217 | 聚乙烯丙纶防水卷材300kg/㎡ | ㎡ | 3404.474 | 3404.474 | 4.5
521 | B-Z.1 | 成品漏粪板地面2.4mX0.6m 主材费 | 元 | 1140 | 1140.000 | 125
522 | B-Z.1 | 管堵 主材费 | 元 | 1 | 1.000 | 20
523 | Z041301002.1 | 页岩标准砖 240×115×53 | 块 | 5231.04 | 5231.040 | 0.44
524 | Z170303000.1 | 镀锌钢管 SC150 | m | 139.874 | 139.874 | 86.91
525 | Z170303000.2 | 镀锌钢管 SC25 | m | 216.114 | 216.114 | 11.3
526 | Z170303000.3 | 镀锌钢管 SC50 | m | 691.872 | 691.872 | 24.37
527 | Z182902000.1 | UPVC溢流口 DN100 | m | 0.9 | 0.900 | 19.47
528 | Z210901000.1 | 厨房洗菜盆 | 个 | 2.02 | 2.020 | 132.74
529 | Z210901000.2 | 洗脸盆_1 | 个 | 6.06 | 6.060 | 84.96
530 | Z210901000.3 | 洗脸盆_2 | 个 | 1.01 | 1.010 | 115.04
531 | Z250001001.1 | 带灯罩LED防水防尘灯18W | 套 | 60.6 | 60.600 | 55.7
532 | Z250001001.1 | 吸顶灯18W | 套 | 6.06 | 6.060 | 26.25
533 | Z250001001.2 | 防水防尘灯18W | 套 | 10.1 | 10.100 | 55.7
534 | Z250001001.3 | 单管荧光灯36W | 套 | 25.25 | 25.250 | 37.54
535 | Z250001001.4 | 双管荧光灯2*36 | 套 | 2.02 | 2.020 | 117.4
536 | Z250001001.5 | 带灯罩单管 LED灯36W | 套 | 96.96 | 96.960 | 37.54
537 | Z260501001.1 | 单联单控开关 250V,10A | 个 | 4.08 | 4.080 | 3.73
538 | Z260501001.2 | 双联单控开关 250V,10A | 个 | 8.16 | 8.160 | 6.11
539 | Z260501001.3 | 三联单控开关 250V,10A | 个 | 8.16 | 8.160 | 8.48
540 | Z260501001.4 | 双联单控开关 250V,10A | 个 | 24.48 | 24.480 | 6.11
表-24 | 表-24 | 表-24 | 表-24 | 表-24 | 表-24 | 表-24
本工程材料和工程设备一览表 | 本工程材料和工程设备一览表 | 本工程材料和工程设备一览表 | 本工程材料和工程设备一览表 | 本工程材料和工程设备一览表 | 本工程材料和工程设备一览表 | 本工程材料和工程设备一览表
工程名称:百色市田阳区2024年生猪养殖项目 | 工程名称:百色市田阳区2024年生猪养殖项目 | 工程名称:百色市田阳区2024年生猪养殖项目 | 工程名称:百色市田阳区2024年生猪养殖项目 | 工程名称:百色市田阳区2024年生猪养殖项目 | 第16页 共20页 | 第16页 共20页
序号 | 材料编码 | 名称、规格、型号 | 单位 | 数量 | 数量 | 投标单价（元）
541 | Z260501001.5 | 三联单控开关 250V,10A | 个 | 53.04 | 53.040 | 8.48
542 | Z264101001.1 | 带保护接点插座 250V,10A | 套 | 22.44 | 22.440 | 7.48
543 | Z264101001.2 | 空调插座 250V,16A_1 | 套 | 8.16 | 8.160 | 7.48
544 | Z264101001.3 | 柜式空调插座 250V,16A | 套 | 1.02 | 1.020 | 7.48
545 | Z270603001.1 | 接地体 热镀锌扁钢 -40×4mm2 | m | 6.027 | 6.027 | 6.45
546 | Z270603001.2 | 接地体 热镀锌圆钢 Φ12mm2 | m | 4.368 | 4.368 | 4.53
547 | Z270603001.3 | 热镀锌扁钢 -40×4mm2 | m | 602.196 | 602.196 | 6.7
548 | Z280301000.1 | 铜芯塑料绝缘导线ZR-BV-4m㎡ | m | 1262.729 | 1262.729 | 3.4
549 | Z280301000.2 | 铜芯塑料绝缘导线ZR-BV-2.5m㎡ | m | 5318.828 | 5318.828 | 2.16
550 | Z280301000.2 | 铜芯塑料绝缘导线ZR-BV-6m㎡_1 | m | 456.634 | 456.634 | 5.1
551 | Z280301000.3 | 铜芯塑料绝缘导线ZR-BV-2.5m㎡ | m | 633.215 | 633.215 | 2.16
552 | Z280301000.4 | 铜芯塑料绝缘导线ZR-BV-6m㎡_2 | m | 82.31 | 82.310 | 5.1
553 | Z281100000.1 | 电力电缆 WDZ-YJE-4*150+1*70m㎡ | m | 311.817 | 311.817 | 541.37
554 | Z281100000.1 | 电力电缆 WDZ-YJE-4*25+1*16m㎡ | m | 1.555 | 1.555 | 107.48
555 | Z281100000.2 | 电力电缆 ZR-YJE-5*6m㎡ | m | 37.986 | 37.986 | 33.14
556 | Z281100000.4 | 普通敷设 电力电缆 铜芯WDZ-YJE-1KV-5*10m㎡ | m | 12.424 | 12.424 | 58.13
557 | Z281100000.5 | 电力电缆 BTTZ-4*4m㎡ | m | 977.538 | 977.538 | 32.77
558 | Z281100000.6 | 电力电缆 WDZ-YJE-4*25+1*16m㎡ | m | 6.1 | 6.100 | 107.48
559 | Z281100000.7 | 电力电缆 WDZ-YJE-5*10m㎡ | m | 509.878 | 509.878 | 58.13
560 | Z281100000.8 | 控制电缆 WDZ-YJE-5*16m㎡ | m | 171.862 | 171.862 | 82.57
561 | Z290302000.1 | 塑料线槽 MR50×25mm | m | 349.125 | 349.125 | 7.02
562 | Z290302000.2 | 塑料线槽 MR120×50mm | m | 36.509 | 36.509 | 23.48
563 | Z290604000.1 | 刚性阻燃管 PC16 | m | 1616.648 | 1616.648 | 2.1
564 | Z290604000.2 | 刚性阻燃管 PC20 | m | 18.843 | 18.843 | 2.55
565 | Z360106001.1 | 复合材料电缆井盖井座 | 套 | 8 | 8.000 | 630.97
566 | Z800101006.1 | 水泥砂浆中砂 M7.5 |  | 2.195 | 2.195 | 384.96
567 | Z800102003.1 | 水泥砂浆 1:2 |  | 1.059 | 1.059 | 398.23
568 |  | ◆设备◆
569 | C-005.1 | 潜水泵 扬程：150米，流量：20m3/h | 台 | 1 | 1.000 | 15000
570 |  | ◆机械台班组成◆
571 | 000301001A | 机械台班人工费 | 元 | 1091.147 | 1091.147 | 1.5
572 | 000301001 | 机械台班人工费 | 元 | 39261.599 | 39261.599 | 1.5
573 | 000701002 | 市政机械台班人工费 | 元 | 24748.097 | 24748.097 | 1
574 | 000701003 | 市政机械第一类费用 | 元 | 41948.407 | 41948.407 | 1
575 | 000903001 | 机械台班人工费 | 元 | 8493.248 | 8493.248 | 1
576 | 000903002 | 机械第一类费用 | 元 | 4617.554 | 4617.554 | 1
表-24 | 表-24 | 表-24 | 表-24 | 表-24 | 表-24 | 表-24
本工程材料和工程设备一览表 | 本工程材料和工程设备一览表 | 本工程材料和工程设备一览表 | 本工程材料和工程设备一览表 | 本工程材料和工程设备一览表 | 本工程材料和工程设备一览表 | 本工程材料和工程设备一览表
工程名称:百色市田阳区2024年生猪养殖项目 | 工程名称:百色市田阳区2024年生猪养殖项目 | 工程名称:百色市田阳区2024年生猪养殖项目 | 工程名称:百色市田阳区2024年生猪养殖项目 | 工程名称:百色市田阳区2024年生猪养殖项目 | 第17页 共20页 | 第17页 共20页
序号 | 材料编码 | 名称、规格、型号 | 单位 | 数量 | 数量 | 投标单价（元）
577 | 140301001 | 汽油 93# | kg | 46.187 | 46.187 | 9.97
578 | 140301004 | 国V汽油 92# | kg | 1197.336 | 1197.336 | 9.97
579 | 140301004 | 汽油 92# | kg | 16.303 | 16.303 | 9.97
580 | 140304001 | 轻柴油 0# | kg | 7221.095 | 7221.095 | 7.97
581 | 140304001 | 轻柴油 0# | kg | 2460.784 | 2460.784 | 7.97
582 | 140304001.1 | 轻柴油 0# | kg | 193.479 | 193.479 | 7.97
583 | 140304001.2 | 轻柴油 0# | kg | 240.645 | 240.645 | 7.97
584 | 341103001 | 电 | kW.h | 734.612 | 734.612 | 0.73
585 | 341103001 | 电 | kW.h | 25800.635 | 25800.635 | 0.73
586 | 341103001.1 | 电 | kW.h | 43.08 | 43.080 | 0.73
587 | 341103001.2 | 电_1 | kW.h | 775.042 | 775.042 | 0.73
588 | 341103001.2 | 电 | kW.h | 1118.336 | 1118.336 | 0.73
589 | 994701001 | 其他机械费 | 元 | 825.954 | 825.954 | 0.9
590 | 994701003 | 停滞费 | 元 | 80381.156 | 80381.156
591 | 994701004 | 折旧费 | 元 | 36336.832 | 36336.832 | 0.85
592 | 994701004.1 | 折旧费 | 元 | 2646.586 | 2646.586 | 0.85
593 | 994701004.2 | 折旧费 | 元 | 0.12 | 0.120 | 0.85
594 | 994701005 | 大修理费 | 元 | 5120.038 | 5120.038 | 0.85
595 | 994701005.1 | 大修理费 | 元 | 305.552 | 305.552 | 0.85
596 | 994701005.2 | 大修理费 | 元 | 0.018 | 0.018 | 0.85
597 | 994701006 | 经常修理费 | 元 | 11423.903 | 11423.903 | 0.9
598 | 994701006.1 | 经常修理费 | 元 | 622.588 | 622.588 | 0.9
599 | 994701006.2 | 经常修理费 | 元 | 0.094 | 0.094 | 0.9
600 | 994701007 | 安拆及场外运输费 | 元 | 4165.074 | 4165.074 | 1
601 | 994701008 | 其他费用 | 元 | 1146.394 | 1146.394 | 1
602 |  | ◆机械◆
603 | 981101003 | 接地电阻测试仪 DET-3/2 | 台班 | 15 | 15.000 | 25.37
604 | 981110002 | 绝缘电阻测试仪 ZC-8 | 台班 | 20.2 | 20.200 | 30.2
605 | 990101002 | 履带式液压单斗挖掘机[斗容量0.4] | 台班 | 4.381 | 4.381 | 952.02
606 | 990101005 | 履带式液压单斗挖掘机 斗容量 1m3 | 台班 | 2 | 2.000 | 1374.83
607 | 990101005 | 履带式液压单斗挖掘机[斗容量1] | 台班 | 2.637 | 2.637 | 1469.82
608 | 990101006 | 履带式单斗液压挖掘机斗容量 1.25m3 | 台班 | 14.666 | 14.666 | 1755.53
609 | 990101006 | 履带式液压单斗挖掘机[斗容量1.25] | 台班 | 11.798 | 11.798 | 1608.43
610 | 990504001 | 单卧轴式混凝土搅拌机 出料容量250L | 台班 | 0.285 | 0.285 | 156.38
611 | 990506001 | 混凝土振捣器[平板式] | 台班 | 43.626 | 43.626 | 10.14
612 | 990506002 | 混凝土振捣器[插入式] | 台班 | 19.984 | 19.984 | 10.71
表-24 | 表-24 | 表-24 | 表-24 | 表-24 | 表-24 | 表-24
本工程材料和工程设备一览表 | 本工程材料和工程设备一览表 | 本工程材料和工程设备一览表 | 本工程材料和工程设备一览表 | 本工程材料和工程设备一览表 | 本工程材料和工程设备一览表 | 本工程材料和工程设备一览表
工程名称:百色市田阳区2024年生猪养殖项目 | 工程名称:百色市田阳区2024年生猪养殖项目 | 工程名称:百色市田阳区2024年生猪养殖项目 | 工程名称:百色市田阳区2024年生猪养殖项目 | 工程名称:百色市田阳区2024年生猪养殖项目 | 第18页 共20页 | 第18页 共20页
序号 | 材料编码 | 名称、规格、型号 | 单位 | 数量 | 数量 | 投标单价（元）
613 | 990506002 | 混凝土振捣器插入式 | 台班 | -56.177 | -56.177 | 10.34
614 | 990506004 | 三滚轴整平机功率 75kW | 台班 | 6.061 | 6.061 | 36.67
615 | 990507007 | 混凝土输送泵[输送量60/h] | 台班 | 1.514 | 1.514 | 822.83
616 | 990509001 | 灰浆搅拌机 拌筒容量200L | 台班 | 0.045 | 0.045 | 16.08
617 | 990509001 | 灰浆搅拌机[拌筒容量200L] | 台班 | 41.627 | 41.627 | 123.97
618 | 990509001 | 灰浆搅拌机输送量 200m3/h | 台班 | 2.928 | 2.928 | 16.08
619 | 990701004 | 履带式推土机[功率75kW] | 台班 | 1.319 | 1.319 | 844.03
620 | 990701004 | 履带式推土机功率 75kW | 台班 | 2.417 | 2.417 | 967.59
621 | 990701004.1 | 履带式推土机[功率75kW] | 台班 | 0.071 | 0.071 | 844.03
622 | 990701004.2 | 履带式推土机功率 75kW | 台班 | 0.055 | 0.055 | 967.59
623 | 990701005 | 履带式推土机 功率90kW | 台班 | 4.533 | 4.533 | 1067.1
624 | 990701005 | 履带式推土机功率 90kW | 台班 | 0.487 | 0.487 | 1067.1
625 | 990701006 | 履带式推土机功率 105kW | 台班 | 0.34 | 0.340 | 1123.99
626 | 990701007 | 履带式推土机功率 135kW | 台班 | 8 | 8.000 | 1302.19
627 | 990704004 | 载货汽车[装载质量4t] | 台班 | 6.267 | 6.267 | 426.43
628 | 990704005 | 载重汽车 装载质量5t | 台班 | 26.133 | 26.133 | 587.88
629 | 990704005.1 | 载货汽车[装载质量5t] | 台班 | 2.275 | 2.275 | 457.54
630 | 990704005.2 | 载重汽车装载质量5t | 台班 | 0.024 | 0.024 | 587.88
631 | 990704010 | 载重汽车装载质量15t | 台班 | 0.63 | 0.630 | 976.66
632 | 990704012 | 载重汽车装载质量20t | 台班 | 0.63 | 0.630 | 1069.74
633 | 990705006 | 自卸汽车[装载质量10t] | 台班 | 27.94 | 27.940 | 817.63
634 | 990705010 | 自卸汽车装载质量20t | 台班 | 54.759 | 54.759 | 1104.16
635 | 990706001 | 机动翻斗车[装载质量1t] | 台班 | 1.298 | 1.298 | 193.95
636 | 990707004 | 平板拖车组装载质量20t | 台班 | 0.63 | 0.630 | 983.98
637 | 990707006 | 平板拖车组装载质量30t | 台班 | 1.26 | 1.260 | 1175.23
638 | 990708002 | 轨道平车[装载质量8t] | 台班 | 2.131 | 2.131 | 40.57
639 | 990712002 | 平地机功率 120kW | 台班 | 1.774 | 1.774 | 1091
640 | 990902002 | 门式起重机[提升质量10t] | 台班 | 6.08 | 6.080 | 416.27
641 | 990903002 | 汽车式起重机[提升质量8t] | 台班 | 0.438 | 0.438 | 843.52
642 | 990903004.1 | 汽车式起重机[提升质量12t] | 台班 | 0.737 | 0.737 | 964.91
643 | 990903004.2 | 汽车式起重机提升质量12t | 台班 | 0.012 | 0.012 | 920.13
644 | 990903007 | 汽车式起重机[提升质量25t] | 台班 | 2.296 | 2.296 | 1509.22
645 | 990907003 | 叉式起重机 提升质量6t | 台班 | 0.1 | 0.100 | 479.71
646 | 990912001 | 卷扬机架[架高40m以内] | 台班 | 292.005 | 292.005 | 67.6
647 | 990915002 | 电动卷扬机 单筒快速 [牵引力10KN] | 台班 | 292.005 | 292.005 | 138.71
648 | 991302002 | 钢轮振动压路机工作质量8t | 台班 | 0.326 | 0.326 | 696.11
表-24 | 表-24 | 表-24 | 表-24 | 表-24 | 表-24 | 表-24
本工程材料和工程设备一览表 | 本工程材料和工程设备一览表 | 本工程材料和工程设备一览表 | 本工程材料和工程设备一览表 | 本工程材料和工程设备一览表 | 本工程材料和工程设备一览表 | 本工程材料和工程设备一览表
工程名称:百色市田阳区2024年生猪养殖项目 | 工程名称:百色市田阳区2024年生猪养殖项目 | 工程名称:百色市田阳区2024年生猪养殖项目 | 工程名称:百色市田阳区2024年生猪养殖项目 | 工程名称:百色市田阳区2024年生猪养殖项目 | 第19页 共20页 | 第19页 共20页
序号 | 材料编码 | 名称、规格、型号 | 单位 | 数量 | 数量 | 投标单价（元）
649 | 991302005 | 钢轮振动压路机工作质量15t | 台班 | 6.942 | 6.942 | 1274.01
650 | 991305001 | 电动夯实机 夯击能力 250Nm | 台班 | 0.067 | 0.067 | 24.96
651 | 991305001 | 夯实机电动[夯击能力200～620Nm] | 台班 | 4.758 | 4.758 | 23.45
652 | 991308001 | 手扶式振动压实机工作质量1t | 台班 | 21.615 | 21.615 | 71.34
653 | 991316001 | 混凝土切缝机功率 7.5kW | 台班 | 5.712 | 5.712 | 29.28
654 | 991317001 | 刻纹机 | 台班 | 12.062 | 12.062 | 45.97
655 | 991518002 | 刨边机[加工长度 12000mm] | 台班 | 0.398 | 0.398 | 638.91
656 | 991519002 | 抛丸除锈机[综合] | 台班 | 5.055 | 5.055 | 992.43
657 | 991520001 | 管子切断机[直径 60mm] | 台班 | 46.526 | 46.526 | 9.38
658 | 991521001 | 型钢剪断机[剪断宽度500mm] | 台班 | 1.261 | 1.261 | 217.11
659 | 991523003 | 手提砂轮机[砂轮直径Φ150] | 台班 | 1.496 | 1.496 | 3.5
660 | 991701001 | 钢筋调直机[直径14mm] | 台班 | 7.129 | 7.129 | 25.78
661 | 991702001 | 钢筋切断机[直径40mm] | 台班 | 5.824 | 5.824 | 33.83
662 | 991703001 | 钢筋弯曲机[直径40mm] | 台班 | 9.071 | 9.071 | 19.27
663 | 991902001 | 型钢校正机 [60*800mm] | 台班 | 1.261 | 1.261 | 212.19
664 | 991903002 | 多辊板料校平机[厚度×宽度16×2000mm] | 台班 | 0.306 | 0.306 | 1451.19
665 | 991906009 | 剪板机[厚度×宽度 40×3100(mm)] | 台班 | 0.306 | 0.306 | 594.85
666 | 991907004 | 卷板机[板厚×宽度 30×2000mm] | 台班 | 0.077 | 0.077 | 347.33
667 | 991908002A | 立式钻床 钻孔直径25mm | 台班 | 0.2 | 0.200 | 5.16
668 | 991909003 | 摇臂钻床[钻孔直径 63mm] | 台班 | 1.844 | 1.844 | 140.96
669 | 991911004 | 开孔机 开孔直径≤114 | 台班 | 0.72 | 0.720 | 4.7
670 | 991920001 | 管子切断机 直径60mm | 台班 | 0.041 | 0.041 | 9.26
671 | 991920002 | 管子切断机 直径150mm | 台班 | 0.706 | 0.706 | 16.92
672 | 991924001 | 管子套丝机159mm | 台班 | 6.613 | 6.613 | 8.44
673 | 991926001 | 弯管机 WC27~108 | 台班 | 1.379 | 1.379 | 80.68
674 | 991930001 | 滚槽机 | 台班 | 1.799 | 1.799 | 17.99
675 | 992101001 | 木工圆锯机[直径500mm] | 台班 | 16.932 | 16.932 | 23.97
676 | 992101001 | 木工圆锯机直径 500mm | 台班 | 0.096 | 0.096 | 26.04
677 | 992301003 | 砂轮切割机 400 | 台班 | 0.201 | 0.201 | 34.58
678 | 992301004 | 砂轮切割机 Φ500 | 台班 | 5.397 | 5.397 | 38.97
679 | 992501001A | 交流电弧焊机 容量21kV.A | 台班 | 23.685 | 23.685 | 52.23
680 | 992501002 | 交流电弧焊机[容量30kVA] | 台班 | 82.729 | 82.729 | 179.35
681 | 992501004 | 交流电弧焊机[容量40kVA] | 台班 | 11.03 | 11.030 | 215.61
682 | 992509003 | 对焊机[容量75kVA] | 台班 | 0.637 | 0.637 | 212.03
683 | 992510001 | 电渣焊机[电流1000A] | 台班 | 0.384 | 0.384 | 278.63
684 | 992511001 | 热熔焊接机 Φ63 | 台班 | 3.738 | 3.738 | 14.64
表-24 | 表-24 | 表-24 | 表-24 | 表-24 | 表-24 | 表-24
本工程材料和工程设备一览表 | 本工程材料和工程设备一览表 | 本工程材料和工程设备一览表 | 本工程材料和工程设备一览表 | 本工程材料和工程设备一览表 | 本工程材料和工程设备一览表 | 本工程材料和工程设备一览表
工程名称:百色市田阳区2024年生猪养殖项目 | 工程名称:百色市田阳区2024年生猪养殖项目 | 工程名称:百色市田阳区2024年生猪养殖项目 | 工程名称:百色市田阳区2024年生猪养殖项目 | 工程名称:百色市田阳区2024年生猪养殖项目 | 第20页 共20页 | 第20页 共20页
序号 | 材料编码 | 名称、规格、型号 | 单位 | 数量 | 数量 | 投标单价（元）
685 | 992511002 | 热熔对接焊机直径 160mm | 台班 | 0.744 | 0.744 | 20.84
686 | 992701001 | 电焊条烘干箱[容积45×35×45(c)] | 台班 | 6.136 | 6.136 | 12.63
687 | 992702001 | 恒温箱 | 台班 | 6.136 | 6.136 | 53.59
688 | 993101003 | 洒水车罐容量 10000L | 台班 | 0.487 | 0.487 | 747.66
689 | 994301005 | 电动空气压缩机[排气量10/min] | 台班 | 0.535 | 0.535 | 360.44
690 | 994410004 | 试压泵 压力 30MPa | 台班 | 1.74 | 1.740 | 23.09
691 | 994506004 | 油压接管钳 50t | 台班 | 0.728 | 0.728 | 15.11
692 | 994508001 | 电锤 520W | 台班 | 128.134 | 128.134 | 5.13
693 |  | 合 计
表-24 | 表-24 | 表-24 | 表-24 | 表-24 | 表-24 | 表-24

## 原表-22 承包人提供主要材料和工程设备一览表
承包人提供主要材料和工程设备一览表 | 承包人提供主要材料和工程设备一览表 | 承包人提供主要材料和工程设备一览表 | 承包人提供主要材料和工程设备一览表 | 承包人提供主要材料和工程设备一览表 | 承包人提供主要材料和工程设备一览表 | 承包人提供主要材料和工程设备一览表 | 承包人提供主要材料和工程设备一览表 | 承包人提供主要材料和工程设备一览表 | 承包人提供主要材料和工程设备一览表 | 承包人提供主要材料和工程设备一览表 | 承包人提供主要材料和工程设备一览表
(适用于造价信息差额调整法) | (适用于造价信息差额调整法) | (适用于造价信息差额调整法) | (适用于造价信息差额调整法) | (适用于造价信息差额调整法) | (适用于造价信息差额调整法) | (适用于造价信息差额调整法) | (适用于造价信息差额调整法) | (适用于造价信息差额调整法) | (适用于造价信息差额调整法) | (适用于造价信息差额调整法) | (适用于造价信息差额调整法)
(适用于造价信息差额调整法) | (适用于造价信息差额调整法) | (适用于造价信息差额调整法) | (适用于造价信息差额调整法) | (适用于造价信息差额调整法) | (适用于造价信息差额调整法) | (适用于造价信息差额调整法) | (适用于造价信息差额调整法) | (适用于造价信息差额调整法) | (适用于造价信息差额调整法) | (适用于造价信息差额调整法) | (适用于造价信息差额调整法)
工程名称:百色市田阳区2024年生猪养殖项目 | 工程名称:百色市田阳区2024年生猪养殖项目 | 工程名称:百色市田阳区2024年生猪养殖项目 | 工程名称:百色市田阳区2024年生猪养殖项目 | 工程名称:百色市田阳区2024年生猪养殖项目 | 工程名称:百色市田阳区2024年生猪养殖项目 | 工程名称:百色市田阳区2024年生猪养殖项目 | 工程名称:百色市田阳区2024年生猪养殖项目 | 工程名称:百色市田阳区2024年生猪养殖项目 | 编号: | 编号: | 编号:
序号 | 名称、规格、型号 | 单位 | 数量 | 风险系数(%) | 基准单价(元) | 投标单价(元) | 确认单价(元) | 价差(元) | 价差(元) | 合计差价(元)
1 | 螺纹钢筋HRB400 10以内(综合) | t | 23.997 | 5 | 3672.57
2 | 螺纹钢筋HRB400 10以上(综合) | t | 7.397 | 5 | 3619.47
3 | 普通硅酸盐水泥 32.5MPa | t | 41.667 | 5 | 327.43
4 | 普通硅酸盐水泥 42.5MPa | t | 37.884 | 5 | 380.53
5 | 中砂 |  | 266.878 | 5 | 155.34
6 | 粗砂 |  | 28.383 | 5 | 135.92
7 | 碎石(综合) |  | 4.13 | 5 | 97.09
8 | 碎石 5～20mm |  | 35.845 | 5 | 97.09
9 | 碎石 5～40mm |  | 4.215 | 5 | 97.09
10 | 碎石 20～40mm |  | 108.62 | 5 | 97.09
11 | 合 计
注:1.此表由招标人填写除“投标单价”栏的内容，投标人在投标时自主确定投标单价。 | 注:1.此表由招标人填写除“投标单价”栏的内容，投标人在投标时自主确定投标单价。 | 注:1.此表由招标人填写除“投标单价”栏的内容，投标人在投标时自主确定投标单价。 | 注:1.此表由招标人填写除“投标单价”栏的内容，投标人在投标时自主确定投标单价。 | 注:1.此表由招标人填写除“投标单价”栏的内容，投标人在投标时自主确定投标单价。 | 注:1.此表由招标人填写除“投标单价”栏的内容，投标人在投标时自主确定投标单价。 | 注:1.此表由招标人填写除“投标单价”栏的内容，投标人在投标时自主确定投标单价。 | 注:1.此表由招标人填写除“投标单价”栏的内容，投标人在投标时自主确定投标单价。 | 注:1.此表由招标人填写除“投标单价”栏的内容，投标人在投标时自主确定投标单价。 | 注:1.此表由招标人填写除“投标单价”栏的内容，投标人在投标时自主确定投标单价。 | 注:1.此表由招标人填写除“投标单价”栏的内容，投标人在投标时自主确定投标单价。
2.招标人应优先采用工程造价管理机构发布的单价作为基础单价，未发布的，通过市场调查确定其基准单价。 | 2.招标人应优先采用工程造价管理机构发布的单价作为基础单价，未发布的，通过市场调查确定其基准单价。 | 2.招标人应优先采用工程造价管理机构发布的单价作为基础单价，未发布的，通过市场调查确定其基准单价。 | 2.招标人应优先采用工程造价管理机构发布的单价作为基础单价，未发布的，通过市场调查确定其基准单价。 | 2.招标人应优先采用工程造价管理机构发布的单价作为基础单价，未发布的，通过市场调查确定其基准单价。 | 2.招标人应优先采用工程造价管理机构发布的单价作为基础单价，未发布的，通过市场调查确定其基准单价。 | 2.招标人应优先采用工程造价管理机构发布的单价作为基础单价，未发布的，通过市场调查确定其基准单价。 | 2.招标人应优先采用工程造价管理机构发布的单价作为基础单价，未发布的，通过市场调查确定其基准单价。 | 2.招标人应优先采用工程造价管理机构发布的单价作为基础单价，未发布的，通过市场调查确定其基准单价。 | 2.招标人应优先采用工程造价管理机构发布的单价作为基础单价，未发布的，通过市场调查确定其基准单价。 | 2.招标人应优先采用工程造价管理机构发布的单价作为基础单价，未发布的，通过市场调查确定其基准单价。
表-22 | 表-22 | 表-22 | 表-22 | 表-22 | 表-22 | 表-22 | 表-22 | 表-22 | 表-22 | 表-22

## 原表-23 承包人提供主要材料和工程设备一览表
承包人提供主要材料和工程设备一览表 | 承包人提供主要材料和工程设备一览表 | 承包人提供主要材料和工程设备一览表 | 承包人提供主要材料和工程设备一览表 | 承包人提供主要材料和工程设备一览表 | 承包人提供主要材料和工程设备一览表 | 承包人提供主要材料和工程设备一览表
(适用于价格指数差额调整法) | (适用于价格指数差额调整法) | (适用于价格指数差额调整法) | (适用于价格指数差额调整法) | (适用于价格指数差额调整法) | (适用于价格指数差额调整法) | (适用于价格指数差额调整法)
(适用于价格指数差额调整法) | (适用于价格指数差额调整法) | (适用于价格指数差额调整法) | (适用于价格指数差额调整法) | (适用于价格指数差额调整法) | (适用于价格指数差额调整法) | (适用于价格指数差额调整法)
工程名称:百色市田阳区2024年生猪养殖项目 | 工程名称:百色市田阳区2024年生猪养殖项目 | 工程名称:百色市田阳区2024年生猪养殖项目 | 工程名称:百色市田阳区2024年生猪养殖项目 | 工程名称:百色市田阳区2024年生猪养殖项目 | 编号： | 编号：
序号 | 名称、规格、型号 | 变值权重B | 基本价格指数Fo | 现行价格指数Ft | 现行价格指数Ft | 备注
1 | 螺纹钢筋HRB400 10以内(综合) | 1.853% | 3672.57
2 | 螺纹钢筋HRB400 10以上(综合) | 0.563% | 3619.47
3 | 普通硅酸盐水泥 32.5MPa | 0.287% | 327.43
4 | 普通硅酸盐水泥 42.5MPa | 0.303% | 380.53
5 | 中砂 | 0.872% | 155.34
6 | 粗砂 | 0.081% | 135.92
7 | 碎石(综合) | 0.008% | 97.09
8 | 碎石 5～20mm | 0.073% | 97.09
9 | 碎石 5～40mm | 0.009% | 97.09
10 | 碎石 20～40mm | 0.222% | 97.09
11 | 定值权重A | 95.729%
12 | 合 计 | 1
注：1、“名称、规格、型号”、“基本价格指数”栏由招标人填写，基本价格指数应首先采用工程造价管理机构发 | 注：1、“名称、规格、型号”、“基本价格指数”栏由招标人填写，基本价格指数应首先采用工程造价管理机构发 | 注：1、“名称、规格、型号”、“基本价格指数”栏由招标人填写，基本价格指数应首先采用工程造价管理机构发 | 注：1、“名称、规格、型号”、“基本价格指数”栏由招标人填写，基本价格指数应首先采用工程造价管理机构发 | 注：1、“名称、规格、型号”、“基本价格指数”栏由招标人填写，基本价格指数应首先采用工程造价管理机构发 | 注：1、“名称、规格、型号”、“基本价格指数”栏由招标人填写，基本价格指数应首先采用工程造价管理机构发 | 注：1、“名称、规格、型号”、“基本价格指数”栏由招标人填写，基本价格指数应首先采用工程造价管理机构发
布的价格指数，没有时，可采用发布的价格代替。如人工、机械费采用本法调整，由招标人在“名称”栏填写 | 布的价格指数，没有时，可采用发布的价格代替。如人工、机械费采用本法调整，由招标人在“名称”栏填写 | 布的价格指数，没有时，可采用发布的价格代替。如人工、机械费采用本法调整，由招标人在“名称”栏填写 | 布的价格指数，没有时，可采用发布的价格代替。如人工、机械费采用本法调整，由招标人在“名称”栏填写 | 布的价格指数，没有时，可采用发布的价格代替。如人工、机械费采用本法调整，由招标人在“名称”栏填写 | 布的价格指数，没有时，可采用发布的价格代替。如人工、机械费采用本法调整，由招标人在“名称”栏填写 | 布的价格指数，没有时，可采用发布的价格代替。如人工、机械费采用本法调整，由招标人在“名称”栏填写
2、“变值权重”栏由招标人根据该项人工、机械费和材料、工程设备价值在投标总报价中所占的比例填写， | 2、“变值权重”栏由招标人根据该项人工、机械费和材料、工程设备价值在投标总报价中所占的比例填写， | 2、“变值权重”栏由招标人根据该项人工、机械费和材料、工程设备价值在投标总报价中所占的比例填写， | 2、“变值权重”栏由招标人根据该项人工、机械费和材料、工程设备价值在投标总报价中所占的比例填写， | 2、“变值权重”栏由招标人根据该项人工、机械费和材料、工程设备价值在投标总报价中所占的比例填写， | 2、“变值权重”栏由招标人根据该项人工、机械费和材料、工程设备价值在投标总报价中所占的比例填写， | 2、“变值权重”栏由招标人根据该项人工、机械费和材料、工程设备价值在投标总报价中所占的比例填写，
1减去其比例为定值权重。 | 1减去其比例为定值权重。 | 1减去其比例为定值权重。 | 1减去其比例为定值权重。 | 1减去其比例为定值权重。 | 1减去其比例为定值权重。 | 1减去其比例为定值权重。
3、“现行价格指数”按约定的付款证书相关周期最后一天的前42天的各项价格指数填写，该指数应首先采用工 | 3、“现行价格指数”按约定的付款证书相关周期最后一天的前42天的各项价格指数填写，该指数应首先采用工 | 3、“现行价格指数”按约定的付款证书相关周期最后一天的前42天的各项价格指数填写，该指数应首先采用工 | 3、“现行价格指数”按约定的付款证书相关周期最后一天的前42天的各项价格指数填写，该指数应首先采用工 | 3、“现行价格指数”按约定的付款证书相关周期最后一天的前42天的各项价格指数填写，该指数应首先采用工 | 3、“现行价格指数”按约定的付款证书相关周期最后一天的前42天的各项价格指数填写，该指数应首先采用工 | 3、“现行价格指数”按约定的付款证书相关周期最后一天的前42天的各项价格指数填写，该指数应首先采用工
程造价管理机构发布的价格指数，没有时，可采用发布的价格代替。 | 程造价管理机构发布的价格指数，没有时，可采用发布的价格代替。 | 程造价管理机构发布的价格指数，没有时，可采用发布的价格代替。 | 程造价管理机构发布的价格指数，没有时，可采用发布的价格代替。 | 程造价管理机构发布的价格指数，没有时，可采用发布的价格代替。 | 程造价管理机构发布的价格指数，没有时，可采用发布的价格代替。 | 程造价管理机构发布的价格指数，没有时，可采用发布的价格代替。
表-23 | 表-23 | 表-23 | 表-23 | 表-23 | 表-23 | 表-23

## 主要材料及价格表(全部工料机)
主要材料及价格表 | 主要材料及价格表 | 主要材料及价格表 | 主要材料及价格表 | 主要材料及价格表 | 主要材料及价格表 | 主要材料及价格表 | 主要材料及价格表
工程名称:百色市田阳区2024年生猪养殖项目 | 工程名称:百色市田阳区2024年生猪养殖项目 | 工程名称:百色市田阳区2024年生猪养殖项目 | 工程名称:百色市田阳区2024年生猪养殖项目 | 工程名称:百色市田阳区2024年生猪养殖项目 | 第1页 共20页 | 第1页 共20页 | 第1页 共20页
序号 | 材料编码 | 项目名称及规格、型号等特殊要求 | 单位 | 数量 | 数量 | 单价（元）
1 |  | ◆人工◆
2 | 000301000 | 建筑装饰人工 | 元 | 424678.436 | 424678.436 | 1.5
3 | 000501000 | 安装人工 | 元 | 90380.35 | 90380.350 | 1.3
4 | 000701001 | 市政人工 | 元 | 26074.835 | 26074.835 | 1
5 | 000701001.1 | 市政人工 | 元 | 34914.39 | 34914.390 | 1
6 | 000901001 | 园林绿化人工 | 元 | 3404.546 | 3404.546 | 1
7 | B-R.1 | 成品漏粪板地面2.4mX0.6m 人工费 | 元 | 1140 | 1140.000 | 20
8 |  | ◆材料◆
9 | 010000102 | 型钢（综合） | t | 0.129 | 0.129 | 3697.7
10 | 010103001 | 螺纹钢筋HRB400 10以内(综合) | t | 23.997 | 23.997 | 3672.57
11 | 010103002 | 螺纹钢筋HRB400 10以上(综合) | t | 7.397 | 7.397 | 3619.47
12 | 010301002 | 钢丝 Φ1.6 | kg | 0.078 | 0.078 | 6.5
13 | 010310001 | 镀锌铁丝(综合) | kg | 19.342 | 19.342 | 5.78
14 | 010310001 | 镀锌铁丝（综合） | kg | 27 | 27.000 | 5.78
15 | 010310002 | 镀锌铁丝 Φ4 | kg | 89.268 | 89.268 | 5.78
16 | 010310004 | 镀锌铁丝 Φ2.8 | kg | 163.04 | 163.040 | 5.78
17 | 010310013 | 镀锌铁丝 Φ0.7 | kg | 160.225 | 160.225 | 5.78
18 | 010902001 | 圆钢HPB300 Φ10以内(综合) | t | 0.571 | 0.571 | 3734.51
19 | 010902007 | 圆钢HPB300 Φ10 | t | 1.652 | 1.652 | 3734.51
20 | 010902010 | 圆钢HPB300 Φ16 | t | 0.832 | 0.832 | 3805.31
21 | 010903001 | 圆钢HPB300 Φ10以内(综合) | kg | 5.242 | 5.242 | 3.73
22 | 010903015 | 圆钢HPB300 Φ10～14 | kg | 23.814 | 23.814 | 3.97
23 | 010904002 | 镀锌圆钢 Φ10以上 | kg | 0.74 | 0.740 | 4.51
24 | 011301001 | 扁钢(综合) | t | 0.638 | 0.638 | 3823.01
25 | 011303002 | 镀锌扁钢 -25×4 | kg | 3 | 3.000 | 5.32
26 | 011303003 | 镀锌扁钢 -40×4_1 | kg | 4.26 | 4.260 | 5.32
27 | 011303003 | 镀锌扁钢 -40×4 | kg | 2.48 | 2.480 | 5.32
28 | 011303005 | 镀锌扁钢 -60×6 | kg | 41.423 | 41.423 | 5.32
29 | 011701001 | 工字钢(综合) | t | 1.268 | 1.268 | 3823.01
30 | 011901001 | 槽钢(综合) | t | 0.224 | 0.224 | 3867.26
31 | 012102001 | 等边角钢(综合) | t | 9.317 | 9.317 | 3866.26
32 | 012104001 | 不等边角钢(综合) | t | 0.71 | 0.710 | 3805.31
33 | 012701001 | C型钢(综合) | t | 13.447 | 13.447 | 3805.31
34 | 012901001 | 钢板(综合) | t | 1.162 | 1.162 | 3805.31
35 | 012901031 | 中厚钢板 4.1～20mm | t | 3.705 | 3.705 | 3805.31
36 | 012902020 | 钢板 1.6～1.9mm | kg | 0.3 | 0.300 | 3.79
主要材料及价格表 | 主要材料及价格表 | 主要材料及价格表 | 主要材料及价格表 | 主要材料及价格表 | 主要材料及价格表 | 主要材料及价格表 | 主要材料及价格表
工程名称:百色市田阳区2024年生猪养殖项目 | 工程名称:百色市田阳区2024年生猪养殖项目 | 工程名称:百色市田阳区2024年生猪养殖项目 | 工程名称:百色市田阳区2024年生猪养殖项目 | 工程名称:百色市田阳区2024年生猪养殖项目 | 第2页 共20页 | 第2页 共20页 | 第2页 共20页
序号 | 材料编码 | 项目名称及规格、型号等特殊要求 | 单位 | 数量 | 数量 | 单价（元）
37 | 012914007 | 钢垫板(综合) | t | 0.045 | 0.045 | 5427.35
38 | 012914010 | 连接支板 | 只 | 367.567 | 367.567 | 0.85
39 | 014101004 | 铜丝 Φ1.6 | kg | 0.4 | 0.400 | 41.03
40 | 014902002 | 角铝 25.4×1 | kg | 93.165 | 93.165 | 3.59
41 | 014903003 | 槽铝 100mm | m | 745.31 | 745.310 | 11.28
42 | 014904002 | 工字铝 75mm | m | 555.083 | 555.083 | 7.09
43 | 015303002 | 封铅 含铅 65% 含锡 35% | kg | 15.768 | 15.768 | 10.15
44 | 020101002 | 橡胶板 2mm | ㎡ | 1.56 | 1.560 | 11.15
45 | 020101002 | 橡胶板 2mm | ㎡ | 1.569 | 1.569 | 30.77
46 | 020101009 | 橡胶板 1～3mm | kg | 0.786 | 0.786 | 7.54
47 | 020102006 | 石棉橡胶板 中压 0.8～6mm | kg | 0.41 | 0.410 | 16.26
48 | 020303002 | 橡胶密封条 20×4 | m | 6458.11 | 6458.110 | 2.05
49 | 020310001 | 密封带 3×20mm | m | 237.041 | 237.041 | 0.6
50 | 020901006 | 塑料薄膜 | ㎡ | 1022.45 | 1022.450 | 2.56
51 | 021301001 | 塑料带 20mm×40m | 卷 | 15.509 | 15.509 | 4.96
52 | 021303001 | 聚四氟乙烯生料带 宽20mm | m | 145.74 | 145.740 | 0.13
53 | 021913001 | 低发泡聚乙烯 |  | 0.012 | 0.012 | 341.88
54 | 022705003 | 棉丝 | kg | 0.265 | 0.265 | 22.22
55 | 022705004 | 棉纱头 | kg | 73.732 | 73.732 | 4.62
56 | 022706002 | 棉布 | kg | 0.305 | 0.305 | 3.1
57 | 022706010 | 破布 | kg | 12.911 | 12.911 | 1.71
58 | 022901001 | 麻袋 | 条 | 0.264 | 0.264 | 2.99
59 | 022902001 | 麻绳 | kg | 0.302 | 0.302 | 0.68
60 | 022903001 | 麻丝 | kg | 31.616 | 31.616 | 3.59
61 | 023102021 | 高强度、耐腐蚀聚乙烯尼龙绳 | m | 324 | 324.000 | 0.88
62 | 023301001 | 草袋 | ㎡ | 945.471 | 945.471 | 3.85
63 | 023301002 | 草袋 | 条 | 55 | 55.000 | 1.06
64 | 030101001 | 铆钉(综合) | 百个 | 2.628 | 2.628 | 6.84
65 | 030104004 | 铝拉铆钉 M5×40mm | 百个 | 473.272 | 473.272 | 12.82
66 | 030108001 | 自攻螺钉 | 百个 | 59.739 | 59.739 | 8.97
67 | 030108015 | 自攻螺钉 M6×45 | 个 | 28.28 | 28.280 | 0.17
68 | 030109001 | 自攻螺钉带盖 M5.5 | 百个 | 3.286 | 3.286 | 3.42
69 | 030110003 | 镀锌自攻螺钉 M4～6×20～35 | 个 | 2360.879 | 2360.879 | 0.07
70 | 030112005 | 木螺钉 m2～4×6～65 | 个 | 399.36 | 399.360 | 0.07
71 | 030112013 | 木螺钉 M4×60 | 个 | 21 | 21.000 | 0.04
72 | 030113002 | 镀锌木螺钉 M4.5～6×15～100 | 个 | 128.96 | 128.960 | 0.21
主要材料及价格表 | 主要材料及价格表 | 主要材料及价格表 | 主要材料及价格表 | 主要材料及价格表 | 主要材料及价格表 | 主要材料及价格表 | 主要材料及价格表
工程名称:百色市田阳区2024年生猪养殖项目 | 工程名称:百色市田阳区2024年生猪养殖项目 | 工程名称:百色市田阳区2024年生猪养殖项目 | 工程名称:百色市田阳区2024年生猪养殖项目 | 工程名称:百色市田阳区2024年生猪养殖项目 | 第3页 共20页 | 第3页 共20页 | 第3页 共20页
序号 | 材料编码 | 项目名称及规格、型号等特殊要求 | 单位 | 数量 | 数量 | 单价（元）
73 | 030119001 | 机螺钉 | kg | 33.358 | 33.358 | 3.85
74 | 030120002 | 镀锌机螺钉 M6~12×12~120 | 个 | 362.234 | 362.234 | 0.38
75 | 030125001 | 螺栓（综合） | kg | 29.13 | 29.130 | 7.69
76 | 030126007 | 螺栓 M6~12×12~50 | 套 | 321.754 | 321.754 | 0.27
77 | 030126011 | 螺栓 M6×100 | 套 | 4.12 | 4.120 | 0.51
78 | 030126060 | 螺栓 M16×45 | 套 | 4.12 | 4.120 | 0.69
79 | 030126065 | 螺栓 M16×60~90 | 套 | 16.48 | 16.480 | 1.34
80 | 030127032 | 镀锌螺栓 M10×50 | 套 | 8.16 | 8.160 | 0.68
81 | 030127033 | 镀锌螺栓M 10×90 | 套 | 2.652 | 2.652 | 0.96
82 | 030127034 | 镀锌螺栓 M10×100 | 套 | 80.04 | 80.040 | 1.08
83 | 030132021 | 不锈钢膨胀螺栓M8×120 | 套 | 151.2 | 151.200 | 3.54
84 | 030156001 | 膨胀螺栓 | 套 | 5600.447 | 5600.447 | 0.38
85 | 030156005 | 膨胀螺栓 M6 | 套 | 34.77 | 34.770 | 0.68
86 | 030156006 | 膨胀螺栓 M6～10 | 套 | 1351.786 | 1351.786 | 0.64
87 | 030156012 | 膨胀螺栓 M8 | 套 | 6.06 | 6.060 | 0.79
88 | 030156014 | 膨胀螺栓 M8×65 | 套 | 734.485 | 734.485 | 0.82
89 | 030156016 | 膨胀螺栓 M8×80 | 套 | 0.12 | 0.120 | 0.71
90 | 030156018 | 膨胀螺栓 M10 | 套 | 58.8 | 58.800 | 0.94
91 | 030156026 | 膨胀螺栓 M12 | 套 | 0.817 | 0.817 | 1.37
92 | 030156034 | 膨胀螺栓 M16 | 套 | 2.351 | 2.351 | 3.2
93 | 030156037 | 膨胀螺栓 M18 | 套 | 13.486 | 13.486 | 4.49
94 | 030168004 | 镀锌锁紧螺母 20 | 个 | 669.5 | 669.500 | 0.26
95 | 030171101 | 螺母 | 百个 | 90.232 | 90.232 | 8.21
96 | 030172001 | 垫圈 | 百个 | 45.116 | 45.116 | 4.27
97 | 030182005 | 塑料胀管 Φ6~8 | 颗 | 2897.351 | 2897.351 | 0.05
98 | 030183001 | 铁钉(综合) | kg | 621.008 | 621.008 | 5.49
99 | 030311004 | 防火铰链 | 副 | 1 | 1.000 | 13.68
100 | 030312001 | 闭门器（明装） | 套 | 1 | 1.000 | 102.56
101 | 030316014 | L型执手插锁 | 把 | 1 | 1.000 | 49.57
102 | 031301005 | 砂轮片 200 | 片 | 0.026 | 0.026 | 9
103 | 031301006 | 砂轮片 400 | 片 | 2.826 | 2.826 | 24.26
104 | 031302001 | 尼龙砂轮片 100 | 片 | 4.138 | 4.138 | 3.05
105 | 031311001 | 电焊条（综合） | kg | 734.452 | 734.452 | 6.46
106 | 031311002 | 电焊条 结4222.5~3.2 | kg | 37.958 | 37.958 | 5.73
107 | 031321001 | 焊锡丝 综合 | kg | 2.539 | 2.539 | 64.66
108 | 031321003 | 焊锡_1 | kg | 0.094 | 0.094 | 60.34
主要材料及价格表 | 主要材料及价格表 | 主要材料及价格表 | 主要材料及价格表 | 主要材料及价格表 | 主要材料及价格表 | 主要材料及价格表 | 主要材料及价格表
工程名称:百色市田阳区2024年生猪养殖项目 | 工程名称:百色市田阳区2024年生猪养殖项目 | 工程名称:百色市田阳区2024年生猪养殖项目 | 工程名称:百色市田阳区2024年生猪养殖项目 | 工程名称:百色市田阳区2024年生猪养殖项目 | 第4页 共20页 | 第4页 共20页 | 第4页 共20页
序号 | 材料编码 | 项目名称及规格、型号等特殊要求 | 单位 | 数量 | 数量 | 单价（元）
109 | 031321003 | 焊锡 | kg | 9.85 | 9.850 | 60.34
110 | 031325001 | 铜焊丝 | kg | 5.876 | 5.876 | 27.35
111 | 031330001 | 焊剂 | kg | 13.12 | 13.120 | 3.42
112 | 031332002 | 焊锡膏 瓶装50g | kg | 0.741 | 0.741 | 46.15
113 | 031337001 | 冲击钻头（综合） | 根 | 43.328 | 43.328 | 2.56
114 | 031337006 | 冲击钻头 Φ8 | 个 | 1.581 | 1.581 | 1.37
115 | 031337010 | 冲击钻头 Φ12 | 个 | 4.046 | 4.046 | 1.62
116 | 031338001 | 合金钢钻头(综合) | 个 | 29.457 | 29.457 | 3.25
117 | 031338004 | 合金钢钻头 Φ10 | 个 | 0.2 | 0.200 | 4.7
118 | 031345001 | 钢锯条 | 根 | 344.097 | 344.097 | 0.31
119 | 031345008 | 刻纹机刀片 | 组 | 2.608 | 2.608 | 575.22
120 | 031345011 | 切缝机刀片 | 片 | 1.768 | 1.768 | 234.69
121 | 031347001 | 砂纸 | 张 | 2.65 | 2.650 | 0.43
122 | 031347004 | 铁砂布 | 张 | 74.848 | 74.848 | 1.34
123 | 032113003 | 平垫铁 0#~3#钢 1# | kg | 2.032 | 2.032 | 5.3
124 | 032114002 | 斜垫铁 0#~3#钢 1# | kg | 2.04 | 2.040 | 7.63
125 | 032116001 | 铁件(综合) | kg | 43.994 | 43.994 | 5.44
126 | 032116001 | 铁件（综合） | kg | 238.532 | 238.532 | 5.4
127 | 032116004 | 预埋铁件 | kg | 2190.549 | 2190.549 | 5.49
128 | 032118013 | 镀锌全螺纹吊杆Φ6 | m | 2031.6 | 2031.600 | 1.2
129 | 032124005 | 固定卡子 | 只 | 1639.683 | 1639.683 | 1.71
130 | 032125003 | 彩钢内外扣槽 | m | 3137.755 | 3137.755 | 6.41
131 | 032126001 | 彩钢堵头 | m | 40.721 | 40.721 | 5.98
132 | 040102001 | 普通硅酸盐水泥 32.5MPa | t | 41.667 | 41.667 | 327.43
133 | 040102001 | 普通硅酸盐水泥 32.5MPa | t | 0.093 | 0.093 | 327.43
134 | 040102003 | 普通硅酸盐水泥 42.5MPa | t | 37.884 | 37.884 | 380.53
135 | 040102003 | 普通硅酸盐水泥 42.5MPa | t | 0.023 | 0.023 | 380.53
136 | 040102004 | 普通硅酸盐水泥 42.5MPa | kg | 125.552 | 125.552 | 0.38
137 | 040301001 | 砂(综合) |  | 0.228 | 0.228 | 155.34
138 | 040301001 | 砂(综合) |  | 64.33 | 64.330 | 155.34
139 | 040301004 | 中砂 |  | 76.803 | 76.803 | 155.34
140 | 040301004 | 中砂 |  | 266.878 | 266.878 | 155.34
141 | 040301005 | 粗砂 |  | 28.383 | 28.383 | 135.92
142 | 040501005 | 砾石 10～40mm |  | 2.157 | 2.157 | 82.52
143 | 040501005 | 砾石 10～40mm |  | 34.472 | 34.472 | 97
144 | 040502001 | 碎石(综合) |  | 4.13 | 4.130 | 97.09
主要材料及价格表 | 主要材料及价格表 | 主要材料及价格表 | 主要材料及价格表 | 主要材料及价格表 | 主要材料及价格表 | 主要材料及价格表 | 主要材料及价格表
工程名称:百色市田阳区2024年生猪养殖项目 | 工程名称:百色市田阳区2024年生猪养殖项目 | 工程名称:百色市田阳区2024年生猪养殖项目 | 工程名称:百色市田阳区2024年生猪养殖项目 | 工程名称:百色市田阳区2024年生猪养殖项目 | 第5页 共20页 | 第5页 共20页 | 第5页 共20页
序号 | 材料编码 | 项目名称及规格、型号等特殊要求 | 单位 | 数量 | 数量 | 单价（元）
145 | 040502003 | 碎石 5～20mm |  | 35.845 | 35.845 | 97.09
146 | 040502004 | 碎石 5～40mm |  | 114.434 | 114.434 | 97.09
147 | 040502004 | 碎石 5～40mm |  | 4.215 | 4.215 | 97.09
148 | 040502005 | 碎石 10～31.5mm |  | 0.478 | 0.478 | 97.09
149 | 040502006 | 碎石 20～40mm |  | 2.203 | 2.203 | 97.09
150 | 040502006 | 碎石 20～40mm |  | 108.62 | 108.620 | 97.09
151 | 040902001 | 生石灰 | kg | 412.999 | 412.999 | 0.78
152 | 040902004 | 石灰膏 |  | 0.983 | 0.983 | 524.27
153 | 040902004 | 石灰膏 |  | 0.002 | 0.002 | 524.27
154 | 041101001 | 毛石(块石) |  | 319.783 | 319.783 | 87.38
155 | 041101002 | 片石 |  | 4.774 | 4.774 | 87.38
156 | 041301001 | 页岩标准砖 240×115×53 | 千块 | 0.469 | 0.469 | 436.89
157 | 041301001 | 页岩标准砖 240×115×53 | 千块 | 26.34 | 26.340 | 436.89
158 | 041301002 | 页岩标准砖 240×115×53 | 块 | 80 | 80.000 | 0.44
159 | 041302002 | 多孔页岩砖 240×180×90 | 千块 | 2.186 | 2.186 | 922.33
160 | 041507002 | 砼空心砌块 90×120×190 | 块 | 1028.311 | 1028.311 | 1.33
161 | 041507003 | 砼空心砌块 90×190×190 | 块 | 7820.172 | 7820.172 | 1.5
162 | 041507004 | 砼空心砌块 90×240×190 | 块 | 527.736 | 527.736 | 1.42
163 | 041507004 | 砼空心砌块 90×240×190 | 块 | 65.384 | 65.384 | 1.59
164 | 041507005 | 砼空心砌块 190×90×190 | 块 | 8.547 | 8.547 | 1.11
165 | 041507006 | 砼空心砌块 190×120×190 | 块 | 1336.395 | 1336.395 | 1.33
166 | 041507007 | 砼空心砌块 190×190×190 | 块 | 10411.69 | 10411.690 | 1.77
167 | 041507008 | 砼空心砌块 190×240×190 | 块 | 684.259 | 684.259 | 1.86
168 | 041507008 | 砼空心砌块 190×240×190 | 块 | 84.776 | 84.776 | 2.04
169 | 041507010 | 砼空心砌块 390×120×190 | 块 | 4804.827 | 4804.827 | 2.21
170 | 041507011 | 砼空心砌块 390×190×190 | 块 | 36571.634 | 36571.634 | 2.65
171 | 041507011 | 砼空心砌块 390×190×190 | 块 | 39.971 | 39.971 | 2.65
172 | 041507012 | 砼空心砌块 390×240×190 | 块 | 2770.14 | 2770.140 | 2.7
173 | 041507013 | 砼空心砌块配块 |  | 63.941 | 63.941 | 376.07
174 | 041507013 | 砼空心砌块配块 |  | 0.059 | 0.059 | 447.79
175 | 042903001 | C20钢筋混凝土块 |  | 0.362 | 0.362 | 299.15
176 | 043005003 | 预拌内墙抹灰砂浆 YMn10 |  |  |  | 316.63
177 | 050101001 | 木材(综合) |  | 0.01 | 0.010 | 940.17
178 | 050102005 | 周转圆木 |  | 2.244 | 2.244 | 929.2
179 | 050102006 | 周转圆木(支撑) |  | 0.094 | 0.094 | 929.2
180 | 050102006 | 周转圆木（支撑） |  | 0.012 | 0.012 | 929.2
主要材料及价格表 | 主要材料及价格表 | 主要材料及价格表 | 主要材料及价格表 | 主要材料及价格表 | 主要材料及价格表 | 主要材料及价格表 | 主要材料及价格表
工程名称:百色市田阳区2024年生猪养殖项目 | 工程名称:百色市田阳区2024年生猪养殖项目 | 工程名称:百色市田阳区2024年生猪养殖项目 | 工程名称:百色市田阳区2024年生猪养殖项目 | 工程名称:百色市田阳区2024年生猪养殖项目 | 第6页 共20页 | 第6页 共20页 | 第6页 共20页
序号 | 材料编码 | 项目名称及规格、型号等特殊要求 | 单位 | 数量 | 数量 | 单价（元）
181 | 050304002 | 二等杉木板材 |  | 0.301 | 0.301 | 1061.06
182 | 050306001 | 周转板枋材 |  | 0.561 | 0.561 | 1150.44
183 | 050306001 | 周转板枋材 |  | 0.042 | 0.042 | 1150.44
184 | 050306002 | 周转枋材 |  | 12.16 | 12.160 | 1150.44
185 | 050306003 | 周转板材 |  | 4.816 | 4.816 | 1150.44
186 | 050308001 | 木板 |  | 0.006 | 0.006 | 828.21
187 | 052501001 | 木桩 |  | 0.028 | 0.028 | 435.9
188 | 052502005 | 木塞 | 个 | 41.655 | 41.655 | 0.21
189 | 052502006 | 锯木屑 |  | 1.505 | 1.505 | 5.56
190 | 052502007 | 垫木 |  | 0.013 | 0.013 | 769.23
191 | 090508003 | 穿透式彩钢板 0.5mm | ㎡ | 22.558 | 22.558 | 17
192 | 090508007 | 压型彩钢板 0.376mm | ㎡ | 397.333 | 397.333 | 17.7
193 | 090508011.1 | 0.5厚840型镀铝锌镁压型钢板(AZ150） | ㎡ | 96.36 | 96.360 | 20
194 | 090508012 | 包角彩板 | ㎡ | 12.484 | 12.484 | 12.83
195 | 091103001.1 | 100厚普通阻燃夹芯板(成品) | ㎡ | 3266.624 | 3266.624 | 25
196 | 091103001.1 | 双面彩钢岩棉瓦 50mm(成品) | ㎡ | 571.722 | 571.722 | 22
197 | 100102002 | 轻钢大龙骨 h45 | m | 3741.916 | 3741.916 | 2.56
198 | 100102003 | 轻钢中龙骨 h19 | m | 6817.754 | 6817.754 | 3.25
199 | 100102005 | 轻钢中龙骨横撑 h19 | m | 5683.01 | 5683.010 | 2.74
200 | 101301001 | 轻钢龙骨主接件 | 个 | 1804.652 | 1804.652 | 1.28
201 | 101301002 | 轻钢龙骨次接件 | 个 | 3171.812 | 3171.812 | 0.85
202 | 101302002 | 轻钢中龙骨平面连接件 | 个 | 18210.572 | 18210.572 | 0.68
203 | 101302004 | 轻钢大龙骨垂直吊挂件 | 个 | 4812.404 | 4812.404 | 1.03
204 | 101302005 | 轻钢中龙骨垂直吊挂件 | 个 | 6617.054 | 6617.054 | 0.6
205 | 110102001.1 | 装饰木门(成品) | ㎡ | 8.4 | 8.400 | 280
206 | 110302002.1 | 镀锌大门（成品） | ㎡ | 10.4 | 10.400 | 400
207 | 110305001.1 | 甲级钢质防火门 | ㎡ | 2.102 | 2.102 | 495.58
208 | 110907001.1 | 90系列铝合金推拉窗＞2 | ㎡ | 49.497 | 49.497 | 451.33
209 | 110907001.2 | 90系列铝合金推拉窗≤2 | ㎡ | 2.139 | 2.139 | 451.33
210 | 110911001 | 90系列铝合金固定窗≤2 | ㎡ | 81.294 | 81.294 | 261.06
211 | 110911002 | 铝合金百页窗(成品) | ㎡ | 0.591 | 0.591 | 345.13
212 | 111102001.1 | 畜牧普通铁门 | ㎡ | 85.822 | 85.822 | 170
213 | 111102001.1 | 塑钢平开门(成品) | ㎡ | 6.357 | 6.357 | 230.74
214 | 111102001.2 | 成品钢塑门（带亮）(成品) | ㎡ | 2.043 | 2.043 | 240
215 | 111102001.2 | 畜牧专用不锈钢保温门 | ㎡ | 15.892 | 15.892 | 500
216 | 112101001 | 铝合金纱扇(成品) | ㎡ | 138.24 | 138.240 | 45
主要材料及价格表 | 主要材料及价格表 | 主要材料及价格表 | 主要材料及价格表 | 主要材料及价格表 | 主要材料及价格表 | 主要材料及价格表 | 主要材料及价格表
工程名称:百色市田阳区2024年生猪养殖项目 | 工程名称:百色市田阳区2024年生猪养殖项目 | 工程名称:百色市田阳区2024年生猪养殖项目 | 工程名称:百色市田阳区2024年生猪养殖项目 | 工程名称:百色市田阳区2024年生猪养殖项目 | 第7页 共20页 | 第7页 共20页 | 第7页 共20页
序号 | 材料编码 | 项目名称及规格、型号等特殊要求 | 单位 | 数量 | 数量 | 单价（元）
217 | 112301001 | 钢防盗门(成品) | ㎡ | 34.343 | 34.343 | 428.32
218 | 130102001 | 调和漆(综合) | kg | 12.188 | 12.188 | 10.62
219 | 130109001 | 酚醛磁漆(各种颜色) | kg | 0.241 | 0.241 | 11.5
220 | 130132001 | 油灰 | kg | 3.55 | 3.550 | 1.88
221 | 130507001 | 防锈漆 | kg | 2.039 | 2.039 | 10.62
222 | 130507002 | 红丹防锈漆 | kg | 3.876 | 3.876 | 10.62
223 | 130507002 | 红丹防锈漆 | kg | 119.856 | 119.856 | 8.12
224 | 130517001 | 环氧云铁漆 | kg | 534.129 | 534.129 | 21.37
225 | 130519001 | 沥青绝缘漆 | kg | 1.652 | 1.652 | 7.39
226 | 130527002 | 水泥基渗透结晶防水涂料 | kg | 4958.866 | 4958.866 | 6.5
227 | 130528001 | 聚氨酯防水涂料 | kg | 2.882 | 2.882 | 13.68
228 | 130705002 | 铅油 | kg | 3.287 | 3.287 | 7.5
229 | 130904001 | 银粉漆 | kg | 2.039 | 2.039 | 13.91
230 | 133101003 | 石油沥青 30# | kg | 44.88 | 44.880 | 3.81
231 | 133101005 | 石油沥青 60#～100# | kg | 550.882 | 550.882 | 4.32
232 | 133503001 | 防水胶(310g/支) | 支 | 120.8 | 120.800 | 4.1
233 | 133504001 | 防水粉 | kg | 626.753 | 626.753 | 2.56
234 | 133508001 | 建筑油膏 | kg | 468.441 | 468.441 | 2.65
235 | 133509002 | 中性耐侯硅胶（500ml/支） | 支 | 0.6 | 0.600 | 18.8
236 | 133510001 | 密封膏 | 支 | 8.76 | 8.760 | 7.86
237 | 133510002 | 密封油膏 | kg | 2.1 | 2.100 | 6.67
238 | 133515001 | 油浸石棉盘根(综合) | kg | 0.35 | 0.350 | 10.95
239 | 133901001 | 防腐油 | kg | 0.45 | 0.450 | 1.15
240 | 134101001 | 嵌缝料 | kg | 207.646 | 207.646 | 2.39
241 | 140101001 | 清油 | kg | 1.392 | 1.392 | 9.57
242 | 140303001 | 煤油 | kg | 0.788 | 0.788 | 2.31
243 | 140501003 | 油漆溶剂油 | kg | 12.494 | 12.494 | 5.21
244 | 140702001 | 机油（综合） | kg | 1.142 | 1.142 | 5.13
245 | 140717001 | 黄油 | kg | 0.202 | 0.202 | 4.27
246 | 140901002 | 电力复合酯 一级 | kg | 6.243 | 6.243 | 17.09
247 | 143124001 | 漂白粉 | kg | 7.588 | 7.588 | 3.68
248 | 143303001 | 硬酯酸 一级 | kg | 0.756 | 0.756 | 7.26
249 | 143304005 | 三氯乙烯 | kg | 0.03 | 0.030 | 6.86
250 | 143309001 | 丙酮 | kg | 22.28 | 22.280 | 9.4
251 | 143520001 | 隔离剂 | kg | 227.339 | 227.339 | 1.2
252 | 143901001A | 乙炔气 |  | 0.068 | 0.068 | 18.23
主要材料及价格表 | 主要材料及价格表 | 主要材料及价格表 | 主要材料及价格表 | 主要材料及价格表 | 主要材料及价格表 | 主要材料及价格表 | 主要材料及价格表
工程名称:百色市田阳区2024年生猪养殖项目 | 工程名称:百色市田阳区2024年生猪养殖项目 | 工程名称:百色市田阳区2024年生猪养殖项目 | 工程名称:百色市田阳区2024年生猪养殖项目 | 工程名称:百色市田阳区2024年生猪养殖项目 | 第8页 共20页 | 第8页 共20页 | 第8页 共20页
序号 | 材料编码 | 项目名称及规格、型号等特殊要求 | 单位 | 数量 | 数量 | 单价（元）
253 | 143901001 | 乙炔气 |  | 144.926 | 144.926 | 6.41
254 | 143906001 | 氧气 |  | 333.681 | 333.681 | 3.85
255 | 143908001 | 氩气 |  | 16.652 | 16.652 | 15.38
256 | 144103001 | 108胶 | kg | 0.227 | 0.227 | 1.95
257 | 144113003 | 玻璃胶 350g | 支 | 1133.108 | 1133.108 | 6.41
258 | 144114001 | 密封胶 | kg | 0.054 | 0.054 | 10.62
259 | 144114006 | 聚氯乙烯热熔密封胶 | kg | 14.454 | 14.454 | 13.12
260 | 144116003 | 胶合剂 | kg | 1.223 | 1.223 | 6.71
261 | 144116005 | 粘合剂 | kg | 0.014 | 0.014 | 11.35
262 | 144301004 | 自粘性橡胶带 20mm×5m | 卷 | 2.05 | 2.050 | 7.69
263 | 144309002 | 塑料胶布带 20mm×10m | 卷 | 0.706 | 0.706 | 5.56
264 | 144309004 | 塑料胶布带 25mm×10m | 卷 | 12.312 | 12.312 | 7.09
265 | 150502001.1 | 岩棉板 | ㎡ | 2871.036 | 2871.036 | 20
266 | 151302001 | 聚苯乙烯泡沫板 |  | 0.383 | 0.383 | 273.5
267 | 170103003 | 焊接钢管 DN25 | m | 370.91 | 370.910 | 8.6
268 | 170103004 | 焊接钢管 DN32 | m | 49.954 | 49.954 | 11.64
269 | 170103005 | 焊接钢管 DN40 | m | 1.034 | 1.034 | 14.27
270 | 170103006 | 焊接钢管 DN50 | m | 46.816 | 46.816 | 18.14
271 | 170303003 | 镀锌钢管 DN25 | m | 3043.696 | 3043.696 | 9
272 | 170303004 | 镀锌钢管 DN32 | m | 409.93 | 409.930 | 15.76
273 | 170902001 | 方钢管 50×50×2.5 | m | 384.172 | 384.172 | 14.86
274 | 172504001 | 硬聚氯乙烯(PVC－U)排水管 De50 | m | 86.5 | 86.500 | 7.26
275 | 172504002 | 硬聚氯乙烯(PVC－U)排水管 De75 | m | 30.6 | 30.600 | 13.27
276 | 172504004.1 | 硬聚氯乙烯（PVC－U）排水管 De110 | m | 0.385 | 0.385 | 19.47
277 | 172513000 | 塑料软管 | kg | 2.85 | 2.850 | 10.26
278 | 172515001 | 软管 DN15 L=30～50cm | 根 | 10.1 | 10.100 | 5.13
279 | 172516002 | 软式透水管 Φ80 | m | 0.66 | 0.660 | 8.41
280 | 173126001 | 软管 Φ150 | 根 | 0.622 | 0.622 | 1025.64
281 | 180317001 | 直角弯头 FBN15 | 个 | 3.032 | 3.032 | 1.46
282 | 180317002 | 直角弯头 FBN20 | 个 | 0.36 | 0.360 | 1.67
283 | 180327001 | 外丝 DN15 | 个 | 23.23 | 23.230 | 1.35
284 | 180329002 | 内牙弯头 DN25 | 个 | 5.05 | 5.050 | 4.44
285 | 180907001 | PVC转换接头 De50×40 | 个 | 1.01 | 1.010 | 1.37
286 | 180909001 | 内螺牙弯头 De20 | 个 | 1.01 | 1.010 | 2.91
287 | 181506011 | 镀锌钢管接头 DN150 | 个 | 22.38 | 22.380 | 26.5
288 | 181512003 | 镀锌管箍 DN25 | 个 | 34.578 | 34.578 | 2.31
主要材料及价格表 | 主要材料及价格表 | 主要材料及价格表 | 主要材料及价格表 | 主要材料及价格表 | 主要材料及价格表 | 主要材料及价格表 | 主要材料及价格表
工程名称:百色市田阳区2024年生猪养殖项目 | 工程名称:百色市田阳区2024年生猪养殖项目 | 工程名称:百色市田阳区2024年生猪养殖项目 | 工程名称:百色市田阳区2024年生猪养殖项目 | 工程名称:百色市田阳区2024年生猪养殖项目 | 第9页 共20页 | 第9页 共20页 | 第9页 共20页
序号 | 材料编码 | 项目名称及规格、型号等特殊要求 | 单位 | 数量 | 数量 | 单价（元）
289 | 181512006 | 镀锌管箍 DN50 | 个 | 110.699 | 110.699 | 5.3
290 | 181514005 | 镀锌活接头 DN40 | 个 | 1 | 1.000 | 7.69
291 | 181514006 | 镀锌活接头 DN50 | 个 | 2 | 2.000 | 10.68
292 | 181515001 | 钢制活接头 DN15 | 个 | 1.01 | 1.010 | 1.71
293 | 181515002 | 钢制活接头 DN20 | 个 | 1.01 | 1.010 | 2.05
294 | 181515003 | 钢制活接头 DN25 | 个 | 5.05 | 5.050 | 2.91
295 | 181515005 | 钢制活接头 DN40 | 个 | 2.02 | 2.020 | 5.77
296 | 181515006 | 钢制活接头 DN50 | 个 | 4.04 | 4.040 | 8.12
297 | 182101001 | 伸缩接头 FSE15 | 个 | 3.032 | 3.032 | 0.8
298 | 182101002 | 伸缩接头 FSE20 | 个 | 0.36 | 0.360 | 0.97
299 | 182501001 | 塑料管卡 de20_1 | 个 | 27.945 | 27.945 | 0.43
300 | 182501002 | 塑料管卡 de25 | 个 | 502.336 | 502.336 | 0.6
301 | 182501003 | 塑料管卡 de32 | 个 | 35.289 | 35.289 | 0.77
302 | 182501004 | 塑料管卡 de40 | 个 | 166.184 | 166.184 | 1.11
303 | 182501007 | 塑料管卡 de75 | 个 | 8.165 | 8.165 | 2.03
304 | 182501008 | 塑料管卡 de110 | 个 | 24.622 | 24.622 | 2.72
305 | 182501010 | 塑料管卡 de200 | 个 | 102.039 | 102.039 | 7.86
306 | 182501011 | 塑料管卡 de250 | 个 | 32.814 | 32.814 | 9.91
307 | 182503003 | 镀锌管卡子(钢管用) DN25 | 个 | 179.376 | 179.376 | 0.43
308 | 182504005 | 镀锌管卡子(给水管用)DN40 | 个 | 43.152 | 43.152 | 1.58
309 | 182504006 | 镀锌管卡子(给水管用)DN50 | 个 | 65.756 | 65.756 | 1.76
310 | 182511000 | 接地卡子(综合) | 个 | 460.432 | 460.432 | 1.37
311 | 182519002 | 固定卡子 3×80 | 套 | 18.746 | 18.746 | 1.79
312 | 182524001 | 管码 FCL15 | 个 | 121.296 | 121.296 | 0.44
313 | 182524002 | 管码 FCL20 | 个 | 14.389 | 14.389 | 0.48
314 | 182525001 | 管码 FCP15 | 个 | 1739.43 | 1739.430 | 0.64
315 | 182526001 | 管码 FSA15 | 个 | 121.296 | 121.296 | 0.64
316 | 182526002 | 管码 FSA20 | 个 | 14.389 | 14.389 | 0.81
317 | 182529009 | U型管卡子DN100 | 个 | 299.537 | 299.537 | 1.97
318 | 190301005 | 闸阀 Z15T-10 DN40 | 个 | 1.01 | 1.010 | 47.86
319 | 190301006 | 闸阀 Z15T-10 DN50 | 个 | 2.02 | 2.020 | 64.96
320 | 213313001 | 角型阀(带铜活) DN15 | 个 | 10.1 | 10.100 | 17.09
321 | 213321000 | 大便器胶皮碗 | 个 | 5.5 | 5.500 | 1.71
322 | 213321001 | 便器接头 De130×110 | 个 | 5.05 | 5.050 | 12.39
323 | 213322001 | 存水弯 De32 | 个 | 9.045 | 9.045 | 6.84
324 | 213322005 | 存水弯 塑料 S型 DN50 | 个 | 1.005 | 1.005 | 10.26
主要材料及价格表 | 主要材料及价格表 | 主要材料及价格表 | 主要材料及价格表 | 主要材料及价格表 | 主要材料及价格表 | 主要材料及价格表 | 主要材料及价格表
工程名称:百色市田阳区2024年生猪养殖项目 | 工程名称:百色市田阳区2024年生猪养殖项目 | 工程名称:百色市田阳区2024年生猪养殖项目 | 工程名称:百色市田阳区2024年生猪养殖项目 | 工程名称:百色市田阳区2024年生猪养殖项目 | 第10页 共20页 | 第10页 共20页 | 第10页 共20页
序号 | 材料编码 | 项目名称及规格、型号等特殊要求 | 单位 | 数量 | 数量 | 单价（元）
325 | 213322010 | 大便器塑料存水弯 DN100 | 个 | 5.025 | 5.025 | 23.33
326 | 213323001 | 洗脸盆下水口 De32 | 个 | 9.09 | 9.090 | 6.24
327 | 213325001 | 排水栓(带链堵) De50 | 套 | 1.01 | 1.010 | 12.39
328 | 213327002 | 透气帽(铅丝球) DN75 | 个 | 1.292 | 1.292 | 2.56
329 | 213327003 | 透气帽(铅丝球) DN100 | 个 | 1.903 | 1.903 | 3.08
330 | 213327005 | 透气帽(铅丝球) DN200 | 个 | 10.204 | 10.204 | 20.32
331 | 213327006 | 透气帽(铅丝球) DN250 | 个 | 3.282 | 3.282 | 21.54
332 | 213328000 | 洗脸盆托架 | 副 | 1.01 | 1.010 | 6.67
333 | 270604001 | 镀锌接地板 40×5×120 | 个 | 12.6 | 12.600 | 1.28
334 | 271702001 | 绝缘黑胶布 20mm×20m | 卷 | 1.9 | 1.900 | 3.25
335 | 280104002 | 镀锡裸铜绞线 TJX-16 | kg | 2.34 | 2.340 | 28.21
336 | 280304003 | 塑料软铜绝缘导线 BVR-4 | m | 55.625 | 55.625 | 2.7
337 | 280304004 | 塑料软铜绝缘导线 BVR-6 | m | 5.527 | 5.527 | 3.96
338 | 290619001 | T型接头 FTE15 | 个 | 4.548 | 4.548 | 2.14
339 | 290619002 | T型接头 FTE20 | 个 | 0.54 | 0.540 | 2.65
340 | 290622001 | 阻燃管接头 FST15 | 个 | 308.632 | 308.632 | 0.34
341 | 290622002 | 阻燃管接头 FST20 | 个 | 3.597 | 3.597 | 0.35
342 | 290628002 | 塑料护口 15～20 | 个 | 512.94 | 512.940 | 0.11
343 | 290628004 | 塑料护口（钢管用）15~20 | 个 | 156.56 | 156.560 | 0.11
344 | 290631007 | 电缆吊挂 3×50 | 套 | 131.673 | 131.673 | 2.56
345 | 290631008 | 电缆吊挂 3×100 | 套 | 24.099 | 24.099 | 3.85
346 | 290901002 | 瓷接头 (双) | 个 | 5.15 | 5.150 | 0.51
347 | 290905005 | 铜接线端子 DT-16mm2 | 个 | 17.238 | 17.238 | 2.56
348 | 290905006 | 铜接线端子 DT-25mm2 | 个 | 1.326 | 1.326 | 4.1
349 | 290905007 | 铜接线端子 DT-35mm2 | 个 | 11.934 | 11.934 | 4.7
350 | 290905012 | 铜接线端子 DT-150mm2 | 个 | 11.934 | 11.934 | 15.81
351 | 291112001 | 接线盒 | 个 | 200.99 | 200.990 | 1.11
352 | 292702006 | 尼龙扎带(综合) | 个 | 162.611 | 162.611 | 0.17
353 | 330107002 | 镀锌扁钢支架 -40×3 | kg | 178.43 | 178.430 | 5.47
354 | 330107003 | 镀锌圆钢支架 Φ10～14 | 套 | 1433.29 | 1433.290 | 4.27
355 | 330114001 | 高稀钢爬梯 | 个 | 102 | 102.000 | 11.5
356 | 340105003 | 钨棒 | kg | 0.49 | 0.490 | 25.64
357 | 340701001 | 塑料手套 ST型 | 付 | 9.555 | 9.555 | 3.85
358 | 341101001 | 水 |  | 233.383 | 233.383 | 3.84
359 | 341101001 | 水 |  | 652.707 | 652.707 | 3.84
360 | 341101001.1 | 水 |  | 186.655 | 186.655 | 3.84
主要材料及价格表 | 主要材料及价格表 | 主要材料及价格表 | 主要材料及价格表 | 主要材料及价格表 | 主要材料及价格表 | 主要材料及价格表 | 主要材料及价格表
工程名称:百色市田阳区2024年生猪养殖项目 | 工程名称:百色市田阳区2024年生猪养殖项目 | 工程名称:百色市田阳区2024年生猪养殖项目 | 工程名称:百色市田阳区2024年生猪养殖项目 | 工程名称:百色市田阳区2024年生猪养殖项目 | 第11页 共20页 | 第11页 共20页 | 第11页 共20页
序号 | 材料编码 | 项目名称及规格、型号等特殊要求 | 单位 | 数量 | 数量 | 单价（元）
361 | 341101001.1 | 水 |  | 0.02 | 0.020 | 3.3
362 | 341101001.2 | 水_1 |  | 7.947 | 7.947 | 3.84
363 | 341101001.2 | 水 |  | 6.278 | 6.278 | 3.84
364 | 341101001.3 | 水_2 |  | 0.568 | 0.568 | 3.84
365 | 341104001 | 煤 | t | 0.011 | 0.011 | 541.59
366 | 341105003 | 木柴 | kg | 270.136 | 270.136 | 0.43
367 | 341105003 | 木柴 | kg | 1.088 | 1.088 | 0.44
368 | 341301011 | 标志牌 塑料扁形 | 个 | 270.722 | 270.722 | 0.13
369 | 341508001 | 其他材料费 | 元 | 3406.625 | 3406.625 | 0.88
370 | 341508001 | 其他材料费 | 元 | 233.754 | 233.754 | 0.9
371 | 341508001.1 | 其他材料费 | 元 | 745.643 | 745.643 | 0.88
372 | 341508001.2 | 其他材料费 | 元 | 99.953 | 99.953 | 0.88
373 | 341508001.2 | 其他材料费 | 元 | 443.7 | 443.700 | 0.9
374 | 341509001 | 校验材料费 | 元 | 13.92 | 13.920 | 0.88
375 | 350102001 | 钢模板 | kg | 456.732 | 456.732 | 6.07
376 | 350102003 | 组合钢模板 | kg | 7.602 | 7.602 | 4.69
377 | 350103001 | 胶合板模板 1830×915×18 | ㎡ | 282.998 | 282.998 | 26.55
378 | 350103001 | 胶合板模板 1830×915×18 | ㎡ | 6.012 | 6.012 | 26.55
379 | 350104002 | 复合木模板面板 | ㎡ | 6.415 | 6.415 | 27.35
380 | 350201001 | 模板钢支撑 | kg | 6.652 | 6.652 | 5.56
381 | 350203001 | 零星卡具 | kg | 3.56 | 3.560 | 5.3
382 | 350302001 | 回转扣件 | 个 | 8.142 | 8.142 | 7.26
383 | 350302002 | 对接扣件 | 个 | 15.382 | 15.382 | 7.3
384 | 350302003 | 直角扣件 | 个 | 74.009 | 74.009 | 7.26
385 | 350303001 | 脚手架焊接钢管 Φ48.3×3.6 | t | 0.635 | 0.635 | 4336.28
386 | 350307002 | 竹脚手板 | ㎡ | 114.363 | 114.363 | 17.09
387 | 350906001 | 混凝土输送管 Φ150 | m | 5.044 | 5.044 | 119.66
388 | 350906002 | 混凝土输送管卡 Φ150 | 个 | 17.264 | 17.264 | 72.65
389 | 350908001 | 钢丸 | kg | 43.473 | 43.473 | 6.41
390 | 360105001.1 | 复合材料井盖（含井座） | 套 | 12 | 12.000 | 283.19
391 | 360105001.2 | 复合材料井盖（含井座） | 套 | 6 | 6.000 | 292.04
392 | 370501003 | 枕木 |  | 0.4 | 0.400 | 927.43
393 | 370905001 | 钢垫板 | kg | 2.7 | 2.700 | 3.59
394 | 800101006 | 水泥砂浆中砂M7.5 |  | 12.696 | 12.696 | 170.57
395 | 800702002 | 水泥防水砂浆（加防水粉5% ）1:2 |  | 7.158 | 7.158 | 552.12
396 | B-C.1 | 成品漏粪板地面2.4mX0.6m 材料费 | 元 | 1140 | 1140.000 | 5
主要材料及价格表 | 主要材料及价格表 | 主要材料及价格表 | 主要材料及价格表 | 主要材料及价格表 | 主要材料及价格表 | 主要材料及价格表 | 主要材料及价格表
工程名称:百色市田阳区2024年生猪养殖项目 | 工程名称:百色市田阳区2024年生猪养殖项目 | 工程名称:百色市田阳区2024年生猪养殖项目 | 工程名称:百色市田阳区2024年生猪养殖项目 | 工程名称:百色市田阳区2024年生猪养殖项目 | 第12页 共20页 | 第12页 共20页 | 第12页 共20页
序号 | 材料编码 | 项目名称及规格、型号等特殊要求 | 单位 | 数量 | 数量 | 单价（元）
397 | B-C.1 | 无砂抹灰 材料费 | 元 | 1177.26 | 1177.260 | 18.66
398 | B-C.2 | 薄涂型防火涂料（耐火极限1.5h） | 元 | 109.9 | 109.900 | 33
399 | B-C.3 | 无砂抹灰 材料费 | 元 | 3604.02 | 3604.020 | 18.66
400 | B-C.4 | 薄涂型防火涂料（耐火极限1.5h） | 元 | 869.4 | 869.400 | 33
401 |  | ◆商品砼◆
402 | 043103003.1 | 碎石 GD20 商品普通砼 C20[商品砼] |  | 0.394 | 0.394 | 412.62
403 | 043103004.1 | 碎石 GD20 商品普通砼 C25[商品砼] |  | 1.62 | 1.620 | 422.33
404 | 043103004 | 碎石 GD20 商品普通砼 C25 |  | 347.446 | 347.446 | 422.33
405 | 043104001.1 | 碎石 GD40 商品普通砼 C10[商品砼] |  | 8.04 | 8.040 | 393.2
406 | 043104002.1 | 碎石 GD40 商品普通砼 C15[商品砼] |  | 27.049 | 27.049 | 402.91
407 | 043104002.1 | 碎石 GD40 商品普通砼 C15[商品砼] |  | 1.061 | 1.061 | 432.91
408 | 043104002.1 | 预拌普通混凝土 C15[商品砼] |  | 9.978 | 9.978 | 402.91
409 | 043104002.2 | 碎石 GD40 商品普通砼 C15[商品砼] |  | 5.546 | 5.546 | 402.91
410 | 043104002.3 | 碎石 GD40 商品普通砼 C15[商品砼] |  | 2.202 | 2.202 | 402.91
411 | 043104002 | 碎石 GD40 商品普通砼 C15 |  | 129.069 | 129.069 | 402.91
412 | 043104002.2 | 碎石 GD40 商品普通砼 C15 |  | 2.426 | 2.426 | 402.91
413 | 043104003.1 | 碎石 GD40 商品普通砼 C20[商品砼] |  | 25.462 | 25.462 | 432.91
414 | 043104003.1 | 碎石 GD40 商品普通砼 C20[商品砼] |  | 54.441 | 54.441 | 412.62
415 | 043104003.1 | 碎石 GD40 商品普通砼 C20[商品砼] |  | 16.065 | 16.065 | 412.62
416 | 043104003.2 | 碎石 GD40 商品普通砼 C20[商品砼] |  | 18.238 | 18.238 | 412.62
417 | 043104003.5 | 碎石 GD40 商品普通砼 C20[商品砼] |  | 0.772 | 0.772 | 412.62
418 | 043104003 | 碎石 GD40 商品普通砼 C20 |  | 51.568 | 51.568 | 412.62
419 | 043104003 | 碎石 GD40 商品普通砼 C20 |  | 40.8 | 40.800 | 412.62
420 | 043104004.1 | 碎石 GD40 商品普通砼 C25[商品砼] |  | 60.887 | 60.887 | 422.33
421 | 043104004.1 | 碎石 GD40 商品普通砼 C25 |  | 17.296 | 17.296 | 422.33
422 | 043104004.1 | 预拌普通混凝土 C25[商品砼] |  | 2.82 | 2.820 | 422.33
423 | 043104004.2 | 碎石 GD40 商品普通砼 C25[商品砼] |  | 19.38 | 19.380 | 422.33
424 | 043104004.3 | 碎石 GD40 商品普通砼 C25[商品砼] |  | 32.154 | 32.154 | 422.33
425 | 043104004.4 | 碎石 GD40 商品普通砼 C25[商品砼] |  | 22.016 | 22.016 | 422.33
426 | 043104004.5 | 碎石 GD40 商品普通砼 C25[商品砼] |  | 22.492 | 22.492 | 422.33
427 | 043104004.6 | 碎石 GD40 商品普通砼 C25[商品砼] |  | 29.476 | 29.476 | 422.33
428 | 043104004.7 | 碎石 GD40 商品普通砼 C25[商品砼] |  | 4.1 | 4.100 | 422.33
429 | 043104004.8 | 碎石 GD40 商品普通砼 C25[商品砼] |  | 5.744 | 5.744 | 422.33
430 | 043104005.1 | 预拌普通混凝土 C30[商品砼] |  | 0.36 | 0.360 | 420.39
431 | 043104005.2 | 预拌普通混凝土 C30[商品砼] |  | 0.18 | 0.180 | 432.04
432 |  | ◆配合比◆
主要材料及价格表 | 主要材料及价格表 | 主要材料及价格表 | 主要材料及价格表 | 主要材料及价格表 | 主要材料及价格表 | 主要材料及价格表 | 主要材料及价格表
工程名称:百色市田阳区2024年生猪养殖项目 | 工程名称:百色市田阳区2024年生猪养殖项目 | 工程名称:百色市田阳区2024年生猪养殖项目 | 工程名称:百色市田阳区2024年生猪养殖项目 | 工程名称:百色市田阳区2024年生猪养殖项目 | 第13页 共20页 | 第13页 共20页 | 第13页 共20页
序号 | 材料编码 | 项目名称及规格、型号等特殊要求 | 单位 | 数量 | 数量 | 单价（元）
433 | 800101014 | 水泥砂浆中砂M5 |  | 104.853 | 104.853 | 261.25
434 | 800101014 | 水泥砂浆中砂M5 |  | 75.807 | 75.807 | 261.25
435 | 800101015 | 水泥砂浆中砂M7.5 |  | 5.756 | 5.756 | 276.5
436 | 800102001 | 水泥砂浆 1∶1 |  | 1.108 | 1.108 | 370.31
437 | 800102003 | 水泥砂浆 1∶2 |  | 7.027 | 7.027 | 357.98
438 | 800102004 | 水泥砂浆 1∶2.5 |  | 2.786 | 2.786 | 352.66
439 | 800102004 | 水泥砂浆 1∶2.5 |  | 0.057 | 0.057 | 352.66
440 | 800102005 | 水泥砂浆 1∶3 |  | 19.074 | 19.074 | 325.81
441 | 800102005 | 水泥砂浆 1∶3 |  | 0.129 | 0.129 | 325.81
442 | 800301004 | 水泥石灰砂浆中砂M5 |  | 6.6 | 6.600 | 328.19
443 | 800301015 | 水泥石灰砂浆中砂M15 |  | 0.073 | 0.073 | 321.95
444 | 800702002 | 水泥防水砂浆(加防水粉5％) 1∶2 |  | 22.764 | 22.764 | 425.78
445 | 800702003 | 水泥防水砂浆(加防水粉5％) 1∶2.5 |  | 0.031 | 0.031 | 412.94
446 | 801101001 | 素水泥浆 |  | 0.286 | 0.286 | 498.71
447 | 801101001 | 素水泥浆 |  | 0.008 | 0.008 | 498.71
448 | 801504006 | 冷底子油 30∶70 | kg | 1354.79 | 1354.790 | 9.04
449 | 802102007 | 碎石 GD20 中砂水泥 32.5 C20 |  | 41.449 | 41.449 | 266.03
450 | 802102007 | 碎石 GD20 中砂水泥 32.5 C20 |  | 2.476 | 2.476 | 266.03
451 | 802102022 | 碎石 GD40 中砂水泥32.5 C10 |  | 0.725 | 0.725 | 253.76
452 | 803301005 | 碎石三合土 1∶3∶6 |  | 4.01 | 4.010 | 284.01
453 |  | ◆主材◆
454 | 040907001Z | 三合土（天然级配） |  | 500.089 | 500.089
455 | 170014000.1 | 热浸内外镀锌钢管 DN100 | m | 908.505 | 908.505 | 53.11
456 | 172500000.1 | 室内污水管道采用PVC-U排水管及管件安装 DN200 | m | 285.888 | 285.888 | 56.64
457 | 172500000.1 | 室内污水管道采用PVC-U排水管及管件安装 dn75 | m | 24.884 | 24.884 | 13.27
458 | 172500000.2 | 室内污水管道采用PVC-U排水管及管件安装 dn110 | m | 32.427 | 32.427 | 19.47
459 | 172500000.3 | 室内污水管道采用PVC-U排水管及管件安装 DN200 | m | 40.637 | 40.637 | 56.64
460 | 172500000.4 | PVC-U雨水管及管件安装 DN110 | m | 16.36 | 16.360 | 19.47
461 | 172500000.6 | 室内污水管道采用PVC-U排水管及管件安装 DN250 | m | 105.004 | 105.004 | 70.8
462 | 172500000Z.1 | PE塑料给水管 DN100 PN=1.0MPa | m | 45.41 | 45.410 | 51.33
463 | 172500000Z.2 | PE塑料给水管 DN50 PN=1.0MPa | m | 207.212 | 207.212 | 18.58
464 | 172500000Z.3 | PE塑料给水管 DN32 PN=1.0MPa | m | 2.394 | 2.394 | 9.73
465 | 172502000.1 | 室内给水管采用PVC-U冷水管及管件安装 DN15 | m | 21.91 | 21.910 | 2.7
466 | 172502000.2 | 室内给水管采用PVC-U冷水管及管件安装 DN20 | m | 13.546 | 13.546 | 3.47
467 | 172502000.3 | 室内给水管采用PVC-U冷水管及管件安装 dn25 | m | 435.52 | 435.520 | 3.47
468 | 172502000.3 | 室内给水管采用PVC-U冷水管及管件安装 DN25 | m | 38.913 | 38.913 | 4.44
主要材料及价格表 | 主要材料及价格表 | 主要材料及价格表 | 主要材料及价格表 | 主要材料及价格表 | 主要材料及价格表 | 主要材料及价格表 | 主要材料及价格表
工程名称:百色市田阳区2024年生猪养殖项目 | 工程名称:百色市田阳区2024年生猪养殖项目 | 工程名称:百色市田阳区2024年生猪养殖项目 | 工程名称:百色市田阳区2024年生猪养殖项目 | 工程名称:百色市田阳区2024年生猪养殖项目 | 第14页 共20页 | 第14页 共20页 | 第14页 共20页
序号 | 材料编码 | 项目名称及规格、型号等特殊要求 | 单位 | 数量 | 数量 | 单价（元）
469 | 172502000.4 | 室内给水管采用PVC-U冷水管及管件安装 DN40 | m | 37.128 | 37.128 | 8.75
470 | 172502000.6 | 室内给水管采用PVC-U冷水管及管件安装 dn50 | m | 20.788 | 20.788 | 8.75
471 | 172502000.7 | 室内给水管采用PVC-U冷水管及管件安装 dn40 | m | 203.98 | 203.980 | 5.33
472 | 172502000.8 | 室内给水管采用PVC-U冷水管及管件安装 dn65 | m | 88.25 | 88.250 | 11.17
473 | 172506000.1 | 钢带增强聚乙烯(HDPE)双壁波纹管 DN250 | m | 233.744 | 233.744 | 32
474 | 180002000.1 | 沟槽管件 DN100 | 个 | 422.77 | 422.770 | 15.93
475 | 180003000.1 | 沟槽卡箍 DN100 | 套 | 485.735 | 485.735 | 20
476 | 180903000.1 | 塑料给水管件 DN15 | 个 | 41.671 | 41.671 | 0.81
477 | 180903000.2 | 塑料给水管件 DN20 | 个 | 13.413 | 13.413 | 1.04
478 | 180903000.3 | 塑料给水管件 dn25 | 个 | 431.25 | 431.250 | 1.04
479 | 180903000.3 | 塑料给水管件 dn25 | 个 | 33.572 | 33.572 | 1.33
480 | 180903000.4 | 塑料给水管件 DN40 | 个 | 68.796 | 68.796 | 2.63
481 | 180903000.6 | 塑料给水管件 DN40 | 个 | 185.982 | 185.982 | 1.6
482 | 180903000.7 | 塑料给水管件 dn50 | 个 | 38.518 | 38.518 | 2.63
483 | 180903000.8 | 塑料给水管件 dn65 | 个 | 165.08 | 165.080 | 3.35
484 | 180904000.1 | 承插塑料管件 DN200 | 个 | 242.112 | 242.112 | 16.99
485 | 180904000.1 | 承插塑料管件 dn75 | 个 | 26.305 | 26.305 | 3.98
486 | 180904000.2 | 承插塑料管件 dn110 | 个 | 55.834 | 55.834 | 5.84
487 | 180904000.3 | 承插塑料管件 DN200 | 个 | 34.414 | 34.414 | 16.99
488 | 180904000.4 | 承插塑料管件 DN110 | 个 | 7.002 | 7.002 | 5.84
489 | 180904000.6 | 承插塑料管件 DN250 | 个 | 88.926 | 88.926 | 21.24
490 | 194103000.1 | 截止阀 DN25 | 个 | 5.05 | 5.050 | 35.4
491 | 194103000.2 | 截止阀 DN40 | 个 | 1.01 | 1.010 | 67.26
492 | 194103000.3 | 截止阀 DN20 | 个 | 1.01 | 1.010 | 22.12
493 | 194103000.4 | 截止阀 DN15 | 个 | 1.01 | 1.010 | 15.04
494 | 194103000.4 | 闸阀 dn65 | 个 | 2.02 | 2.020 | 72.92
495 | 194103000.5 | 止回阀 DN40 | 个 | 1.01 | 1.010 | 67.04
496 | 194103000.7 | 止回阀 dn65 | 个 | 2.02 | 2.020 | 80.44
497 | 194110000Z.1 | 闸阀 DN100 PN=1.6MPa | 个 | 2 | 2.000 | 429.2
498 | 194110000Z.2 | 铜质截止阀 DN50 PN=1.6MPa | 个 | 1 | 1.000 | 26.55
499 | 210501000.1 | 淋浴器 | 套 | 7 | 7.000 | 79.65
500 | 211301000.1 | 洗鞋池 | 个 | 1.01 | 1.010 | 132.74
501 | 211501000.1 | 蹲式大便器 | 个 | 5.05 | 5.050 | 60.18
502 | 213301000.1 | 水龙头 dn25 | 个 | 8.08 | 8.080 | 18
503 | 213301000.2 | 水嘴 | 个 | 10.1 | 10.100 | 18
504 | 213316003.1 | 自闭式冲洗阀 DN25 | 个 | 5.05 | 5.050 | 115.04
主要材料及价格表 | 主要材料及价格表 | 主要材料及价格表 | 主要材料及价格表 | 主要材料及价格表 | 主要材料及价格表 | 主要材料及价格表 | 主要材料及价格表
工程名称:百色市田阳区2024年生猪养殖项目 | 工程名称:百色市田阳区2024年生猪养殖项目 | 工程名称:百色市田阳区2024年生猪养殖项目 | 工程名称:百色市田阳区2024年生猪养殖项目 | 工程名称:百色市田阳区2024年生猪养殖项目 | 第15页 共20页 | 第15页 共20页 | 第15页 共20页
序号 | 材料编码 | 项目名称及规格、型号等特殊要求 | 单位 | 数量 | 数量 | 单价（元）
505 | 213318000.1 | 地漏 DN75 | 个 | 2 | 2.000 | 2.21
506 | 213320000.1 | 大便器冲洗管 | 根 | 5.05 | 5.050 | 22.12
507 | 213331000.1 | 侧排式雨水斗 DN110 | 个 | 4 | 4.000 | 13.27
508 | 230100000.1 | 手提式灭火器(干粉磷酸铵盐) MF/ABC3 | 具 | 12 | 12.000 | 37.17
509 | 240101000.1 | 水表 DN40 | 个 | 1 | 1.000 | 119.77
510 | 240101000.2 | 水表 dn65 | 个 | 2 | 2.000 | 159.99
511 | 270503001.1 | 明装接闪带 φ10热镀锌圆钢 | m | 133.823 | 133.823 | 3.13
512 | 270605000.1 | 电阻测试点 | 块 | 12 | 12.000 | 16.9
513 | 290702100.1 | 冷缩式电力电缆中间头 WDZ-YJE-4*150+1*70m㎡ | 套 | 1.02 | 1.020 | 256.8
514 | 291902001.1 | 锥形水泥杆（190mm*7.8m） | 根 | 5 | 5.000 | 2512.38
515 | 500102001.1 | 卫生间风扇 | 台 | 5 | 5.000 | 63.81
516 | 550117001.1 | 预留水泵控制柜AWP 25KW | 台 | 1 | 1.000 | 2123.89
517 | 550117001.1 | 照明总配电箱 AW | 台 | 1 | 1.000 | 934.86
518 | 550117001.2 | 仓库照明电箱 ALC | 台 | 3 | 3.000 | 270.52
519 | 550117001.3 | 厨房照明电箱 ALCF | 台 | 1 | 1.000 | 219.45
520 | 550117001.4 | 宿舍照明电箱 ALS | 台 | 4 | 4.000 | 270.52
521 | 550117001.5 | 值班室照明电箱 ALZ | 台 | 1 | 1.000 | 293.5
522 | 550117001.6 | 照明总配电 AW1 | 台 | 2 | 2.000 | 1471.38
523 | 550117001.8 | 预留消防控制柜AWX 30KW | 台 | 1 | 1.000 | 3539.82
524 | 550117001.9 | 照明总配电 AW2 | 台 | 2 | 2.000 | 1471.38
525 | 550910000.1 | 卫生间局部等电位联结端子板 | 个 | 4 | 4.000 | 16.9
526 | 550910000.2 | 总等电位联结端子板 | 个 | 1 | 1.000 | 235
527 | BC01217 | 聚乙烯丙纶防水卷材300kg/㎡ | ㎡ | 3404.474 | 3404.474 | 4.5
528 | B-Z.1 | 成品漏粪板地面2.4mX0.6m 主材费 | 元 | 1140 | 1140.000 | 125
529 | B-Z.1 | 管堵 主材费 | 元 | 1 | 1.000 | 20
530 | Z041301002.1 | 页岩标准砖 240×115×53 | 块 | 5231.04 | 5231.040 | 0.44
531 | Z170303000.1 | 镀锌钢管 SC150 | m | 139.874 | 139.874 | 86.91
532 | Z170303000.2 | 镀锌钢管 SC25 | m | 216.114 | 216.114 | 11.3
533 | Z170303000.3 | 镀锌钢管 SC50 | m | 691.872 | 691.872 | 24.37
534 | Z182902000.1 | UPVC溢流口 DN100 | m | 0.9 | 0.900 | 19.47
535 | Z210901000.1 | 厨房洗菜盆 | 个 | 2.02 | 2.020 | 132.74
536 | Z210901000.2 | 洗脸盆_1 | 个 | 6.06 | 6.060 | 84.96
537 | Z210901000.3 | 洗脸盆_2 | 个 | 1.01 | 1.010 | 115.04
538 | Z250001001.1 | 带灯罩LED防水防尘灯18W | 套 | 60.6 | 60.600 | 55.7
539 | Z250001001.1 | 吸顶灯18W | 套 | 6.06 | 6.060 | 26.25
540 | Z250001001.2 | 防水防尘灯18W | 套 | 10.1 | 10.100 | 55.7
主要材料及价格表 | 主要材料及价格表 | 主要材料及价格表 | 主要材料及价格表 | 主要材料及价格表 | 主要材料及价格表 | 主要材料及价格表 | 主要材料及价格表
工程名称:百色市田阳区2024年生猪养殖项目 | 工程名称:百色市田阳区2024年生猪养殖项目 | 工程名称:百色市田阳区2024年生猪养殖项目 | 工程名称:百色市田阳区2024年生猪养殖项目 | 工程名称:百色市田阳区2024年生猪养殖项目 | 第16页 共20页 | 第16页 共20页 | 第16页 共20页
序号 | 材料编码 | 项目名称及规格、型号等特殊要求 | 单位 | 数量 | 数量 | 单价（元）
541 | Z250001001.3 | 单管荧光灯36W | 套 | 25.25 | 25.250 | 37.54
542 | Z250001001.4 | 双管荧光灯2*36 | 套 | 2.02 | 2.020 | 117.4
543 | Z250001001.5 | 带灯罩单管 LED灯36W | 套 | 96.96 | 96.960 | 37.54
544 | Z260501001.1 | 单联单控开关 250V,10A | 个 | 4.08 | 4.080 | 3.73
545 | Z260501001.2 | 双联单控开关 250V,10A | 个 | 8.16 | 8.160 | 6.11
546 | Z260501001.3 | 三联单控开关 250V,10A | 个 | 8.16 | 8.160 | 8.48
547 | Z260501001.4 | 双联单控开关 250V,10A | 个 | 24.48 | 24.480 | 6.11
548 | Z260501001.5 | 三联单控开关 250V,10A | 个 | 53.04 | 53.040 | 8.48
549 | Z264101001.1 | 带保护接点插座 250V,10A | 套 | 22.44 | 22.440 | 7.48
550 | Z264101001.2 | 空调插座 250V,16A_1 | 套 | 8.16 | 8.160 | 7.48
551 | Z264101001.3 | 柜式空调插座 250V,16A | 套 | 1.02 | 1.020 | 7.48
552 | Z270603001.1 | 接地体 热镀锌扁钢 -40×4mm2 | m | 6.027 | 6.027 | 6.45
553 | Z270603001.2 | 接地体 热镀锌圆钢 Φ12mm2 | m | 4.368 | 4.368 | 4.53
554 | Z270603001.3 | 热镀锌扁钢 -40×4mm2 | m | 602.196 | 602.196 | 6.7
555 | Z280301000.1 | 铜芯塑料绝缘导线ZR-BV-4m㎡ | m | 1262.729 | 1262.729 | 3.4
556 | Z280301000.2 | 铜芯塑料绝缘导线ZR-BV-2.5m㎡ | m | 5318.828 | 5318.828 | 2.16
557 | Z280301000.2 | 铜芯塑料绝缘导线ZR-BV-6m㎡_1 | m | 456.634 | 456.634 | 5.1
558 | Z280301000.3 | 铜芯塑料绝缘导线ZR-BV-2.5m㎡ | m | 633.215 | 633.215 | 2.16
559 | Z280301000.4 | 铜芯塑料绝缘导线ZR-BV-6m㎡_2 | m | 82.31 | 82.310 | 5.1
560 | Z281100000.1 | 电力电缆 WDZ-YJE-4*150+1*70m㎡ | m | 311.817 | 311.817 | 541.37
561 | Z281100000.1 | 电力电缆 WDZ-YJE-4*25+1*16m㎡ | m | 1.555 | 1.555 | 107.48
562 | Z281100000.2 | 电力电缆 ZR-YJE-5*6m㎡ | m | 37.986 | 37.986 | 33.14
563 | Z281100000.4 | 普通敷设 电力电缆 铜芯WDZ-YJE-1KV-5*10m㎡ | m | 12.424 | 12.424 | 58.13
564 | Z281100000.5 | 电力电缆 BTTZ-4*4m㎡ | m | 977.538 | 977.538 | 32.77
565 | Z281100000.6 | 电力电缆 WDZ-YJE-4*25+1*16m㎡ | m | 6.1 | 6.100 | 107.48
566 | Z281100000.7 | 电力电缆 WDZ-YJE-5*10m㎡ | m | 509.878 | 509.878 | 58.13
567 | Z281100000.8 | 控制电缆 WDZ-YJE-5*16m㎡ | m | 171.862 | 171.862 | 82.57
568 | Z290302000.1 | 塑料线槽 MR50×25mm | m | 349.125 | 349.125 | 7.02
569 | Z290302000.2 | 塑料线槽 MR120×50mm | m | 36.509 | 36.509 | 23.48
570 | Z290604000.1 | 刚性阻燃管 PC16 | m | 1616.648 | 1616.648 | 2.1
571 | Z290604000.2 | 刚性阻燃管 PC20 | m | 18.843 | 18.843 | 2.55
572 | Z360106001.1 | 复合材料电缆井盖井座 | 套 | 8 | 8.000 | 630.97
573 | Z800101006.1 | 水泥砂浆中砂 M7.5 |  | 2.195 | 2.195 | 384.96
574 | Z800102003.1 | 水泥砂浆 1:2 |  | 1.059 | 1.059 | 398.23
575 |  | ◆设备◆
576 | C-005.1 | 潜水泵 扬程：150米，流量：20m3/h | 台 | 1 | 1.000 | 15000
主要材料及价格表 | 主要材料及价格表 | 主要材料及价格表 | 主要材料及价格表 | 主要材料及价格表 | 主要材料及价格表 | 主要材料及价格表 | 主要材料及价格表
工程名称:百色市田阳区2024年生猪养殖项目 | 工程名称:百色市田阳区2024年生猪养殖项目 | 工程名称:百色市田阳区2024年生猪养殖项目 | 工程名称:百色市田阳区2024年生猪养殖项目 | 工程名称:百色市田阳区2024年生猪养殖项目 | 第17页 共20页 | 第17页 共20页 | 第17页 共20页
序号 | 材料编码 | 项目名称及规格、型号等特殊要求 | 单位 | 数量 | 数量 | 单价（元）
577 |  | ◆机械台班组成◆
578 | 000301001A | 机械台班人工费 | 元 | 1091.147 | 1091.147 | 1.5
579 | 000301001 | 机械台班人工费 | 元 | 39261.599 | 39261.599 | 1.5
580 | 000701002 | 市政机械台班人工费 | 元 | 24748.097 | 24748.097 | 1
581 | 000701003 | 市政机械第一类费用 | 元 | 41948.407 | 41948.407 | 1
582 | 000903001 | 机械台班人工费 | 元 | 8493.248 | 8493.248 | 1
583 | 000903002 | 机械第一类费用 | 元 | 4617.554 | 4617.554 | 1
584 | 140301001 | 汽油 93# | kg | 46.187 | 46.187 | 9.97
585 | 140301004 | 国V汽油 92# | kg | 1197.336 | 1197.336 | 9.97
586 | 140301004 | 汽油 92# | kg | 16.303 | 16.303 | 9.97
587 | 140304001 | 轻柴油 0# | kg | 7221.095 | 7221.095 | 7.97
588 | 140304001 | 轻柴油 0# | kg | 2460.784 | 2460.784 | 7.97
589 | 140304001.1 | 轻柴油 0# | kg | 193.479 | 193.479 | 7.97
590 | 140304001.2 | 轻柴油 0# | kg | 240.645 | 240.645 | 7.97
591 | 341103001 | 电 | kW.h | 734.612 | 734.612 | 0.73
592 | 341103001 | 电 | kW.h | 25800.635 | 25800.635 | 0.73
593 | 341103001.1 | 电 | kW.h | 43.08 | 43.080 | 0.73
594 | 341103001.2 | 电_1 | kW.h | 775.042 | 775.042 | 0.73
595 | 341103001.2 | 电 | kW.h | 1118.336 | 1118.336 | 0.73
596 | 994701001 | 其他机械费 | 元 | 825.954 | 825.954 | 0.9
597 | 994701003 | 停滞费 | 元 | 80381.156 | 80381.156
598 | 994701004 | 折旧费 | 元 | 36336.832 | 36336.832 | 0.85
599 | 994701004.1 | 折旧费 | 元 | 2646.586 | 2646.586 | 0.85
600 | 994701004.2 | 折旧费 | 元 | 0.12 | 0.120 | 0.85
601 | 994701005 | 大修理费 | 元 | 5120.038 | 5120.038 | 0.85
602 | 994701005.1 | 大修理费 | 元 | 305.552 | 305.552 | 0.85
603 | 994701005.2 | 大修理费 | 元 | 0.018 | 0.018 | 0.85
604 | 994701006 | 经常修理费 | 元 | 11423.903 | 11423.903 | 0.9
605 | 994701006.1 | 经常修理费 | 元 | 622.588 | 622.588 | 0.9
606 | 994701006.2 | 经常修理费 | 元 | 0.094 | 0.094 | 0.9
607 | 994701007 | 安拆及场外运输费 | 元 | 4165.074 | 4165.074 | 1
608 | 994701008 | 其他费用 | 元 | 1146.394 | 1146.394 | 1
609 |  | ◆机械◆
610 | 981101003 | 接地电阻测试仪 DET-3/2 | 台班 | 15 | 15.000 | 25.37
611 | 981110002 | 绝缘电阻测试仪 ZC-8 | 台班 | 20.2 | 20.200 | 30.2
612 | 990101002 | 履带式液压单斗挖掘机[斗容量0.4] | 台班 | 4.381 | 4.381 | 952.02
主要材料及价格表 | 主要材料及价格表 | 主要材料及价格表 | 主要材料及价格表 | 主要材料及价格表 | 主要材料及价格表 | 主要材料及价格表 | 主要材料及价格表
工程名称:百色市田阳区2024年生猪养殖项目 | 工程名称:百色市田阳区2024年生猪养殖项目 | 工程名称:百色市田阳区2024年生猪养殖项目 | 工程名称:百色市田阳区2024年生猪养殖项目 | 工程名称:百色市田阳区2024年生猪养殖项目 | 第18页 共20页 | 第18页 共20页 | 第18页 共20页
序号 | 材料编码 | 项目名称及规格、型号等特殊要求 | 单位 | 数量 | 数量 | 单价（元）
613 | 990101005 | 履带式液压单斗挖掘机 斗容量 1m3 | 台班 | 2 | 2.000 | 1374.83
614 | 990101005 | 履带式液压单斗挖掘机[斗容量1] | 台班 | 2.637 | 2.637 | 1469.82
615 | 990101006 | 履带式单斗液压挖掘机斗容量 1.25m3 | 台班 | 14.666 | 14.666 | 1755.53
616 | 990101006 | 履带式液压单斗挖掘机[斗容量1.25] | 台班 | 11.798 | 11.798 | 1608.43
617 | 990504001 | 单卧轴式混凝土搅拌机 出料容量250L | 台班 | 0.285 | 0.285 | 156.38
618 | 990506001 | 混凝土振捣器[平板式] | 台班 | 43.626 | 43.626 | 10.14
619 | 990506002 | 混凝土振捣器[插入式] | 台班 | 19.984 | 19.984 | 10.71
620 | 990506002 | 混凝土振捣器插入式 | 台班 | -56.177 | -56.177 | 10.34
621 | 990506004 | 三滚轴整平机功率 75kW | 台班 | 6.061 | 6.061 | 36.67
622 | 990507007 | 混凝土输送泵[输送量60/h] | 台班 | 1.514 | 1.514 | 822.83
623 | 990509001 | 灰浆搅拌机 拌筒容量200L | 台班 | 0.045 | 0.045 | 16.08
624 | 990509001 | 灰浆搅拌机[拌筒容量200L] | 台班 | 41.627 | 41.627 | 123.97
625 | 990509001 | 灰浆搅拌机输送量 200m3/h | 台班 | 2.928 | 2.928 | 16.08
626 | 990701004 | 履带式推土机[功率75kW] | 台班 | 1.319 | 1.319 | 844.03
627 | 990701004 | 履带式推土机功率 75kW | 台班 | 2.417 | 2.417 | 967.59
628 | 990701004.1 | 履带式推土机[功率75kW] | 台班 | 0.071 | 0.071 | 844.03
629 | 990701004.2 | 履带式推土机功率 75kW | 台班 | 0.055 | 0.055 | 967.59
630 | 990701005 | 履带式推土机 功率90kW | 台班 | 4.533 | 4.533 | 1067.1
631 | 990701005 | 履带式推土机功率 90kW | 台班 | 0.487 | 0.487 | 1067.1
632 | 990701006 | 履带式推土机功率 105kW | 台班 | 0.34 | 0.340 | 1123.99
633 | 990701007 | 履带式推土机功率 135kW | 台班 | 8 | 8.000 | 1302.19
634 | 990704004 | 载货汽车[装载质量4t] | 台班 | 6.267 | 6.267 | 426.43
635 | 990704005 | 载重汽车 装载质量5t | 台班 | 26.133 | 26.133 | 587.88
636 | 990704005.1 | 载货汽车[装载质量5t] | 台班 | 2.275 | 2.275 | 457.54
637 | 990704005.2 | 载重汽车装载质量5t | 台班 | 0.024 | 0.024 | 587.88
638 | 990704010 | 载重汽车装载质量15t | 台班 | 0.63 | 0.630 | 976.66
639 | 990704012 | 载重汽车装载质量20t | 台班 | 0.63 | 0.630 | 1069.74
640 | 990705006 | 自卸汽车[装载质量10t] | 台班 | 27.94 | 27.940 | 817.63
641 | 990705010 | 自卸汽车装载质量20t | 台班 | 54.759 | 54.759 | 1104.16
642 | 990706001 | 机动翻斗车[装载质量1t] | 台班 | 1.298 | 1.298 | 193.95
643 | 990707004 | 平板拖车组装载质量20t | 台班 | 0.63 | 0.630 | 983.98
644 | 990707006 | 平板拖车组装载质量30t | 台班 | 1.26 | 1.260 | 1175.23
645 | 990708002 | 轨道平车[装载质量8t] | 台班 | 2.131 | 2.131 | 40.57
646 | 990712002 | 平地机功率 120kW | 台班 | 1.774 | 1.774 | 1091
647 | 990902002 | 门式起重机[提升质量10t] | 台班 | 6.08 | 6.080 | 416.27
648 | 990903002 | 汽车式起重机[提升质量8t] | 台班 | 0.438 | 0.438 | 843.52
主要材料及价格表 | 主要材料及价格表 | 主要材料及价格表 | 主要材料及价格表 | 主要材料及价格表 | 主要材料及价格表 | 主要材料及价格表 | 主要材料及价格表
工程名称:百色市田阳区2024年生猪养殖项目 | 工程名称:百色市田阳区2024年生猪养殖项目 | 工程名称:百色市田阳区2024年生猪养殖项目 | 工程名称:百色市田阳区2024年生猪养殖项目 | 工程名称:百色市田阳区2024年生猪养殖项目 | 第19页 共20页 | 第19页 共20页 | 第19页 共20页
序号 | 材料编码 | 项目名称及规格、型号等特殊要求 | 单位 | 数量 | 数量 | 单价（元）
649 | 990903004.1 | 汽车式起重机[提升质量12t] | 台班 | 0.737 | 0.737 | 964.91
650 | 990903004.2 | 汽车式起重机提升质量12t | 台班 | 0.012 | 0.012 | 920.13
651 | 990903007 | 汽车式起重机[提升质量25t] | 台班 | 2.296 | 2.296 | 1509.22
652 | 990907003 | 叉式起重机 提升质量6t | 台班 | 0.1 | 0.100 | 479.71
653 | 990912001 | 卷扬机架[架高40m以内] | 台班 | 292.005 | 292.005 | 67.6
654 | 990915002 | 电动卷扬机 单筒快速 [牵引力10KN] | 台班 | 292.005 | 292.005 | 138.71
655 | 991302002 | 钢轮振动压路机工作质量8t | 台班 | 0.326 | 0.326 | 696.11
656 | 991302005 | 钢轮振动压路机工作质量15t | 台班 | 6.942 | 6.942 | 1274.01
657 | 991305001 | 电动夯实机 夯击能力 250Nm | 台班 | 0.067 | 0.067 | 24.96
658 | 991305001 | 夯实机电动[夯击能力200～620Nm] | 台班 | 4.758 | 4.758 | 23.45
659 | 991308001 | 手扶式振动压实机工作质量1t | 台班 | 21.615 | 21.615 | 71.34
660 | 991316001 | 混凝土切缝机功率 7.5kW | 台班 | 5.712 | 5.712 | 29.28
661 | 991317001 | 刻纹机 | 台班 | 12.062 | 12.062 | 45.97
662 | 991518002 | 刨边机[加工长度 12000mm] | 台班 | 0.398 | 0.398 | 638.91
663 | 991519002 | 抛丸除锈机[综合] | 台班 | 5.055 | 5.055 | 992.43
664 | 991520001 | 管子切断机[直径 60mm] | 台班 | 46.526 | 46.526 | 9.38
665 | 991521001 | 型钢剪断机[剪断宽度500mm] | 台班 | 1.261 | 1.261 | 217.11
666 | 991523003 | 手提砂轮机[砂轮直径Φ150] | 台班 | 1.496 | 1.496 | 3.5
667 | 991701001 | 钢筋调直机[直径14mm] | 台班 | 7.129 | 7.129 | 25.78
668 | 991702001 | 钢筋切断机[直径40mm] | 台班 | 5.824 | 5.824 | 33.83
669 | 991703001 | 钢筋弯曲机[直径40mm] | 台班 | 9.071 | 9.071 | 19.27
670 | 991902001 | 型钢校正机 [60*800mm] | 台班 | 1.261 | 1.261 | 212.19
671 | 991903002 | 多辊板料校平机[厚度×宽度16×2000mm] | 台班 | 0.306 | 0.306 | 1451.19
672 | 991906009 | 剪板机[厚度×宽度 40×3100(mm)] | 台班 | 0.306 | 0.306 | 594.85
673 | 991907004 | 卷板机[板厚×宽度 30×2000mm] | 台班 | 0.077 | 0.077 | 347.33
674 | 991908002A | 立式钻床 钻孔直径25mm | 台班 | 0.2 | 0.200 | 5.16
675 | 991909003 | 摇臂钻床[钻孔直径 63mm] | 台班 | 1.844 | 1.844 | 140.96
676 | 991911004 | 开孔机 开孔直径≤114 | 台班 | 0.72 | 0.720 | 4.7
677 | 991920001 | 管子切断机 直径60mm | 台班 | 0.041 | 0.041 | 9.26
678 | 991920002 | 管子切断机 直径150mm | 台班 | 0.706 | 0.706 | 16.92
679 | 991924001 | 管子套丝机159mm | 台班 | 6.613 | 6.613 | 8.44
680 | 991926001 | 弯管机 WC27~108 | 台班 | 1.379 | 1.379 | 80.68
681 | 991930001 | 滚槽机 | 台班 | 1.799 | 1.799 | 17.99
682 | 992101001 | 木工圆锯机[直径500mm] | 台班 | 16.932 | 16.932 | 23.97
683 | 992101001 | 木工圆锯机直径 500mm | 台班 | 0.096 | 0.096 | 26.04
684 | 992301003 | 砂轮切割机 400 | 台班 | 0.201 | 0.201 | 34.58
主要材料及价格表 | 主要材料及价格表 | 主要材料及价格表 | 主要材料及价格表 | 主要材料及价格表 | 主要材料及价格表 | 主要材料及价格表 | 主要材料及价格表
工程名称:百色市田阳区2024年生猪养殖项目 | 工程名称:百色市田阳区2024年生猪养殖项目 | 工程名称:百色市田阳区2024年生猪养殖项目 | 工程名称:百色市田阳区2024年生猪养殖项目 | 工程名称:百色市田阳区2024年生猪养殖项目 | 第20页 共20页 | 第20页 共20页 | 第20页 共20页
序号 | 材料编码 | 项目名称及规格、型号等特殊要求 | 单位 | 数量 | 数量 | 单价（元）
685 | 992301004 | 砂轮切割机 Φ500 | 台班 | 5.397 | 5.397 | 38.97
686 | 992501001A | 交流电弧焊机 容量21kV.A | 台班 | 23.685 | 23.685 | 52.23
687 | 992501002 | 交流电弧焊机[容量30kVA] | 台班 | 82.729 | 82.729 | 179.35
688 | 992501004 | 交流电弧焊机[容量40kVA] | 台班 | 11.03 | 11.030 | 215.61
689 | 992509003 | 对焊机[容量75kVA] | 台班 | 0.637 | 0.637 | 212.03
690 | 992510001 | 电渣焊机[电流1000A] | 台班 | 0.384 | 0.384 | 278.63
691 | 992511001 | 热熔焊接机 Φ63 | 台班 | 3.738 | 3.738 | 14.64
692 | 992511002 | 热熔对接焊机直径 160mm | 台班 | 0.744 | 0.744 | 20.84
693 | 992701001 | 电焊条烘干箱[容积45×35×45(c)] | 台班 | 6.136 | 6.136 | 12.63
694 | 992702001 | 恒温箱 | 台班 | 6.136 | 6.136 | 53.59
695 | 993101003 | 洒水车罐容量 10000L | 台班 | 0.487 | 0.487 | 747.66
696 | 994301005 | 电动空气压缩机[排气量10/min] | 台班 | 0.535 | 0.535 | 360.44
697 | 994410004 | 试压泵 压力 30MPa | 台班 | 1.74 | 1.740 | 23.09
698 | 994506004 | 油压接管钳 50t | 台班 | 0.728 | 0.728 | 15.11
699 | 994508001 | 电锤 520W | 台班 | 128.134 | 128.134 | 5.13
700 |  | 合 计

## 主要材料及价格表(打勾部分)
主要材料及价格表 | 主要材料及价格表 | 主要材料及价格表 | 主要材料及价格表 | 主要材料及价格表 | 主要材料及价格表 | 主要材料及价格表 | 主要材料及价格表
工程名称:百色市田阳区2024年生猪养殖项目 | 工程名称:百色市田阳区2024年生猪养殖项目 | 工程名称:百色市田阳区2024年生猪养殖项目 | 工程名称:百色市田阳区2024年生猪养殖项目 | 工程名称:百色市田阳区2024年生猪养殖项目 | 第1页 共1页 | 第1页 共1页 | 第1页 共1页
序号 | 材料编码 | 项目名称及规格、型号等特殊要求 | 单位 | 数量 | 数量 | 单价（元）
1 | 010103001 | 螺纹钢筋HRB400 10以内(综合) | t | 23.997 | 23.997 | 3672.57
2 | 010103002 | 螺纹钢筋HRB400 10以上(综合) | t | 7.397 | 7.397 | 3619.47
3 | 040102001 | 普通硅酸盐水泥 32.5MPa | t | 41.667 | 41.667 | 327.43
4 | 040102003 | 普通硅酸盐水泥 42.5MPa | t | 37.884 | 37.884 | 380.53
5 | 040301004 | 中砂 |  | 266.878 | 266.878 | 155.34
6 | 040301005 | 粗砂 |  | 28.383 | 28.383 | 135.92
7 | 040502001 | 碎石(综合) |  | 4.13 | 4.130 | 97.09
8 | 040502003 | 碎石 5～20mm |  | 35.845 | 35.845 | 97.09
9 | 040502004 | 碎石 5～40mm |  | 4.215 | 4.215 | 97.09
10 | 040502006 | 碎石 20～40mm |  | 108.62 | 108.620 | 97.09

## 主要材料及价格表(有信息价)
主要材料及价格表 | 主要材料及价格表 | 主要材料及价格表 | 主要材料及价格表 | 主要材料及价格表 | 主要材料及价格表 | 主要材料及价格表 | 主要材料及价格表
工程名称:百色市田阳区2024年生猪养殖项目 | 工程名称:百色市田阳区2024年生猪养殖项目 | 工程名称:百色市田阳区2024年生猪养殖项目 | 工程名称:百色市田阳区2024年生猪养殖项目 | 工程名称:百色市田阳区2024年生猪养殖项目 | 第1页 共5页 | 第1页 共5页 | 第1页 共5页
序号 | 材料编码 | 项目名称及规格、型号等特殊要求 | 单位 | 数量 | 数量 | 单价（元）
1 | 010000102 | 型钢（综合） | t | 0.129 | 0.129 | 3697.7
2 | 010103001 | 螺纹钢筋HRB400 10以内(综合) | t | 23.997 | 23.997 | 3672.57
3 | 010103002 | 螺纹钢筋HRB400 10以上(综合) | t | 7.397 | 7.397 | 3619.47
4 | 010310001 | 镀锌铁丝(综合) | kg | 19.342 | 19.342 | 5.78
5 | 010310001 | 镀锌铁丝（综合） | kg | 27 | 27.000 | 5.78
6 | 010310002 | 镀锌铁丝 Φ4 | kg | 89.268 | 89.268 | 5.78
7 | 010310004 | 镀锌铁丝 Φ2.8 | kg | 163.04 | 163.040 | 5.78
8 | 010310013 | 镀锌铁丝 Φ0.7 | kg | 160.225 | 160.225 | 5.78
9 | 010902001 | 圆钢HPB300 Φ10以内(综合) | t | 0.571 | 0.571 | 3734.51
10 | 010902007 | 圆钢HPB300 Φ10 | t | 1.652 | 1.652 | 3734.51
11 | 010902010 | 圆钢HPB300 Φ16 | t | 0.832 | 0.832 | 3805.31
12 | 010903001 | 圆钢HPB300 Φ10以内(综合) | kg | 5.242 | 5.242 | 3.73
13 | 011301001 | 扁钢(综合) | t | 0.638 | 0.638 | 3823.01
14 | 011701001 | 工字钢(综合) | t | 1.268 | 1.268 | 3823.01
15 | 011901001 | 槽钢(综合) | t | 0.224 | 0.224 | 3867.26
16 | 012102001 | 等边角钢(综合) | t | 9.317 | 9.317 | 3866.26
17 | 012104001 | 不等边角钢(综合) | t | 0.71 | 0.710 | 3805.31
18 | 012701001 | C型钢(综合) | t | 13.447 | 13.447 | 3805.31
19 | 012901001 | 钢板(综合) | t | 1.162 | 1.162 | 3805.31
20 | 012901031 | 中厚钢板 4.1～20mm | t | 3.705 | 3.705 | 3805.31
21 | 012902020 | 钢板 1.6～1.9mm | kg | 0.3 | 0.300 | 3.79
22 | 030183001 | 铁钉(综合) | kg | 621.008 | 621.008 | 5.49
23 | 031311001 | 电焊条（综合） | kg | 734.452 | 734.452 | 6.46
24 | 040102001 | 普通硅酸盐水泥 32.5MPa | t | 41.667 | 41.667 | 327.43
25 | 040102001 | 普通硅酸盐水泥 32.5MPa | t | 0.093 | 0.093 | 327.43
26 | 040102003 | 普通硅酸盐水泥 42.5MPa | t | 37.884 | 37.884 | 380.53
27 | 040102003 | 普通硅酸盐水泥 42.5MPa | t | 0.023 | 0.023 | 380.53
28 | 040102004 | 普通硅酸盐水泥 42.5MPa | kg | 125.552 | 125.552 | 0.38
29 | 040301001 | 砂(综合) |  | 0.228 | 0.228 | 155.34
30 | 040301001 | 砂(综合) |  | 64.33 | 64.330 | 155.34
31 | 040301004 | 中砂 |  | 76.803 | 76.803 | 155.34
32 | 040301004 | 中砂 |  | 266.878 | 266.878 | 155.34
33 | 040301005 | 粗砂 |  | 28.383 | 28.383 | 135.92
34 | 040501005 | 砾石 10～40mm |  | 2.157 | 2.157 | 82.52
35 | 040501005 | 砾石 10～40mm |  | 34.472 | 34.472 | 97
36 | 040502001 | 碎石(综合) |  | 4.13 | 4.130 | 97.09
主要材料及价格表 | 主要材料及价格表 | 主要材料及价格表 | 主要材料及价格表 | 主要材料及价格表 | 主要材料及价格表 | 主要材料及价格表 | 主要材料及价格表
工程名称:百色市田阳区2024年生猪养殖项目 | 工程名称:百色市田阳区2024年生猪养殖项目 | 工程名称:百色市田阳区2024年生猪养殖项目 | 工程名称:百色市田阳区2024年生猪养殖项目 | 工程名称:百色市田阳区2024年生猪养殖项目 | 第2页 共5页 | 第2页 共5页 | 第2页 共5页
序号 | 材料编码 | 项目名称及规格、型号等特殊要求 | 单位 | 数量 | 数量 | 单价（元）
37 | 040502003 | 碎石 5～20mm |  | 35.845 | 35.845 | 97.09
38 | 040502004 | 碎石 5～40mm |  | 114.434 | 114.434 | 97.09
39 | 040502004 | 碎石 5～40mm |  | 4.215 | 4.215 | 97.09
40 | 040502005 | 碎石 10～31.5mm |  | 0.478 | 0.478 | 97.09
41 | 040502006 | 碎石 20～40mm |  | 2.203 | 2.203 | 97.09
42 | 040502006 | 碎石 20～40mm |  | 108.62 | 108.620 | 97.09
43 | 040902001 | 生石灰 | kg | 412.999 | 412.999 | 0.78
44 | 040902004 | 石灰膏 |  | 0.983 | 0.983 | 524.27
45 | 040902004 | 石灰膏 |  | 0.002 | 0.002 | 524.27
46 | 041101001 | 毛石(块石) |  | 319.783 | 319.783 | 87.38
47 | 041101002 | 片石 |  | 4.774 | 4.774 | 87.38
48 | 041301001 | 页岩标准砖 240×115×53 | 千块 | 0.469 | 0.469 | 436.89
49 | 041301001 | 页岩标准砖 240×115×53 | 千块 | 26.34 | 26.340 | 436.89
50 | 041301002 | 页岩标准砖 240×115×53 | 块 | 80 | 80.000 | 0.44
51 | 041302002 | 多孔页岩砖 240×180×90 | 千块 | 2.186 | 2.186 | 922.33
52 | 041507002 | 砼空心砌块 90×120×190 | 块 | 1028.311 | 1028.311 | 1.33
53 | 041507003 | 砼空心砌块 90×190×190 | 块 | 7820.172 | 7820.172 | 1.5
54 | 041507004 | 砼空心砌块 90×240×190 | 块 | 527.736 | 527.736 | 1.42
55 | 041507004 | 砼空心砌块 90×240×190 | 块 | 65.384 | 65.384 | 1.59
56 | 041507005 | 砼空心砌块 190×90×190 | 块 | 8.547 | 8.547 | 1.11
57 | 041507006 | 砼空心砌块 190×120×190 | 块 | 1336.395 | 1336.395 | 1.33
58 | 041507007 | 砼空心砌块 190×190×190 | 块 | 10411.69 | 10411.690 | 1.77
59 | 041507008 | 砼空心砌块 190×240×190 | 块 | 684.259 | 684.259 | 1.86
60 | 041507008 | 砼空心砌块 190×240×190 | 块 | 84.776 | 84.776 | 2.04
61 | 041507010 | 砼空心砌块 390×120×190 | 块 | 4804.827 | 4804.827 | 2.21
62 | 041507011 | 砼空心砌块 390×190×190 | 块 | 36571.634 | 36571.634 | 2.65
63 | 041507011 | 砼空心砌块 390×190×190 | 块 | 39.971 | 39.971 | 2.65
64 | 041507012 | 砼空心砌块 390×240×190 | 块 | 2770.14 | 2770.140 | 2.7
65 | 043005003 | 预拌内墙抹灰砂浆 YMn10 |  |  |  | 316.63
66 | 050102005 | 周转圆木 |  | 2.244 | 2.244 | 929.2
67 | 050102006 | 周转圆木(支撑) |  | 0.094 | 0.094 | 929.2
68 | 050102006 | 周转圆木（支撑） |  | 0.012 | 0.012 | 929.2
69 | 050306001 | 周转板枋材 |  | 0.561 | 0.561 | 1150.44
70 | 050306001 | 周转板枋材 |  | 0.042 | 0.042 | 1150.44
71 | 050306002 | 周转枋材 |  | 12.16 | 12.160 | 1150.44
72 | 050306003 | 周转板材 |  | 4.816 | 4.816 | 1150.44
主要材料及价格表 | 主要材料及价格表 | 主要材料及价格表 | 主要材料及价格表 | 主要材料及价格表 | 主要材料及价格表 | 主要材料及价格表 | 主要材料及价格表
工程名称:百色市田阳区2024年生猪养殖项目 | 工程名称:百色市田阳区2024年生猪养殖项目 | 工程名称:百色市田阳区2024年生猪养殖项目 | 工程名称:百色市田阳区2024年生猪养殖项目 | 工程名称:百色市田阳区2024年生猪养殖项目 | 第3页 共5页 | 第3页 共5页 | 第3页 共5页
序号 | 材料编码 | 项目名称及规格、型号等特殊要求 | 单位 | 数量 | 数量 | 单价（元）
73 | 090508003 | 穿透式彩钢板 0.5mm | ㎡ | 22.558 | 22.558 | 17
74 | 090508007 | 压型彩钢板 0.376mm | ㎡ | 397.333 | 397.333 | 17.7
75 | 090508011.1 | 0.5厚840型镀铝锌镁压型钢板(AZ150） | ㎡ | 96.36 | 96.360 | 20
76 | 090508012 | 包角彩板 | ㎡ | 12.484 | 12.484 | 12.83
77 | 091103001.1 | 100厚普通阻燃夹芯板(成品) | ㎡ | 3266.624 | 3266.624 | 25
78 | 091103001.1 | 双面彩钢岩棉瓦 50mm(成品) | ㎡ | 571.722 | 571.722 | 22
79 | 110102001.1 | 装饰木门(成品) | ㎡ | 8.4 | 8.400 | 280
80 | 110302002.1 | 镀锌大门（成品） | ㎡ | 10.4 | 10.400 | 400
81 | 110305001.1 | 甲级钢质防火门 | ㎡ | 2.102 | 2.102 | 495.58
82 | 110907001.1 | 90系列铝合金推拉窗＞2 | ㎡ | 49.497 | 49.497 | 451.33
83 | 110907001.2 | 90系列铝合金推拉窗≤2 | ㎡ | 2.139 | 2.139 | 451.33
84 | 110911001 | 90系列铝合金固定窗≤2 | ㎡ | 81.294 | 81.294 | 261.06
85 | 110911002 | 铝合金百页窗(成品) | ㎡ | 0.591 | 0.591 | 345.13
86 | 111102001.1 | 畜牧普通铁门 | ㎡ | 85.822 | 85.822 | 170
87 | 111102001.1 | 塑钢平开门(成品) | ㎡ | 6.357 | 6.357 | 230.74
88 | 111102001.2 | 成品钢塑门（带亮）(成品) | ㎡ | 2.043 | 2.043 | 240
89 | 111102001.2 | 畜牧专用不锈钢保温门 | ㎡ | 15.892 | 15.892 | 500
90 | 112101001 | 铝合金纱扇(成品) | ㎡ | 138.24 | 138.240 | 45
91 | 112301001 | 钢防盗门(成品) | ㎡ | 34.343 | 34.343 | 428.32
92 | 130102001 | 调和漆(综合) | kg | 12.188 | 12.188 | 10.62
93 | 130109001 | 酚醛磁漆(各种颜色) | kg | 0.241 | 0.241 | 11.5
94 | 130507001 | 防锈漆 | kg | 2.039 | 2.039 | 10.62
95 | 130507002 | 红丹防锈漆 | kg | 3.876 | 3.876 | 10.62
96 | 130527002 | 水泥基渗透结晶防水涂料 | kg | 4958.866 | 4958.866 | 6.5
97 | 133101003 | 石油沥青 30# | kg | 44.88 | 44.880 | 3.81
98 | 133101005 | 石油沥青 60#～100# | kg | 550.882 | 550.882 | 4.32
99 | 133508001 | 建筑油膏 | kg | 468.441 | 468.441 | 2.65
100 | 150502001.1 | 岩棉板 | ㎡ | 2871.036 | 2871.036 | 20
101 | 170103003 | 焊接钢管 DN25 | m | 370.91 | 370.910 | 8.6
102 | 170103004 | 焊接钢管 DN32 | m | 49.954 | 49.954 | 11.64
103 | 170103005 | 焊接钢管 DN40 | m | 1.034 | 1.034 | 14.27
104 | 170103006 | 焊接钢管 DN50 | m | 46.816 | 46.816 | 18.14
105 | 170303003 | 镀锌钢管 DN25 | m | 3043.696 | 3043.696 | 9
106 | 170303004 | 镀锌钢管 DN32 | m | 409.93 | 409.930 | 15.76
107 | 172504001 | 硬聚氯乙烯(PVC－U)排水管 De50 | m | 86.5 | 86.500 | 7.26
108 | 172504002 | 硬聚氯乙烯(PVC－U)排水管 De75 | m | 30.6 | 30.600 | 13.27
主要材料及价格表 | 主要材料及价格表 | 主要材料及价格表 | 主要材料及价格表 | 主要材料及价格表 | 主要材料及价格表 | 主要材料及价格表 | 主要材料及价格表
工程名称:百色市田阳区2024年生猪养殖项目 | 工程名称:百色市田阳区2024年生猪养殖项目 | 工程名称:百色市田阳区2024年生猪养殖项目 | 工程名称:百色市田阳区2024年生猪养殖项目 | 工程名称:百色市田阳区2024年生猪养殖项目 | 第4页 共5页 | 第4页 共5页 | 第4页 共5页
序号 | 材料编码 | 项目名称及规格、型号等特殊要求 | 单位 | 数量 | 数量 | 单价（元）
109 | 172504004.1 | 硬聚氯乙烯（PVC－U）排水管 De110 | m | 0.385 | 0.385 | 19.47
110 | 341101001 | 水 |  | 233.383 | 233.383 | 3.84
111 | 341101001 | 水 |  | 652.707 | 652.707 | 3.84
112 | 341101001.1 | 水 |  | 186.655 | 186.655 | 3.84
113 | 341101001.2 | 水_1 |  | 7.947 | 7.947 | 3.84
114 | 341101001.2 | 水 |  | 6.278 | 6.278 | 3.84
115 | 341101001.3 | 水_2 |  | 0.568 | 0.568 | 3.84
116 | 350102003 | 组合钢模板 | kg | 7.602 | 7.602 | 4.69
117 | 350103001 | 胶合板模板 1830×915×18 | ㎡ | 282.998 | 282.998 | 26.55
118 | 350103001 | 胶合板模板 1830×915×18 | ㎡ | 6.012 | 6.012 | 26.55
119 | 350302001 | 回转扣件 | 个 | 8.142 | 8.142 | 7.26
120 | 350302002 | 对接扣件 | 个 | 15.382 | 15.382 | 7.3
121 | 350302003 | 直角扣件 | 个 | 74.009 | 74.009 | 7.26
122 | 350303001 | 脚手架焊接钢管 Φ48.3×3.6 | t | 0.635 | 0.635 | 4336.28
123 | 360105001.2 | 复合材料井盖（含井座） | 套 | 6 | 6.000 | 292.04
124 | 043103003.1 | 碎石 GD20 商品普通砼 C20[商品砼] |  | 0.394 | 0.394 | 412.62
125 | 043103004.1 | 碎石 GD20 商品普通砼 C25[商品砼] |  | 1.62 | 1.620 | 422.33
126 | 043103004 | 碎石 GD20 商品普通砼 C25 |  | 347.446 | 347.446 | 422.33
127 | 043104001.1 | 碎石 GD40 商品普通砼 C10[商品砼] |  | 8.04 | 8.040 | 393.2
128 | 043104002.1 | 碎石 GD40 商品普通砼 C15[商品砼] |  | 27.049 | 27.049 | 402.91
129 | 043104002.1 | 碎石 GD40 商品普通砼 C15[商品砼] |  | 1.061 | 1.061 | 432.91
130 | 043104002.1 | 预拌普通混凝土 C15[商品砼] |  | 9.978 | 9.978 | 402.91
131 | 043104002.2 | 碎石 GD40 商品普通砼 C15[商品砼] |  | 5.546 | 5.546 | 402.91
132 | 043104002.3 | 碎石 GD40 商品普通砼 C15[商品砼] |  | 2.202 | 2.202 | 402.91
133 | 043104002 | 碎石 GD40 商品普通砼 C15 |  | 129.069 | 129.069 | 402.91
134 | 043104002.2 | 碎石 GD40 商品普通砼 C15 |  | 2.426 | 2.426 | 402.91
135 | 043104003.1 | 碎石 GD40 商品普通砼 C20[商品砼] |  | 25.462 | 25.462 | 432.91
136 | 043104003.1 | 碎石 GD40 商品普通砼 C20[商品砼] |  | 54.441 | 54.441 | 412.62
137 | 043104003.1 | 碎石 GD40 商品普通砼 C20[商品砼] |  | 16.065 | 16.065 | 412.62
138 | 043104003.2 | 碎石 GD40 商品普通砼 C20[商品砼] |  | 18.238 | 18.238 | 412.62
139 | 043104003.5 | 碎石 GD40 商品普通砼 C20[商品砼] |  | 0.772 | 0.772 | 412.62
140 | 043104003 | 碎石 GD40 商品普通砼 C20 |  | 51.568 | 51.568 | 412.62
141 | 043104003 | 碎石 GD40 商品普通砼 C20 |  | 40.8 | 40.800 | 412.62
142 | 043104004.1 | 碎石 GD40 商品普通砼 C25[商品砼] |  | 60.887 | 60.887 | 422.33
143 | 043104004.1 | 碎石 GD40 商品普通砼 C25 |  | 17.296 | 17.296 | 422.33
144 | 043104004.1 | 预拌普通混凝土 C25[商品砼] |  | 2.82 | 2.820 | 422.33
主要材料及价格表 | 主要材料及价格表 | 主要材料及价格表 | 主要材料及价格表 | 主要材料及价格表 | 主要材料及价格表 | 主要材料及价格表 | 主要材料及价格表
工程名称:百色市田阳区2024年生猪养殖项目 | 工程名称:百色市田阳区2024年生猪养殖项目 | 工程名称:百色市田阳区2024年生猪养殖项目 | 工程名称:百色市田阳区2024年生猪养殖项目 | 工程名称:百色市田阳区2024年生猪养殖项目 | 第5页 共5页 | 第5页 共5页 | 第5页 共5页
序号 | 材料编码 | 项目名称及规格、型号等特殊要求 | 单位 | 数量 | 数量 | 单价（元）
145 | 043104004.2 | 碎石 GD40 商品普通砼 C25[商品砼] |  | 19.38 | 19.380 | 422.33
146 | 043104004.3 | 碎石 GD40 商品普通砼 C25[商品砼] |  | 32.154 | 32.154 | 422.33
147 | 043104004.4 | 碎石 GD40 商品普通砼 C25[商品砼] |  | 22.016 | 22.016 | 422.33
148 | 043104004.5 | 碎石 GD40 商品普通砼 C25[商品砼] |  | 22.492 | 22.492 | 422.33
149 | 043104004.6 | 碎石 GD40 商品普通砼 C25[商品砼] |  | 29.476 | 29.476 | 422.33
150 | 043104004.7 | 碎石 GD40 商品普通砼 C25[商品砼] |  | 4.1 | 4.100 | 422.33
151 | 043104004.8 | 碎石 GD40 商品普通砼 C25[商品砼] |  | 5.744 | 5.744 | 422.33
152 | 043104005.2 | 预拌普通混凝土 C30[商品砼] |  | 0.18 | 0.180 | 432.04
153 | 170014000.1 | 热浸内外镀锌钢管 DN100 | m | 908.505 | 908.505 | 53.11
154 | 172500000Z.1 | PE塑料给水管 DN100 PN=1.0MPa | m | 45.41 | 45.410 | 51.33
155 | 172500000Z.2 | PE塑料给水管 DN50 PN=1.0MPa | m | 207.212 | 207.212 | 18.58
156 | 172500000Z.3 | PE塑料给水管 DN32 PN=1.0MPa | m | 2.394 | 2.394 | 9.73
157 | 172506000.1 | 钢带增强聚乙烯(HDPE)双壁波纹管 DN250 | m | 233.744 | 233.744 | 32
158 | 180002000.1 | 沟槽管件 DN100 | 个 | 422.77 | 422.770 | 15.93
159 | 180003000.1 | 沟槽卡箍 DN100 | 套 | 485.735 | 485.735 | 20
160 | 194110000Z.1 | 闸阀 DN100 PN=1.6MPa | 个 | 2 | 2.000 | 429.2
161 | 194110000Z.2 | 铜质截止阀 DN50 PN=1.6MPa | 个 | 1 | 1.000 | 26.55
162 | BC01217 | 聚乙烯丙纶防水卷材300kg/㎡ | ㎡ | 3404.474 | 3404.474 | 4.5
163 | C-005.1 | 潜水泵 扬程：150米，流量：20m3/h | 台 | 1 | 1.000 | 15000
164 | 140301001 | 汽油 93# | kg | 46.187 | 46.187 | 9.97
165 | 140301004 | 国V汽油 92# | kg | 1197.336 | 1197.336 | 9.97
166 | 140301004 | 汽油 92# | kg | 16.303 | 16.303 | 9.97
167 | 140304001 | 轻柴油 0# | kg | 7221.095 | 7221.095 | 7.97
168 | 140304001 | 轻柴油 0# | kg | 2460.784 | 2460.784 | 7.97
169 | 140304001.1 | 轻柴油 0# | kg | 193.479 | 193.479 | 7.97
170 | 140304001.2 | 轻柴油 0# | kg | 240.645 | 240.645 | 7.97
171 | 341103001 | 电 | kW.h | 734.612 | 734.612 | 0.73
172 | 341103001 | 电 | kW.h | 25800.635 | 25800.635 | 0.73
173 | 341103001.1 | 电 | kW.h | 43.08 | 43.080 | 0.73
174 | 341103001.2 | 电_1 | kW.h | 775.042 | 775.042 | 0.73
175 | 341103001.2 | 电 | kW.h | 1118.336 | 1118.336 | 0.73

## 主要材料及价格表(主材)
主要材料及价格表 | 主要材料及价格表 | 主要材料及价格表 | 主要材料及价格表 | 主要材料及价格表 | 主要材料及价格表 | 主要材料及价格表 | 主要材料及价格表
工程名称:百色市田阳区2024年生猪养殖项目 | 工程名称:百色市田阳区2024年生猪养殖项目 | 工程名称:百色市田阳区2024年生猪养殖项目 | 工程名称:百色市田阳区2024年生猪养殖项目 | 工程名称:百色市田阳区2024年生猪养殖项目 | 第1页 共4页 | 第1页 共4页 | 第1页 共4页
序号 | 材料编码 | 项目名称及规格、型号等特殊要求 | 单位 | 数量 | 数量 | 单价（元）
1 | 040907001Z | 三合土（天然级配） |  | 500.089 | 500.089
2 | 170014000.1 | 热浸内外镀锌钢管 DN100 | m | 908.505 | 908.505 | 53.11
3 | 172500000.1 | 室内污水管道采用PVC-U排水管及管件安装 DN200 | m | 285.888 | 285.888 | 56.64
4 | 172500000.1 | 室内污水管道采用PVC-U排水管及管件安装 dn75 | m | 24.884 | 24.884 | 13.27
5 | 172500000.2 | 室内污水管道采用PVC-U排水管及管件安装 dn110 | m | 32.427 | 32.427 | 19.47
6 | 172500000.3 | 室内污水管道采用PVC-U排水管及管件安装 DN200 | m | 40.637 | 40.637 | 56.64
7 | 172500000.4 | PVC-U雨水管及管件安装 DN110 | m | 16.36 | 16.360 | 19.47
8 | 172500000.6 | 室内污水管道采用PVC-U排水管及管件安装 DN250 | m | 105.004 | 105.004 | 70.8
9 | 172500000Z.1 | PE塑料给水管 DN100 PN=1.0MPa | m | 45.41 | 45.410 | 51.33
10 | 172500000Z.2 | PE塑料给水管 DN50 PN=1.0MPa | m | 207.212 | 207.212 | 18.58
11 | 172500000Z.3 | PE塑料给水管 DN32 PN=1.0MPa | m | 2.394 | 2.394 | 9.73
12 | 172502000.1 | 室内给水管采用PVC-U冷水管及管件安装 DN15 | m | 21.91 | 21.910 | 2.7
13 | 172502000.2 | 室内给水管采用PVC-U冷水管及管件安装 DN20 | m | 13.546 | 13.546 | 3.47
14 | 172502000.3 | 室内给水管采用PVC-U冷水管及管件安装 dn25 | m | 435.52 | 435.520 | 3.47
15 | 172502000.3 | 室内给水管采用PVC-U冷水管及管件安装 DN25 | m | 38.913 | 38.913 | 4.44
16 | 172502000.4 | 室内给水管采用PVC-U冷水管及管件安装 DN40 | m | 37.128 | 37.128 | 8.75
17 | 172502000.6 | 室内给水管采用PVC-U冷水管及管件安装 dn50 | m | 20.788 | 20.788 | 8.75
18 | 172502000.7 | 室内给水管采用PVC-U冷水管及管件安装 dn40 | m | 203.98 | 203.980 | 5.33
19 | 172502000.8 | 室内给水管采用PVC-U冷水管及管件安装 dn65 | m | 88.25 | 88.250 | 11.17
20 | 172506000.1 | 钢带增强聚乙烯(HDPE)双壁波纹管 DN250 | m | 233.744 | 233.744 | 32
21 | 180002000.1 | 沟槽管件 DN100 | 个 | 422.77 | 422.770 | 15.93
22 | 180003000.1 | 沟槽卡箍 DN100 | 套 | 485.735 | 485.735 | 20
23 | 180903000.1 | 塑料给水管件 DN15 | 个 | 41.671 | 41.671 | 0.81
24 | 180903000.2 | 塑料给水管件 DN20 | 个 | 13.413 | 13.413 | 1.04
25 | 180903000.3 | 塑料给水管件 dn25 | 个 | 431.25 | 431.250 | 1.04
26 | 180903000.3 | 塑料给水管件 DN25 | 个 | 33.572 | 33.572 | 1.33
27 | 180903000.4 | 塑料给水管件 DN40 | 个 | 68.796 | 68.796 | 2.63
28 | 180903000.6 | 塑料给水管件 dn40 | 个 | 185.982 | 185.982 | 1.6
29 | 180903000.7 | 塑料给水管件 dn50 | 个 | 38.518 | 38.518 | 2.63
30 | 180903000.8 | 塑料给水管件 dn65 | 个 | 165.08 | 165.080 | 3.35
31 | 180904000.1 | 承插塑料管件 DN200 | 个 | 242.112 | 242.112 | 16.99
32 | 180904000.1 | 承插塑料管件 dn75 | 个 | 26.305 | 26.305 | 3.98
33 | 180904000.2 | 承插塑料管件 dn110 | 个 | 55.834 | 55.834 | 5.84
34 | 180904000.3 | 承插塑料管件 DN200 | 个 | 34.414 | 34.414 | 16.99
35 | 180904000.4 | 承插塑料管件 DN110 | 个 | 7.002 | 7.002 | 5.84
36 | 180904000.6 | 承插塑料管件 DN250 | 个 | 88.926 | 88.926 | 21.24
主要材料及价格表 | 主要材料及价格表 | 主要材料及价格表 | 主要材料及价格表 | 主要材料及价格表 | 主要材料及价格表 | 主要材料及价格表 | 主要材料及价格表
工程名称:百色市田阳区2024年生猪养殖项目 | 工程名称:百色市田阳区2024年生猪养殖项目 | 工程名称:百色市田阳区2024年生猪养殖项目 | 工程名称:百色市田阳区2024年生猪养殖项目 | 工程名称:百色市田阳区2024年生猪养殖项目 | 第2页 共4页 | 第2页 共4页 | 第2页 共4页
序号 | 材料编码 | 项目名称及规格、型号等特殊要求 | 单位 | 数量 | 数量 | 单价（元）
37 | 194103000.1 | 截止阀 DN25 | 个 | 5.05 | 5.050 | 35.4
38 | 194103000.2 | 截止阀 DN40 | 个 | 1.01 | 1.010 | 67.26
39 | 194103000.3 | 截止阀 DN20 | 个 | 1.01 | 1.010 | 22.12
40 | 194103000.4 | 截止阀 DN15 | 个 | 1.01 | 1.010 | 15.04
41 | 194103000.4 | 闸阀 dn65 | 个 | 2.02 | 2.020 | 72.92
42 | 194103000.5 | 止回阀 DN40 | 个 | 1.01 | 1.010 | 67.04
43 | 194103000.7 | 止回阀 dn65 | 个 | 2.02 | 2.020 | 80.44
44 | 194110000Z.1 | 闸阀 DN100 PN=1.6MPa | 个 | 2 | 2.000 | 429.2
45 | 194110000Z.2 | 铜质截止阀 DN50 PN=1.6MPa | 个 | 1 | 1.000 | 26.55
46 | 210501000.1 | 淋浴器 | 套 | 7 | 7.000 | 79.65
47 | 211301000.1 | 洗鞋池 | 个 | 1.01 | 1.010 | 132.74
48 | 211501000.1 | 蹲式大便器 | 个 | 5.05 | 5.050 | 60.18
49 | 213301000.1 | 水龙头 dn25 | 个 | 8.08 | 8.080 | 18
50 | 213301000.2 | 水嘴 | 个 | 10.1 | 10.100 | 18
51 | 213316003.1 | 自闭式冲洗阀 DN25 | 个 | 5.05 | 5.050 | 115.04
52 | 213318000.1 | 地漏 DN75 | 个 | 2 | 2.000 | 2.21
53 | 213320000.1 | 大便器冲洗管 | 根 | 5.05 | 5.050 | 22.12
54 | 213331000.1 | 侧排式雨水斗 DN110 | 个 | 4 | 4.000 | 13.27
55 | 230100000.1 | 手提式灭火器(干粉磷酸铵盐) MF/ABC3 | 具 | 12 | 12.000 | 37.17
56 | 240101000.1 | 水表 DN40 | 个 | 1 | 1.000 | 119.77
57 | 240101000.2 | 水表 dn65 | 个 | 2 | 2.000 | 159.99
58 | 270503001.1 | 明装接闪带 φ10热镀锌圆钢 | m | 133.823 | 133.823 | 3.13
59 | 270605000.1 | 电阻测试点 | 块 | 12 | 12.000 | 16.9
60 | 290702100.1 | 冷缩式电力电缆中间头 WDZ-YJE-4*150+1*70m㎡ | 套 | 1.02 | 1.020 | 256.8
61 | 291902001.1 | 锥形水泥杆（190mm*7.8m） | 根 | 5 | 5.000 | 2512.38
62 | 500102001.1 | 卫生间风扇 | 台 | 5 | 5.000 | 63.81
63 | 550117001.1 | 预留水泵控制柜AWP 25KW | 台 | 1 | 1.000 | 2123.89
64 | 550117001.1 | 照明总配电箱 AW | 台 | 1 | 1.000 | 934.86
65 | 550117001.2 | 仓库照明电箱 ALC | 台 | 3 | 3.000 | 270.52
66 | 550117001.3 | 厨房照明电箱 ALCF | 台 | 1 | 1.000 | 219.45
67 | 550117001.4 | 宿舍照明电箱 ALS | 台 | 4 | 4.000 | 270.52
68 | 550117001.5 | 值班室照明电箱 ALZ | 台 | 1 | 1.000 | 293.5
69 | 550117001.6 | 照明总配电 AW1 | 台 | 2 | 2.000 | 1471.38
70 | 550117001.8 | 预留消防控制柜AWX 30KW | 台 | 1 | 1.000 | 3539.82
71 | 550117001.9 | 照明总配电 AW2 | 台 | 2 | 2.000 | 1471.38
72 | 550910000.1 | 卫生间局部等电位联结端子板 | 个 | 4 | 4.000 | 16.9
主要材料及价格表 | 主要材料及价格表 | 主要材料及价格表 | 主要材料及价格表 | 主要材料及价格表 | 主要材料及价格表 | 主要材料及价格表 | 主要材料及价格表
工程名称:百色市田阳区2024年生猪养殖项目 | 工程名称:百色市田阳区2024年生猪养殖项目 | 工程名称:百色市田阳区2024年生猪养殖项目 | 工程名称:百色市田阳区2024年生猪养殖项目 | 工程名称:百色市田阳区2024年生猪养殖项目 | 第3页 共4页 | 第3页 共4页 | 第3页 共4页
序号 | 材料编码 | 项目名称及规格、型号等特殊要求 | 单位 | 数量 | 数量 | 单价（元）
73 | 550910000.2 | 总等电位联结端子板 | 个 | 1 | 1.000 | 235
74 | BC01217 | 聚乙烯丙纶防水卷材300kg/㎡ | ㎡ | 3404.474 | 3404.474 | 4.5
75 | B-Z.1 | 成品漏粪板地面2.4mX0.6m 主材费 | 元 | 1140 | 1140.000 | 125
76 | B-Z.1 | 管堵 主材费 | 元 | 1 | 1.000 | 20
77 | Z041301002.1 | 页岩标准砖 240×115×53 | 块 | 5231.04 | 5231.040 | 0.44
78 | Z170303000.1 | 镀锌钢管 SC150 | m | 139.874 | 139.874 | 86.91
79 | Z170303000.2 | 镀锌钢管 SC25 | m | 216.114 | 216.114 | 11.3
80 | Z170303000.3 | 镀锌钢管 SC50 | m | 691.872 | 691.872 | 24.37
81 | Z182902000.1 | UPVC溢流口 DN100 | m | 0.9 | 0.900 | 19.47
82 | Z210901000.1 | 厨房洗菜盆 | 个 | 2.02 | 2.020 | 132.74
83 | Z210901000.2 | 洗脸盆_1 | 个 | 6.06 | 6.060 | 84.96
84 | Z210901000.3 | 洗脸盆_2 | 个 | 1.01 | 1.010 | 115.04
85 | Z250001001.1 | 带灯罩LED防水防尘灯18W | 套 | 60.6 | 60.600 | 55.7
86 | Z250001001.1 | 吸顶灯18W | 套 | 6.06 | 6.060 | 26.25
87 | Z250001001.2 | 防水防尘灯18W | 套 | 10.1 | 10.100 | 55.7
88 | Z250001001.3 | 单管荧光灯36W | 套 | 25.25 | 25.250 | 37.54
89 | Z250001001.4 | 双管荧光灯2*36 | 套 | 2.02 | 2.020 | 117.4
90 | Z250001001.5 | 带灯罩单管 LED灯36W | 套 | 96.96 | 96.960 | 37.54
91 | Z260501001.1 | 单联单控开关 250V,10A | 个 | 4.08 | 4.080 | 3.73
92 | Z260501001.2 | 双联单控开关 250V,10A | 个 | 8.16 | 8.160 | 6.11
93 | Z260501001.3 | 三联单控开关 250V,10A | 个 | 8.16 | 8.160 | 8.48
94 | Z260501001.4 | 双联单控开关 250V,10A | 个 | 24.48 | 24.480 | 6.11
95 | Z260501001.5 | 三联单控开关 250V,10A | 个 | 53.04 | 53.040 | 8.48
96 | Z264101001.1 | 带保护接点插座 250V,10A | 套 | 22.44 | 22.440 | 7.48
97 | Z264101001.2 | 空调插座 250V,16A_1 | 套 | 8.16 | 8.160 | 7.48
98 | Z264101001.3 | 柜式空调插座 250V,16A | 套 | 1.02 | 1.020 | 7.48
99 | Z270603001.1 | 接地体 热镀锌扁钢 -40×4mm2 | m | 6.027 | 6.027 | 6.45
100 | Z270603001.2 | 接地体 热镀锌圆钢 Φ12mm2 | m | 4.368 | 4.368 | 4.53
101 | Z270603001.3 | 热镀锌扁钢 -40×4mm2 | m | 602.196 | 602.196 | 6.7
102 | Z280301000.1 | 铜芯塑料绝缘导线ZR-BV-4m㎡ | m | 1262.729 | 1262.729 | 3.4
103 | Z280301000.2 | 铜芯塑料绝缘导线ZR-BV-2.5m㎡ | m | 5318.828 | 5318.828 | 2.16
104 | Z280301000.2 | 铜芯塑料绝缘导线ZR-BV-6m㎡_1 | m | 456.634 | 456.634 | 5.1
105 | Z280301000.3 | 铜芯塑料绝缘导线ZR-BV-2.5m㎡ | m | 633.215 | 633.215 | 2.16
106 | Z280301000.4 | 铜芯塑料绝缘导线ZR-BV-6m㎡_2 | m | 82.31 | 82.310 | 5.1
107 | Z281100000.1 | 电力电缆 WDZ-YJE-4*150+1*70m㎡ | m | 311.817 | 311.817 | 541.37
108 | Z281100000.1 | 电力电缆 WDZ-YJE-4*25+1*16m㎡ | m | 1.555 | 1.555 | 107.48
主要材料及价格表 | 主要材料及价格表 | 主要材料及价格表 | 主要材料及价格表 | 主要材料及价格表 | 主要材料及价格表 | 主要材料及价格表 | 主要材料及价格表
工程名称:百色市田阳区2024年生猪养殖项目 | 工程名称:百色市田阳区2024年生猪养殖项目 | 工程名称:百色市田阳区2024年生猪养殖项目 | 工程名称:百色市田阳区2024年生猪养殖项目 | 工程名称:百色市田阳区2024年生猪养殖项目 | 第4页 共4页 | 第4页 共4页 | 第4页 共4页
序号 | 材料编码 | 项目名称及规格、型号等特殊要求 | 单位 | 数量 | 数量 | 单价（元）
109 | Z281100000.2 | 电力电缆 ZR-YJE-5*6m㎡ | m | 37.986 | 37.986 | 33.14
110 | Z281100000.4 | 普通敷设 电力电缆 铜芯WDZ-YJE-1KV-5*10m㎡ | m | 12.424 | 12.424 | 58.13
111 | Z281100000.5 | 电力电缆 BTTZ-4*4m㎡ | m | 977.538 | 977.538 | 32.77
112 | Z281100000.6 | 电力电缆 WDZ-YJE-4*25+1*16m㎡ | m | 6.1 | 6.100 | 107.48
113 | Z281100000.7 | 电力电缆 WDZ-YJE-5*10m㎡ | m | 509.878 | 509.878 | 58.13
114 | Z281100000.8 | 控制电缆 WDZ-YJE-5*16m㎡ | m | 171.862 | 171.862 | 82.57
115 | Z290302000.1 | 塑料线槽 MR50×25mm | m | 349.125 | 349.125 | 7.02
116 | Z290302000.2 | 塑料线槽 MR120×50mm | m | 36.509 | 36.509 | 23.48
117 | Z290604000.1 | 刚性阻燃管 PC16 | m | 1616.648 | 1616.648 | 2.1
118 | Z290604000.2 | 刚性阻燃管 PC20 | m | 18.843 | 18.843 | 2.55
119 | Z360106001.1 | 复合材料电缆井盖井座 | 套 | 8 | 8.000 | 630.97
120 | Z800101006.1 | 水泥砂浆中砂 M7.5 |  | 2.195 | 2.195 | 384.96
121 | Z800102003.1 | 水泥砂浆 1:2 |  | 1.059 | 1.059 | 398.23

## 设备及价格表
设 备 及 价 格 表 | 设 备 及 价 格 表 | 设 备 及 价 格 表 | 设 备 及 价 格 表 | 设 备 及 价 格 表 | 设 备 及 价 格 表 | 设 备 及 价 格 表 | 设 备 及 价 格 表 | 设 备 及 价 格 表
工程名称:百色市田阳区2024年生猪养殖项目 | 工程名称:百色市田阳区2024年生猪养殖项目 | 工程名称:百色市田阳区2024年生猪养殖项目 | 工程名称:百色市田阳区2024年生猪养殖项目 | 工程名称:百色市田阳区2024年生猪养殖项目 | 工程名称:百色市田阳区2024年生猪养殖项目 | 第1页 共1页 | 第1页 共1页 | 第1页 共1页
序号 | 编码 | 设备名称、规格、型号等特殊要求 | 单位 | 数量 | 单价（元） | 单价（元） | 合价（元）
1 | C-005.1 | 潜水泵 扬程：150米，流量：20m3/h | 台 | 1 | 15000 | 15000.00 | 15000

## 税前项目工程量清单综合单价分析表(1)
税前工程量清单综合单价分析表 | 税前工程量清单综合单价分析表 | 税前工程量清单综合单价分析表 | 税前工程量清单综合单价分析表 | 税前工程量清单综合单价分析表 | 税前工程量清单综合单价分析表 | 税前工程量清单综合单价分析表 | 税前工程量清单综合单价分析表 | 税前工程量清单综合单价分析表 | 税前工程量清单综合单价分析表 | 税前工程量清单综合单价分析表 | 税前工程量清单综合单价分析表 | 税前工程量清单综合单价分析表 | 税前工程量清单综合单价分析表
工程名称:百色市田阳区2024年生猪养殖项目 | 工程名称:百色市田阳区2024年生猪养殖项目 | 工程名称:百色市田阳区2024年生猪养殖项目 | 工程名称:百色市田阳区2024年生猪养殖项目 | 工程名称:百色市田阳区2024年生猪养殖项目 | 工程名称:百色市田阳区2024年生猪养殖项目 | 工程名称:百色市田阳区2024年生猪养殖项目 | 工程名称:百色市田阳区2024年生猪养殖项目 | 工程名称:百色市田阳区2024年生猪养殖项目 | 工程名称:百色市田阳区2024年生猪养殖项目 | 第1页 共4页 | 第1页 共4页 | 第1页 共4页 | 第1页 共4页
序号 | 项目编码 | 项目名称及项目 特征描述 | 单位 | 工程量 | 综合单价 (元) | 综合单价 | 综合单价 | 综合单价 | 综合单价 | 综合单价 | 综合单价 | 综合单价
序号 | 项目编码 | 项目名称及项目 特征描述 | 单位 | 工程量 | 综合单价 (元) | 人工费 | 材料费 | 机械费 | 管理费 | 管理费 | 利润 | 其中：
序号 | 项目编码 | 项目名称及项目 特征描述 | 单位 | 工程量 | 综合单价 (元) | 人工费 | 材料费 | 机械费 | 管理费 | 管理费 | 利润 | 暂估价
围墙工程
1 | 桂010802005001 | 铁门 | 个 | 2 | 600 |  | 600
φ10圆钢现场焊接铁门
尺寸为1.2m×1.2m
| B- | 铁门 | 个 | 2 | 600 |  | 600
储粪池
1 | 010512008001 | 检查口盖板 700*700*80 | 块 | 1 | 120 |  | 120
1、混凝土强度等级:C25
2、内配双向 48钢筋
3、预埋216提手
| B- | 检查口盖板 700*700*80 | 块 | 1 | 120 |  | 120
2 | 040501002002 | 钢管 300 | m | 0.60 | 48 |  | 48
| B- | 钢管 300 | m | 0.60 | 48 |  | 48
生物坑1
1 | 010512008002 | 检查口盖板 1000*1000*80 | 块 | 1 | 160 |  | 160
1、混凝土强度等级:C25
2、内配双向 58钢筋
3、预埋216提手
| B- | 检查口盖板 1000*1000*80 | 块 | 1 | 160 |  | 160
税前工程量清单综合单价分析表 | 税前工程量清单综合单价分析表 | 税前工程量清单综合单价分析表 | 税前工程量清单综合单价分析表 | 税前工程量清单综合单价分析表 | 税前工程量清单综合单价分析表 | 税前工程量清单综合单价分析表 | 税前工程量清单综合单价分析表 | 税前工程量清单综合单价分析表 | 税前工程量清单综合单价分析表 | 税前工程量清单综合单价分析表 | 税前工程量清单综合单价分析表 | 税前工程量清单综合单价分析表 | 税前工程量清单综合单价分析表
工程名称:百色市田阳区2024年生猪养殖项目 | 工程名称:百色市田阳区2024年生猪养殖项目 | 工程名称:百色市田阳区2024年生猪养殖项目 | 工程名称:百色市田阳区2024年生猪养殖项目 | 工程名称:百色市田阳区2024年生猪养殖项目 | 工程名称:百色市田阳区2024年生猪养殖项目 | 工程名称:百色市田阳区2024年生猪养殖项目 | 工程名称:百色市田阳区2024年生猪养殖项目 | 工程名称:百色市田阳区2024年生猪养殖项目 | 工程名称:百色市田阳区2024年生猪养殖项目 | 第2页 共4页 | 第2页 共4页 | 第2页 共4页 | 第2页 共4页
序号 | 项目编码 | 项目名称及项目 特征描述 | 单位 | 工程量 | 综合单价 (元) | 综合单价 | 综合单价 | 综合单价 | 综合单价 | 综合单价 | 综合单价 | 综合单价
序号 | 项目编码 | 项目名称及项目 特征描述 | 单位 | 工程量 | 综合单价 (元) | 人工费 | 材料费 | 机械费 | 管理费 | 管理费 | 利润 | 其中：
序号 | 项目编码 | 项目名称及项目 特征描述 | 单位 | 工程量 | 综合单价 (元) | 人工费 | 材料费 | 机械费 | 管理费 | 管理费 | 利润 | 暂估价
生物坑2
1 | 010512008003 | 检查口盖板 1000*1000*80 | 块 | 1 | 160 |  | 160
1、混凝土强度等级:C25
2、内配双向 58钢筋
3、预埋216提手
| B- | 检查口盖板 1000*1000*80 | 块 | 1 | 160 |  | 160
消毒间-建筑工程
1 | 011201001002 | 墙面一般抹灰 | ㎡ | 105.36 | 18.66 |  | 18.66
部位：内外墙
成品砂浆，每遍厚度为3mm~5mm
| B- | 成品砂浆，每遍厚度为3mm~5mm | ㎡ | 105.36 | 18.66 |  | 18.66
2 | 011407005001 | 金属构件喷防火涂料（耐火极限1.5h） | ㎡ | 3.00 | 33 |  | 33
薄涂型防火涂料
| B-换 | 薄涂型防火涂料（耐火极限1.5h） | ㎡ | 3.00 | 33 |  | 33
管理用房-建筑工程
1 | 011201001003 | 墙面一般抹灰 | ㎡ | 1071.90 | 18.66 |  | 18.66
部位：内外墙
成品砂浆，每遍厚度为3mm~5mm
| B- | 无砂抹灰 | ㎡ | 1071.90 | 18.66 |  | 18.66
税前工程量清单综合单价分析表 | 税前工程量清单综合单价分析表 | 税前工程量清单综合单价分析表 | 税前工程量清单综合单价分析表 | 税前工程量清单综合单价分析表 | 税前工程量清单综合单价分析表 | 税前工程量清单综合单价分析表 | 税前工程量清单综合单价分析表 | 税前工程量清单综合单价分析表 | 税前工程量清单综合单价分析表 | 税前工程量清单综合单价分析表 | 税前工程量清单综合单价分析表 | 税前工程量清单综合单价分析表 | 税前工程量清单综合单价分析表
工程名称:百色市田阳区2024年生猪养殖项目 | 工程名称:百色市田阳区2024年生猪养殖项目 | 工程名称:百色市田阳区2024年生猪养殖项目 | 工程名称:百色市田阳区2024年生猪养殖项目 | 工程名称:百色市田阳区2024年生猪养殖项目 | 工程名称:百色市田阳区2024年生猪养殖项目 | 工程名称:百色市田阳区2024年生猪养殖项目 | 工程名称:百色市田阳区2024年生猪养殖项目 | 工程名称:百色市田阳区2024年生猪养殖项目 | 工程名称:百色市田阳区2024年生猪养殖项目 | 第3页 共4页 | 第3页 共4页 | 第3页 共4页 | 第3页 共4页
序号 | 项目编码 | 项目名称及项目 特征描述 | 单位 | 工程量 | 综合单价 (元) | 综合单价 | 综合单价 | 综合单价 | 综合单价 | 综合单价 | 综合单价 | 综合单价
序号 | 项目编码 | 项目名称及项目 特征描述 | 单位 | 工程量 | 综合单价 (元) | 人工费 | 材料费 | 机械费 | 管理费 | 管理费 | 利润 | 其中：
序号 | 项目编码 | 项目名称及项目 特征描述 | 单位 | 工程量 | 综合单价 (元) | 人工费 | 材料费 | 机械费 | 管理费 | 管理费 | 利润 | 暂估价
2 | 011407005002 | 金属构件喷防火涂料（耐火极限1.5h） | ㎡ | 109.90 | 33 |  | 33
薄涂型防火涂料
| B- | 薄涂型防火涂料（耐火极限1.5h） | ㎡ | 109.9 | 33 |  | 33
1#育肥猪舍-建筑工程
1 | 桂011702059001 | 成品漏粪板地面 | 块 | 570 | 150 | 20 | 130
规格：2.4m×0.6m
| B- | 成品漏粪板地面2.4m×0.6m | 块 | 570 | 150 | 20 | 130
2 | 011201001005 | 墙面一般抹灰 | ㎡ | 1802.01 | 18.66 |  | 18.66
部位：内外墙
成品砂浆，每遍厚度为3mm~5mm
| B- | 无砂抹灰 | ㎡ | 1802.01 | 18.66 |  | 18.66
| A10-20换 | 内墙 水泥砂浆 砖墙 (15+5)mm[实际10]{换:预拌内墙抹灰砂浆 YMn10 换:预拌内墙抹灰砂浆 YMn10} | 100㎡ | 0.0001 | 1866.36 | 1316.37 | 549.99
3 | 011407005003 | 金属构件喷防火涂料（耐火极限1.5h） | ㎡ | 433.20 | 33 |  | 33
薄涂型防火涂料
| B-换 | 薄涂型防火涂料（耐火极限1.5h） | ㎡ | 433.2 | 33 |  | 33
2#育肥猪舍-建筑工程
1 | 桂011702059002 | 成品漏粪板地面 | 块 | 570 | 150 | 20 | 130
规格：2.4m×0.6m
税前工程量清单综合单价分析表 | 税前工程量清单综合单价分析表 | 税前工程量清单综合单价分析表 | 税前工程量清单综合单价分析表 | 税前工程量清单综合单价分析表 | 税前工程量清单综合单价分析表 | 税前工程量清单综合单价分析表 | 税前工程量清单综合单价分析表 | 税前工程量清单综合单价分析表 | 税前工程量清单综合单价分析表 | 税前工程量清单综合单价分析表 | 税前工程量清单综合单价分析表 | 税前工程量清单综合单价分析表 | 税前工程量清单综合单价分析表
工程名称:百色市田阳区2024年生猪养殖项目 | 工程名称:百色市田阳区2024年生猪养殖项目 | 工程名称:百色市田阳区2024年生猪养殖项目 | 工程名称:百色市田阳区2024年生猪养殖项目 | 工程名称:百色市田阳区2024年生猪养殖项目 | 工程名称:百色市田阳区2024年生猪养殖项目 | 工程名称:百色市田阳区2024年生猪养殖项目 | 工程名称:百色市田阳区2024年生猪养殖项目 | 工程名称:百色市田阳区2024年生猪养殖项目 | 工程名称:百色市田阳区2024年生猪养殖项目 | 第4页 共4页 | 第4页 共4页 | 第4页 共4页 | 第4页 共4页
序号 | 项目编码 | 项目名称及项目 特征描述 | 单位 | 工程量 | 综合单价 (元) | 综合单价 | 综合单价 | 综合单价 | 综合单价 | 综合单价 | 综合单价 | 综合单价
序号 | 项目编码 | 项目名称及项目 特征描述 | 单位 | 工程量 | 综合单价 (元) | 人工费 | 材料费 | 机械费 | 管理费 | 管理费 | 利润 | 其中：
序号 | 项目编码 | 项目名称及项目 特征描述 | 单位 | 工程量 | 综合单价 (元) | 人工费 | 材料费 | 机械费 | 管理费 | 管理费 | 利润 | 暂估价
| B- | 成品漏粪板地面2.4m×0.6m | 块 | 570 | 150 | 20 | 130
2 | 011201001007 | 墙面一般抹灰 | ㎡ | 1802.01 | 18.66 |  | 18.66
部位：内外墙
成品砂浆，每遍厚度为3mm~5mm
| B- | 无砂抹灰 | ㎡ | 1802.01 | 18.66 |  | 18.66
| A10-20换 | 内墙 水泥砂浆 砖墙 (15+5)mm[实际10]{换:预拌内墙抹灰砂浆 YMn10 换:预拌内墙抹灰砂浆 YMn10} | 100㎡ | 0.0001 | 1866.36 | 1316.37 | 549.99
3 | 011407005004 | 金属构件喷防火涂料（耐火极限1.5h） | ㎡ | 433.20 | 33 |  | 33
薄涂型防火涂料
| B-换 | 薄涂型防火涂料（耐火极限1.5h） | ㎡ | 433.2 | 33 |  | 33
#### 总合计 ####

## 税后项目清单与计价表
税后项目清单与计价表 | 税后项目清单与计价表 | 税后项目清单与计价表 | 税后项目清单与计价表 | 税后项目清单与计价表 | 税后项目清单与计价表 | 税后项目清单与计价表 | 税后项目清单与计价表 | 税后项目清单与计价表
工程名称:百色市田阳区2024年生猪养殖项目 | 工程名称:百色市田阳区2024年生猪养殖项目 | 工程名称:百色市田阳区2024年生猪养殖项目 | 工程名称:百色市田阳区2024年生猪养殖项目 | 工程名称:百色市田阳区2024年生猪养殖项目 | 工程名称:百色市田阳区2024年生猪养殖项目 | 第1页 共1页 | 第1页 共1页 | 第1页 共1页
序号 | 项目编码 | 项目名称及项目特征描述 | 计量 单位 | 工程量 | 金 额(元) | 金 额(元) | 金 额(元)
序号 | 项目编码 | 项目名称及项目特征描述 | 计量 单位 | 工程量 | 单价 | 单价 | 合价
合 计

## 税后项目清单综合单价分析表
税后项目清单综合单价分析表 | 税后项目清单综合单价分析表 | 税后项目清单综合单价分析表 | 税后项目清单综合单价分析表 | 税后项目清单综合单价分析表 | 税后项目清单综合单价分析表 | 税后项目清单综合单价分析表 | 税后项目清单综合单价分析表 | 税后项目清单综合单价分析表 | 税后项目清单综合单价分析表 | 税后项目清单综合单价分析表 | 税后项目清单综合单价分析表 | 税后项目清单综合单价分析表 | 税后项目清单综合单价分析表
工程名称:百色市田阳区2024年生猪养殖项目 | 工程名称:百色市田阳区2024年生猪养殖项目 | 工程名称:百色市田阳区2024年生猪养殖项目 | 工程名称:百色市田阳区2024年生猪养殖项目 | 工程名称:百色市田阳区2024年生猪养殖项目 | 工程名称:百色市田阳区2024年生猪养殖项目 | 工程名称:百色市田阳区2024年生猪养殖项目 | 工程名称:百色市田阳区2024年生猪养殖项目 | 工程名称:百色市田阳区2024年生猪养殖项目 | 工程名称:百色市田阳区2024年生猪养殖项目 | 第1页 共1页 | 第1页 共1页 | 第1页 共1页 | 第1页 共1页
序号 | 项目编码 | 项目名称及项目 特征描述 | 单位 | 工程量 | 综合单价 (元) | 综 合 单 价 组 成 | 综 合 单 价 组 成 | 综 合 单 价 组 成 | 综 合 单 价 组 成 | 综 合 单 价 组 成 | 综 合 单 价 组 成 | 综 合 单 价 组 成
序号 | 项目编码 | 项目名称及项目 特征描述 | 单位 | 工程量 | 综合单价 (元) | 人工费 | 材料费 | 机械费 | 管理费 | 管理费 | 利润 | 其中：
序号 | 项目编码 | 项目名称及项目 特征描述 | 单位 | 工程量 | 综合单价 (元) | 人工费 | 材料费 | 机械费 | 管理费 | 管理费 | 利润 | 暂估价

## 表-08(全费用) 分部分项工程和单价措施项目清单与计价表
分部分项工程和单价措施项目清单与计价表 | 分部分项工程和单价措施项目清单与计价表 | 分部分项工程和单价措施项目清单与计价表 | 分部分项工程和单价措施项目清单与计价表 | 分部分项工程和单价措施项目清单与计价表 | 分部分项工程和单价措施项目清单与计价表 | 分部分项工程和单价措施项目清单与计价表 | 分部分项工程和单价措施项目清单与计价表 | 分部分项工程和单价措施项目清单与计价表 | 分部分项工程和单价措施项目清单与计价表 | 分部分项工程和单价措施项目清单与计价表 | 分部分项工程和单价措施项目清单与计价表
工程名称:百色市田阳区2024年生猪养殖项目 | 工程名称:百色市田阳区2024年生猪养殖项目 | 工程名称:百色市田阳区2024年生猪养殖项目 | 工程名称:百色市田阳区2024年生猪养殖项目 | 工程名称:百色市田阳区2024年生猪养殖项目 | 工程名称:百色市田阳区2024年生猪养殖项目 | 工程名称:百色市田阳区2024年生猪养殖项目 | 工程名称:百色市田阳区2024年生猪养殖项目 | 第1页 共83页 | 第1页 共83页 | 第1页 共83页 | 第1页 共83页
序号 | 项目编码 | 项目名称及 项目特征描述 | 计量单位 | 工程量 | 金额(元) | 金额(元) | 金额(元) | 金额(元) | 金额(元) | 金额(元)
序号 | 项目编码 | 项目名称及 项目特征描述 | 计量单位 | 工程量 | 综合单价 | 合 价 | 总价措施 | 总价措施 | 规费 | 增值税
|  | 总平土石方 |  |  |  | 190060.56 |  |  |  | 15739.73
|  | 分部分项工程 |  |  |  | 183340.4 |  |  |  | 15184.86
| 1. | 土石方工程 |  |  |  | 183340.4 |  |  |  | 15184.86
1 | 050101003001 | 机械清除灌木 | ㎡ | 13333.20 | 2.93 | 39066.28 |  |  |  | 3199.97
2 | 040101001001 | 挖一般土方 |  | 4000.00 | 3.95 | 15800 |  |  |  | 1320
1、土壤类别:表土
2、挖土深度:详见设计施工图
3 | 040101001002 | 挖一般土方 |  | 12387.10 | 3.28 | 40629.69 |  |  |  | 3344.52
1、土壤类别:三类土
2、挖土深度:详见设计施工图
4 | 040103001001 | 回填方 |  | 1794.20 | 5.04 | 9042.77 |  |  |  | 753.56
1、土质要求:回填土质符合设计要求
2、密实度要求:压实系数满足设计要求
3、含场内运输，运距自行考虑
5 | 040103002001 | 余方弃置 |  | 14592.90 | 5.4 | 78801.66 |  |  |  | 6566.81
1、起运1km
2、采用加盖自卸汽车运土
|  | 单价措施项目 |  |  |  | 6720.16 |  |  |  | 554.87
| 041106 | 大型机械、设备进出场及安拆、使用 |  |  |  | 6720.16 |  |  |  | 554.87
6 | 041106001001 | 大型机械设备进出场及安拆 | 台·次 | 1 | 1246.04 | 1246.04 |  |  |  | 102.88
表-08 | 表-08 | 表-08 | 表-08 | 表-08 | 表-08 | 表-08 | 表-08 | 表-08 | 表-08 | 表-08
分部分项工程和单价措施项目清单与计价表 | 分部分项工程和单价措施项目清单与计价表 | 分部分项工程和单价措施项目清单与计价表 | 分部分项工程和单价措施项目清单与计价表 | 分部分项工程和单价措施项目清单与计价表 | 分部分项工程和单价措施项目清单与计价表 | 分部分项工程和单价措施项目清单与计价表 | 分部分项工程和单价措施项目清单与计价表 | 分部分项工程和单价措施项目清单与计价表 | 分部分项工程和单价措施项目清单与计价表 | 分部分项工程和单价措施项目清单与计价表 | 分部分项工程和单价措施项目清单与计价表
工程名称:百色市田阳区2024年生猪养殖项目 | 工程名称:百色市田阳区2024年生猪养殖项目 | 工程名称:百色市田阳区2024年生猪养殖项目 | 工程名称:百色市田阳区2024年生猪养殖项目 | 工程名称:百色市田阳区2024年生猪养殖项目 | 工程名称:百色市田阳区2024年生猪养殖项目 | 工程名称:百色市田阳区2024年生猪养殖项目 | 工程名称:百色市田阳区2024年生猪养殖项目 | 第2页 共83页 | 第2页 共83页 | 第2页 共83页 | 第2页 共83页
序号 | 项目编码 | 项目名称及 项目特征描述 | 计量单位 | 工程量 | 金额(元) | 金额(元) | 金额(元) | 金额(元) | 金额(元) | 金额(元)
序号 | 项目编码 | 项目名称及 项目特征描述 | 计量单位 | 工程量 | 综合单价 | 合 价 | 总价措施 | 总价措施 | 规费 | 增值税
7 | 041106001002 | 大型机械设备进出场及安拆 | 台·次 | 1 | 1471.11 | 1471.11 |  |  |  | 121.47
8 | 041106001003 | 大型机械设备进出场及安拆 | 台·次 | 1 | 1339.74 | 1339.74 |  |  |  | 110.62
9 | 041106001004 | 大型机械设备进出场及安拆 | 台·次 | 1 | 1443.31 | 1443.31 |  |  |  | 119.17
10 | 041106001005 | 大型机械设备进出场及安拆 | 台·次 | 1 | 1219.96 | 1219.96 |  |  |  | 100.73
|  | 道路工程 |  |  |  | 106608.97 |  |  |  | 8802.29
|  | 分部分项工程 |  |  |  | 106608.97 |  |  |  | 8802.29
| 3. | 硬化工程 |  |  |  | 43099.35 |  |  |  | 3556.67
11 | 040202001001 | 路床(槽)整形 | ㎡ | 347.76 | 4.53 | 1575.35 |  |  |  | 128.67
1、原土压力度不小于93%
12 | 040202011001 | 80厚级配碎石 | ㎡ | 400.00 | 21.98 | 8792 |  |  |  | 724
13 | 040203007001 | 水泥混凝土 | ㎡ | 400.00 | 81.83 | 32732 |  |  |  | 2704
1、混凝土强度等级:C20混凝土
2、厚度:100mm
3、4m-6m分仓跳格浇筑
4、伸缝：10厚伸缩缝间隔6m，麻刀沥青填缝，油膏封口
| 3. | 淘汰猪、粪污道路 |  |  |  | 44896.32 |  |  |  | 3708.24
14 | 040202001002 | 路床(槽)整形 | ㎡ | 384.00 | 3.94 | 1512.96 |  |  |  | 126.72
1、原土压力度不小于93%
15 | 040202011002 | 100厚级配碎石 | ㎡ | 384.00 | 25.19 | 9672.96 |  |  |  | 798.72
16 | 040203007002 | 水泥混凝土 | ㎡ | 360.00 | 93.64 | 33710.4 |  |  |  | 2782.8
表-08 | 表-08 | 表-08 | 表-08 | 表-08 | 表-08 | 表-08 | 表-08 | 表-08 | 表-08 | 表-08
分部分项工程和单价措施项目清单与计价表 | 分部分项工程和单价措施项目清单与计价表 | 分部分项工程和单价措施项目清单与计价表 | 分部分项工程和单价措施项目清单与计价表 | 分部分项工程和单价措施项目清单与计价表 | 分部分项工程和单价措施项目清单与计价表 | 分部分项工程和单价措施项目清单与计价表 | 分部分项工程和单价措施项目清单与计价表 | 分部分项工程和单价措施项目清单与计价表 | 分部分项工程和单价措施项目清单与计价表 | 分部分项工程和单价措施项目清单与计价表 | 分部分项工程和单价措施项目清单与计价表
工程名称:百色市田阳区2024年生猪养殖项目 | 工程名称:百色市田阳区2024年生猪养殖项目 | 工程名称:百色市田阳区2024年生猪养殖项目 | 工程名称:百色市田阳区2024年生猪养殖项目 | 工程名称:百色市田阳区2024年生猪养殖项目 | 工程名称:百色市田阳区2024年生猪养殖项目 | 工程名称:百色市田阳区2024年生猪养殖项目 | 工程名称:百色市田阳区2024年生猪养殖项目 | 第3页 共83页 | 第3页 共83页 | 第3页 共83页 | 第3页 共83页
序号 | 项目编码 | 项目名称及 项目特征描述 | 计量单位 | 工程量 | 金额(元) | 金额(元) | 金额(元) | 金额(元) | 金额(元) | 金额(元)
序号 | 项目编码 | 项目名称及 项目特征描述 | 计量单位 | 工程量 | 综合单价 | 合 价 | 总价措施 | 总价措施 | 规费 | 增值税
1、混凝土强度等级:C25混凝土
2、厚度:100mm
3、胀缝、缩缝情况：涂沥青木屑板，耐候硅酮胶填缝
4、伸缝：10厚伸缩缝间隔6m，麻刀沥青填缝，油膏封口
| 3. | 生产区通道工程 |  |  |  | 15798.2 |  |  |  | 1304.95
17 | 040202001003 | 路床(槽)整形 | ㎡ | 178.50 | 3.94 | 703.29 |  |  |  | 58.91
1、原土压力度不小于93%
18 | 040202011003 | 80厚级配碎石 | ㎡ | 178.50 | 21.98 | 3923.43 |  |  |  | 323.09
1、厚度：80厚稳定碎石垫层
19 | 040203007003 | 水泥混凝土 | ㎡ | 157.50 | 70.93 | 11171.48 |  |  |  | 922.95
1、混凝土强度等级:C20混凝土
2、厚度:100mm
3、胀缝、缩缝情况：涂沥青木屑板，耐候硅酮胶填缝
4、纵坡处路面设置防滑痕，锯槽机将路面成深5-6mm、宽2-3mm、间距20mm的小横槽
| 3. | 车轮消毒池 |  |  |  | 2815.1 |  |  |  | 232.43
20 | 040202001004 | 路床(槽)整形 | ㎡ | 12.00 | 3.94 | 47.28 |  |  |  | 3.96
21 | 040202011004 | 150厚级配碎石 | ㎡ | 12.00 | 33.23 | 398.76 |  |  |  | 32.88
22 | 040202012001 | 300厚片石层 | ㎡ | 12.00 | 78.27 | 939.24 |  |  |  | 77.52
23 | 040203007004 | 水泥混凝土 | ㎡ | 12.00 | 114.92 | 1379.04 |  |  |  | 113.88
表-08 | 表-08 | 表-08 | 表-08 | 表-08 | 表-08 | 表-08 | 表-08 | 表-08 | 表-08 | 表-08
分部分项工程和单价措施项目清单与计价表 | 分部分项工程和单价措施项目清单与计价表 | 分部分项工程和单价措施项目清单与计价表 | 分部分项工程和单价措施项目清单与计价表 | 分部分项工程和单价措施项目清单与计价表 | 分部分项工程和单价措施项目清单与计价表 | 分部分项工程和单价措施项目清单与计价表 | 分部分项工程和单价措施项目清单与计价表 | 分部分项工程和单价措施项目清单与计价表 | 分部分项工程和单价措施项目清单与计价表 | 分部分项工程和单价措施项目清单与计价表 | 分部分项工程和单价措施项目清单与计价表
工程名称:百色市田阳区2024年生猪养殖项目 | 工程名称:百色市田阳区2024年生猪养殖项目 | 工程名称:百色市田阳区2024年生猪养殖项目 | 工程名称:百色市田阳区2024年生猪养殖项目 | 工程名称:百色市田阳区2024年生猪养殖项目 | 工程名称:百色市田阳区2024年生猪养殖项目 | 工程名称:百色市田阳区2024年生猪养殖项目 | 工程名称:百色市田阳区2024年生猪养殖项目 | 第4页 共83页 | 第4页 共83页 | 第4页 共83页 | 第4页 共83页
序号 | 项目编码 | 项目名称及 项目特征描述 | 计量单位 | 工程量 | 金额(元) | 金额(元) | 金额(元) | 金额(元) | 金额(元) | 金额(元)
序号 | 项目编码 | 项目名称及 项目特征描述 | 计量单位 | 工程量 | 综合单价 | 合 价 | 总价措施 | 总价措施 | 规费 | 增值税
1、混凝土强度等级:C25混凝土
2、厚度:200mm
24 | 040501004001 | 110 PVC管 | m | 0.40 | 126.94 | 50.78 |  |  |  | 4.19
1、堵头为同径PVC管400长
|  | 总平给排水工程 |  |  |  | 193195.96 |  |  |  | 15950.8
|  | 分部分项工程 |  |  |  | 193195.96 |  |  |  | 15950.8
| 1. | 土石方工程 |  |  |  | 32694.59 |  |  |  | 2699.02
25 | 040101002001 | 挖沟槽土方（装车） |  | 20.27 | 15.54 | 315 |  |  |  | 25.95
1、土壤类别:三类土
2、挖土深度:详见设计施工图
26 | 040101002002 | 挖沟槽土方（不装车） |  | 495.03 | 15.24 | 7544.26 |  |  |  | 623.74
1、土壤类别:三类土
2、挖土深度:详见设计施工图
27 | 040103001002 | 回填方 |  | 434.86 | 24.03 | 10449.69 |  |  |  | 861.02
1、填土方式:夯填
2、填方材料品种:原土回填
28 | 040103001003 | 沟槽垫层 |  | 60.17 | 236.24 | 14214.56 |  |  |  | 1173.92
1、填土方式:夯填
2、填方材料品种:砂
29 | 040103002002 | 余方弃置 |  | 20.27 | 5.4 | 109.46 |  |  |  | 9.12
表-08 | 表-08 | 表-08 | 表-08 | 表-08 | 表-08 | 表-08 | 表-08 | 表-08 | 表-08 | 表-08
分部分项工程和单价措施项目清单与计价表 | 分部分项工程和单价措施项目清单与计价表 | 分部分项工程和单价措施项目清单与计价表 | 分部分项工程和单价措施项目清单与计价表 | 分部分项工程和单价措施项目清单与计价表 | 分部分项工程和单价措施项目清单与计价表 | 分部分项工程和单价措施项目清单与计价表 | 分部分项工程和单价措施项目清单与计价表 | 分部分项工程和单价措施项目清单与计价表 | 分部分项工程和单价措施项目清单与计价表 | 分部分项工程和单价措施项目清单与计价表 | 分部分项工程和单价措施项目清单与计价表
工程名称:百色市田阳区2024年生猪养殖项目 | 工程名称:百色市田阳区2024年生猪养殖项目 | 工程名称:百色市田阳区2024年生猪养殖项目 | 工程名称:百色市田阳区2024年生猪养殖项目 | 工程名称:百色市田阳区2024年生猪养殖项目 | 工程名称:百色市田阳区2024年生猪养殖项目 | 工程名称:百色市田阳区2024年生猪养殖项目 | 工程名称:百色市田阳区2024年生猪养殖项目 | 第5页 共83页 | 第5页 共83页 | 第5页 共83页 | 第5页 共83页
序号 | 项目编码 | 项目名称及 项目特征描述 | 计量单位 | 工程量 | 金额(元) | 金额(元) | 金额(元) | 金额(元) | 金额(元) | 金额(元)
序号 | 项目编码 | 项目名称及 项目特征描述 | 计量单位 | 工程量 | 综合单价 | 合 价 | 总价措施 | 总价措施 | 规费 | 增值税
1、外运1km
2、采用加盖自卸汽车运土
30 | 桂040103003001 | 土方运输每增1km | ·km | 40.54 | 1.52 | 61.62 |  |  |  | 5.27
1、增运2km
| 6. | 给水工程 |  |  |  | 123096.1 |  |  |  | 10163.11
31 | 040501002001 | 热浸内外镀锌钢管 DN100 | m | 899.51 | 126.8 | 114057.87 |  |  |  | 9417.87
1、连接方式：沟槽连接
2、含试压、消毒、冲洗
32 | 040501004002 | PE塑料给水管 DN100 PN=1.0MPa | m | 44.96 | 68.4 | 3075.26 |  |  |  | 254.02
1、连接方式：热熔连接
2、含试压、消毒、冲洗
33 | 040501004003 | PE塑料给水管 DN50 PN=1.0MPa | m | 205.16 | 23.32 | 4784.33 |  |  |  | 393.91
1、连接方式：热熔连接
2、含试压、消毒、冲洗
34 | 040501004004 | PE塑料给水管 DN32 PN=1.0MPa | m | 2.37 | 13.58 | 32.18 |  |  |  | 2.65
1、连接方式：热熔连接
2、含试压、消毒、冲洗
35 | 040502005001 | 闸阀 DN100 PN=1.6MPa | 个 | 2 | 544.9 | 1089.8 |  |  |  | 89.98
1、连接方式：法兰连接
36 | 040502005002 | 铜质截止阀 DN50 PN=1.6MPa | 个 | 1 | 56.66 | 56.66 |  |  |  | 4.68
表-08 | 表-08 | 表-08 | 表-08 | 表-08 | 表-08 | 表-08 | 表-08 | 表-08 | 表-08 | 表-08
分部分项工程和单价措施项目清单与计价表 | 分部分项工程和单价措施项目清单与计价表 | 分部分项工程和单价措施项目清单与计价表 | 分部分项工程和单价措施项目清单与计价表 | 分部分项工程和单价措施项目清单与计价表 | 分部分项工程和单价措施项目清单与计价表 | 分部分项工程和单价措施项目清单与计价表 | 分部分项工程和单价措施项目清单与计价表 | 分部分项工程和单价措施项目清单与计价表 | 分部分项工程和单价措施项目清单与计价表 | 分部分项工程和单价措施项目清单与计价表 | 分部分项工程和单价措施项目清单与计价表
工程名称:百色市田阳区2024年生猪养殖项目 | 工程名称:百色市田阳区2024年生猪养殖项目 | 工程名称:百色市田阳区2024年生猪养殖项目 | 工程名称:百色市田阳区2024年生猪养殖项目 | 工程名称:百色市田阳区2024年生猪养殖项目 | 工程名称:百色市田阳区2024年生猪养殖项目 | 工程名称:百色市田阳区2024年生猪养殖项目 | 工程名称:百色市田阳区2024年生猪养殖项目 | 第6页 共83页 | 第6页 共83页 | 第6页 共83页 | 第6页 共83页
序号 | 项目编码 | 项目名称及 项目特征描述 | 计量单位 | 工程量 | 金额(元) | 金额(元) | 金额(元) | 金额(元) | 金额(元) | 金额(元)
序号 | 项目编码 | 项目名称及 项目特征描述 | 计量单位 | 工程量 | 综合单价 | 合 价 | 总价措施 | 总价措施 | 规费 | 增值税
1、连接方式：法兰连接
| 6. | 污水工程 |  |  |  | 19824 |  |  |  | 1637.01
37 | 040501004005 | 钢带增强聚乙烯(HDPE)双壁波纹管 DN250 | m | 231.43 | 49.89 | 11546.04 |  |  |  | 953.49
1、连接方式：胶圈连接
2、环刚度≥4KN/m2
3、含试压、闭水试验等
38 | 040504001001 | 砖砌污水检查井 700 | 座 | 6 | 1379.66 | 8277.96 |  |  |  | 683.52
1、做法详见图集20S515第27页
| 6. | 管网工程 |  |  |  | 17581.27 |  |  |  | 1451.66
39 | 030109001001 | 潜水泵 | 台 | 1 | 17581.27 | 17581.27 |  |  |  | 1451.66
1、扬程：150米，流量：20m³/h
|  | 总平电气工程 |  |  |  | 310363.84
|  | 分部分项工程 |  |  |  | 310363.84
| 4. | B4 电气设备安装工程 |  |  |  | 310363.84
40 | 030404017001 | 预留水泵控制柜AWP 25KW | 台 | 1 | 2686.34 | 2686.34
41 | 030404017002 | 预留消防控制柜AWX 30KW | 台 | 1 | 4102.27 | 4102.27
42 | 030408001001 | 架空电力电缆 WDZ-YJE-4*150+1*70m㎡ | m | 175.89 | 576.92 | 101474.46
43 | 030408001002 | 电力电缆 WDZ-YJE-4*150+1*70m㎡ | m | 132.84 | 574.61 | 76331.19
44 | 030408001003 | 电力电缆 WDZ-YJE-4*25+1*16m㎡ | m | 6.04 | 116.67 | 704.69
45 | 030408001004 | 电力电缆 WDZ-YJE-5*10m㎡ | m | 504.83 | 64.41 | 32516.1
表-08 | 表-08 | 表-08 | 表-08 | 表-08 | 表-08 | 表-08 | 表-08 | 表-08 | 表-08 | 表-08
分部分项工程和单价措施项目清单与计价表 | 分部分项工程和单价措施项目清单与计价表 | 分部分项工程和单价措施项目清单与计价表 | 分部分项工程和单价措施项目清单与计价表 | 分部分项工程和单价措施项目清单与计价表 | 分部分项工程和单价措施项目清单与计价表 | 分部分项工程和单价措施项目清单与计价表 | 分部分项工程和单价措施项目清单与计价表 | 分部分项工程和单价措施项目清单与计价表 | 分部分项工程和单价措施项目清单与计价表 | 分部分项工程和单价措施项目清单与计价表 | 分部分项工程和单价措施项目清单与计价表
工程名称:百色市田阳区2024年生猪养殖项目 | 工程名称:百色市田阳区2024年生猪养殖项目 | 工程名称:百色市田阳区2024年生猪养殖项目 | 工程名称:百色市田阳区2024年生猪养殖项目 | 工程名称:百色市田阳区2024年生猪养殖项目 | 工程名称:百色市田阳区2024年生猪养殖项目 | 工程名称:百色市田阳区2024年生猪养殖项目 | 工程名称:百色市田阳区2024年生猪养殖项目 | 第7页 共83页 | 第7页 共83页 | 第7页 共83页 | 第7页 共83页
序号 | 项目编码 | 项目名称及 项目特征描述 | 计量单位 | 工程量 | 金额(元) | 金额(元) | 金额(元) | 金额(元) | 金额(元) | 金额(元)
序号 | 项目编码 | 项目名称及 项目特征描述 | 计量单位 | 工程量 | 综合单价 | 合 价 | 总价措施 | 总价措施 | 规费 | 增值税
46 | 030408002001 | 控制电缆 WDZ-YJE-5*16m㎡ | m | 170.16 | 89.64 | 15253.14
47 | 030408006001 | 干包式电力电缆头 WDZ-YJE-4*150+1*70m㎡ | 个 | 2 | 264.3 | 528.6
48 | 030408006002 | 干包式电力电缆头 WDZ-YJE-4*25+1*16m㎡ | 个 | 2 | 132.42 | 264.84
49 | 030408006003 | 干包式电力电缆头 WDZ-YJE-5*16m㎡ | 个 | 2 | 90.64 | 181.28
50 | 030408006004 | 冷缩式电力电缆中间头 WDZ-YJE-4*150+1*70m㎡ | 个 | 1 | 616.93 | 616.93
51 | 030410001001 | 电线杆 | 根 | 5 | 3451.16 | 17255.8
1、锥形水泥杆（190mm*7.8m）安装
2、C20混凝土基础
3、素土夯实
52 | 030411001001 | 电力电缆保护管 SC50 | m | 662.52 | 39.05 | 25871.41
53 | 030411001002 | 电力电缆保护管 SC150 | m | 135.80 | 118.52 | 16095.02
54 | 030413005001 | 人(手)孔砌筑 1500*1500 | 个 | 8 | 1705.85 | 13646.8
1、100mm厚C15混凝土垫层
2、M7.5砌筑240厚页岩多孔砖
3、20厚1:2水泥砂浆抹灰
4、含复合材料井盖(含井座)
5、含钢筋、模板、电缆支架等
6、满足有关国标规范标准产品
55 | 桂030413013001 | 土方开挖 |  | 150.28 | 12.19 | 1831.91
1、土壤类别:三类土
表-08 | 表-08 | 表-08 | 表-08 | 表-08 | 表-08 | 表-08 | 表-08 | 表-08 | 表-08 | 表-08
分部分项工程和单价措施项目清单与计价表 | 分部分项工程和单价措施项目清单与计价表 | 分部分项工程和单价措施项目清单与计价表 | 分部分项工程和单价措施项目清单与计价表 | 分部分项工程和单价措施项目清单与计价表 | 分部分项工程和单价措施项目清单与计价表 | 分部分项工程和单价措施项目清单与计价表 | 分部分项工程和单价措施项目清单与计价表 | 分部分项工程和单价措施项目清单与计价表 | 分部分项工程和单价措施项目清单与计价表 | 分部分项工程和单价措施项目清单与计价表 | 分部分项工程和单价措施项目清单与计价表
工程名称:百色市田阳区2024年生猪养殖项目 | 工程名称:百色市田阳区2024年生猪养殖项目 | 工程名称:百色市田阳区2024年生猪养殖项目 | 工程名称:百色市田阳区2024年生猪养殖项目 | 工程名称:百色市田阳区2024年生猪养殖项目 | 工程名称:百色市田阳区2024年生猪养殖项目 | 工程名称:百色市田阳区2024年生猪养殖项目 | 工程名称:百色市田阳区2024年生猪养殖项目 | 第8页 共83页 | 第8页 共83页 | 第8页 共83页 | 第8页 共83页
序号 | 项目编码 | 项目名称及 项目特征描述 | 计量单位 | 工程量 | 金额(元) | 金额(元) | 金额(元) | 金额(元) | 金额(元) | 金额(元)
序号 | 项目编码 | 项目名称及 项目特征描述 | 计量单位 | 工程量 | 综合单价 | 合 价 | 总价措施 | 总价措施 | 规费 | 增值税
2、挖土深度:详见设计施工图
56 | 桂030413014001 | 土方回填 |  | 126.88 | 6.48 | 822.18
1、土质要求:回填土质符合设计要求
2、填方材料品种:原土回填
57 | 040103002003 | 余方弃置 |  | 23.40 | 4.95 | 115.83
1、起运1km
2、采用加盖自卸汽车运土
58 | 桂040103003002 | 土方运输每增1km | ·km | 46.80 | 1.39 | 65.05
1、增运2km
|  | 围墙工程 |  |  |  | 164808.39
|  | 分部分项工程 |  |  |  | 132638.04
| 1. | A.1 土（石）方工程 |  |  |  | 3349.31
59 | 010101003001 | 挖沟槽土方 |  | 347.76 | 4.62 | 1606.65
1、土壤类别:三类土
2、挖土深度：根据图纸综合考虑
60 | 010103001001 | 回填方 |  | 202.44 | 3.77 | 763.2
1、填土方式:夯填
2、填方材料品种:原土回填
61 | 010103002001 | 余土弃置 |  | 145.32 | 6.74 | 979.46
1、外运1km
表-08 | 表-08 | 表-08 | 表-08 | 表-08 | 表-08 | 表-08 | 表-08 | 表-08 | 表-08 | 表-08
分部分项工程和单价措施项目清单与计价表 | 分部分项工程和单价措施项目清单与计价表 | 分部分项工程和单价措施项目清单与计价表 | 分部分项工程和单价措施项目清单与计价表 | 分部分项工程和单价措施项目清单与计价表 | 分部分项工程和单价措施项目清单与计价表 | 分部分项工程和单价措施项目清单与计价表 | 分部分项工程和单价措施项目清单与计价表 | 分部分项工程和单价措施项目清单与计价表 | 分部分项工程和单价措施项目清单与计价表 | 分部分项工程和单价措施项目清单与计价表 | 分部分项工程和单价措施项目清单与计价表
工程名称:百色市田阳区2024年生猪养殖项目 | 工程名称:百色市田阳区2024年生猪养殖项目 | 工程名称:百色市田阳区2024年生猪养殖项目 | 工程名称:百色市田阳区2024年生猪养殖项目 | 工程名称:百色市田阳区2024年生猪养殖项目 | 工程名称:百色市田阳区2024年生猪养殖项目 | 工程名称:百色市田阳区2024年生猪养殖项目 | 工程名称:百色市田阳区2024年生猪养殖项目 | 第9页 共83页 | 第9页 共83页 | 第9页 共83页 | 第9页 共83页
序号 | 项目编码 | 项目名称及 项目特征描述 | 计量单位 | 工程量 | 金额(元) | 金额(元) | 金额(元) | 金额(元) | 金额(元) | 金额(元)
序号 | 项目编码 | 项目名称及 项目特征描述 | 计量单位 | 工程量 | 综合单价 | 合 价 | 总价措施 | 总价措施 | 规费 | 增值税
| 3. | A.3 砌筑工程 |  |  |  | 106652.23
62 | 010403001001 | 石基础 |  | 77.57 | 339.48 | 26333.46
1、砖品种、规格、强度等级:Mu30片石
2、砂浆种类、强度等级:M5水泥砂浆
63 | 010401001001 | 砖基础 |  | 7.43 | 409.64 | 3043.63
1、砖品种、规格、强度等级:Mu7.5砼空心砌块
2、砂浆种类、强度等级:M5水泥砂浆
64 | 010401005001 | 空心砖墙 |  | 169.47 | 450 | 76261.5
1、砖品种、规格、强度等级:Mu7.5砼空心砌块
2、砂浆种类、强度等级:M5水泥砂浆
65 | 010401010001 | 多孔砖柱 |  | 2.02 | 501.8 | 1013.64
1、砖品种、规格、强度等级:砼空心砌块190×190×190(Mu7.5)
2、砂浆种类、强度等级:M5水泥砂浆
| 4. | A.4 混凝土及钢筋混凝土工程 |  |  |  | 13463.15
66 | 010501001001 | 垫层 |  | 25.21 | 534.04 | 13463.15
1、混凝土种类:商品混凝土
2、混凝土强度等级：C15细石混凝土
| 10. | A.10 墙、柱面工程 |  |  |  | 4551.49
67 | 011201001001 | 墙面一般抹灰 | ㎡ | 92.51 | 49.2 | 4551.49
位置：围墙顶面
表-08 | 表-08 | 表-08 | 表-08 | 表-08 | 表-08 | 表-08 | 表-08 | 表-08 | 表-08 | 表-08
分部分项工程和单价措施项目清单与计价表 | 分部分项工程和单价措施项目清单与计价表 | 分部分项工程和单价措施项目清单与计价表 | 分部分项工程和单价措施项目清单与计价表 | 分部分项工程和单价措施项目清单与计价表 | 分部分项工程和单价措施项目清单与计价表 | 分部分项工程和单价措施项目清单与计价表 | 分部分项工程和单价措施项目清单与计价表 | 分部分项工程和单价措施项目清单与计价表 | 分部分项工程和单价措施项目清单与计价表 | 分部分项工程和单价措施项目清单与计价表 | 分部分项工程和单价措施项目清单与计价表
工程名称:百色市田阳区2024年生猪养殖项目 | 工程名称:百色市田阳区2024年生猪养殖项目 | 工程名称:百色市田阳区2024年生猪养殖项目 | 工程名称:百色市田阳区2024年生猪养殖项目 | 工程名称:百色市田阳区2024年生猪养殖项目 | 工程名称:百色市田阳区2024年生猪养殖项目 | 工程名称:百色市田阳区2024年生猪养殖项目 | 工程名称:百色市田阳区2024年生猪养殖项目 | 第10页 共83页 | 第10页 共83页 | 第10页 共83页 | 第10页 共83页
序号 | 项目编码 | 项目名称及 项目特征描述 | 计量单位 | 工程量 | 金额(元) | 金额(元) | 金额(元) | 金额(元) | 金额(元) | 金额(元)
序号 | 项目编码 | 项目名称及 项目特征描述 | 计量单位 | 工程量 | 综合单价 | 合 价 | 总价措施 | 总价措施 | 规费 | 增值税
1、1:2水泥砂浆抹面
| 12. | A.12 门窗工程 |  |  |  | 4621.86
68 | 010804005001 | 镀锌大门 | ㎡ | 10.40 | 444.41 | 4621.86
1、详见：16J509 LMPa1/E6
镀锌铁门，宽4m，高2.6m
|  | 单价措施项目 |  |  |  | 32170.35
| 011701 | 脚手架工程 |  |  |  | 30011.84
69 | 桂011701001001 | 外脚手架 | ㎡ | 1322.69 | 22.69 | 30011.84
1、单排、双排脚手架:双排
2、搭设高度:10m以内
3、脚手架材质:钢管
| 011702 | 混凝土模板及支架(撑) |  |  |  | 2158.51
70 | 011702001001 | 垫层 | ㎡ | 82.67 | 26.11 | 2158.51
1、模板、支撑材质:胶合板模板 木支撑
|  | 赶猪道 |  |  |  | 93977.89
|  | 分部分项工程 |  |  |  | 89311.4
| 1. | A.1 土（石）方工程 |  |  |  | 682.49
71 | 010101003002 | 挖沟槽土方 |  | 54.72 | 7.96 | 435.57
1、土壤类别:三类土
2、挖土深度：根据图纸综合考虑
表-08 | 表-08 | 表-08 | 表-08 | 表-08 | 表-08 | 表-08 | 表-08 | 表-08 | 表-08 | 表-08
分部分项工程和单价措施项目清单与计价表 | 分部分项工程和单价措施项目清单与计价表 | 分部分项工程和单价措施项目清单与计价表 | 分部分项工程和单价措施项目清单与计价表 | 分部分项工程和单价措施项目清单与计价表 | 分部分项工程和单价措施项目清单与计价表 | 分部分项工程和单价措施项目清单与计价表 | 分部分项工程和单价措施项目清单与计价表 | 分部分项工程和单价措施项目清单与计价表 | 分部分项工程和单价措施项目清单与计价表 | 分部分项工程和单价措施项目清单与计价表 | 分部分项工程和单价措施项目清单与计价表
工程名称:百色市田阳区2024年生猪养殖项目 | 工程名称:百色市田阳区2024年生猪养殖项目 | 工程名称:百色市田阳区2024年生猪养殖项目 | 工程名称:百色市田阳区2024年生猪养殖项目 | 工程名称:百色市田阳区2024年生猪养殖项目 | 工程名称:百色市田阳区2024年生猪养殖项目 | 工程名称:百色市田阳区2024年生猪养殖项目 | 工程名称:百色市田阳区2024年生猪养殖项目 | 第11页 共83页 | 第11页 共83页 | 第11页 共83页 | 第11页 共83页
序号 | 项目编码 | 项目名称及 项目特征描述 | 计量单位 | 工程量 | 金额(元) | 金额(元) | 金额(元) | 金额(元) | 金额(元) | 金额(元)
序号 | 项目编码 | 项目名称及 项目特征描述 | 计量单位 | 工程量 | 综合单价 | 合 价 | 总价措施 | 总价措施 | 规费 | 增值税
72 | 010103001002 | 回填方 |  | 41.04 | 3.77 | 154.72
1、填土方式:夯填
2、填方材料品种:原土回填
73 | 010103002002 | 余土弃置 |  | 13.68 | 6.74 | 92.2
1、外运1km
| 3. | A.3 砌筑工程 |  |  |  | 32068.26
74 | 010401005002 | 空心砖墙 |  | 58.28 | 450 | 26226
1、砖品种、规格、强度等级:Mu7.5砼空心砌块
2、砂浆种类、强度等级:M5水泥砂浆
75 | 010404001001 | 100mm级配碎石垫层 |  | 31.00 | 188.46 | 5842.26
| 4. | A.4 混凝土及钢筋混凝土工程 |  |  |  | 29971.99
76 | 010502002001 | 构造柱 |  | 3.72 | 582.82 | 2168.09
1、混凝土种类:普通商品砼
2、混凝土强度等级:C25细石混凝土
77 | 桂010507008001 | 地坪 | ㎡ | 352.00 | 64.36 | 22654.72
1、混凝土强度等级:C20混凝土
2、厚度:120mm
78 | 桂010507010001 | 截水沟 | m | 16.44 | 177.89 | 2924.51
1、球墨铸铁篦子盖板
2、20厚防水水泥砂浆内掺抗渗剂
表-08 | 表-08 | 表-08 | 表-08 | 表-08 | 表-08 | 表-08 | 表-08 | 表-08 | 表-08 | 表-08
分部分项工程和单价措施项目清单与计价表 | 分部分项工程和单价措施项目清单与计价表 | 分部分项工程和单价措施项目清单与计价表 | 分部分项工程和单价措施项目清单与计价表 | 分部分项工程和单价措施项目清单与计价表 | 分部分项工程和单价措施项目清单与计价表 | 分部分项工程和单价措施项目清单与计价表 | 分部分项工程和单价措施项目清单与计价表 | 分部分项工程和单价措施项目清单与计价表 | 分部分项工程和单价措施项目清单与计价表 | 分部分项工程和单价措施项目清单与计价表 | 分部分项工程和单价措施项目清单与计价表
工程名称:百色市田阳区2024年生猪养殖项目 | 工程名称:百色市田阳区2024年生猪养殖项目 | 工程名称:百色市田阳区2024年生猪养殖项目 | 工程名称:百色市田阳区2024年生猪养殖项目 | 工程名称:百色市田阳区2024年生猪养殖项目 | 工程名称:百色市田阳区2024年生猪养殖项目 | 工程名称:百色市田阳区2024年生猪养殖项目 | 工程名称:百色市田阳区2024年生猪养殖项目 | 第12页 共83页 | 第12页 共83页 | 第12页 共83页 | 第12页 共83页
序号 | 项目编码 | 项目名称及 项目特征描述 | 计量单位 | 工程量 | 金额(元) | 金额(元) | 金额(元) | 金额(元) | 金额(元) | 金额(元)
序号 | 项目编码 | 项目名称及 项目特征描述 | 计量单位 | 工程量 | 综合单价 | 合 价 | 总价措施 | 总价措施 | 规费 | 增值税
3、MU7.5烧结页岩多孔砖，M5水泥砂浆砌筑
4、沟内设Ф75 PVC管排至室外排污管
5、100厚C15混凝土
6、素土夯实
79 | 010515001001 | 现浇构件螺纹钢制安 10以内 | t | 0.118 | 5303.57 | 625.82
80 | 010515001002 | 现浇构件螺纹钢制安 10以上 | t | 0.330 | 4845.01 | 1598.85
| 6. | A.6 金属结构工程 |  |  |  | 25608.6
81 | 010603003001 | 钢管柱 | t | 0.554 | 6279.38 | 3478.78
1、柱类型:矩形 □80*80*2.5
2、钢材品种、规格:Q235B
3、焊接要求：焊接方式及焊接材料符合设计要求
4、工作内容：制作、安装、损耗、场内运输
82 | 010604001001 | 钢梁 | t | 1.399 | 5505.95 | 7702.82
1、柱类型:矩形 □80×40×2.5
2、钢材品种、规格:Q235B
3、焊接要求：焊接方式及焊接材料符合设计要求
4、工作内容：制作、安装、损耗、场内运输
83 | 010606002001 | 钢檩条 | t | 0.296 | 5504.29 | 1629.27
1、柱类型:矩形 □60×40×1.5
2、钢材品种、规格:Q235B
表-08 | 表-08 | 表-08 | 表-08 | 表-08 | 表-08 | 表-08 | 表-08 | 表-08 | 表-08 | 表-08
分部分项工程和单价措施项目清单与计价表 | 分部分项工程和单价措施项目清单与计价表 | 分部分项工程和单价措施项目清单与计价表 | 分部分项工程和单价措施项目清单与计价表 | 分部分项工程和单价措施项目清单与计价表 | 分部分项工程和单价措施项目清单与计价表 | 分部分项工程和单价措施项目清单与计价表 | 分部分项工程和单价措施项目清单与计价表 | 分部分项工程和单价措施项目清单与计价表 | 分部分项工程和单价措施项目清单与计价表 | 分部分项工程和单价措施项目清单与计价表 | 分部分项工程和单价措施项目清单与计价表
工程名称:百色市田阳区2024年生猪养殖项目 | 工程名称:百色市田阳区2024年生猪养殖项目 | 工程名称:百色市田阳区2024年生猪养殖项目 | 工程名称:百色市田阳区2024年生猪养殖项目 | 工程名称:百色市田阳区2024年生猪养殖项目 | 工程名称:百色市田阳区2024年生猪养殖项目 | 工程名称:百色市田阳区2024年生猪养殖项目 | 工程名称:百色市田阳区2024年生猪养殖项目 | 第13页 共83页 | 第13页 共83页 | 第13页 共83页 | 第13页 共83页
序号 | 项目编码 | 项目名称及 项目特征描述 | 计量单位 | 工程量 | 金额(元) | 金额(元) | 金额(元) | 金额(元) | 金额(元) | 金额(元)
序号 | 项目编码 | 项目名称及 项目特征描述 | 计量单位 | 工程量 | 综合单价 | 合 价 | 总价措施 | 总价措施 | 规费 | 增值税
3、焊接要求：焊接方式及焊接材料符合设计要求
4、工作内容：制作、安装、损耗、场内运输
84 | 010607003001 | 普通单层彩钢瓦屋面 | ㎡ | 341.00 | 37.53 | 12797.73
屋面彩钢瓦376mm厚，840瓦型单层
| 13. | A.13 油漆、涂料、裱糊工程 |  |  |  | 980.06
85 | 011405001001 | 金属面除锈 | ㎡ | 28.49 | 10.82 | 308.26
喷砂除锈Sa2.5级
86 | 011405001002 | 金属面油漆 | ㎡ | 28.49 | 4.67 | 133.05
防锈底漆一道
87 | 011405001003 | 金属面油漆 | ㎡ | 28.49 | 18.91 | 538.75
面漆：面层环氧树脂封闭漆1遍，工膜总厚度不小于25μm
|  | 单价措施项目 |  |  |  | 4666.49
| 011702 | 混凝土模板及支架(撑) |  |  |  | 4666.49
88 | 011702001002 | 垫层 | ㎡ | 37.20 | 26.11 | 971.29
1、模板、支撑材质:木模板 木支撑
89 | 011702003001 | 构造柱 | ㎡ | 62.00 | 59.6 | 3695.2
1、模板材质：胶合模板
2、模板支撑材质：木支撑
|  | 储粪池 |  |  |  | 39617.79
|  | 分部分项工程 |  |  |  | 34857.13
表-08 | 表-08 | 表-08 | 表-08 | 表-08 | 表-08 | 表-08 | 表-08 | 表-08 | 表-08 | 表-08
分部分项工程和单价措施项目清单与计价表 | 分部分项工程和单价措施项目清单与计价表 | 分部分项工程和单价措施项目清单与计价表 | 分部分项工程和单价措施项目清单与计价表 | 分部分项工程和单价措施项目清单与计价表 | 分部分项工程和单价措施项目清单与计价表 | 分部分项工程和单价措施项目清单与计价表 | 分部分项工程和单价措施项目清单与计价表 | 分部分项工程和单价措施项目清单与计价表 | 分部分项工程和单价措施项目清单与计价表 | 分部分项工程和单价措施项目清单与计价表 | 分部分项工程和单价措施项目清单与计价表
工程名称:百色市田阳区2024年生猪养殖项目 | 工程名称:百色市田阳区2024年生猪养殖项目 | 工程名称:百色市田阳区2024年生猪养殖项目 | 工程名称:百色市田阳区2024年生猪养殖项目 | 工程名称:百色市田阳区2024年生猪养殖项目 | 工程名称:百色市田阳区2024年生猪养殖项目 | 工程名称:百色市田阳区2024年生猪养殖项目 | 工程名称:百色市田阳区2024年生猪养殖项目 | 第14页 共83页 | 第14页 共83页 | 第14页 共83页 | 第14页 共83页
序号 | 项目编码 | 项目名称及 项目特征描述 | 计量单位 | 工程量 | 金额(元) | 金额(元) | 金额(元) | 金额(元) | 金额(元) | 金额(元)
序号 | 项目编码 | 项目名称及 项目特征描述 | 计量单位 | 工程量 | 综合单价 | 合 价 | 总价措施 | 总价措施 | 规费 | 增值税
| 1. | A.1 土（石）方工程 |  |  |  | 3438.72
90 | 010101004001 | 挖基坑土方 |  | 267.82 | 8.55 | 2289.86
1、土壤类别:三类土
2、挖土深度:详见设计图
91 | 010103001003 | 回填方 |  | 220.96 | 3.77 | 833.02
1、密实度:0.94
2、填方材料品种:原土回填
92 | 010103002003 | 余土弃置 |  | 46.86 | 6.74 | 315.84
1、起运1km
| 3. | A.3 砌筑工程 |  |  |  | 10690.11
93 | 010401004001 | 多孔砖墙 |  | 26.65 | 401.13 | 10690.11
1、部位:内外墙
2、厚度：400mm
3、砖品种、规格、强度等级:空心砖块
4、砂浆种类、强度等级:M7.5水泥砂浆
| 4. | A.4 混凝土及钢筋混凝土工程 |  |  |  | 17926.27
94 | 010501001002 | 垫层 |  | 6.16 | 493.93 | 3042.61
1、混凝土种类:普通商品砼
2、混凝土强度等级:C10
95 | 010501004001 | 满堂基础 |  | 8.74 | 508.65 | 4445.6
表-08 | 表-08 | 表-08 | 表-08 | 表-08 | 表-08 | 表-08 | 表-08 | 表-08 | 表-08 | 表-08
分部分项工程和单价措施项目清单与计价表 | 分部分项工程和单价措施项目清单与计价表 | 分部分项工程和单价措施项目清单与计价表 | 分部分项工程和单价措施项目清单与计价表 | 分部分项工程和单价措施项目清单与计价表 | 分部分项工程和单价措施项目清单与计价表 | 分部分项工程和单价措施项目清单与计价表 | 分部分项工程和单价措施项目清单与计价表 | 分部分项工程和单价措施项目清单与计价表 | 分部分项工程和单价措施项目清单与计价表 | 分部分项工程和单价措施项目清单与计价表 | 分部分项工程和单价措施项目清单与计价表
工程名称:百色市田阳区2024年生猪养殖项目 | 工程名称:百色市田阳区2024年生猪养殖项目 | 工程名称:百色市田阳区2024年生猪养殖项目 | 工程名称:百色市田阳区2024年生猪养殖项目 | 工程名称:百色市田阳区2024年生猪养殖项目 | 工程名称:百色市田阳区2024年生猪养殖项目 | 工程名称:百色市田阳区2024年生猪养殖项目 | 工程名称:百色市田阳区2024年生猪养殖项目 | 第15页 共83页 | 第15页 共83页 | 第15页 共83页 | 第15页 共83页
序号 | 项目编码 | 项目名称及 项目特征描述 | 计量单位 | 工程量 | 金额(元) | 金额(元) | 金额(元) | 金额(元) | 金额(元) | 金额(元)
序号 | 项目编码 | 项目名称及 项目特征描述 | 计量单位 | 工程量 | 综合单价 | 合 价 | 总价措施 | 总价措施 | 规费 | 增值税
1、混凝土种类:普通商品砼
2、混凝土强度等级:C25
96 | 010502002002 | 构造柱 |  | 1.77 | 582.82 | 1031.59
1、混凝土种类:普通商品砼
2、混凝土强度等级:C25
97 | 010503004001 | 圈梁 |  | 7.10 | 570.25 | 4048.78
1、混凝土种类:普通商品砼
2、混凝土强度等级:C25
98 | 010515001003 | 现浇构件螺纹钢制安 10以内 | t | 0.632 | 5303.57 | 3351.86
99 | 010515001004 | 现浇构件螺纹钢制安 10以上 | t | 0.414 | 4845.01 | 2005.83
| 7. | A.7 屋面及防水工程 |  |  |  | 2802.03
100 | 010903003001 | 墙面砂浆防水(防潮) | ㎡ | 88.20 | 22.54 | 1988.03
1、20厚1：2防水砂浆
101 | 010904003001 | 楼(地)面砂浆防水(防潮) | ㎡ | 40.00 | 20.35 | 814
1、20厚1：2防水砂浆
|  | 单价措施项目 |  |  |  | 4760.66
| 011701 | 脚手架工程 |  |  |  | 2141.5
102 | 桂011701003001 | 外装修脚手架 | ㎡ | 88.20 | 24.28 | 2141.5
1、脚手架高度：3.6M以内
| 011702 | 混凝土模板及支架(撑) |  |  |  | 2619.16
表-08 | 表-08 | 表-08 | 表-08 | 表-08 | 表-08 | 表-08 | 表-08 | 表-08 | 表-08 | 表-08
分部分项工程和单价措施项目清单与计价表 | 分部分项工程和单价措施项目清单与计价表 | 分部分项工程和单价措施项目清单与计价表 | 分部分项工程和单价措施项目清单与计价表 | 分部分项工程和单价措施项目清单与计价表 | 分部分项工程和单价措施项目清单与计价表 | 分部分项工程和单价措施项目清单与计价表 | 分部分项工程和单价措施项目清单与计价表 | 分部分项工程和单价措施项目清单与计价表 | 分部分项工程和单价措施项目清单与计价表 | 分部分项工程和单价措施项目清单与计价表 | 分部分项工程和单价措施项目清单与计价表
工程名称:百色市田阳区2024年生猪养殖项目 | 工程名称:百色市田阳区2024年生猪养殖项目 | 工程名称:百色市田阳区2024年生猪养殖项目 | 工程名称:百色市田阳区2024年生猪养殖项目 | 工程名称:百色市田阳区2024年生猪养殖项目 | 工程名称:百色市田阳区2024年生猪养殖项目 | 工程名称:百色市田阳区2024年生猪养殖项目 | 工程名称:百色市田阳区2024年生猪养殖项目 | 第16页 共83页 | 第16页 共83页 | 第16页 共83页 | 第16页 共83页
序号 | 项目编码 | 项目名称及 项目特征描述 | 计量单位 | 工程量 | 金额(元) | 金额(元) | 金额(元) | 金额(元) | 金额(元) | 金额(元)
序号 | 项目编码 | 项目名称及 项目特征描述 | 计量单位 | 工程量 | 综合单价 | 合 价 | 总价措施 | 总价措施 | 规费 | 增值税
103 | 011702001003 | 垫层 | ㎡ | 3.36 | 44.7 | 150.19
1、模板材质：胶合模板
2、模板支撑材质：木支撑
104 | 011702001004 | 基础 | ㎡ | 4.92 | 59.41 | 292.3
1、模板材质：胶合模板
2、模板支撑材质：木支撑
105 | 011702003002 | 构造柱 | ㎡ | 11.90 | 57.04 | 678.78
1、模板材质：胶合模板
2、模板支撑材质：木支撑
106 | 011702008001 | 圈梁 | ㎡ | 33.60 | 44.58 | 1497.89
1、模板材质：胶合模板
2、模板支撑材质：木支撑
|  | 生物坑1 |  |  |  | 21623.84
|  | 分部分项工程 |  |  |  | 17694.63
| 1. | A.1 土（石）方工程 |  |  |  | 2080.95
107 | 010101004002 | 挖基坑土方 |  | 157.73 | 8.55 | 1348.59
1、土壤类别:三类土
2、挖土深度:详见设计图
108 | 010103001004 | 回填方 |  | 111.36 | 3.77 | 419.83
1、密实度:0.94
表-08 | 表-08 | 表-08 | 表-08 | 表-08 | 表-08 | 表-08 | 表-08 | 表-08 | 表-08 | 表-08
分部分项工程和单价措施项目清单与计价表 | 分部分项工程和单价措施项目清单与计价表 | 分部分项工程和单价措施项目清单与计价表 | 分部分项工程和单价措施项目清单与计价表 | 分部分项工程和单价措施项目清单与计价表 | 分部分项工程和单价措施项目清单与计价表 | 分部分项工程和单价措施项目清单与计价表 | 分部分项工程和单价措施项目清单与计价表 | 分部分项工程和单价措施项目清单与计价表 | 分部分项工程和单价措施项目清单与计价表 | 分部分项工程和单价措施项目清单与计价表 | 分部分项工程和单价措施项目清单与计价表
工程名称:百色市田阳区2024年生猪养殖项目 | 工程名称:百色市田阳区2024年生猪养殖项目 | 工程名称:百色市田阳区2024年生猪养殖项目 | 工程名称:百色市田阳区2024年生猪养殖项目 | 工程名称:百色市田阳区2024年生猪养殖项目 | 工程名称:百色市田阳区2024年生猪养殖项目 | 工程名称:百色市田阳区2024年生猪养殖项目 | 工程名称:百色市田阳区2024年生猪养殖项目 | 第17页 共83页 | 第17页 共83页 | 第17页 共83页 | 第17页 共83页
序号 | 项目编码 | 项目名称及 项目特征描述 | 计量单位 | 工程量 | 金额(元) | 金额(元) | 金额(元) | 金额(元) | 金额(元) | 金额(元)
序号 | 项目编码 | 项目名称及 项目特征描述 | 计量单位 | 工程量 | 综合单价 | 合 价 | 总价措施 | 总价措施 | 规费 | 增值税
2、填方材料品种:原土回填
109 | 010103002004 | 余土弃置 |  | 46.37 | 6.74 | 312.53
1、起运1km
| 3. | A.3 砌筑工程 |  |  |  | 8529.6
110 | 010401004002 | 多孔砖墙 |  | 16.66 | 401.13 | 6682.83
1、部位:内外墙
2、厚度：400mm
3、砖品种、规格、强度等级:MU10空心砖块
4、砂浆种类、强度等级:M7.5水泥砂浆
111 | 010501002001 | 带形基础 |  | 5.44 | 339.48 | 1846.77
1、砖品种、规格、强度等级:Mu30片石
2、砂浆种类、强度等级:M5水泥砂浆
| 4. | A.4 混凝土及钢筋混凝土工程 |  |  |  | 5789.26
112 | 010501001003 | 垫层 |  | 0.90 | 493.93 | 444.54
1、混凝土种类:普通商品砼
2、混凝土强度等级:C10
113 | 010501004002 | 满堂基础 |  | 1.35 | 508.65 | 686.68
1、混凝土种类:普通商品砼
2、混凝土强度等级:C25
114 | 010503004002 | 圈梁 |  | 4.06 | 570.25 | 2315.22
表-08 | 表-08 | 表-08 | 表-08 | 表-08 | 表-08 | 表-08 | 表-08 | 表-08 | 表-08 | 表-08
分部分项工程和单价措施项目清单与计价表 | 分部分项工程和单价措施项目清单与计价表 | 分部分项工程和单价措施项目清单与计价表 | 分部分项工程和单价措施项目清单与计价表 | 分部分项工程和单价措施项目清单与计价表 | 分部分项工程和单价措施项目清单与计价表 | 分部分项工程和单价措施项目清单与计价表 | 分部分项工程和单价措施项目清单与计价表 | 分部分项工程和单价措施项目清单与计价表 | 分部分项工程和单价措施项目清单与计价表 | 分部分项工程和单价措施项目清单与计价表 | 分部分项工程和单价措施项目清单与计价表
工程名称:百色市田阳区2024年生猪养殖项目 | 工程名称:百色市田阳区2024年生猪养殖项目 | 工程名称:百色市田阳区2024年生猪养殖项目 | 工程名称:百色市田阳区2024年生猪养殖项目 | 工程名称:百色市田阳区2024年生猪养殖项目 | 工程名称:百色市田阳区2024年生猪养殖项目 | 工程名称:百色市田阳区2024年生猪养殖项目 | 工程名称:百色市田阳区2024年生猪养殖项目 | 第18页 共83页 | 第18页 共83页 | 第18页 共83页 | 第18页 共83页
序号 | 项目编码 | 项目名称及 项目特征描述 | 计量单位 | 工程量 | 金额(元) | 金额(元) | 金额(元) | 金额(元) | 金额(元) | 金额(元)
序号 | 项目编码 | 项目名称及 项目特征描述 | 计量单位 | 工程量 | 综合单价 | 合 价 | 总价措施 | 总价措施 | 规费 | 增值税
1、混凝土种类:普通商品砼
2、混凝土强度等级:C25
115 | 010505001001 | 有梁板 |  | 0.96 | 532.52 | 511.22
1、混凝土种类:普通商品砼
2、混凝土强度等级:C25
116 | 010507007001 | 其他构件（井座） |  | 0.14 | 744.58 | 104.24
1、混凝土种类:普通商品砼
2、混凝土强度等级:C25
117 | 010515001005 | 现浇构件螺纹钢制安 10以内 | t | 0.164 | 5303.57 | 869.79
118 | 010515001006 | 现浇构件螺纹钢制安 10以上 | t | 0.177 | 4845.01 | 857.57
| 7. | A.7 屋面及防水工程 |  |  |  | 1265.07
119 | 010903003002 | 墙面砂浆防水(防潮) | ㎡ | 48.00 | 22.54 | 1081.92
1、20厚1：2防水砂浆
120 | 010904003002 | 楼(地)面砂浆防水(防潮) | ㎡ | 9.00 | 20.35 | 183.15
1、20厚1：2防水砂浆
| 9. | A.9 楼地面工程 |  |  |  | 29.75
121 | 011101001001 | 水泥砂浆楼地面 | ㎡ | 14.44 | 2.06 | 29.75
部位：板顶板面
|  | 单价措施项目 |  |  |  | 3929.21
| 011701 | 脚手架工程 |  |  |  | 784.17
表-08 | 表-08 | 表-08 | 表-08 | 表-08 | 表-08 | 表-08 | 表-08 | 表-08 | 表-08 | 表-08
分部分项工程和单价措施项目清单与计价表 | 分部分项工程和单价措施项目清单与计价表 | 分部分项工程和单价措施项目清单与计价表 | 分部分项工程和单价措施项目清单与计价表 | 分部分项工程和单价措施项目清单与计价表 | 分部分项工程和单价措施项目清单与计价表 | 分部分项工程和单价措施项目清单与计价表 | 分部分项工程和单价措施项目清单与计价表 | 分部分项工程和单价措施项目清单与计价表 | 分部分项工程和单价措施项目清单与计价表 | 分部分项工程和单价措施项目清单与计价表 | 分部分项工程和单价措施项目清单与计价表
工程名称:百色市田阳区2024年生猪养殖项目 | 工程名称:百色市田阳区2024年生猪养殖项目 | 工程名称:百色市田阳区2024年生猪养殖项目 | 工程名称:百色市田阳区2024年生猪养殖项目 | 工程名称:百色市田阳区2024年生猪养殖项目 | 工程名称:百色市田阳区2024年生猪养殖项目 | 工程名称:百色市田阳区2024年生猪养殖项目 | 工程名称:百色市田阳区2024年生猪养殖项目 | 第19页 共83页 | 第19页 共83页 | 第19页 共83页 | 第19页 共83页
序号 | 项目编码 | 项目名称及 项目特征描述 | 计量单位 | 工程量 | 金额(元) | 金额(元) | 金额(元) | 金额(元) | 金额(元) | 金额(元)
序号 | 项目编码 | 项目名称及 项目特征描述 | 计量单位 | 工程量 | 综合单价 | 合 价 | 总价措施 | 总价措施 | 规费 | 增值税
122 | 桂011701004001 | 扣件式钢管外脚手架 | ㎡ | 34.56 | 22.69 | 784.17
1、脚手架高度：3.6M以上
| 011702 | 混凝土模板及支架(撑) |  |  |  | 3145.04
123 | 011702008002 | 圈梁 | ㎡ | 45.18 | 44.58 | 2014.12
1、模板材质：胶合模板
2、模板支撑材质：木支撑
124 | 011702014001 | 有梁板 | ㎡ | 16.96 | 56.75 | 962.48
1、模板材质：胶合模板
2、模板支撑材质：木支撑
3、支撑高度：3.6以内
125 | 011702025001 | 其他现浇构件（井座） | ㎡ | 2.00 | 84.22 | 168.44
|  | 生物坑2 |  |  |  | 21623.84
|  | 分部分项工程 |  |  |  | 17694.63
| 1. | A.1 土（石）方工程 |  |  |  | 2080.95
126 | 010101004003 | 挖基坑土方 |  | 157.73 | 8.55 | 1348.59
1、土壤类别:三类土
2、挖土深度:详见设计图
127 | 010103001005 | 回填方 |  | 111.36 | 3.77 | 419.83
1、密实度:0.94
2、填方材料品种:原土回填
表-08 | 表-08 | 表-08 | 表-08 | 表-08 | 表-08 | 表-08 | 表-08 | 表-08 | 表-08 | 表-08
分部分项工程和单价措施项目清单与计价表 | 分部分项工程和单价措施项目清单与计价表 | 分部分项工程和单价措施项目清单与计价表 | 分部分项工程和单价措施项目清单与计价表 | 分部分项工程和单价措施项目清单与计价表 | 分部分项工程和单价措施项目清单与计价表 | 分部分项工程和单价措施项目清单与计价表 | 分部分项工程和单价措施项目清单与计价表 | 分部分项工程和单价措施项目清单与计价表 | 分部分项工程和单价措施项目清单与计价表 | 分部分项工程和单价措施项目清单与计价表 | 分部分项工程和单价措施项目清单与计价表
工程名称:百色市田阳区2024年生猪养殖项目 | 工程名称:百色市田阳区2024年生猪养殖项目 | 工程名称:百色市田阳区2024年生猪养殖项目 | 工程名称:百色市田阳区2024年生猪养殖项目 | 工程名称:百色市田阳区2024年生猪养殖项目 | 工程名称:百色市田阳区2024年生猪养殖项目 | 工程名称:百色市田阳区2024年生猪养殖项目 | 工程名称:百色市田阳区2024年生猪养殖项目 | 第20页 共83页 | 第20页 共83页 | 第20页 共83页 | 第20页 共83页
序号 | 项目编码 | 项目名称及 项目特征描述 | 计量单位 | 工程量 | 金额(元) | 金额(元) | 金额(元) | 金额(元) | 金额(元) | 金额(元)
序号 | 项目编码 | 项目名称及 项目特征描述 | 计量单位 | 工程量 | 综合单价 | 合 价 | 总价措施 | 总价措施 | 规费 | 增值税
128 | 010103002005 | 余土弃置 |  | 46.37 | 6.74 | 312.53
1、起运1km
| 3. | A.3 砌筑工程 |  |  |  | 8529.6
129 | 010401004003 | 多孔砖墙 |  | 16.66 | 401.13 | 6682.83
1、部位:内外墙
2、厚度：400mm
3、砖品种、规格、强度等级:MU10空心砖块
4、砂浆种类、强度等级:M7.5水泥砂浆
130 | 010403001002 | 石基础 |  | 5.44 | 339.48 | 1846.77
1、砖品种、规格、强度等级:Mu30片石
2、砂浆种类、强度等级:M5水泥砂浆
| 4. | A.4 混凝土及钢筋混凝土工程 |  |  |  | 5789.26
131 | 010501001004 | 垫层 |  | 0.90 | 493.93 | 444.54
1、混凝土种类:普通商品砼
2、混凝土强度等级:C10
132 | 010501004003 | 满堂基础 |  | 1.35 | 508.65 | 686.68
1、混凝土种类:普通商品砼
2、混凝土强度等级:C25
133 | 010503004003 | 圈梁 |  | 4.06 | 570.25 | 2315.22
1、混凝土种类:普通商品砼
表-08 | 表-08 | 表-08 | 表-08 | 表-08 | 表-08 | 表-08 | 表-08 | 表-08 | 表-08 | 表-08
分部分项工程和单价措施项目清单与计价表 | 分部分项工程和单价措施项目清单与计价表 | 分部分项工程和单价措施项目清单与计价表 | 分部分项工程和单价措施项目清单与计价表 | 分部分项工程和单价措施项目清单与计价表 | 分部分项工程和单价措施项目清单与计价表 | 分部分项工程和单价措施项目清单与计价表 | 分部分项工程和单价措施项目清单与计价表 | 分部分项工程和单价措施项目清单与计价表 | 分部分项工程和单价措施项目清单与计价表 | 分部分项工程和单价措施项目清单与计价表 | 分部分项工程和单价措施项目清单与计价表
工程名称:百色市田阳区2024年生猪养殖项目 | 工程名称:百色市田阳区2024年生猪养殖项目 | 工程名称:百色市田阳区2024年生猪养殖项目 | 工程名称:百色市田阳区2024年生猪养殖项目 | 工程名称:百色市田阳区2024年生猪养殖项目 | 工程名称:百色市田阳区2024年生猪养殖项目 | 工程名称:百色市田阳区2024年生猪养殖项目 | 工程名称:百色市田阳区2024年生猪养殖项目 | 第21页 共83页 | 第21页 共83页 | 第21页 共83页 | 第21页 共83页
序号 | 项目编码 | 项目名称及 项目特征描述 | 计量单位 | 工程量 | 金额(元) | 金额(元) | 金额(元) | 金额(元) | 金额(元) | 金额(元)
序号 | 项目编码 | 项目名称及 项目特征描述 | 计量单位 | 工程量 | 综合单价 | 合 价 | 总价措施 | 总价措施 | 规费 | 增值税
2、混凝土强度等级:C25
134 | 010505001002 | 有梁板 |  | 0.96 | 532.52 | 511.22
1、混凝土种类:普通商品砼
2、混凝土强度等级:C25
135 | 010507007002 | 其他构件（井座） |  | 0.14 | 744.58 | 104.24
1、混凝土种类:普通商品砼
2、混凝土强度等级:C25
136 | 010515001007 | 现浇构件螺纹钢制安 10以内 | t | 0.164 | 5303.57 | 869.79
137 | 010515001008 | 现浇构件螺纹钢制安 10以上 | t | 0.177 | 4845.01 | 857.57
| 7. | A.7 屋面及防水工程 |  |  |  | 1265.07
138 | 010903003003 | 墙面砂浆防水(防潮) | ㎡ | 48.00 | 22.54 | 1081.92
1、20厚1：2防水砂浆
139 | 010904003003 | 楼(地)面砂浆防水(防潮) | ㎡ | 9.00 | 20.35 | 183.15
1、20厚1：2防水砂浆
| 9. | A.9 楼地面工程 |  |  |  | 29.75
140 | 011101001002 | 水泥砂浆楼地面 | ㎡ | 14.44 | 2.06 | 29.75
部位：板顶板面
|  | 单价措施项目 |  |  |  | 3929.21
| 011701 | 脚手架工程 |  |  |  | 784.17
141 | 桂011701003002 | 扣件式钢管外脚手架 | ㎡ | 34.56 | 22.69 | 784.17
表-08 | 表-08 | 表-08 | 表-08 | 表-08 | 表-08 | 表-08 | 表-08 | 表-08 | 表-08 | 表-08
分部分项工程和单价措施项目清单与计价表 | 分部分项工程和单价措施项目清单与计价表 | 分部分项工程和单价措施项目清单与计价表 | 分部分项工程和单价措施项目清单与计价表 | 分部分项工程和单价措施项目清单与计价表 | 分部分项工程和单价措施项目清单与计价表 | 分部分项工程和单价措施项目清单与计价表 | 分部分项工程和单价措施项目清单与计价表 | 分部分项工程和单价措施项目清单与计价表 | 分部分项工程和单价措施项目清单与计价表 | 分部分项工程和单价措施项目清单与计价表 | 分部分项工程和单价措施项目清单与计价表
工程名称:百色市田阳区2024年生猪养殖项目 | 工程名称:百色市田阳区2024年生猪养殖项目 | 工程名称:百色市田阳区2024年生猪养殖项目 | 工程名称:百色市田阳区2024年生猪养殖项目 | 工程名称:百色市田阳区2024年生猪养殖项目 | 工程名称:百色市田阳区2024年生猪养殖项目 | 工程名称:百色市田阳区2024年生猪养殖项目 | 工程名称:百色市田阳区2024年生猪养殖项目 | 第22页 共83页 | 第22页 共83页 | 第22页 共83页 | 第22页 共83页
序号 | 项目编码 | 项目名称及 项目特征描述 | 计量单位 | 工程量 | 金额(元) | 金额(元) | 金额(元) | 金额(元) | 金额(元) | 金额(元)
序号 | 项目编码 | 项目名称及 项目特征描述 | 计量单位 | 工程量 | 综合单价 | 合 价 | 总价措施 | 总价措施 | 规费 | 增值税
1、脚手架高度：3.6M以上
| 011702 | 混凝土模板及支架(撑) |  |  |  | 3145.04
142 | 011702008003 | 圈梁 | ㎡ | 45.18 | 44.58 | 2014.12
1、模板材质：胶合模板
2、模板支撑材质：木支撑
143 | 011702014002 | 有梁板 | ㎡ | 16.96 | 56.75 | 962.48
1、模板材质：胶合模板
2、模板支撑材质：木支撑
3、支撑高度：3.6以内
144 | 011702025002 | 其他现浇构件（井座） | ㎡ | 2.00 | 84.22 | 168.44
|  | 干湿分离 |  |  |  | 2996.46
|  | 分部分项工程 |  |  |  | 2996.46
| 1. | A.1 土（石）方工程 |  |  |  | 73.09
145 | 010101004004 | 挖基坑土方 |  | 5.00 | 8.55 | 42.75
1、土壤类别:三类土
2、挖土深度:详见设计图
146 | 010103001006 | 回填方 |  | 1.13 | 3.77 | 4.26
1、密实度:0.94
2、填方材料品种:原土回填
147 | 010103002006 | 余土弃置 |  | 3.87 | 6.74 | 26.08
表-08 | 表-08 | 表-08 | 表-08 | 表-08 | 表-08 | 表-08 | 表-08 | 表-08 | 表-08 | 表-08
分部分项工程和单价措施项目清单与计价表 | 分部分项工程和单价措施项目清单与计价表 | 分部分项工程和单价措施项目清单与计价表 | 分部分项工程和单价措施项目清单与计价表 | 分部分项工程和单价措施项目清单与计价表 | 分部分项工程和单价措施项目清单与计价表 | 分部分项工程和单价措施项目清单与计价表 | 分部分项工程和单价措施项目清单与计价表 | 分部分项工程和单价措施项目清单与计价表 | 分部分项工程和单价措施项目清单与计价表 | 分部分项工程和单价措施项目清单与计价表 | 分部分项工程和单价措施项目清单与计价表
工程名称:百色市田阳区2024年生猪养殖项目 | 工程名称:百色市田阳区2024年生猪养殖项目 | 工程名称:百色市田阳区2024年生猪养殖项目 | 工程名称:百色市田阳区2024年生猪养殖项目 | 工程名称:百色市田阳区2024年生猪养殖项目 | 工程名称:百色市田阳区2024年生猪养殖项目 | 工程名称:百色市田阳区2024年生猪养殖项目 | 工程名称:百色市田阳区2024年生猪养殖项目 | 第23页 共83页 | 第23页 共83页 | 第23页 共83页 | 第23页 共83页
序号 | 项目编码 | 项目名称及 项目特征描述 | 计量单位 | 工程量 | 金额(元) | 金额(元) | 金额(元) | 金额(元) | 金额(元) | 金额(元)
序号 | 项目编码 | 项目名称及 项目特征描述 | 计量单位 | 工程量 | 综合单价 | 合 价 | 总价措施 | 总价措施 | 规费 | 增值税
1、起运1km
| 3. | A.3 砌筑工程 |  |  |  | 334.38
148 | 010404001002 | 垫层 |  | 1.94 | 172.36 | 334.38
1、100厚碎石垫层
| 4. | A.4 混凝土及钢筋混凝土工程 |  |  |  | 359.72
149 | 011101003001 | 混凝土楼地面 | ㎡ | 19.36 | 10.2 | 197.47
1、混凝土种类:普通商品砼
2、混凝土强度等级:C20
150 | 010507007003 | 混凝土柱脚 |  | 0.04 | 894.78 | 35.79
1、混凝土种类:普通商品砼
2、混凝土强度等级:C20
151 | 010516002001 | 一般铁件 | t | 0.013 | 9727.61 | 126.46
1、类型：垫板250*250*6；4根10钢筋，长100mm
| 6. | A.6 金属结构工程 |  |  |  | 2229.27
152 | 010603003002 | 钢管柱 | t | 0.113 | 6475.54 | 731.74
1、柱类型:矩形 □100*100*3
2、钢材品种、规格:镀锌Q235B
3、除锈方式:采用抛丸除锈
4、红丹防锈漆一道
5、焊接要求：焊接方式及焊接材料符合设计要求
表-08 | 表-08 | 表-08 | 表-08 | 表-08 | 表-08 | 表-08 | 表-08 | 表-08 | 表-08 | 表-08
分部分项工程和单价措施项目清单与计价表 | 分部分项工程和单价措施项目清单与计价表 | 分部分项工程和单价措施项目清单与计价表 | 分部分项工程和单价措施项目清单与计价表 | 分部分项工程和单价措施项目清单与计价表 | 分部分项工程和单价措施项目清单与计价表 | 分部分项工程和单价措施项目清单与计价表 | 分部分项工程和单价措施项目清单与计价表 | 分部分项工程和单价措施项目清单与计价表 | 分部分项工程和单价措施项目清单与计价表 | 分部分项工程和单价措施项目清单与计价表 | 分部分项工程和单价措施项目清单与计价表
工程名称:百色市田阳区2024年生猪养殖项目 | 工程名称:百色市田阳区2024年生猪养殖项目 | 工程名称:百色市田阳区2024年生猪养殖项目 | 工程名称:百色市田阳区2024年生猪养殖项目 | 工程名称:百色市田阳区2024年生猪养殖项目 | 工程名称:百色市田阳区2024年生猪养殖项目 | 工程名称:百色市田阳区2024年生猪养殖项目 | 工程名称:百色市田阳区2024年生猪养殖项目 | 第24页 共83页 | 第24页 共83页 | 第24页 共83页 | 第24页 共83页
序号 | 项目编码 | 项目名称及 项目特征描述 | 计量单位 | 工程量 | 金额(元) | 金额(元) | 金额(元) | 金额(元) | 金额(元) | 金额(元)
序号 | 项目编码 | 项目名称及 项目特征描述 | 计量单位 | 工程量 | 综合单价 | 合 价 | 总价措施 | 总价措施 | 规费 | 增值税
6、工作内容：制作、安装、损耗、场内运输
153 | 010604001002 | 钢梁 | t | 0.060 | 5702.3 | 342.14
1、柱类型:矩形 □100*50*3
2、钢材品种、规格:镀锌Q235B
3、除锈方式:采用抛丸除锈
4、红丹防锈漆一道
5、焊接要求：焊接方式及焊接材料符合设计要求
6、工作内容：制作、安装、损耗、场内运输
154 | 010606002002 | 钢檩条 | t | 0.078 | 5701.04 | 444.68
1、柱类型:矩形 □60*40*3
2、钢材品种、规格:镀锌Q235B
3、除锈方式:采用抛丸除锈
4、红丹防锈漆一道
5、焊接要求：焊接方式及焊接材料符合设计要求
6、工作内容：制作、安装、损耗、场内运输
155 | 010607003002 | 普通单层彩钢瓦屋面 | ㎡ | 19.36 | 36.71 | 710.71
|  | 氧化塘1 |  |  |  | 13827.36
|  | 分部分项工程 |  |  |  | 13827.36
| 1. | A.1 土（石）方工程 |  |  |  | 13827.36
156 | 010101004005 | 挖基坑土方 |  | 904.34 | 8.55 | 7732.11
表-08 | 表-08 | 表-08 | 表-08 | 表-08 | 表-08 | 表-08 | 表-08 | 表-08 | 表-08 | 表-08
分部分项工程和单价措施项目清单与计价表 | 分部分项工程和单价措施项目清单与计价表 | 分部分项工程和单价措施项目清单与计价表 | 分部分项工程和单价措施项目清单与计价表 | 分部分项工程和单价措施项目清单与计价表 | 分部分项工程和单价措施项目清单与计价表 | 分部分项工程和单价措施项目清单与计价表 | 分部分项工程和单价措施项目清单与计价表 | 分部分项工程和单价措施项目清单与计价表 | 分部分项工程和单价措施项目清单与计价表 | 分部分项工程和单价措施项目清单与计价表 | 分部分项工程和单价措施项目清单与计价表
工程名称:百色市田阳区2024年生猪养殖项目 | 工程名称:百色市田阳区2024年生猪养殖项目 | 工程名称:百色市田阳区2024年生猪养殖项目 | 工程名称:百色市田阳区2024年生猪养殖项目 | 工程名称:百色市田阳区2024年生猪养殖项目 | 工程名称:百色市田阳区2024年生猪养殖项目 | 工程名称:百色市田阳区2024年生猪养殖项目 | 工程名称:百色市田阳区2024年生猪养殖项目 | 第25页 共83页 | 第25页 共83页 | 第25页 共83页 | 第25页 共83页
序号 | 项目编码 | 项目名称及 项目特征描述 | 计量单位 | 工程量 | 金额(元) | 金额(元) | 金额(元) | 金额(元) | 金额(元) | 金额(元)
序号 | 项目编码 | 项目名称及 项目特征描述 | 计量单位 | 工程量 | 综合单价 | 合 价 | 总价措施 | 总价措施 | 规费 | 增值税
1、土壤类别:三类土
2、挖土深度:详见设计图
157 | 010103002007 | 余土弃置 |  | 904.34 | 6.74 | 6095.25
1、起运1km
|  | 氧化塘2 |  |  |  | 16686.9
|  | 分部分项工程 |  |  |  | 16686.9
| 1. | A.1 土（石）方工程 |  |  |  | 16686.9
158 | 010101004006 | 挖基坑土方 |  | 1091.36 | 8.55 | 9331.13
1、土壤类别:三类土
2、挖土深度:详见设计图
159 | 010103002008 | 余土弃置 |  | 1091.36 | 6.74 | 7355.77
1、起运1km
|  | 装猪平台 |  |  |  | 6195.42
|  | 分部分项工程 |  |  |  | 6195.42
| 3. | A.3 砌筑工程 |  |  |  | 715.89
160 | 010401005003 | 空心砖墙 |  | 1.37 | 522.55 | 715.89
1、厚度：120mm
1、砖品种、规格、强度等级:Mu7.5砼空心砌块
2、砂浆种类、强度等级:M5水泥砂浆
| 4. | A.4 混凝土及钢筋混凝土工程 |  |  |  | 5479.53
表-08 | 表-08 | 表-08 | 表-08 | 表-08 | 表-08 | 表-08 | 表-08 | 表-08 | 表-08 | 表-08
分部分项工程和单价措施项目清单与计价表 | 分部分项工程和单价措施项目清单与计价表 | 分部分项工程和单价措施项目清单与计价表 | 分部分项工程和单价措施项目清单与计价表 | 分部分项工程和单价措施项目清单与计价表 | 分部分项工程和单价措施项目清单与计价表 | 分部分项工程和单价措施项目清单与计价表 | 分部分项工程和单价措施项目清单与计价表 | 分部分项工程和单价措施项目清单与计价表 | 分部分项工程和单价措施项目清单与计价表 | 分部分项工程和单价措施项目清单与计价表 | 分部分项工程和单价措施项目清单与计价表
工程名称:百色市田阳区2024年生猪养殖项目 | 工程名称:百色市田阳区2024年生猪养殖项目 | 工程名称:百色市田阳区2024年生猪养殖项目 | 工程名称:百色市田阳区2024年生猪养殖项目 | 工程名称:百色市田阳区2024年生猪养殖项目 | 工程名称:百色市田阳区2024年生猪养殖项目 | 工程名称:百色市田阳区2024年生猪养殖项目 | 工程名称:百色市田阳区2024年生猪养殖项目 | 第26页 共83页 | 第26页 共83页 | 第26页 共83页 | 第26页 共83页
序号 | 项目编码 | 项目名称及 项目特征描述 | 计量单位 | 工程量 | 金额(元) | 金额(元) | 金额(元) | 金额(元) | 金额(元) | 金额(元)
序号 | 项目编码 | 项目名称及 项目特征描述 | 计量单位 | 工程量 | 综合单价 | 合 价 | 总价措施 | 总价措施 | 规费 | 增值税
161 | 010403001003 | 石基础 |  | 14.98 | 365.79 | 5479.53
1、砖品种、规格、强度等级:Mu30片石
2、砂浆种类、强度等级:M5水泥砂浆
|  | 花池 |  |  |  | 1028.96 |  |  |  | 84.96
|  | 分部分项工程 |  |  |  | 1028.96 |  |  |  | 84.96
| 3. | 园林景观工程 |  |  |  | 1028.96 |  |  |  | 84.96
162 | 050307014001 | 砖砌花池 | 个 | 2 | 514.48 | 1028.96 |  |  |  | 84.96
1、20厚1:3水泥秒浆抹面
2、D50排水管间距4m
2、M5水泥砂浆砌MU7.5混凝土砌块
3、素土夯实
|  | 料塔基础 |  |  |  | 4164.94
|  | 分部分项工程 |  |  |  | 3804.67
| 1. | A.1 土（石）方工程 |  |  |  | 57.59
163 | 010101004007 | 挖基坑土方 |  | 4.41 | 8.55 | 37.71
1、土壤类别:三类土
2、挖土深度:详见设计图
164 | 010103001007 | 回填方 |  | 0.25 | 3.77 | 0.94
1、密实度:0.94
2、填方材料品种:原土回填
表-08 | 表-08 | 表-08 | 表-08 | 表-08 | 表-08 | 表-08 | 表-08 | 表-08 | 表-08 | 表-08
分部分项工程和单价措施项目清单与计价表 | 分部分项工程和单价措施项目清单与计价表 | 分部分项工程和单价措施项目清单与计价表 | 分部分项工程和单价措施项目清单与计价表 | 分部分项工程和单价措施项目清单与计价表 | 分部分项工程和单价措施项目清单与计价表 | 分部分项工程和单价措施项目清单与计价表 | 分部分项工程和单价措施项目清单与计价表 | 分部分项工程和单价措施项目清单与计价表 | 分部分项工程和单价措施项目清单与计价表 | 分部分项工程和单价措施项目清单与计价表 | 分部分项工程和单价措施项目清单与计价表
工程名称:百色市田阳区2024年生猪养殖项目 | 工程名称:百色市田阳区2024年生猪养殖项目 | 工程名称:百色市田阳区2024年生猪养殖项目 | 工程名称:百色市田阳区2024年生猪养殖项目 | 工程名称:百色市田阳区2024年生猪养殖项目 | 工程名称:百色市田阳区2024年生猪养殖项目 | 工程名称:百色市田阳区2024年生猪养殖项目 | 工程名称:百色市田阳区2024年生猪养殖项目 | 第27页 共83页 | 第27页 共83页 | 第27页 共83页 | 第27页 共83页
序号 | 项目编码 | 项目名称及 项目特征描述 | 计量单位 | 工程量 | 金额(元) | 金额(元) | 金额(元) | 金额(元) | 金额(元) | 金额(元)
序号 | 项目编码 | 项目名称及 项目特征描述 | 计量单位 | 工程量 | 综合单价 | 合 价 | 总价措施 | 总价措施 | 规费 | 增值税
165 | 010103002009 | 余土弃置 |  | 2.81 | 6.74 | 18.94
1、起运1km
| 4. | A.4 混凝土及钢筋混凝土工程 |  |  |  | 3747.08
166 | 010501001005 | 垫层 |  | 1.76 | 503.74 | 886.58
1、混凝土种类:普通商品砼
2、混凝土强度等级:C15
167 | 010501004004 | 满堂基础 |  | 4.80 | 508.65 | 2441.52
1、混凝土种类:普通商品砼
2、混凝土强度等级:C25
168 | 010515001009 | 现浇构件螺纹钢制安 10以内 | t | 0.079 | 5303.57 | 418.98
|  | 单价措施项目 |  |  |  | 360.27
| 011702 | 混凝土模板及支架(撑) |  |  |  | 360.27
169 | 011702001005 | 垫层 | ㎡ | 1.68 | 44.7 | 75.1
1、模板材质：胶合模板
2、模板支撑材质：木支撑
170 | 011702001006 | 基础 | ㎡ | 4.80 | 59.41 | 285.17
1、模板材质：胶合模板
2、模板支撑材质：木支撑
|  | 挡墙工程 |  |  |  | 99249.84
|  | 分部分项工程 |  |  |  | 95582.95
表-08 | 表-08 | 表-08 | 表-08 | 表-08 | 表-08 | 表-08 | 表-08 | 表-08 | 表-08 | 表-08
分部分项工程和单价措施项目清单与计价表 | 分部分项工程和单价措施项目清单与计价表 | 分部分项工程和单价措施项目清单与计价表 | 分部分项工程和单价措施项目清单与计价表 | 分部分项工程和单价措施项目清单与计价表 | 分部分项工程和单价措施项目清单与计价表 | 分部分项工程和单价措施项目清单与计价表 | 分部分项工程和单价措施项目清单与计价表 | 分部分项工程和单价措施项目清单与计价表 | 分部分项工程和单价措施项目清单与计价表 | 分部分项工程和单价措施项目清单与计价表 | 分部分项工程和单价措施项目清单与计价表
工程名称:百色市田阳区2024年生猪养殖项目 | 工程名称:百色市田阳区2024年生猪养殖项目 | 工程名称:百色市田阳区2024年生猪养殖项目 | 工程名称:百色市田阳区2024年生猪养殖项目 | 工程名称:百色市田阳区2024年生猪养殖项目 | 工程名称:百色市田阳区2024年生猪养殖项目 | 工程名称:百色市田阳区2024年生猪养殖项目 | 工程名称:百色市田阳区2024年生猪养殖项目 | 第28页 共83页 | 第28页 共83页 | 第28页 共83页 | 第28页 共83页
序号 | 项目编码 | 项目名称及 项目特征描述 | 计量单位 | 工程量 | 金额(元) | 金额(元) | 金额(元) | 金额(元) | 金额(元) | 金额(元)
序号 | 项目编码 | 项目名称及 项目特征描述 | 计量单位 | 工程量 | 综合单价 | 合 价 | 总价措施 | 总价措施 | 规费 | 增值税
|  | A.1 土（石）方工程 |  |  |  | 1315.25
171 | 010101003003 | 挖沟槽土方 |  | 96.60 | 7.97 | 769.9
1、土壤类别:三类土
2、挖土深度:1m
172 | 010103001008 | 回填方 |  | 35.60 | 3.77 | 134.21
1、密实度:0.94
2、填方材料品种:原土回填
173 | 010103002010 | 余土弃置 |  | 61.00 | 6.74 | 411.14
1、运距:1km
| 0104 | 砌筑工程 |  |  |  | 85288.48
174 | 010401005004 | 空心砖墙 |  | 46.80 | 450 | 21060
1、砖品种、规格、强度等级:Mu5砼空心砌块
2、砂浆种类、强度等级:M5水泥砂浆
175 | 010403004001 | 石挡土墙 |  | 181.58 | 353.72 | 64228.48
1、砖品种、规格、强度等级:Mu30片石
2、砂浆种类、强度等级:M5水泥砂浆
| 4. | A.4 混凝土及钢筋混凝土工程 |  |  |  | 8979.22
176 | 010501001006 | 垫层 |  | 11.70 | 503.74 | 5893.76
1、混凝土种类:商品混凝土
2、混凝土强度等级:C15
表-08 | 表-08 | 表-08 | 表-08 | 表-08 | 表-08 | 表-08 | 表-08 | 表-08 | 表-08 | 表-08
分部分项工程和单价措施项目清单与计价表 | 分部分项工程和单价措施项目清单与计价表 | 分部分项工程和单价措施项目清单与计价表 | 分部分项工程和单价措施项目清单与计价表 | 分部分项工程和单价措施项目清单与计价表 | 分部分项工程和单价措施项目清单与计价表 | 分部分项工程和单价措施项目清单与计价表 | 分部分项工程和单价措施项目清单与计价表 | 分部分项工程和单价措施项目清单与计价表 | 分部分项工程和单价措施项目清单与计价表 | 分部分项工程和单价措施项目清单与计价表 | 分部分项工程和单价措施项目清单与计价表
工程名称:百色市田阳区2024年生猪养殖项目 | 工程名称:百色市田阳区2024年生猪养殖项目 | 工程名称:百色市田阳区2024年生猪养殖项目 | 工程名称:百色市田阳区2024年生猪养殖项目 | 工程名称:百色市田阳区2024年生猪养殖项目 | 工程名称:百色市田阳区2024年生猪养殖项目 | 工程名称:百色市田阳区2024年生猪养殖项目 | 工程名称:百色市田阳区2024年生猪养殖项目 | 第29页 共83页 | 第29页 共83页 | 第29页 共83页 | 第29页 共83页
序号 | 项目编码 | 项目名称及 项目特征描述 | 计量单位 | 工程量 | 金额(元) | 金额(元) | 金额(元) | 金额(元) | 金额(元) | 金额(元)
序号 | 项目编码 | 项目名称及 项目特征描述 | 计量单位 | 工程量 | 综合单价 | 合 价 | 总价措施 | 总价措施 | 规费 | 增值税
177 | 040402017001 | 变形缝 | m | 57.40 | 25.02 | 1436.15
1、沉降伸缩缝6~10m设置一道
2、缝宽20~30mm,中填塞青麻筋、沥青板或其它有弹性的防水材料
178 | 040309009001 | 泄水管 | m | 80.00 | 15.6 | 1248
1、PVC-U 硬质排水管 DN50
2、孔眼间距2~3m上下左右交错设置
179 | 060105005001 | 反滤层铺筑 |  | 2.16 | 185.79 | 401.31
1、透水性材料（如卵石、砂砾石等）,粒径10~20mm。
|  | 单价措施项目 |  |  |  | 3666.89
| 011701 | 脚手架工程 |  |  |  | 2648.6
180 | 桂011701001002 | 外脚手架 | ㎡ | 116.73 | 22.69 | 2648.6
1、脚手架高度：10M以内
| 011702 | 混凝土模板及支架(撑) |  |  |  | 1018.29
181 | 011702001007 | 基础 | ㎡ | 39.00 | 26.11 | 1018.29
1、模板材质：胶合模板
2、模板支撑材质：木支撑
|  | 沼气池 |  |  |  | 6003.46
|  | 分部分项工程 |  |  |  | 6003.46
| 1. | A.1 土（石）方工程 |  |  |  | 6003.46
182 | 010101004008 | 挖基坑土方 |  | 392.64 | 8.55 | 3357.07
表-08 | 表-08 | 表-08 | 表-08 | 表-08 | 表-08 | 表-08 | 表-08 | 表-08 | 表-08 | 表-08
分部分项工程和单价措施项目清单与计价表 | 分部分项工程和单价措施项目清单与计价表 | 分部分项工程和单价措施项目清单与计价表 | 分部分项工程和单价措施项目清单与计价表 | 分部分项工程和单价措施项目清单与计价表 | 分部分项工程和单价措施项目清单与计价表 | 分部分项工程和单价措施项目清单与计价表 | 分部分项工程和单价措施项目清单与计价表 | 分部分项工程和单价措施项目清单与计价表 | 分部分项工程和单价措施项目清单与计价表 | 分部分项工程和单价措施项目清单与计价表 | 分部分项工程和单价措施项目清单与计价表
工程名称:百色市田阳区2024年生猪养殖项目 | 工程名称:百色市田阳区2024年生猪养殖项目 | 工程名称:百色市田阳区2024年生猪养殖项目 | 工程名称:百色市田阳区2024年生猪养殖项目 | 工程名称:百色市田阳区2024年生猪养殖项目 | 工程名称:百色市田阳区2024年生猪养殖项目 | 工程名称:百色市田阳区2024年生猪养殖项目 | 工程名称:百色市田阳区2024年生猪养殖项目 | 第30页 共83页 | 第30页 共83页 | 第30页 共83页 | 第30页 共83页
序号 | 项目编码 | 项目名称及 项目特征描述 | 计量单位 | 工程量 | 金额(元) | 金额(元) | 金额(元) | 金额(元) | 金额(元) | 金额(元)
序号 | 项目编码 | 项目名称及 项目特征描述 | 计量单位 | 工程量 | 综合单价 | 合 价 | 总价措施 | 总价措施 | 规费 | 增值税
1、土壤类别:三类土
2、挖土深度:详见设计图
183 | 010103002011 | 余土弃置 |  | 392.64 | 6.74 | 2646.39
1、起运1km
|  | 储水池基础 |  |  |  | 14250.91
|  | 分部分项工程 |  |  |  | 11126.4
| 1. | A.1 土（石）方工程 |  |  |  | 44.27
184 | 010101001001 | 平整场地 | ㎡ | 71.40 | 0.62 | 44.27
| 4. | A.4 混凝土及钢筋混凝土工程 |  |  |  | 11082.13
185 | 010501004005 | 满堂基础 |  | 17.04 | 485.09 | 8265.93
1、混凝土种类:普通商品砼
2、混凝土强度等级:C25
186 | 010515001010 | 现浇构件螺纹钢制安 10以内 | t | 0.531 | 5303.57 | 2816.2
|  | 单价措施项目 |  |  |  | 3124.51
| 011702 | 混凝土模板及支架(撑) |  |  |  | 3124.51
187 | 011702001008 | 满堂基础 有梁式 胶合板模板 木支撑 | ㎡ | 62.88 | 49.69 | 3124.51
1、模板材质：胶合模板
2、模板支撑材质：木支撑
|  | 消毒间-建筑工程 |  |  |  | 18091.61
|  | 分部分项工程 |  |  |  | 14713.57
表-08 | 表-08 | 表-08 | 表-08 | 表-08 | 表-08 | 表-08 | 表-08 | 表-08 | 表-08 | 表-08
分部分项工程和单价措施项目清单与计价表 | 分部分项工程和单价措施项目清单与计价表 | 分部分项工程和单价措施项目清单与计价表 | 分部分项工程和单价措施项目清单与计价表 | 分部分项工程和单价措施项目清单与计价表 | 分部分项工程和单价措施项目清单与计价表 | 分部分项工程和单价措施项目清单与计价表 | 分部分项工程和单价措施项目清单与计价表 | 分部分项工程和单价措施项目清单与计价表 | 分部分项工程和单价措施项目清单与计价表 | 分部分项工程和单价措施项目清单与计价表 | 分部分项工程和单价措施项目清单与计价表
工程名称:百色市田阳区2024年生猪养殖项目 | 工程名称:百色市田阳区2024年生猪养殖项目 | 工程名称:百色市田阳区2024年生猪养殖项目 | 工程名称:百色市田阳区2024年生猪养殖项目 | 工程名称:百色市田阳区2024年生猪养殖项目 | 工程名称:百色市田阳区2024年生猪养殖项目 | 工程名称:百色市田阳区2024年生猪养殖项目 | 工程名称:百色市田阳区2024年生猪养殖项目 | 第31页 共83页 | 第31页 共83页 | 第31页 共83页 | 第31页 共83页
序号 | 项目编码 | 项目名称及 项目特征描述 | 计量单位 | 工程量 | 金额(元) | 金额(元) | 金额(元) | 金额(元) | 金额(元) | 金额(元)
序号 | 项目编码 | 项目名称及 项目特征描述 | 计量单位 | 工程量 | 综合单价 | 合 价 | 总价措施 | 总价措施 | 规费 | 增值税
|  | A.1 土（石）方工程 |  |  |  | 51.15
188 | 010101003004 | 挖沟槽土方 |  | 3.64 | 9.24 | 33.63
1、土壤类别:三类土
2、挖土深度:1m
189 | 010103001009 | 回填方 |  | 2.40 | 3.79 | 9.1
1、密实度:0.94
2、填方材料品种:原土回填
190 | 010103002012 | 余土弃置 |  | 1.24 | 6.79 | 8.42
1、运距:1km
|  | A.3 砌筑工程 |  |  |  | 4287.18
191 | 010401004004 | 多孔砖墙 |  | 9.63 | 445.19 | 4287.18
1、部位:内外墙
2、厚度：190mm
3、砖品种、规格、强度等级:240×190×90烧结页岩多孔砖
4、砂浆种类、强度等级:M5水泥砂浆
|  | A.4 混凝土及钢筋混凝土工程 |  |  |  | 4399.55
192 | 010501002002 | 带形基础 |  | 1.12 | 519.71 | 582.08
1、混凝土种类:普通商品砼
2、混凝土强度等级:C25
193 | 010502002003 | 构造柱 |  | 0.65 | 585.94 | 380.86
表-08 | 表-08 | 表-08 | 表-08 | 表-08 | 表-08 | 表-08 | 表-08 | 表-08 | 表-08 | 表-08
分部分项工程和单价措施项目清单与计价表 | 分部分项工程和单价措施项目清单与计价表 | 分部分项工程和单价措施项目清单与计价表 | 分部分项工程和单价措施项目清单与计价表 | 分部分项工程和单价措施项目清单与计价表 | 分部分项工程和单价措施项目清单与计价表 | 分部分项工程和单价措施项目清单与计价表 | 分部分项工程和单价措施项目清单与计价表 | 分部分项工程和单价措施项目清单与计价表 | 分部分项工程和单价措施项目清单与计价表 | 分部分项工程和单价措施项目清单与计价表 | 分部分项工程和单价措施项目清单与计价表
工程名称:百色市田阳区2024年生猪养殖项目 | 工程名称:百色市田阳区2024年生猪养殖项目 | 工程名称:百色市田阳区2024年生猪养殖项目 | 工程名称:百色市田阳区2024年生猪养殖项目 | 工程名称:百色市田阳区2024年生猪养殖项目 | 工程名称:百色市田阳区2024年生猪养殖项目 | 工程名称:百色市田阳区2024年生猪养殖项目 | 工程名称:百色市田阳区2024年生猪养殖项目 | 第32页 共83页 | 第32页 共83页 | 第32页 共83页 | 第32页 共83页
序号 | 项目编码 | 项目名称及 项目特征描述 | 计量单位 | 工程量 | 金额(元) | 金额(元) | 金额(元) | 金额(元) | 金额(元) | 金额(元)
序号 | 项目编码 | 项目名称及 项目特征描述 | 计量单位 | 工程量 | 综合单价 | 合 价 | 总价措施 | 总价措施 | 规费 | 增值税
1、混凝土种类:普通商品砼
2、混凝土强度等级:C25
194 | 010503004004 | 圈梁 |  | 0.74 | 573.05 | 424.06
1、混凝土种类:普通商品砼
2、混凝土强度等级:C25
195 | 010503005001 | 过梁 |  | 0.19 | 597.64 | 113.55
1、混凝土种类:普通商品砼
2、混凝土强度等级:C25
196 | 010507001001 | 水泥面层坡道 | ㎡ | 4.20 | 85.54 | 359.27
1、20厚1：2水泥砂浆面层，钢筋压纹防滑条横向中距160~300，凹入坡道面4素水泥砂浆一道（内掺建筑胶）
2、60厚C20混凝土
3、150厚碎石压实，宽出面层300
4、素土夯实（坡度按工程设计）
197 | 010507001002 | 散水 | ㎡ | 9.24 | 75.14 | 694.29
1、宽度：600mm
2、60厚C15混凝土，面加5厚1：1水泥砂浆随打随抹光
3、60厚中砂铺垫
4、素土夯实
5、做法详：11ZJ901 4/5
198 | 010515001011 | 现浇构件螺纹钢制安 10以内 | t | 0.063 | 5332.68 | 335.96
表-08 | 表-08 | 表-08 | 表-08 | 表-08 | 表-08 | 表-08 | 表-08 | 表-08 | 表-08 | 表-08
分部分项工程和单价措施项目清单与计价表 | 分部分项工程和单价措施项目清单与计价表 | 分部分项工程和单价措施项目清单与计价表 | 分部分项工程和单价措施项目清单与计价表 | 分部分项工程和单价措施项目清单与计价表 | 分部分项工程和单价措施项目清单与计价表 | 分部分项工程和单价措施项目清单与计价表 | 分部分项工程和单价措施项目清单与计价表 | 分部分项工程和单价措施项目清单与计价表 | 分部分项工程和单价措施项目清单与计价表 | 分部分项工程和单价措施项目清单与计价表 | 分部分项工程和单价措施项目清单与计价表
工程名称:百色市田阳区2024年生猪养殖项目 | 工程名称:百色市田阳区2024年生猪养殖项目 | 工程名称:百色市田阳区2024年生猪养殖项目 | 工程名称:百色市田阳区2024年生猪养殖项目 | 工程名称:百色市田阳区2024年生猪养殖项目 | 工程名称:百色市田阳区2024年生猪养殖项目 | 工程名称:百色市田阳区2024年生猪养殖项目 | 工程名称:百色市田阳区2024年生猪养殖项目 | 第33页 共83页 | 第33页 共83页 | 第33页 共83页 | 第33页 共83页
序号 | 项目编码 | 项目名称及 项目特征描述 | 计量单位 | 工程量 | 金额(元) | 金额(元) | 金额(元) | 金额(元) | 金额(元) | 金额(元)
序号 | 项目编码 | 项目名称及 项目特征描述 | 计量单位 | 工程量 | 综合单价 | 合 价 | 总价措施 | 总价措施 | 规费 | 增值税
199 | 010515001012 | 现浇构件螺纹钢制安 10以上 | t | 0.167 | 4865.25 | 812.5
200 | 桂010515011001 | 砖砌体加固钢筋 不绑扎 | t | 0.016 | 5263.07 | 84.21
201 | 010516002002 | 铁件 | t | 0.070 | 8753.88 | 612.77
|  | A.6 金属结构工程 |  |  |  | 496.77
202 | 010606002003 | 钢檩条 | t | 0.079 | 5419.06 | 428.11
1、檩条类型:C80×40×15×20
2、钢材品种、规格:Q235B,热镀锌
3、焊接要求：焊接方式及焊接材料符合设计要求
4、工作内容：制作、安装、损耗、场内运输
203 | 010516002003 | 一般铁件 | t | 0.007 | 9808.88 | 68.66
1、类型：垫板100×100×6；4M8普通螺栓，长100mm
|  | A.8 保温、隔热、防腐工程 |  |  |  | 1551.94
204 | 010901002001 | 镀铝锌彩涂钢板屋面 | ㎡ | 26.00 | 59.69 | 1551.94
1、厚度：50mm
2、双面彩钢岩棉瓦
|  | A.9 楼地面工程 |  |  |  | 1111.14
205 | 011101001003 | 水泥砂浆楼地面 | ㎡ | 15.96 | 69.62 | 1111.14
部位：消毒间
1、100厚C25混凝土随打随光面
2、70厚碎石垫层
表-08 | 表-08 | 表-08 | 表-08 | 表-08 | 表-08 | 表-08 | 表-08 | 表-08 | 表-08 | 表-08
分部分项工程和单价措施项目清单与计价表 | 分部分项工程和单价措施项目清单与计价表 | 分部分项工程和单价措施项目清单与计价表 | 分部分项工程和单价措施项目清单与计价表 | 分部分项工程和单价措施项目清单与计价表 | 分部分项工程和单价措施项目清单与计价表 | 分部分项工程和单价措施项目清单与计价表 | 分部分项工程和单价措施项目清单与计价表 | 分部分项工程和单价措施项目清单与计价表 | 分部分项工程和单价措施项目清单与计价表 | 分部分项工程和单价措施项目清单与计价表 | 分部分项工程和单价措施项目清单与计价表
工程名称:百色市田阳区2024年生猪养殖项目 | 工程名称:百色市田阳区2024年生猪养殖项目 | 工程名称:百色市田阳区2024年生猪养殖项目 | 工程名称:百色市田阳区2024年生猪养殖项目 | 工程名称:百色市田阳区2024年生猪养殖项目 | 工程名称:百色市田阳区2024年生猪养殖项目 | 工程名称:百色市田阳区2024年生猪养殖项目 | 工程名称:百色市田阳区2024年生猪养殖项目 | 第34页 共83页 | 第34页 共83页 | 第34页 共83页 | 第34页 共83页
序号 | 项目编码 | 项目名称及 项目特征描述 | 计量单位 | 工程量 | 金额(元) | 金额(元) | 金额(元) | 金额(元) | 金额(元) | 金额(元)
序号 | 项目编码 | 项目名称及 项目特征描述 | 计量单位 | 工程量 | 综合单价 | 合 价 | 总价措施 | 总价措施 | 规费 | 增值税
3、素土夯实,压实系数0.94
4、部位：消毒间
|  | A.12 门窗工程 |  |  |  | 2712.43
206 | 010801001001 | 成品木门 | ㎡ | 8.40 | 302.95 | 2544.78
207 | 桂010811002001 | 门窗周边塞缝 | m | 20.80 | 8.06 | 167.65
| 13. | A.13 油漆、涂料、裱糊工程 |  |  |  | 103.41
208 | 011405001004 | 金属面除锈 | ㎡ | 3.00 | 11 | 33
喷砂除锈Sa2.5级
209 | 011405001005 | 金属面油漆 | ㎡ | 3.00 | 4.44 | 13.32
防锈底漆一道
210 | 011405001006 | 金属面油漆 | ㎡ | 3.00 | 19.03 | 57.09
面漆：面层环氧树脂封闭漆1遍，工膜总厚度不小于25μm
|  | 单价措施项目 |  |  |  | 3378.04
| 011701 | 脚手架工程 |  |  |  | 1239.7
211 | 桂011701001003 | 扣件式钢管外脚手架 | ㎡ | 53.69 | 23.09 | 1239.7
1、脚手架高度：10M以内
| 011702 | 混凝土模板及支架(撑) |  |  |  | 1738.99
212 | 011702001009 | 带形基础 | ㎡ | 7.52 | 45.42 | 341.56
1、模板材质：胶合模板
2、模板支撑材质：木支撑
表-08 | 表-08 | 表-08 | 表-08 | 表-08 | 表-08 | 表-08 | 表-08 | 表-08 | 表-08 | 表-08
分部分项工程和单价措施项目清单与计价表 | 分部分项工程和单价措施项目清单与计价表 | 分部分项工程和单价措施项目清单与计价表 | 分部分项工程和单价措施项目清单与计价表 | 分部分项工程和单价措施项目清单与计价表 | 分部分项工程和单价措施项目清单与计价表 | 分部分项工程和单价措施项目清单与计价表 | 分部分项工程和单价措施项目清单与计价表 | 分部分项工程和单价措施项目清单与计价表 | 分部分项工程和单价措施项目清单与计价表 | 分部分项工程和单价措施项目清单与计价表 | 分部分项工程和单价措施项目清单与计价表
工程名称:百色市田阳区2024年生猪养殖项目 | 工程名称:百色市田阳区2024年生猪养殖项目 | 工程名称:百色市田阳区2024年生猪养殖项目 | 工程名称:百色市田阳区2024年生猪养殖项目 | 工程名称:百色市田阳区2024年生猪养殖项目 | 工程名称:百色市田阳区2024年生猪养殖项目 | 工程名称:百色市田阳区2024年生猪养殖项目 | 工程名称:百色市田阳区2024年生猪养殖项目 | 第35页 共83页 | 第35页 共83页 | 第35页 共83页 | 第35页 共83页
序号 | 项目编码 | 项目名称及 项目特征描述 | 计量单位 | 工程量 | 金额(元) | 金额(元) | 金额(元) | 金额(元) | 金额(元) | 金额(元)
序号 | 项目编码 | 项目名称及 项目特征描述 | 计量单位 | 工程量 | 综合单价 | 合 价 | 总价措施 | 总价措施 | 规费 | 增值税
213 | 011702003003 | 构造柱 | ㎡ | 10.94 | 60.51 | 661.98
1、模板材质：胶合模板
2、模板支撑材质：木支撑
214 | 011702008004 | 圈梁 | ㎡ | 8.64 | 45.3 | 391.39
1、模板材质：胶合模板
2、模板支撑材质：木支撑
215 | 011702009001 | 过梁 | ㎡ | 2.88 | 79.61 | 229.28
1、模板材质：胶合模板
2、模板支撑材质：木支撑
216 | 011702029001 | 混凝土散水 | ㎡ | 13.44 | 8.54 | 114.78
1、模板材质：木模板
2、模板支撑材质：木支撑
| 011703 | 垂直运输 |  |  |  | 399.35
217 | 011703001001 | 建筑物垂直运输高度 20m以内 混合结构 卷扬机 | ㎡ | 18.48 | 21.61 | 399.35
|  | 管理用房-建筑工程 |  |  |  | 234653.07
|  | 分部分项工程 |  |  |  | 208881.64
|  | A.1 土（石）方工程 |  |  |  | 1800.75
218 | 010101003005 | 挖沟槽土方 |  | 130.60 | 9.28 | 1211.97
1、土壤类别:三类土
2、挖土深度:1m
表-08 | 表-08 | 表-08 | 表-08 | 表-08 | 表-08 | 表-08 | 表-08 | 表-08 | 表-08 | 表-08
分部分项工程和单价措施项目清单与计价表 | 分部分项工程和单价措施项目清单与计价表 | 分部分项工程和单价措施项目清单与计价表 | 分部分项工程和单价措施项目清单与计价表 | 分部分项工程和单价措施项目清单与计价表 | 分部分项工程和单价措施项目清单与计价表 | 分部分项工程和单价措施项目清单与计价表 | 分部分项工程和单价措施项目清单与计价表 | 分部分项工程和单价措施项目清单与计价表 | 分部分项工程和单价措施项目清单与计价表 | 分部分项工程和单价措施项目清单与计价表 | 分部分项工程和单价措施项目清单与计价表
工程名称:百色市田阳区2024年生猪养殖项目 | 工程名称:百色市田阳区2024年生猪养殖项目 | 工程名称:百色市田阳区2024年生猪养殖项目 | 工程名称:百色市田阳区2024年生猪养殖项目 | 工程名称:百色市田阳区2024年生猪养殖项目 | 工程名称:百色市田阳区2024年生猪养殖项目 | 工程名称:百色市田阳区2024年生猪养殖项目 | 工程名称:百色市田阳区2024年生猪养殖项目 | 第36页 共83页 | 第36页 共83页 | 第36页 共83页 | 第36页 共83页
序号 | 项目编码 | 项目名称及 项目特征描述 | 计量单位 | 工程量 | 金额(元) | 金额(元) | 金额(元) | 金额(元) | 金额(元) | 金额(元)
序号 | 项目编码 | 项目名称及 项目特征描述 | 计量单位 | 工程量 | 综合单价 | 合 价 | 总价措施 | 总价措施 | 规费 | 增值税
219 | 010103001010 | 回填方 |  | 99.33 | 3.79 | 376.46
1、密实度:0.94
2、填方材料品种:原土回填
220 | 010103002013 | 余土弃置 |  | 31.27 | 6.79 | 212.32
1、运距:1km
|  | A.3 砌筑工程 |  |  |  | 58686.08
221 | 010401004005 | 多孔砖墙 |  | 123.77 | 454.1 | 56203.96
1、部位:内外墙
2、厚度：190mm
3、砖品种、规格、强度等级:混凝土空心砖块
4、砂浆种类、强度等级:M5水泥砂浆
222 | 010401004006 | 多孔砖墙 |  | 4.71 | 526.99 | 2482.12
1、部位:内墙
2、厚度：120mm
3、砖品种、规格、强度等级:混凝土空心砖块
4、砂浆种类、强度等级:M5水泥砂浆
|  | A.4 混凝土及钢筋混凝土工程 |  |  |  | 37156.38
223 | 010501002003 | 带形基础 |  | 9.31 | 509.86 | 4746.8
1、混凝土种类:普通商品砼
2、混凝土强度等级:C20
表-08 | 表-08 | 表-08 | 表-08 | 表-08 | 表-08 | 表-08 | 表-08 | 表-08 | 表-08 | 表-08
分部分项工程和单价措施项目清单与计价表 | 分部分项工程和单价措施项目清单与计价表 | 分部分项工程和单价措施项目清单与计价表 | 分部分项工程和单价措施项目清单与计价表 | 分部分项工程和单价措施项目清单与计价表 | 分部分项工程和单价措施项目清单与计价表 | 分部分项工程和单价措施项目清单与计价表 | 分部分项工程和单价措施项目清单与计价表 | 分部分项工程和单价措施项目清单与计价表 | 分部分项工程和单价措施项目清单与计价表 | 分部分项工程和单价措施项目清单与计价表 | 分部分项工程和单价措施项目清单与计价表
工程名称:百色市田阳区2024年生猪养殖项目 | 工程名称:百色市田阳区2024年生猪养殖项目 | 工程名称:百色市田阳区2024年生猪养殖项目 | 工程名称:百色市田阳区2024年生猪养殖项目 | 工程名称:百色市田阳区2024年生猪养殖项目 | 工程名称:百色市田阳区2024年生猪养殖项目 | 工程名称:百色市田阳区2024年生猪养殖项目 | 工程名称:百色市田阳区2024年生猪养殖项目 | 第37页 共83页 | 第37页 共83页 | 第37页 共83页 | 第37页 共83页
序号 | 项目编码 | 项目名称及 项目特征描述 | 计量单位 | 工程量 | 金额(元) | 金额(元) | 金额(元) | 金额(元) | 金额(元) | 金额(元)
序号 | 项目编码 | 项目名称及 项目特征描述 | 计量单位 | 工程量 | 综合单价 | 合 价 | 总价措施 | 总价措施 | 规费 | 增值税
224 | 010502002004 | 构造柱 |  | 2.73 | 585.94 | 1599.62
1、混凝土种类:普通商品砼
2、混凝土强度等级:C25
225 | 010503004005 | 地圈梁 |  | 7.18 | 573.05 | 4114.5
1、混凝土种类:普通商品砼
2、混凝土强度等级:C25
226 | 010503004006 | 圈梁 |  | 7.62 | 573.05 | 4366.64
1、混凝土种类:普通商品砼
2、混凝土强度等级:C25
227 | 010503005002 | 过梁 |  | 2.90 | 597.64 | 1733.16
1、混凝土种类:普通商品砼
2、混凝土强度等级:C25
228 | 010507001003 | 水泥面层坡道 | ㎡ | 16.92 | 85.54 | 1447.34
1、20厚1：2水泥砂浆面层，钢筋压纹防滑条横向中距160~300，凹入坡道面4素水泥砂浆一道（内掺建筑胶）
2、60厚C20混凝土
3、150厚碎石压实，宽出面层300
4、素土夯实（坡度按工程设计）
229 | 010507001004 | 散水 | ㎡ | 37.15 | 78.22 | 2905.87
1、宽度：600mm
2、60厚C15混凝土，面加5厚1：1水泥砂浆随打随抹光
表-08 | 表-08 | 表-08 | 表-08 | 表-08 | 表-08 | 表-08 | 表-08 | 表-08 | 表-08 | 表-08
分部分项工程和单价措施项目清单与计价表 | 分部分项工程和单价措施项目清单与计价表 | 分部分项工程和单价措施项目清单与计价表 | 分部分项工程和单价措施项目清单与计价表 | 分部分项工程和单价措施项目清单与计价表 | 分部分项工程和单价措施项目清单与计价表 | 分部分项工程和单价措施项目清单与计价表 | 分部分项工程和单价措施项目清单与计价表 | 分部分项工程和单价措施项目清单与计价表 | 分部分项工程和单价措施项目清单与计价表 | 分部分项工程和单价措施项目清单与计价表 | 分部分项工程和单价措施项目清单与计价表
工程名称:百色市田阳区2024年生猪养殖项目 | 工程名称:百色市田阳区2024年生猪养殖项目 | 工程名称:百色市田阳区2024年生猪养殖项目 | 工程名称:百色市田阳区2024年生猪养殖项目 | 工程名称:百色市田阳区2024年生猪养殖项目 | 工程名称:百色市田阳区2024年生猪养殖项目 | 工程名称:百色市田阳区2024年生猪养殖项目 | 工程名称:百色市田阳区2024年生猪养殖项目 | 第38页 共83页 | 第38页 共83页 | 第38页 共83页 | 第38页 共83页
序号 | 项目编码 | 项目名称及 项目特征描述 | 计量单位 | 工程量 | 金额(元) | 金额(元) | 金额(元) | 金额(元) | 金额(元) | 金额(元)
序号 | 项目编码 | 项目名称及 项目特征描述 | 计量单位 | 工程量 | 综合单价 | 合 价 | 总价措施 | 总价措施 | 规费 | 增值税
3、60厚中砂铺垫
4、素土夯实
5、做法详：11ZJ901 4/5
230 | 010507004001 | 台阶 |  | 3.97 | 1009.89 | 4009.26
1、100厚C15混凝土
2、100厚1：3：6石灰，砂，碎石三合土
3、素土夯实
4、做法详：11ZJ901 4/9
231 | 010515001013 | 现浇构件螺纹钢制安 10以内 | t | 1.108 | 5332.68 | 5908.61
232 | 010515001014 | 现浇构件螺纹钢制安 10以上 | t | 1.208 | 4865.25 | 5877.22
233 | 桂010515011002 | 砖砌体加固钢筋 不绑扎 | t | 0.085 | 5263.07 | 447.36
|  | A.6 金属结构工程 |  |  |  | 16504.6
234 | 010606001001 | 钢支撑、钢拉条 | t | 1.260 | 6101.69 | 7688.13
1、材料类型:DN50×3.0、DN42×2.5
2、钢材品种、规格:Q235B,热镀锌
3、焊接要求：焊接方式及焊接材料符合设计要求
4、工作内容：制作、安装、损耗、场内运输
235 | 010606002004 | 钢檩条制安 | t | 1.632 | 4741.39 | 7737.95
1、檩条类型:C100×50×15×2.5
2、钢材品种、规格:Q235B,热镀锌
表-08 | 表-08 | 表-08 | 表-08 | 表-08 | 表-08 | 表-08 | 表-08 | 表-08 | 表-08 | 表-08
分部分项工程和单价措施项目清单与计价表 | 分部分项工程和单价措施项目清单与计价表 | 分部分项工程和单价措施项目清单与计价表 | 分部分项工程和单价措施项目清单与计价表 | 分部分项工程和单价措施项目清单与计价表 | 分部分项工程和单价措施项目清单与计价表 | 分部分项工程和单价措施项目清单与计价表 | 分部分项工程和单价措施项目清单与计价表 | 分部分项工程和单价措施项目清单与计价表 | 分部分项工程和单价措施项目清单与计价表 | 分部分项工程和单价措施项目清单与计价表 | 分部分项工程和单价措施项目清单与计价表
工程名称:百色市田阳区2024年生猪养殖项目 | 工程名称:百色市田阳区2024年生猪养殖项目 | 工程名称:百色市田阳区2024年生猪养殖项目 | 工程名称:百色市田阳区2024年生猪养殖项目 | 工程名称:百色市田阳区2024年生猪养殖项目 | 工程名称:百色市田阳区2024年生猪养殖项目 | 工程名称:百色市田阳区2024年生猪养殖项目 | 工程名称:百色市田阳区2024年生猪养殖项目 | 第39页 共83页 | 第39页 共83页 | 第39页 共83页 | 第39页 共83页
序号 | 项目编码 | 项目名称及 项目特征描述 | 计量单位 | 工程量 | 金额(元) | 金额(元) | 金额(元) | 金额(元) | 金额(元) | 金额(元)
序号 | 项目编码 | 项目名称及 项目特征描述 | 计量单位 | 工程量 | 综合单价 | 合 价 | 总价措施 | 总价措施 | 规费 | 增值税
3、焊接要求：焊接方式及焊接材料符合设计要求
4、工作内容：制作、安装、损耗、场内运输
236 | 040901009001 | 预埋铁件 | t | 0.112 | 8753.88 | 980.43
1、类型：垫板200×200×12；4根12钢筋，长150mm
237 | 010516002004 | 一般铁件 | t | 0.010 | 9808.88 | 98.09
1、类型：垫板100×100×6；4M8普通螺栓，长100mm
|  | A.7 屋面及防水工程 |  |  |  | 32141
238 | 010901002002 | 夹心彩钢瓦屋面 | ㎡ | 529.07 | 60.75 | 32141
1、5cm厚双面彩钢岩棉瓦
|  | A.9 楼地面工程 |  |  |  | 5616.98
239 | 011101001004 | 水泥砂浆楼地面 | ㎡ | 268.37 | 20.93 | 5616.98
部位：除卫生间外所有地面
1、20 厚水泥砂浆抹面
2、素水泥浆结合层一道
3、80厚C15混凝土垫层
4、素土夯实,压实系数0.94
|  | A.12 门窗工程 |  |  |  | 53187.59
240 | 010802001001 | 成品钢塑门 | ㎡ | 6.72 | 288.67 | 1939.86
1、含制作、安装、运输、五金配件等
241 | 010802001002 | 成品钢塑门（带亮） | ㎡ | 2.16 | 297.43 | 642.45
表-08 | 表-08 | 表-08 | 表-08 | 表-08 | 表-08 | 表-08 | 表-08 | 表-08 | 表-08 | 表-08
分部分项工程和单价措施项目清单与计价表 | 分部分项工程和单价措施项目清单与计价表 | 分部分项工程和单价措施项目清单与计价表 | 分部分项工程和单价措施项目清单与计价表 | 分部分项工程和单价措施项目清单与计价表 | 分部分项工程和单价措施项目清单与计价表 | 分部分项工程和单价措施项目清单与计价表 | 分部分项工程和单价措施项目清单与计价表 | 分部分项工程和单价措施项目清单与计价表 | 分部分项工程和单价措施项目清单与计价表 | 分部分项工程和单价措施项目清单与计价表 | 分部分项工程和单价措施项目清单与计价表
工程名称:百色市田阳区2024年生猪养殖项目 | 工程名称:百色市田阳区2024年生猪养殖项目 | 工程名称:百色市田阳区2024年生猪养殖项目 | 工程名称:百色市田阳区2024年生猪养殖项目 | 工程名称:百色市田阳区2024年生猪养殖项目 | 工程名称:百色市田阳区2024年生猪养殖项目 | 工程名称:百色市田阳区2024年生猪养殖项目 | 工程名称:百色市田阳区2024年生猪养殖项目 | 第40页 共83页 | 第40页 共83页 | 第40页 共83页 | 第40页 共83页
序号 | 项目编码 | 项目名称及 项目特征描述 | 计量单位 | 工程量 | 金额(元) | 金额(元) | 金额(元) | 金额(元) | 金额(元) | 金额(元)
序号 | 项目编码 | 项目名称及 项目特征描述 | 计量单位 | 工程量 | 综合单价 | 合 价 | 总价措施 | 总价措施 | 规费 | 增值税
1、含制作、安装、运输、五金配件等
242 | 010802003001 | 甲级钢质防火门 | ㎡ | 2.16 | 552.74 | 1193.92
1、含制作、安装、运输、五金配件等
243 | 010802004001 | 成品防盗门 | ㎡ | 35.70 | 463.73 | 16555.16
1、含制作、安装、运输、五金配件等
244 | 010807001001 | 90系列铝合金推拉窗≤2 | ㎡ | 2.24 | 498.37 | 1116.35
1、门框、扇材质及规格:90系列深灰色普通铝合金框料型材
2、玻璃品种、厚度:5厚钢化普通玻璃
3、含制作、安装、运输、五金配件等
245 | 010807001002 | 90系列铝合金推拉窗＞2 | ㎡ | 51.84 | 563.48 | 29210.8
1、门框、扇材质及规格:90系列深灰色普通铝合金框料型材
2、玻璃品种、厚度:5厚钢化玻璃
3、含制作、安装、运输、五金配件等
246 | 010807003001 | 金属百叶窗 | ㎡ | 0.64 | 359.8 | 230.27
247 | 桂010811001001 | 特殊五金 防火锁 | 把 | 1 | 102.78 | 102.78
248 | 桂010811001002 | 特殊五金 防火门防火铰链 | 副 | 2 | 38.11 | 76.22
249 | 桂010811001003 | 特殊五金 闭门器(套) 明装 | 套 | 1 | 122.51 | 122.51
250 | 桂010811002002 | 门窗周边塞缝 | m | 247.80 | 8.06 | 1997.27
| 13. | A.13 油漆、涂料、裱糊工程 |  |  |  | 3788.26
表-08 | 表-08 | 表-08 | 表-08 | 表-08 | 表-08 | 表-08 | 表-08 | 表-08 | 表-08 | 表-08
分部分项工程和单价措施项目清单与计价表 | 分部分项工程和单价措施项目清单与计价表 | 分部分项工程和单价措施项目清单与计价表 | 分部分项工程和单价措施项目清单与计价表 | 分部分项工程和单价措施项目清单与计价表 | 分部分项工程和单价措施项目清单与计价表 | 分部分项工程和单价措施项目清单与计价表 | 分部分项工程和单价措施项目清单与计价表 | 分部分项工程和单价措施项目清单与计价表 | 分部分项工程和单价措施项目清单与计价表 | 分部分项工程和单价措施项目清单与计价表 | 分部分项工程和单价措施项目清单与计价表
工程名称:百色市田阳区2024年生猪养殖项目 | 工程名称:百色市田阳区2024年生猪养殖项目 | 工程名称:百色市田阳区2024年生猪养殖项目 | 工程名称:百色市田阳区2024年生猪养殖项目 | 工程名称:百色市田阳区2024年生猪养殖项目 | 工程名称:百色市田阳区2024年生猪养殖项目 | 工程名称:百色市田阳区2024年生猪养殖项目 | 工程名称:百色市田阳区2024年生猪养殖项目 | 第41页 共83页 | 第41页 共83页 | 第41页 共83页 | 第41页 共83页
序号 | 项目编码 | 项目名称及 项目特征描述 | 计量单位 | 工程量 | 金额(元) | 金额(元) | 金额(元) | 金额(元) | 金额(元) | 金额(元)
序号 | 项目编码 | 项目名称及 项目特征描述 | 计量单位 | 工程量 | 综合单价 | 合 价 | 总价措施 | 总价措施 | 规费 | 增值税
251 | 011405001007 | 金属面除锈 | ㎡ | 109.90 | 11 | 1208.9
喷砂除锈Sa2.5级
252 | 011405001008 | 金属面油漆 | ㎡ | 109.90 | 4.44 | 487.96
防锈底漆一道
253 | 011405001009 | 金属面油漆 | ㎡ | 109.90 | 19.03 | 2091.4
面漆：面层环氧树脂封闭漆1遍，工膜总厚度不小于25μm
|  | 单价措施项目 |  |  |  | 25771.43
| 011701 | 脚手架工程 |  |  |  | 5370.27
254 | 桂011701001004 | 扣件式钢管外脚手架 | ㎡ | 232.58 | 23.09 | 5370.27
1、脚手架高度：10M以内
| 011702 | 混凝土模板及支架(撑) |  |  |  | 13891.58
255 | 011702001010 | 带形基础 | ㎡ | 37.06 | 45.42 | 1683.27
1、模板材质：胶合模板
2、模板支撑材质：木支撑
256 | 011702003004 | 构造柱 | ㎡ | 23.52 | 60.51 | 1423.2
1、模板材质：胶合模板
2、模板支撑材质：木支撑
257 | 011702008005 | 圈梁 | ㎡ | 157.72 | 45.3 | 7144.72
1、模板材质：胶合模板
2、模板支撑材质：木支撑
表-08 | 表-08 | 表-08 | 表-08 | 表-08 | 表-08 | 表-08 | 表-08 | 表-08 | 表-08 | 表-08
分部分项工程和单价措施项目清单与计价表 | 分部分项工程和单价措施项目清单与计价表 | 分部分项工程和单价措施项目清单与计价表 | 分部分项工程和单价措施项目清单与计价表 | 分部分项工程和单价措施项目清单与计价表 | 分部分项工程和单价措施项目清单与计价表 | 分部分项工程和单价措施项目清单与计价表 | 分部分项工程和单价措施项目清单与计价表 | 分部分项工程和单价措施项目清单与计价表 | 分部分项工程和单价措施项目清单与计价表 | 分部分项工程和单价措施项目清单与计价表 | 分部分项工程和单价措施项目清单与计价表
工程名称:百色市田阳区2024年生猪养殖项目 | 工程名称:百色市田阳区2024年生猪养殖项目 | 工程名称:百色市田阳区2024年生猪养殖项目 | 工程名称:百色市田阳区2024年生猪养殖项目 | 工程名称:百色市田阳区2024年生猪养殖项目 | 工程名称:百色市田阳区2024年生猪养殖项目 | 工程名称:百色市田阳区2024年生猪养殖项目 | 工程名称:百色市田阳区2024年生猪养殖项目 | 第42页 共83页 | 第42页 共83页 | 第42页 共83页 | 第42页 共83页
序号 | 项目编码 | 项目名称及 项目特征描述 | 计量单位 | 工程量 | 金额(元) | 金额(元) | 金额(元) | 金额(元) | 金额(元) | 金额(元)
序号 | 项目编码 | 项目名称及 项目特征描述 | 计量单位 | 工程量 | 综合单价 | 合 价 | 总价措施 | 总价措施 | 规费 | 增值税
258 | 011702009002 | 过梁 | ㎡ | 39.69 | 79.61 | 3159.72
1、模板材质：胶合模板
2、模板支撑材质：木支撑
259 | 011702029002 | 混凝土散水 | ㎡ | 37.15 | 8.54 | 317.26
1、模板材质：木模板
2、模板支撑材质：木支撑
260 | 011702027001 | 台阶 | ㎡ | 3.97 | 41.16 | 163.41
1、模板材质：木模板
2、模板支撑材质：木支撑
| 011703 | 垂直运输 |  |  |  | 6509.58
261 | 011703001002 | 建筑物垂直运输高度 20m以内 混合结构 卷扬机 | ㎡ | 301.23 | 21.61 | 6509.58
|  | 管理用房-安装工程 |  |  |  | 60214.82
|  | 分部分项工程 |  |  |  | 60214.82
| 4. | B4 电气设备安装工程 |  |  |  | 31244.42
262 | 030404017003 | 照明总配电箱 AW | 台 | 1 | 1212.76 | 1212.76
1、安装方式：底距地1.8米
2、含箱内元件，具体详见施工设计图
263 | 030404017004 | 宿舍照明电箱 ALS | 台 | 4 | 490.36 | 1961.44
1、安装方式：底距地1.6米
2、含箱内元件，具体详见施工设计图
表-08 | 表-08 | 表-08 | 表-08 | 表-08 | 表-08 | 表-08 | 表-08 | 表-08 | 表-08 | 表-08
分部分项工程和单价措施项目清单与计价表 | 分部分项工程和单价措施项目清单与计价表 | 分部分项工程和单价措施项目清单与计价表 | 分部分项工程和单价措施项目清单与计价表 | 分部分项工程和单价措施项目清单与计价表 | 分部分项工程和单价措施项目清单与计价表 | 分部分项工程和单价措施项目清单与计价表 | 分部分项工程和单价措施项目清单与计价表 | 分部分项工程和单价措施项目清单与计价表 | 分部分项工程和单价措施项目清单与计价表 | 分部分项工程和单价措施项目清单与计价表 | 分部分项工程和单价措施项目清单与计价表
工程名称:百色市田阳区2024年生猪养殖项目 | 工程名称:百色市田阳区2024年生猪养殖项目 | 工程名称:百色市田阳区2024年生猪养殖项目 | 工程名称:百色市田阳区2024年生猪养殖项目 | 工程名称:百色市田阳区2024年生猪养殖项目 | 工程名称:百色市田阳区2024年生猪养殖项目 | 工程名称:百色市田阳区2024年生猪养殖项目 | 工程名称:百色市田阳区2024年生猪养殖项目 | 第43页 共83页 | 第43页 共83页 | 第43页 共83页 | 第43页 共83页
序号 | 项目编码 | 项目名称及 项目特征描述 | 计量单位 | 工程量 | 金额(元) | 金额(元) | 金额(元) | 金额(元) | 金额(元) | 金额(元)
序号 | 项目编码 | 项目名称及 项目特征描述 | 计量单位 | 工程量 | 综合单价 | 合 价 | 总价措施 | 总价措施 | 规费 | 增值税
264 | 030404017005 | 厨房照明电箱 ALCF | 台 | 1 | 439.29 | 439.29
1、安装方式：底距地1.6米
2、含箱内元件，具体详见施工设计图
265 | 030404017006 | 仓库照明电箱 ALC | 台 | 3 | 490.36 | 1471.08
1、安装方式：底距地1.6米
2、含箱内元件，具体详见施工设计图
266 | 030404017007 | 值班室照明电箱 ALZ | 台 | 1 | 513.34 | 513.34
1、安装方式：底距地1.6米
2、含箱内元件，具体详见施工设计图
267 | 030412001001 | 吸顶灯 | 套 | 6 | 57.15 | 342.9
1、规格：LED光源18W
2、安装形式:吸顶安装
3、含接线盒
268 | 030412001002 | 防水防尘灯 | 套 | 10 | 86.9 | 869
1、规格：LED光源18W
2、安装形式:吸顶安装
3、含接线盒
269 | 030412005001 | 单管荧光灯 | 套 | 25 | 65.08 | 1627
1、规格：LED光源36W
2、安装形式:吸顶安装
表-08 | 表-08 | 表-08 | 表-08 | 表-08 | 表-08 | 表-08 | 表-08 | 表-08 | 表-08 | 表-08
分部分项工程和单价措施项目清单与计价表 | 分部分项工程和单价措施项目清单与计价表 | 分部分项工程和单价措施项目清单与计价表 | 分部分项工程和单价措施项目清单与计价表 | 分部分项工程和单价措施项目清单与计价表 | 分部分项工程和单价措施项目清单与计价表 | 分部分项工程和单价措施项目清单与计价表 | 分部分项工程和单价措施项目清单与计价表 | 分部分项工程和单价措施项目清单与计价表 | 分部分项工程和单价措施项目清单与计价表 | 分部分项工程和单价措施项目清单与计价表 | 分部分项工程和单价措施项目清单与计价表
工程名称:百色市田阳区2024年生猪养殖项目 | 工程名称:百色市田阳区2024年生猪养殖项目 | 工程名称:百色市田阳区2024年生猪养殖项目 | 工程名称:百色市田阳区2024年生猪养殖项目 | 工程名称:百色市田阳区2024年生猪养殖项目 | 工程名称:百色市田阳区2024年生猪养殖项目 | 工程名称:百色市田阳区2024年生猪养殖项目 | 工程名称:百色市田阳区2024年生猪养殖项目 | 第44页 共83页 | 第44页 共83页 | 第44页 共83页 | 第44页 共83页
序号 | 项目编码 | 项目名称及 项目特征描述 | 计量单位 | 工程量 | 金额(元) | 金额(元) | 金额(元) | 金额(元) | 金额(元) | 金额(元)
序号 | 项目编码 | 项目名称及 项目特征描述 | 计量单位 | 工程量 | 综合单价 | 合 价 | 总价措施 | 总价措施 | 规费 | 增值税
3、含接线盒
270 | 030412005002 | 双管荧光灯 | 套 | 2 | 151 | 302
1、规格：2*36W
2、安装形式:吸顶安装
3、含接线盒
271 | 030404034001 | 单联单控开关 250V,10A | 套 | 4 | 17.4 | 69.6
1、安装形式：明装,底距地1.4米
2、含开关盒
272 | 030404034002 | 双联单控开关 250V,10A | 套 | 8 | 20.56 | 164.48
1、安装形式：明装,底距地1.4米
2、含开关盒
273 | 030404034003 | 三联单控开关 250V,10A | 套 | 8 | 23.74 | 189.92
1、安装形式：明装,底距地1.4米
2、含开关盒
274 | 030404035001 | 带保护接点明装插座 250V,10A | 套 | 22 | 27.92 | 614.24
1、安装形式：明装,底距地0.5米
2、含开关盒
275 | 030404035002 | 空调插座 250V,16A | 套 | 8 | 27.72 | 221.76
1、安装形式：明装,底距地1.8米
2、含开关盒
表-08 | 表-08 | 表-08 | 表-08 | 表-08 | 表-08 | 表-08 | 表-08 | 表-08 | 表-08 | 表-08
分部分项工程和单价措施项目清单与计价表 | 分部分项工程和单价措施项目清单与计价表 | 分部分项工程和单价措施项目清单与计价表 | 分部分项工程和单价措施项目清单与计价表 | 分部分项工程和单价措施项目清单与计价表 | 分部分项工程和单价措施项目清单与计价表 | 分部分项工程和单价措施项目清单与计价表 | 分部分项工程和单价措施项目清单与计价表 | 分部分项工程和单价措施项目清单与计价表 | 分部分项工程和单价措施项目清单与计价表 | 分部分项工程和单价措施项目清单与计价表 | 分部分项工程和单价措施项目清单与计价表
工程名称:百色市田阳区2024年生猪养殖项目 | 工程名称:百色市田阳区2024年生猪养殖项目 | 工程名称:百色市田阳区2024年生猪养殖项目 | 工程名称:百色市田阳区2024年生猪养殖项目 | 工程名称:百色市田阳区2024年生猪养殖项目 | 工程名称:百色市田阳区2024年生猪养殖项目 | 工程名称:百色市田阳区2024年生猪养殖项目 | 工程名称:百色市田阳区2024年生猪养殖项目 | 第45页 共83页 | 第45页 共83页 | 第45页 共83页 | 第45页 共83页
序号 | 项目编码 | 项目名称及 项目特征描述 | 计量单位 | 工程量 | 金额(元) | 金额(元) | 金额(元) | 金额(元) | 金额(元) | 金额(元)
序号 | 项目编码 | 项目名称及 项目特征描述 | 计量单位 | 工程量 | 综合单价 | 合 价 | 总价措施 | 总价措施 | 规费 | 增值税
276 | 030404035003 | 柜式空调插座 250V,16A | 套 | 1 | 27.72 | 27.72
1、安装形式：明装,底距地0.5米
2、含开关盒
277 | 030404033001 | 卫生间风扇 | 台 | 5 | 122.94 | 614.7
278 | 030411002001 | 塑料线槽 MR120×50mm | m | 34.77 | 44.49 | 1546.92
1、含线槽三通、弯头、盖板等配件安装
279 | 030411002002 | 塑料线槽 MR50×25mm | m | 332.50 | 16.68 | 5546.1
1、含线槽三通、弯头、盖板等配件安装
280 | 030408001005 | 普通敷设 电力电缆 铜芯WDZ-YJE-1KV-4*25+1*16m㎡ | m | 1.54 | 117.36 | 180.73
1、产品具有3C认证，ISO9000认证
281 | 030408001006 | 普通敷设 电力电缆 铜芯ZR-YJE-5*6m㎡ | m | 37.61 | 39.66 | 1491.61
1、产品具有3C认证，ISO9000认证
282 | 030408006005 | 户内干包式电力电缆头制作、安装 WDZ-YJE-1KV-4*25+1*16m㎡ | 个 | 1 | 132.42 | 132.42
1、产品具有3C认证，ISO9000认证
283 | 030411004001 | 线槽配线 铜芯 ZR-BV-2.5m㎡ | m | 586.31 | 3.54 | 2075.54
1、产品具有3C认证，ISO9000认证
284 | 030411004002 | 线槽配线 铜芯 ZR-BV-4m㎡ | m | 1237.97 | 4.78 | 5917.5
1、产品具有3C认证，ISO9000认证
285 | 030411004003 | 管内穿线 铜芯 ZR-BV-6m㎡ | m | 78.39 | 6.5 | 509.54
1、产品具有3C认证，ISO9000认证
表-08 | 表-08 | 表-08 | 表-08 | 表-08 | 表-08 | 表-08 | 表-08 | 表-08 | 表-08 | 表-08
分部分项工程和单价措施项目清单与计价表 | 分部分项工程和单价措施项目清单与计价表 | 分部分项工程和单价措施项目清单与计价表 | 分部分项工程和单价措施项目清单与计价表 | 分部分项工程和单价措施项目清单与计价表 | 分部分项工程和单价措施项目清单与计价表 | 分部分项工程和单价措施项目清单与计价表 | 分部分项工程和单价措施项目清单与计价表 | 分部分项工程和单价措施项目清单与计价表 | 分部分项工程和单价措施项目清单与计价表 | 分部分项工程和单价措施项目清单与计价表 | 分部分项工程和单价措施项目清单与计价表
工程名称:百色市田阳区2024年生猪养殖项目 | 工程名称:百色市田阳区2024年生猪养殖项目 | 工程名称:百色市田阳区2024年生猪养殖项目 | 工程名称:百色市田阳区2024年生猪养殖项目 | 工程名称:百色市田阳区2024年生猪养殖项目 | 工程名称:百色市田阳区2024年生猪养殖项目 | 工程名称:百色市田阳区2024年生猪养殖项目 | 工程名称:百色市田阳区2024年生猪养殖项目 | 第46页 共83页 | 第46页 共83页 | 第46页 共83页 | 第46页 共83页
序号 | 项目编码 | 项目名称及 项目特征描述 | 计量单位 | 工程量 | 金额(元) | 金额(元) | 金额(元) | 金额(元) | 金额(元) | 金额(元)
序号 | 项目编码 | 项目名称及 项目特征描述 | 计量单位 | 工程量 | 综合单价 | 合 价 | 总价措施 | 总价措施 | 规费 | 增值税
286 | 030411004004 | 线槽穿线 铜芯 ZR-BV-6m㎡ | m | 447.68 | 6.64 | 2972.6
1、产品具有3C认证，ISO9000认证
287 | 030411001003 | 砖、混凝土结构明配 刚性阻燃管 PC20 | m | 17.13 | 13.44 | 230.23
1、敷设方式：沿墙、地面、顶板明敷
| 4. | 防雷工程 |  |  |  | 8361.59
288 | 030409002001 | 接地体 热镀锌扁钢 -40×4mm2 | m | 5.74 | 21.26 | 122.03
289 | 030409002002 | 接地体 热镀锌圆钢 Φ12mm2 | m | 4.16 | 19.25 | 80.08
290 | 030409002003 | 接地体 | m | 136.08 | 15.15 | 2061.61
1、利用基础梁底部的埋深大于0.5米的两条主钢筋通长焊接,在纵横相交处可靠焊接
2、没有基础梁处,在基坑外侧(埋深1.0米)敷设一条-40x5热镀锌扁钢
291 | 030409003001 | 避雷引下线 | m | 27.60 | 13.84 | 381.98
1、防雷引下线利用柱内两组Φ16主筋焊接连通
292 | 030409008001 | 电阻测试点 | 块 | 4 | 55.52 | 222.08
293 | 030409008002 | 卫生间局部等电位联结端子板 | 台 | 4 | 76.95 | 307.8
294 | 030409008003 | 总等电位联结端子板 | 台 | 1 | 380.35 | 380.35
295 | 030409005001 | 明装接闪带 φ10热镀锌圆钢 | m | 127.45 | 30.57 | 3896.15
1、利用φ10镀锌圆钢在屋脊明敷做接闪带
296 | 030414011001 | 接地装置调试 接地网 | 系统 | 1 | 909.51 | 909.51
| 9. | 给水系统 |  |  |  | 9448.08
表-08 | 表-08 | 表-08 | 表-08 | 表-08 | 表-08 | 表-08 | 表-08 | 表-08 | 表-08 | 表-08
分部分项工程和单价措施项目清单与计价表 | 分部分项工程和单价措施项目清单与计价表 | 分部分项工程和单价措施项目清单与计价表 | 分部分项工程和单价措施项目清单与计价表 | 分部分项工程和单价措施项目清单与计价表 | 分部分项工程和单价措施项目清单与计价表 | 分部分项工程和单价措施项目清单与计价表 | 分部分项工程和单价措施项目清单与计价表 | 分部分项工程和单价措施项目清单与计价表 | 分部分项工程和单价措施项目清单与计价表 | 分部分项工程和单价措施项目清单与计价表 | 分部分项工程和单价措施项目清单与计价表
工程名称:百色市田阳区2024年生猪养殖项目 | 工程名称:百色市田阳区2024年生猪养殖项目 | 工程名称:百色市田阳区2024年生猪养殖项目 | 工程名称:百色市田阳区2024年生猪养殖项目 | 工程名称:百色市田阳区2024年生猪养殖项目 | 工程名称:百色市田阳区2024年生猪养殖项目 | 工程名称:百色市田阳区2024年生猪养殖项目 | 工程名称:百色市田阳区2024年生猪养殖项目 | 第47页 共83页 | 第47页 共83页 | 第47页 共83页 | 第47页 共83页
序号 | 项目编码 | 项目名称及 项目特征描述 | 计量单位 | 工程量 | 金额(元) | 金额(元) | 金额(元) | 金额(元) | 金额(元) | 金额(元)
序号 | 项目编码 | 项目名称及 项目特征描述 | 计量单位 | 工程量 | 综合单价 | 合 价 | 总价措施 | 总价措施 | 规费 | 增值税
297 | 031001006001 | 室内给水管采用PVC-U冷水管及管件安装 DN15 | m | 21.48 | 23.27 | 499.84
1、连接方式：热熔连接
2、管道公称压力：1.0Mpa
3、管系列：S10
4、含管道消毒冲洗、水压试验
298 | 031001006002 | 室内给水管采用PVC-U冷水管及管件安装 DN20 | m | 13.28 | 23.74 | 315.27
1、连接方式：热熔连接
2、管道公称压力：1.0Mpa
3、管系列：S10
4、含管道消毒冲洗、水压试验
299 | 031001006003 | 室内给水管采用PVC-U冷水管及管件安装 DN25 | m | 38.15 | 27.28 | 1040.73
1、连接方式：热熔连接
2、管道公称压力：1.0Mpa
3、管系列：S10
4、含管道消毒冲洗、水压试验
300 | 031001006004 | 室内给水管采用PVC-U冷水管及管件安装 DN40 | m | 36.40 | 39.73 | 1446.17
1、连接方式：热熔连接
2、管道公称压力：1.0Mpa
3、管系列：S10
4、含管道消毒冲洗、水压试验
表-08 | 表-08 | 表-08 | 表-08 | 表-08 | 表-08 | 表-08 | 表-08 | 表-08 | 表-08 | 表-08
分部分项工程和单价措施项目清单与计价表 | 分部分项工程和单价措施项目清单与计价表 | 分部分项工程和单价措施项目清单与计价表 | 分部分项工程和单价措施项目清单与计价表 | 分部分项工程和单价措施项目清单与计价表 | 分部分项工程和单价措施项目清单与计价表 | 分部分项工程和单价措施项目清单与计价表 | 分部分项工程和单价措施项目清单与计价表 | 分部分项工程和单价措施项目清单与计价表 | 分部分项工程和单价措施项目清单与计价表 | 分部分项工程和单价措施项目清单与计价表 | 分部分项工程和单价措施项目清单与计价表
工程名称:百色市田阳区2024年生猪养殖项目 | 工程名称:百色市田阳区2024年生猪养殖项目 | 工程名称:百色市田阳区2024年生猪养殖项目 | 工程名称:百色市田阳区2024年生猪养殖项目 | 工程名称:百色市田阳区2024年生猪养殖项目 | 工程名称:百色市田阳区2024年生猪养殖项目 | 工程名称:百色市田阳区2024年生猪养殖项目 | 工程名称:百色市田阳区2024年生猪养殖项目 | 第48页 共83页 | 第48页 共83页 | 第48页 共83页 | 第48页 共83页
序号 | 项目编码 | 项目名称及 项目特征描述 | 计量单位 | 工程量 | 金额(元) | 金额(元) | 金额(元) | 金额(元) | 金额(元) | 金额(元)
序号 | 项目编码 | 项目名称及 项目特征描述 | 计量单位 | 工程量 | 综合单价 | 合 价 | 总价措施 | 总价措施 | 规费 | 增值税
301 | 030413002001 | 暗埋水电管砼槽预压 | m | 51.18 | 5.87 | 300.43
302 | 031003013001 | 水表 DN40 | 组 | 1 | 249.48 | 249.48
1、连接方式：螺纹连接
2、含1个DN40截止阀
303 | 031003001001 | 截止阀 DN40 | 个 | 1 | 101.48 | 101.48
1、连接方式：螺纹连接
2、公称压力：1.6Mpa
304 | 031003001002 | 截止阀 DN25 | 个 | 5 | 52.22 | 261.1
1、连接方式：螺纹连接
2、公称压力：1.6Mpa
305 | 031003001003 | 截止阀 DN20 | 个 | 1 | 35.67 | 35.67
1、连接方式：螺纹连接
2、公称压力：1.6Mpa
306 | 031003001004 | 截止阀 DN15 | 个 | 1 | 28.03 | 28.03
1、连接方式：螺纹连接
2、公称压力：1.6Mpa
307 | 031003001005 | 止回阀 DN40 | 个 | 1 | 101.26 | 101.26
1、连接方式：螺纹连接
2、公称压力：1.6Mpa
308 | 031004006001 | 蹲式大便器 | 套 | 5 | 352.73 | 1763.65
表-08 | 表-08 | 表-08 | 表-08 | 表-08 | 表-08 | 表-08 | 表-08 | 表-08 | 表-08 | 表-08
分部分项工程和单价措施项目清单与计价表 | 分部分项工程和单价措施项目清单与计价表 | 分部分项工程和单价措施项目清单与计价表 | 分部分项工程和单价措施项目清单与计价表 | 分部分项工程和单价措施项目清单与计价表 | 分部分项工程和单价措施项目清单与计价表 | 分部分项工程和单价措施项目清单与计价表 | 分部分项工程和单价措施项目清单与计价表 | 分部分项工程和单价措施项目清单与计价表 | 分部分项工程和单价措施项目清单与计价表 | 分部分项工程和单价措施项目清单与计价表 | 分部分项工程和单价措施项目清单与计价表
工程名称:百色市田阳区2024年生猪养殖项目 | 工程名称:百色市田阳区2024年生猪养殖项目 | 工程名称:百色市田阳区2024年生猪养殖项目 | 工程名称:百色市田阳区2024年生猪养殖项目 | 工程名称:百色市田阳区2024年生猪养殖项目 | 工程名称:百色市田阳区2024年生猪养殖项目 | 工程名称:百色市田阳区2024年生猪养殖项目 | 工程名称:百色市田阳区2024年生猪养殖项目 | 第49页 共83页 | 第49页 共83页 | 第49页 共83页 | 第49页 共83页
序号 | 项目编码 | 项目名称及 项目特征描述 | 计量单位 | 工程量 | 金额(元) | 金额(元) | 金额(元) | 金额(元) | 金额(元) | 金额(元)
序号 | 项目编码 | 项目名称及 项目特征描述 | 计量单位 | 工程量 | 综合单价 | 合 价 | 总价措施 | 总价措施 | 规费 | 增值税
1、材质：陶瓷
2、配置液压式脚踏冲洗阀，冲洗阀应带除污器；
3、含大便器、角阀、软管、密封圈、相关配件及金属塑料过渡管件安装
309 | 031004003001 | 洗脸盆 | 套 | 6 | 197.2 | 1183.2
1、含洗脸盆、单冷水嘴、去水器、存水弯、相关配件及金属塑料过渡管件安装
310 | 031004003002 | 洗脸盆 | 套 | 1 | 231.9 | 231.9
1、含洗脸盆、单冷水嘴、去水器、存水弯、相关配件及金属塑料过渡管件安装
311 | 031004003003 | 厨房洗菜盆 | 套 | 2 | 249.78 | 499.56
1、含洗菜盆、单冷水嘴、去水器、存水弯、相关配件及金属塑料过渡管件安装
312 | 031004010001 | 淋浴器 | 套 | 7 | 105.27 | 736.89
313 | 031004008001 | 洗鞋池 | 套 | 1 | 264.76 | 264.76
1、含洗鞋池、单冷水嘴、去水器、存水弯、相关配件及金属塑料过渡管件安装
314 | 桂030413013002 | 管沟土方开挖 |  | 16.42 | 17.19 | 282.26
1、土壤类别：三类土
2、开挖深度：详图纸
315 | 桂030413014002 | 管沟土方回填 |  | 16.42 | 6.48 | 106.4
1、密实度要求：满足设计施工规范要求
| 9. | 排水工程 |  |  |  | 9985.59
表-08 | 表-08 | 表-08 | 表-08 | 表-08 | 表-08 | 表-08 | 表-08 | 表-08 | 表-08 | 表-08
分部分项工程和单价措施项目清单与计价表 | 分部分项工程和单价措施项目清单与计价表 | 分部分项工程和单价措施项目清单与计价表 | 分部分项工程和单价措施项目清单与计价表 | 分部分项工程和单价措施项目清单与计价表 | 分部分项工程和单价措施项目清单与计价表 | 分部分项工程和单价措施项目清单与计价表 | 分部分项工程和单价措施项目清单与计价表 | 分部分项工程和单价措施项目清单与计价表 | 分部分项工程和单价措施项目清单与计价表 | 分部分项工程和单价措施项目清单与计价表 | 分部分项工程和单价措施项目清单与计价表
工程名称:百色市田阳区2024年生猪养殖项目 | 工程名称:百色市田阳区2024年生猪养殖项目 | 工程名称:百色市田阳区2024年生猪养殖项目 | 工程名称:百色市田阳区2024年生猪养殖项目 | 工程名称:百色市田阳区2024年生猪养殖项目 | 工程名称:百色市田阳区2024年生猪养殖项目 | 工程名称:百色市田阳区2024年生猪养殖项目 | 工程名称:百色市田阳区2024年生猪养殖项目 | 第50页 共83页 | 第50页 共83页 | 第50页 共83页 | 第50页 共83页
序号 | 项目编码 | 项目名称及 项目特征描述 | 计量单位 | 工程量 | 金额(元) | 金额(元) | 金额(元) | 金额(元) | 金额(元) | 金额(元)
序号 | 项目编码 | 项目名称及 项目特征描述 | 计量单位 | 工程量 | 综合单价 | 合 价 | 总价措施 | 总价措施 | 规费 | 增值税
316 | 031001006005 | 室内污水管道采用PVC-U排水管及管件安装 dn75 | m | 25.84 | 48.05 | 1241.61
1、连接方式：承插粘接
2、含灌水、通球试验
317 | 031001006006 | 室内污水管道采用PVC-U排水管及管件安装 dn110 | m | 38.06 | 60.73 | 2311.38
1、连接方式：承插粘接
2、含灌水、通球试验
318 | 031001006007 | 室内污水管道采用PVC-U排水管及管件安装 DN200 | m | 42.33 | 121.28 | 5133.78
1、连接方式：承插粘接
2、含灌水、通球试验
319 | 031002003001 | UPVC溢流口 DN100 | 个 | 3 | 70.34 | 211.02
320 | 桂031004021001 | 地漏 DN75 | 个 | 2 | 66.63 | 133.26
321 | 桂030413013003 | 管沟土方开挖 |  | 40.31 | 17.2 | 693.33
1、土壤类别：三类土
2、开挖深度：详图纸
322 | 桂030413014003 | 管沟土方回填 |  | 40.31 | 6.48 | 261.21
1、密实度要求：满足设计施工规范要求
| 9. | 雨水工程 |  |  |  | 1000.98
323 | 031001006008 | PVC-U雨水管及管件安装 DN110 | m | 16.36 | 42.5 | 695.3
1、连接方式：承插粘接
2、含灌水、通球试验
表-08 | 表-08 | 表-08 | 表-08 | 表-08 | 表-08 | 表-08 | 表-08 | 表-08 | 表-08 | 表-08
分部分项工程和单价措施项目清单与计价表 | 分部分项工程和单价措施项目清单与计价表 | 分部分项工程和单价措施项目清单与计价表 | 分部分项工程和单价措施项目清单与计价表 | 分部分项工程和单价措施项目清单与计价表 | 分部分项工程和单价措施项目清单与计价表 | 分部分项工程和单价措施项目清单与计价表 | 分部分项工程和单价措施项目清单与计价表 | 分部分项工程和单价措施项目清单与计价表 | 分部分项工程和单价措施项目清单与计价表 | 分部分项工程和单价措施项目清单与计价表 | 分部分项工程和单价措施项目清单与计价表
工程名称:百色市田阳区2024年生猪养殖项目 | 工程名称:百色市田阳区2024年生猪养殖项目 | 工程名称:百色市田阳区2024年生猪养殖项目 | 工程名称:百色市田阳区2024年生猪养殖项目 | 工程名称:百色市田阳区2024年生猪养殖项目 | 工程名称:百色市田阳区2024年生猪养殖项目 | 工程名称:百色市田阳区2024年生猪养殖项目 | 工程名称:百色市田阳区2024年生猪养殖项目 | 第51页 共83页 | 第51页 共83页 | 第51页 共83页 | 第51页 共83页
序号 | 项目编码 | 项目名称及 项目特征描述 | 计量单位 | 工程量 | 金额(元) | 金额(元) | 金额(元) | 金额(元) | 金额(元) | 金额(元)
序号 | 项目编码 | 项目名称及 项目特征描述 | 计量单位 | 工程量 | 综合单价 | 合 价 | 总价措施 | 总价措施 | 规费 | 增值税
324 | 桂031004023001 | 侧排式雨水斗 DN110 | 个 | 4 | 76.42 | 305.68
| 9. | 消火栓工程 |  |  |  | 174.16
325 | 030901013001 | 手提式灭火器(干粉磷酸铵盐) MF/ABC3 | 具 | 4 | 43.54 | 174.16
|  | 1#育肥猪舍-建筑工程 |  |  |  | 900657.79
|  | 分部分项工程 |  |  |  | 804524.83
|  | A.1 土（石）方工程 |  |  |  | 12951.53
326 | 010101002001 | 挖一般土方 |  | 813.07 | 6.32 | 5138.6
土壤类别:三类土
挖土深度:1.5m以内
327 | 010101003006 | 挖沟槽土方 |  | 217.88 | 10.51 | 2289.92
1、土壤类别:三类土
2、挖土深度:2m
328 | 010101004009 | 挖基坑土方 |  | 10.85 | 8.54 | 92.66
1、土壤类别:三类土
2、挖土深度:2m
329 | 010103001011 | 回填方 |  | 280.68 | 3.79 | 1063.78
1、密实度:0.94
2、填方材料品种:原土回填
330 | 010103002014 | 余土弃置 |  | 750.27 | 5.82 | 4366.57
1、运距:1km
表-08 | 表-08 | 表-08 | 表-08 | 表-08 | 表-08 | 表-08 | 表-08 | 表-08 | 表-08 | 表-08
分部分项工程和单价措施项目清单与计价表 | 分部分项工程和单价措施项目清单与计价表 | 分部分项工程和单价措施项目清单与计价表 | 分部分项工程和单价措施项目清单与计价表 | 分部分项工程和单价措施项目清单与计价表 | 分部分项工程和单价措施项目清单与计价表 | 分部分项工程和单价措施项目清单与计价表 | 分部分项工程和单价措施项目清单与计价表 | 分部分项工程和单价措施项目清单与计价表 | 分部分项工程和单价措施项目清单与计价表 | 分部分项工程和单价措施项目清单与计价表 | 分部分项工程和单价措施项目清单与计价表
工程名称:百色市田阳区2024年生猪养殖项目 | 工程名称:百色市田阳区2024年生猪养殖项目 | 工程名称:百色市田阳区2024年生猪养殖项目 | 工程名称:百色市田阳区2024年生猪养殖项目 | 工程名称:百色市田阳区2024年生猪养殖项目 | 工程名称:百色市田阳区2024年生猪养殖项目 | 工程名称:百色市田阳区2024年生猪养殖项目 | 工程名称:百色市田阳区2024年生猪养殖项目 | 第52页 共83页 | 第52页 共83页 | 第52页 共83页 | 第52页 共83页
序号 | 项目编码 | 项目名称及 项目特征描述 | 计量单位 | 工程量 | 金额(元) | 金额(元) | 金额(元) | 金额(元) | 金额(元) | 金额(元)
序号 | 项目编码 | 项目名称及 项目特征描述 | 计量单位 | 工程量 | 综合单价 | 合 价 | 总价措施 | 总价措施 | 规费 | 增值税
|  | A.3 砌筑工程 |  |  |  | 83324.58
331 | 010401004007 | 多孔砖墙 |  | 153.10 | 454.1 | 69522.71
1、部位:内外墙
2、厚度：190mm
3、砖品种、规格、强度等级:混凝土空心砖块
4、砂浆种类、强度等级:M5水泥砂浆
332 | 010401004008 | 多孔砖墙 |  | 26.19 | 526.99 | 13801.87
1、部位:内墙
2、厚度：120mm
3、砖品种、规格、强度等级:混凝土空心砖块
4、砂浆种类、强度等级:M5水泥砂浆
|  | A.4 混凝土及钢筋混凝土工程 |  |  |  | 160342.41
333 | 010501001007 | 垫层 |  | 63.58 | 460.61 | 29285.58
1.混凝土种类:商品混凝土
2.混凝土强度等级:C15
334 | 010501002004 | 带形基础 |  | 22.48 | 464.57 | 10443.53
1、混凝土种类:普通商品砼
2、混凝土强度等级:C20
335 | 010502001001 | 矩形柱 |  | 1.44 | 604.07 | 869.86
1、混凝土种类:普通商品砼
表-08 | 表-08 | 表-08 | 表-08 | 表-08 | 表-08 | 表-08 | 表-08 | 表-08 | 表-08 | 表-08
分部分项工程和单价措施项目清单与计价表 | 分部分项工程和单价措施项目清单与计价表 | 分部分项工程和单价措施项目清单与计价表 | 分部分项工程和单价措施项目清单与计价表 | 分部分项工程和单价措施项目清单与计价表 | 分部分项工程和单价措施项目清单与计价表 | 分部分项工程和单价措施项目清单与计价表 | 分部分项工程和单价措施项目清单与计价表 | 分部分项工程和单价措施项目清单与计价表 | 分部分项工程和单价措施项目清单与计价表 | 分部分项工程和单价措施项目清单与计价表 | 分部分项工程和单价措施项目清单与计价表
工程名称:百色市田阳区2024年生猪养殖项目 | 工程名称:百色市田阳区2024年生猪养殖项目 | 工程名称:百色市田阳区2024年生猪养殖项目 | 工程名称:百色市田阳区2024年生猪养殖项目 | 工程名称:百色市田阳区2024年生猪养殖项目 | 工程名称:百色市田阳区2024年生猪养殖项目 | 工程名称:百色市田阳区2024年生猪养殖项目 | 工程名称:百色市田阳区2024年生猪养殖项目 | 第53页 共83页 | 第53页 共83页 | 第53页 共83页 | 第53页 共83页
序号 | 项目编码 | 项目名称及 项目特征描述 | 计量单位 | 工程量 | 金额(元) | 金额(元) | 金额(元) | 金额(元) | 金额(元) | 金额(元)
序号 | 项目编码 | 项目名称及 项目特征描述 | 计量单位 | 工程量 | 综合单价 | 合 价 | 总价措施 | 总价措施 | 规费 | 增值税
2.混凝土强度等级:C25
336 | 010502002005 | 构造柱 |  | 7.15 | 585.94 | 4189.47
1、混凝土种类:普通商品砼
2、混凝土强度等级:C25
337 | 010503002001 | 矩形梁 |  | 7.20 | 519.23 | 3738.46
1、混凝土种类:普通商品砼
2、混凝土强度等级:C25
338 | 010503004007 | 地圈梁 |  | 11.08 | 573.05 | 6349.39
1、混凝土种类:普通商品砼
2、混凝土强度等级:C25
339 | 010503004008 | 圈梁 |  | 14.52 | 573.05 | 8320.69
1、混凝土种类:普通商品砼
2、混凝土强度等级:C25
340 | 010503005003 | 过梁 |  | 2.02 | 597.64 | 1207.23
1、混凝土种类:普通商品砼
2、混凝土强度等级:C25
341 | 010507007004 | 反边 |  | 0.38 | 740.58 | 281.42
1、混凝土种类:素混凝土
2、混凝土强度等级:C20
342 | 010507006001 | 集水坑 | 座 | 2 | 1455.86 | 2911.72
表-08 | 表-08 | 表-08 | 表-08 | 表-08 | 表-08 | 表-08 | 表-08 | 表-08 | 表-08 | 表-08
分部分项工程和单价措施项目清单与计价表 | 分部分项工程和单价措施项目清单与计价表 | 分部分项工程和单价措施项目清单与计价表 | 分部分项工程和单价措施项目清单与计价表 | 分部分项工程和单价措施项目清单与计价表 | 分部分项工程和单价措施项目清单与计价表 | 分部分项工程和单价措施项目清单与计价表 | 分部分项工程和单价措施项目清单与计价表 | 分部分项工程和单价措施项目清单与计价表 | 分部分项工程和单价措施项目清单与计价表 | 分部分项工程和单价措施项目清单与计价表 | 分部分项工程和单价措施项目清单与计价表
工程名称:百色市田阳区2024年生猪养殖项目 | 工程名称:百色市田阳区2024年生猪养殖项目 | 工程名称:百色市田阳区2024年生猪养殖项目 | 工程名称:百色市田阳区2024年生猪养殖项目 | 工程名称:百色市田阳区2024年生猪养殖项目 | 工程名称:百色市田阳区2024年生猪养殖项目 | 工程名称:百色市田阳区2024年生猪养殖项目 | 工程名称:百色市田阳区2024年生猪养殖项目 | 第54页 共83页 | 第54页 共83页 | 第54页 共83页 | 第54页 共83页
序号 | 项目编码 | 项目名称及 项目特征描述 | 计量单位 | 工程量 | 金额(元) | 金额(元) | 金额(元) | 金额(元) | 金额(元) | 金额(元)
序号 | 项目编码 | 项目名称及 项目特征描述 | 计量单位 | 工程量 | 综合单价 | 合 价 | 总价措施 | 总价措施 | 规费 | 增值税
1、20厚水泥防水砂浆抹面、内掺5%防水粉
2、C25池底、池壁
3、C15混凝土垫层
4、素土夯实
343 | 010507001005 | 水泥面层坡道 | ㎡ | 12.67 | 84.27 | 1067.7
1、20厚1：2水泥砂浆面层，钢筋压纹防滑条横向中距160~300，凹入坡道面4素水泥砂浆一道（内掺建筑胶）
2、60厚C20混凝土
3、150厚碎石压实，宽出面层300
4、素土夯实（坡度按工程设计）
344 | 010507001006 | 散水 | ㎡ | 79.05 | 76.94 | 6082.11
1、宽度：600mm
2、60厚C15混凝土，面加5厚1：1水泥砂浆随打随抹光
3、60厚中砂铺垫
4、素土夯实
5、做法详：11ZJ901 4/5
345 | 010507005001 | 扶手、压顶 |  | 8.41 | 687.76 | 5784.06
1、混凝土种类:普通商品砼
2、混凝土强度等级:C20
346 | 010515001015 | 现浇构件圆钢筋制安 φ10以内 | t | 0.019 | 5041.1 | 95.78
347 | 010515001016 | 现浇构件螺纹钢制安 10以内 | t | 10.053 | 5332.68 | 53609.43
表-08 | 表-08 | 表-08 | 表-08 | 表-08 | 表-08 | 表-08 | 表-08 | 表-08 | 表-08 | 表-08
分部分项工程和单价措施项目清单与计价表 | 分部分项工程和单价措施项目清单与计价表 | 分部分项工程和单价措施项目清单与计价表 | 分部分项工程和单价措施项目清单与计价表 | 分部分项工程和单价措施项目清单与计价表 | 分部分项工程和单价措施项目清单与计价表 | 分部分项工程和单价措施项目清单与计价表 | 分部分项工程和单价措施项目清单与计价表 | 分部分项工程和单价措施项目清单与计价表 | 分部分项工程和单价措施项目清单与计价表 | 分部分项工程和单价措施项目清单与计价表 | 分部分项工程和单价措施项目清单与计价表
工程名称:百色市田阳区2024年生猪养殖项目 | 工程名称:百色市田阳区2024年生猪养殖项目 | 工程名称:百色市田阳区2024年生猪养殖项目 | 工程名称:百色市田阳区2024年生猪养殖项目 | 工程名称:百色市田阳区2024年生猪养殖项目 | 工程名称:百色市田阳区2024年生猪养殖项目 | 工程名称:百色市田阳区2024年生猪养殖项目 | 工程名称:百色市田阳区2024年生猪养殖项目 | 第55页 共83页 | 第55页 共83页 | 第55页 共83页 | 第55页 共83页
序号 | 项目编码 | 项目名称及 项目特征描述 | 计量单位 | 工程量 | 金额(元) | 金额(元) | 金额(元) | 金额(元) | 金额(元) | 金额(元)
序号 | 项目编码 | 项目名称及 项目特征描述 | 计量单位 | 工程量 | 综合单价 | 合 价 | 总价措施 | 总价措施 | 规费 | 增值税
348 | 010515001017 | 现浇构件螺纹钢制安 10以上 | t | 2.302 | 4865.25 | 11199.81
349 | 桂010515013001 | 钢筋网片制安 间距(cm) 20×20 | ㎡ | 794.69 | 8.8 | 6993.27
350 | 桂010515011003 | 砖砌体加固钢筋 不绑扎 | t | 0.211 | 5263.07 | 1110.51
351 | 桂010516004001 | 钢筋电渣压力焊接 | 个 | 32 | 4.67 | 149.44
352 | 010516002005 | 铁件 | t | 0.760 | 8753.88 | 6652.95
|  | A.6 金属结构工程 |  |  |  | 64709.41
353 | 010603003003 | 钢管柱 | t | 0.154 | 6310.64 | 971.84
1、柱类型:矩形 □60×40×3
2、钢材品种、规格:Q235B
3、焊接要求：焊接方式及焊接材料符合设计要求
4、工作内容：制作、安装、损耗、场内运输
354 | 010604001003 | 钢梁 | t | 1.380 | 6046.23 | 8343.8
1、梁类型:□60×40×3
2、钢材品种、规格:Q235B
3、焊接要求：焊接方式及焊接材料符合设计要求
4、工作内容：制作、安装、损耗、场内运输
355 | 010606001002 | 钢支撑、钢拉条 | t | 2.876 | 6101.69 | 17548.46
1、材料类型:□60×40×3、□50×30×2、L50×4、12、32.5×2.5
2、钢材品种、规格:Q235,热镀锌
3、焊接要求：焊接方式及焊接材料符合设计要求
表-08 | 表-08 | 表-08 | 表-08 | 表-08 | 表-08 | 表-08 | 表-08 | 表-08 | 表-08 | 表-08
分部分项工程和单价措施项目清单与计价表 | 分部分项工程和单价措施项目清单与计价表 | 分部分项工程和单价措施项目清单与计价表 | 分部分项工程和单价措施项目清单与计价表 | 分部分项工程和单价措施项目清单与计价表 | 分部分项工程和单价措施项目清单与计价表 | 分部分项工程和单价措施项目清单与计价表 | 分部分项工程和单价措施项目清单与计价表 | 分部分项工程和单价措施项目清单与计价表 | 分部分项工程和单价措施项目清单与计价表 | 分部分项工程和单价措施项目清单与计价表 | 分部分项工程和单价措施项目清单与计价表
工程名称:百色市田阳区2024年生猪养殖项目 | 工程名称:百色市田阳区2024年生猪养殖项目 | 工程名称:百色市田阳区2024年生猪养殖项目 | 工程名称:百色市田阳区2024年生猪养殖项目 | 工程名称:百色市田阳区2024年生猪养殖项目 | 工程名称:百色市田阳区2024年生猪养殖项目 | 工程名称:百色市田阳区2024年生猪养殖项目 | 工程名称:百色市田阳区2024年生猪养殖项目 | 第56页 共83页 | 第56页 共83页 | 第56页 共83页 | 第56页 共83页
序号 | 项目编码 | 项目名称及 项目特征描述 | 计量单位 | 工程量 | 金额(元) | 金额(元) | 金额(元) | 金额(元) | 金额(元) | 金额(元)
序号 | 项目编码 | 项目名称及 项目特征描述 | 计量单位 | 工程量 | 综合单价 | 合 价 | 总价措施 | 总价措施 | 规费 | 增值税
4、工作内容：制作、安装、损耗、场内运输
356 | 010606002005 | 钢檩条制安 | t | 1.380 | 5524.57 | 7623.91
1、檩条类型:□60×40×3
2、钢材品种、规格:Q355B,热镀锌
3、焊接要求：焊接方式及焊接材料符合设计要求
4、工作内容：制作、安装、损耗、场内运输
357 | 010606002006 | 钢檩条制安 | t | 5.610 | 4741.39 | 26599.2
1、檩条类型:C140×50×20×2.5、C100×50×15×2.5
2、钢材品种、规格:Q355B,热镀锌
3、焊接要求：焊接方式及焊接材料符合设计要求
4、工作内容：制作、安装、损耗、场内运输
358 | 010605002001 | 单层压型钢板墙板 | ㎡ | 43.80 | 37.93 | 1661.33
1、0.5厚840型镀铝锌镁压型钢板(AZ150）
359 | 040901009002 | 预埋铁件 | t | 0.224 | 8753.88 | 1960.87
1、类型：垫板200×200×16；4根14钢筋，长150mm
|  | A.7 屋面及防水工程 |  |  |  | 154862.61
360 | 010901002003 | 普通阻燃夹芯板屋面 | ㎡ | 1585.74 | 63.84 | 101233.64
1、厚度：100mm
2、普通阻燃夹芯板
361 | 010903001001 | 墙面卷材防水 | ㎡ | 407.48 | 18.72 | 7628.03
表-08 | 表-08 | 表-08 | 表-08 | 表-08 | 表-08 | 表-08 | 表-08 | 表-08 | 表-08 | 表-08
分部分项工程和单价措施项目清单与计价表 | 分部分项工程和单价措施项目清单与计价表 | 分部分项工程和单价措施项目清单与计价表 | 分部分项工程和单价措施项目清单与计价表 | 分部分项工程和单价措施项目清单与计价表 | 分部分项工程和单价措施项目清单与计价表 | 分部分项工程和单价措施项目清单与计价表 | 分部分项工程和单价措施项目清单与计价表 | 分部分项工程和单价措施项目清单与计价表 | 分部分项工程和单价措施项目清单与计价表 | 分部分项工程和单价措施项目清单与计价表 | 分部分项工程和单价措施项目清单与计价表
工程名称:百色市田阳区2024年生猪养殖项目 | 工程名称:百色市田阳区2024年生猪养殖项目 | 工程名称:百色市田阳区2024年生猪养殖项目 | 工程名称:百色市田阳区2024年生猪养殖项目 | 工程名称:百色市田阳区2024年生猪养殖项目 | 工程名称:百色市田阳区2024年生猪养殖项目 | 工程名称:百色市田阳区2024年生猪养殖项目 | 工程名称:百色市田阳区2024年生猪养殖项目 | 第57页 共83页 | 第57页 共83页 | 第57页 共83页 | 第57页 共83页
序号 | 项目编码 | 项目名称及 项目特征描述 | 计量单位 | 工程量 | 金额(元) | 金额(元) | 金额(元) | 金额(元) | 金额(元) | 金额(元)
序号 | 项目编码 | 项目名称及 项目特征描述 | 计量单位 | 工程量 | 综合单价 | 合 价 | 总价措施 | 总价措施 | 规费 | 增值税
部位：粪槽侧墙及中间隔墙或者±0.00以下墙体
1、丙纶防水卷材
362 | 010903003004 | 墙面砂浆防水(防潮) | ㎡ | 407.48 | 20.58 | 8385.94
部位：粪槽侧墙及中间隔墙或者±0.00以下墙体
1、20厚掺和料水泥防水砂浆分次抹压
363 | 010904002001 | 楼(地)面涂膜防水 地面二 | ㎡ | 794.69 | 25.57 | 20320.22
部位：粪沟底板地面
1、2厚水泥基渗透结晶型防水涂料
364 | 010904003004 | 楼(地)面砂浆防水(防潮) 地面二 | ㎡ | 1003.76 | 17.23 | 17294.78
部位：粪沟底板地面
1、丙纶防水卷材
|  | A.9 楼地面工程 |  |  |  | 95011.25
365 | 011101003002 | 耐磨地坪 地面一 | ㎡ | 488.43 | 96.3 | 47035.81
部位：实心赶猪通道
1、150厚C25混凝土随打随光面
2、100厚碎石垫层
3、素土夯实，压实系数0.94
366 | 011101003003 | 抗渗混凝土地 地面二 | ㎡ | 794.69 | 60.37 | 47975.44
部位：粪沟底板地面
1、2厚水泥基渗透结晶型防水涂料（另计）
表-08 | 表-08 | 表-08 | 表-08 | 表-08 | 表-08 | 表-08 | 表-08 | 表-08 | 表-08 | 表-08
分部分项工程和单价措施项目清单与计价表 | 分部分项工程和单价措施项目清单与计价表 | 分部分项工程和单价措施项目清单与计价表 | 分部分项工程和单价措施项目清单与计价表 | 分部分项工程和单价措施项目清单与计价表 | 分部分项工程和单价措施项目清单与计价表 | 分部分项工程和单价措施项目清单与计价表 | 分部分项工程和单价措施项目清单与计价表 | 分部分项工程和单价措施项目清单与计价表 | 分部分项工程和单价措施项目清单与计价表 | 分部分项工程和单价措施项目清单与计价表 | 分部分项工程和单价措施项目清单与计价表
工程名称:百色市田阳区2024年生猪养殖项目 | 工程名称:百色市田阳区2024年生猪养殖项目 | 工程名称:百色市田阳区2024年生猪养殖项目 | 工程名称:百色市田阳区2024年生猪养殖项目 | 工程名称:百色市田阳区2024年生猪养殖项目 | 工程名称:百色市田阳区2024年生猪养殖项目 | 工程名称:百色市田阳区2024年生猪养殖项目 | 工程名称:百色市田阳区2024年生猪养殖项目 | 第58页 共83页 | 第58页 共83页 | 第58页 共83页 | 第58页 共83页
序号 | 项目编码 | 项目名称及 项目特征描述 | 计量单位 | 工程量 | 金额(元) | 金额(元) | 金额(元) | 金额(元) | 金额(元) | 金额(元)
序号 | 项目编码 | 项目名称及 项目特征描述 | 计量单位 | 工程量 | 综合单价 | 合 价 | 总价措施 | 总价措施 | 规费 | 增值税
2、120厚C25混凝士(内配中310@200)(抗渗等级P6)随打随抹光(钢筋另计）
3、丙纶防水卷材（另计）
4、素土夯实素土夯实,压实系教0.94
|  | A.10 墙、柱面工程 |  |  |  | 12261.07
367 | 011201001004 | 水泥砂浆墙面 墙面二 | ㎡ | 407.48 | 30.09 | 12261.07
部位：用于标高±0.000以下粪沟墙面
1、20厚掺和料水泥防水砂浆分次抹压（另计）
2、刷处理剂一遍
3、丙纶防水卷材（另计）
4、20厚水泥砂浆找平
5、基层墙体
| 11. | A.11 天棚工程 |  |  |  | 119476.11
368 | 011302001001 | 吊顶天棚 | ㎡ | 1367.16 | 87.39 | 119476.11
1、岩棉板
2、镀锌方钢：60×40×3（另计）
|  | A.12 门窗工程 |  |  |  | 32539.75
369 | 010802001003 | 畜牧专用不锈钢保温门 | ㎡ | 8.40 | 543.39 | 4564.48
1、含制作、安装、运输、五金配件等
370 | 010802001004 | 畜牧专用铁门 | ㎡ | 45.36 | 231.21 | 10487.69
1、含制作、安装、运输、五金配件等
表-08 | 表-08 | 表-08 | 表-08 | 表-08 | 表-08 | 表-08 | 表-08 | 表-08 | 表-08 | 表-08
分部分项工程和单价措施项目清单与计价表 | 分部分项工程和单价措施项目清单与计价表 | 分部分项工程和单价措施项目清单与计价表 | 分部分项工程和单价措施项目清单与计价表 | 分部分项工程和单价措施项目清单与计价表 | 分部分项工程和单价措施项目清单与计价表 | 分部分项工程和单价措施项目清单与计价表 | 分部分项工程和单价措施项目清单与计价表 | 分部分项工程和单价措施项目清单与计价表 | 分部分项工程和单价措施项目清单与计价表 | 分部分项工程和单价措施项目清单与计价表 | 分部分项工程和单价措施项目清单与计价表
工程名称:百色市田阳区2024年生猪养殖项目 | 工程名称:百色市田阳区2024年生猪养殖项目 | 工程名称:百色市田阳区2024年生猪养殖项目 | 工程名称:百色市田阳区2024年生猪养殖项目 | 工程名称:百色市田阳区2024年生猪养殖项目 | 工程名称:百色市田阳区2024年生猪养殖项目 | 工程名称:百色市田阳区2024年生猪养殖项目 | 工程名称:百色市田阳区2024年生猪养殖项目 | 第59页 共83页 | 第59页 共83页 | 第59页 共83页 | 第59页 共83页
序号 | 项目编码 | 项目名称及 项目特征描述 | 计量单位 | 工程量 | 金额(元) | 金额(元) | 金额(元) | 金额(元) | 金额(元) | 金额(元)
序号 | 项目编码 | 项目名称及 项目特征描述 | 计量单位 | 工程量 | 综合单价 | 合 价 | 总价措施 | 总价措施 | 规费 | 增值税
371 | 010807001003 | 90系列铝合金固定窗≤2 | ㎡ | 43.20 | 353.46 | 15269.47
1、门框、扇材质及规格:90系列普通铝合金框料型材
2、玻璃品种、厚度:普通单层玻璃,带防蚊纱窗
3、含制作、安装、运输、五金配件等
372 | 桂010811002003 | 门窗周边塞缝 | m | 275.20 | 8.06 | 2218.11
|  | A.14 其他装饰工程 |  |  |  | 54113.7
373 | 011503001001 | 普通圆钢管围栏 | m | 26.60 | 217.62 | 5788.69
做法参照图纸ZJ-09/4
规格：30×2.5圆钢管扶手，50×2.5圆钢管立柱
规格：25×2.5圆钢管竖杆,净距不大于110
防锈漆两道打底，外刷磁漆两度
374 | 011503001002 | 热镀锌钢管围栏 | m | 218.28 | 221.39 | 48325.01
做法参照图纸ZJ-09/5
规格：DN30热镀锌钢圆管扶手，50X50方钢立柱,壁厚2.5
规格：竖管:DN25热镀锌钢圆管,净距不大于110壁厚2.5
防锈漆两道打底，外刷磁漆两度
| 13. | A.13 油漆、涂料、裱糊工程 |  |  |  | 14932.41
375 | 011405001010 | 金属面除锈 | ㎡ | 433.20 | 11 | 4765.2
喷砂除锈Sa2.5级
376 | 011405001011 | 金属面油漆 | ㎡ | 433.20 | 4.44 | 1923.41
表-08 | 表-08 | 表-08 | 表-08 | 表-08 | 表-08 | 表-08 | 表-08 | 表-08 | 表-08 | 表-08
分部分项工程和单价措施项目清单与计价表 | 分部分项工程和单价措施项目清单与计价表 | 分部分项工程和单价措施项目清单与计价表 | 分部分项工程和单价措施项目清单与计价表 | 分部分项工程和单价措施项目清单与计价表 | 分部分项工程和单价措施项目清单与计价表 | 分部分项工程和单价措施项目清单与计价表 | 分部分项工程和单价措施项目清单与计价表 | 分部分项工程和单价措施项目清单与计价表 | 分部分项工程和单价措施项目清单与计价表 | 分部分项工程和单价措施项目清单与计价表 | 分部分项工程和单价措施项目清单与计价表
工程名称:百色市田阳区2024年生猪养殖项目 | 工程名称:百色市田阳区2024年生猪养殖项目 | 工程名称:百色市田阳区2024年生猪养殖项目 | 工程名称:百色市田阳区2024年生猪养殖项目 | 工程名称:百色市田阳区2024年生猪养殖项目 | 工程名称:百色市田阳区2024年生猪养殖项目 | 工程名称:百色市田阳区2024年生猪养殖项目 | 工程名称:百色市田阳区2024年生猪养殖项目 | 第60页 共83页 | 第60页 共83页 | 第60页 共83页 | 第60页 共83页
序号 | 项目编码 | 项目名称及 项目特征描述 | 计量单位 | 工程量 | 金额(元) | 金额(元) | 金额(元) | 金额(元) | 金额(元) | 金额(元)
序号 | 项目编码 | 项目名称及 项目特征描述 | 计量单位 | 工程量 | 综合单价 | 合 价 | 总价措施 | 总价措施 | 规费 | 增值税
防锈底漆一道
377 | 011405001012 | 金属面油漆 | ㎡ | 433.20 | 19.03 | 8243.8
面漆：面层环氧树脂封闭漆1遍，工膜总厚度不小于25μm
|  | 单价措施项目 |  |  |  | 96132.96
| 011701 | 脚手架工程 |  |  |  | 11075.81
378 | 桂011701001005 | 扣件式钢管外脚手架 | ㎡ | 479.68 | 23.09 | 11075.81
1、脚手架高度：10M以内
| 011702 | 混凝土模板及支架(撑) |  |  |  | 50737.33
379 | 011702001011 | 基础垫层 | ㎡ | 19.03 | 26.42 | 502.77
1、模板材质：木模板
2、模板支撑材质：木支撑
380 | 011702001012 | 带形基础 | ㎡ | 91.12 | 45.42 | 4138.67
1、模板材质：胶合模板
2、模板支撑材质：木支撑
381 | 011702001013 | 满堂基础 | ㎡ | 31.78 | 60.47 | 1921.74
1、模板材质：胶合模板
2、模板支撑材质：木支撑
382 | 011702002001 | 矩形柱 | ㎡ | 36.01 | 51.3 | 1847.31
1、模板材质：胶合模板
2、模板支撑材质：木支撑
表-08 | 表-08 | 表-08 | 表-08 | 表-08 | 表-08 | 表-08 | 表-08 | 表-08 | 表-08 | 表-08
分部分项工程和单价措施项目清单与计价表 | 分部分项工程和单价措施项目清单与计价表 | 分部分项工程和单价措施项目清单与计价表 | 分部分项工程和单价措施项目清单与计价表 | 分部分项工程和单价措施项目清单与计价表 | 分部分项工程和单价措施项目清单与计价表 | 分部分项工程和单价措施项目清单与计价表 | 分部分项工程和单价措施项目清单与计价表 | 分部分项工程和单价措施项目清单与计价表 | 分部分项工程和单价措施项目清单与计价表 | 分部分项工程和单价措施项目清单与计价表 | 分部分项工程和单价措施项目清单与计价表
工程名称:百色市田阳区2024年生猪养殖项目 | 工程名称:百色市田阳区2024年生猪养殖项目 | 工程名称:百色市田阳区2024年生猪养殖项目 | 工程名称:百色市田阳区2024年生猪养殖项目 | 工程名称:百色市田阳区2024年生猪养殖项目 | 工程名称:百色市田阳区2024年生猪养殖项目 | 工程名称:百色市田阳区2024年生猪养殖项目 | 工程名称:百色市田阳区2024年生猪养殖项目 | 第61页 共83页 | 第61页 共83页 | 第61页 共83页 | 第61页 共83页
序号 | 项目编码 | 项目名称及 项目特征描述 | 计量单位 | 工程量 | 金额(元) | 金额(元) | 金额(元) | 金额(元) | 金额(元) | 金额(元)
序号 | 项目编码 | 项目名称及 项目特征描述 | 计量单位 | 工程量 | 综合单价 | 合 价 | 总价措施 | 总价措施 | 规费 | 增值税
383 | 011702003005 | 构造柱 | ㎡ | 85.21 | 60.51 | 5156.06
1、模板材质：胶合模板
2、模板支撑材质：木支撑
384 | 011702006001 | 矩形梁 | ㎡ | 102.45 | 66.7 | 6833.42
1、模板材质：胶合模板
2、模板支撑材质：木支撑
385 | 011702008006 | 圈梁 | ㎡ | 149.73 | 45.3 | 6782.77
1、模板材质：胶合模板
2、模板支撑材质：木支撑
386 | 011702009003 | 过梁 | ㎡ | 35.49 | 79.61 | 2825.36
1、模板材质：胶合模板
2、模板支撑材质：木支撑
387 | 011702016001 | 平板 | ㎡ | 31.79 | 51.25 | 1629.24
模板材质：胶合模板
模板支撑材质：木支撑
388 | 011702028001 | 扶手、压顶 | m | 434.68 | 39.01 | 16956.87
1、模板材质：木模板
2、模板支撑材质：木支撑
389 | 011702029003 | 混凝土散水 | ㎡ | 79.05 | 8.54 | 675.09
1、模板材质：木模板
表-08 | 表-08 | 表-08 | 表-08 | 表-08 | 表-08 | 表-08 | 表-08 | 表-08 | 表-08 | 表-08
分部分项工程和单价措施项目清单与计价表 | 分部分项工程和单价措施项目清单与计价表 | 分部分项工程和单价措施项目清单与计价表 | 分部分项工程和单价措施项目清单与计价表 | 分部分项工程和单价措施项目清单与计价表 | 分部分项工程和单价措施项目清单与计价表 | 分部分项工程和单价措施项目清单与计价表 | 分部分项工程和单价措施项目清单与计价表 | 分部分项工程和单价措施项目清单与计价表 | 分部分项工程和单价措施项目清单与计价表 | 分部分项工程和单价措施项目清单与计价表 | 分部分项工程和单价措施项目清单与计价表
工程名称:百色市田阳区2024年生猪养殖项目 | 工程名称:百色市田阳区2024年生猪养殖项目 | 工程名称:百色市田阳区2024年生猪养殖项目 | 工程名称:百色市田阳区2024年生猪养殖项目 | 工程名称:百色市田阳区2024年生猪养殖项目 | 工程名称:百色市田阳区2024年生猪养殖项目 | 工程名称:百色市田阳区2024年生猪养殖项目 | 工程名称:百色市田阳区2024年生猪养殖项目 | 第62页 共83页 | 第62页 共83页 | 第62页 共83页 | 第62页 共83页
序号 | 项目编码 | 项目名称及 项目特征描述 | 计量单位 | 工程量 | 金额(元) | 金额(元) | 金额(元) | 金额(元) | 金额(元) | 金额(元)
序号 | 项目编码 | 项目名称及 项目特征描述 | 计量单位 | 工程量 | 综合单价 | 合 价 | 总价措施 | 总价措施 | 规费 | 增值税
2、模板支撑材质：木支撑
390 | 011702032001 | 检查井 | ㎡ | 29.52 | 49.73 | 1468.03
| 011703 | 垂直运输 |  |  |  | 30254
391 | 011703001003 | 建筑物垂直运输高度 20m以内 混合结构 卷扬机 | ㎡ | 1400.00 | 21.61 | 30254
| 011708 | 混凝土运输及泵送工程 |  |  |  | 4065.82
392 | 桂011708002001 | 混凝土泵送 |  | 193.98 | 20.96 | 4065.82
|  | 1#育肥猪舍-安装工程 |  |  |  | 124651.57
|  | 分部分项工程 |  |  |  | 124651.57
| 4. | B4 电气设备安装工程 |  |  |  | 51752.95
393 | 030404017008 | 照明总配电 AW1 | 台 | 1 | 1749.28 | 1749.28
1.安装方式：底距地1.5米
2.含箱内元件，具体详见施工设计图
394 | 030404017009 | 照明总配电 AW2 | 台 | 1 | 1749.28 | 1749.28
1.安装方式：底距地1.5米
2.含箱内元件，具体详见施工设计图
395 | 030412001003 | 带灯罩LED防水防尘灯 | 套 | 30 | 86.9 | 2607
1.规格：18W
2.安装形式:平吊顶安装
3.含接线盒
396 | 030412005003 | 带灯罩单管 LED灯 | 套 | 48 | 65.08 | 3123.84
表-08 | 表-08 | 表-08 | 表-08 | 表-08 | 表-08 | 表-08 | 表-08 | 表-08 | 表-08 | 表-08
分部分项工程和单价措施项目清单与计价表 | 分部分项工程和单价措施项目清单与计价表 | 分部分项工程和单价措施项目清单与计价表 | 分部分项工程和单价措施项目清单与计价表 | 分部分项工程和单价措施项目清单与计价表 | 分部分项工程和单价措施项目清单与计价表 | 分部分项工程和单价措施项目清单与计价表 | 分部分项工程和单价措施项目清单与计价表 | 分部分项工程和单价措施项目清单与计价表 | 分部分项工程和单价措施项目清单与计价表 | 分部分项工程和单价措施项目清单与计价表 | 分部分项工程和单价措施项目清单与计价表
工程名称:百色市田阳区2024年生猪养殖项目 | 工程名称:百色市田阳区2024年生猪养殖项目 | 工程名称:百色市田阳区2024年生猪养殖项目 | 工程名称:百色市田阳区2024年生猪养殖项目 | 工程名称:百色市田阳区2024年生猪养殖项目 | 工程名称:百色市田阳区2024年生猪养殖项目 | 工程名称:百色市田阳区2024年生猪养殖项目 | 工程名称:百色市田阳区2024年生猪养殖项目 | 第63页 共83页 | 第63页 共83页 | 第63页 共83页 | 第63页 共83页
序号 | 项目编码 | 项目名称及 项目特征描述 | 计量单位 | 工程量 | 金额(元) | 金额(元) | 金额(元) | 金额(元) | 金额(元) | 金额(元)
序号 | 项目编码 | 项目名称及 项目特征描述 | 计量单位 | 工程量 | 综合单价 | 合 价 | 总价措施 | 总价措施 | 规费 | 增值税
1.规格：36W
2.安装形式:平吊顶安装
3.含接线盒
397 | 030404034004 | 双联单控开关 250V,10A | 套 | 12 | 20.56 | 246.72
1.安装形式：底距地1.4米
2.含开关盒
398 | 030404034005 | 三联单控开关 250V,10A | 套 | 26 | 23.74 | 617.24
1.安装形式：底距地1.4米
2.含开关盒
399 | 030408001007 | 普通敷设 电力电缆 铜芯WDZ-YJE-1KV-5*10m㎡ | m | 6.15 | 64.9 | 399.14
1.产品具有3C认证，ISO9000认证
400 | 030408001008 | 普通敷设 电力电缆 铜芯BTTZ-4*4m㎡ | m | 483.93 | 37.85 | 18316.75
1.产品具有3C认证，ISO9000认证
401 | 030411004005 | 管内穿线 铜芯 ZR-BV-2.5m㎡ | m | 2462.42 | 3.36 | 8273.73
1.产品具有3C认证，ISO9000认证
402 | 030411001004 | 砖、混凝土结构明配 刚性阻燃管 PC16 | m | 72.20 | 12.24 | 883.73
1.敷设方式：沿墙、地面、顶板明敷
403 | 030411001005 | 吊棚内敷设 刚性阻燃管 PC16 | m | 662.64 | 16.53 | 10953.44
1.敷设方式：吊顶明敷
404 | 030411001006 | 吊棚内敷设 镀锌钢管 SC25 | m | 104.91 | 25.29 | 2653.17
表-08 | 表-08 | 表-08 | 表-08 | 表-08 | 表-08 | 表-08 | 表-08 | 表-08 | 表-08 | 表-08
分部分项工程和单价措施项目清单与计价表 | 分部分项工程和单价措施项目清单与计价表 | 分部分项工程和单价措施项目清单与计价表 | 分部分项工程和单价措施项目清单与计价表 | 分部分项工程和单价措施项目清单与计价表 | 分部分项工程和单价措施项目清单与计价表 | 分部分项工程和单价措施项目清单与计价表 | 分部分项工程和单价措施项目清单与计价表 | 分部分项工程和单价措施项目清单与计价表 | 分部分项工程和单价措施项目清单与计价表 | 分部分项工程和单价措施项目清单与计价表 | 分部分项工程和单价措施项目清单与计价表
工程名称:百色市田阳区2024年生猪养殖项目 | 工程名称:百色市田阳区2024年生猪养殖项目 | 工程名称:百色市田阳区2024年生猪养殖项目 | 工程名称:百色市田阳区2024年生猪养殖项目 | 工程名称:百色市田阳区2024年生猪养殖项目 | 工程名称:百色市田阳区2024年生猪养殖项目 | 工程名称:百色市田阳区2024年生猪养殖项目 | 工程名称:百色市田阳区2024年生猪养殖项目 | 第64页 共83页 | 第64页 共83页 | 第64页 共83页 | 第64页 共83页
序号 | 项目编码 | 项目名称及 项目特征描述 | 计量单位 | 工程量 | 金额(元) | 金额(元) | 金额(元) | 金额(元) | 金额(元) | 金额(元)
序号 | 项目编码 | 项目名称及 项目特征描述 | 计量单位 | 工程量 | 综合单价 | 合 价 | 总价措施 | 总价措施 | 规费 | 增值税
1.敷设方式：吊顶明敷
405 | 030411001007 | 埋地敷设 镀锌钢管 SC50 | m | 4.60 | 39.05 | 179.63
1.敷设方式：埋地敷设
| 4. | 防雷工程 |  |  |  | 7762.25
406 | 030409002004 | 接地母线 | m | 286.76 | 21.53 | 6173.94
利用建筑物基础地梁(或基础底板)内两条主钢筋(>%%C16,基础梁埋深>0.5米)通长焊接连成闭合的钢筋网作接地体
407 | 030409003002 | 避雷引下线 | m | 33.00 | 13.84 | 456.72
1.防雷引下线利用柱内两组Φ16主筋焊接连通
408 | 030409008004 | 电阻测试点 | 块 | 4 | 55.52 | 222.08
409 | 030414011002 | 接地装置调试 接地网 | 系统 | 1 | 909.51 | 909.51
| 9. | 给水系统 |  |  |  | 11379.11
410 | 031001006009 | 室内给水管采用PVC-U冷水管及管件安装 dn25 | m | 213.49 | 23.74 | 5068.25
1.连接方式：热熔连接
2.管道公称压力：1.0Mpa
3.管系列：S10
4.含管道消毒冲洗、水压试验
411 | 031001006010 | 室内给水管采用PVC-U冷水管及管件安装 dn40 | m | 99.99 | 28.73 | 2872.71
1.连接方式：热熔连接
2.管道公称压力：1.0Mpa
表-08 | 表-08 | 表-08 | 表-08 | 表-08 | 表-08 | 表-08 | 表-08 | 表-08 | 表-08 | 表-08
分部分项工程和单价措施项目清单与计价表 | 分部分项工程和单价措施项目清单与计价表 | 分部分项工程和单价措施项目清单与计价表 | 分部分项工程和单价措施项目清单与计价表 | 分部分项工程和单价措施项目清单与计价表 | 分部分项工程和单价措施项目清单与计价表 | 分部分项工程和单价措施项目清单与计价表 | 分部分项工程和单价措施项目清单与计价表 | 分部分项工程和单价措施项目清单与计价表 | 分部分项工程和单价措施项目清单与计价表 | 分部分项工程和单价措施项目清单与计价表 | 分部分项工程和单价措施项目清单与计价表
工程名称:百色市田阳区2024年生猪养殖项目 | 工程名称:百色市田阳区2024年生猪养殖项目 | 工程名称:百色市田阳区2024年生猪养殖项目 | 工程名称:百色市田阳区2024年生猪养殖项目 | 工程名称:百色市田阳区2024年生猪养殖项目 | 工程名称:百色市田阳区2024年生猪养殖项目 | 工程名称:百色市田阳区2024年生猪养殖项目 | 工程名称:百色市田阳区2024年生猪养殖项目 | 第65页 共83页 | 第65页 共83页 | 第65页 共83页 | 第65页 共83页
序号 | 项目编码 | 项目名称及 项目特征描述 | 计量单位 | 工程量 | 金额(元) | 金额(元) | 金额(元) | 金额(元) | 金额(元) | 金额(元)
序号 | 项目编码 | 项目名称及 项目特征描述 | 计量单位 | 工程量 | 综合单价 | 合 价 | 总价措施 | 总价措施 | 规费 | 增值税
3.管系列：S10
4.含管道消毒冲洗、水压试验
412 | 031001006011 | 室内给水管采用PVC-U冷水管及管件安装 dn50 | m | 10.19 | 39.73 | 404.85
1.连接方式：热熔连接
2.管道公称压力：1.0Mpa
3.管系列：S10
4.含管道消毒冲洗、水压试验
413 | 031001006012 | 室内给水管采用PVC-U冷水管及管件安装 dn65 | m | 43.26 | 44.07 | 1906.47
1.连接方式：热熔连接
2.管道公称压力：1.0Mpa
3.管系列：S10
4.含管道消毒冲洗、水压试验
414 | 031003013002 | 水表 dn65 | 组 | 1 | 323.37 | 323.37
1.连接方式：螺纹连接
2.含1个dn65截止阀
415 | 031003001006 | 闸阀 dn65 | 个 | 1 | 110.09 | 110.09
1.连接方式：螺纹连接
2.公称压力：1.6Mpa
416 | 031003001007 | 止回阀 dn65 | 个 | 1 | 117.68 | 117.68
1.连接方式：螺纹连接
表-08 | 表-08 | 表-08 | 表-08 | 表-08 | 表-08 | 表-08 | 表-08 | 表-08 | 表-08 | 表-08
分部分项工程和单价措施项目清单与计价表 | 分部分项工程和单价措施项目清单与计价表 | 分部分项工程和单价措施项目清单与计价表 | 分部分项工程和单价措施项目清单与计价表 | 分部分项工程和单价措施项目清单与计价表 | 分部分项工程和单价措施项目清单与计价表 | 分部分项工程和单价措施项目清单与计价表 | 分部分项工程和单价措施项目清单与计价表 | 分部分项工程和单价措施项目清单与计价表 | 分部分项工程和单价措施项目清单与计价表 | 分部分项工程和单价措施项目清单与计价表 | 分部分项工程和单价措施项目清单与计价表
工程名称:百色市田阳区2024年生猪养殖项目 | 工程名称:百色市田阳区2024年生猪养殖项目 | 工程名称:百色市田阳区2024年生猪养殖项目 | 工程名称:百色市田阳区2024年生猪养殖项目 | 工程名称:百色市田阳区2024年生猪养殖项目 | 工程名称:百色市田阳区2024年生猪养殖项目 | 工程名称:百色市田阳区2024年生猪养殖项目 | 工程名称:百色市田阳区2024年生猪养殖项目 | 第66页 共83页 | 第66页 共83页 | 第66页 共83页 | 第66页 共83页
序号 | 项目编码 | 项目名称及 项目特征描述 | 计量单位 | 工程量 | 金额(元) | 金额(元) | 金额(元) | 金额(元) | 金额(元) | 金额(元)
序号 | 项目编码 | 项目名称及 项目特征描述 | 计量单位 | 工程量 | 综合单价 | 合 价 | 总价措施 | 总价措施 | 规费 | 增值税
2.公称压力：1.6Mpa
417 | 桂031004020001 | 水龙头 dn25 | 个 | 4 | 22.03 | 88.12
1.连接方式：螺纹连接
418 | 桂030413013004 | 管沟土方开挖 |  | 20.59 | 17.2 | 354.15
1.土壤类别：三类土
2.开挖深度：详图纸
419 | 桂030413014004 | 管沟土方回填 |  | 20.59 | 6.48 | 133.42
1.密实度要求：满足设计施工规范要求
| 9. | 排水工程 |  |  |  | 53583.1
420 | 031001006013 | 室内污水管道采用PVC-U排水管及管件安装 DN200 | m | 148.90 | 121.28 | 18058.59
1.连接方式：承插粘接
2.含灌水、通球试验
421 | 031001006014 | 室内污水管道采用PVC-U排水管及管件安装 DN250 | m | 54.69 | 147.8 | 8083.18
1.连接方式：承插粘接
2.含灌水、通球试验
422 | 010401011001 | 成品检查井（1000×1000×1000mm) | 座 | 6 | 4311.18 | 25867.08
1、做法详见图集20S515第27页
423 | 桂030413013005 | 管沟土方开挖 |  | 66.48 | 17.2 | 1143.46
1.土壤类别：三类土
2.开挖深度：详图纸
表-08 | 表-08 | 表-08 | 表-08 | 表-08 | 表-08 | 表-08 | 表-08 | 表-08 | 表-08 | 表-08
分部分项工程和单价措施项目清单与计价表 | 分部分项工程和单价措施项目清单与计价表 | 分部分项工程和单价措施项目清单与计价表 | 分部分项工程和单价措施项目清单与计价表 | 分部分项工程和单价措施项目清单与计价表 | 分部分项工程和单价措施项目清单与计价表 | 分部分项工程和单价措施项目清单与计价表 | 分部分项工程和单价措施项目清单与计价表 | 分部分项工程和单价措施项目清单与计价表 | 分部分项工程和单价措施项目清单与计价表 | 分部分项工程和单价措施项目清单与计价表 | 分部分项工程和单价措施项目清单与计价表
工程名称:百色市田阳区2024年生猪养殖项目 | 工程名称:百色市田阳区2024年生猪养殖项目 | 工程名称:百色市田阳区2024年生猪养殖项目 | 工程名称:百色市田阳区2024年生猪养殖项目 | 工程名称:百色市田阳区2024年生猪养殖项目 | 工程名称:百色市田阳区2024年生猪养殖项目 | 工程名称:百色市田阳区2024年生猪养殖项目 | 工程名称:百色市田阳区2024年生猪养殖项目 | 第67页 共83页 | 第67页 共83页 | 第67页 共83页 | 第67页 共83页
序号 | 项目编码 | 项目名称及 项目特征描述 | 计量单位 | 工程量 | 金额(元) | 金额(元) | 金额(元) | 金额(元) | 金额(元) | 金额(元)
序号 | 项目编码 | 项目名称及 项目特征描述 | 计量单位 | 工程量 | 综合单价 | 合 价 | 总价措施 | 总价措施 | 规费 | 增值税
424 | 桂030413014005 | 管沟土方回填 |  | 66.48 | 6.48 | 430.79
1.密实度要求：满足设计施工规范要求
| 9. | 消火栓工程 |  |  |  | 174.16
425 | 030901013002 | 手提式灭火器(干粉磷酸铵盐) MF/ABC3 | 具 | 4 | 43.54 | 174.16
|  | 2#育肥猪舍-建筑工程 |  |  |  | 900657.79
|  | 分部分项工程 |  |  |  | 804524.83
|  | A.1 土（石）方工程 |  |  |  | 12951.53
426 | 010101002002 | 挖一般土方 |  | 813.07 | 6.32 | 5138.6
土壤类别:三类土
挖土深度:1.5m以内
427 | 010101003007 | 挖沟槽土方 |  | 217.88 | 10.51 | 2289.92
1、土壤类别:三类土
2、挖土深度:2m
428 | 010101004010 | 挖基坑土方 |  | 10.85 | 8.54 | 92.66
1、土壤类别:三类土
2、挖土深度:2m
429 | 010103001012 | 回填方 |  | 280.68 | 3.79 | 1063.78
1、密实度:0.94
2、填方材料品种:原土回填
430 | 010103002015 | 余土弃置 |  | 750.27 | 5.82 | 4366.57
表-08 | 表-08 | 表-08 | 表-08 | 表-08 | 表-08 | 表-08 | 表-08 | 表-08 | 表-08 | 表-08
分部分项工程和单价措施项目清单与计价表 | 分部分项工程和单价措施项目清单与计价表 | 分部分项工程和单价措施项目清单与计价表 | 分部分项工程和单价措施项目清单与计价表 | 分部分项工程和单价措施项目清单与计价表 | 分部分项工程和单价措施项目清单与计价表 | 分部分项工程和单价措施项目清单与计价表 | 分部分项工程和单价措施项目清单与计价表 | 分部分项工程和单价措施项目清单与计价表 | 分部分项工程和单价措施项目清单与计价表 | 分部分项工程和单价措施项目清单与计价表 | 分部分项工程和单价措施项目清单与计价表
工程名称:百色市田阳区2024年生猪养殖项目 | 工程名称:百色市田阳区2024年生猪养殖项目 | 工程名称:百色市田阳区2024年生猪养殖项目 | 工程名称:百色市田阳区2024年生猪养殖项目 | 工程名称:百色市田阳区2024年生猪养殖项目 | 工程名称:百色市田阳区2024年生猪养殖项目 | 工程名称:百色市田阳区2024年生猪养殖项目 | 工程名称:百色市田阳区2024年生猪养殖项目 | 第68页 共83页 | 第68页 共83页 | 第68页 共83页 | 第68页 共83页
序号 | 项目编码 | 项目名称及 项目特征描述 | 计量单位 | 工程量 | 金额(元) | 金额(元) | 金额(元) | 金额(元) | 金额(元) | 金额(元)
序号 | 项目编码 | 项目名称及 项目特征描述 | 计量单位 | 工程量 | 综合单价 | 合 价 | 总价措施 | 总价措施 | 规费 | 增值税
1、运距:1km
|  | A.3 砌筑工程 |  |  |  | 83324.58
431 | 010401004009 | 多孔砖墙 |  | 153.10 | 454.1 | 69522.71
1、部位:内外墙
2、厚度：190mm
3、砖品种、规格、强度等级:混凝土空心砖块
4、砂浆种类、强度等级:M5水泥砂浆
432 | 010401004010 | 多孔砖墙 |  | 26.19 | 526.99 | 13801.87
1、部位:内墙
2、厚度：120mm
3、砖品种、规格、强度等级:混凝土空心砖块
4、砂浆种类、强度等级:M5水泥砂浆
|  | A.4 混凝土及钢筋混凝土工程 |  |  |  | 160342.41
433 | 010501001008 | 垫层 |  | 63.58 | 460.61 | 29285.58
1.混凝土种类:商品混凝土
2.混凝土强度等级:C15
434 | 010501002005 | 带形基础 |  | 22.48 | 464.57 | 10443.53
1、混凝土种类:普通商品砼
2、混凝土强度等级:C20
435 | 010502001002 | 矩形柱 |  | 1.44 | 604.07 | 869.86
表-08 | 表-08 | 表-08 | 表-08 | 表-08 | 表-08 | 表-08 | 表-08 | 表-08 | 表-08 | 表-08
分部分项工程和单价措施项目清单与计价表 | 分部分项工程和单价措施项目清单与计价表 | 分部分项工程和单价措施项目清单与计价表 | 分部分项工程和单价措施项目清单与计价表 | 分部分项工程和单价措施项目清单与计价表 | 分部分项工程和单价措施项目清单与计价表 | 分部分项工程和单价措施项目清单与计价表 | 分部分项工程和单价措施项目清单与计价表 | 分部分项工程和单价措施项目清单与计价表 | 分部分项工程和单价措施项目清单与计价表 | 分部分项工程和单价措施项目清单与计价表 | 分部分项工程和单价措施项目清单与计价表
工程名称:百色市田阳区2024年生猪养殖项目 | 工程名称:百色市田阳区2024年生猪养殖项目 | 工程名称:百色市田阳区2024年生猪养殖项目 | 工程名称:百色市田阳区2024年生猪养殖项目 | 工程名称:百色市田阳区2024年生猪养殖项目 | 工程名称:百色市田阳区2024年生猪养殖项目 | 工程名称:百色市田阳区2024年生猪养殖项目 | 工程名称:百色市田阳区2024年生猪养殖项目 | 第69页 共83页 | 第69页 共83页 | 第69页 共83页 | 第69页 共83页
序号 | 项目编码 | 项目名称及 项目特征描述 | 计量单位 | 工程量 | 金额(元) | 金额(元) | 金额(元) | 金额(元) | 金额(元) | 金额(元)
序号 | 项目编码 | 项目名称及 项目特征描述 | 计量单位 | 工程量 | 综合单价 | 合 价 | 总价措施 | 总价措施 | 规费 | 增值税
1、混凝土种类:普通商品砼
2.混凝土强度等级:C25
436 | 010502002006 | 构造柱 |  | 7.15 | 585.94 | 4189.47
1、混凝土种类:普通商品砼
2、混凝土强度等级:C25
437 | 010503002002 | 矩形梁 |  | 7.20 | 519.23 | 3738.46
1、混凝土种类:普通商品砼
2、混凝土强度等级:C25
438 | 010503004009 | 地圈梁 |  | 11.08 | 573.05 | 6349.39
1、混凝土种类:普通商品砼
2、混凝土强度等级:C25
439 | 010503004010 | 圈梁 |  | 14.52 | 573.05 | 8320.69
1、混凝土种类:普通商品砼
2、混凝土强度等级:C25
440 | 010503005004 | 过梁 |  | 2.02 | 597.64 | 1207.23
1、混凝土种类:普通商品砼
2、混凝土强度等级:C25
441 | 010507007005 | 反边 |  | 0.38 | 740.58 | 281.42
1、混凝土种类:素混凝土
2、混凝土强度等级:C20
表-08 | 表-08 | 表-08 | 表-08 | 表-08 | 表-08 | 表-08 | 表-08 | 表-08 | 表-08 | 表-08
分部分项工程和单价措施项目清单与计价表 | 分部分项工程和单价措施项目清单与计价表 | 分部分项工程和单价措施项目清单与计价表 | 分部分项工程和单价措施项目清单与计价表 | 分部分项工程和单价措施项目清单与计价表 | 分部分项工程和单价措施项目清单与计价表 | 分部分项工程和单价措施项目清单与计价表 | 分部分项工程和单价措施项目清单与计价表 | 分部分项工程和单价措施项目清单与计价表 | 分部分项工程和单价措施项目清单与计价表 | 分部分项工程和单价措施项目清单与计价表 | 分部分项工程和单价措施项目清单与计价表
工程名称:百色市田阳区2024年生猪养殖项目 | 工程名称:百色市田阳区2024年生猪养殖项目 | 工程名称:百色市田阳区2024年生猪养殖项目 | 工程名称:百色市田阳区2024年生猪养殖项目 | 工程名称:百色市田阳区2024年生猪养殖项目 | 工程名称:百色市田阳区2024年生猪养殖项目 | 工程名称:百色市田阳区2024年生猪养殖项目 | 工程名称:百色市田阳区2024年生猪养殖项目 | 第70页 共83页 | 第70页 共83页 | 第70页 共83页 | 第70页 共83页
序号 | 项目编码 | 项目名称及 项目特征描述 | 计量单位 | 工程量 | 金额(元) | 金额(元) | 金额(元) | 金额(元) | 金额(元) | 金额(元)
序号 | 项目编码 | 项目名称及 项目特征描述 | 计量单位 | 工程量 | 综合单价 | 合 价 | 总价措施 | 总价措施 | 规费 | 增值税
442 | 010507006002 | 集水坑 | 座 | 2 | 1455.86 | 2911.72
1、20厚水泥防水砂浆抹面、内掺5%防水粉
2、C25池底、池壁
3、C15混凝土垫层
4、素土夯实
443 | 010507001007 | 水泥面层坡道 | ㎡ | 12.67 | 84.27 | 1067.7
1、20厚1：2水泥砂浆面层，钢筋压纹防滑条横向中距160~300，凹入坡道面4素水泥砂浆一道（内掺建筑胶）
2、60厚C20混凝土
3、150厚碎石压实，宽出面层300
4、素土夯实（坡度按工程设计）
444 | 010507001008 | 散水 | ㎡ | 79.05 | 76.94 | 6082.11
1、宽度：600mm
2、60厚C15混凝土，面加5厚1：1水泥砂浆随打随抹光
3、60厚中砂铺垫
4、素土夯实
5、做法详：11ZJ901 4/5
445 | 010507005002 | 扶手、压顶 |  | 8.41 | 687.76 | 5784.06
1、混凝土种类:普通商品砼
2、混凝土强度等级:C20
446 | 010515001018 | 现浇构件圆钢筋制安 φ10以内 | t | 0.019 | 5041.1 | 95.78
表-08 | 表-08 | 表-08 | 表-08 | 表-08 | 表-08 | 表-08 | 表-08 | 表-08 | 表-08 | 表-08
分部分项工程和单价措施项目清单与计价表 | 分部分项工程和单价措施项目清单与计价表 | 分部分项工程和单价措施项目清单与计价表 | 分部分项工程和单价措施项目清单与计价表 | 分部分项工程和单价措施项目清单与计价表 | 分部分项工程和单价措施项目清单与计价表 | 分部分项工程和单价措施项目清单与计价表 | 分部分项工程和单价措施项目清单与计价表 | 分部分项工程和单价措施项目清单与计价表 | 分部分项工程和单价措施项目清单与计价表 | 分部分项工程和单价措施项目清单与计价表 | 分部分项工程和单价措施项目清单与计价表
工程名称:百色市田阳区2024年生猪养殖项目 | 工程名称:百色市田阳区2024年生猪养殖项目 | 工程名称:百色市田阳区2024年生猪养殖项目 | 工程名称:百色市田阳区2024年生猪养殖项目 | 工程名称:百色市田阳区2024年生猪养殖项目 | 工程名称:百色市田阳区2024年生猪养殖项目 | 工程名称:百色市田阳区2024年生猪养殖项目 | 工程名称:百色市田阳区2024年生猪养殖项目 | 第71页 共83页 | 第71页 共83页 | 第71页 共83页 | 第71页 共83页
序号 | 项目编码 | 项目名称及 项目特征描述 | 计量单位 | 工程量 | 金额(元) | 金额(元) | 金额(元) | 金额(元) | 金额(元) | 金额(元)
序号 | 项目编码 | 项目名称及 项目特征描述 | 计量单位 | 工程量 | 综合单价 | 合 价 | 总价措施 | 总价措施 | 规费 | 增值税
447 | 010515001019 | 现浇构件螺纹钢制安 10以内 | t | 10.053 | 5332.68 | 53609.43
448 | 010515001020 | 现浇构件螺纹钢制安 10以上 | t | 2.302 | 4865.25 | 11199.81
449 | 桂010515013002 | 钢筋网片制安 间距(cm) 20×20 | ㎡ | 794.69 | 8.8 | 6993.27
450 | 桂010515011004 | 砖砌体加固钢筋 不绑扎 | t | 0.211 | 5263.07 | 1110.51
451 | 桂010516004002 | 钢筋电渣压力焊接 | 个 | 32 | 4.67 | 149.44
452 | 010516002006 | 铁件 | t | 0.760 | 8753.88 | 6652.95
|  | A.6 金属结构工程 |  |  |  | 64709.41
453 | 010603003004 | 钢管柱 | t | 0.154 | 6310.64 | 971.84
1、柱类型:矩形 □60×40×3
2、钢材品种、规格:Q235B
3、焊接要求：焊接方式及焊接材料符合设计要求
4、工作内容：制作、安装、损耗、场内运输
454 | 010604001004 | 钢梁 | t | 1.380 | 6046.23 | 8343.8
1、梁类型:□60×40×3
2、钢材品种、规格:Q235B
3、焊接要求：焊接方式及焊接材料符合设计要求
4、工作内容：制作、安装、损耗、场内运输
455 | 010606001003 | 钢支撑、钢拉条 | t | 2.876 | 6101.69 | 17548.46
1、材料类型:□60×40×3、□50×30×2、L50×4、12、32.5×2.5
2、钢材品种、规格:Q235,热镀锌
表-08 | 表-08 | 表-08 | 表-08 | 表-08 | 表-08 | 表-08 | 表-08 | 表-08 | 表-08 | 表-08
分部分项工程和单价措施项目清单与计价表 | 分部分项工程和单价措施项目清单与计价表 | 分部分项工程和单价措施项目清单与计价表 | 分部分项工程和单价措施项目清单与计价表 | 分部分项工程和单价措施项目清单与计价表 | 分部分项工程和单价措施项目清单与计价表 | 分部分项工程和单价措施项目清单与计价表 | 分部分项工程和单价措施项目清单与计价表 | 分部分项工程和单价措施项目清单与计价表 | 分部分项工程和单价措施项目清单与计价表 | 分部分项工程和单价措施项目清单与计价表 | 分部分项工程和单价措施项目清单与计价表
工程名称:百色市田阳区2024年生猪养殖项目 | 工程名称:百色市田阳区2024年生猪养殖项目 | 工程名称:百色市田阳区2024年生猪养殖项目 | 工程名称:百色市田阳区2024年生猪养殖项目 | 工程名称:百色市田阳区2024年生猪养殖项目 | 工程名称:百色市田阳区2024年生猪养殖项目 | 工程名称:百色市田阳区2024年生猪养殖项目 | 工程名称:百色市田阳区2024年生猪养殖项目 | 第72页 共83页 | 第72页 共83页 | 第72页 共83页 | 第72页 共83页
序号 | 项目编码 | 项目名称及 项目特征描述 | 计量单位 | 工程量 | 金额(元) | 金额(元) | 金额(元) | 金额(元) | 金额(元) | 金额(元)
序号 | 项目编码 | 项目名称及 项目特征描述 | 计量单位 | 工程量 | 综合单价 | 合 价 | 总价措施 | 总价措施 | 规费 | 增值税
3、焊接要求：焊接方式及焊接材料符合设计要求
4、工作内容：制作、安装、损耗、场内运输
456 | 010606002007 | 钢檩条制安 | t | 1.380 | 5524.57 | 7623.91
1、檩条类型:□60×40×3
2、钢材品种、规格:Q355B,热镀锌
3、焊接要求：焊接方式及焊接材料符合设计要求
4、工作内容：制作、安装、损耗、场内运输
457 | 010606002008 | 钢檩条制安 | t | 5.610 | 4741.39 | 26599.2
1、檩条类型:C140×50×20×2.5、C100×50×15×2.5
2、钢材品种、规格:Q355B,热镀锌
3、焊接要求：焊接方式及焊接材料符合设计要求
4、工作内容：制作、安装、损耗、场内运输
458 | 010605002002 | 单层压型钢板墙板 | ㎡ | 43.80 | 37.93 | 1661.33
1、0.5厚840型镀铝锌镁压型钢板(AZ150）
459 | 040901009003 | 预埋铁件 | t | 0.224 | 8753.88 | 1960.87
1、类型：垫板200×200×16；4根14钢筋，长150mm
|  | A.7 屋面及防水工程 |  |  |  | 154862.61
460 | 010901002004 | 普通阻燃夹芯板屋面 | ㎡ | 1585.74 | 63.84 | 101233.64
1、厚度：100mm
2、普通阻燃夹芯板
表-08 | 表-08 | 表-08 | 表-08 | 表-08 | 表-08 | 表-08 | 表-08 | 表-08 | 表-08 | 表-08
分部分项工程和单价措施项目清单与计价表 | 分部分项工程和单价措施项目清单与计价表 | 分部分项工程和单价措施项目清单与计价表 | 分部分项工程和单价措施项目清单与计价表 | 分部分项工程和单价措施项目清单与计价表 | 分部分项工程和单价措施项目清单与计价表 | 分部分项工程和单价措施项目清单与计价表 | 分部分项工程和单价措施项目清单与计价表 | 分部分项工程和单价措施项目清单与计价表 | 分部分项工程和单价措施项目清单与计价表 | 分部分项工程和单价措施项目清单与计价表 | 分部分项工程和单价措施项目清单与计价表
工程名称:百色市田阳区2024年生猪养殖项目 | 工程名称:百色市田阳区2024年生猪养殖项目 | 工程名称:百色市田阳区2024年生猪养殖项目 | 工程名称:百色市田阳区2024年生猪养殖项目 | 工程名称:百色市田阳区2024年生猪养殖项目 | 工程名称:百色市田阳区2024年生猪养殖项目 | 工程名称:百色市田阳区2024年生猪养殖项目 | 工程名称:百色市田阳区2024年生猪养殖项目 | 第73页 共83页 | 第73页 共83页 | 第73页 共83页 | 第73页 共83页
序号 | 项目编码 | 项目名称及 项目特征描述 | 计量单位 | 工程量 | 金额(元) | 金额(元) | 金额(元) | 金额(元) | 金额(元) | 金额(元)
序号 | 项目编码 | 项目名称及 项目特征描述 | 计量单位 | 工程量 | 综合单价 | 合 价 | 总价措施 | 总价措施 | 规费 | 增值税
461 | 010903001002 | 墙面卷材防水 | ㎡ | 407.48 | 18.72 | 7628.03
部位：粪槽侧墙及中间隔墙或者±0.00以下墙体
1、丙纶防水卷材
462 | 010903003005 | 墙面砂浆防水(防潮) | ㎡ | 407.48 | 20.58 | 8385.94
部位：粪槽侧墙及中间隔墙或者±0.00以下墙体
1、20厚掺和料水泥防水砂浆分次抹压
463 | 010904002002 | 楼(地)面涂膜防水 地面二 | ㎡ | 794.69 | 25.57 | 20320.22
部位：粪沟底板地面
1、2厚水泥基渗透结晶型防水涂料
464 | 010904003005 | 楼(地)面砂浆防水(防潮) 地面二 | ㎡ | 1003.76 | 17.23 | 17294.78
部位：粪沟底板地面
1、丙纶防水卷材
|  | A.9 楼地面工程 |  |  |  | 95011.25
465 | 011101003004 | 耐磨地坪 地面一 | ㎡ | 488.43 | 96.3 | 47035.81
部位：实心赶猪通道
1、150厚C25混凝土随打随光面
2、100厚碎石垫层
3、素土夯实，压实系数0.94
466 | 011101003005 | 抗渗混凝土地 地面二 | ㎡ | 794.69 | 60.37 | 47975.44
部位：粪沟底板地面
表-08 | 表-08 | 表-08 | 表-08 | 表-08 | 表-08 | 表-08 | 表-08 | 表-08 | 表-08 | 表-08
分部分项工程和单价措施项目清单与计价表 | 分部分项工程和单价措施项目清单与计价表 | 分部分项工程和单价措施项目清单与计价表 | 分部分项工程和单价措施项目清单与计价表 | 分部分项工程和单价措施项目清单与计价表 | 分部分项工程和单价措施项目清单与计价表 | 分部分项工程和单价措施项目清单与计价表 | 分部分项工程和单价措施项目清单与计价表 | 分部分项工程和单价措施项目清单与计价表 | 分部分项工程和单价措施项目清单与计价表 | 分部分项工程和单价措施项目清单与计价表 | 分部分项工程和单价措施项目清单与计价表
工程名称:百色市田阳区2024年生猪养殖项目 | 工程名称:百色市田阳区2024年生猪养殖项目 | 工程名称:百色市田阳区2024年生猪养殖项目 | 工程名称:百色市田阳区2024年生猪养殖项目 | 工程名称:百色市田阳区2024年生猪养殖项目 | 工程名称:百色市田阳区2024年生猪养殖项目 | 工程名称:百色市田阳区2024年生猪养殖项目 | 工程名称:百色市田阳区2024年生猪养殖项目 | 第74页 共83页 | 第74页 共83页 | 第74页 共83页 | 第74页 共83页
序号 | 项目编码 | 项目名称及 项目特征描述 | 计量单位 | 工程量 | 金额(元) | 金额(元) | 金额(元) | 金额(元) | 金额(元) | 金额(元)
序号 | 项目编码 | 项目名称及 项目特征描述 | 计量单位 | 工程量 | 综合单价 | 合 价 | 总价措施 | 总价措施 | 规费 | 增值税
1、2厚水泥基渗透结晶型防水涂料（另计）
2、120厚C25混凝士(内配中310@200)(抗渗等级P6)随打随抹光(钢筋另计）
3、丙纶防水卷材（另计）
4、素土夯实素土夯实,压实系教0.94
|  | A.10 墙、柱面工程 |  |  |  | 12261.07
467 | 011201001006 | 水泥砂浆墙面 墙面二 | ㎡ | 407.48 | 30.09 | 12261.07
部位：用于标高±0.000以下粪沟墙面
1、20厚掺和料水泥防水砂浆分次抹压（另计）
2、刷处理剂一遍
3、丙纶防水卷材（另计）
4、20厚水泥砂浆找平
5、基层墙体
| 11. | A.11 天棚工程 |  |  |  | 119476.11
468 | 011302001002 | 吊顶天棚 | ㎡ | 1367.16 | 87.39 | 119476.11
1、岩棉板
2、镀锌方钢：60×40×3（另计）
|  | A.12 门窗工程 |  |  |  | 32539.75
469 | 010802001005 | 畜牧专用不锈钢保温门 | ㎡ | 8.40 | 543.39 | 4564.48
1、含制作、安装、运输、五金配件等
470 | 010802001006 | 畜牧专用铁门 | ㎡ | 45.36 | 231.21 | 10487.69
表-08 | 表-08 | 表-08 | 表-08 | 表-08 | 表-08 | 表-08 | 表-08 | 表-08 | 表-08 | 表-08
分部分项工程和单价措施项目清单与计价表 | 分部分项工程和单价措施项目清单与计价表 | 分部分项工程和单价措施项目清单与计价表 | 分部分项工程和单价措施项目清单与计价表 | 分部分项工程和单价措施项目清单与计价表 | 分部分项工程和单价措施项目清单与计价表 | 分部分项工程和单价措施项目清单与计价表 | 分部分项工程和单价措施项目清单与计价表 | 分部分项工程和单价措施项目清单与计价表 | 分部分项工程和单价措施项目清单与计价表 | 分部分项工程和单价措施项目清单与计价表 | 分部分项工程和单价措施项目清单与计价表
工程名称:百色市田阳区2024年生猪养殖项目 | 工程名称:百色市田阳区2024年生猪养殖项目 | 工程名称:百色市田阳区2024年生猪养殖项目 | 工程名称:百色市田阳区2024年生猪养殖项目 | 工程名称:百色市田阳区2024年生猪养殖项目 | 工程名称:百色市田阳区2024年生猪养殖项目 | 工程名称:百色市田阳区2024年生猪养殖项目 | 工程名称:百色市田阳区2024年生猪养殖项目 | 第75页 共83页 | 第75页 共83页 | 第75页 共83页 | 第75页 共83页
序号 | 项目编码 | 项目名称及 项目特征描述 | 计量单位 | 工程量 | 金额(元) | 金额(元) | 金额(元) | 金额(元) | 金额(元) | 金额(元)
序号 | 项目编码 | 项目名称及 项目特征描述 | 计量单位 | 工程量 | 综合单价 | 合 价 | 总价措施 | 总价措施 | 规费 | 增值税
1、含制作、安装、运输、五金配件等
471 | 010807001004 | 90系列铝合金固定窗≤2 | ㎡ | 43.20 | 353.46 | 15269.47
1、门框、扇材质及规格:90系列普通铝合金框料型材
2、玻璃品种、厚度:普通单层玻璃,带防蚊纱窗
3、含制作、安装、运输、五金配件等
472 | 桂010811002004 | 门窗周边塞缝 | m | 275.20 | 8.06 | 2218.11
|  | A.14 其他装饰工程 |  |  |  | 54113.7
473 | 011503001003 | 普通圆钢管围栏 | m | 26.60 | 217.62 | 5788.69
做法参照图纸ZJ-09/4
规格：30×2.5圆钢管扶手，50×2.5圆钢管立柱
规格：25×2.5圆钢管竖杆,净距不大于110
防锈漆两道打底，外刷磁漆两度
474 | 011503001004 | 热镀锌钢管围栏 | m | 218.28 | 221.39 | 48325.01
做法参照图纸ZJ-09/5
规格：DN30热镀锌钢圆管扶手，50X50方钢立柱,壁厚2.5
规格：竖管:DN25热镀锌钢圆管,净距不大于110壁厚2.5
防锈漆两道打底，外刷磁漆两度
| 13. | A.13 油漆、涂料、裱糊工程 |  |  |  | 14932.41
475 | 011405001013 | 金属面除锈 | ㎡ | 433.20 | 11 | 4765.2
喷砂除锈Sa2.5级
表-08 | 表-08 | 表-08 | 表-08 | 表-08 | 表-08 | 表-08 | 表-08 | 表-08 | 表-08 | 表-08
分部分项工程和单价措施项目清单与计价表 | 分部分项工程和单价措施项目清单与计价表 | 分部分项工程和单价措施项目清单与计价表 | 分部分项工程和单价措施项目清单与计价表 | 分部分项工程和单价措施项目清单与计价表 | 分部分项工程和单价措施项目清单与计价表 | 分部分项工程和单价措施项目清单与计价表 | 分部分项工程和单价措施项目清单与计价表 | 分部分项工程和单价措施项目清单与计价表 | 分部分项工程和单价措施项目清单与计价表 | 分部分项工程和单价措施项目清单与计价表 | 分部分项工程和单价措施项目清单与计价表
工程名称:百色市田阳区2024年生猪养殖项目 | 工程名称:百色市田阳区2024年生猪养殖项目 | 工程名称:百色市田阳区2024年生猪养殖项目 | 工程名称:百色市田阳区2024年生猪养殖项目 | 工程名称:百色市田阳区2024年生猪养殖项目 | 工程名称:百色市田阳区2024年生猪养殖项目 | 工程名称:百色市田阳区2024年生猪养殖项目 | 工程名称:百色市田阳区2024年生猪养殖项目 | 第76页 共83页 | 第76页 共83页 | 第76页 共83页 | 第76页 共83页
序号 | 项目编码 | 项目名称及 项目特征描述 | 计量单位 | 工程量 | 金额(元) | 金额(元) | 金额(元) | 金额(元) | 金额(元) | 金额(元)
序号 | 项目编码 | 项目名称及 项目特征描述 | 计量单位 | 工程量 | 综合单价 | 合 价 | 总价措施 | 总价措施 | 规费 | 增值税
476 | 011405001014 | 金属面油漆 | ㎡ | 433.20 | 4.44 | 1923.41
防锈底漆一道
477 | 011405001015 | 金属面油漆 | ㎡ | 433.20 | 19.03 | 8243.8
面漆：面层环氧树脂封闭漆1遍，工膜总厚度不小于25μm
|  | 单价措施项目 |  |  |  | 96132.96
| 011701 | 脚手架工程 |  |  |  | 11075.81
478 | 桂011701001006 | 扣件式钢管外脚手架 | ㎡ | 479.68 | 23.09 | 11075.81
1、脚手架高度：10M以内
| 011702 | 混凝土模板及支架(撑) |  |  |  | 50737.33
479 | 011702001014 | 基础垫层 | ㎡ | 19.03 | 26.42 | 502.77
1、模板材质：木模板
2、模板支撑材质：木支撑
480 | 011702001015 | 带形基础 | ㎡ | 91.12 | 45.42 | 4138.67
1、模板材质：胶合模板
2、模板支撑材质：木支撑
481 | 011702001016 | 满堂基础 | ㎡ | 31.78 | 60.47 | 1921.74
1、模板材质：胶合模板
2、模板支撑材质：木支撑
482 | 011702002002 | 矩形柱 | ㎡ | 36.01 | 51.3 | 1847.31
1、模板材质：胶合模板
表-08 | 表-08 | 表-08 | 表-08 | 表-08 | 表-08 | 表-08 | 表-08 | 表-08 | 表-08 | 表-08
分部分项工程和单价措施项目清单与计价表 | 分部分项工程和单价措施项目清单与计价表 | 分部分项工程和单价措施项目清单与计价表 | 分部分项工程和单价措施项目清单与计价表 | 分部分项工程和单价措施项目清单与计价表 | 分部分项工程和单价措施项目清单与计价表 | 分部分项工程和单价措施项目清单与计价表 | 分部分项工程和单价措施项目清单与计价表 | 分部分项工程和单价措施项目清单与计价表 | 分部分项工程和单价措施项目清单与计价表 | 分部分项工程和单价措施项目清单与计价表 | 分部分项工程和单价措施项目清单与计价表
工程名称:百色市田阳区2024年生猪养殖项目 | 工程名称:百色市田阳区2024年生猪养殖项目 | 工程名称:百色市田阳区2024年生猪养殖项目 | 工程名称:百色市田阳区2024年生猪养殖项目 | 工程名称:百色市田阳区2024年生猪养殖项目 | 工程名称:百色市田阳区2024年生猪养殖项目 | 工程名称:百色市田阳区2024年生猪养殖项目 | 工程名称:百色市田阳区2024年生猪养殖项目 | 第77页 共83页 | 第77页 共83页 | 第77页 共83页 | 第77页 共83页
序号 | 项目编码 | 项目名称及 项目特征描述 | 计量单位 | 工程量 | 金额(元) | 金额(元) | 金额(元) | 金额(元) | 金额(元) | 金额(元)
序号 | 项目编码 | 项目名称及 项目特征描述 | 计量单位 | 工程量 | 综合单价 | 合 价 | 总价措施 | 总价措施 | 规费 | 增值税
2、模板支撑材质：木支撑
483 | 011702003006 | 构造柱 | ㎡ | 85.21 | 60.51 | 5156.06
1、模板材质：胶合模板
2、模板支撑材质：木支撑
484 | 011702006002 | 矩形梁 | ㎡ | 102.45 | 66.7 | 6833.42
1、模板材质：胶合模板
2、模板支撑材质：木支撑
485 | 011702008007 | 圈梁 | ㎡ | 149.73 | 45.3 | 6782.77
1、模板材质：胶合模板
2、模板支撑材质：木支撑
486 | 011702009004 | 过梁 | ㎡ | 35.49 | 79.61 | 2825.36
1、模板材质：胶合模板
2、模板支撑材质：木支撑
487 | 011702016002 | 平板 | ㎡ | 31.79 | 51.25 | 1629.24
模板材质：胶合模板
模板支撑材质：木支撑
488 | 011702028002 | 扶手、压顶 | m | 434.68 | 39.01 | 16956.87
1、模板材质：木模板
2、模板支撑材质：木支撑
489 | 011702029004 | 混凝土散水 | ㎡ | 79.05 | 8.54 | 675.09
表-08 | 表-08 | 表-08 | 表-08 | 表-08 | 表-08 | 表-08 | 表-08 | 表-08 | 表-08 | 表-08
分部分项工程和单价措施项目清单与计价表 | 分部分项工程和单价措施项目清单与计价表 | 分部分项工程和单价措施项目清单与计价表 | 分部分项工程和单价措施项目清单与计价表 | 分部分项工程和单价措施项目清单与计价表 | 分部分项工程和单价措施项目清单与计价表 | 分部分项工程和单价措施项目清单与计价表 | 分部分项工程和单价措施项目清单与计价表 | 分部分项工程和单价措施项目清单与计价表 | 分部分项工程和单价措施项目清单与计价表 | 分部分项工程和单价措施项目清单与计价表 | 分部分项工程和单价措施项目清单与计价表
工程名称:百色市田阳区2024年生猪养殖项目 | 工程名称:百色市田阳区2024年生猪养殖项目 | 工程名称:百色市田阳区2024年生猪养殖项目 | 工程名称:百色市田阳区2024年生猪养殖项目 | 工程名称:百色市田阳区2024年生猪养殖项目 | 工程名称:百色市田阳区2024年生猪养殖项目 | 工程名称:百色市田阳区2024年生猪养殖项目 | 工程名称:百色市田阳区2024年生猪养殖项目 | 第78页 共83页 | 第78页 共83页 | 第78页 共83页 | 第78页 共83页
序号 | 项目编码 | 项目名称及 项目特征描述 | 计量单位 | 工程量 | 金额(元) | 金额(元) | 金额(元) | 金额(元) | 金额(元) | 金额(元)
序号 | 项目编码 | 项目名称及 项目特征描述 | 计量单位 | 工程量 | 综合单价 | 合 价 | 总价措施 | 总价措施 | 规费 | 增值税
1、模板材质：木模板
2、模板支撑材质：木支撑
490 | 011702032002 | 检查井 | ㎡ | 29.52 | 49.73 | 1468.03
| 011703 | 垂直运输 |  |  |  | 30254
491 | 011703001004 | 建筑物垂直运输高度 20m以内 混合结构 卷扬机 | ㎡ | 1400.00 | 21.61 | 30254
| 011708 | 混凝土运输及泵送工程 |  |  |  | 4065.82
492 | 桂011708002002 | 混凝土泵送 |  | 193.98 | 20.96 | 4065.82
|  | 2#育肥猪舍-安装工程 |  |  |  | 124651.57
|  | 分部分项工程 |  |  |  | 124651.57
| 4. | B4 电气设备安装工程 |  |  |  | 51752.95
493 | 030404017010 | 照明总配电 AW1 | 台 | 1 | 1749.28 | 1749.28
1.安装方式：底距地1.5米
2.含箱内元件，具体详见施工设计图
494 | 030404017011 | 照明总配电 AW2 | 台 | 1 | 1749.28 | 1749.28
1.安装方式：底距地1.5米
2.含箱内元件，具体详见施工设计图
495 | 030412001004 | 带灯罩LED防水防尘灯 | 套 | 30 | 86.9 | 2607
1.规格：18W
2.安装形式:平吊顶安装
3.含接线盒
表-08 | 表-08 | 表-08 | 表-08 | 表-08 | 表-08 | 表-08 | 表-08 | 表-08 | 表-08 | 表-08
分部分项工程和单价措施项目清单与计价表 | 分部分项工程和单价措施项目清单与计价表 | 分部分项工程和单价措施项目清单与计价表 | 分部分项工程和单价措施项目清单与计价表 | 分部分项工程和单价措施项目清单与计价表 | 分部分项工程和单价措施项目清单与计价表 | 分部分项工程和单价措施项目清单与计价表 | 分部分项工程和单价措施项目清单与计价表 | 分部分项工程和单价措施项目清单与计价表 | 分部分项工程和单价措施项目清单与计价表 | 分部分项工程和单价措施项目清单与计价表 | 分部分项工程和单价措施项目清单与计价表
工程名称:百色市田阳区2024年生猪养殖项目 | 工程名称:百色市田阳区2024年生猪养殖项目 | 工程名称:百色市田阳区2024年生猪养殖项目 | 工程名称:百色市田阳区2024年生猪养殖项目 | 工程名称:百色市田阳区2024年生猪养殖项目 | 工程名称:百色市田阳区2024年生猪养殖项目 | 工程名称:百色市田阳区2024年生猪养殖项目 | 工程名称:百色市田阳区2024年生猪养殖项目 | 第79页 共83页 | 第79页 共83页 | 第79页 共83页 | 第79页 共83页
序号 | 项目编码 | 项目名称及 项目特征描述 | 计量单位 | 工程量 | 金额(元) | 金额(元) | 金额(元) | 金额(元) | 金额(元) | 金额(元)
序号 | 项目编码 | 项目名称及 项目特征描述 | 计量单位 | 工程量 | 综合单价 | 合 价 | 总价措施 | 总价措施 | 规费 | 增值税
496 | 030412005004 | 带灯罩单管 LED灯 | 套 | 48 | 65.08 | 3123.84
1.规格：36W
2.安装形式:平吊顶安装
3.含接线盒
497 | 030404034006 | 双联单控开关 250V,10A | 套 | 12 | 20.56 | 246.72
1.安装形式：底距地1.4米
2.含开关盒
498 | 030404034007 | 三联单控开关 250V,10A | 套 | 26 | 23.74 | 617.24
1.安装形式：底距地1.4米
2.含开关盒
499 | 030408001009 | 普通敷设 电力电缆 铜芯WDZ-YJE-1KV-5*10m㎡ | m | 6.15 | 64.9 | 399.14
1.产品具有3C认证，ISO9000认证
500 | 030408001010 | 普通敷设 电力电缆 铜芯BTTZ-4*4m㎡ | m | 483.93 | 37.85 | 18316.75
1.产品具有3C认证，ISO9000认证
501 | 030411004006 | 管内穿线 铜芯 ZR-BV-2.5m㎡ | m | 2462.42 | 3.36 | 8273.73
1.产品具有3C认证，ISO9000认证
502 | 030411001008 | 砖、混凝土结构明配 刚性阻燃管 PC16 | m | 72.20 | 12.24 | 883.73
1.敷设方式：沿墙、地面、顶板明敷
503 | 030411001009 | 吊棚内敷设 刚性阻燃管 PC16 | m | 662.64 | 16.53 | 10953.44
1.敷设方式：吊顶明敷
表-08 | 表-08 | 表-08 | 表-08 | 表-08 | 表-08 | 表-08 | 表-08 | 表-08 | 表-08 | 表-08
分部分项工程和单价措施项目清单与计价表 | 分部分项工程和单价措施项目清单与计价表 | 分部分项工程和单价措施项目清单与计价表 | 分部分项工程和单价措施项目清单与计价表 | 分部分项工程和单价措施项目清单与计价表 | 分部分项工程和单价措施项目清单与计价表 | 分部分项工程和单价措施项目清单与计价表 | 分部分项工程和单价措施项目清单与计价表 | 分部分项工程和单价措施项目清单与计价表 | 分部分项工程和单价措施项目清单与计价表 | 分部分项工程和单价措施项目清单与计价表 | 分部分项工程和单价措施项目清单与计价表
工程名称:百色市田阳区2024年生猪养殖项目 | 工程名称:百色市田阳区2024年生猪养殖项目 | 工程名称:百色市田阳区2024年生猪养殖项目 | 工程名称:百色市田阳区2024年生猪养殖项目 | 工程名称:百色市田阳区2024年生猪养殖项目 | 工程名称:百色市田阳区2024年生猪养殖项目 | 工程名称:百色市田阳区2024年生猪养殖项目 | 工程名称:百色市田阳区2024年生猪养殖项目 | 第80页 共83页 | 第80页 共83页 | 第80页 共83页 | 第80页 共83页
序号 | 项目编码 | 项目名称及 项目特征描述 | 计量单位 | 工程量 | 金额(元) | 金额(元) | 金额(元) | 金额(元) | 金额(元) | 金额(元)
序号 | 项目编码 | 项目名称及 项目特征描述 | 计量单位 | 工程量 | 综合单价 | 合 价 | 总价措施 | 总价措施 | 规费 | 增值税
504 | 030411001010 | 吊棚内敷设 镀锌钢管 SC25 | m | 104.91 | 25.29 | 2653.17
1.敷设方式：吊顶明敷
505 | 030411001011 | 埋地敷设 镀锌钢管 SC50 | m | 4.60 | 39.05 | 179.63
1.敷设方式：埋地敷设
| 4. | 防雷工程 |  |  |  | 7762.25
506 | 030409002005 | 接地母线 | m | 286.76 | 21.53 | 6173.94
利用建筑物基础地梁(或基础底板)内两条主钢筋(>%%C16,基础梁埋深>0.5米)通长焊接连成闭合的钢筋网作接地体
507 | 030409003003 | 避雷引下线 | m | 33.00 | 13.84 | 456.72
1.防雷引下线利用柱内两组Φ16主筋焊接连通
508 | 030409008005 | 电阻测试点 | 块 | 4 | 55.52 | 222.08
509 | 030414011003 | 接地装置调试 接地网 | 系统 | 1 | 909.51 | 909.51
| 9. | 给水系统 |  |  |  | 11379.11
510 | 031001006015 | 室内给水管采用PVC-U冷水管及管件安装 dn25 | m | 213.49 | 23.74 | 5068.25
1.连接方式：热熔连接
2.管道公称压力：1.0Mpa
3.管系列：S10
4.含管道消毒冲洗、水压试验
511 | 031001006016 | 室内给水管采用PVC-U冷水管及管件安装 dn40 | m | 99.99 | 28.73 | 2872.71
1.连接方式：热熔连接
表-08 | 表-08 | 表-08 | 表-08 | 表-08 | 表-08 | 表-08 | 表-08 | 表-08 | 表-08 | 表-08
分部分项工程和单价措施项目清单与计价表 | 分部分项工程和单价措施项目清单与计价表 | 分部分项工程和单价措施项目清单与计价表 | 分部分项工程和单价措施项目清单与计价表 | 分部分项工程和单价措施项目清单与计价表 | 分部分项工程和单价措施项目清单与计价表 | 分部分项工程和单价措施项目清单与计价表 | 分部分项工程和单价措施项目清单与计价表 | 分部分项工程和单价措施项目清单与计价表 | 分部分项工程和单价措施项目清单与计价表 | 分部分项工程和单价措施项目清单与计价表 | 分部分项工程和单价措施项目清单与计价表
工程名称:百色市田阳区2024年生猪养殖项目 | 工程名称:百色市田阳区2024年生猪养殖项目 | 工程名称:百色市田阳区2024年生猪养殖项目 | 工程名称:百色市田阳区2024年生猪养殖项目 | 工程名称:百色市田阳区2024年生猪养殖项目 | 工程名称:百色市田阳区2024年生猪养殖项目 | 工程名称:百色市田阳区2024年生猪养殖项目 | 工程名称:百色市田阳区2024年生猪养殖项目 | 第81页 共83页 | 第81页 共83页 | 第81页 共83页 | 第81页 共83页
序号 | 项目编码 | 项目名称及 项目特征描述 | 计量单位 | 工程量 | 金额(元) | 金额(元) | 金额(元) | 金额(元) | 金额(元) | 金额(元)
序号 | 项目编码 | 项目名称及 项目特征描述 | 计量单位 | 工程量 | 综合单价 | 合 价 | 总价措施 | 总价措施 | 规费 | 增值税
2.管道公称压力：1.0Mpa
3.管系列：S10
4.含管道消毒冲洗、水压试验
512 | 031001006017 | 室内给水管采用PVC-U冷水管及管件安装 dn50 | m | 10.19 | 39.73 | 404.85
1.连接方式：热熔连接
2.管道公称压力：1.0Mpa
3.管系列：S10
4.含管道消毒冲洗、水压试验
513 | 031001006018 | 室内给水管采用PVC-U冷水管及管件安装 dn65 | m | 43.26 | 44.07 | 1906.47
1.连接方式：热熔连接
2.管道公称压力：1.0Mpa
3.管系列：S10
4.含管道消毒冲洗、水压试验
514 | 031003013003 | 水表 dn65 | 组 | 1 | 323.37 | 323.37
1.连接方式：螺纹连接
2.含1个dn65截止阀
515 | 031003001008 | 闸阀 dn65 | 个 | 1 | 110.09 | 110.09
1.连接方式：螺纹连接
2.公称压力：1.6Mpa
516 | 031003001009 | 止回阀 dn65 | 个 | 1 | 117.68 | 117.68
表-08 | 表-08 | 表-08 | 表-08 | 表-08 | 表-08 | 表-08 | 表-08 | 表-08 | 表-08 | 表-08
分部分项工程和单价措施项目清单与计价表 | 分部分项工程和单价措施项目清单与计价表 | 分部分项工程和单价措施项目清单与计价表 | 分部分项工程和单价措施项目清单与计价表 | 分部分项工程和单价措施项目清单与计价表 | 分部分项工程和单价措施项目清单与计价表 | 分部分项工程和单价措施项目清单与计价表 | 分部分项工程和单价措施项目清单与计价表 | 分部分项工程和单价措施项目清单与计价表 | 分部分项工程和单价措施项目清单与计价表 | 分部分项工程和单价措施项目清单与计价表 | 分部分项工程和单价措施项目清单与计价表
工程名称:百色市田阳区2024年生猪养殖项目 | 工程名称:百色市田阳区2024年生猪养殖项目 | 工程名称:百色市田阳区2024年生猪养殖项目 | 工程名称:百色市田阳区2024年生猪养殖项目 | 工程名称:百色市田阳区2024年生猪养殖项目 | 工程名称:百色市田阳区2024年生猪养殖项目 | 工程名称:百色市田阳区2024年生猪养殖项目 | 工程名称:百色市田阳区2024年生猪养殖项目 | 第82页 共83页 | 第82页 共83页 | 第82页 共83页 | 第82页 共83页
序号 | 项目编码 | 项目名称及 项目特征描述 | 计量单位 | 工程量 | 金额(元) | 金额(元) | 金额(元) | 金额(元) | 金额(元) | 金额(元)
序号 | 项目编码 | 项目名称及 项目特征描述 | 计量单位 | 工程量 | 综合单价 | 合 价 | 总价措施 | 总价措施 | 规费 | 增值税
1.连接方式：螺纹连接
2.公称压力：1.6Mpa
517 | 桂031004020002 | 水龙头 dn25 | 个 | 4 | 22.03 | 88.12
1.连接方式：螺纹连接
518 | 桂030413013006 | 管沟土方开挖 |  | 20.59 | 17.2 | 354.15
1.土壤类别：三类土
2.开挖深度：详图纸
519 | 桂030413014006 | 管沟土方回填 |  | 20.59 | 6.48 | 133.42
1.密实度要求：满足设计施工规范要求
| 9. | 排水工程 |  |  |  | 53583.1
520 | 031001006019 | 室内污水管道采用PVC-U排水管及管件安装 DN200 | m | 148.90 | 121.28 | 18058.59
1.连接方式：承插粘接
2.含灌水、通球试验
521 | 031001006020 | 室内污水管道采用PVC-U排水管及管件安装 DN250 | m | 54.69 | 147.8 | 8083.18
1.连接方式：承插粘接
2.含灌水、通球试验
522 | 010401011002 | 成品检查井（1000×1000×1000mm) | 座 | 6 | 4311.18 | 25867.08
1、做法详见图集20S515第27页
523 | 桂030413013007 | 管沟土方开挖 |  | 66.48 | 17.2 | 1143.46
1.土壤类别：三类土
表-08 | 表-08 | 表-08 | 表-08 | 表-08 | 表-08 | 表-08 | 表-08 | 表-08 | 表-08 | 表-08
分部分项工程和单价措施项目清单与计价表 | 分部分项工程和单价措施项目清单与计价表 | 分部分项工程和单价措施项目清单与计价表 | 分部分项工程和单价措施项目清单与计价表 | 分部分项工程和单价措施项目清单与计价表 | 分部分项工程和单价措施项目清单与计价表 | 分部分项工程和单价措施项目清单与计价表 | 分部分项工程和单价措施项目清单与计价表 | 分部分项工程和单价措施项目清单与计价表 | 分部分项工程和单价措施项目清单与计价表 | 分部分项工程和单价措施项目清单与计价表 | 分部分项工程和单价措施项目清单与计价表
工程名称:百色市田阳区2024年生猪养殖项目 | 工程名称:百色市田阳区2024年生猪养殖项目 | 工程名称:百色市田阳区2024年生猪养殖项目 | 工程名称:百色市田阳区2024年生猪养殖项目 | 工程名称:百色市田阳区2024年生猪养殖项目 | 工程名称:百色市田阳区2024年生猪养殖项目 | 工程名称:百色市田阳区2024年生猪养殖项目 | 工程名称:百色市田阳区2024年生猪养殖项目 | 第83页 共83页 | 第83页 共83页 | 第83页 共83页 | 第83页 共83页
序号 | 项目编码 | 项目名称及 项目特征描述 | 计量单位 | 工程量 | 金额(元) | 金额(元) | 金额(元) | 金额(元) | 金额(元) | 金额(元)
序号 | 项目编码 | 项目名称及 项目特征描述 | 计量单位 | 工程量 | 综合单价 | 合 价 | 总价措施 | 总价措施 | 规费 | 增值税
2.开挖深度：详图纸
524 | 桂030413014007 | 管沟土方回填 |  | 66.48 | 6.48 | 430.79
1.密实度要求：满足设计施工规范要求
| 9. | 消火栓工程 |  |  |  | 174.16
525 | 030901013003 | 手提式灭火器(干粉磷酸铵盐) MF/ABC3 | 具 | 4 | 43.54 | 174.16
|  | #### 总合计 #### |  |  |  | 3669863.55 |  |  |  | 40577.78
|  | ∑人工费 |  |  |  | 818936.73
|  | ∑材料费 |  |  |  | 2128886.04
|  | ∑机械费 |  |  |  | 299287.85
|  | ∑管理费 |  |  |  | 291284.47
|  | ∑利 润 |  |  |  | 90890.99
40577.78
表-08 | 表-08 | 表-08 | 表-08 | 表-08 | 表-08 | 表-08 | 表-08 | 表-08 | 表-08 | 表-08

## 表-08(全费用) 分部分项工程和单价措施项目清单与计价表(简
分部分项工程和单价措施项目清单与计价表 | 分部分项工程和单价措施项目清单与计价表 | 分部分项工程和单价措施项目清单与计价表 | 分部分项工程和单价措施项目清单与计价表 | 分部分项工程和单价措施项目清单与计价表 | 分部分项工程和单价措施项目清单与计价表 | 分部分项工程和单价措施项目清单与计价表 | 分部分项工程和单价措施项目清单与计价表 | 分部分项工程和单价措施项目清单与计价表 | 分部分项工程和单价措施项目清单与计价表 | 分部分项工程和单价措施项目清单与计价表 | 分部分项工程和单价措施项目清单与计价表
工程名称:百色市田阳区2024年生猪养殖项目 | 工程名称:百色市田阳区2024年生猪养殖项目 | 工程名称:百色市田阳区2024年生猪养殖项目 | 工程名称:百色市田阳区2024年生猪养殖项目 | 工程名称:百色市田阳区2024年生猪养殖项目 | 工程名称:百色市田阳区2024年生猪养殖项目 | 工程名称:百色市田阳区2024年生猪养殖项目 | 工程名称:百色市田阳区2024年生猪养殖项目 | 第1页 共83页 | 第1页 共83页 | 第1页 共83页 | 第1页 共83页
序号 | 项目编码 | 项目名称及 项目特征描述 | 计量单位 | 工程量 | 金额(元) | 金额(元) | 金额(元) | 金额(元) | 金额(元) | 金额(元)
序号 | 项目编码 | 项目名称及 项目特征描述 | 计量单位 | 工程量 | 综合单价 | 合 价 | 总价措施 | 总价措施 | 规费 | 增值税
|  | 总平土石方 |  |  |  | 190060.56
|  | 分部分项工程 |  |  |  | 183340.4
| 1. | 土石方工程 |  |  |  | 183340.4
1 | 050101003001 | 机械清除灌木 | ㎡ | 13333.20 | 2.93 | 39066.28
2 | 040101001001 | 挖一般土方 |  | 4000.00 | 3.95 | 15800
1、土壤类别:表土
2、挖土深度:详见设计施工图
3 | 040101001002 | 挖一般土方 |  | 12387.10 | 3.28 | 40629.69
1、土壤类别:三类土
2、挖土深度:详见设计施工图
4 | 040103001001 | 回填方 |  | 1794.20 | 5.04 | 9042.77
1、土质要求:回填土质符合设计要求
2、密实度要求:压实系数满足设计要求
3、含场内运输，运距自行考虑
5 | 040103002001 | 余方弃置 |  | 14592.90 | 5.4 | 78801.66
1、起运1km
2、采用加盖自卸汽车运土
|  | 单价措施项目 |  |  |  | 6720.16
| 041106 | 大型机械、设备进出场及安拆、使用 |  |  |  | 6720.16
6 | 041106001001 | 大型机械设备进出场及安拆 | 台·次 | 1 | 1246.04 | 1246.04
表-08 | 表-08 | 表-08 | 表-08 | 表-08 | 表-08 | 表-08 | 表-08 | 表-08 | 表-08 | 表-08
分部分项工程和单价措施项目清单与计价表 | 分部分项工程和单价措施项目清单与计价表 | 分部分项工程和单价措施项目清单与计价表 | 分部分项工程和单价措施项目清单与计价表 | 分部分项工程和单价措施项目清单与计价表 | 分部分项工程和单价措施项目清单与计价表 | 分部分项工程和单价措施项目清单与计价表 | 分部分项工程和单价措施项目清单与计价表 | 分部分项工程和单价措施项目清单与计价表 | 分部分项工程和单价措施项目清单与计价表 | 分部分项工程和单价措施项目清单与计价表 | 分部分项工程和单价措施项目清单与计价表
工程名称:百色市田阳区2024年生猪养殖项目 | 工程名称:百色市田阳区2024年生猪养殖项目 | 工程名称:百色市田阳区2024年生猪养殖项目 | 工程名称:百色市田阳区2024年生猪养殖项目 | 工程名称:百色市田阳区2024年生猪养殖项目 | 工程名称:百色市田阳区2024年生猪养殖项目 | 工程名称:百色市田阳区2024年生猪养殖项目 | 工程名称:百色市田阳区2024年生猪养殖项目 | 第2页 共83页 | 第2页 共83页 | 第2页 共83页 | 第2页 共83页
序号 | 项目编码 | 项目名称及 项目特征描述 | 计量单位 | 工程量 | 金额(元) | 金额(元) | 金额(元) | 金额(元) | 金额(元) | 金额(元)
序号 | 项目编码 | 项目名称及 项目特征描述 | 计量单位 | 工程量 | 综合单价 | 合 价 | 总价措施 | 总价措施 | 规费 | 增值税
7 | 041106001002 | 大型机械设备进出场及安拆 | 台·次 | 1 | 1471.11 | 1471.11
8 | 041106001003 | 大型机械设备进出场及安拆 | 台·次 | 1 | 1339.74 | 1339.74
9 | 041106001004 | 大型机械设备进出场及安拆 | 台·次 | 1 | 1443.31 | 1443.31
10 | 041106001005 | 大型机械设备进出场及安拆 | 台·次 | 1 | 1219.96 | 1219.96
|  | 道路工程 |  |  |  | 106608.97
|  | 分部分项工程 |  |  |  | 106608.97
| 3. | 硬化工程 |  |  |  | 43099.35
11 | 040202001001 | 路床(槽)整形 | ㎡ | 347.76 | 4.53 | 1575.35
1、原土压力度不小于93%
12 | 040202011001 | 80厚级配碎石 | ㎡ | 400.00 | 21.98 | 8792
13 | 040203007001 | 水泥混凝土 | ㎡ | 400.00 | 81.83 | 32732
1、混凝土强度等级:C20混凝土
2、厚度:100mm
3、4m-6m分仓跳格浇筑
4、伸缝：10厚伸缩缝间隔6m，麻刀沥青填缝，油膏封口
| 3. | 淘汰猪、粪污道路 |  |  |  | 44896.32
14 | 040202001002 | 路床(槽)整形 | ㎡ | 384.00 | 3.94 | 1512.96
1、原土压力度不小于93%
15 | 040202011002 | 100厚级配碎石 | ㎡ | 384.00 | 25.19 | 9672.96
16 | 040203007002 | 水泥混凝土 | ㎡ | 360.00 | 93.64 | 33710.4
表-08 | 表-08 | 表-08 | 表-08 | 表-08 | 表-08 | 表-08 | 表-08 | 表-08 | 表-08 | 表-08
分部分项工程和单价措施项目清单与计价表 | 分部分项工程和单价措施项目清单与计价表 | 分部分项工程和单价措施项目清单与计价表 | 分部分项工程和单价措施项目清单与计价表 | 分部分项工程和单价措施项目清单与计价表 | 分部分项工程和单价措施项目清单与计价表 | 分部分项工程和单价措施项目清单与计价表 | 分部分项工程和单价措施项目清单与计价表 | 分部分项工程和单价措施项目清单与计价表 | 分部分项工程和单价措施项目清单与计价表 | 分部分项工程和单价措施项目清单与计价表 | 分部分项工程和单价措施项目清单与计价表
工程名称:百色市田阳区2024年生猪养殖项目 | 工程名称:百色市田阳区2024年生猪养殖项目 | 工程名称:百色市田阳区2024年生猪养殖项目 | 工程名称:百色市田阳区2024年生猪养殖项目 | 工程名称:百色市田阳区2024年生猪养殖项目 | 工程名称:百色市田阳区2024年生猪养殖项目 | 工程名称:百色市田阳区2024年生猪养殖项目 | 工程名称:百色市田阳区2024年生猪养殖项目 | 第3页 共83页 | 第3页 共83页 | 第3页 共83页 | 第3页 共83页
序号 | 项目编码 | 项目名称及 项目特征描述 | 计量单位 | 工程量 | 金额(元) | 金额(元) | 金额(元) | 金额(元) | 金额(元) | 金额(元)
序号 | 项目编码 | 项目名称及 项目特征描述 | 计量单位 | 工程量 | 综合单价 | 合 价 | 总价措施 | 总价措施 | 规费 | 增值税
1、混凝土强度等级:C25混凝土
2、厚度:100mm
3、胀缝、缩缝情况：涂沥青木屑板，耐候硅酮胶填缝
4、伸缝：10厚伸缩缝间隔6m，麻刀沥青填缝，油膏封口
| 3. | 生产区通道工程 |  |  |  | 15798.2
17 | 040202001003 | 路床(槽)整形 | ㎡ | 178.50 | 3.94 | 703.29
1、原土压力度不小于93%
18 | 040202011003 | 80厚级配碎石 | ㎡ | 178.50 | 21.98 | 3923.43
1、厚度：80厚稳定碎石垫层
19 | 040203007003 | 水泥混凝土 | ㎡ | 157.50 | 70.93 | 11171.48
1、混凝土强度等级:C20混凝土
2、厚度:100mm
3、胀缝、缩缝情况：涂沥青木屑板，耐候硅酮胶填缝
4、纵坡处路面设置防滑痕，锯槽机将路面成深5-6mm、宽2-3mm、间距20mm的小横槽
| 3. | 车轮消毒池 |  |  |  | 2815.1
20 | 040202001004 | 路床(槽)整形 | ㎡ | 12.00 | 3.94 | 47.28
21 | 040202011004 | 150厚级配碎石 | ㎡ | 12.00 | 33.23 | 398.76
22 | 040202012001 | 300厚片石层 | ㎡ | 12.00 | 78.27 | 939.24
23 | 040203007004 | 水泥混凝土 | ㎡ | 12.00 | 114.92 | 1379.04
表-08 | 表-08 | 表-08 | 表-08 | 表-08 | 表-08 | 表-08 | 表-08 | 表-08 | 表-08 | 表-08
分部分项工程和单价措施项目清单与计价表 | 分部分项工程和单价措施项目清单与计价表 | 分部分项工程和单价措施项目清单与计价表 | 分部分项工程和单价措施项目清单与计价表 | 分部分项工程和单价措施项目清单与计价表 | 分部分项工程和单价措施项目清单与计价表 | 分部分项工程和单价措施项目清单与计价表 | 分部分项工程和单价措施项目清单与计价表 | 分部分项工程和单价措施项目清单与计价表 | 分部分项工程和单价措施项目清单与计价表 | 分部分项工程和单价措施项目清单与计价表 | 分部分项工程和单价措施项目清单与计价表
工程名称:百色市田阳区2024年生猪养殖项目 | 工程名称:百色市田阳区2024年生猪养殖项目 | 工程名称:百色市田阳区2024年生猪养殖项目 | 工程名称:百色市田阳区2024年生猪养殖项目 | 工程名称:百色市田阳区2024年生猪养殖项目 | 工程名称:百色市田阳区2024年生猪养殖项目 | 工程名称:百色市田阳区2024年生猪养殖项目 | 工程名称:百色市田阳区2024年生猪养殖项目 | 第4页 共83页 | 第4页 共83页 | 第4页 共83页 | 第4页 共83页
序号 | 项目编码 | 项目名称及 项目特征描述 | 计量单位 | 工程量 | 金额(元) | 金额(元) | 金额(元) | 金额(元) | 金额(元) | 金额(元)
序号 | 项目编码 | 项目名称及 项目特征描述 | 计量单位 | 工程量 | 综合单价 | 合 价 | 总价措施 | 总价措施 | 规费 | 增值税
1、混凝土强度等级:C25混凝土
2、厚度:200mm
24 | 040501004001 | 110 PVC管 | m | 0.40 | 126.94 | 50.78
1、堵头为同径PVC管400长
|  | 总平给排水工程 |  |  |  | 193195.96
|  | 分部分项工程 |  |  |  | 193195.96
| 1. | 土石方工程 |  |  |  | 32694.59
25 | 040101002001 | 挖沟槽土方（装车） |  | 20.27 | 15.54 | 315
1、土壤类别:三类土
2、挖土深度:详见设计施工图
26 | 040101002002 | 挖沟槽土方（不装车） |  | 495.03 | 15.24 | 7544.26
1、土壤类别:三类土
2、挖土深度:详见设计施工图
27 | 040103001002 | 回填方 |  | 434.86 | 24.03 | 10449.69
1、填土方式:夯填
2、填方材料品种:原土回填
28 | 040103001003 | 沟槽垫层 |  | 60.17 | 236.24 | 14214.56
1、填土方式:夯填
2、填方材料品种:砂
29 | 040103002002 | 余方弃置 |  | 20.27 | 5.4 | 109.46
表-08 | 表-08 | 表-08 | 表-08 | 表-08 | 表-08 | 表-08 | 表-08 | 表-08 | 表-08 | 表-08
分部分项工程和单价措施项目清单与计价表 | 分部分项工程和单价措施项目清单与计价表 | 分部分项工程和单价措施项目清单与计价表 | 分部分项工程和单价措施项目清单与计价表 | 分部分项工程和单价措施项目清单与计价表 | 分部分项工程和单价措施项目清单与计价表 | 分部分项工程和单价措施项目清单与计价表 | 分部分项工程和单价措施项目清单与计价表 | 分部分项工程和单价措施项目清单与计价表 | 分部分项工程和单价措施项目清单与计价表 | 分部分项工程和单价措施项目清单与计价表 | 分部分项工程和单价措施项目清单与计价表
工程名称:百色市田阳区2024年生猪养殖项目 | 工程名称:百色市田阳区2024年生猪养殖项目 | 工程名称:百色市田阳区2024年生猪养殖项目 | 工程名称:百色市田阳区2024年生猪养殖项目 | 工程名称:百色市田阳区2024年生猪养殖项目 | 工程名称:百色市田阳区2024年生猪养殖项目 | 工程名称:百色市田阳区2024年生猪养殖项目 | 工程名称:百色市田阳区2024年生猪养殖项目 | 第5页 共83页 | 第5页 共83页 | 第5页 共83页 | 第5页 共83页
序号 | 项目编码 | 项目名称及 项目特征描述 | 计量单位 | 工程量 | 金额(元) | 金额(元) | 金额(元) | 金额(元) | 金额(元) | 金额(元)
序号 | 项目编码 | 项目名称及 项目特征描述 | 计量单位 | 工程量 | 综合单价 | 合 价 | 总价措施 | 总价措施 | 规费 | 增值税
1、外运1km
2、采用加盖自卸汽车运土
30 | 桂040103003001 | 土方运输每增1km | ·km | 40.54 | 1.52 | 61.62
1、增运2km
| 6. | 给水工程 |  |  |  | 123096.1
31 | 040501002001 | 热浸内外镀锌钢管 DN100 | m | 899.51 | 126.8 | 114057.87
1、连接方式：沟槽连接
2、含试压、消毒、冲洗
32 | 040501004002 | PE塑料给水管 DN100 PN=1.0MPa | m | 44.96 | 68.4 | 3075.26
1、连接方式：热熔连接
2、含试压、消毒、冲洗
33 | 040501004003 | PE塑料给水管 DN50 PN=1.0MPa | m | 205.16 | 23.32 | 4784.33
1、连接方式：热熔连接
2、含试压、消毒、冲洗
34 | 040501004004 | PE塑料给水管 DN32 PN=1.0MPa | m | 2.37 | 13.58 | 32.18
1、连接方式：热熔连接
2、含试压、消毒、冲洗
35 | 040502005001 | 闸阀 DN100 PN=1.6MPa | 个 | 2 | 544.9 | 1089.8
1、连接方式：法兰连接
36 | 040502005002 | 铜质截止阀 DN50 PN=1.6MPa | 个 | 1 | 56.66 | 56.66
表-08 | 表-08 | 表-08 | 表-08 | 表-08 | 表-08 | 表-08 | 表-08 | 表-08 | 表-08 | 表-08
分部分项工程和单价措施项目清单与计价表 | 分部分项工程和单价措施项目清单与计价表 | 分部分项工程和单价措施项目清单与计价表 | 分部分项工程和单价措施项目清单与计价表 | 分部分项工程和单价措施项目清单与计价表 | 分部分项工程和单价措施项目清单与计价表 | 分部分项工程和单价措施项目清单与计价表 | 分部分项工程和单价措施项目清单与计价表 | 分部分项工程和单价措施项目清单与计价表 | 分部分项工程和单价措施项目清单与计价表 | 分部分项工程和单价措施项目清单与计价表 | 分部分项工程和单价措施项目清单与计价表
工程名称:百色市田阳区2024年生猪养殖项目 | 工程名称:百色市田阳区2024年生猪养殖项目 | 工程名称:百色市田阳区2024年生猪养殖项目 | 工程名称:百色市田阳区2024年生猪养殖项目 | 工程名称:百色市田阳区2024年生猪养殖项目 | 工程名称:百色市田阳区2024年生猪养殖项目 | 工程名称:百色市田阳区2024年生猪养殖项目 | 工程名称:百色市田阳区2024年生猪养殖项目 | 第6页 共83页 | 第6页 共83页 | 第6页 共83页 | 第6页 共83页
序号 | 项目编码 | 项目名称及 项目特征描述 | 计量单位 | 工程量 | 金额(元) | 金额(元) | 金额(元) | 金额(元) | 金额(元) | 金额(元)
序号 | 项目编码 | 项目名称及 项目特征描述 | 计量单位 | 工程量 | 综合单价 | 合 价 | 总价措施 | 总价措施 | 规费 | 增值税
1、连接方式：法兰连接
| 6. | 污水工程 |  |  |  | 19824
37 | 040501004005 | 钢带增强聚乙烯(HDPE)双壁波纹管 DN250 | m | 231.43 | 49.89 | 11546.04
1、连接方式：胶圈连接
2、环刚度≥4KN/m2
3、含试压、闭水试验等
38 | 040504001001 | 砖砌污水检查井 700 | 座 | 6 | 1379.66 | 8277.96
1、做法详见图集20S515第27页
| 6. | 管网工程 |  |  |  | 17581.27
39 | 030109001001 | 潜水泵 | 台 | 1 | 17581.27 | 17581.27
1、扬程：150米，流量：20m³/h
|  | 总平电气工程 |  |  |  | 310363.84
|  | 分部分项工程 |  |  |  | 310363.84
| 4. | B4 电气设备安装工程 |  |  |  | 310363.84
40 | 030404017001 | 预留水泵控制柜AWP 25KW | 台 | 1 | 2686.34 | 2686.34
41 | 030404017002 | 预留消防控制柜AWX 30KW | 台 | 1 | 4102.27 | 4102.27
42 | 030408001001 | 架空电力电缆 WDZ-YJE-4*150+1*70m㎡ | m | 175.89 | 576.92 | 101474.46
43 | 030408001002 | 电力电缆 WDZ-YJE-4*150+1*70m㎡ | m | 132.84 | 574.61 | 76331.19
44 | 030408001003 | 电力电缆 WDZ-YJE-4*25+1*16m㎡ | m | 6.04 | 116.67 | 704.69
45 | 030408001004 | 电力电缆 WDZ-YJE-5*10m㎡ | m | 504.83 | 64.41 | 32516.1
表-08 | 表-08 | 表-08 | 表-08 | 表-08 | 表-08 | 表-08 | 表-08 | 表-08 | 表-08 | 表-08
分部分项工程和单价措施项目清单与计价表 | 分部分项工程和单价措施项目清单与计价表 | 分部分项工程和单价措施项目清单与计价表 | 分部分项工程和单价措施项目清单与计价表 | 分部分项工程和单价措施项目清单与计价表 | 分部分项工程和单价措施项目清单与计价表 | 分部分项工程和单价措施项目清单与计价表 | 分部分项工程和单价措施项目清单与计价表 | 分部分项工程和单价措施项目清单与计价表 | 分部分项工程和单价措施项目清单与计价表 | 分部分项工程和单价措施项目清单与计价表 | 分部分项工程和单价措施项目清单与计价表
工程名称:百色市田阳区2024年生猪养殖项目 | 工程名称:百色市田阳区2024年生猪养殖项目 | 工程名称:百色市田阳区2024年生猪养殖项目 | 工程名称:百色市田阳区2024年生猪养殖项目 | 工程名称:百色市田阳区2024年生猪养殖项目 | 工程名称:百色市田阳区2024年生猪养殖项目 | 工程名称:百色市田阳区2024年生猪养殖项目 | 工程名称:百色市田阳区2024年生猪养殖项目 | 第7页 共83页 | 第7页 共83页 | 第7页 共83页 | 第7页 共83页
序号 | 项目编码 | 项目名称及 项目特征描述 | 计量单位 | 工程量 | 金额(元) | 金额(元) | 金额(元) | 金额(元) | 金额(元) | 金额(元)
序号 | 项目编码 | 项目名称及 项目特征描述 | 计量单位 | 工程量 | 综合单价 | 合 价 | 总价措施 | 总价措施 | 规费 | 增值税
46 | 030408002001 | 控制电缆 WDZ-YJE-5*16m㎡ | m | 170.16 | 89.64 | 15253.14
47 | 030408006001 | 干包式电力电缆头 WDZ-YJE-4*150+1*70m㎡ | 个 | 2 | 264.3 | 528.6
48 | 030408006002 | 干包式电力电缆头 WDZ-YJE-4*25+1*16m㎡ | 个 | 2 | 132.42 | 264.84
49 | 030408006003 | 干包式电力电缆头 WDZ-YJE-5*16m㎡ | 个 | 2 | 90.64 | 181.28
50 | 030408006004 | 冷缩式电力电缆中间头 WDZ-YJE-4*150+1*70m㎡ | 个 | 1 | 616.93 | 616.93
51 | 030410001001 | 电线杆 | 根 | 5 | 3451.16 | 17255.8
1、锥形水泥杆（190mm*7.8m）安装
2、C20混凝土基础
3、素土夯实
52 | 030411001001 | 电力电缆保护管 SC50 | m | 662.52 | 39.05 | 25871.41
53 | 030411001002 | 电力电缆保护管 SC150 | m | 135.80 | 118.52 | 16095.02
54 | 030413005001 | 人(手)孔砌筑 1500*1500 | 个 | 8 | 1705.85 | 13646.8
1、100mm厚C15混凝土垫层
2、M7.5砌筑240厚页岩多孔砖
3、20厚1:2水泥砂浆抹灰
4、含复合材料井盖(含井座)
5、含钢筋、模板、电缆支架等
6、满足有关国标规范标准产品
55 | 桂030413013001 | 土方开挖 |  | 150.28 | 12.19 | 1831.91
1、土壤类别:三类土
表-08 | 表-08 | 表-08 | 表-08 | 表-08 | 表-08 | 表-08 | 表-08 | 表-08 | 表-08 | 表-08
分部分项工程和单价措施项目清单与计价表 | 分部分项工程和单价措施项目清单与计价表 | 分部分项工程和单价措施项目清单与计价表 | 分部分项工程和单价措施项目清单与计价表 | 分部分项工程和单价措施项目清单与计价表 | 分部分项工程和单价措施项目清单与计价表 | 分部分项工程和单价措施项目清单与计价表 | 分部分项工程和单价措施项目清单与计价表 | 分部分项工程和单价措施项目清单与计价表 | 分部分项工程和单价措施项目清单与计价表 | 分部分项工程和单价措施项目清单与计价表 | 分部分项工程和单价措施项目清单与计价表
工程名称:百色市田阳区2024年生猪养殖项目 | 工程名称:百色市田阳区2024年生猪养殖项目 | 工程名称:百色市田阳区2024年生猪养殖项目 | 工程名称:百色市田阳区2024年生猪养殖项目 | 工程名称:百色市田阳区2024年生猪养殖项目 | 工程名称:百色市田阳区2024年生猪养殖项目 | 工程名称:百色市田阳区2024年生猪养殖项目 | 工程名称:百色市田阳区2024年生猪养殖项目 | 第8页 共83页 | 第8页 共83页 | 第8页 共83页 | 第8页 共83页
序号 | 项目编码 | 项目名称及 项目特征描述 | 计量单位 | 工程量 | 金额(元) | 金额(元) | 金额(元) | 金额(元) | 金额(元) | 金额(元)
序号 | 项目编码 | 项目名称及 项目特征描述 | 计量单位 | 工程量 | 综合单价 | 合 价 | 总价措施 | 总价措施 | 规费 | 增值税
2、挖土深度:详见设计施工图
56 | 桂030413014001 | 土方回填 |  | 126.88 | 6.48 | 822.18
1、土质要求:回填土质符合设计要求
2、填方材料品种:原土回填
57 | 040103002003 | 余方弃置 |  | 23.40 | 4.95 | 115.83
1、起运1km
2、采用加盖自卸汽车运土
58 | 桂040103003002 | 土方运输每增1km | ·km | 46.80 | 1.39 | 65.05
1、增运2km
|  | 围墙工程 |  |  |  | 164808.39
|  | 分部分项工程 |  |  |  | 132638.04
| 1. | A.1 土（石）方工程 |  |  |  | 3349.31
59 | 010101003001 | 挖沟槽土方 |  | 347.76 | 4.62 | 1606.65
1、土壤类别:三类土
2、挖土深度：根据图纸综合考虑
60 | 010103001001 | 回填方 |  | 202.44 | 3.77 | 763.2
1、填土方式:夯填
2、填方材料品种:原土回填
61 | 010103002001 | 余土弃置 |  | 145.32 | 6.74 | 979.46
1、外运1km
表-08 | 表-08 | 表-08 | 表-08 | 表-08 | 表-08 | 表-08 | 表-08 | 表-08 | 表-08 | 表-08
分部分项工程和单价措施项目清单与计价表 | 分部分项工程和单价措施项目清单与计价表 | 分部分项工程和单价措施项目清单与计价表 | 分部分项工程和单价措施项目清单与计价表 | 分部分项工程和单价措施项目清单与计价表 | 分部分项工程和单价措施项目清单与计价表 | 分部分项工程和单价措施项目清单与计价表 | 分部分项工程和单价措施项目清单与计价表 | 分部分项工程和单价措施项目清单与计价表 | 分部分项工程和单价措施项目清单与计价表 | 分部分项工程和单价措施项目清单与计价表 | 分部分项工程和单价措施项目清单与计价表
工程名称:百色市田阳区2024年生猪养殖项目 | 工程名称:百色市田阳区2024年生猪养殖项目 | 工程名称:百色市田阳区2024年生猪养殖项目 | 工程名称:百色市田阳区2024年生猪养殖项目 | 工程名称:百色市田阳区2024年生猪养殖项目 | 工程名称:百色市田阳区2024年生猪养殖项目 | 工程名称:百色市田阳区2024年生猪养殖项目 | 工程名称:百色市田阳区2024年生猪养殖项目 | 第9页 共83页 | 第9页 共83页 | 第9页 共83页 | 第9页 共83页
序号 | 项目编码 | 项目名称及 项目特征描述 | 计量单位 | 工程量 | 金额(元) | 金额(元) | 金额(元) | 金额(元) | 金额(元) | 金额(元)
序号 | 项目编码 | 项目名称及 项目特征描述 | 计量单位 | 工程量 | 综合单价 | 合 价 | 总价措施 | 总价措施 | 规费 | 增值税
| 3. | A.3 砌筑工程 |  |  |  | 106652.23
62 | 010403001001 | 石基础 |  | 77.57 | 339.48 | 26333.46
1、砖品种、规格、强度等级:Mu30片石
2、砂浆种类、强度等级:M5水泥砂浆
63 | 010401001001 | 砖基础 |  | 7.43 | 409.64 | 3043.63
1、砖品种、规格、强度等级:Mu7.5砼空心砌块
2、砂浆种类、强度等级:M5水泥砂浆
64 | 010401005001 | 空心砖墙 |  | 169.47 | 450 | 76261.5
1、砖品种、规格、强度等级:Mu7.5砼空心砌块
2、砂浆种类、强度等级:M5水泥砂浆
65 | 010401010001 | 多孔砖柱 |  | 2.02 | 501.8 | 1013.64
1、砖品种、规格、强度等级:砼空心砌块190×190×190(Mu7.5)
2、砂浆种类、强度等级:M5水泥砂浆
| 4. | A.4 混凝土及钢筋混凝土工程 |  |  |  | 13463.15
66 | 010501001001 | 垫层 |  | 25.21 | 534.04 | 13463.15
1、混凝土种类:商品混凝土
2、混凝土强度等级：C15细石混凝土
| 10. | A.10 墙、柱面工程 |  |  |  | 4551.49
67 | 011201001001 | 墙面一般抹灰 | ㎡ | 92.51 | 49.2 | 4551.49
位置：围墙顶面
表-08 | 表-08 | 表-08 | 表-08 | 表-08 | 表-08 | 表-08 | 表-08 | 表-08 | 表-08 | 表-08
分部分项工程和单价措施项目清单与计价表 | 分部分项工程和单价措施项目清单与计价表 | 分部分项工程和单价措施项目清单与计价表 | 分部分项工程和单价措施项目清单与计价表 | 分部分项工程和单价措施项目清单与计价表 | 分部分项工程和单价措施项目清单与计价表 | 分部分项工程和单价措施项目清单与计价表 | 分部分项工程和单价措施项目清单与计价表 | 分部分项工程和单价措施项目清单与计价表 | 分部分项工程和单价措施项目清单与计价表 | 分部分项工程和单价措施项目清单与计价表 | 分部分项工程和单价措施项目清单与计价表
工程名称:百色市田阳区2024年生猪养殖项目 | 工程名称:百色市田阳区2024年生猪养殖项目 | 工程名称:百色市田阳区2024年生猪养殖项目 | 工程名称:百色市田阳区2024年生猪养殖项目 | 工程名称:百色市田阳区2024年生猪养殖项目 | 工程名称:百色市田阳区2024年生猪养殖项目 | 工程名称:百色市田阳区2024年生猪养殖项目 | 工程名称:百色市田阳区2024年生猪养殖项目 | 第10页 共83页 | 第10页 共83页 | 第10页 共83页 | 第10页 共83页
序号 | 项目编码 | 项目名称及 项目特征描述 | 计量单位 | 工程量 | 金额(元) | 金额(元) | 金额(元) | 金额(元) | 金额(元) | 金额(元)
序号 | 项目编码 | 项目名称及 项目特征描述 | 计量单位 | 工程量 | 综合单价 | 合 价 | 总价措施 | 总价措施 | 规费 | 增值税
1、1:2水泥砂浆抹面
| 12. | A.12 门窗工程 |  |  |  | 4621.86
68 | 010804005001 | 镀锌大门 | ㎡ | 10.40 | 444.41 | 4621.86
1、详见：16J509 LMPa1/E6
镀锌铁门，宽4m，高2.6m
|  | 单价措施项目 |  |  |  | 32170.35
| 011701 | 脚手架工程 |  |  |  | 30011.84
69 | 桂011701001001 | 外脚手架 | ㎡ | 1322.69 | 22.69 | 30011.84
1、单排、双排脚手架:双排
2、搭设高度:10m以内
3、脚手架材质:钢管
| 011702 | 混凝土模板及支架(撑) |  |  |  | 2158.51
70 | 011702001001 | 垫层 | ㎡ | 82.67 | 26.11 | 2158.51
1、模板、支撑材质:胶合板模板 木支撑
|  | 赶猪道 |  |  |  | 93977.89
|  | 分部分项工程 |  |  |  | 89311.4
| 1. | A.1 土（石）方工程 |  |  |  | 682.49
71 | 010101003002 | 挖沟槽土方 |  | 54.72 | 7.96 | 435.57
1、土壤类别:三类土
2、挖土深度：根据图纸综合考虑
表-08 | 表-08 | 表-08 | 表-08 | 表-08 | 表-08 | 表-08 | 表-08 | 表-08 | 表-08 | 表-08
分部分项工程和单价措施项目清单与计价表 | 分部分项工程和单价措施项目清单与计价表 | 分部分项工程和单价措施项目清单与计价表 | 分部分项工程和单价措施项目清单与计价表 | 分部分项工程和单价措施项目清单与计价表 | 分部分项工程和单价措施项目清单与计价表 | 分部分项工程和单价措施项目清单与计价表 | 分部分项工程和单价措施项目清单与计价表 | 分部分项工程和单价措施项目清单与计价表 | 分部分项工程和单价措施项目清单与计价表 | 分部分项工程和单价措施项目清单与计价表 | 分部分项工程和单价措施项目清单与计价表
工程名称:百色市田阳区2024年生猪养殖项目 | 工程名称:百色市田阳区2024年生猪养殖项目 | 工程名称:百色市田阳区2024年生猪养殖项目 | 工程名称:百色市田阳区2024年生猪养殖项目 | 工程名称:百色市田阳区2024年生猪养殖项目 | 工程名称:百色市田阳区2024年生猪养殖项目 | 工程名称:百色市田阳区2024年生猪养殖项目 | 工程名称:百色市田阳区2024年生猪养殖项目 | 第11页 共83页 | 第11页 共83页 | 第11页 共83页 | 第11页 共83页
序号 | 项目编码 | 项目名称及 项目特征描述 | 计量单位 | 工程量 | 金额(元) | 金额(元) | 金额(元) | 金额(元) | 金额(元) | 金额(元)
序号 | 项目编码 | 项目名称及 项目特征描述 | 计量单位 | 工程量 | 综合单价 | 合 价 | 总价措施 | 总价措施 | 规费 | 增值税
72 | 010103001002 | 回填方 |  | 41.04 | 3.77 | 154.72
1、填土方式:夯填
2、填方材料品种:原土回填
73 | 010103002002 | 余土弃置 |  | 13.68 | 6.74 | 92.2
1、外运1km
| 3. | A.3 砌筑工程 |  |  |  | 32068.26
74 | 010401005002 | 空心砖墙 |  | 58.28 | 450 | 26226
1、砖品种、规格、强度等级:Mu7.5砼空心砌块
2、砂浆种类、强度等级:M5水泥砂浆
75 | 010404001001 | 100mm级配碎石垫层 |  | 31.00 | 188.46 | 5842.26
| 4. | A.4 混凝土及钢筋混凝土工程 |  |  |  | 29971.99
76 | 010502002001 | 构造柱 |  | 3.72 | 582.82 | 2168.09
1、混凝土种类:普通商品砼
2、混凝土强度等级:C25细石混凝土
77 | 桂010507008001 | 地坪 | ㎡ | 352.00 | 64.36 | 22654.72
1、混凝土强度等级:C20混凝土
2、厚度:120mm
78 | 桂010507010001 | 截水沟 | m | 16.44 | 177.89 | 2924.51
1、球墨铸铁篦子盖板
2、20厚防水水泥砂浆内掺抗渗剂
表-08 | 表-08 | 表-08 | 表-08 | 表-08 | 表-08 | 表-08 | 表-08 | 表-08 | 表-08 | 表-08
分部分项工程和单价措施项目清单与计价表 | 分部分项工程和单价措施项目清单与计价表 | 分部分项工程和单价措施项目清单与计价表 | 分部分项工程和单价措施项目清单与计价表 | 分部分项工程和单价措施项目清单与计价表 | 分部分项工程和单价措施项目清单与计价表 | 分部分项工程和单价措施项目清单与计价表 | 分部分项工程和单价措施项目清单与计价表 | 分部分项工程和单价措施项目清单与计价表 | 分部分项工程和单价措施项目清单与计价表 | 分部分项工程和单价措施项目清单与计价表 | 分部分项工程和单价措施项目清单与计价表
工程名称:百色市田阳区2024年生猪养殖项目 | 工程名称:百色市田阳区2024年生猪养殖项目 | 工程名称:百色市田阳区2024年生猪养殖项目 | 工程名称:百色市田阳区2024年生猪养殖项目 | 工程名称:百色市田阳区2024年生猪养殖项目 | 工程名称:百色市田阳区2024年生猪养殖项目 | 工程名称:百色市田阳区2024年生猪养殖项目 | 工程名称:百色市田阳区2024年生猪养殖项目 | 第12页 共83页 | 第12页 共83页 | 第12页 共83页 | 第12页 共83页
序号 | 项目编码 | 项目名称及 项目特征描述 | 计量单位 | 工程量 | 金额(元) | 金额(元) | 金额(元) | 金额(元) | 金额(元) | 金额(元)
序号 | 项目编码 | 项目名称及 项目特征描述 | 计量单位 | 工程量 | 综合单价 | 合 价 | 总价措施 | 总价措施 | 规费 | 增值税
3、MU7.5烧结页岩多孔砖，M5水泥砂浆砌筑
4、沟内设Ф75 PVC管排至室外排污管
5、100厚C15混凝土
6、素土夯实
79 | 010515001001 | 现浇构件螺纹钢制安 10以内 | t | 0.118 | 5303.57 | 625.82
80 | 010515001002 | 现浇构件螺纹钢制安 10以上 | t | 0.330 | 4845.01 | 1598.85
| 6. | A.6 金属结构工程 |  |  |  | 25608.6
81 | 010603003001 | 钢管柱 | t | 0.554 | 6279.38 | 3478.78
1、柱类型:矩形 □80*80*2.5
2、钢材品种、规格:Q235B
3、焊接要求：焊接方式及焊接材料符合设计要求
4、工作内容：制作、安装、损耗、场内运输
82 | 010604001001 | 钢梁 | t | 1.399 | 5505.95 | 7702.82
1、柱类型:矩形 □80×40×2.5
2、钢材品种、规格:Q235B
3、焊接要求：焊接方式及焊接材料符合设计要求
4、工作内容：制作、安装、损耗、场内运输
83 | 010606002001 | 钢檩条 | t | 0.296 | 5504.29 | 1629.27
1、柱类型:矩形 □60×40×1.5
2、钢材品种、规格:Q235B
表-08 | 表-08 | 表-08 | 表-08 | 表-08 | 表-08 | 表-08 | 表-08 | 表-08 | 表-08 | 表-08
分部分项工程和单价措施项目清单与计价表 | 分部分项工程和单价措施项目清单与计价表 | 分部分项工程和单价措施项目清单与计价表 | 分部分项工程和单价措施项目清单与计价表 | 分部分项工程和单价措施项目清单与计价表 | 分部分项工程和单价措施项目清单与计价表 | 分部分项工程和单价措施项目清单与计价表 | 分部分项工程和单价措施项目清单与计价表 | 分部分项工程和单价措施项目清单与计价表 | 分部分项工程和单价措施项目清单与计价表 | 分部分项工程和单价措施项目清单与计价表 | 分部分项工程和单价措施项目清单与计价表
工程名称:百色市田阳区2024年生猪养殖项目 | 工程名称:百色市田阳区2024年生猪养殖项目 | 工程名称:百色市田阳区2024年生猪养殖项目 | 工程名称:百色市田阳区2024年生猪养殖项目 | 工程名称:百色市田阳区2024年生猪养殖项目 | 工程名称:百色市田阳区2024年生猪养殖项目 | 工程名称:百色市田阳区2024年生猪养殖项目 | 工程名称:百色市田阳区2024年生猪养殖项目 | 第13页 共83页 | 第13页 共83页 | 第13页 共83页 | 第13页 共83页
序号 | 项目编码 | 项目名称及 项目特征描述 | 计量单位 | 工程量 | 金额(元) | 金额(元) | 金额(元) | 金额(元) | 金额(元) | 金额(元)
序号 | 项目编码 | 项目名称及 项目特征描述 | 计量单位 | 工程量 | 综合单价 | 合 价 | 总价措施 | 总价措施 | 规费 | 增值税
3、焊接要求：焊接方式及焊接材料符合设计要求
4、工作内容：制作、安装、损耗、场内运输
84 | 010607003001 | 普通单层彩钢瓦屋面 | ㎡ | 341.00 | 37.53 | 12797.73
屋面彩钢瓦376mm厚，840瓦型单层
| 13. | A.13 油漆、涂料、裱糊工程 |  |  |  | 980.06
85 | 011405001001 | 金属面除锈 | ㎡ | 28.49 | 10.82 | 308.26
喷砂除锈Sa2.5级
86 | 011405001002 | 金属面油漆 | ㎡ | 28.49 | 4.67 | 133.05
防锈底漆一道
87 | 011405001003 | 金属面油漆 | ㎡ | 28.49 | 18.91 | 538.75
面漆：面层环氧树脂封闭漆1遍，工膜总厚度不小于25μm
|  | 单价措施项目 |  |  |  | 4666.49
| 011702 | 混凝土模板及支架(撑) |  |  |  | 4666.49
88 | 011702001002 | 垫层 | ㎡ | 37.20 | 26.11 | 971.29
1、模板、支撑材质:木模板 木支撑
89 | 011702003001 | 构造柱 | ㎡ | 62.00 | 59.6 | 3695.2
1、模板材质：胶合模板
2、模板支撑材质：木支撑
|  | 储粪池 |  |  |  | 39617.79
|  | 分部分项工程 |  |  |  | 34857.13
表-08 | 表-08 | 表-08 | 表-08 | 表-08 | 表-08 | 表-08 | 表-08 | 表-08 | 表-08 | 表-08
分部分项工程和单价措施项目清单与计价表 | 分部分项工程和单价措施项目清单与计价表 | 分部分项工程和单价措施项目清单与计价表 | 分部分项工程和单价措施项目清单与计价表 | 分部分项工程和单价措施项目清单与计价表 | 分部分项工程和单价措施项目清单与计价表 | 分部分项工程和单价措施项目清单与计价表 | 分部分项工程和单价措施项目清单与计价表 | 分部分项工程和单价措施项目清单与计价表 | 分部分项工程和单价措施项目清单与计价表 | 分部分项工程和单价措施项目清单与计价表 | 分部分项工程和单价措施项目清单与计价表
工程名称:百色市田阳区2024年生猪养殖项目 | 工程名称:百色市田阳区2024年生猪养殖项目 | 工程名称:百色市田阳区2024年生猪养殖项目 | 工程名称:百色市田阳区2024年生猪养殖项目 | 工程名称:百色市田阳区2024年生猪养殖项目 | 工程名称:百色市田阳区2024年生猪养殖项目 | 工程名称:百色市田阳区2024年生猪养殖项目 | 工程名称:百色市田阳区2024年生猪养殖项目 | 第14页 共83页 | 第14页 共83页 | 第14页 共83页 | 第14页 共83页
序号 | 项目编码 | 项目名称及 项目特征描述 | 计量单位 | 工程量 | 金额(元) | 金额(元) | 金额(元) | 金额(元) | 金额(元) | 金额(元)
序号 | 项目编码 | 项目名称及 项目特征描述 | 计量单位 | 工程量 | 综合单价 | 合 价 | 总价措施 | 总价措施 | 规费 | 增值税
| 1. | A.1 土（石）方工程 |  |  |  | 3438.72
90 | 010101004001 | 挖基坑土方 |  | 267.82 | 8.55 | 2289.86
1、土壤类别:三类土
2、挖土深度:详见设计图
91 | 010103001003 | 回填方 |  | 220.96 | 3.77 | 833.02
1、密实度:0.94
2、填方材料品种:原土回填
92 | 010103002003 | 余土弃置 |  | 46.86 | 6.74 | 315.84
1、起运1km
| 3. | A.3 砌筑工程 |  |  |  | 10690.11
93 | 010401004001 | 多孔砖墙 |  | 26.65 | 401.13 | 10690.11
1、部位:内外墙
2、厚度：400mm
3、砖品种、规格、强度等级:空心砖块
4、砂浆种类、强度等级:M7.5水泥砂浆
| 4. | A.4 混凝土及钢筋混凝土工程 |  |  |  | 17926.27
94 | 010501001002 | 垫层 |  | 6.16 | 493.93 | 3042.61
1、混凝土种类:普通商品砼
2、混凝土强度等级:C10
95 | 010501004001 | 满堂基础 |  | 8.74 | 508.65 | 4445.6
表-08 | 表-08 | 表-08 | 表-08 | 表-08 | 表-08 | 表-08 | 表-08 | 表-08 | 表-08 | 表-08
分部分项工程和单价措施项目清单与计价表 | 分部分项工程和单价措施项目清单与计价表 | 分部分项工程和单价措施项目清单与计价表 | 分部分项工程和单价措施项目清单与计价表 | 分部分项工程和单价措施项目清单与计价表 | 分部分项工程和单价措施项目清单与计价表 | 分部分项工程和单价措施项目清单与计价表 | 分部分项工程和单价措施项目清单与计价表 | 分部分项工程和单价措施项目清单与计价表 | 分部分项工程和单价措施项目清单与计价表 | 分部分项工程和单价措施项目清单与计价表 | 分部分项工程和单价措施项目清单与计价表
工程名称:百色市田阳区2024年生猪养殖项目 | 工程名称:百色市田阳区2024年生猪养殖项目 | 工程名称:百色市田阳区2024年生猪养殖项目 | 工程名称:百色市田阳区2024年生猪养殖项目 | 工程名称:百色市田阳区2024年生猪养殖项目 | 工程名称:百色市田阳区2024年生猪养殖项目 | 工程名称:百色市田阳区2024年生猪养殖项目 | 工程名称:百色市田阳区2024年生猪养殖项目 | 第15页 共83页 | 第15页 共83页 | 第15页 共83页 | 第15页 共83页
序号 | 项目编码 | 项目名称及 项目特征描述 | 计量单位 | 工程量 | 金额(元) | 金额(元) | 金额(元) | 金额(元) | 金额(元) | 金额(元)
序号 | 项目编码 | 项目名称及 项目特征描述 | 计量单位 | 工程量 | 综合单价 | 合 价 | 总价措施 | 总价措施 | 规费 | 增值税
1、混凝土种类:普通商品砼
2、混凝土强度等级:C25
96 | 010502002002 | 构造柱 |  | 1.77 | 582.82 | 1031.59
1、混凝土种类:普通商品砼
2、混凝土强度等级:C25
97 | 010503004001 | 圈梁 |  | 7.10 | 570.25 | 4048.78
1、混凝土种类:普通商品砼
2、混凝土强度等级:C25
98 | 010515001003 | 现浇构件螺纹钢制安 10以内 | t | 0.632 | 5303.57 | 3351.86
99 | 010515001004 | 现浇构件螺纹钢制安 10以上 | t | 0.414 | 4845.01 | 2005.83
| 7. | A.7 屋面及防水工程 |  |  |  | 2802.03
100 | 010903003001 | 墙面砂浆防水(防潮) | ㎡ | 88.20 | 22.54 | 1988.03
1、20厚1：2防水砂浆
101 | 010904003001 | 楼(地)面砂浆防水(防潮) | ㎡ | 40.00 | 20.35 | 814
1、20厚1：2防水砂浆
|  | 单价措施项目 |  |  |  | 4760.66
| 011701 | 脚手架工程 |  |  |  | 2141.5
102 | 桂011701003001 | 外装修脚手架 | ㎡ | 88.20 | 24.28 | 2141.5
1、脚手架高度：3.6M以内
| 011702 | 混凝土模板及支架(撑) |  |  |  | 2619.16
表-08 | 表-08 | 表-08 | 表-08 | 表-08 | 表-08 | 表-08 | 表-08 | 表-08 | 表-08 | 表-08
分部分项工程和单价措施项目清单与计价表 | 分部分项工程和单价措施项目清单与计价表 | 分部分项工程和单价措施项目清单与计价表 | 分部分项工程和单价措施项目清单与计价表 | 分部分项工程和单价措施项目清单与计价表 | 分部分项工程和单价措施项目清单与计价表 | 分部分项工程和单价措施项目清单与计价表 | 分部分项工程和单价措施项目清单与计价表 | 分部分项工程和单价措施项目清单与计价表 | 分部分项工程和单价措施项目清单与计价表 | 分部分项工程和单价措施项目清单与计价表 | 分部分项工程和单价措施项目清单与计价表
工程名称:百色市田阳区2024年生猪养殖项目 | 工程名称:百色市田阳区2024年生猪养殖项目 | 工程名称:百色市田阳区2024年生猪养殖项目 | 工程名称:百色市田阳区2024年生猪养殖项目 | 工程名称:百色市田阳区2024年生猪养殖项目 | 工程名称:百色市田阳区2024年生猪养殖项目 | 工程名称:百色市田阳区2024年生猪养殖项目 | 工程名称:百色市田阳区2024年生猪养殖项目 | 第16页 共83页 | 第16页 共83页 | 第16页 共83页 | 第16页 共83页
序号 | 项目编码 | 项目名称及 项目特征描述 | 计量单位 | 工程量 | 金额(元) | 金额(元) | 金额(元) | 金额(元) | 金额(元) | 金额(元)
序号 | 项目编码 | 项目名称及 项目特征描述 | 计量单位 | 工程量 | 综合单价 | 合 价 | 总价措施 | 总价措施 | 规费 | 增值税
103 | 011702001003 | 垫层 | ㎡ | 3.36 | 44.7 | 150.19
1、模板材质：胶合模板
2、模板支撑材质：木支撑
104 | 011702001004 | 基础 | ㎡ | 4.92 | 59.41 | 292.3
1、模板材质：胶合模板
2、模板支撑材质：木支撑
105 | 011702003002 | 构造柱 | ㎡ | 11.90 | 57.04 | 678.78
1、模板材质：胶合模板
2、模板支撑材质：木支撑
106 | 011702008001 | 圈梁 | ㎡ | 33.60 | 44.58 | 1497.89
1、模板材质：胶合模板
2、模板支撑材质：木支撑
|  | 生物坑1 |  |  |  | 21623.84
|  | 分部分项工程 |  |  |  | 17694.63
| 1. | A.1 土（石）方工程 |  |  |  | 2080.95
107 | 010101004002 | 挖基坑土方 |  | 157.73 | 8.55 | 1348.59
1、土壤类别:三类土
2、挖土深度:详见设计图
108 | 010103001004 | 回填方 |  | 111.36 | 3.77 | 419.83
1、密实度:0.94
表-08 | 表-08 | 表-08 | 表-08 | 表-08 | 表-08 | 表-08 | 表-08 | 表-08 | 表-08 | 表-08
分部分项工程和单价措施项目清单与计价表 | 分部分项工程和单价措施项目清单与计价表 | 分部分项工程和单价措施项目清单与计价表 | 分部分项工程和单价措施项目清单与计价表 | 分部分项工程和单价措施项目清单与计价表 | 分部分项工程和单价措施项目清单与计价表 | 分部分项工程和单价措施项目清单与计价表 | 分部分项工程和单价措施项目清单与计价表 | 分部分项工程和单价措施项目清单与计价表 | 分部分项工程和单价措施项目清单与计价表 | 分部分项工程和单价措施项目清单与计价表 | 分部分项工程和单价措施项目清单与计价表
工程名称:百色市田阳区2024年生猪养殖项目 | 工程名称:百色市田阳区2024年生猪养殖项目 | 工程名称:百色市田阳区2024年生猪养殖项目 | 工程名称:百色市田阳区2024年生猪养殖项目 | 工程名称:百色市田阳区2024年生猪养殖项目 | 工程名称:百色市田阳区2024年生猪养殖项目 | 工程名称:百色市田阳区2024年生猪养殖项目 | 工程名称:百色市田阳区2024年生猪养殖项目 | 第17页 共83页 | 第17页 共83页 | 第17页 共83页 | 第17页 共83页
序号 | 项目编码 | 项目名称及 项目特征描述 | 计量单位 | 工程量 | 金额(元) | 金额(元) | 金额(元) | 金额(元) | 金额(元) | 金额(元)
序号 | 项目编码 | 项目名称及 项目特征描述 | 计量单位 | 工程量 | 综合单价 | 合 价 | 总价措施 | 总价措施 | 规费 | 增值税
2、填方材料品种:原土回填
109 | 010103002004 | 余土弃置 |  | 46.37 | 6.74 | 312.53
1、起运1km
| 3. | A.3 砌筑工程 |  |  |  | 8529.6
110 | 010401004002 | 多孔砖墙 |  | 16.66 | 401.13 | 6682.83
1、部位:内外墙
2、厚度：400mm
3、砖品种、规格、强度等级:MU10空心砖块
4、砂浆种类、强度等级:M7.5水泥砂浆
111 | 010501002001 | 带形基础 |  | 5.44 | 339.48 | 1846.77
1、砖品种、规格、强度等级:Mu30片石
2、砂浆种类、强度等级:M5水泥砂浆
| 4. | A.4 混凝土及钢筋混凝土工程 |  |  |  | 5789.26
112 | 010501001003 | 垫层 |  | 0.90 | 493.93 | 444.54
1、混凝土种类:普通商品砼
2、混凝土强度等级:C10
113 | 010501004002 | 满堂基础 |  | 1.35 | 508.65 | 686.68
1、混凝土种类:普通商品砼
2、混凝土强度等级:C25
114 | 010503004002 | 圈梁 |  | 4.06 | 570.25 | 2315.22
表-08 | 表-08 | 表-08 | 表-08 | 表-08 | 表-08 | 表-08 | 表-08 | 表-08 | 表-08 | 表-08
分部分项工程和单价措施项目清单与计价表 | 分部分项工程和单价措施项目清单与计价表 | 分部分项工程和单价措施项目清单与计价表 | 分部分项工程和单价措施项目清单与计价表 | 分部分项工程和单价措施项目清单与计价表 | 分部分项工程和单价措施项目清单与计价表 | 分部分项工程和单价措施项目清单与计价表 | 分部分项工程和单价措施项目清单与计价表 | 分部分项工程和单价措施项目清单与计价表 | 分部分项工程和单价措施项目清单与计价表 | 分部分项工程和单价措施项目清单与计价表 | 分部分项工程和单价措施项目清单与计价表
工程名称:百色市田阳区2024年生猪养殖项目 | 工程名称:百色市田阳区2024年生猪养殖项目 | 工程名称:百色市田阳区2024年生猪养殖项目 | 工程名称:百色市田阳区2024年生猪养殖项目 | 工程名称:百色市田阳区2024年生猪养殖项目 | 工程名称:百色市田阳区2024年生猪养殖项目 | 工程名称:百色市田阳区2024年生猪养殖项目 | 工程名称:百色市田阳区2024年生猪养殖项目 | 第18页 共83页 | 第18页 共83页 | 第18页 共83页 | 第18页 共83页
序号 | 项目编码 | 项目名称及 项目特征描述 | 计量单位 | 工程量 | 金额(元) | 金额(元) | 金额(元) | 金额(元) | 金额(元) | 金额(元)
序号 | 项目编码 | 项目名称及 项目特征描述 | 计量单位 | 工程量 | 综合单价 | 合 价 | 总价措施 | 总价措施 | 规费 | 增值税
1、混凝土种类:普通商品砼
2、混凝土强度等级:C25
115 | 010505001001 | 有梁板 |  | 0.96 | 532.52 | 511.22
1、混凝土种类:普通商品砼
2、混凝土强度等级:C25
116 | 010507007001 | 其他构件（井座） |  | 0.14 | 744.58 | 104.24
1、混凝土种类:普通商品砼
2、混凝土强度等级:C25
117 | 010515001005 | 现浇构件螺纹钢制安 10以内 | t | 0.164 | 5303.57 | 869.79
118 | 010515001006 | 现浇构件螺纹钢制安 10以上 | t | 0.177 | 4845.01 | 857.57
| 7. | A.7 屋面及防水工程 |  |  |  | 1265.07
119 | 010903003002 | 墙面砂浆防水(防潮) | ㎡ | 48.00 | 22.54 | 1081.92
1、20厚1：2防水砂浆
120 | 010904003002 | 楼(地)面砂浆防水(防潮) | ㎡ | 9.00 | 20.35 | 183.15
1、20厚1：2防水砂浆
| 9. | A.9 楼地面工程 |  |  |  | 29.75
121 | 011101001001 | 水泥砂浆楼地面 | ㎡ | 14.44 | 2.06 | 29.75
部位：板顶板面
|  | 单价措施项目 |  |  |  | 3929.21
| 011701 | 脚手架工程 |  |  |  | 784.17
表-08 | 表-08 | 表-08 | 表-08 | 表-08 | 表-08 | 表-08 | 表-08 | 表-08 | 表-08 | 表-08
分部分项工程和单价措施项目清单与计价表 | 分部分项工程和单价措施项目清单与计价表 | 分部分项工程和单价措施项目清单与计价表 | 分部分项工程和单价措施项目清单与计价表 | 分部分项工程和单价措施项目清单与计价表 | 分部分项工程和单价措施项目清单与计价表 | 分部分项工程和单价措施项目清单与计价表 | 分部分项工程和单价措施项目清单与计价表 | 分部分项工程和单价措施项目清单与计价表 | 分部分项工程和单价措施项目清单与计价表 | 分部分项工程和单价措施项目清单与计价表 | 分部分项工程和单价措施项目清单与计价表
工程名称:百色市田阳区2024年生猪养殖项目 | 工程名称:百色市田阳区2024年生猪养殖项目 | 工程名称:百色市田阳区2024年生猪养殖项目 | 工程名称:百色市田阳区2024年生猪养殖项目 | 工程名称:百色市田阳区2024年生猪养殖项目 | 工程名称:百色市田阳区2024年生猪养殖项目 | 工程名称:百色市田阳区2024年生猪养殖项目 | 工程名称:百色市田阳区2024年生猪养殖项目 | 第19页 共83页 | 第19页 共83页 | 第19页 共83页 | 第19页 共83页
序号 | 项目编码 | 项目名称及 项目特征描述 | 计量单位 | 工程量 | 金额(元) | 金额(元) | 金额(元) | 金额(元) | 金额(元) | 金额(元)
序号 | 项目编码 | 项目名称及 项目特征描述 | 计量单位 | 工程量 | 综合单价 | 合 价 | 总价措施 | 总价措施 | 规费 | 增值税
122 | 桂011701004001 | 扣件式钢管外脚手架 | ㎡ | 34.56 | 22.69 | 784.17
1、脚手架高度：3.6M以上
| 011702 | 混凝土模板及支架(撑) |  |  |  | 3145.04
123 | 011702008002 | 圈梁 | ㎡ | 45.18 | 44.58 | 2014.12
1、模板材质：胶合模板
2、模板支撑材质：木支撑
124 | 011702014001 | 有梁板 | ㎡ | 16.96 | 56.75 | 962.48
1、模板材质：胶合模板
2、模板支撑材质：木支撑
3、支撑高度：3.6以内
125 | 011702025001 | 其他现浇构件（井座） | ㎡ | 2.00 | 84.22 | 168.44
|  | 生物坑2 |  |  |  | 21623.84
|  | 分部分项工程 |  |  |  | 17694.63
| 1. | A.1 土（石）方工程 |  |  |  | 2080.95
126 | 010101004003 | 挖基坑土方 |  | 157.73 | 8.55 | 1348.59
1、土壤类别:三类土
2、挖土深度:详见设计图
127 | 010103001005 | 回填方 |  | 111.36 | 3.77 | 419.83
1、密实度:0.94
2、填方材料品种:原土回填
表-08 | 表-08 | 表-08 | 表-08 | 表-08 | 表-08 | 表-08 | 表-08 | 表-08 | 表-08 | 表-08
分部分项工程和单价措施项目清单与计价表 | 分部分项工程和单价措施项目清单与计价表 | 分部分项工程和单价措施项目清单与计价表 | 分部分项工程和单价措施项目清单与计价表 | 分部分项工程和单价措施项目清单与计价表 | 分部分项工程和单价措施项目清单与计价表 | 分部分项工程和单价措施项目清单与计价表 | 分部分项工程和单价措施项目清单与计价表 | 分部分项工程和单价措施项目清单与计价表 | 分部分项工程和单价措施项目清单与计价表 | 分部分项工程和单价措施项目清单与计价表 | 分部分项工程和单价措施项目清单与计价表
工程名称:百色市田阳区2024年生猪养殖项目 | 工程名称:百色市田阳区2024年生猪养殖项目 | 工程名称:百色市田阳区2024年生猪养殖项目 | 工程名称:百色市田阳区2024年生猪养殖项目 | 工程名称:百色市田阳区2024年生猪养殖项目 | 工程名称:百色市田阳区2024年生猪养殖项目 | 工程名称:百色市田阳区2024年生猪养殖项目 | 工程名称:百色市田阳区2024年生猪养殖项目 | 第20页 共83页 | 第20页 共83页 | 第20页 共83页 | 第20页 共83页
序号 | 项目编码 | 项目名称及 项目特征描述 | 计量单位 | 工程量 | 金额(元) | 金额(元) | 金额(元) | 金额(元) | 金额(元) | 金额(元)
序号 | 项目编码 | 项目名称及 项目特征描述 | 计量单位 | 工程量 | 综合单价 | 合 价 | 总价措施 | 总价措施 | 规费 | 增值税
128 | 010103002005 | 余土弃置 |  | 46.37 | 6.74 | 312.53
1、起运1km
| 3. | A.3 砌筑工程 |  |  |  | 8529.6
129 | 010401004003 | 多孔砖墙 |  | 16.66 | 401.13 | 6682.83
1、部位:内外墙
2、厚度：400mm
3、砖品种、规格、强度等级:MU10空心砖块
4、砂浆种类、强度等级:M7.5水泥砂浆
130 | 010403001002 | 石基础 |  | 5.44 | 339.48 | 1846.77
1、砖品种、规格、强度等级:Mu30片石
2、砂浆种类、强度等级:M5水泥砂浆
| 4. | A.4 混凝土及钢筋混凝土工程 |  |  |  | 5789.26
131 | 010501001004 | 垫层 |  | 0.90 | 493.93 | 444.54
1、混凝土种类:普通商品砼
2、混凝土强度等级:C10
132 | 010501004003 | 满堂基础 |  | 1.35 | 508.65 | 686.68
1、混凝土种类:普通商品砼
2、混凝土强度等级:C25
133 | 010503004003 | 圈梁 |  | 4.06 | 570.25 | 2315.22
1、混凝土种类:普通商品砼
表-08 | 表-08 | 表-08 | 表-08 | 表-08 | 表-08 | 表-08 | 表-08 | 表-08 | 表-08 | 表-08
分部分项工程和单价措施项目清单与计价表 | 分部分项工程和单价措施项目清单与计价表 | 分部分项工程和单价措施项目清单与计价表 | 分部分项工程和单价措施项目清单与计价表 | 分部分项工程和单价措施项目清单与计价表 | 分部分项工程和单价措施项目清单与计价表 | 分部分项工程和单价措施项目清单与计价表 | 分部分项工程和单价措施项目清单与计价表 | 分部分项工程和单价措施项目清单与计价表 | 分部分项工程和单价措施项目清单与计价表 | 分部分项工程和单价措施项目清单与计价表 | 分部分项工程和单价措施项目清单与计价表
工程名称:百色市田阳区2024年生猪养殖项目 | 工程名称:百色市田阳区2024年生猪养殖项目 | 工程名称:百色市田阳区2024年生猪养殖项目 | 工程名称:百色市田阳区2024年生猪养殖项目 | 工程名称:百色市田阳区2024年生猪养殖项目 | 工程名称:百色市田阳区2024年生猪养殖项目 | 工程名称:百色市田阳区2024年生猪养殖项目 | 工程名称:百色市田阳区2024年生猪养殖项目 | 第21页 共83页 | 第21页 共83页 | 第21页 共83页 | 第21页 共83页
序号 | 项目编码 | 项目名称及 项目特征描述 | 计量单位 | 工程量 | 金额(元) | 金额(元) | 金额(元) | 金额(元) | 金额(元) | 金额(元)
序号 | 项目编码 | 项目名称及 项目特征描述 | 计量单位 | 工程量 | 综合单价 | 合 价 | 总价措施 | 总价措施 | 规费 | 增值税
2、混凝土强度等级:C25
134 | 010505001002 | 有梁板 |  | 0.96 | 532.52 | 511.22
1、混凝土种类:普通商品砼
2、混凝土强度等级:C25
135 | 010507007002 | 其他构件（井座） |  | 0.14 | 744.58 | 104.24
1、混凝土种类:普通商品砼
2、混凝土强度等级:C25
136 | 010515001007 | 现浇构件螺纹钢制安 10以内 | t | 0.164 | 5303.57 | 869.79
137 | 010515001008 | 现浇构件螺纹钢制安 10以上 | t | 0.177 | 4845.01 | 857.57
| 7. | A.7 屋面及防水工程 |  |  |  | 1265.07
138 | 010903003003 | 墙面砂浆防水(防潮) | ㎡ | 48.00 | 22.54 | 1081.92
1、20厚1：2防水砂浆
139 | 010904003003 | 楼(地)面砂浆防水(防潮) | ㎡ | 9.00 | 20.35 | 183.15
1、20厚1：2防水砂浆
| 9. | A.9 楼地面工程 |  |  |  | 29.75
140 | 011101001002 | 水泥砂浆楼地面 | ㎡ | 14.44 | 2.06 | 29.75
部位：板顶板面
|  | 单价措施项目 |  |  |  | 3929.21
| 011701 | 脚手架工程 |  |  |  | 784.17
141 | 桂011701003002 | 扣件式钢管外脚手架 | ㎡ | 34.56 | 22.69 | 784.17
表-08 | 表-08 | 表-08 | 表-08 | 表-08 | 表-08 | 表-08 | 表-08 | 表-08 | 表-08 | 表-08
分部分项工程和单价措施项目清单与计价表 | 分部分项工程和单价措施项目清单与计价表 | 分部分项工程和单价措施项目清单与计价表 | 分部分项工程和单价措施项目清单与计价表 | 分部分项工程和单价措施项目清单与计价表 | 分部分项工程和单价措施项目清单与计价表 | 分部分项工程和单价措施项目清单与计价表 | 分部分项工程和单价措施项目清单与计价表 | 分部分项工程和单价措施项目清单与计价表 | 分部分项工程和单价措施项目清单与计价表 | 分部分项工程和单价措施项目清单与计价表 | 分部分项工程和单价措施项目清单与计价表
工程名称:百色市田阳区2024年生猪养殖项目 | 工程名称:百色市田阳区2024年生猪养殖项目 | 工程名称:百色市田阳区2024年生猪养殖项目 | 工程名称:百色市田阳区2024年生猪养殖项目 | 工程名称:百色市田阳区2024年生猪养殖项目 | 工程名称:百色市田阳区2024年生猪养殖项目 | 工程名称:百色市田阳区2024年生猪养殖项目 | 工程名称:百色市田阳区2024年生猪养殖项目 | 第22页 共83页 | 第22页 共83页 | 第22页 共83页 | 第22页 共83页
序号 | 项目编码 | 项目名称及 项目特征描述 | 计量单位 | 工程量 | 金额(元) | 金额(元) | 金额(元) | 金额(元) | 金额(元) | 金额(元)
序号 | 项目编码 | 项目名称及 项目特征描述 | 计量单位 | 工程量 | 综合单价 | 合 价 | 总价措施 | 总价措施 | 规费 | 增值税
1、脚手架高度：3.6M以上
| 011702 | 混凝土模板及支架(撑) |  |  |  | 3145.04
142 | 011702008003 | 圈梁 | ㎡ | 45.18 | 44.58 | 2014.12
1、模板材质：胶合模板
2、模板支撑材质：木支撑
143 | 011702014002 | 有梁板 | ㎡ | 16.96 | 56.75 | 962.48
1、模板材质：胶合模板
2、模板支撑材质：木支撑
3、支撑高度：3.6以内
144 | 011702025002 | 其他现浇构件（井座） | ㎡ | 2.00 | 84.22 | 168.44
|  | 干湿分离 |  |  |  | 2996.46
|  | 分部分项工程 |  |  |  | 2996.46
| 1. | A.1 土（石）方工程 |  |  |  | 73.09
145 | 010101004004 | 挖基坑土方 |  | 5.00 | 8.55 | 42.75
1、土壤类别:三类土
2、挖土深度:详见设计图
146 | 010103001006 | 回填方 |  | 1.13 | 3.77 | 4.26
1、密实度:0.94
2、填方材料品种:原土回填
147 | 010103002006 | 余土弃置 |  | 3.87 | 6.74 | 26.08
表-08 | 表-08 | 表-08 | 表-08 | 表-08 | 表-08 | 表-08 | 表-08 | 表-08 | 表-08 | 表-08
分部分项工程和单价措施项目清单与计价表 | 分部分项工程和单价措施项目清单与计价表 | 分部分项工程和单价措施项目清单与计价表 | 分部分项工程和单价措施项目清单与计价表 | 分部分项工程和单价措施项目清单与计价表 | 分部分项工程和单价措施项目清单与计价表 | 分部分项工程和单价措施项目清单与计价表 | 分部分项工程和单价措施项目清单与计价表 | 分部分项工程和单价措施项目清单与计价表 | 分部分项工程和单价措施项目清单与计价表 | 分部分项工程和单价措施项目清单与计价表 | 分部分项工程和单价措施项目清单与计价表
工程名称:百色市田阳区2024年生猪养殖项目 | 工程名称:百色市田阳区2024年生猪养殖项目 | 工程名称:百色市田阳区2024年生猪养殖项目 | 工程名称:百色市田阳区2024年生猪养殖项目 | 工程名称:百色市田阳区2024年生猪养殖项目 | 工程名称:百色市田阳区2024年生猪养殖项目 | 工程名称:百色市田阳区2024年生猪养殖项目 | 工程名称:百色市田阳区2024年生猪养殖项目 | 第23页 共83页 | 第23页 共83页 | 第23页 共83页 | 第23页 共83页
序号 | 项目编码 | 项目名称及 项目特征描述 | 计量单位 | 工程量 | 金额(元) | 金额(元) | 金额(元) | 金额(元) | 金额(元) | 金额(元)
序号 | 项目编码 | 项目名称及 项目特征描述 | 计量单位 | 工程量 | 综合单价 | 合 价 | 总价措施 | 总价措施 | 规费 | 增值税
1、起运1km
| 3. | A.3 砌筑工程 |  |  |  | 334.38
148 | 010404001002 | 垫层 |  | 1.94 | 172.36 | 334.38
1、100厚碎石垫层
| 4. | A.4 混凝土及钢筋混凝土工程 |  |  |  | 359.72
149 | 011101003001 | 混凝土楼地面 | ㎡ | 19.36 | 10.2 | 197.47
1、混凝土种类:普通商品砼
2、混凝土强度等级:C20
150 | 010507007003 | 混凝土柱脚 |  | 0.04 | 894.78 | 35.79
1、混凝土种类:普通商品砼
2、混凝土强度等级:C20
151 | 010516002001 | 一般铁件 | t | 0.013 | 9727.61 | 126.46
1、类型：垫板250*250*6；4根10钢筋，长100mm
| 6. | A.6 金属结构工程 |  |  |  | 2229.27
152 | 010603003002 | 钢管柱 | t | 0.113 | 6475.54 | 731.74
1、柱类型:矩形 □100*100*3
2、钢材品种、规格:镀锌Q235B
3、除锈方式:采用抛丸除锈
4、红丹防锈漆一道
5、焊接要求：焊接方式及焊接材料符合设计要求
表-08 | 表-08 | 表-08 | 表-08 | 表-08 | 表-08 | 表-08 | 表-08 | 表-08 | 表-08 | 表-08
分部分项工程和单价措施项目清单与计价表 | 分部分项工程和单价措施项目清单与计价表 | 分部分项工程和单价措施项目清单与计价表 | 分部分项工程和单价措施项目清单与计价表 | 分部分项工程和单价措施项目清单与计价表 | 分部分项工程和单价措施项目清单与计价表 | 分部分项工程和单价措施项目清单与计价表 | 分部分项工程和单价措施项目清单与计价表 | 分部分项工程和单价措施项目清单与计价表 | 分部分项工程和单价措施项目清单与计价表 | 分部分项工程和单价措施项目清单与计价表 | 分部分项工程和单价措施项目清单与计价表
工程名称:百色市田阳区2024年生猪养殖项目 | 工程名称:百色市田阳区2024年生猪养殖项目 | 工程名称:百色市田阳区2024年生猪养殖项目 | 工程名称:百色市田阳区2024年生猪养殖项目 | 工程名称:百色市田阳区2024年生猪养殖项目 | 工程名称:百色市田阳区2024年生猪养殖项目 | 工程名称:百色市田阳区2024年生猪养殖项目 | 工程名称:百色市田阳区2024年生猪养殖项目 | 第24页 共83页 | 第24页 共83页 | 第24页 共83页 | 第24页 共83页
序号 | 项目编码 | 项目名称及 项目特征描述 | 计量单位 | 工程量 | 金额(元) | 金额(元) | 金额(元) | 金额(元) | 金额(元) | 金额(元)
序号 | 项目编码 | 项目名称及 项目特征描述 | 计量单位 | 工程量 | 综合单价 | 合 价 | 总价措施 | 总价措施 | 规费 | 增值税
6、工作内容：制作、安装、损耗、场内运输
153 | 010604001002 | 钢梁 | t | 0.060 | 5702.3 | 342.14
1、柱类型:矩形 □100*50*3
2、钢材品种、规格:镀锌Q235B
3、除锈方式:采用抛丸除锈
4、红丹防锈漆一道
5、焊接要求：焊接方式及焊接材料符合设计要求
6、工作内容：制作、安装、损耗、场内运输
154 | 010606002002 | 钢檩条 | t | 0.078 | 5701.04 | 444.68
1、柱类型:矩形 □60*40*3
2、钢材品种、规格:镀锌Q235B
3、除锈方式:采用抛丸除锈
4、红丹防锈漆一道
5、焊接要求：焊接方式及焊接材料符合设计要求
6、工作内容：制作、安装、损耗、场内运输
155 | 010607003002 | 普通单层彩钢瓦屋面 | ㎡ | 19.36 | 36.71 | 710.71
|  | 氧化塘1 |  |  |  | 13827.36
|  | 分部分项工程 |  |  |  | 13827.36
| 1. | A.1 土（石）方工程 |  |  |  | 13827.36
156 | 010101004005 | 挖基坑土方 |  | 904.34 | 8.55 | 7732.11
表-08 | 表-08 | 表-08 | 表-08 | 表-08 | 表-08 | 表-08 | 表-08 | 表-08 | 表-08 | 表-08
分部分项工程和单价措施项目清单与计价表 | 分部分项工程和单价措施项目清单与计价表 | 分部分项工程和单价措施项目清单与计价表 | 分部分项工程和单价措施项目清单与计价表 | 分部分项工程和单价措施项目清单与计价表 | 分部分项工程和单价措施项目清单与计价表 | 分部分项工程和单价措施项目清单与计价表 | 分部分项工程和单价措施项目清单与计价表 | 分部分项工程和单价措施项目清单与计价表 | 分部分项工程和单价措施项目清单与计价表 | 分部分项工程和单价措施项目清单与计价表 | 分部分项工程和单价措施项目清单与计价表
工程名称:百色市田阳区2024年生猪养殖项目 | 工程名称:百色市田阳区2024年生猪养殖项目 | 工程名称:百色市田阳区2024年生猪养殖项目 | 工程名称:百色市田阳区2024年生猪养殖项目 | 工程名称:百色市田阳区2024年生猪养殖项目 | 工程名称:百色市田阳区2024年生猪养殖项目 | 工程名称:百色市田阳区2024年生猪养殖项目 | 工程名称:百色市田阳区2024年生猪养殖项目 | 第25页 共83页 | 第25页 共83页 | 第25页 共83页 | 第25页 共83页
序号 | 项目编码 | 项目名称及 项目特征描述 | 计量单位 | 工程量 | 金额(元) | 金额(元) | 金额(元) | 金额(元) | 金额(元) | 金额(元)
序号 | 项目编码 | 项目名称及 项目特征描述 | 计量单位 | 工程量 | 综合单价 | 合 价 | 总价措施 | 总价措施 | 规费 | 增值税
1、土壤类别:三类土
2、挖土深度:详见设计图
157 | 010103002007 | 余土弃置 |  | 904.34 | 6.74 | 6095.25
1、起运1km
|  | 氧化塘2 |  |  |  | 16686.9
|  | 分部分项工程 |  |  |  | 16686.9
| 1. | A.1 土（石）方工程 |  |  |  | 16686.9
158 | 010101004006 | 挖基坑土方 |  | 1091.36 | 8.55 | 9331.13
1、土壤类别:三类土
2、挖土深度:详见设计图
159 | 010103002008 | 余土弃置 |  | 1091.36 | 6.74 | 7355.77
1、起运1km
|  | 装猪平台 |  |  |  | 6195.42
|  | 分部分项工程 |  |  |  | 6195.42
| 3. | A.3 砌筑工程 |  |  |  | 715.89
160 | 010401005003 | 空心砖墙 |  | 1.37 | 522.55 | 715.89
1、厚度：120mm
1、砖品种、规格、强度等级:Mu7.5砼空心砌块
2、砂浆种类、强度等级:M5水泥砂浆
| 4. | A.4 混凝土及钢筋混凝土工程 |  |  |  | 5479.53
表-08 | 表-08 | 表-08 | 表-08 | 表-08 | 表-08 | 表-08 | 表-08 | 表-08 | 表-08 | 表-08
分部分项工程和单价措施项目清单与计价表 | 分部分项工程和单价措施项目清单与计价表 | 分部分项工程和单价措施项目清单与计价表 | 分部分项工程和单价措施项目清单与计价表 | 分部分项工程和单价措施项目清单与计价表 | 分部分项工程和单价措施项目清单与计价表 | 分部分项工程和单价措施项目清单与计价表 | 分部分项工程和单价措施项目清单与计价表 | 分部分项工程和单价措施项目清单与计价表 | 分部分项工程和单价措施项目清单与计价表 | 分部分项工程和单价措施项目清单与计价表 | 分部分项工程和单价措施项目清单与计价表
工程名称:百色市田阳区2024年生猪养殖项目 | 工程名称:百色市田阳区2024年生猪养殖项目 | 工程名称:百色市田阳区2024年生猪养殖项目 | 工程名称:百色市田阳区2024年生猪养殖项目 | 工程名称:百色市田阳区2024年生猪养殖项目 | 工程名称:百色市田阳区2024年生猪养殖项目 | 工程名称:百色市田阳区2024年生猪养殖项目 | 工程名称:百色市田阳区2024年生猪养殖项目 | 第26页 共83页 | 第26页 共83页 | 第26页 共83页 | 第26页 共83页
序号 | 项目编码 | 项目名称及 项目特征描述 | 计量单位 | 工程量 | 金额(元) | 金额(元) | 金额(元) | 金额(元) | 金额(元) | 金额(元)
序号 | 项目编码 | 项目名称及 项目特征描述 | 计量单位 | 工程量 | 综合单价 | 合 价 | 总价措施 | 总价措施 | 规费 | 增值税
161 | 010403001003 | 石基础 |  | 14.98 | 365.79 | 5479.53
1、砖品种、规格、强度等级:Mu30片石
2、砂浆种类、强度等级:M5水泥砂浆
|  | 花池 |  |  |  | 1028.96
|  | 分部分项工程 |  |  |  | 1028.96
| 3. | 园林景观工程 |  |  |  | 1028.96
162 | 050307014001 | 砖砌花池 | 个 | 2 | 514.48 | 1028.96
1、20厚1:3水泥秒浆抹面
2、D50排水管间距4m
2、M5水泥砂浆砌MU7.5混凝土砌块
3、素土夯实
|  | 料塔基础 |  |  |  | 4164.94
|  | 分部分项工程 |  |  |  | 3804.67
| 1. | A.1 土（石）方工程 |  |  |  | 57.59
163 | 010101004007 | 挖基坑土方 |  | 4.41 | 8.55 | 37.71
1、土壤类别:三类土
2、挖土深度:详见设计图
164 | 010103001007 | 回填方 |  | 0.25 | 3.77 | 0.94
1、密实度:0.94
2、填方材料品种:原土回填
表-08 | 表-08 | 表-08 | 表-08 | 表-08 | 表-08 | 表-08 | 表-08 | 表-08 | 表-08 | 表-08
分部分项工程和单价措施项目清单与计价表 | 分部分项工程和单价措施项目清单与计价表 | 分部分项工程和单价措施项目清单与计价表 | 分部分项工程和单价措施项目清单与计价表 | 分部分项工程和单价措施项目清单与计价表 | 分部分项工程和单价措施项目清单与计价表 | 分部分项工程和单价措施项目清单与计价表 | 分部分项工程和单价措施项目清单与计价表 | 分部分项工程和单价措施项目清单与计价表 | 分部分项工程和单价措施项目清单与计价表 | 分部分项工程和单价措施项目清单与计价表 | 分部分项工程和单价措施项目清单与计价表
工程名称:百色市田阳区2024年生猪养殖项目 | 工程名称:百色市田阳区2024年生猪养殖项目 | 工程名称:百色市田阳区2024年生猪养殖项目 | 工程名称:百色市田阳区2024年生猪养殖项目 | 工程名称:百色市田阳区2024年生猪养殖项目 | 工程名称:百色市田阳区2024年生猪养殖项目 | 工程名称:百色市田阳区2024年生猪养殖项目 | 工程名称:百色市田阳区2024年生猪养殖项目 | 第27页 共83页 | 第27页 共83页 | 第27页 共83页 | 第27页 共83页
序号 | 项目编码 | 项目名称及 项目特征描述 | 计量单位 | 工程量 | 金额(元) | 金额(元) | 金额(元) | 金额(元) | 金额(元) | 金额(元)
序号 | 项目编码 | 项目名称及 项目特征描述 | 计量单位 | 工程量 | 综合单价 | 合 价 | 总价措施 | 总价措施 | 规费 | 增值税
165 | 010103002009 | 余土弃置 |  | 2.81 | 6.74 | 18.94
1、起运1km
| 4. | A.4 混凝土及钢筋混凝土工程 |  |  |  | 3747.08
166 | 010501001005 | 垫层 |  | 1.76 | 503.74 | 886.58
1、混凝土种类:普通商品砼
2、混凝土强度等级:C15
167 | 010501004004 | 满堂基础 |  | 4.80 | 508.65 | 2441.52
1、混凝土种类:普通商品砼
2、混凝土强度等级:C25
168 | 010515001009 | 现浇构件螺纹钢制安 10以内 | t | 0.079 | 5303.57 | 418.98
|  | 单价措施项目 |  |  |  | 360.27
| 011702 | 混凝土模板及支架(撑) |  |  |  | 360.27
169 | 011702001005 | 垫层 | ㎡ | 1.68 | 44.7 | 75.1
1、模板材质：胶合模板
2、模板支撑材质：木支撑
170 | 011702001006 | 基础 | ㎡ | 4.80 | 59.41 | 285.17
1、模板材质：胶合模板
2、模板支撑材质：木支撑
|  | 挡墙工程 |  |  |  | 99249.84
|  | 分部分项工程 |  |  |  | 95582.95
表-08 | 表-08 | 表-08 | 表-08 | 表-08 | 表-08 | 表-08 | 表-08 | 表-08 | 表-08 | 表-08
分部分项工程和单价措施项目清单与计价表 | 分部分项工程和单价措施项目清单与计价表 | 分部分项工程和单价措施项目清单与计价表 | 分部分项工程和单价措施项目清单与计价表 | 分部分项工程和单价措施项目清单与计价表 | 分部分项工程和单价措施项目清单与计价表 | 分部分项工程和单价措施项目清单与计价表 | 分部分项工程和单价措施项目清单与计价表 | 分部分项工程和单价措施项目清单与计价表 | 分部分项工程和单价措施项目清单与计价表 | 分部分项工程和单价措施项目清单与计价表 | 分部分项工程和单价措施项目清单与计价表
工程名称:百色市田阳区2024年生猪养殖项目 | 工程名称:百色市田阳区2024年生猪养殖项目 | 工程名称:百色市田阳区2024年生猪养殖项目 | 工程名称:百色市田阳区2024年生猪养殖项目 | 工程名称:百色市田阳区2024年生猪养殖项目 | 工程名称:百色市田阳区2024年生猪养殖项目 | 工程名称:百色市田阳区2024年生猪养殖项目 | 工程名称:百色市田阳区2024年生猪养殖项目 | 第28页 共83页 | 第28页 共83页 | 第28页 共83页 | 第28页 共83页
序号 | 项目编码 | 项目名称及 项目特征描述 | 计量单位 | 工程量 | 金额(元) | 金额(元) | 金额(元) | 金额(元) | 金额(元) | 金额(元)
序号 | 项目编码 | 项目名称及 项目特征描述 | 计量单位 | 工程量 | 综合单价 | 合 价 | 总价措施 | 总价措施 | 规费 | 增值税
|  | A.1 土（石）方工程 |  |  |  | 1315.25
171 | 010101003003 | 挖沟槽土方 |  | 96.60 | 7.97 | 769.9
1、土壤类别:三类土
2、挖土深度:1m
172 | 010103001008 | 回填方 |  | 35.60 | 3.77 | 134.21
1、密实度:0.94
2、填方材料品种:原土回填
173 | 010103002010 | 余土弃置 |  | 61.00 | 6.74 | 411.14
1、运距:1km
| 0104 | 砌筑工程 |  |  |  | 85288.48
174 | 010401005004 | 空心砖墙 |  | 46.80 | 450 | 21060
1、砖品种、规格、强度等级:Mu5砼空心砌块
2、砂浆种类、强度等级:M5水泥砂浆
175 | 010403004001 | 石挡土墙 |  | 181.58 | 353.72 | 64228.48
1、砖品种、规格、强度等级:Mu30片石
2、砂浆种类、强度等级:M5水泥砂浆
| 4. | A.4 混凝土及钢筋混凝土工程 |  |  |  | 8979.22
176 | 010501001006 | 垫层 |  | 11.70 | 503.74 | 5893.76
1、混凝土种类:商品混凝土
2、混凝土强度等级:C15
表-08 | 表-08 | 表-08 | 表-08 | 表-08 | 表-08 | 表-08 | 表-08 | 表-08 | 表-08 | 表-08
分部分项工程和单价措施项目清单与计价表 | 分部分项工程和单价措施项目清单与计价表 | 分部分项工程和单价措施项目清单与计价表 | 分部分项工程和单价措施项目清单与计价表 | 分部分项工程和单价措施项目清单与计价表 | 分部分项工程和单价措施项目清单与计价表 | 分部分项工程和单价措施项目清单与计价表 | 分部分项工程和单价措施项目清单与计价表 | 分部分项工程和单价措施项目清单与计价表 | 分部分项工程和单价措施项目清单与计价表 | 分部分项工程和单价措施项目清单与计价表 | 分部分项工程和单价措施项目清单与计价表
工程名称:百色市田阳区2024年生猪养殖项目 | 工程名称:百色市田阳区2024年生猪养殖项目 | 工程名称:百色市田阳区2024年生猪养殖项目 | 工程名称:百色市田阳区2024年生猪养殖项目 | 工程名称:百色市田阳区2024年生猪养殖项目 | 工程名称:百色市田阳区2024年生猪养殖项目 | 工程名称:百色市田阳区2024年生猪养殖项目 | 工程名称:百色市田阳区2024年生猪养殖项目 | 第29页 共83页 | 第29页 共83页 | 第29页 共83页 | 第29页 共83页
序号 | 项目编码 | 项目名称及 项目特征描述 | 计量单位 | 工程量 | 金额(元) | 金额(元) | 金额(元) | 金额(元) | 金额(元) | 金额(元)
序号 | 项目编码 | 项目名称及 项目特征描述 | 计量单位 | 工程量 | 综合单价 | 合 价 | 总价措施 | 总价措施 | 规费 | 增值税
177 | 040402017001 | 变形缝 | m | 57.40 | 25.02 | 1436.15
1、沉降伸缩缝6~10m设置一道
2、缝宽20~30mm,中填塞青麻筋、沥青板或其它有弹性的防水材料
178 | 040309009001 | 泄水管 | m | 80.00 | 15.6 | 1248
1、PVC-U 硬质排水管 DN50
2、孔眼间距2~3m上下左右交错设置
179 | 060105005001 | 反滤层铺筑 |  | 2.16 | 185.79 | 401.31
1、透水性材料（如卵石、砂砾石等）,粒径10~20mm。
|  | 单价措施项目 |  |  |  | 3666.89
| 011701 | 脚手架工程 |  |  |  | 2648.6
180 | 桂011701001002 | 外脚手架 | ㎡ | 116.73 | 22.69 | 2648.6
1、脚手架高度：10M以内
| 011702 | 混凝土模板及支架(撑) |  |  |  | 1018.29
181 | 011702001007 | 基础 | ㎡ | 39.00 | 26.11 | 1018.29
1、模板材质：胶合模板
2、模板支撑材质：木支撑
|  | 沼气池 |  |  |  | 6003.46
|  | 分部分项工程 |  |  |  | 6003.46
| 1. | A.1 土（石）方工程 |  |  |  | 6003.46
182 | 010101004008 | 挖基坑土方 |  | 392.64 | 8.55 | 3357.07
表-08 | 表-08 | 表-08 | 表-08 | 表-08 | 表-08 | 表-08 | 表-08 | 表-08 | 表-08 | 表-08
分部分项工程和单价措施项目清单与计价表 | 分部分项工程和单价措施项目清单与计价表 | 分部分项工程和单价措施项目清单与计价表 | 分部分项工程和单价措施项目清单与计价表 | 分部分项工程和单价措施项目清单与计价表 | 分部分项工程和单价措施项目清单与计价表 | 分部分项工程和单价措施项目清单与计价表 | 分部分项工程和单价措施项目清单与计价表 | 分部分项工程和单价措施项目清单与计价表 | 分部分项工程和单价措施项目清单与计价表 | 分部分项工程和单价措施项目清单与计价表 | 分部分项工程和单价措施项目清单与计价表
工程名称:百色市田阳区2024年生猪养殖项目 | 工程名称:百色市田阳区2024年生猪养殖项目 | 工程名称:百色市田阳区2024年生猪养殖项目 | 工程名称:百色市田阳区2024年生猪养殖项目 | 工程名称:百色市田阳区2024年生猪养殖项目 | 工程名称:百色市田阳区2024年生猪养殖项目 | 工程名称:百色市田阳区2024年生猪养殖项目 | 工程名称:百色市田阳区2024年生猪养殖项目 | 第30页 共83页 | 第30页 共83页 | 第30页 共83页 | 第30页 共83页
序号 | 项目编码 | 项目名称及 项目特征描述 | 计量单位 | 工程量 | 金额(元) | 金额(元) | 金额(元) | 金额(元) | 金额(元) | 金额(元)
序号 | 项目编码 | 项目名称及 项目特征描述 | 计量单位 | 工程量 | 综合单价 | 合 价 | 总价措施 | 总价措施 | 规费 | 增值税
1、土壤类别:三类土
2、挖土深度:详见设计图
183 | 010103002011 | 余土弃置 |  | 392.64 | 6.74 | 2646.39
1、起运1km
|  | 储水池基础 |  |  |  | 14250.91
|  | 分部分项工程 |  |  |  | 11126.4
| 1. | A.1 土（石）方工程 |  |  |  | 44.27
184 | 010101001001 | 平整场地 | ㎡ | 71.40 | 0.62 | 44.27
| 4. | A.4 混凝土及钢筋混凝土工程 |  |  |  | 11082.13
185 | 010501004005 | 满堂基础 |  | 17.04 | 485.09 | 8265.93
1、混凝土种类:普通商品砼
2、混凝土强度等级:C25
186 | 010515001010 | 现浇构件螺纹钢制安 10以内 | t | 0.531 | 5303.57 | 2816.2
|  | 单价措施项目 |  |  |  | 3124.51
| 011702 | 混凝土模板及支架(撑) |  |  |  | 3124.51
187 | 011702001008 | 满堂基础 有梁式 胶合板模板 木支撑 | ㎡ | 62.88 | 49.69 | 3124.51
1、模板材质：胶合模板
2、模板支撑材质：木支撑
|  | 消毒间-建筑工程 |  |  |  | 18091.61
|  | 分部分项工程 |  |  |  | 14713.57
表-08 | 表-08 | 表-08 | 表-08 | 表-08 | 表-08 | 表-08 | 表-08 | 表-08 | 表-08 | 表-08
分部分项工程和单价措施项目清单与计价表 | 分部分项工程和单价措施项目清单与计价表 | 分部分项工程和单价措施项目清单与计价表 | 分部分项工程和单价措施项目清单与计价表 | 分部分项工程和单价措施项目清单与计价表 | 分部分项工程和单价措施项目清单与计价表 | 分部分项工程和单价措施项目清单与计价表 | 分部分项工程和单价措施项目清单与计价表 | 分部分项工程和单价措施项目清单与计价表 | 分部分项工程和单价措施项目清单与计价表 | 分部分项工程和单价措施项目清单与计价表 | 分部分项工程和单价措施项目清单与计价表
工程名称:百色市田阳区2024年生猪养殖项目 | 工程名称:百色市田阳区2024年生猪养殖项目 | 工程名称:百色市田阳区2024年生猪养殖项目 | 工程名称:百色市田阳区2024年生猪养殖项目 | 工程名称:百色市田阳区2024年生猪养殖项目 | 工程名称:百色市田阳区2024年生猪养殖项目 | 工程名称:百色市田阳区2024年生猪养殖项目 | 工程名称:百色市田阳区2024年生猪养殖项目 | 第31页 共83页 | 第31页 共83页 | 第31页 共83页 | 第31页 共83页
序号 | 项目编码 | 项目名称及 项目特征描述 | 计量单位 | 工程量 | 金额(元) | 金额(元) | 金额(元) | 金额(元) | 金额(元) | 金额(元)
序号 | 项目编码 | 项目名称及 项目特征描述 | 计量单位 | 工程量 | 综合单价 | 合 价 | 总价措施 | 总价措施 | 规费 | 增值税
|  | A.1 土（石）方工程 |  |  |  | 51.15
188 | 010101003004 | 挖沟槽土方 |  | 3.64 | 9.24 | 33.63
1、土壤类别:三类土
2、挖土深度:1m
189 | 010103001009 | 回填方 |  | 2.40 | 3.79 | 9.1
1、密实度:0.94
2、填方材料品种:原土回填
190 | 010103002012 | 余土弃置 |  | 1.24 | 6.79 | 8.42
1、运距:1km
|  | A.3 砌筑工程 |  |  |  | 4287.18
191 | 010401004004 | 多孔砖墙 |  | 9.63 | 445.19 | 4287.18
1、部位:内外墙
2、厚度：190mm
3、砖品种、规格、强度等级:240×190×90烧结页岩多孔砖
4、砂浆种类、强度等级:M5水泥砂浆
|  | A.4 混凝土及钢筋混凝土工程 |  |  |  | 4399.55
192 | 010501002002 | 带形基础 |  | 1.12 | 519.71 | 582.08
1、混凝土种类:普通商品砼
2、混凝土强度等级:C25
193 | 010502002003 | 构造柱 |  | 0.65 | 585.94 | 380.86
表-08 | 表-08 | 表-08 | 表-08 | 表-08 | 表-08 | 表-08 | 表-08 | 表-08 | 表-08 | 表-08
分部分项工程和单价措施项目清单与计价表 | 分部分项工程和单价措施项目清单与计价表 | 分部分项工程和单价措施项目清单与计价表 | 分部分项工程和单价措施项目清单与计价表 | 分部分项工程和单价措施项目清单与计价表 | 分部分项工程和单价措施项目清单与计价表 | 分部分项工程和单价措施项目清单与计价表 | 分部分项工程和单价措施项目清单与计价表 | 分部分项工程和单价措施项目清单与计价表 | 分部分项工程和单价措施项目清单与计价表 | 分部分项工程和单价措施项目清单与计价表 | 分部分项工程和单价措施项目清单与计价表
工程名称:百色市田阳区2024年生猪养殖项目 | 工程名称:百色市田阳区2024年生猪养殖项目 | 工程名称:百色市田阳区2024年生猪养殖项目 | 工程名称:百色市田阳区2024年生猪养殖项目 | 工程名称:百色市田阳区2024年生猪养殖项目 | 工程名称:百色市田阳区2024年生猪养殖项目 | 工程名称:百色市田阳区2024年生猪养殖项目 | 工程名称:百色市田阳区2024年生猪养殖项目 | 第32页 共83页 | 第32页 共83页 | 第32页 共83页 | 第32页 共83页
序号 | 项目编码 | 项目名称及 项目特征描述 | 计量单位 | 工程量 | 金额(元) | 金额(元) | 金额(元) | 金额(元) | 金额(元) | 金额(元)
序号 | 项目编码 | 项目名称及 项目特征描述 | 计量单位 | 工程量 | 综合单价 | 合 价 | 总价措施 | 总价措施 | 规费 | 增值税
1、混凝土种类:普通商品砼
2、混凝土强度等级:C25
194 | 010503004004 | 圈梁 |  | 0.74 | 573.05 | 424.06
1、混凝土种类:普通商品砼
2、混凝土强度等级:C25
195 | 010503005001 | 过梁 |  | 0.19 | 597.64 | 113.55
1、混凝土种类:普通商品砼
2、混凝土强度等级:C25
196 | 010507001001 | 水泥面层坡道 | ㎡ | 4.20 | 85.54 | 359.27
1、20厚1：2水泥砂浆面层，钢筋压纹防滑条横向中距160~300，凹入坡道面4素水泥砂浆一道（内掺建筑胶）
2、60厚C20混凝土
3、150厚碎石压实，宽出面层300
4、素土夯实（坡度按工程设计）
197 | 010507001002 | 散水 | ㎡ | 9.24 | 75.14 | 694.29
1、宽度：600mm
2、60厚C15混凝土，面加5厚1：1水泥砂浆随打随抹光
3、60厚中砂铺垫
4、素土夯实
5、做法详：11ZJ901 4/5
198 | 010515001011 | 现浇构件螺纹钢制安 10以内 | t | 0.063 | 5332.68 | 335.96
表-08 | 表-08 | 表-08 | 表-08 | 表-08 | 表-08 | 表-08 | 表-08 | 表-08 | 表-08 | 表-08
分部分项工程和单价措施项目清单与计价表 | 分部分项工程和单价措施项目清单与计价表 | 分部分项工程和单价措施项目清单与计价表 | 分部分项工程和单价措施项目清单与计价表 | 分部分项工程和单价措施项目清单与计价表 | 分部分项工程和单价措施项目清单与计价表 | 分部分项工程和单价措施项目清单与计价表 | 分部分项工程和单价措施项目清单与计价表 | 分部分项工程和单价措施项目清单与计价表 | 分部分项工程和单价措施项目清单与计价表 | 分部分项工程和单价措施项目清单与计价表 | 分部分项工程和单价措施项目清单与计价表
工程名称:百色市田阳区2024年生猪养殖项目 | 工程名称:百色市田阳区2024年生猪养殖项目 | 工程名称:百色市田阳区2024年生猪养殖项目 | 工程名称:百色市田阳区2024年生猪养殖项目 | 工程名称:百色市田阳区2024年生猪养殖项目 | 工程名称:百色市田阳区2024年生猪养殖项目 | 工程名称:百色市田阳区2024年生猪养殖项目 | 工程名称:百色市田阳区2024年生猪养殖项目 | 第33页 共83页 | 第33页 共83页 | 第33页 共83页 | 第33页 共83页
序号 | 项目编码 | 项目名称及 项目特征描述 | 计量单位 | 工程量 | 金额(元) | 金额(元) | 金额(元) | 金额(元) | 金额(元) | 金额(元)
序号 | 项目编码 | 项目名称及 项目特征描述 | 计量单位 | 工程量 | 综合单价 | 合 价 | 总价措施 | 总价措施 | 规费 | 增值税
199 | 010515001012 | 现浇构件螺纹钢制安 10以上 | t | 0.167 | 4865.25 | 812.5
200 | 桂010515011001 | 砖砌体加固钢筋 不绑扎 | t | 0.016 | 5263.07 | 84.21
201 | 010516002002 | 铁件 | t | 0.070 | 8753.88 | 612.77
|  | A.6 金属结构工程 |  |  |  | 496.77
202 | 010606002003 | 钢檩条 | t | 0.079 | 5419.06 | 428.11
1、檩条类型:C80×40×15×20
2、钢材品种、规格:Q235B,热镀锌
3、焊接要求：焊接方式及焊接材料符合设计要求
4、工作内容：制作、安装、损耗、场内运输
203 | 010516002003 | 一般铁件 | t | 0.007 | 9808.88 | 68.66
1、类型：垫板100×100×6；4M8普通螺栓，长100mm
|  | A.8 保温、隔热、防腐工程 |  |  |  | 1551.94
204 | 010901002001 | 镀铝锌彩涂钢板屋面 | ㎡ | 26.00 | 59.69 | 1551.94
1、厚度：50mm
2、双面彩钢岩棉瓦
|  | A.9 楼地面工程 |  |  |  | 1111.14
205 | 011101001003 | 水泥砂浆楼地面 | ㎡ | 15.96 | 69.62 | 1111.14
部位：消毒间
1、100厚C25混凝土随打随光面
2、70厚碎石垫层
表-08 | 表-08 | 表-08 | 表-08 | 表-08 | 表-08 | 表-08 | 表-08 | 表-08 | 表-08 | 表-08
分部分项工程和单价措施项目清单与计价表 | 分部分项工程和单价措施项目清单与计价表 | 分部分项工程和单价措施项目清单与计价表 | 分部分项工程和单价措施项目清单与计价表 | 分部分项工程和单价措施项目清单与计价表 | 分部分项工程和单价措施项目清单与计价表 | 分部分项工程和单价措施项目清单与计价表 | 分部分项工程和单价措施项目清单与计价表 | 分部分项工程和单价措施项目清单与计价表 | 分部分项工程和单价措施项目清单与计价表 | 分部分项工程和单价措施项目清单与计价表 | 分部分项工程和单价措施项目清单与计价表
工程名称:百色市田阳区2024年生猪养殖项目 | 工程名称:百色市田阳区2024年生猪养殖项目 | 工程名称:百色市田阳区2024年生猪养殖项目 | 工程名称:百色市田阳区2024年生猪养殖项目 | 工程名称:百色市田阳区2024年生猪养殖项目 | 工程名称:百色市田阳区2024年生猪养殖项目 | 工程名称:百色市田阳区2024年生猪养殖项目 | 工程名称:百色市田阳区2024年生猪养殖项目 | 第34页 共83页 | 第34页 共83页 | 第34页 共83页 | 第34页 共83页
序号 | 项目编码 | 项目名称及 项目特征描述 | 计量单位 | 工程量 | 金额(元) | 金额(元) | 金额(元) | 金额(元) | 金额(元) | 金额(元)
序号 | 项目编码 | 项目名称及 项目特征描述 | 计量单位 | 工程量 | 综合单价 | 合 价 | 总价措施 | 总价措施 | 规费 | 增值税
3、素土夯实,压实系数0.94
4、部位：消毒间
|  | A.12 门窗工程 |  |  |  | 2712.43
206 | 010801001001 | 成品木门 | ㎡ | 8.40 | 302.95 | 2544.78
207 | 桂010811002001 | 门窗周边塞缝 | m | 20.80 | 8.06 | 167.65
| 13. | A.13 油漆、涂料、裱糊工程 |  |  |  | 103.41
208 | 011405001004 | 金属面除锈 | ㎡ | 3.00 | 11 | 33
喷砂除锈Sa2.5级
209 | 011405001005 | 金属面油漆 | ㎡ | 3.00 | 4.44 | 13.32
防锈底漆一道
210 | 011405001006 | 金属面油漆 | ㎡ | 3.00 | 19.03 | 57.09
面漆：面层环氧树脂封闭漆1遍，工膜总厚度不小于25μm
|  | 单价措施项目 |  |  |  | 3378.04
| 011701 | 脚手架工程 |  |  |  | 1239.7
211 | 桂011701001003 | 扣件式钢管外脚手架 | ㎡ | 53.69 | 23.09 | 1239.7
1、脚手架高度：10M以内
| 011702 | 混凝土模板及支架(撑) |  |  |  | 1738.99
212 | 011702001009 | 带形基础 | ㎡ | 7.52 | 45.42 | 341.56
1、模板材质：胶合模板
2、模板支撑材质：木支撑
表-08 | 表-08 | 表-08 | 表-08 | 表-08 | 表-08 | 表-08 | 表-08 | 表-08 | 表-08 | 表-08
分部分项工程和单价措施项目清单与计价表 | 分部分项工程和单价措施项目清单与计价表 | 分部分项工程和单价措施项目清单与计价表 | 分部分项工程和单价措施项目清单与计价表 | 分部分项工程和单价措施项目清单与计价表 | 分部分项工程和单价措施项目清单与计价表 | 分部分项工程和单价措施项目清单与计价表 | 分部分项工程和单价措施项目清单与计价表 | 分部分项工程和单价措施项目清单与计价表 | 分部分项工程和单价措施项目清单与计价表 | 分部分项工程和单价措施项目清单与计价表 | 分部分项工程和单价措施项目清单与计价表
工程名称:百色市田阳区2024年生猪养殖项目 | 工程名称:百色市田阳区2024年生猪养殖项目 | 工程名称:百色市田阳区2024年生猪养殖项目 | 工程名称:百色市田阳区2024年生猪养殖项目 | 工程名称:百色市田阳区2024年生猪养殖项目 | 工程名称:百色市田阳区2024年生猪养殖项目 | 工程名称:百色市田阳区2024年生猪养殖项目 | 工程名称:百色市田阳区2024年生猪养殖项目 | 第35页 共83页 | 第35页 共83页 | 第35页 共83页 | 第35页 共83页
序号 | 项目编码 | 项目名称及 项目特征描述 | 计量单位 | 工程量 | 金额(元) | 金额(元) | 金额(元) | 金额(元) | 金额(元) | 金额(元)
序号 | 项目编码 | 项目名称及 项目特征描述 | 计量单位 | 工程量 | 综合单价 | 合 价 | 总价措施 | 总价措施 | 规费 | 增值税
213 | 011702003003 | 构造柱 | ㎡ | 10.94 | 60.51 | 661.98
1、模板材质：胶合模板
2、模板支撑材质：木支撑
214 | 011702008004 | 圈梁 | ㎡ | 8.64 | 45.3 | 391.39
1、模板材质：胶合模板
2、模板支撑材质：木支撑
215 | 011702009001 | 过梁 | ㎡ | 2.88 | 79.61 | 229.28
1、模板材质：胶合模板
2、模板支撑材质：木支撑
216 | 011702029001 | 混凝土散水 | ㎡ | 13.44 | 8.54 | 114.78
1、模板材质：木模板
2、模板支撑材质：木支撑
| 011703 | 垂直运输 |  |  |  | 399.35
217 | 011703001001 | 建筑物垂直运输高度 20m以内 混合结构 卷扬机 | ㎡ | 18.48 | 21.61 | 399.35
|  | 管理用房-建筑工程 |  |  |  | 234653.07
|  | 分部分项工程 |  |  |  | 208881.64
|  | A.1 土（石）方工程 |  |  |  | 1800.75
218 | 010101003005 | 挖沟槽土方 |  | 130.60 | 9.28 | 1211.97
1、土壤类别:三类土
2、挖土深度:1m
表-08 | 表-08 | 表-08 | 表-08 | 表-08 | 表-08 | 表-08 | 表-08 | 表-08 | 表-08 | 表-08
分部分项工程和单价措施项目清单与计价表 | 分部分项工程和单价措施项目清单与计价表 | 分部分项工程和单价措施项目清单与计价表 | 分部分项工程和单价措施项目清单与计价表 | 分部分项工程和单价措施项目清单与计价表 | 分部分项工程和单价措施项目清单与计价表 | 分部分项工程和单价措施项目清单与计价表 | 分部分项工程和单价措施项目清单与计价表 | 分部分项工程和单价措施项目清单与计价表 | 分部分项工程和单价措施项目清单与计价表 | 分部分项工程和单价措施项目清单与计价表 | 分部分项工程和单价措施项目清单与计价表
工程名称:百色市田阳区2024年生猪养殖项目 | 工程名称:百色市田阳区2024年生猪养殖项目 | 工程名称:百色市田阳区2024年生猪养殖项目 | 工程名称:百色市田阳区2024年生猪养殖项目 | 工程名称:百色市田阳区2024年生猪养殖项目 | 工程名称:百色市田阳区2024年生猪养殖项目 | 工程名称:百色市田阳区2024年生猪养殖项目 | 工程名称:百色市田阳区2024年生猪养殖项目 | 第36页 共83页 | 第36页 共83页 | 第36页 共83页 | 第36页 共83页
序号 | 项目编码 | 项目名称及 项目特征描述 | 计量单位 | 工程量 | 金额(元) | 金额(元) | 金额(元) | 金额(元) | 金额(元) | 金额(元)
序号 | 项目编码 | 项目名称及 项目特征描述 | 计量单位 | 工程量 | 综合单价 | 合 价 | 总价措施 | 总价措施 | 规费 | 增值税
219 | 010103001010 | 回填方 |  | 99.33 | 3.79 | 376.46
1、密实度:0.94
2、填方材料品种:原土回填
220 | 010103002013 | 余土弃置 |  | 31.27 | 6.79 | 212.32
1、运距:1km
|  | A.3 砌筑工程 |  |  |  | 58686.08
221 | 010401004005 | 多孔砖墙 |  | 123.77 | 454.1 | 56203.96
1、部位:内外墙
2、厚度：190mm
3、砖品种、规格、强度等级:混凝土空心砖块
4、砂浆种类、强度等级:M5水泥砂浆
222 | 010401004006 | 多孔砖墙 |  | 4.71 | 526.99 | 2482.12
1、部位:内墙
2、厚度：120mm
3、砖品种、规格、强度等级:混凝土空心砖块
4、砂浆种类、强度等级:M5水泥砂浆
|  | A.4 混凝土及钢筋混凝土工程 |  |  |  | 37156.38
223 | 010501002003 | 带形基础 |  | 9.31 | 509.86 | 4746.8
1、混凝土种类:普通商品砼
2、混凝土强度等级:C20
表-08 | 表-08 | 表-08 | 表-08 | 表-08 | 表-08 | 表-08 | 表-08 | 表-08 | 表-08 | 表-08
分部分项工程和单价措施项目清单与计价表 | 分部分项工程和单价措施项目清单与计价表 | 分部分项工程和单价措施项目清单与计价表 | 分部分项工程和单价措施项目清单与计价表 | 分部分项工程和单价措施项目清单与计价表 | 分部分项工程和单价措施项目清单与计价表 | 分部分项工程和单价措施项目清单与计价表 | 分部分项工程和单价措施项目清单与计价表 | 分部分项工程和单价措施项目清单与计价表 | 分部分项工程和单价措施项目清单与计价表 | 分部分项工程和单价措施项目清单与计价表 | 分部分项工程和单价措施项目清单与计价表
工程名称:百色市田阳区2024年生猪养殖项目 | 工程名称:百色市田阳区2024年生猪养殖项目 | 工程名称:百色市田阳区2024年生猪养殖项目 | 工程名称:百色市田阳区2024年生猪养殖项目 | 工程名称:百色市田阳区2024年生猪养殖项目 | 工程名称:百色市田阳区2024年生猪养殖项目 | 工程名称:百色市田阳区2024年生猪养殖项目 | 工程名称:百色市田阳区2024年生猪养殖项目 | 第37页 共83页 | 第37页 共83页 | 第37页 共83页 | 第37页 共83页
序号 | 项目编码 | 项目名称及 项目特征描述 | 计量单位 | 工程量 | 金额(元) | 金额(元) | 金额(元) | 金额(元) | 金额(元) | 金额(元)
序号 | 项目编码 | 项目名称及 项目特征描述 | 计量单位 | 工程量 | 综合单价 | 合 价 | 总价措施 | 总价措施 | 规费 | 增值税
224 | 010502002004 | 构造柱 |  | 2.73 | 585.94 | 1599.62
1、混凝土种类:普通商品砼
2、混凝土强度等级:C25
225 | 010503004005 | 地圈梁 |  | 7.18 | 573.05 | 4114.5
1、混凝土种类:普通商品砼
2、混凝土强度等级:C25
226 | 010503004006 | 圈梁 |  | 7.62 | 573.05 | 4366.64
1、混凝土种类:普通商品砼
2、混凝土强度等级:C25
227 | 010503005002 | 过梁 |  | 2.90 | 597.64 | 1733.16
1、混凝土种类:普通商品砼
2、混凝土强度等级:C25
228 | 010507001003 | 水泥面层坡道 | ㎡ | 16.92 | 85.54 | 1447.34
1、20厚1：2水泥砂浆面层，钢筋压纹防滑条横向中距160~300，凹入坡道面4素水泥砂浆一道（内掺建筑胶）
2、60厚C20混凝土
3、150厚碎石压实，宽出面层300
4、素土夯实（坡度按工程设计）
229 | 010507001004 | 散水 | ㎡ | 37.15 | 78.22 | 2905.87
1、宽度：600mm
2、60厚C15混凝土，面加5厚1：1水泥砂浆随打随抹光
表-08 | 表-08 | 表-08 | 表-08 | 表-08 | 表-08 | 表-08 | 表-08 | 表-08 | 表-08 | 表-08
分部分项工程和单价措施项目清单与计价表 | 分部分项工程和单价措施项目清单与计价表 | 分部分项工程和单价措施项目清单与计价表 | 分部分项工程和单价措施项目清单与计价表 | 分部分项工程和单价措施项目清单与计价表 | 分部分项工程和单价措施项目清单与计价表 | 分部分项工程和单价措施项目清单与计价表 | 分部分项工程和单价措施项目清单与计价表 | 分部分项工程和单价措施项目清单与计价表 | 分部分项工程和单价措施项目清单与计价表 | 分部分项工程和单价措施项目清单与计价表 | 分部分项工程和单价措施项目清单与计价表
工程名称:百色市田阳区2024年生猪养殖项目 | 工程名称:百色市田阳区2024年生猪养殖项目 | 工程名称:百色市田阳区2024年生猪养殖项目 | 工程名称:百色市田阳区2024年生猪养殖项目 | 工程名称:百色市田阳区2024年生猪养殖项目 | 工程名称:百色市田阳区2024年生猪养殖项目 | 工程名称:百色市田阳区2024年生猪养殖项目 | 工程名称:百色市田阳区2024年生猪养殖项目 | 第38页 共83页 | 第38页 共83页 | 第38页 共83页 | 第38页 共83页
序号 | 项目编码 | 项目名称及 项目特征描述 | 计量单位 | 工程量 | 金额(元) | 金额(元) | 金额(元) | 金额(元) | 金额(元) | 金额(元)
序号 | 项目编码 | 项目名称及 项目特征描述 | 计量单位 | 工程量 | 综合单价 | 合 价 | 总价措施 | 总价措施 | 规费 | 增值税
3、60厚中砂铺垫
4、素土夯实
5、做法详：11ZJ901 4/5
230 | 010507004001 | 台阶 |  | 3.97 | 1009.89 | 4009.26
1、100厚C15混凝土
2、100厚1：3：6石灰，砂，碎石三合土
3、素土夯实
4、做法详：11ZJ901 4/9
231 | 010515001013 | 现浇构件螺纹钢制安 10以内 | t | 1.108 | 5332.68 | 5908.61
232 | 010515001014 | 现浇构件螺纹钢制安 10以上 | t | 1.208 | 4865.25 | 5877.22
233 | 桂010515011002 | 砖砌体加固钢筋 不绑扎 | t | 0.085 | 5263.07 | 447.36
|  | A.6 金属结构工程 |  |  |  | 16504.6
234 | 010606001001 | 钢支撑、钢拉条 | t | 1.260 | 6101.69 | 7688.13
1、材料类型:DN50×3.0、DN42×2.5
2、钢材品种、规格:Q235B,热镀锌
3、焊接要求：焊接方式及焊接材料符合设计要求
4、工作内容：制作、安装、损耗、场内运输
235 | 010606002004 | 钢檩条制安 | t | 1.632 | 4741.39 | 7737.95
1、檩条类型:C100×50×15×2.5
2、钢材品种、规格:Q235B,热镀锌
表-08 | 表-08 | 表-08 | 表-08 | 表-08 | 表-08 | 表-08 | 表-08 | 表-08 | 表-08 | 表-08
分部分项工程和单价措施项目清单与计价表 | 分部分项工程和单价措施项目清单与计价表 | 分部分项工程和单价措施项目清单与计价表 | 分部分项工程和单价措施项目清单与计价表 | 分部分项工程和单价措施项目清单与计价表 | 分部分项工程和单价措施项目清单与计价表 | 分部分项工程和单价措施项目清单与计价表 | 分部分项工程和单价措施项目清单与计价表 | 分部分项工程和单价措施项目清单与计价表 | 分部分项工程和单价措施项目清单与计价表 | 分部分项工程和单价措施项目清单与计价表 | 分部分项工程和单价措施项目清单与计价表
工程名称:百色市田阳区2024年生猪养殖项目 | 工程名称:百色市田阳区2024年生猪养殖项目 | 工程名称:百色市田阳区2024年生猪养殖项目 | 工程名称:百色市田阳区2024年生猪养殖项目 | 工程名称:百色市田阳区2024年生猪养殖项目 | 工程名称:百色市田阳区2024年生猪养殖项目 | 工程名称:百色市田阳区2024年生猪养殖项目 | 工程名称:百色市田阳区2024年生猪养殖项目 | 第39页 共83页 | 第39页 共83页 | 第39页 共83页 | 第39页 共83页
序号 | 项目编码 | 项目名称及 项目特征描述 | 计量单位 | 工程量 | 金额(元) | 金额(元) | 金额(元) | 金额(元) | 金额(元) | 金额(元)
序号 | 项目编码 | 项目名称及 项目特征描述 | 计量单位 | 工程量 | 综合单价 | 合 价 | 总价措施 | 总价措施 | 规费 | 增值税
3、焊接要求：焊接方式及焊接材料符合设计要求
4、工作内容：制作、安装、损耗、场内运输
236 | 040901009001 | 预埋铁件 | t | 0.112 | 8753.88 | 980.43
1、类型：垫板200×200×12；4根12钢筋，长150mm
237 | 010516002004 | 一般铁件 | t | 0.010 | 9808.88 | 98.09
1、类型：垫板100×100×6；4M8普通螺栓，长100mm
|  | A.7 屋面及防水工程 |  |  |  | 32141
238 | 010901002002 | 夹心彩钢瓦屋面 | ㎡ | 529.07 | 60.75 | 32141
1、5cm厚双面彩钢岩棉瓦
|  | A.9 楼地面工程 |  |  |  | 5616.98
239 | 011101001004 | 水泥砂浆楼地面 | ㎡ | 268.37 | 20.93 | 5616.98
部位：除卫生间外所有地面
1、20 厚水泥砂浆抹面
2、素水泥浆结合层一道
3、80厚C15混凝土垫层
4、素土夯实,压实系数0.94
|  | A.12 门窗工程 |  |  |  | 53187.59
240 | 010802001001 | 成品钢塑门 | ㎡ | 6.72 | 288.67 | 1939.86
1、含制作、安装、运输、五金配件等
241 | 010802001002 | 成品钢塑门（带亮） | ㎡ | 2.16 | 297.43 | 642.45
表-08 | 表-08 | 表-08 | 表-08 | 表-08 | 表-08 | 表-08 | 表-08 | 表-08 | 表-08 | 表-08
分部分项工程和单价措施项目清单与计价表 | 分部分项工程和单价措施项目清单与计价表 | 分部分项工程和单价措施项目清单与计价表 | 分部分项工程和单价措施项目清单与计价表 | 分部分项工程和单价措施项目清单与计价表 | 分部分项工程和单价措施项目清单与计价表 | 分部分项工程和单价措施项目清单与计价表 | 分部分项工程和单价措施项目清单与计价表 | 分部分项工程和单价措施项目清单与计价表 | 分部分项工程和单价措施项目清单与计价表 | 分部分项工程和单价措施项目清单与计价表 | 分部分项工程和单价措施项目清单与计价表
工程名称:百色市田阳区2024年生猪养殖项目 | 工程名称:百色市田阳区2024年生猪养殖项目 | 工程名称:百色市田阳区2024年生猪养殖项目 | 工程名称:百色市田阳区2024年生猪养殖项目 | 工程名称:百色市田阳区2024年生猪养殖项目 | 工程名称:百色市田阳区2024年生猪养殖项目 | 工程名称:百色市田阳区2024年生猪养殖项目 | 工程名称:百色市田阳区2024年生猪养殖项目 | 第40页 共83页 | 第40页 共83页 | 第40页 共83页 | 第40页 共83页
序号 | 项目编码 | 项目名称及 项目特征描述 | 计量单位 | 工程量 | 金额(元) | 金额(元) | 金额(元) | 金额(元) | 金额(元) | 金额(元)
序号 | 项目编码 | 项目名称及 项目特征描述 | 计量单位 | 工程量 | 综合单价 | 合 价 | 总价措施 | 总价措施 | 规费 | 增值税
1、含制作、安装、运输、五金配件等
242 | 010802003001 | 甲级钢质防火门 | ㎡ | 2.16 | 552.74 | 1193.92
1、含制作、安装、运输、五金配件等
243 | 010802004001 | 成品防盗门 | ㎡ | 35.70 | 463.73 | 16555.16
1、含制作、安装、运输、五金配件等
244 | 010807001001 | 90系列铝合金推拉窗≤2 | ㎡ | 2.24 | 498.37 | 1116.35
1、门框、扇材质及规格:90系列深灰色普通铝合金框料型材
2、玻璃品种、厚度:5厚钢化普通玻璃
3、含制作、安装、运输、五金配件等
245 | 010807001002 | 90系列铝合金推拉窗＞2 | ㎡ | 51.84 | 563.48 | 29210.8
1、门框、扇材质及规格:90系列深灰色普通铝合金框料型材
2、玻璃品种、厚度:5厚钢化玻璃
3、含制作、安装、运输、五金配件等
246 | 010807003001 | 金属百叶窗 | ㎡ | 0.64 | 359.8 | 230.27
247 | 桂010811001001 | 特殊五金 防火锁 | 把 | 1 | 102.78 | 102.78
248 | 桂010811001002 | 特殊五金 防火门防火铰链 | 副 | 2 | 38.11 | 76.22
249 | 桂010811001003 | 特殊五金 闭门器(套) 明装 | 套 | 1 | 122.51 | 122.51
250 | 桂010811002002 | 门窗周边塞缝 | m | 247.80 | 8.06 | 1997.27
| 13. | A.13 油漆、涂料、裱糊工程 |  |  |  | 3788.26
表-08 | 表-08 | 表-08 | 表-08 | 表-08 | 表-08 | 表-08 | 表-08 | 表-08 | 表-08 | 表-08
分部分项工程和单价措施项目清单与计价表 | 分部分项工程和单价措施项目清单与计价表 | 分部分项工程和单价措施项目清单与计价表 | 分部分项工程和单价措施项目清单与计价表 | 分部分项工程和单价措施项目清单与计价表 | 分部分项工程和单价措施项目清单与计价表 | 分部分项工程和单价措施项目清单与计价表 | 分部分项工程和单价措施项目清单与计价表 | 分部分项工程和单价措施项目清单与计价表 | 分部分项工程和单价措施项目清单与计价表 | 分部分项工程和单价措施项目清单与计价表 | 分部分项工程和单价措施项目清单与计价表
工程名称:百色市田阳区2024年生猪养殖项目 | 工程名称:百色市田阳区2024年生猪养殖项目 | 工程名称:百色市田阳区2024年生猪养殖项目 | 工程名称:百色市田阳区2024年生猪养殖项目 | 工程名称:百色市田阳区2024年生猪养殖项目 | 工程名称:百色市田阳区2024年生猪养殖项目 | 工程名称:百色市田阳区2024年生猪养殖项目 | 工程名称:百色市田阳区2024年生猪养殖项目 | 第41页 共83页 | 第41页 共83页 | 第41页 共83页 | 第41页 共83页
序号 | 项目编码 | 项目名称及 项目特征描述 | 计量单位 | 工程量 | 金额(元) | 金额(元) | 金额(元) | 金额(元) | 金额(元) | 金额(元)
序号 | 项目编码 | 项目名称及 项目特征描述 | 计量单位 | 工程量 | 综合单价 | 合 价 | 总价措施 | 总价措施 | 规费 | 增值税
251 | 011405001007 | 金属面除锈 | ㎡ | 109.90 | 11 | 1208.9
喷砂除锈Sa2.5级
252 | 011405001008 | 金属面油漆 | ㎡ | 109.90 | 4.44 | 487.96
防锈底漆一道
253 | 011405001009 | 金属面油漆 | ㎡ | 109.90 | 19.03 | 2091.4
面漆：面层环氧树脂封闭漆1遍，工膜总厚度不小于25μm
|  | 单价措施项目 |  |  |  | 25771.43
| 011701 | 脚手架工程 |  |  |  | 5370.27
254 | 桂011701001004 | 扣件式钢管外脚手架 | ㎡ | 232.58 | 23.09 | 5370.27
1、脚手架高度：10M以内
| 011702 | 混凝土模板及支架(撑) |  |  |  | 13891.58
255 | 011702001010 | 带形基础 | ㎡ | 37.06 | 45.42 | 1683.27
1、模板材质：胶合模板
2、模板支撑材质：木支撑
256 | 011702003004 | 构造柱 | ㎡ | 23.52 | 60.51 | 1423.2
1、模板材质：胶合模板
2、模板支撑材质：木支撑
257 | 011702008005 | 圈梁 | ㎡ | 157.72 | 45.3 | 7144.72
1、模板材质：胶合模板
2、模板支撑材质：木支撑
表-08 | 表-08 | 表-08 | 表-08 | 表-08 | 表-08 | 表-08 | 表-08 | 表-08 | 表-08 | 表-08
分部分项工程和单价措施项目清单与计价表 | 分部分项工程和单价措施项目清单与计价表 | 分部分项工程和单价措施项目清单与计价表 | 分部分项工程和单价措施项目清单与计价表 | 分部分项工程和单价措施项目清单与计价表 | 分部分项工程和单价措施项目清单与计价表 | 分部分项工程和单价措施项目清单与计价表 | 分部分项工程和单价措施项目清单与计价表 | 分部分项工程和单价措施项目清单与计价表 | 分部分项工程和单价措施项目清单与计价表 | 分部分项工程和单价措施项目清单与计价表 | 分部分项工程和单价措施项目清单与计价表
工程名称:百色市田阳区2024年生猪养殖项目 | 工程名称:百色市田阳区2024年生猪养殖项目 | 工程名称:百色市田阳区2024年生猪养殖项目 | 工程名称:百色市田阳区2024年生猪养殖项目 | 工程名称:百色市田阳区2024年生猪养殖项目 | 工程名称:百色市田阳区2024年生猪养殖项目 | 工程名称:百色市田阳区2024年生猪养殖项目 | 工程名称:百色市田阳区2024年生猪养殖项目 | 第42页 共83页 | 第42页 共83页 | 第42页 共83页 | 第42页 共83页
序号 | 项目编码 | 项目名称及 项目特征描述 | 计量单位 | 工程量 | 金额(元) | 金额(元) | 金额(元) | 金额(元) | 金额(元) | 金额(元)
序号 | 项目编码 | 项目名称及 项目特征描述 | 计量单位 | 工程量 | 综合单价 | 合 价 | 总价措施 | 总价措施 | 规费 | 增值税
258 | 011702009002 | 过梁 | ㎡ | 39.69 | 79.61 | 3159.72
1、模板材质：胶合模板
2、模板支撑材质：木支撑
259 | 011702029002 | 混凝土散水 | ㎡ | 37.15 | 8.54 | 317.26
1、模板材质：木模板
2、模板支撑材质：木支撑
260 | 011702027001 | 台阶 | ㎡ | 3.97 | 41.16 | 163.41
1、模板材质：木模板
2、模板支撑材质：木支撑
| 011703 | 垂直运输 |  |  |  | 6509.58
261 | 011703001002 | 建筑物垂直运输高度 20m以内 混合结构 卷扬机 | ㎡ | 301.23 | 21.61 | 6509.58
|  | 管理用房-安装工程 |  |  |  | 60214.82
|  | 分部分项工程 |  |  |  | 60214.82
| 4. | B4 电气设备安装工程 |  |  |  | 31244.42
262 | 030404017003 | 照明总配电箱 AW | 台 | 1 | 1212.76 | 1212.76
1、安装方式：底距地1.8米
2、含箱内元件，具体详见施工设计图
263 | 030404017004 | 宿舍照明电箱 ALS | 台 | 4 | 490.36 | 1961.44
1、安装方式：底距地1.6米
2、含箱内元件，具体详见施工设计图
表-08 | 表-08 | 表-08 | 表-08 | 表-08 | 表-08 | 表-08 | 表-08 | 表-08 | 表-08 | 表-08
分部分项工程和单价措施项目清单与计价表 | 分部分项工程和单价措施项目清单与计价表 | 分部分项工程和单价措施项目清单与计价表 | 分部分项工程和单价措施项目清单与计价表 | 分部分项工程和单价措施项目清单与计价表 | 分部分项工程和单价措施项目清单与计价表 | 分部分项工程和单价措施项目清单与计价表 | 分部分项工程和单价措施项目清单与计价表 | 分部分项工程和单价措施项目清单与计价表 | 分部分项工程和单价措施项目清单与计价表 | 分部分项工程和单价措施项目清单与计价表 | 分部分项工程和单价措施项目清单与计价表
工程名称:百色市田阳区2024年生猪养殖项目 | 工程名称:百色市田阳区2024年生猪养殖项目 | 工程名称:百色市田阳区2024年生猪养殖项目 | 工程名称:百色市田阳区2024年生猪养殖项目 | 工程名称:百色市田阳区2024年生猪养殖项目 | 工程名称:百色市田阳区2024年生猪养殖项目 | 工程名称:百色市田阳区2024年生猪养殖项目 | 工程名称:百色市田阳区2024年生猪养殖项目 | 第43页 共83页 | 第43页 共83页 | 第43页 共83页 | 第43页 共83页
序号 | 项目编码 | 项目名称及 项目特征描述 | 计量单位 | 工程量 | 金额(元) | 金额(元) | 金额(元) | 金额(元) | 金额(元) | 金额(元)
序号 | 项目编码 | 项目名称及 项目特征描述 | 计量单位 | 工程量 | 综合单价 | 合 价 | 总价措施 | 总价措施 | 规费 | 增值税
264 | 030404017005 | 厨房照明电箱 ALCF | 台 | 1 | 439.29 | 439.29
1、安装方式：底距地1.6米
2、含箱内元件，具体详见施工设计图
265 | 030404017006 | 仓库照明电箱 ALC | 台 | 3 | 490.36 | 1471.08
1、安装方式：底距地1.6米
2、含箱内元件，具体详见施工设计图
266 | 030404017007 | 值班室照明电箱 ALZ | 台 | 1 | 513.34 | 513.34
1、安装方式：底距地1.6米
2、含箱内元件，具体详见施工设计图
267 | 030412001001 | 吸顶灯 | 套 | 6 | 57.15 | 342.9
1、规格：LED光源18W
2、安装形式:吸顶安装
3、含接线盒
268 | 030412001002 | 防水防尘灯 | 套 | 10 | 86.9 | 869
1、规格：LED光源18W
2、安装形式:吸顶安装
3、含接线盒
269 | 030412005001 | 单管荧光灯 | 套 | 25 | 65.08 | 1627
1、规格：LED光源36W
2、安装形式:吸顶安装
表-08 | 表-08 | 表-08 | 表-08 | 表-08 | 表-08 | 表-08 | 表-08 | 表-08 | 表-08 | 表-08
分部分项工程和单价措施项目清单与计价表 | 分部分项工程和单价措施项目清单与计价表 | 分部分项工程和单价措施项目清单与计价表 | 分部分项工程和单价措施项目清单与计价表 | 分部分项工程和单价措施项目清单与计价表 | 分部分项工程和单价措施项目清单与计价表 | 分部分项工程和单价措施项目清单与计价表 | 分部分项工程和单价措施项目清单与计价表 | 分部分项工程和单价措施项目清单与计价表 | 分部分项工程和单价措施项目清单与计价表 | 分部分项工程和单价措施项目清单与计价表 | 分部分项工程和单价措施项目清单与计价表
工程名称:百色市田阳区2024年生猪养殖项目 | 工程名称:百色市田阳区2024年生猪养殖项目 | 工程名称:百色市田阳区2024年生猪养殖项目 | 工程名称:百色市田阳区2024年生猪养殖项目 | 工程名称:百色市田阳区2024年生猪养殖项目 | 工程名称:百色市田阳区2024年生猪养殖项目 | 工程名称:百色市田阳区2024年生猪养殖项目 | 工程名称:百色市田阳区2024年生猪养殖项目 | 第44页 共83页 | 第44页 共83页 | 第44页 共83页 | 第44页 共83页
序号 | 项目编码 | 项目名称及 项目特征描述 | 计量单位 | 工程量 | 金额(元) | 金额(元) | 金额(元) | 金额(元) | 金额(元) | 金额(元)
序号 | 项目编码 | 项目名称及 项目特征描述 | 计量单位 | 工程量 | 综合单价 | 合 价 | 总价措施 | 总价措施 | 规费 | 增值税
3、含接线盒
270 | 030412005002 | 双管荧光灯 | 套 | 2 | 151 | 302
1、规格：2*36W
2、安装形式:吸顶安装
3、含接线盒
271 | 030404034001 | 单联单控开关 250V,10A | 套 | 4 | 17.4 | 69.6
1、安装形式：明装,底距地1.4米
2、含开关盒
272 | 030404034002 | 双联单控开关 250V,10A | 套 | 8 | 20.56 | 164.48
1、安装形式：明装,底距地1.4米
2、含开关盒
273 | 030404034003 | 三联单控开关 250V,10A | 套 | 8 | 23.74 | 189.92
1、安装形式：明装,底距地1.4米
2、含开关盒
274 | 030404035001 | 带保护接点明装插座 250V,10A | 套 | 22 | 27.92 | 614.24
1、安装形式：明装,底距地0.5米
2、含开关盒
275 | 030404035002 | 空调插座 250V,16A | 套 | 8 | 27.72 | 221.76
1、安装形式：明装,底距地1.8米
2、含开关盒
表-08 | 表-08 | 表-08 | 表-08 | 表-08 | 表-08 | 表-08 | 表-08 | 表-08 | 表-08 | 表-08
分部分项工程和单价措施项目清单与计价表 | 分部分项工程和单价措施项目清单与计价表 | 分部分项工程和单价措施项目清单与计价表 | 分部分项工程和单价措施项目清单与计价表 | 分部分项工程和单价措施项目清单与计价表 | 分部分项工程和单价措施项目清单与计价表 | 分部分项工程和单价措施项目清单与计价表 | 分部分项工程和单价措施项目清单与计价表 | 分部分项工程和单价措施项目清单与计价表 | 分部分项工程和单价措施项目清单与计价表 | 分部分项工程和单价措施项目清单与计价表 | 分部分项工程和单价措施项目清单与计价表
工程名称:百色市田阳区2024年生猪养殖项目 | 工程名称:百色市田阳区2024年生猪养殖项目 | 工程名称:百色市田阳区2024年生猪养殖项目 | 工程名称:百色市田阳区2024年生猪养殖项目 | 工程名称:百色市田阳区2024年生猪养殖项目 | 工程名称:百色市田阳区2024年生猪养殖项目 | 工程名称:百色市田阳区2024年生猪养殖项目 | 工程名称:百色市田阳区2024年生猪养殖项目 | 第45页 共83页 | 第45页 共83页 | 第45页 共83页 | 第45页 共83页
序号 | 项目编码 | 项目名称及 项目特征描述 | 计量单位 | 工程量 | 金额(元) | 金额(元) | 金额(元) | 金额(元) | 金额(元) | 金额(元)
序号 | 项目编码 | 项目名称及 项目特征描述 | 计量单位 | 工程量 | 综合单价 | 合 价 | 总价措施 | 总价措施 | 规费 | 增值税
276 | 030404035003 | 柜式空调插座 250V,16A | 套 | 1 | 27.72 | 27.72
1、安装形式：明装,底距地0.5米
2、含开关盒
277 | 030404033001 | 卫生间风扇 | 台 | 5 | 122.94 | 614.7
278 | 030411002001 | 塑料线槽 MR120×50mm | m | 34.77 | 44.49 | 1546.92
1、含线槽三通、弯头、盖板等配件安装
279 | 030411002002 | 塑料线槽 MR50×25mm | m | 332.50 | 16.68 | 5546.1
1、含线槽三通、弯头、盖板等配件安装
280 | 030408001005 | 普通敷设 电力电缆 铜芯WDZ-YJE-1KV-4*25+1*16m㎡ | m | 1.54 | 117.36 | 180.73
1、产品具有3C认证，ISO9000认证
281 | 030408001006 | 普通敷设 电力电缆 铜芯ZR-YJE-5*6m㎡ | m | 37.61 | 39.66 | 1491.61
1、产品具有3C认证，ISO9000认证
282 | 030408006005 | 户内干包式电力电缆头制作、安装 WDZ-YJE-1KV-4*25+1*16m㎡ | 个 | 1 | 132.42 | 132.42
1、产品具有3C认证，ISO9000认证
283 | 030411004001 | 线槽配线 铜芯 ZR-BV-2.5m㎡ | m | 586.31 | 3.54 | 2075.54
1、产品具有3C认证，ISO9000认证
284 | 030411004002 | 线槽配线 铜芯 ZR-BV-4m㎡ | m | 1237.97 | 4.78 | 5917.5
1、产品具有3C认证，ISO9000认证
285 | 030411004003 | 管内穿线 铜芯 ZR-BV-6m㎡ | m | 78.39 | 6.5 | 509.54
1、产品具有3C认证，ISO9000认证
表-08 | 表-08 | 表-08 | 表-08 | 表-08 | 表-08 | 表-08 | 表-08 | 表-08 | 表-08 | 表-08
分部分项工程和单价措施项目清单与计价表 | 分部分项工程和单价措施项目清单与计价表 | 分部分项工程和单价措施项目清单与计价表 | 分部分项工程和单价措施项目清单与计价表 | 分部分项工程和单价措施项目清单与计价表 | 分部分项工程和单价措施项目清单与计价表 | 分部分项工程和单价措施项目清单与计价表 | 分部分项工程和单价措施项目清单与计价表 | 分部分项工程和单价措施项目清单与计价表 | 分部分项工程和单价措施项目清单与计价表 | 分部分项工程和单价措施项目清单与计价表 | 分部分项工程和单价措施项目清单与计价表
工程名称:百色市田阳区2024年生猪养殖项目 | 工程名称:百色市田阳区2024年生猪养殖项目 | 工程名称:百色市田阳区2024年生猪养殖项目 | 工程名称:百色市田阳区2024年生猪养殖项目 | 工程名称:百色市田阳区2024年生猪养殖项目 | 工程名称:百色市田阳区2024年生猪养殖项目 | 工程名称:百色市田阳区2024年生猪养殖项目 | 工程名称:百色市田阳区2024年生猪养殖项目 | 第46页 共83页 | 第46页 共83页 | 第46页 共83页 | 第46页 共83页
序号 | 项目编码 | 项目名称及 项目特征描述 | 计量单位 | 工程量 | 金额(元) | 金额(元) | 金额(元) | 金额(元) | 金额(元) | 金额(元)
序号 | 项目编码 | 项目名称及 项目特征描述 | 计量单位 | 工程量 | 综合单价 | 合 价 | 总价措施 | 总价措施 | 规费 | 增值税
286 | 030411004004 | 线槽穿线 铜芯 ZR-BV-6m㎡ | m | 447.68 | 6.64 | 2972.6
1、产品具有3C认证，ISO9000认证
287 | 030411001003 | 砖、混凝土结构明配 刚性阻燃管 PC20 | m | 17.13 | 13.44 | 230.23
1、敷设方式：沿墙、地面、顶板明敷
| 4. | 防雷工程 |  |  |  | 8361.59
288 | 030409002001 | 接地体 热镀锌扁钢 -40×4mm2 | m | 5.74 | 21.26 | 122.03
289 | 030409002002 | 接地体 热镀锌圆钢 Φ12mm2 | m | 4.16 | 19.25 | 80.08
290 | 030409002003 | 接地体 | m | 136.08 | 15.15 | 2061.61
1、利用基础梁底部的埋深大于0.5米的两条主钢筋通长焊接,在纵横相交处可靠焊接
2、没有基础梁处,在基坑外侧(埋深1.0米)敷设一条-40x5热镀锌扁钢
291 | 030409003001 | 避雷引下线 | m | 27.60 | 13.84 | 381.98
1、防雷引下线利用柱内两组Φ16主筋焊接连通
292 | 030409008001 | 电阻测试点 | 块 | 4 | 55.52 | 222.08
293 | 030409008002 | 卫生间局部等电位联结端子板 | 台 | 4 | 76.95 | 307.8
294 | 030409008003 | 总等电位联结端子板 | 台 | 1 | 380.35 | 380.35
295 | 030409005001 | 明装接闪带 φ10热镀锌圆钢 | m | 127.45 | 30.57 | 3896.15
1、利用φ10镀锌圆钢在屋脊明敷做接闪带
296 | 030414011001 | 接地装置调试 接地网 | 系统 | 1 | 909.51 | 909.51
| 9. | 给水系统 |  |  |  | 9448.08
表-08 | 表-08 | 表-08 | 表-08 | 表-08 | 表-08 | 表-08 | 表-08 | 表-08 | 表-08 | 表-08
分部分项工程和单价措施项目清单与计价表 | 分部分项工程和单价措施项目清单与计价表 | 分部分项工程和单价措施项目清单与计价表 | 分部分项工程和单价措施项目清单与计价表 | 分部分项工程和单价措施项目清单与计价表 | 分部分项工程和单价措施项目清单与计价表 | 分部分项工程和单价措施项目清单与计价表 | 分部分项工程和单价措施项目清单与计价表 | 分部分项工程和单价措施项目清单与计价表 | 分部分项工程和单价措施项目清单与计价表 | 分部分项工程和单价措施项目清单与计价表 | 分部分项工程和单价措施项目清单与计价表
工程名称:百色市田阳区2024年生猪养殖项目 | 工程名称:百色市田阳区2024年生猪养殖项目 | 工程名称:百色市田阳区2024年生猪养殖项目 | 工程名称:百色市田阳区2024年生猪养殖项目 | 工程名称:百色市田阳区2024年生猪养殖项目 | 工程名称:百色市田阳区2024年生猪养殖项目 | 工程名称:百色市田阳区2024年生猪养殖项目 | 工程名称:百色市田阳区2024年生猪养殖项目 | 第47页 共83页 | 第47页 共83页 | 第47页 共83页 | 第47页 共83页
序号 | 项目编码 | 项目名称及 项目特征描述 | 计量单位 | 工程量 | 金额(元) | 金额(元) | 金额(元) | 金额(元) | 金额(元) | 金额(元)
序号 | 项目编码 | 项目名称及 项目特征描述 | 计量单位 | 工程量 | 综合单价 | 合 价 | 总价措施 | 总价措施 | 规费 | 增值税
297 | 031001006001 | 室内给水管采用PVC-U冷水管及管件安装 DN15 | m | 21.48 | 23.27 | 499.84
1、连接方式：热熔连接
2、管道公称压力：1.0Mpa
3、管系列：S10
4、含管道消毒冲洗、水压试验
298 | 031001006002 | 室内给水管采用PVC-U冷水管及管件安装 DN20 | m | 13.28 | 23.74 | 315.27
1、连接方式：热熔连接
2、管道公称压力：1.0Mpa
3、管系列：S10
4、含管道消毒冲洗、水压试验
299 | 031001006003 | 室内给水管采用PVC-U冷水管及管件安装 DN25 | m | 38.15 | 27.28 | 1040.73
1、连接方式：热熔连接
2、管道公称压力：1.0Mpa
3、管系列：S10
4、含管道消毒冲洗、水压试验
300 | 031001006004 | 室内给水管采用PVC-U冷水管及管件安装 DN40 | m | 36.40 | 39.73 | 1446.17
1、连接方式：热熔连接
2、管道公称压力：1.0Mpa
3、管系列：S10
4、含管道消毒冲洗、水压试验
表-08 | 表-08 | 表-08 | 表-08 | 表-08 | 表-08 | 表-08 | 表-08 | 表-08 | 表-08 | 表-08
分部分项工程和单价措施项目清单与计价表 | 分部分项工程和单价措施项目清单与计价表 | 分部分项工程和单价措施项目清单与计价表 | 分部分项工程和单价措施项目清单与计价表 | 分部分项工程和单价措施项目清单与计价表 | 分部分项工程和单价措施项目清单与计价表 | 分部分项工程和单价措施项目清单与计价表 | 分部分项工程和单价措施项目清单与计价表 | 分部分项工程和单价措施项目清单与计价表 | 分部分项工程和单价措施项目清单与计价表 | 分部分项工程和单价措施项目清单与计价表 | 分部分项工程和单价措施项目清单与计价表
工程名称:百色市田阳区2024年生猪养殖项目 | 工程名称:百色市田阳区2024年生猪养殖项目 | 工程名称:百色市田阳区2024年生猪养殖项目 | 工程名称:百色市田阳区2024年生猪养殖项目 | 工程名称:百色市田阳区2024年生猪养殖项目 | 工程名称:百色市田阳区2024年生猪养殖项目 | 工程名称:百色市田阳区2024年生猪养殖项目 | 工程名称:百色市田阳区2024年生猪养殖项目 | 第48页 共83页 | 第48页 共83页 | 第48页 共83页 | 第48页 共83页
序号 | 项目编码 | 项目名称及 项目特征描述 | 计量单位 | 工程量 | 金额(元) | 金额(元) | 金额(元) | 金额(元) | 金额(元) | 金额(元)
序号 | 项目编码 | 项目名称及 项目特征描述 | 计量单位 | 工程量 | 综合单价 | 合 价 | 总价措施 | 总价措施 | 规费 | 增值税
301 | 030413002001 | 暗埋水电管砼槽预压 | m | 51.18 | 5.87 | 300.43
302 | 031003013001 | 水表 DN40 | 组 | 1 | 249.48 | 249.48
1、连接方式：螺纹连接
2、含1个DN40截止阀
303 | 031003001001 | 截止阀 DN40 | 个 | 1 | 101.48 | 101.48
1、连接方式：螺纹连接
2、公称压力：1.6Mpa
304 | 031003001002 | 截止阀 DN25 | 个 | 5 | 52.22 | 261.1
1、连接方式：螺纹连接
2、公称压力：1.6Mpa
305 | 031003001003 | 截止阀 DN20 | 个 | 1 | 35.67 | 35.67
1、连接方式：螺纹连接
2、公称压力：1.6Mpa
306 | 031003001004 | 截止阀 DN15 | 个 | 1 | 28.03 | 28.03
1、连接方式：螺纹连接
2、公称压力：1.6Mpa
307 | 031003001005 | 止回阀 DN40 | 个 | 1 | 101.26 | 101.26
1、连接方式：螺纹连接
2、公称压力：1.6Mpa
308 | 031004006001 | 蹲式大便器 | 套 | 5 | 352.73 | 1763.65
表-08 | 表-08 | 表-08 | 表-08 | 表-08 | 表-08 | 表-08 | 表-08 | 表-08 | 表-08 | 表-08
分部分项工程和单价措施项目清单与计价表 | 分部分项工程和单价措施项目清单与计价表 | 分部分项工程和单价措施项目清单与计价表 | 分部分项工程和单价措施项目清单与计价表 | 分部分项工程和单价措施项目清单与计价表 | 分部分项工程和单价措施项目清单与计价表 | 分部分项工程和单价措施项目清单与计价表 | 分部分项工程和单价措施项目清单与计价表 | 分部分项工程和单价措施项目清单与计价表 | 分部分项工程和单价措施项目清单与计价表 | 分部分项工程和单价措施项目清单与计价表 | 分部分项工程和单价措施项目清单与计价表
工程名称:百色市田阳区2024年生猪养殖项目 | 工程名称:百色市田阳区2024年生猪养殖项目 | 工程名称:百色市田阳区2024年生猪养殖项目 | 工程名称:百色市田阳区2024年生猪养殖项目 | 工程名称:百色市田阳区2024年生猪养殖项目 | 工程名称:百色市田阳区2024年生猪养殖项目 | 工程名称:百色市田阳区2024年生猪养殖项目 | 工程名称:百色市田阳区2024年生猪养殖项目 | 第49页 共83页 | 第49页 共83页 | 第49页 共83页 | 第49页 共83页
序号 | 项目编码 | 项目名称及 项目特征描述 | 计量单位 | 工程量 | 金额(元) | 金额(元) | 金额(元) | 金额(元) | 金额(元) | 金额(元)
序号 | 项目编码 | 项目名称及 项目特征描述 | 计量单位 | 工程量 | 综合单价 | 合 价 | 总价措施 | 总价措施 | 规费 | 增值税
1、材质：陶瓷
2、配置液压式脚踏冲洗阀，冲洗阀应带除污器；
3、含大便器、角阀、软管、密封圈、相关配件及金属塑料过渡管件安装
309 | 031004003001 | 洗脸盆 | 套 | 6 | 197.2 | 1183.2
1、含洗脸盆、单冷水嘴、去水器、存水弯、相关配件及金属塑料过渡管件安装
310 | 031004003002 | 洗脸盆 | 套 | 1 | 231.9 | 231.9
1、含洗脸盆、单冷水嘴、去水器、存水弯、相关配件及金属塑料过渡管件安装
311 | 031004003003 | 厨房洗菜盆 | 套 | 2 | 249.78 | 499.56
1、含洗菜盆、单冷水嘴、去水器、存水弯、相关配件及金属塑料过渡管件安装
312 | 031004010001 | 淋浴器 | 套 | 7 | 105.27 | 736.89
313 | 031004008001 | 洗鞋池 | 套 | 1 | 264.76 | 264.76
1、含洗鞋池、单冷水嘴、去水器、存水弯、相关配件及金属塑料过渡管件安装
314 | 桂030413013002 | 管沟土方开挖 |  | 16.42 | 17.19 | 282.26
1、土壤类别：三类土
2、开挖深度：详图纸
315 | 桂030413014002 | 管沟土方回填 |  | 16.42 | 6.48 | 106.4
1、密实度要求：满足设计施工规范要求
| 9. | 排水工程 |  |  |  | 9985.59
表-08 | 表-08 | 表-08 | 表-08 | 表-08 | 表-08 | 表-08 | 表-08 | 表-08 | 表-08 | 表-08
分部分项工程和单价措施项目清单与计价表 | 分部分项工程和单价措施项目清单与计价表 | 分部分项工程和单价措施项目清单与计价表 | 分部分项工程和单价措施项目清单与计价表 | 分部分项工程和单价措施项目清单与计价表 | 分部分项工程和单价措施项目清单与计价表 | 分部分项工程和单价措施项目清单与计价表 | 分部分项工程和单价措施项目清单与计价表 | 分部分项工程和单价措施项目清单与计价表 | 分部分项工程和单价措施项目清单与计价表 | 分部分项工程和单价措施项目清单与计价表 | 分部分项工程和单价措施项目清单与计价表
工程名称:百色市田阳区2024年生猪养殖项目 | 工程名称:百色市田阳区2024年生猪养殖项目 | 工程名称:百色市田阳区2024年生猪养殖项目 | 工程名称:百色市田阳区2024年生猪养殖项目 | 工程名称:百色市田阳区2024年生猪养殖项目 | 工程名称:百色市田阳区2024年生猪养殖项目 | 工程名称:百色市田阳区2024年生猪养殖项目 | 工程名称:百色市田阳区2024年生猪养殖项目 | 第50页 共83页 | 第50页 共83页 | 第50页 共83页 | 第50页 共83页
序号 | 项目编码 | 项目名称及 项目特征描述 | 计量单位 | 工程量 | 金额(元) | 金额(元) | 金额(元) | 金额(元) | 金额(元) | 金额(元)
序号 | 项目编码 | 项目名称及 项目特征描述 | 计量单位 | 工程量 | 综合单价 | 合 价 | 总价措施 | 总价措施 | 规费 | 增值税
316 | 031001006005 | 室内污水管道采用PVC-U排水管及管件安装 dn75 | m | 25.84 | 48.05 | 1241.61
1、连接方式：承插粘接
2、含灌水、通球试验
317 | 031001006006 | 室内污水管道采用PVC-U排水管及管件安装 dn110 | m | 38.06 | 60.73 | 2311.38
1、连接方式：承插粘接
2、含灌水、通球试验
318 | 031001006007 | 室内污水管道采用PVC-U排水管及管件安装 DN200 | m | 42.33 | 121.28 | 5133.78
1、连接方式：承插粘接
2、含灌水、通球试验
319 | 031002003001 | UPVC溢流口 DN100 | 个 | 3 | 70.34 | 211.02
320 | 桂031004021001 | 地漏 DN75 | 个 | 2 | 66.63 | 133.26
321 | 桂030413013003 | 管沟土方开挖 |  | 40.31 | 17.2 | 693.33
1、土壤类别：三类土
2、开挖深度：详图纸
322 | 桂030413014003 | 管沟土方回填 |  | 40.31 | 6.48 | 261.21
1、密实度要求：满足设计施工规范要求
| 9. | 雨水工程 |  |  |  | 1000.98
323 | 031001006008 | PVC-U雨水管及管件安装 DN110 | m | 16.36 | 42.5 | 695.3
1、连接方式：承插粘接
2、含灌水、通球试验
表-08 | 表-08 | 表-08 | 表-08 | 表-08 | 表-08 | 表-08 | 表-08 | 表-08 | 表-08 | 表-08
分部分项工程和单价措施项目清单与计价表 | 分部分项工程和单价措施项目清单与计价表 | 分部分项工程和单价措施项目清单与计价表 | 分部分项工程和单价措施项目清单与计价表 | 分部分项工程和单价措施项目清单与计价表 | 分部分项工程和单价措施项目清单与计价表 | 分部分项工程和单价措施项目清单与计价表 | 分部分项工程和单价措施项目清单与计价表 | 分部分项工程和单价措施项目清单与计价表 | 分部分项工程和单价措施项目清单与计价表 | 分部分项工程和单价措施项目清单与计价表 | 分部分项工程和单价措施项目清单与计价表
工程名称:百色市田阳区2024年生猪养殖项目 | 工程名称:百色市田阳区2024年生猪养殖项目 | 工程名称:百色市田阳区2024年生猪养殖项目 | 工程名称:百色市田阳区2024年生猪养殖项目 | 工程名称:百色市田阳区2024年生猪养殖项目 | 工程名称:百色市田阳区2024年生猪养殖项目 | 工程名称:百色市田阳区2024年生猪养殖项目 | 工程名称:百色市田阳区2024年生猪养殖项目 | 第51页 共83页 | 第51页 共83页 | 第51页 共83页 | 第51页 共83页
序号 | 项目编码 | 项目名称及 项目特征描述 | 计量单位 | 工程量 | 金额(元) | 金额(元) | 金额(元) | 金额(元) | 金额(元) | 金额(元)
序号 | 项目编码 | 项目名称及 项目特征描述 | 计量单位 | 工程量 | 综合单价 | 合 价 | 总价措施 | 总价措施 | 规费 | 增值税
324 | 桂031004023001 | 侧排式雨水斗 DN110 | 个 | 4 | 76.42 | 305.68
| 9. | 消火栓工程 |  |  |  | 174.16
325 | 030901013001 | 手提式灭火器(干粉磷酸铵盐) MF/ABC3 | 具 | 4 | 43.54 | 174.16
|  | 1#育肥猪舍-建筑工程 |  |  |  | 900657.79
|  | 分部分项工程 |  |  |  | 804524.83
|  | A.1 土（石）方工程 |  |  |  | 12951.53
326 | 010101002001 | 挖一般土方 |  | 813.07 | 6.32 | 5138.6
土壤类别:三类土
挖土深度:1.5m以内
327 | 010101003006 | 挖沟槽土方 |  | 217.88 | 10.51 | 2289.92
1、土壤类别:三类土
2、挖土深度:2m
328 | 010101004009 | 挖基坑土方 |  | 10.85 | 8.54 | 92.66
1、土壤类别:三类土
2、挖土深度:2m
329 | 010103001011 | 回填方 |  | 280.68 | 3.79 | 1063.78
1、密实度:0.94
2、填方材料品种:原土回填
330 | 010103002014 | 余土弃置 |  | 750.27 | 5.82 | 4366.57
1、运距:1km
表-08 | 表-08 | 表-08 | 表-08 | 表-08 | 表-08 | 表-08 | 表-08 | 表-08 | 表-08 | 表-08
分部分项工程和单价措施项目清单与计价表 | 分部分项工程和单价措施项目清单与计价表 | 分部分项工程和单价措施项目清单与计价表 | 分部分项工程和单价措施项目清单与计价表 | 分部分项工程和单价措施项目清单与计价表 | 分部分项工程和单价措施项目清单与计价表 | 分部分项工程和单价措施项目清单与计价表 | 分部分项工程和单价措施项目清单与计价表 | 分部分项工程和单价措施项目清单与计价表 | 分部分项工程和单价措施项目清单与计价表 | 分部分项工程和单价措施项目清单与计价表 | 分部分项工程和单价措施项目清单与计价表
工程名称:百色市田阳区2024年生猪养殖项目 | 工程名称:百色市田阳区2024年生猪养殖项目 | 工程名称:百色市田阳区2024年生猪养殖项目 | 工程名称:百色市田阳区2024年生猪养殖项目 | 工程名称:百色市田阳区2024年生猪养殖项目 | 工程名称:百色市田阳区2024年生猪养殖项目 | 工程名称:百色市田阳区2024年生猪养殖项目 | 工程名称:百色市田阳区2024年生猪养殖项目 | 第52页 共83页 | 第52页 共83页 | 第52页 共83页 | 第52页 共83页
序号 | 项目编码 | 项目名称及 项目特征描述 | 计量单位 | 工程量 | 金额(元) | 金额(元) | 金额(元) | 金额(元) | 金额(元) | 金额(元)
序号 | 项目编码 | 项目名称及 项目特征描述 | 计量单位 | 工程量 | 综合单价 | 合 价 | 总价措施 | 总价措施 | 规费 | 增值税
|  | A.3 砌筑工程 |  |  |  | 83324.58
331 | 010401004007 | 多孔砖墙 |  | 153.10 | 454.1 | 69522.71
1、部位:内外墙
2、厚度：190mm
3、砖品种、规格、强度等级:混凝土空心砖块
4、砂浆种类、强度等级:M5水泥砂浆
332 | 010401004008 | 多孔砖墙 |  | 26.19 | 526.99 | 13801.87
1、部位:内墙
2、厚度：120mm
3、砖品种、规格、强度等级:混凝土空心砖块
4、砂浆种类、强度等级:M5水泥砂浆
|  | A.4 混凝土及钢筋混凝土工程 |  |  |  | 160342.41
333 | 010501001007 | 垫层 |  | 63.58 | 460.61 | 29285.58
1.混凝土种类:商品混凝土
2.混凝土强度等级:C15
334 | 010501002004 | 带形基础 |  | 22.48 | 464.57 | 10443.53
1、混凝土种类:普通商品砼
2、混凝土强度等级:C20
335 | 010502001001 | 矩形柱 |  | 1.44 | 604.07 | 869.86
1、混凝土种类:普通商品砼
表-08 | 表-08 | 表-08 | 表-08 | 表-08 | 表-08 | 表-08 | 表-08 | 表-08 | 表-08 | 表-08
分部分项工程和单价措施项目清单与计价表 | 分部分项工程和单价措施项目清单与计价表 | 分部分项工程和单价措施项目清单与计价表 | 分部分项工程和单价措施项目清单与计价表 | 分部分项工程和单价措施项目清单与计价表 | 分部分项工程和单价措施项目清单与计价表 | 分部分项工程和单价措施项目清单与计价表 | 分部分项工程和单价措施项目清单与计价表 | 分部分项工程和单价措施项目清单与计价表 | 分部分项工程和单价措施项目清单与计价表 | 分部分项工程和单价措施项目清单与计价表 | 分部分项工程和单价措施项目清单与计价表
工程名称:百色市田阳区2024年生猪养殖项目 | 工程名称:百色市田阳区2024年生猪养殖项目 | 工程名称:百色市田阳区2024年生猪养殖项目 | 工程名称:百色市田阳区2024年生猪养殖项目 | 工程名称:百色市田阳区2024年生猪养殖项目 | 工程名称:百色市田阳区2024年生猪养殖项目 | 工程名称:百色市田阳区2024年生猪养殖项目 | 工程名称:百色市田阳区2024年生猪养殖项目 | 第53页 共83页 | 第53页 共83页 | 第53页 共83页 | 第53页 共83页
序号 | 项目编码 | 项目名称及 项目特征描述 | 计量单位 | 工程量 | 金额(元) | 金额(元) | 金额(元) | 金额(元) | 金额(元) | 金额(元)
序号 | 项目编码 | 项目名称及 项目特征描述 | 计量单位 | 工程量 | 综合单价 | 合 价 | 总价措施 | 总价措施 | 规费 | 增值税
2.混凝土强度等级:C25
336 | 010502002005 | 构造柱 |  | 7.15 | 585.94 | 4189.47
1、混凝土种类:普通商品砼
2、混凝土强度等级:C25
337 | 010503002001 | 矩形梁 |  | 7.20 | 519.23 | 3738.46
1、混凝土种类:普通商品砼
2、混凝土强度等级:C25
338 | 010503004007 | 地圈梁 |  | 11.08 | 573.05 | 6349.39
1、混凝土种类:普通商品砼
2、混凝土强度等级:C25
339 | 010503004008 | 圈梁 |  | 14.52 | 573.05 | 8320.69
1、混凝土种类:普通商品砼
2、混凝土强度等级:C25
340 | 010503005003 | 过梁 |  | 2.02 | 597.64 | 1207.23
1、混凝土种类:普通商品砼
2、混凝土强度等级:C25
341 | 010507007004 | 反边 |  | 0.38 | 740.58 | 281.42
1、混凝土种类:素混凝土
2、混凝土强度等级:C20
342 | 010507006001 | 集水坑 | 座 | 2 | 1455.86 | 2911.72
表-08 | 表-08 | 表-08 | 表-08 | 表-08 | 表-08 | 表-08 | 表-08 | 表-08 | 表-08 | 表-08
分部分项工程和单价措施项目清单与计价表 | 分部分项工程和单价措施项目清单与计价表 | 分部分项工程和单价措施项目清单与计价表 | 分部分项工程和单价措施项目清单与计价表 | 分部分项工程和单价措施项目清单与计价表 | 分部分项工程和单价措施项目清单与计价表 | 分部分项工程和单价措施项目清单与计价表 | 分部分项工程和单价措施项目清单与计价表 | 分部分项工程和单价措施项目清单与计价表 | 分部分项工程和单价措施项目清单与计价表 | 分部分项工程和单价措施项目清单与计价表 | 分部分项工程和单价措施项目清单与计价表
工程名称:百色市田阳区2024年生猪养殖项目 | 工程名称:百色市田阳区2024年生猪养殖项目 | 工程名称:百色市田阳区2024年生猪养殖项目 | 工程名称:百色市田阳区2024年生猪养殖项目 | 工程名称:百色市田阳区2024年生猪养殖项目 | 工程名称:百色市田阳区2024年生猪养殖项目 | 工程名称:百色市田阳区2024年生猪养殖项目 | 工程名称:百色市田阳区2024年生猪养殖项目 | 第54页 共83页 | 第54页 共83页 | 第54页 共83页 | 第54页 共83页
序号 | 项目编码 | 项目名称及 项目特征描述 | 计量单位 | 工程量 | 金额(元) | 金额(元) | 金额(元) | 金额(元) | 金额(元) | 金额(元)
序号 | 项目编码 | 项目名称及 项目特征描述 | 计量单位 | 工程量 | 综合单价 | 合 价 | 总价措施 | 总价措施 | 规费 | 增值税
1、20厚水泥防水砂浆抹面、内掺5%防水粉
2、C25池底、池壁
3、C15混凝土垫层
4、素土夯实
343 | 010507001005 | 水泥面层坡道 | ㎡ | 12.67 | 84.27 | 1067.7
1、20厚1：2水泥砂浆面层，钢筋压纹防滑条横向中距160~300，凹入坡道面4素水泥砂浆一道（内掺建筑胶）
2、60厚C20混凝土
3、150厚碎石压实，宽出面层300
4、素土夯实（坡度按工程设计）
344 | 010507001006 | 散水 | ㎡ | 79.05 | 76.94 | 6082.11
1、宽度：600mm
2、60厚C15混凝土，面加5厚1：1水泥砂浆随打随抹光
3、60厚中砂铺垫
4、素土夯实
5、做法详：11ZJ901 4/5
345 | 010507005001 | 扶手、压顶 |  | 8.41 | 687.76 | 5784.06
1、混凝土种类:普通商品砼
2、混凝土强度等级:C20
346 | 010515001015 | 现浇构件圆钢筋制安 φ10以内 | t | 0.019 | 5041.1 | 95.78
347 | 010515001016 | 现浇构件螺纹钢制安 10以内 | t | 10.053 | 5332.68 | 53609.43
表-08 | 表-08 | 表-08 | 表-08 | 表-08 | 表-08 | 表-08 | 表-08 | 表-08 | 表-08 | 表-08
分部分项工程和单价措施项目清单与计价表 | 分部分项工程和单价措施项目清单与计价表 | 分部分项工程和单价措施项目清单与计价表 | 分部分项工程和单价措施项目清单与计价表 | 分部分项工程和单价措施项目清单与计价表 | 分部分项工程和单价措施项目清单与计价表 | 分部分项工程和单价措施项目清单与计价表 | 分部分项工程和单价措施项目清单与计价表 | 分部分项工程和单价措施项目清单与计价表 | 分部分项工程和单价措施项目清单与计价表 | 分部分项工程和单价措施项目清单与计价表 | 分部分项工程和单价措施项目清单与计价表
工程名称:百色市田阳区2024年生猪养殖项目 | 工程名称:百色市田阳区2024年生猪养殖项目 | 工程名称:百色市田阳区2024年生猪养殖项目 | 工程名称:百色市田阳区2024年生猪养殖项目 | 工程名称:百色市田阳区2024年生猪养殖项目 | 工程名称:百色市田阳区2024年生猪养殖项目 | 工程名称:百色市田阳区2024年生猪养殖项目 | 工程名称:百色市田阳区2024年生猪养殖项目 | 第55页 共83页 | 第55页 共83页 | 第55页 共83页 | 第55页 共83页
序号 | 项目编码 | 项目名称及 项目特征描述 | 计量单位 | 工程量 | 金额(元) | 金额(元) | 金额(元) | 金额(元) | 金额(元) | 金额(元)
序号 | 项目编码 | 项目名称及 项目特征描述 | 计量单位 | 工程量 | 综合单价 | 合 价 | 总价措施 | 总价措施 | 规费 | 增值税
348 | 010515001017 | 现浇构件螺纹钢制安 10以上 | t | 2.302 | 4865.25 | 11199.81
349 | 桂010515013001 | 钢筋网片制安 间距(cm) 20×20 | ㎡ | 794.69 | 8.8 | 6993.27
350 | 桂010515011003 | 砖砌体加固钢筋 不绑扎 | t | 0.211 | 5263.07 | 1110.51
351 | 桂010516004001 | 钢筋电渣压力焊接 | 个 | 32 | 4.67 | 149.44
352 | 010516002005 | 铁件 | t | 0.760 | 8753.88 | 6652.95
|  | A.6 金属结构工程 |  |  |  | 64709.41
353 | 010603003003 | 钢管柱 | t | 0.154 | 6310.64 | 971.84
1、柱类型:矩形 □60×40×3
2、钢材品种、规格:Q235B
3、焊接要求：焊接方式及焊接材料符合设计要求
4、工作内容：制作、安装、损耗、场内运输
354 | 010604001003 | 钢梁 | t | 1.380 | 6046.23 | 8343.8
1、梁类型:□60×40×3
2、钢材品种、规格:Q235B
3、焊接要求：焊接方式及焊接材料符合设计要求
4、工作内容：制作、安装、损耗、场内运输
355 | 010606001002 | 钢支撑、钢拉条 | t | 2.876 | 6101.69 | 17548.46
1、材料类型:□60×40×3、□50×30×2、L50×4、12、32.5×2.5
2、钢材品种、规格:Q235,热镀锌
3、焊接要求：焊接方式及焊接材料符合设计要求
表-08 | 表-08 | 表-08 | 表-08 | 表-08 | 表-08 | 表-08 | 表-08 | 表-08 | 表-08 | 表-08
分部分项工程和单价措施项目清单与计价表 | 分部分项工程和单价措施项目清单与计价表 | 分部分项工程和单价措施项目清单与计价表 | 分部分项工程和单价措施项目清单与计价表 | 分部分项工程和单价措施项目清单与计价表 | 分部分项工程和单价措施项目清单与计价表 | 分部分项工程和单价措施项目清单与计价表 | 分部分项工程和单价措施项目清单与计价表 | 分部分项工程和单价措施项目清单与计价表 | 分部分项工程和单价措施项目清单与计价表 | 分部分项工程和单价措施项目清单与计价表 | 分部分项工程和单价措施项目清单与计价表
工程名称:百色市田阳区2024年生猪养殖项目 | 工程名称:百色市田阳区2024年生猪养殖项目 | 工程名称:百色市田阳区2024年生猪养殖项目 | 工程名称:百色市田阳区2024年生猪养殖项目 | 工程名称:百色市田阳区2024年生猪养殖项目 | 工程名称:百色市田阳区2024年生猪养殖项目 | 工程名称:百色市田阳区2024年生猪养殖项目 | 工程名称:百色市田阳区2024年生猪养殖项目 | 第56页 共83页 | 第56页 共83页 | 第56页 共83页 | 第56页 共83页
序号 | 项目编码 | 项目名称及 项目特征描述 | 计量单位 | 工程量 | 金额(元) | 金额(元) | 金额(元) | 金额(元) | 金额(元) | 金额(元)
序号 | 项目编码 | 项目名称及 项目特征描述 | 计量单位 | 工程量 | 综合单价 | 合 价 | 总价措施 | 总价措施 | 规费 | 增值税
4、工作内容：制作、安装、损耗、场内运输
356 | 010606002005 | 钢檩条制安 | t | 1.380 | 5524.57 | 7623.91
1、檩条类型:□60×40×3
2、钢材品种、规格:Q355B,热镀锌
3、焊接要求：焊接方式及焊接材料符合设计要求
4、工作内容：制作、安装、损耗、场内运输
357 | 010606002006 | 钢檩条制安 | t | 5.610 | 4741.39 | 26599.2
1、檩条类型:C140×50×20×2.5、C100×50×15×2.5
2、钢材品种、规格:Q355B,热镀锌
3、焊接要求：焊接方式及焊接材料符合设计要求
4、工作内容：制作、安装、损耗、场内运输
358 | 010605002001 | 单层压型钢板墙板 | ㎡ | 43.80 | 37.93 | 1661.33
1、0.5厚840型镀铝锌镁压型钢板(AZ150）
359 | 040901009002 | 预埋铁件 | t | 0.224 | 8753.88 | 1960.87
1、类型：垫板200×200×16；4根14钢筋，长150mm
|  | A.7 屋面及防水工程 |  |  |  | 154862.61
360 | 010901002003 | 普通阻燃夹芯板屋面 | ㎡ | 1585.74 | 63.84 | 101233.64
1、厚度：100mm
2、普通阻燃夹芯板
361 | 010903001001 | 墙面卷材防水 | ㎡ | 407.48 | 18.72 | 7628.03
表-08 | 表-08 | 表-08 | 表-08 | 表-08 | 表-08 | 表-08 | 表-08 | 表-08 | 表-08 | 表-08
分部分项工程和单价措施项目清单与计价表 | 分部分项工程和单价措施项目清单与计价表 | 分部分项工程和单价措施项目清单与计价表 | 分部分项工程和单价措施项目清单与计价表 | 分部分项工程和单价措施项目清单与计价表 | 分部分项工程和单价措施项目清单与计价表 | 分部分项工程和单价措施项目清单与计价表 | 分部分项工程和单价措施项目清单与计价表 | 分部分项工程和单价措施项目清单与计价表 | 分部分项工程和单价措施项目清单与计价表 | 分部分项工程和单价措施项目清单与计价表 | 分部分项工程和单价措施项目清单与计价表
工程名称:百色市田阳区2024年生猪养殖项目 | 工程名称:百色市田阳区2024年生猪养殖项目 | 工程名称:百色市田阳区2024年生猪养殖项目 | 工程名称:百色市田阳区2024年生猪养殖项目 | 工程名称:百色市田阳区2024年生猪养殖项目 | 工程名称:百色市田阳区2024年生猪养殖项目 | 工程名称:百色市田阳区2024年生猪养殖项目 | 工程名称:百色市田阳区2024年生猪养殖项目 | 第57页 共83页 | 第57页 共83页 | 第57页 共83页 | 第57页 共83页
序号 | 项目编码 | 项目名称及 项目特征描述 | 计量单位 | 工程量 | 金额(元) | 金额(元) | 金额(元) | 金额(元) | 金额(元) | 金额(元)
序号 | 项目编码 | 项目名称及 项目特征描述 | 计量单位 | 工程量 | 综合单价 | 合 价 | 总价措施 | 总价措施 | 规费 | 增值税
部位：粪槽侧墙及中间隔墙或者±0.00以下墙体
1、丙纶防水卷材
362 | 010903003004 | 墙面砂浆防水(防潮) | ㎡ | 407.48 | 20.58 | 8385.94
部位：粪槽侧墙及中间隔墙或者±0.00以下墙体
1、20厚掺和料水泥防水砂浆分次抹压
363 | 010904002001 | 楼(地)面涂膜防水 地面二 | ㎡ | 794.69 | 25.57 | 20320.22
部位：粪沟底板地面
1、2厚水泥基渗透结晶型防水涂料
364 | 010904003004 | 楼(地)面砂浆防水(防潮) 地面二 | ㎡ | 1003.76 | 17.23 | 17294.78
部位：粪沟底板地面
1、丙纶防水卷材
|  | A.9 楼地面工程 |  |  |  | 95011.25
365 | 011101003002 | 耐磨地坪 地面一 | ㎡ | 488.43 | 96.3 | 47035.81
部位：实心赶猪通道
1、150厚C25混凝土随打随光面
2、100厚碎石垫层
3、素土夯实，压实系数0.94
366 | 011101003003 | 抗渗混凝土地 地面二 | ㎡ | 794.69 | 60.37 | 47975.44
部位：粪沟底板地面
1、2厚水泥基渗透结晶型防水涂料（另计）
表-08 | 表-08 | 表-08 | 表-08 | 表-08 | 表-08 | 表-08 | 表-08 | 表-08 | 表-08 | 表-08
分部分项工程和单价措施项目清单与计价表 | 分部分项工程和单价措施项目清单与计价表 | 分部分项工程和单价措施项目清单与计价表 | 分部分项工程和单价措施项目清单与计价表 | 分部分项工程和单价措施项目清单与计价表 | 分部分项工程和单价措施项目清单与计价表 | 分部分项工程和单价措施项目清单与计价表 | 分部分项工程和单价措施项目清单与计价表 | 分部分项工程和单价措施项目清单与计价表 | 分部分项工程和单价措施项目清单与计价表 | 分部分项工程和单价措施项目清单与计价表 | 分部分项工程和单价措施项目清单与计价表
工程名称:百色市田阳区2024年生猪养殖项目 | 工程名称:百色市田阳区2024年生猪养殖项目 | 工程名称:百色市田阳区2024年生猪养殖项目 | 工程名称:百色市田阳区2024年生猪养殖项目 | 工程名称:百色市田阳区2024年生猪养殖项目 | 工程名称:百色市田阳区2024年生猪养殖项目 | 工程名称:百色市田阳区2024年生猪养殖项目 | 工程名称:百色市田阳区2024年生猪养殖项目 | 第58页 共83页 | 第58页 共83页 | 第58页 共83页 | 第58页 共83页
序号 | 项目编码 | 项目名称及 项目特征描述 | 计量单位 | 工程量 | 金额(元) | 金额(元) | 金额(元) | 金额(元) | 金额(元) | 金额(元)
序号 | 项目编码 | 项目名称及 项目特征描述 | 计量单位 | 工程量 | 综合单价 | 合 价 | 总价措施 | 总价措施 | 规费 | 增值税
2、120厚C25混凝士(内配中310@200)(抗渗等级P6)随打随抹光(钢筋另计）
3、丙纶防水卷材（另计）
4、素土夯实素土夯实,压实系教0.94
|  | A.10 墙、柱面工程 |  |  |  | 12261.07
367 | 011201001004 | 水泥砂浆墙面 墙面二 | ㎡ | 407.48 | 30.09 | 12261.07
部位：用于标高±0.000以下粪沟墙面
1、20厚掺和料水泥防水砂浆分次抹压（另计）
2、刷处理剂一遍
3、丙纶防水卷材（另计）
4、20厚水泥砂浆找平
5、基层墙体
| 11. | A.11 天棚工程 |  |  |  | 119476.11
368 | 011302001001 | 吊顶天棚 | ㎡ | 1367.16 | 87.39 | 119476.11
1、岩棉板
2、镀锌方钢：60×40×3（另计）
|  | A.12 门窗工程 |  |  |  | 32539.75
369 | 010802001003 | 畜牧专用不锈钢保温门 | ㎡ | 8.40 | 543.39 | 4564.48
1、含制作、安装、运输、五金配件等
370 | 010802001004 | 畜牧专用铁门 | ㎡ | 45.36 | 231.21 | 10487.69
1、含制作、安装、运输、五金配件等
表-08 | 表-08 | 表-08 | 表-08 | 表-08 | 表-08 | 表-08 | 表-08 | 表-08 | 表-08 | 表-08
分部分项工程和单价措施项目清单与计价表 | 分部分项工程和单价措施项目清单与计价表 | 分部分项工程和单价措施项目清单与计价表 | 分部分项工程和单价措施项目清单与计价表 | 分部分项工程和单价措施项目清单与计价表 | 分部分项工程和单价措施项目清单与计价表 | 分部分项工程和单价措施项目清单与计价表 | 分部分项工程和单价措施项目清单与计价表 | 分部分项工程和单价措施项目清单与计价表 | 分部分项工程和单价措施项目清单与计价表 | 分部分项工程和单价措施项目清单与计价表 | 分部分项工程和单价措施项目清单与计价表
工程名称:百色市田阳区2024年生猪养殖项目 | 工程名称:百色市田阳区2024年生猪养殖项目 | 工程名称:百色市田阳区2024年生猪养殖项目 | 工程名称:百色市田阳区2024年生猪养殖项目 | 工程名称:百色市田阳区2024年生猪养殖项目 | 工程名称:百色市田阳区2024年生猪养殖项目 | 工程名称:百色市田阳区2024年生猪养殖项目 | 工程名称:百色市田阳区2024年生猪养殖项目 | 第59页 共83页 | 第59页 共83页 | 第59页 共83页 | 第59页 共83页
序号 | 项目编码 | 项目名称及 项目特征描述 | 计量单位 | 工程量 | 金额(元) | 金额(元) | 金额(元) | 金额(元) | 金额(元) | 金额(元)
序号 | 项目编码 | 项目名称及 项目特征描述 | 计量单位 | 工程量 | 综合单价 | 合 价 | 总价措施 | 总价措施 | 规费 | 增值税
371 | 010807001003 | 90系列铝合金固定窗≤2 | ㎡ | 43.20 | 353.46 | 15269.47
1、门框、扇材质及规格:90系列普通铝合金框料型材
2、玻璃品种、厚度:普通单层玻璃,带防蚊纱窗
3、含制作、安装、运输、五金配件等
372 | 桂010811002003 | 门窗周边塞缝 | m | 275.20 | 8.06 | 2218.11
|  | A.14 其他装饰工程 |  |  |  | 54113.7
373 | 011503001001 | 普通圆钢管围栏 | m | 26.60 | 217.62 | 5788.69
做法参照图纸ZJ-09/4
规格：30×2.5圆钢管扶手，50×2.5圆钢管立柱
规格：25×2.5圆钢管竖杆,净距不大于110
防锈漆两道打底，外刷磁漆两度
374 | 011503001002 | 热镀锌钢管围栏 | m | 218.28 | 221.39 | 48325.01
做法参照图纸ZJ-09/5
规格：DN30热镀锌钢圆管扶手，50X50方钢立柱,壁厚2.5
规格：竖管:DN25热镀锌钢圆管,净距不大于110壁厚2.5
防锈漆两道打底，外刷磁漆两度
| 13. | A.13 油漆、涂料、裱糊工程 |  |  |  | 14932.41
375 | 011405001010 | 金属面除锈 | ㎡ | 433.20 | 11 | 4765.2
喷砂除锈Sa2.5级
376 | 011405001011 | 金属面油漆 | ㎡ | 433.20 | 4.44 | 1923.41
表-08 | 表-08 | 表-08 | 表-08 | 表-08 | 表-08 | 表-08 | 表-08 | 表-08 | 表-08 | 表-08
分部分项工程和单价措施项目清单与计价表 | 分部分项工程和单价措施项目清单与计价表 | 分部分项工程和单价措施项目清单与计价表 | 分部分项工程和单价措施项目清单与计价表 | 分部分项工程和单价措施项目清单与计价表 | 分部分项工程和单价措施项目清单与计价表 | 分部分项工程和单价措施项目清单与计价表 | 分部分项工程和单价措施项目清单与计价表 | 分部分项工程和单价措施项目清单与计价表 | 分部分项工程和单价措施项目清单与计价表 | 分部分项工程和单价措施项目清单与计价表 | 分部分项工程和单价措施项目清单与计价表
工程名称:百色市田阳区2024年生猪养殖项目 | 工程名称:百色市田阳区2024年生猪养殖项目 | 工程名称:百色市田阳区2024年生猪养殖项目 | 工程名称:百色市田阳区2024年生猪养殖项目 | 工程名称:百色市田阳区2024年生猪养殖项目 | 工程名称:百色市田阳区2024年生猪养殖项目 | 工程名称:百色市田阳区2024年生猪养殖项目 | 工程名称:百色市田阳区2024年生猪养殖项目 | 第60页 共83页 | 第60页 共83页 | 第60页 共83页 | 第60页 共83页
序号 | 项目编码 | 项目名称及 项目特征描述 | 计量单位 | 工程量 | 金额(元) | 金额(元) | 金额(元) | 金额(元) | 金额(元) | 金额(元)
序号 | 项目编码 | 项目名称及 项目特征描述 | 计量单位 | 工程量 | 综合单价 | 合 价 | 总价措施 | 总价措施 | 规费 | 增值税
防锈底漆一道
377 | 011405001012 | 金属面油漆 | ㎡ | 433.20 | 19.03 | 8243.8
面漆：面层环氧树脂封闭漆1遍，工膜总厚度不小于25μm
|  | 单价措施项目 |  |  |  | 96132.96
| 011701 | 脚手架工程 |  |  |  | 11075.81
378 | 桂011701001005 | 扣件式钢管外脚手架 | ㎡ | 479.68 | 23.09 | 11075.81
1、脚手架高度：10M以内
| 011702 | 混凝土模板及支架(撑) |  |  |  | 50737.33
379 | 011702001011 | 基础垫层 | ㎡ | 19.03 | 26.42 | 502.77
1、模板材质：木模板
2、模板支撑材质：木支撑
380 | 011702001012 | 带形基础 | ㎡ | 91.12 | 45.42 | 4138.67
1、模板材质：胶合模板
2、模板支撑材质：木支撑
381 | 011702001013 | 满堂基础 | ㎡ | 31.78 | 60.47 | 1921.74
1、模板材质：胶合模板
2、模板支撑材质：木支撑
382 | 011702002001 | 矩形柱 | ㎡ | 36.01 | 51.3 | 1847.31
1、模板材质：胶合模板
2、模板支撑材质：木支撑
表-08 | 表-08 | 表-08 | 表-08 | 表-08 | 表-08 | 表-08 | 表-08 | 表-08 | 表-08 | 表-08
分部分项工程和单价措施项目清单与计价表 | 分部分项工程和单价措施项目清单与计价表 | 分部分项工程和单价措施项目清单与计价表 | 分部分项工程和单价措施项目清单与计价表 | 分部分项工程和单价措施项目清单与计价表 | 分部分项工程和单价措施项目清单与计价表 | 分部分项工程和单价措施项目清单与计价表 | 分部分项工程和单价措施项目清单与计价表 | 分部分项工程和单价措施项目清单与计价表 | 分部分项工程和单价措施项目清单与计价表 | 分部分项工程和单价措施项目清单与计价表 | 分部分项工程和单价措施项目清单与计价表
工程名称:百色市田阳区2024年生猪养殖项目 | 工程名称:百色市田阳区2024年生猪养殖项目 | 工程名称:百色市田阳区2024年生猪养殖项目 | 工程名称:百色市田阳区2024年生猪养殖项目 | 工程名称:百色市田阳区2024年生猪养殖项目 | 工程名称:百色市田阳区2024年生猪养殖项目 | 工程名称:百色市田阳区2024年生猪养殖项目 | 工程名称:百色市田阳区2024年生猪养殖项目 | 第61页 共83页 | 第61页 共83页 | 第61页 共83页 | 第61页 共83页
序号 | 项目编码 | 项目名称及 项目特征描述 | 计量单位 | 工程量 | 金额(元) | 金额(元) | 金额(元) | 金额(元) | 金额(元) | 金额(元)
序号 | 项目编码 | 项目名称及 项目特征描述 | 计量单位 | 工程量 | 综合单价 | 合 价 | 总价措施 | 总价措施 | 规费 | 增值税
383 | 011702003005 | 构造柱 | ㎡ | 85.21 | 60.51 | 5156.06
1、模板材质：胶合模板
2、模板支撑材质：木支撑
384 | 011702006001 | 矩形梁 | ㎡ | 102.45 | 66.7 | 6833.42
1、模板材质：胶合模板
2、模板支撑材质：木支撑
385 | 011702008006 | 圈梁 | ㎡ | 149.73 | 45.3 | 6782.77
1、模板材质：胶合模板
2、模板支撑材质：木支撑
386 | 011702009003 | 过梁 | ㎡ | 35.49 | 79.61 | 2825.36
1、模板材质：胶合模板
2、模板支撑材质：木支撑
387 | 011702016001 | 平板 | ㎡ | 31.79 | 51.25 | 1629.24
模板材质：胶合模板
模板支撑材质：木支撑
388 | 011702028001 | 扶手、压顶 | m | 434.68 | 39.01 | 16956.87
1、模板材质：木模板
2、模板支撑材质：木支撑
389 | 011702029003 | 混凝土散水 | ㎡ | 79.05 | 8.54 | 675.09
1、模板材质：木模板
表-08 | 表-08 | 表-08 | 表-08 | 表-08 | 表-08 | 表-08 | 表-08 | 表-08 | 表-08 | 表-08
分部分项工程和单价措施项目清单与计价表 | 分部分项工程和单价措施项目清单与计价表 | 分部分项工程和单价措施项目清单与计价表 | 分部分项工程和单价措施项目清单与计价表 | 分部分项工程和单价措施项目清单与计价表 | 分部分项工程和单价措施项目清单与计价表 | 分部分项工程和单价措施项目清单与计价表 | 分部分项工程和单价措施项目清单与计价表 | 分部分项工程和单价措施项目清单与计价表 | 分部分项工程和单价措施项目清单与计价表 | 分部分项工程和单价措施项目清单与计价表 | 分部分项工程和单价措施项目清单与计价表
工程名称:百色市田阳区2024年生猪养殖项目 | 工程名称:百色市田阳区2024年生猪养殖项目 | 工程名称:百色市田阳区2024年生猪养殖项目 | 工程名称:百色市田阳区2024年生猪养殖项目 | 工程名称:百色市田阳区2024年生猪养殖项目 | 工程名称:百色市田阳区2024年生猪养殖项目 | 工程名称:百色市田阳区2024年生猪养殖项目 | 工程名称:百色市田阳区2024年生猪养殖项目 | 第62页 共83页 | 第62页 共83页 | 第62页 共83页 | 第62页 共83页
序号 | 项目编码 | 项目名称及 项目特征描述 | 计量单位 | 工程量 | 金额(元) | 金额(元) | 金额(元) | 金额(元) | 金额(元) | 金额(元)
序号 | 项目编码 | 项目名称及 项目特征描述 | 计量单位 | 工程量 | 综合单价 | 合 价 | 总价措施 | 总价措施 | 规费 | 增值税
2、模板支撑材质：木支撑
390 | 011702032001 | 检查井 | ㎡ | 29.52 | 49.73 | 1468.03
| 011703 | 垂直运输 |  |  |  | 30254
391 | 011703001003 | 建筑物垂直运输高度 20m以内 混合结构 卷扬机 | ㎡ | 1400.00 | 21.61 | 30254
| 011708 | 混凝土运输及泵送工程 |  |  |  | 4065.82
392 | 桂011708002001 | 混凝土泵送 |  | 193.98 | 20.96 | 4065.82
|  | 1#育肥猪舍-安装工程 |  |  |  | 124651.57
|  | 分部分项工程 |  |  |  | 124651.57
| 4. | B4 电气设备安装工程 |  |  |  | 51752.95
393 | 030404017008 | 照明总配电 AW1 | 台 | 1 | 1749.28 | 1749.28
1.安装方式：底距地1.5米
2.含箱内元件，具体详见施工设计图
394 | 030404017009 | 照明总配电 AW2 | 台 | 1 | 1749.28 | 1749.28
1.安装方式：底距地1.5米
2.含箱内元件，具体详见施工设计图
395 | 030412001003 | 带灯罩LED防水防尘灯 | 套 | 30 | 86.9 | 2607
1.规格：18W
2.安装形式:平吊顶安装
3.含接线盒
396 | 030412005003 | 带灯罩单管 LED灯 | 套 | 48 | 65.08 | 3123.84
表-08 | 表-08 | 表-08 | 表-08 | 表-08 | 表-08 | 表-08 | 表-08 | 表-08 | 表-08 | 表-08
分部分项工程和单价措施项目清单与计价表 | 分部分项工程和单价措施项目清单与计价表 | 分部分项工程和单价措施项目清单与计价表 | 分部分项工程和单价措施项目清单与计价表 | 分部分项工程和单价措施项目清单与计价表 | 分部分项工程和单价措施项目清单与计价表 | 分部分项工程和单价措施项目清单与计价表 | 分部分项工程和单价措施项目清单与计价表 | 分部分项工程和单价措施项目清单与计价表 | 分部分项工程和单价措施项目清单与计价表 | 分部分项工程和单价措施项目清单与计价表 | 分部分项工程和单价措施项目清单与计价表
工程名称:百色市田阳区2024年生猪养殖项目 | 工程名称:百色市田阳区2024年生猪养殖项目 | 工程名称:百色市田阳区2024年生猪养殖项目 | 工程名称:百色市田阳区2024年生猪养殖项目 | 工程名称:百色市田阳区2024年生猪养殖项目 | 工程名称:百色市田阳区2024年生猪养殖项目 | 工程名称:百色市田阳区2024年生猪养殖项目 | 工程名称:百色市田阳区2024年生猪养殖项目 | 第63页 共83页 | 第63页 共83页 | 第63页 共83页 | 第63页 共83页
序号 | 项目编码 | 项目名称及 项目特征描述 | 计量单位 | 工程量 | 金额(元) | 金额(元) | 金额(元) | 金额(元) | 金额(元) | 金额(元)
序号 | 项目编码 | 项目名称及 项目特征描述 | 计量单位 | 工程量 | 综合单价 | 合 价 | 总价措施 | 总价措施 | 规费 | 增值税
1.规格：36W
2.安装形式:平吊顶安装
3.含接线盒
397 | 030404034004 | 双联单控开关 250V,10A | 套 | 12 | 20.56 | 246.72
1.安装形式：底距地1.4米
2.含开关盒
398 | 030404034005 | 三联单控开关 250V,10A | 套 | 26 | 23.74 | 617.24
1.安装形式：底距地1.4米
2.含开关盒
399 | 030408001007 | 普通敷设 电力电缆 铜芯WDZ-YJE-1KV-5*10m㎡ | m | 6.15 | 64.9 | 399.14
1.产品具有3C认证，ISO9000认证
400 | 030408001008 | 普通敷设 电力电缆 铜芯BTTZ-4*4m㎡ | m | 483.93 | 37.85 | 18316.75
1.产品具有3C认证，ISO9000认证
401 | 030411004005 | 管内穿线 铜芯 ZR-BV-2.5m㎡ | m | 2462.42 | 3.36 | 8273.73
1.产品具有3C认证，ISO9000认证
402 | 030411001004 | 砖、混凝土结构明配 刚性阻燃管 PC16 | m | 72.20 | 12.24 | 883.73
1.敷设方式：沿墙、地面、顶板明敷
403 | 030411001005 | 吊棚内敷设 刚性阻燃管 PC16 | m | 662.64 | 16.53 | 10953.44
1.敷设方式：吊顶明敷
404 | 030411001006 | 吊棚内敷设 镀锌钢管 SC25 | m | 104.91 | 25.29 | 2653.17
表-08 | 表-08 | 表-08 | 表-08 | 表-08 | 表-08 | 表-08 | 表-08 | 表-08 | 表-08 | 表-08
分部分项工程和单价措施项目清单与计价表 | 分部分项工程和单价措施项目清单与计价表 | 分部分项工程和单价措施项目清单与计价表 | 分部分项工程和单价措施项目清单与计价表 | 分部分项工程和单价措施项目清单与计价表 | 分部分项工程和单价措施项目清单与计价表 | 分部分项工程和单价措施项目清单与计价表 | 分部分项工程和单价措施项目清单与计价表 | 分部分项工程和单价措施项目清单与计价表 | 分部分项工程和单价措施项目清单与计价表 | 分部分项工程和单价措施项目清单与计价表 | 分部分项工程和单价措施项目清单与计价表
工程名称:百色市田阳区2024年生猪养殖项目 | 工程名称:百色市田阳区2024年生猪养殖项目 | 工程名称:百色市田阳区2024年生猪养殖项目 | 工程名称:百色市田阳区2024年生猪养殖项目 | 工程名称:百色市田阳区2024年生猪养殖项目 | 工程名称:百色市田阳区2024年生猪养殖项目 | 工程名称:百色市田阳区2024年生猪养殖项目 | 工程名称:百色市田阳区2024年生猪养殖项目 | 第64页 共83页 | 第64页 共83页 | 第64页 共83页 | 第64页 共83页
序号 | 项目编码 | 项目名称及 项目特征描述 | 计量单位 | 工程量 | 金额(元) | 金额(元) | 金额(元) | 金额(元) | 金额(元) | 金额(元)
序号 | 项目编码 | 项目名称及 项目特征描述 | 计量单位 | 工程量 | 综合单价 | 合 价 | 总价措施 | 总价措施 | 规费 | 增值税
1.敷设方式：吊顶明敷
405 | 030411001007 | 埋地敷设 镀锌钢管 SC50 | m | 4.60 | 39.05 | 179.63
1.敷设方式：埋地敷设
| 4. | 防雷工程 |  |  |  | 7762.25
406 | 030409002004 | 接地母线 | m | 286.76 | 21.53 | 6173.94
利用建筑物基础地梁(或基础底板)内两条主钢筋(>%%C16,基础梁埋深>0.5米)通长焊接连成闭合的钢筋网作接地体
407 | 030409003002 | 避雷引下线 | m | 33.00 | 13.84 | 456.72
1.防雷引下线利用柱内两组Φ16主筋焊接连通
408 | 030409008004 | 电阻测试点 | 块 | 4 | 55.52 | 222.08
409 | 030414011002 | 接地装置调试 接地网 | 系统 | 1 | 909.51 | 909.51
| 9. | 给水系统 |  |  |  | 11379.11
410 | 031001006009 | 室内给水管采用PVC-U冷水管及管件安装 dn25 | m | 213.49 | 23.74 | 5068.25
1.连接方式：热熔连接
2.管道公称压力：1.0Mpa
3.管系列：S10
4.含管道消毒冲洗、水压试验
411 | 031001006010 | 室内给水管采用PVC-U冷水管及管件安装 dn40 | m | 99.99 | 28.73 | 2872.71
1.连接方式：热熔连接
2.管道公称压力：1.0Mpa
表-08 | 表-08 | 表-08 | 表-08 | 表-08 | 表-08 | 表-08 | 表-08 | 表-08 | 表-08 | 表-08
分部分项工程和单价措施项目清单与计价表 | 分部分项工程和单价措施项目清单与计价表 | 分部分项工程和单价措施项目清单与计价表 | 分部分项工程和单价措施项目清单与计价表 | 分部分项工程和单价措施项目清单与计价表 | 分部分项工程和单价措施项目清单与计价表 | 分部分项工程和单价措施项目清单与计价表 | 分部分项工程和单价措施项目清单与计价表 | 分部分项工程和单价措施项目清单与计价表 | 分部分项工程和单价措施项目清单与计价表 | 分部分项工程和单价措施项目清单与计价表 | 分部分项工程和单价措施项目清单与计价表
工程名称:百色市田阳区2024年生猪养殖项目 | 工程名称:百色市田阳区2024年生猪养殖项目 | 工程名称:百色市田阳区2024年生猪养殖项目 | 工程名称:百色市田阳区2024年生猪养殖项目 | 工程名称:百色市田阳区2024年生猪养殖项目 | 工程名称:百色市田阳区2024年生猪养殖项目 | 工程名称:百色市田阳区2024年生猪养殖项目 | 工程名称:百色市田阳区2024年生猪养殖项目 | 第65页 共83页 | 第65页 共83页 | 第65页 共83页 | 第65页 共83页
序号 | 项目编码 | 项目名称及 项目特征描述 | 计量单位 | 工程量 | 金额(元) | 金额(元) | 金额(元) | 金额(元) | 金额(元) | 金额(元)
序号 | 项目编码 | 项目名称及 项目特征描述 | 计量单位 | 工程量 | 综合单价 | 合 价 | 总价措施 | 总价措施 | 规费 | 增值税
3.管系列：S10
4.含管道消毒冲洗、水压试验
412 | 031001006011 | 室内给水管采用PVC-U冷水管及管件安装 dn50 | m | 10.19 | 39.73 | 404.85
1.连接方式：热熔连接
2.管道公称压力：1.0Mpa
3.管系列：S10
4.含管道消毒冲洗、水压试验
413 | 031001006012 | 室内给水管采用PVC-U冷水管及管件安装 dn65 | m | 43.26 | 44.07 | 1906.47
1.连接方式：热熔连接
2.管道公称压力：1.0Mpa
3.管系列：S10
4.含管道消毒冲洗、水压试验
414 | 031003013002 | 水表 dn65 | 组 | 1 | 323.37 | 323.37
1.连接方式：螺纹连接
2.含1个dn65截止阀
415 | 031003001006 | 闸阀 dn65 | 个 | 1 | 110.09 | 110.09
1.连接方式：螺纹连接
2.公称压力：1.6Mpa
416 | 031003001007 | 止回阀 dn65 | 个 | 1 | 117.68 | 117.68
1.连接方式：螺纹连接
表-08 | 表-08 | 表-08 | 表-08 | 表-08 | 表-08 | 表-08 | 表-08 | 表-08 | 表-08 | 表-08
分部分项工程和单价措施项目清单与计价表 | 分部分项工程和单价措施项目清单与计价表 | 分部分项工程和单价措施项目清单与计价表 | 分部分项工程和单价措施项目清单与计价表 | 分部分项工程和单价措施项目清单与计价表 | 分部分项工程和单价措施项目清单与计价表 | 分部分项工程和单价措施项目清单与计价表 | 分部分项工程和单价措施项目清单与计价表 | 分部分项工程和单价措施项目清单与计价表 | 分部分项工程和单价措施项目清单与计价表 | 分部分项工程和单价措施项目清单与计价表 | 分部分项工程和单价措施项目清单与计价表
工程名称:百色市田阳区2024年生猪养殖项目 | 工程名称:百色市田阳区2024年生猪养殖项目 | 工程名称:百色市田阳区2024年生猪养殖项目 | 工程名称:百色市田阳区2024年生猪养殖项目 | 工程名称:百色市田阳区2024年生猪养殖项目 | 工程名称:百色市田阳区2024年生猪养殖项目 | 工程名称:百色市田阳区2024年生猪养殖项目 | 工程名称:百色市田阳区2024年生猪养殖项目 | 第66页 共83页 | 第66页 共83页 | 第66页 共83页 | 第66页 共83页
序号 | 项目编码 | 项目名称及 项目特征描述 | 计量单位 | 工程量 | 金额(元) | 金额(元) | 金额(元) | 金额(元) | 金额(元) | 金额(元)
序号 | 项目编码 | 项目名称及 项目特征描述 | 计量单位 | 工程量 | 综合单价 | 合 价 | 总价措施 | 总价措施 | 规费 | 增值税
2.公称压力：1.6Mpa
417 | 桂031004020001 | 水龙头 dn25 | 个 | 4 | 22.03 | 88.12
1.连接方式：螺纹连接
418 | 桂030413013004 | 管沟土方开挖 |  | 20.59 | 17.2 | 354.15
1.土壤类别：三类土
2.开挖深度：详图纸
419 | 桂030413014004 | 管沟土方回填 |  | 20.59 | 6.48 | 133.42
1.密实度要求：满足设计施工规范要求
| 9. | 排水工程 |  |  |  | 53583.1
420 | 031001006013 | 室内污水管道采用PVC-U排水管及管件安装 DN200 | m | 148.90 | 121.28 | 18058.59
1.连接方式：承插粘接
2.含灌水、通球试验
421 | 031001006014 | 室内污水管道采用PVC-U排水管及管件安装 DN250 | m | 54.69 | 147.8 | 8083.18
1.连接方式：承插粘接
2.含灌水、通球试验
422 | 010401011001 | 成品检查井（1000×1000×1000mm) | 座 | 6 | 4311.18 | 25867.08
1、做法详见图集20S515第27页
423 | 桂030413013005 | 管沟土方开挖 |  | 66.48 | 17.2 | 1143.46
1.土壤类别：三类土
2.开挖深度：详图纸
表-08 | 表-08 | 表-08 | 表-08 | 表-08 | 表-08 | 表-08 | 表-08 | 表-08 | 表-08 | 表-08
分部分项工程和单价措施项目清单与计价表 | 分部分项工程和单价措施项目清单与计价表 | 分部分项工程和单价措施项目清单与计价表 | 分部分项工程和单价措施项目清单与计价表 | 分部分项工程和单价措施项目清单与计价表 | 分部分项工程和单价措施项目清单与计价表 | 分部分项工程和单价措施项目清单与计价表 | 分部分项工程和单价措施项目清单与计价表 | 分部分项工程和单价措施项目清单与计价表 | 分部分项工程和单价措施项目清单与计价表 | 分部分项工程和单价措施项目清单与计价表 | 分部分项工程和单价措施项目清单与计价表
工程名称:百色市田阳区2024年生猪养殖项目 | 工程名称:百色市田阳区2024年生猪养殖项目 | 工程名称:百色市田阳区2024年生猪养殖项目 | 工程名称:百色市田阳区2024年生猪养殖项目 | 工程名称:百色市田阳区2024年生猪养殖项目 | 工程名称:百色市田阳区2024年生猪养殖项目 | 工程名称:百色市田阳区2024年生猪养殖项目 | 工程名称:百色市田阳区2024年生猪养殖项目 | 第67页 共83页 | 第67页 共83页 | 第67页 共83页 | 第67页 共83页
序号 | 项目编码 | 项目名称及 项目特征描述 | 计量单位 | 工程量 | 金额(元) | 金额(元) | 金额(元) | 金额(元) | 金额(元) | 金额(元)
序号 | 项目编码 | 项目名称及 项目特征描述 | 计量单位 | 工程量 | 综合单价 | 合 价 | 总价措施 | 总价措施 | 规费 | 增值税
424 | 桂030413014005 | 管沟土方回填 |  | 66.48 | 6.48 | 430.79
1.密实度要求：满足设计施工规范要求
| 9. | 消火栓工程 |  |  |  | 174.16
425 | 030901013002 | 手提式灭火器(干粉磷酸铵盐) MF/ABC3 | 具 | 4 | 43.54 | 174.16
|  | 2#育肥猪舍-建筑工程 |  |  |  | 900657.79
|  | 分部分项工程 |  |  |  | 804524.83
|  | A.1 土（石）方工程 |  |  |  | 12951.53
426 | 010101002002 | 挖一般土方 |  | 813.07 | 6.32 | 5138.6
土壤类别:三类土
挖土深度:1.5m以内
427 | 010101003007 | 挖沟槽土方 |  | 217.88 | 10.51 | 2289.92
1、土壤类别:三类土
2、挖土深度:2m
428 | 010101004010 | 挖基坑土方 |  | 10.85 | 8.54 | 92.66
1、土壤类别:三类土
2、挖土深度:2m
429 | 010103001012 | 回填方 |  | 280.68 | 3.79 | 1063.78
1、密实度:0.94
2、填方材料品种:原土回填
430 | 010103002015 | 余土弃置 |  | 750.27 | 5.82 | 4366.57
表-08 | 表-08 | 表-08 | 表-08 | 表-08 | 表-08 | 表-08 | 表-08 | 表-08 | 表-08 | 表-08
分部分项工程和单价措施项目清单与计价表 | 分部分项工程和单价措施项目清单与计价表 | 分部分项工程和单价措施项目清单与计价表 | 分部分项工程和单价措施项目清单与计价表 | 分部分项工程和单价措施项目清单与计价表 | 分部分项工程和单价措施项目清单与计价表 | 分部分项工程和单价措施项目清单与计价表 | 分部分项工程和单价措施项目清单与计价表 | 分部分项工程和单价措施项目清单与计价表 | 分部分项工程和单价措施项目清单与计价表 | 分部分项工程和单价措施项目清单与计价表 | 分部分项工程和单价措施项目清单与计价表
工程名称:百色市田阳区2024年生猪养殖项目 | 工程名称:百色市田阳区2024年生猪养殖项目 | 工程名称:百色市田阳区2024年生猪养殖项目 | 工程名称:百色市田阳区2024年生猪养殖项目 | 工程名称:百色市田阳区2024年生猪养殖项目 | 工程名称:百色市田阳区2024年生猪养殖项目 | 工程名称:百色市田阳区2024年生猪养殖项目 | 工程名称:百色市田阳区2024年生猪养殖项目 | 第68页 共83页 | 第68页 共83页 | 第68页 共83页 | 第68页 共83页
序号 | 项目编码 | 项目名称及 项目特征描述 | 计量单位 | 工程量 | 金额(元) | 金额(元) | 金额(元) | 金额(元) | 金额(元) | 金额(元)
序号 | 项目编码 | 项目名称及 项目特征描述 | 计量单位 | 工程量 | 综合单价 | 合 价 | 总价措施 | 总价措施 | 规费 | 增值税
1、运距:1km
|  | A.3 砌筑工程 |  |  |  | 83324.58
431 | 010401004009 | 多孔砖墙 |  | 153.10 | 454.1 | 69522.71
1、部位:内外墙
2、厚度：190mm
3、砖品种、规格、强度等级:混凝土空心砖块
4、砂浆种类、强度等级:M5水泥砂浆
432 | 010401004010 | 多孔砖墙 |  | 26.19 | 526.99 | 13801.87
1、部位:内墙
2、厚度：120mm
3、砖品种、规格、强度等级:混凝土空心砖块
4、砂浆种类、强度等级:M5水泥砂浆
|  | A.4 混凝土及钢筋混凝土工程 |  |  |  | 160342.41
433 | 010501001008 | 垫层 |  | 63.58 | 460.61 | 29285.58
1.混凝土种类:商品混凝土
2.混凝土强度等级:C15
434 | 010501002005 | 带形基础 |  | 22.48 | 464.57 | 10443.53
1、混凝土种类:普通商品砼
2、混凝土强度等级:C20
435 | 010502001002 | 矩形柱 |  | 1.44 | 604.07 | 869.86
表-08 | 表-08 | 表-08 | 表-08 | 表-08 | 表-08 | 表-08 | 表-08 | 表-08 | 表-08 | 表-08
分部分项工程和单价措施项目清单与计价表 | 分部分项工程和单价措施项目清单与计价表 | 分部分项工程和单价措施项目清单与计价表 | 分部分项工程和单价措施项目清单与计价表 | 分部分项工程和单价措施项目清单与计价表 | 分部分项工程和单价措施项目清单与计价表 | 分部分项工程和单价措施项目清单与计价表 | 分部分项工程和单价措施项目清单与计价表 | 分部分项工程和单价措施项目清单与计价表 | 分部分项工程和单价措施项目清单与计价表 | 分部分项工程和单价措施项目清单与计价表 | 分部分项工程和单价措施项目清单与计价表
工程名称:百色市田阳区2024年生猪养殖项目 | 工程名称:百色市田阳区2024年生猪养殖项目 | 工程名称:百色市田阳区2024年生猪养殖项目 | 工程名称:百色市田阳区2024年生猪养殖项目 | 工程名称:百色市田阳区2024年生猪养殖项目 | 工程名称:百色市田阳区2024年生猪养殖项目 | 工程名称:百色市田阳区2024年生猪养殖项目 | 工程名称:百色市田阳区2024年生猪养殖项目 | 第69页 共83页 | 第69页 共83页 | 第69页 共83页 | 第69页 共83页
序号 | 项目编码 | 项目名称及 项目特征描述 | 计量单位 | 工程量 | 金额(元) | 金额(元) | 金额(元) | 金额(元) | 金额(元) | 金额(元)
序号 | 项目编码 | 项目名称及 项目特征描述 | 计量单位 | 工程量 | 综合单价 | 合 价 | 总价措施 | 总价措施 | 规费 | 增值税
1、混凝土种类:普通商品砼
2.混凝土强度等级:C25
436 | 010502002006 | 构造柱 |  | 7.15 | 585.94 | 4189.47
1、混凝土种类:普通商品砼
2、混凝土强度等级:C25
437 | 010503002002 | 矩形梁 |  | 7.20 | 519.23 | 3738.46
1、混凝土种类:普通商品砼
2、混凝土强度等级:C25
438 | 010503004009 | 地圈梁 |  | 11.08 | 573.05 | 6349.39
1、混凝土种类:普通商品砼
2、混凝土强度等级:C25
439 | 010503004010 | 圈梁 |  | 14.52 | 573.05 | 8320.69
1、混凝土种类:普通商品砼
2、混凝土强度等级:C25
440 | 010503005004 | 过梁 |  | 2.02 | 597.64 | 1207.23
1、混凝土种类:普通商品砼
2、混凝土强度等级:C25
441 | 010507007005 | 反边 |  | 0.38 | 740.58 | 281.42
1、混凝土种类:素混凝土
2、混凝土强度等级:C20
表-08 | 表-08 | 表-08 | 表-08 | 表-08 | 表-08 | 表-08 | 表-08 | 表-08 | 表-08 | 表-08
分部分项工程和单价措施项目清单与计价表 | 分部分项工程和单价措施项目清单与计价表 | 分部分项工程和单价措施项目清单与计价表 | 分部分项工程和单价措施项目清单与计价表 | 分部分项工程和单价措施项目清单与计价表 | 分部分项工程和单价措施项目清单与计价表 | 分部分项工程和单价措施项目清单与计价表 | 分部分项工程和单价措施项目清单与计价表 | 分部分项工程和单价措施项目清单与计价表 | 分部分项工程和单价措施项目清单与计价表 | 分部分项工程和单价措施项目清单与计价表 | 分部分项工程和单价措施项目清单与计价表
工程名称:百色市田阳区2024年生猪养殖项目 | 工程名称:百色市田阳区2024年生猪养殖项目 | 工程名称:百色市田阳区2024年生猪养殖项目 | 工程名称:百色市田阳区2024年生猪养殖项目 | 工程名称:百色市田阳区2024年生猪养殖项目 | 工程名称:百色市田阳区2024年生猪养殖项目 | 工程名称:百色市田阳区2024年生猪养殖项目 | 工程名称:百色市田阳区2024年生猪养殖项目 | 第70页 共83页 | 第70页 共83页 | 第70页 共83页 | 第70页 共83页
序号 | 项目编码 | 项目名称及 项目特征描述 | 计量单位 | 工程量 | 金额(元) | 金额(元) | 金额(元) | 金额(元) | 金额(元) | 金额(元)
序号 | 项目编码 | 项目名称及 项目特征描述 | 计量单位 | 工程量 | 综合单价 | 合 价 | 总价措施 | 总价措施 | 规费 | 增值税
442 | 010507006002 | 集水坑 | 座 | 2 | 1455.86 | 2911.72
1、20厚水泥防水砂浆抹面、内掺5%防水粉
2、C25池底、池壁
3、C15混凝土垫层
4、素土夯实
443 | 010507001007 | 水泥面层坡道 | ㎡ | 12.67 | 84.27 | 1067.7
1、20厚1：2水泥砂浆面层，钢筋压纹防滑条横向中距160~300，凹入坡道面4素水泥砂浆一道（内掺建筑胶）
2、60厚C20混凝土
3、150厚碎石压实，宽出面层300
4、素土夯实（坡度按工程设计）
444 | 010507001008 | 散水 | ㎡ | 79.05 | 76.94 | 6082.11
1、宽度：600mm
2、60厚C15混凝土，面加5厚1：1水泥砂浆随打随抹光
3、60厚中砂铺垫
4、素土夯实
5、做法详：11ZJ901 4/5
445 | 010507005002 | 扶手、压顶 |  | 8.41 | 687.76 | 5784.06
1、混凝土种类:普通商品砼
2、混凝土强度等级:C20
446 | 010515001018 | 现浇构件圆钢筋制安 φ10以内 | t | 0.019 | 5041.1 | 95.78
表-08 | 表-08 | 表-08 | 表-08 | 表-08 | 表-08 | 表-08 | 表-08 | 表-08 | 表-08 | 表-08
分部分项工程和单价措施项目清单与计价表 | 分部分项工程和单价措施项目清单与计价表 | 分部分项工程和单价措施项目清单与计价表 | 分部分项工程和单价措施项目清单与计价表 | 分部分项工程和单价措施项目清单与计价表 | 分部分项工程和单价措施项目清单与计价表 | 分部分项工程和单价措施项目清单与计价表 | 分部分项工程和单价措施项目清单与计价表 | 分部分项工程和单价措施项目清单与计价表 | 分部分项工程和单价措施项目清单与计价表 | 分部分项工程和单价措施项目清单与计价表 | 分部分项工程和单价措施项目清单与计价表
工程名称:百色市田阳区2024年生猪养殖项目 | 工程名称:百色市田阳区2024年生猪养殖项目 | 工程名称:百色市田阳区2024年生猪养殖项目 | 工程名称:百色市田阳区2024年生猪养殖项目 | 工程名称:百色市田阳区2024年生猪养殖项目 | 工程名称:百色市田阳区2024年生猪养殖项目 | 工程名称:百色市田阳区2024年生猪养殖项目 | 工程名称:百色市田阳区2024年生猪养殖项目 | 第71页 共83页 | 第71页 共83页 | 第71页 共83页 | 第71页 共83页
序号 | 项目编码 | 项目名称及 项目特征描述 | 计量单位 | 工程量 | 金额(元) | 金额(元) | 金额(元) | 金额(元) | 金额(元) | 金额(元)
序号 | 项目编码 | 项目名称及 项目特征描述 | 计量单位 | 工程量 | 综合单价 | 合 价 | 总价措施 | 总价措施 | 规费 | 增值税
447 | 010515001019 | 现浇构件螺纹钢制安 10以内 | t | 10.053 | 5332.68 | 53609.43
448 | 010515001020 | 现浇构件螺纹钢制安 10以上 | t | 2.302 | 4865.25 | 11199.81
449 | 桂010515013002 | 钢筋网片制安 间距(cm) 20×20 | ㎡ | 794.69 | 8.8 | 6993.27
450 | 桂010515011004 | 砖砌体加固钢筋 不绑扎 | t | 0.211 | 5263.07 | 1110.51
451 | 桂010516004002 | 钢筋电渣压力焊接 | 个 | 32 | 4.67 | 149.44
452 | 010516002006 | 铁件 | t | 0.760 | 8753.88 | 6652.95
|  | A.6 金属结构工程 |  |  |  | 64709.41
453 | 010603003004 | 钢管柱 | t | 0.154 | 6310.64 | 971.84
1、柱类型:矩形 □60×40×3
2、钢材品种、规格:Q235B
3、焊接要求：焊接方式及焊接材料符合设计要求
4、工作内容：制作、安装、损耗、场内运输
454 | 010604001004 | 钢梁 | t | 1.380 | 6046.23 | 8343.8
1、梁类型:□60×40×3
2、钢材品种、规格:Q235B
3、焊接要求：焊接方式及焊接材料符合设计要求
4、工作内容：制作、安装、损耗、场内运输
455 | 010606001003 | 钢支撑、钢拉条 | t | 2.876 | 6101.69 | 17548.46
1、材料类型:□60×40×3、□50×30×2、L50×4、12、32.5×2.5
2、钢材品种、规格:Q235,热镀锌
表-08 | 表-08 | 表-08 | 表-08 | 表-08 | 表-08 | 表-08 | 表-08 | 表-08 | 表-08 | 表-08
分部分项工程和单价措施项目清单与计价表 | 分部分项工程和单价措施项目清单与计价表 | 分部分项工程和单价措施项目清单与计价表 | 分部分项工程和单价措施项目清单与计价表 | 分部分项工程和单价措施项目清单与计价表 | 分部分项工程和单价措施项目清单与计价表 | 分部分项工程和单价措施项目清单与计价表 | 分部分项工程和单价措施项目清单与计价表 | 分部分项工程和单价措施项目清单与计价表 | 分部分项工程和单价措施项目清单与计价表 | 分部分项工程和单价措施项目清单与计价表 | 分部分项工程和单价措施项目清单与计价表
工程名称:百色市田阳区2024年生猪养殖项目 | 工程名称:百色市田阳区2024年生猪养殖项目 | 工程名称:百色市田阳区2024年生猪养殖项目 | 工程名称:百色市田阳区2024年生猪养殖项目 | 工程名称:百色市田阳区2024年生猪养殖项目 | 工程名称:百色市田阳区2024年生猪养殖项目 | 工程名称:百色市田阳区2024年生猪养殖项目 | 工程名称:百色市田阳区2024年生猪养殖项目 | 第72页 共83页 | 第72页 共83页 | 第72页 共83页 | 第72页 共83页
序号 | 项目编码 | 项目名称及 项目特征描述 | 计量单位 | 工程量 | 金额(元) | 金额(元) | 金额(元) | 金额(元) | 金额(元) | 金额(元)
序号 | 项目编码 | 项目名称及 项目特征描述 | 计量单位 | 工程量 | 综合单价 | 合 价 | 总价措施 | 总价措施 | 规费 | 增值税
3、焊接要求：焊接方式及焊接材料符合设计要求
4、工作内容：制作、安装、损耗、场内运输
456 | 010606002007 | 钢檩条制安 | t | 1.380 | 5524.57 | 7623.91
1、檩条类型:□60×40×3
2、钢材品种、规格:Q355B,热镀锌
3、焊接要求：焊接方式及焊接材料符合设计要求
4、工作内容：制作、安装、损耗、场内运输
457 | 010606002008 | 钢檩条制安 | t | 5.610 | 4741.39 | 26599.2
1、檩条类型:C140×50×20×2.5、C100×50×15×2.5
2、钢材品种、规格:Q355B,热镀锌
3、焊接要求：焊接方式及焊接材料符合设计要求
4、工作内容：制作、安装、损耗、场内运输
458 | 010605002002 | 单层压型钢板墙板 | ㎡ | 43.80 | 37.93 | 1661.33
1、0.5厚840型镀铝锌镁压型钢板(AZ150）
459 | 040901009003 | 预埋铁件 | t | 0.224 | 8753.88 | 1960.87
1、类型：垫板200×200×16；4根14钢筋，长150mm
|  | A.7 屋面及防水工程 |  |  |  | 154862.61
460 | 010901002004 | 普通阻燃夹芯板屋面 | ㎡ | 1585.74 | 63.84 | 101233.64
1、厚度：100mm
2、普通阻燃夹芯板
表-08 | 表-08 | 表-08 | 表-08 | 表-08 | 表-08 | 表-08 | 表-08 | 表-08 | 表-08 | 表-08
分部分项工程和单价措施项目清单与计价表 | 分部分项工程和单价措施项目清单与计价表 | 分部分项工程和单价措施项目清单与计价表 | 分部分项工程和单价措施项目清单与计价表 | 分部分项工程和单价措施项目清单与计价表 | 分部分项工程和单价措施项目清单与计价表 | 分部分项工程和单价措施项目清单与计价表 | 分部分项工程和单价措施项目清单与计价表 | 分部分项工程和单价措施项目清单与计价表 | 分部分项工程和单价措施项目清单与计价表 | 分部分项工程和单价措施项目清单与计价表 | 分部分项工程和单价措施项目清单与计价表
工程名称:百色市田阳区2024年生猪养殖项目 | 工程名称:百色市田阳区2024年生猪养殖项目 | 工程名称:百色市田阳区2024年生猪养殖项目 | 工程名称:百色市田阳区2024年生猪养殖项目 | 工程名称:百色市田阳区2024年生猪养殖项目 | 工程名称:百色市田阳区2024年生猪养殖项目 | 工程名称:百色市田阳区2024年生猪养殖项目 | 工程名称:百色市田阳区2024年生猪养殖项目 | 第73页 共83页 | 第73页 共83页 | 第73页 共83页 | 第73页 共83页
序号 | 项目编码 | 项目名称及 项目特征描述 | 计量单位 | 工程量 | 金额(元) | 金额(元) | 金额(元) | 金额(元) | 金额(元) | 金额(元)
序号 | 项目编码 | 项目名称及 项目特征描述 | 计量单位 | 工程量 | 综合单价 | 合 价 | 总价措施 | 总价措施 | 规费 | 增值税
461 | 010903001002 | 墙面卷材防水 | ㎡ | 407.48 | 18.72 | 7628.03
部位：粪槽侧墙及中间隔墙或者±0.00以下墙体
1、丙纶防水卷材
462 | 010903003005 | 墙面砂浆防水(防潮) | ㎡ | 407.48 | 20.58 | 8385.94
部位：粪槽侧墙及中间隔墙或者±0.00以下墙体
1、20厚掺和料水泥防水砂浆分次抹压
463 | 010904002002 | 楼(地)面涂膜防水 地面二 | ㎡ | 794.69 | 25.57 | 20320.22
部位：粪沟底板地面
1、2厚水泥基渗透结晶型防水涂料
464 | 010904003005 | 楼(地)面砂浆防水(防潮) 地面二 | ㎡ | 1003.76 | 17.23 | 17294.78
部位：粪沟底板地面
1、丙纶防水卷材
|  | A.9 楼地面工程 |  |  |  | 95011.25
465 | 011101003004 | 耐磨地坪 地面一 | ㎡ | 488.43 | 96.3 | 47035.81
部位：实心赶猪通道
1、150厚C25混凝土随打随光面
2、100厚碎石垫层
3、素土夯实，压实系数0.94
466 | 011101003005 | 抗渗混凝土地 地面二 | ㎡ | 794.69 | 60.37 | 47975.44
部位：粪沟底板地面
表-08 | 表-08 | 表-08 | 表-08 | 表-08 | 表-08 | 表-08 | 表-08 | 表-08 | 表-08 | 表-08
分部分项工程和单价措施项目清单与计价表 | 分部分项工程和单价措施项目清单与计价表 | 分部分项工程和单价措施项目清单与计价表 | 分部分项工程和单价措施项目清单与计价表 | 分部分项工程和单价措施项目清单与计价表 | 分部分项工程和单价措施项目清单与计价表 | 分部分项工程和单价措施项目清单与计价表 | 分部分项工程和单价措施项目清单与计价表 | 分部分项工程和单价措施项目清单与计价表 | 分部分项工程和单价措施项目清单与计价表 | 分部分项工程和单价措施项目清单与计价表 | 分部分项工程和单价措施项目清单与计价表
工程名称:百色市田阳区2024年生猪养殖项目 | 工程名称:百色市田阳区2024年生猪养殖项目 | 工程名称:百色市田阳区2024年生猪养殖项目 | 工程名称:百色市田阳区2024年生猪养殖项目 | 工程名称:百色市田阳区2024年生猪养殖项目 | 工程名称:百色市田阳区2024年生猪养殖项目 | 工程名称:百色市田阳区2024年生猪养殖项目 | 工程名称:百色市田阳区2024年生猪养殖项目 | 第74页 共83页 | 第74页 共83页 | 第74页 共83页 | 第74页 共83页
序号 | 项目编码 | 项目名称及 项目特征描述 | 计量单位 | 工程量 | 金额(元) | 金额(元) | 金额(元) | 金额(元) | 金额(元) | 金额(元)
序号 | 项目编码 | 项目名称及 项目特征描述 | 计量单位 | 工程量 | 综合单价 | 合 价 | 总价措施 | 总价措施 | 规费 | 增值税
1、2厚水泥基渗透结晶型防水涂料（另计）
2、120厚C25混凝士(内配中310@200)(抗渗等级P6)随打随抹光(钢筋另计）
3、丙纶防水卷材（另计）
4、素土夯实素土夯实,压实系教0.94
|  | A.10 墙、柱面工程 |  |  |  | 12261.07
467 | 011201001006 | 水泥砂浆墙面 墙面二 | ㎡ | 407.48 | 30.09 | 12261.07
部位：用于标高±0.000以下粪沟墙面
1、20厚掺和料水泥防水砂浆分次抹压（另计）
2、刷处理剂一遍
3、丙纶防水卷材（另计）
4、20厚水泥砂浆找平
5、基层墙体
| 11. | A.11 天棚工程 |  |  |  | 119476.11
468 | 011302001002 | 吊顶天棚 | ㎡ | 1367.16 | 87.39 | 119476.11
1、岩棉板
2、镀锌方钢：60×40×3（另计）
|  | A.12 门窗工程 |  |  |  | 32539.75
469 | 010802001005 | 畜牧专用不锈钢保温门 | ㎡ | 8.40 | 543.39 | 4564.48
1、含制作、安装、运输、五金配件等
470 | 010802001006 | 畜牧专用铁门 | ㎡ | 45.36 | 231.21 | 10487.69
表-08 | 表-08 | 表-08 | 表-08 | 表-08 | 表-08 | 表-08 | 表-08 | 表-08 | 表-08 | 表-08
分部分项工程和单价措施项目清单与计价表 | 分部分项工程和单价措施项目清单与计价表 | 分部分项工程和单价措施项目清单与计价表 | 分部分项工程和单价措施项目清单与计价表 | 分部分项工程和单价措施项目清单与计价表 | 分部分项工程和单价措施项目清单与计价表 | 分部分项工程和单价措施项目清单与计价表 | 分部分项工程和单价措施项目清单与计价表 | 分部分项工程和单价措施项目清单与计价表 | 分部分项工程和单价措施项目清单与计价表 | 分部分项工程和单价措施项目清单与计价表 | 分部分项工程和单价措施项目清单与计价表
工程名称:百色市田阳区2024年生猪养殖项目 | 工程名称:百色市田阳区2024年生猪养殖项目 | 工程名称:百色市田阳区2024年生猪养殖项目 | 工程名称:百色市田阳区2024年生猪养殖项目 | 工程名称:百色市田阳区2024年生猪养殖项目 | 工程名称:百色市田阳区2024年生猪养殖项目 | 工程名称:百色市田阳区2024年生猪养殖项目 | 工程名称:百色市田阳区2024年生猪养殖项目 | 第75页 共83页 | 第75页 共83页 | 第75页 共83页 | 第75页 共83页
序号 | 项目编码 | 项目名称及 项目特征描述 | 计量单位 | 工程量 | 金额(元) | 金额(元) | 金额(元) | 金额(元) | 金额(元) | 金额(元)
序号 | 项目编码 | 项目名称及 项目特征描述 | 计量单位 | 工程量 | 综合单价 | 合 价 | 总价措施 | 总价措施 | 规费 | 增值税
1、含制作、安装、运输、五金配件等
471 | 010807001004 | 90系列铝合金固定窗≤2 | ㎡ | 43.20 | 353.46 | 15269.47
1、门框、扇材质及规格:90系列普通铝合金框料型材
2、玻璃品种、厚度:普通单层玻璃,带防蚊纱窗
3、含制作、安装、运输、五金配件等
472 | 桂010811002004 | 门窗周边塞缝 | m | 275.20 | 8.06 | 2218.11
|  | A.14 其他装饰工程 |  |  |  | 54113.7
473 | 011503001003 | 普通圆钢管围栏 | m | 26.60 | 217.62 | 5788.69
做法参照图纸ZJ-09/4
规格：30×2.5圆钢管扶手，50×2.5圆钢管立柱
规格：25×2.5圆钢管竖杆,净距不大于110
防锈漆两道打底，外刷磁漆两度
474 | 011503001004 | 热镀锌钢管围栏 | m | 218.28 | 221.39 | 48325.01
做法参照图纸ZJ-09/5
规格：DN30热镀锌钢圆管扶手，50X50方钢立柱,壁厚2.5
规格：竖管:DN25热镀锌钢圆管,净距不大于110壁厚2.5
防锈漆两道打底，外刷磁漆两度
| 13. | A.13 油漆、涂料、裱糊工程 |  |  |  | 14932.41
475 | 011405001013 | 金属面除锈 | ㎡ | 433.20 | 11 | 4765.2
喷砂除锈Sa2.5级
表-08 | 表-08 | 表-08 | 表-08 | 表-08 | 表-08 | 表-08 | 表-08 | 表-08 | 表-08 | 表-08
分部分项工程和单价措施项目清单与计价表 | 分部分项工程和单价措施项目清单与计价表 | 分部分项工程和单价措施项目清单与计价表 | 分部分项工程和单价措施项目清单与计价表 | 分部分项工程和单价措施项目清单与计价表 | 分部分项工程和单价措施项目清单与计价表 | 分部分项工程和单价措施项目清单与计价表 | 分部分项工程和单价措施项目清单与计价表 | 分部分项工程和单价措施项目清单与计价表 | 分部分项工程和单价措施项目清单与计价表 | 分部分项工程和单价措施项目清单与计价表 | 分部分项工程和单价措施项目清单与计价表
工程名称:百色市田阳区2024年生猪养殖项目 | 工程名称:百色市田阳区2024年生猪养殖项目 | 工程名称:百色市田阳区2024年生猪养殖项目 | 工程名称:百色市田阳区2024年生猪养殖项目 | 工程名称:百色市田阳区2024年生猪养殖项目 | 工程名称:百色市田阳区2024年生猪养殖项目 | 工程名称:百色市田阳区2024年生猪养殖项目 | 工程名称:百色市田阳区2024年生猪养殖项目 | 第76页 共83页 | 第76页 共83页 | 第76页 共83页 | 第76页 共83页
序号 | 项目编码 | 项目名称及 项目特征描述 | 计量单位 | 工程量 | 金额(元) | 金额(元) | 金额(元) | 金额(元) | 金额(元) | 金额(元)
序号 | 项目编码 | 项目名称及 项目特征描述 | 计量单位 | 工程量 | 综合单价 | 合 价 | 总价措施 | 总价措施 | 规费 | 增值税
476 | 011405001014 | 金属面油漆 | ㎡ | 433.20 | 4.44 | 1923.41
防锈底漆一道
477 | 011405001015 | 金属面油漆 | ㎡ | 433.20 | 19.03 | 8243.8
面漆：面层环氧树脂封闭漆1遍，工膜总厚度不小于25μm
|  | 单价措施项目 |  |  |  | 96132.96
| 011701 | 脚手架工程 |  |  |  | 11075.81
478 | 桂011701001006 | 扣件式钢管外脚手架 | ㎡ | 479.68 | 23.09 | 11075.81
1、脚手架高度：10M以内
| 011702 | 混凝土模板及支架(撑) |  |  |  | 50737.33
479 | 011702001014 | 基础垫层 | ㎡ | 19.03 | 26.42 | 502.77
1、模板材质：木模板
2、模板支撑材质：木支撑
480 | 011702001015 | 带形基础 | ㎡ | 91.12 | 45.42 | 4138.67
1、模板材质：胶合模板
2、模板支撑材质：木支撑
481 | 011702001016 | 满堂基础 | ㎡ | 31.78 | 60.47 | 1921.74
1、模板材质：胶合模板
2、模板支撑材质：木支撑
482 | 011702002002 | 矩形柱 | ㎡ | 36.01 | 51.3 | 1847.31
1、模板材质：胶合模板
表-08 | 表-08 | 表-08 | 表-08 | 表-08 | 表-08 | 表-08 | 表-08 | 表-08 | 表-08 | 表-08
分部分项工程和单价措施项目清单与计价表 | 分部分项工程和单价措施项目清单与计价表 | 分部分项工程和单价措施项目清单与计价表 | 分部分项工程和单价措施项目清单与计价表 | 分部分项工程和单价措施项目清单与计价表 | 分部分项工程和单价措施项目清单与计价表 | 分部分项工程和单价措施项目清单与计价表 | 分部分项工程和单价措施项目清单与计价表 | 分部分项工程和单价措施项目清单与计价表 | 分部分项工程和单价措施项目清单与计价表 | 分部分项工程和单价措施项目清单与计价表 | 分部分项工程和单价措施项目清单与计价表
工程名称:百色市田阳区2024年生猪养殖项目 | 工程名称:百色市田阳区2024年生猪养殖项目 | 工程名称:百色市田阳区2024年生猪养殖项目 | 工程名称:百色市田阳区2024年生猪养殖项目 | 工程名称:百色市田阳区2024年生猪养殖项目 | 工程名称:百色市田阳区2024年生猪养殖项目 | 工程名称:百色市田阳区2024年生猪养殖项目 | 工程名称:百色市田阳区2024年生猪养殖项目 | 第77页 共83页 | 第77页 共83页 | 第77页 共83页 | 第77页 共83页
序号 | 项目编码 | 项目名称及 项目特征描述 | 计量单位 | 工程量 | 金额(元) | 金额(元) | 金额(元) | 金额(元) | 金额(元) | 金额(元)
序号 | 项目编码 | 项目名称及 项目特征描述 | 计量单位 | 工程量 | 综合单价 | 合 价 | 总价措施 | 总价措施 | 规费 | 增值税
2、模板支撑材质：木支撑
483 | 011702003006 | 构造柱 | ㎡ | 85.21 | 60.51 | 5156.06
1、模板材质：胶合模板
2、模板支撑材质：木支撑
484 | 011702006002 | 矩形梁 | ㎡ | 102.45 | 66.7 | 6833.42
1、模板材质：胶合模板
2、模板支撑材质：木支撑
485 | 011702008007 | 圈梁 | ㎡ | 149.73 | 45.3 | 6782.77
1、模板材质：胶合模板
2、模板支撑材质：木支撑
486 | 011702009004 | 过梁 | ㎡ | 35.49 | 79.61 | 2825.36
1、模板材质：胶合模板
2、模板支撑材质：木支撑
487 | 011702016002 | 平板 | ㎡ | 31.79 | 51.25 | 1629.24
模板材质：胶合模板
模板支撑材质：木支撑
488 | 011702028002 | 扶手、压顶 | m | 434.68 | 39.01 | 16956.87
1、模板材质：木模板
2、模板支撑材质：木支撑
489 | 011702029004 | 混凝土散水 | ㎡ | 79.05 | 8.54 | 675.09
表-08 | 表-08 | 表-08 | 表-08 | 表-08 | 表-08 | 表-08 | 表-08 | 表-08 | 表-08 | 表-08
分部分项工程和单价措施项目清单与计价表 | 分部分项工程和单价措施项目清单与计价表 | 分部分项工程和单价措施项目清单与计价表 | 分部分项工程和单价措施项目清单与计价表 | 分部分项工程和单价措施项目清单与计价表 | 分部分项工程和单价措施项目清单与计价表 | 分部分项工程和单价措施项目清单与计价表 | 分部分项工程和单价措施项目清单与计价表 | 分部分项工程和单价措施项目清单与计价表 | 分部分项工程和单价措施项目清单与计价表 | 分部分项工程和单价措施项目清单与计价表 | 分部分项工程和单价措施项目清单与计价表
工程名称:百色市田阳区2024年生猪养殖项目 | 工程名称:百色市田阳区2024年生猪养殖项目 | 工程名称:百色市田阳区2024年生猪养殖项目 | 工程名称:百色市田阳区2024年生猪养殖项目 | 工程名称:百色市田阳区2024年生猪养殖项目 | 工程名称:百色市田阳区2024年生猪养殖项目 | 工程名称:百色市田阳区2024年生猪养殖项目 | 工程名称:百色市田阳区2024年生猪养殖项目 | 第78页 共83页 | 第78页 共83页 | 第78页 共83页 | 第78页 共83页
序号 | 项目编码 | 项目名称及 项目特征描述 | 计量单位 | 工程量 | 金额(元) | 金额(元) | 金额(元) | 金额(元) | 金额(元) | 金额(元)
序号 | 项目编码 | 项目名称及 项目特征描述 | 计量单位 | 工程量 | 综合单价 | 合 价 | 总价措施 | 总价措施 | 规费 | 增值税
1、模板材质：木模板
2、模板支撑材质：木支撑
490 | 011702032002 | 检查井 | ㎡ | 29.52 | 49.73 | 1468.03
| 011703 | 垂直运输 |  |  |  | 30254
491 | 011703001004 | 建筑物垂直运输高度 20m以内 混合结构 卷扬机 | ㎡ | 1400.00 | 21.61 | 30254
| 011708 | 混凝土运输及泵送工程 |  |  |  | 4065.82
492 | 桂011708002002 | 混凝土泵送 |  | 193.98 | 20.96 | 4065.82
|  | 2#育肥猪舍-安装工程 |  |  |  | 124651.57
|  | 分部分项工程 |  |  |  | 124651.57
| 4. | B4 电气设备安装工程 |  |  |  | 51752.95
493 | 030404017010 | 照明总配电 AW1 | 台 | 1 | 1749.28 | 1749.28
1.安装方式：底距地1.5米
2.含箱内元件，具体详见施工设计图
494 | 030404017011 | 照明总配电 AW2 | 台 | 1 | 1749.28 | 1749.28
1.安装方式：底距地1.5米
2.含箱内元件，具体详见施工设计图
495 | 030412001004 | 带灯罩LED防水防尘灯 | 套 | 30 | 86.9 | 2607
1.规格：18W
2.安装形式:平吊顶安装
3.含接线盒
表-08 | 表-08 | 表-08 | 表-08 | 表-08 | 表-08 | 表-08 | 表-08 | 表-08 | 表-08 | 表-08
分部分项工程和单价措施项目清单与计价表 | 分部分项工程和单价措施项目清单与计价表 | 分部分项工程和单价措施项目清单与计价表 | 分部分项工程和单价措施项目清单与计价表 | 分部分项工程和单价措施项目清单与计价表 | 分部分项工程和单价措施项目清单与计价表 | 分部分项工程和单价措施项目清单与计价表 | 分部分项工程和单价措施项目清单与计价表 | 分部分项工程和单价措施项目清单与计价表 | 分部分项工程和单价措施项目清单与计价表 | 分部分项工程和单价措施项目清单与计价表 | 分部分项工程和单价措施项目清单与计价表
工程名称:百色市田阳区2024年生猪养殖项目 | 工程名称:百色市田阳区2024年生猪养殖项目 | 工程名称:百色市田阳区2024年生猪养殖项目 | 工程名称:百色市田阳区2024年生猪养殖项目 | 工程名称:百色市田阳区2024年生猪养殖项目 | 工程名称:百色市田阳区2024年生猪养殖项目 | 工程名称:百色市田阳区2024年生猪养殖项目 | 工程名称:百色市田阳区2024年生猪养殖项目 | 第79页 共83页 | 第79页 共83页 | 第79页 共83页 | 第79页 共83页
序号 | 项目编码 | 项目名称及 项目特征描述 | 计量单位 | 工程量 | 金额(元) | 金额(元) | 金额(元) | 金额(元) | 金额(元) | 金额(元)
序号 | 项目编码 | 项目名称及 项目特征描述 | 计量单位 | 工程量 | 综合单价 | 合 价 | 总价措施 | 总价措施 | 规费 | 增值税
496 | 030412005004 | 带灯罩单管 LED灯 | 套 | 48 | 65.08 | 3123.84
1.规格：36W
2.安装形式:平吊顶安装
3.含接线盒
497 | 030404034006 | 双联单控开关 250V,10A | 套 | 12 | 20.56 | 246.72
1.安装形式：底距地1.4米
2.含开关盒
498 | 030404034007 | 三联单控开关 250V,10A | 套 | 26 | 23.74 | 617.24
1.安装形式：底距地1.4米
2.含开关盒
499 | 030408001009 | 普通敷设 电力电缆 铜芯WDZ-YJE-1KV-5*10m㎡ | m | 6.15 | 64.9 | 399.14
1.产品具有3C认证，ISO9000认证
500 | 030408001010 | 普通敷设 电力电缆 铜芯BTTZ-4*4m㎡ | m | 483.93 | 37.85 | 18316.75
1.产品具有3C认证，ISO9000认证
501 | 030411004006 | 管内穿线 铜芯 ZR-BV-2.5m㎡ | m | 2462.42 | 3.36 | 8273.73
1.产品具有3C认证，ISO9000认证
502 | 030411001008 | 砖、混凝土结构明配 刚性阻燃管 PC16 | m | 72.20 | 12.24 | 883.73
1.敷设方式：沿墙、地面、顶板明敷
503 | 030411001009 | 吊棚内敷设 刚性阻燃管 PC16 | m | 662.64 | 16.53 | 10953.44
1.敷设方式：吊顶明敷
表-08 | 表-08 | 表-08 | 表-08 | 表-08 | 表-08 | 表-08 | 表-08 | 表-08 | 表-08 | 表-08
分部分项工程和单价措施项目清单与计价表 | 分部分项工程和单价措施项目清单与计价表 | 分部分项工程和单价措施项目清单与计价表 | 分部分项工程和单价措施项目清单与计价表 | 分部分项工程和单价措施项目清单与计价表 | 分部分项工程和单价措施项目清单与计价表 | 分部分项工程和单价措施项目清单与计价表 | 分部分项工程和单价措施项目清单与计价表 | 分部分项工程和单价措施项目清单与计价表 | 分部分项工程和单价措施项目清单与计价表 | 分部分项工程和单价措施项目清单与计价表 | 分部分项工程和单价措施项目清单与计价表
工程名称:百色市田阳区2024年生猪养殖项目 | 工程名称:百色市田阳区2024年生猪养殖项目 | 工程名称:百色市田阳区2024年生猪养殖项目 | 工程名称:百色市田阳区2024年生猪养殖项目 | 工程名称:百色市田阳区2024年生猪养殖项目 | 工程名称:百色市田阳区2024年生猪养殖项目 | 工程名称:百色市田阳区2024年生猪养殖项目 | 工程名称:百色市田阳区2024年生猪养殖项目 | 第80页 共83页 | 第80页 共83页 | 第80页 共83页 | 第80页 共83页
序号 | 项目编码 | 项目名称及 项目特征描述 | 计量单位 | 工程量 | 金额(元) | 金额(元) | 金额(元) | 金额(元) | 金额(元) | 金额(元)
序号 | 项目编码 | 项目名称及 项目特征描述 | 计量单位 | 工程量 | 综合单价 | 合 价 | 总价措施 | 总价措施 | 规费 | 增值税
504 | 030411001010 | 吊棚内敷设 镀锌钢管 SC25 | m | 104.91 | 25.29 | 2653.17
1.敷设方式：吊顶明敷
505 | 030411001011 | 埋地敷设 镀锌钢管 SC50 | m | 4.60 | 39.05 | 179.63
1.敷设方式：埋地敷设
| 4. | 防雷工程 |  |  |  | 7762.25
506 | 030409002005 | 接地母线 | m | 286.76 | 21.53 | 6173.94
利用建筑物基础地梁(或基础底板)内两条主钢筋(>%%C16,基础梁埋深>0.5米)通长焊接连成闭合的钢筋网作接地体
507 | 030409003003 | 避雷引下线 | m | 33.00 | 13.84 | 456.72
1.防雷引下线利用柱内两组Φ16主筋焊接连通
508 | 030409008005 | 电阻测试点 | 块 | 4 | 55.52 | 222.08
509 | 030414011003 | 接地装置调试 接地网 | 系统 | 1 | 909.51 | 909.51
| 9. | 给水系统 |  |  |  | 11379.11
510 | 031001006015 | 室内给水管采用PVC-U冷水管及管件安装 dn25 | m | 213.49 | 23.74 | 5068.25
1.连接方式：热熔连接
2.管道公称压力：1.0Mpa
3.管系列：S10
4.含管道消毒冲洗、水压试验
511 | 031001006016 | 室内给水管采用PVC-U冷水管及管件安装 dn40 | m | 99.99 | 28.73 | 2872.71
1.连接方式：热熔连接
表-08 | 表-08 | 表-08 | 表-08 | 表-08 | 表-08 | 表-08 | 表-08 | 表-08 | 表-08 | 表-08
分部分项工程和单价措施项目清单与计价表 | 分部分项工程和单价措施项目清单与计价表 | 分部分项工程和单价措施项目清单与计价表 | 分部分项工程和单价措施项目清单与计价表 | 分部分项工程和单价措施项目清单与计价表 | 分部分项工程和单价措施项目清单与计价表 | 分部分项工程和单价措施项目清单与计价表 | 分部分项工程和单价措施项目清单与计价表 | 分部分项工程和单价措施项目清单与计价表 | 分部分项工程和单价措施项目清单与计价表 | 分部分项工程和单价措施项目清单与计价表 | 分部分项工程和单价措施项目清单与计价表
工程名称:百色市田阳区2024年生猪养殖项目 | 工程名称:百色市田阳区2024年生猪养殖项目 | 工程名称:百色市田阳区2024年生猪养殖项目 | 工程名称:百色市田阳区2024年生猪养殖项目 | 工程名称:百色市田阳区2024年生猪养殖项目 | 工程名称:百色市田阳区2024年生猪养殖项目 | 工程名称:百色市田阳区2024年生猪养殖项目 | 工程名称:百色市田阳区2024年生猪养殖项目 | 第81页 共83页 | 第81页 共83页 | 第81页 共83页 | 第81页 共83页
序号 | 项目编码 | 项目名称及 项目特征描述 | 计量单位 | 工程量 | 金额(元) | 金额(元) | 金额(元) | 金额(元) | 金额(元) | 金额(元)
序号 | 项目编码 | 项目名称及 项目特征描述 | 计量单位 | 工程量 | 综合单价 | 合 价 | 总价措施 | 总价措施 | 规费 | 增值税
2.管道公称压力：1.0Mpa
3.管系列：S10
4.含管道消毒冲洗、水压试验
512 | 031001006017 | 室内给水管采用PVC-U冷水管及管件安装 dn50 | m | 10.19 | 39.73 | 404.85
1.连接方式：热熔连接
2.管道公称压力：1.0Mpa
3.管系列：S10
4.含管道消毒冲洗、水压试验
513 | 031001006018 | 室内给水管采用PVC-U冷水管及管件安装 dn65 | m | 43.26 | 44.07 | 1906.47
1.连接方式：热熔连接
2.管道公称压力：1.0Mpa
3.管系列：S10
4.含管道消毒冲洗、水压试验
514 | 031003013003 | 水表 dn65 | 组 | 1 | 323.37 | 323.37
1.连接方式：螺纹连接
2.含1个dn65截止阀
515 | 031003001008 | 闸阀 dn65 | 个 | 1 | 110.09 | 110.09
1.连接方式：螺纹连接
2.公称压力：1.6Mpa
516 | 031003001009 | 止回阀 dn65 | 个 | 1 | 117.68 | 117.68
表-08 | 表-08 | 表-08 | 表-08 | 表-08 | 表-08 | 表-08 | 表-08 | 表-08 | 表-08 | 表-08
分部分项工程和单价措施项目清单与计价表 | 分部分项工程和单价措施项目清单与计价表 | 分部分项工程和单价措施项目清单与计价表 | 分部分项工程和单价措施项目清单与计价表 | 分部分项工程和单价措施项目清单与计价表 | 分部分项工程和单价措施项目清单与计价表 | 分部分项工程和单价措施项目清单与计价表 | 分部分项工程和单价措施项目清单与计价表 | 分部分项工程和单价措施项目清单与计价表 | 分部分项工程和单价措施项目清单与计价表 | 分部分项工程和单价措施项目清单与计价表 | 分部分项工程和单价措施项目清单与计价表
工程名称:百色市田阳区2024年生猪养殖项目 | 工程名称:百色市田阳区2024年生猪养殖项目 | 工程名称:百色市田阳区2024年生猪养殖项目 | 工程名称:百色市田阳区2024年生猪养殖项目 | 工程名称:百色市田阳区2024年生猪养殖项目 | 工程名称:百色市田阳区2024年生猪养殖项目 | 工程名称:百色市田阳区2024年生猪养殖项目 | 工程名称:百色市田阳区2024年生猪养殖项目 | 第82页 共83页 | 第82页 共83页 | 第82页 共83页 | 第82页 共83页
序号 | 项目编码 | 项目名称及 项目特征描述 | 计量单位 | 工程量 | 金额(元) | 金额(元) | 金额(元) | 金额(元) | 金额(元) | 金额(元)
序号 | 项目编码 | 项目名称及 项目特征描述 | 计量单位 | 工程量 | 综合单价 | 合 价 | 总价措施 | 总价措施 | 规费 | 增值税
1.连接方式：螺纹连接
2.公称压力：1.6Mpa
517 | 桂031004020002 | 水龙头 dn25 | 个 | 4 | 22.03 | 88.12
1.连接方式：螺纹连接
518 | 桂030413013006 | 管沟土方开挖 |  | 20.59 | 17.2 | 354.15
1.土壤类别：三类土
2.开挖深度：详图纸
519 | 桂030413014006 | 管沟土方回填 |  | 20.59 | 6.48 | 133.42
1.密实度要求：满足设计施工规范要求
| 9. | 排水工程 |  |  |  | 53583.1
520 | 031001006019 | 室内污水管道采用PVC-U排水管及管件安装 DN200 | m | 148.90 | 121.28 | 18058.59
1.连接方式：承插粘接
2.含灌水、通球试验
521 | 031001006020 | 室内污水管道采用PVC-U排水管及管件安装 DN250 | m | 54.69 | 147.8 | 8083.18
1.连接方式：承插粘接
2.含灌水、通球试验
522 | 010401011002 | 成品检查井（1000×1000×1000mm) | 座 | 6 | 4311.18 | 25867.08
1、做法详见图集20S515第27页
523 | 桂030413013007 | 管沟土方开挖 |  | 66.48 | 17.2 | 1143.46
1.土壤类别：三类土
表-08 | 表-08 | 表-08 | 表-08 | 表-08 | 表-08 | 表-08 | 表-08 | 表-08 | 表-08 | 表-08
分部分项工程和单价措施项目清单与计价表 | 分部分项工程和单价措施项目清单与计价表 | 分部分项工程和单价措施项目清单与计价表 | 分部分项工程和单价措施项目清单与计价表 | 分部分项工程和单价措施项目清单与计价表 | 分部分项工程和单价措施项目清单与计价表 | 分部分项工程和单价措施项目清单与计价表 | 分部分项工程和单价措施项目清单与计价表 | 分部分项工程和单价措施项目清单与计价表 | 分部分项工程和单价措施项目清单与计价表 | 分部分项工程和单价措施项目清单与计价表 | 分部分项工程和单价措施项目清单与计价表
工程名称:百色市田阳区2024年生猪养殖项目 | 工程名称:百色市田阳区2024年生猪养殖项目 | 工程名称:百色市田阳区2024年生猪养殖项目 | 工程名称:百色市田阳区2024年生猪养殖项目 | 工程名称:百色市田阳区2024年生猪养殖项目 | 工程名称:百色市田阳区2024年生猪养殖项目 | 工程名称:百色市田阳区2024年生猪养殖项目 | 工程名称:百色市田阳区2024年生猪养殖项目 | 第83页 共83页 | 第83页 共83页 | 第83页 共83页 | 第83页 共83页
序号 | 项目编码 | 项目名称及 项目特征描述 | 计量单位 | 工程量 | 金额(元) | 金额(元) | 金额(元) | 金额(元) | 金额(元) | 金额(元)
序号 | 项目编码 | 项目名称及 项目特征描述 | 计量单位 | 工程量 | 综合单价 | 合 价 | 总价措施 | 总价措施 | 规费 | 增值税
2.开挖深度：详图纸
524 | 桂030413014007 | 管沟土方回填 |  | 66.48 | 6.48 | 430.79
1.密实度要求：满足设计施工规范要求
| 9. | 消火栓工程 |  |  |  | 174.16
525 | 030901013003 | 手提式灭火器(干粉磷酸铵盐) MF/ABC3 | 具 | 4 | 43.54 | 174.16
|  | #### 总合计 #### |  |  |  | 3669863.55
|  | ∑人工费 |  |  |  | 818936.73
|  | ∑材料费 |  |  |  | 2128886.04
|  | ∑机械费 |  |  |  | 299287.85
|  | ∑管理费 |  |  |  | 291284.47
|  | ∑利 润 |  |  |  | 90890.99
40577.78
表-08 | 表-08 | 表-08 | 表-08 | 表-08 | 表-08 | 表-08 | 表-08 | 表-08 | 表-08 | 表-08

## 表-09(全费用) 工程量清单综合单价分析表(主材)
工程量清单综合单价分析表 | 工程量清单综合单价分析表 | 工程量清单综合单价分析表 | 工程量清单综合单价分析表 | 工程量清单综合单价分析表 | 工程量清单综合单价分析表 | 工程量清单综合单价分析表 | 工程量清单综合单价分析表 | 工程量清单综合单价分析表 | 工程量清单综合单价分析表 | 工程量清单综合单价分析表 | 工程量清单综合单价分析表 | 工程量清单综合单价分析表 | 工程量清单综合单价分析表 | 工程量清单综合单价分析表
工程名称:百色市田阳区2024年生猪养殖项目 | 工程名称:百色市田阳区2024年生猪养殖项目 | 工程名称:百色市田阳区2024年生猪养殖项目 | 工程名称:百色市田阳区2024年生猪养殖项目 | 工程名称:百色市田阳区2024年生猪养殖项目 | 工程名称:百色市田阳区2024年生猪养殖项目 | 工程名称:百色市田阳区2024年生猪养殖项目 | 工程名称:百色市田阳区2024年生猪养殖项目 | 工程名称:百色市田阳区2024年生猪养殖项目 | 工程名称:百色市田阳区2024年生猪养殖项目 | 工程名称:百色市田阳区2024年生猪养殖项目 | 工程名称:百色市田阳区2024年生猪养殖项目 | 第1页 共132页 | 第1页 共132页 | 第1页 共132页
序号 | 项目编码 | 项目名称及项目 特征描述 | 单位 | 工程量 | 综合单价 (元) | 综合单价 | 综合单价 | 综合单价 | 综合单价 | 综合单价 | 综合单价 | 综合单价 | 综合单价 | 综合单价
序号 | 项目编码 | 项目名称及项目 特征描述 | 单位 | 工程量 | 综合单价 (元) | 人工费 | 材料费 | 机械费 | 管理费 | 利润 | 总价措施 | 总价措施 | 规费 | 增值税
总平土石方
分部分项工程
| 1. | 土石方工程
1 | 050101003001 | 机械清除灌木 | ㎡ | 13333.20 | 2.93 | 0.22 |  | 1.72 | 0.52 | 0.23 |  |  |  | 0.24
| D1-63换 | 机械清除草皮、灌木、露地花卉 运距1km以内[实际3] | 100㎡ | 133.3320 | 294.03 | 21.94 |  | 172.12 | 52.4 | 23.29 |  |  |  | 24.28
2 | 040101001001 | 挖一般土方 |  | 4000.00 | 3.95 | 0.42 |  | 2.6 | 0.42 | 0.18 |  |  |  | 0.33
1、土壤类别:表土
2、挖土深度:详见设计施工图
| C1-0044 | 清除表土 | 100 | 40.0000 | 395.59 | 42 |  | 260.44 | 42.34 | 18.15 |  |  |  | 32.66
3 | 040101001002 | 挖一般土方 |  | 12387.10 | 3.28 | 0.4 |  | 2.11 | 0.35 | 0.15 |  |  |  | 0.27
1、土壤类别:三类土
2、挖土深度:详见设计施工图
| C1-0013 | 挖掘机挖土方 装车 三类土 | 1000 | 12.38710 | 3287.07 | 400 |  | 2113.05 | 351.83 | 150.78 |  |  |  | 271.41
4 | 040103001001 | 回填方 |  | 1794.20 | 5.04 | 0.5 | 0.06 | 3.3 | 0.53 | 0.23 |  |  |  | 0.42
1、土质要求:回填土质符合设计要求
2、密实度要求:压实系数满足设计要求
3、含场内运输，运距自行考虑
| C1-0105 | 机械填土碾压 | 1000 | 1.79420 | 5040.96 | 504 | 57.6 | 3301.94 | 532.83 | 228.36 |  |  |  | 416.23
5 | 040103002001 | 余方弃置 |  | 14592.90 | 5.4 |  |  | 4.12 | 0.58 | 0.25 |  |  |  | 0.45
表－09 | 表－09 | 表－09 | 表－09 | 表－09 | 表－09 | 表－09 | 表－09 | 表－09 | 表－09 | 表－09 | 表－09 | 表－09 | 表－09 | 表－09
工程量清单综合单价分析表 | 工程量清单综合单价分析表 | 工程量清单综合单价分析表 | 工程量清单综合单价分析表 | 工程量清单综合单价分析表 | 工程量清单综合单价分析表 | 工程量清单综合单价分析表 | 工程量清单综合单价分析表 | 工程量清单综合单价分析表 | 工程量清单综合单价分析表 | 工程量清单综合单价分析表 | 工程量清单综合单价分析表 | 工程量清单综合单价分析表 | 工程量清单综合单价分析表 | 工程量清单综合单价分析表
工程名称:百色市田阳区2024年生猪养殖项目 | 工程名称:百色市田阳区2024年生猪养殖项目 | 工程名称:百色市田阳区2024年生猪养殖项目 | 工程名称:百色市田阳区2024年生猪养殖项目 | 工程名称:百色市田阳区2024年生猪养殖项目 | 工程名称:百色市田阳区2024年生猪养殖项目 | 工程名称:百色市田阳区2024年生猪养殖项目 | 工程名称:百色市田阳区2024年生猪养殖项目 | 工程名称:百色市田阳区2024年生猪养殖项目 | 工程名称:百色市田阳区2024年生猪养殖项目 | 工程名称:百色市田阳区2024年生猪养殖项目 | 工程名称:百色市田阳区2024年生猪养殖项目 | 第2页 共132页 | 第2页 共132页 | 第2页 共132页
序号 | 项目编码 | 项目名称及项目 特征描述 | 单位 | 工程量 | 综合单价 (元) | 综合单价 | 综合单价 | 综合单价 | 综合单价 | 综合单价 | 综合单价 | 综合单价 | 综合单价 | 综合单价
序号 | 项目编码 | 项目名称及项目 特征描述 | 单位 | 工程量 | 综合单价 (元) | 人工费 | 材料费 | 机械费 | 管理费 | 利润 | 总价措施 | 总价措施 | 规费 | 增值税
1、起运1km
2、采用加盖自卸汽车运土
| C1-0145 | 自卸汽车运土方（运距1km内） 20t | 1000 | 14.59290 | 5394.25 |  |  | 4124.04 | 577.37 | 247.44 |  |  |  | 445.4
单价措施项目
| 041106 | 大型机械、设备进出场及安拆、使用
6 | 041106001001 | 大型机械设备进出场及安拆 | 台·次 | 1 | 1246.04 | 100 | 113.69 | 619.91 | 208.77 | 100.79 |  |  |  | 102.88
| C1-0505 | 大型机械场外运输费 履带式挖掘机 1.0m3以内 | 台次 | 1 | 1246.04 | 100 | 113.69 | 619.91 | 208.77 | 100.79 |  |  |  | 102.88
7 | 041106001002 | 大型机械设备进出场及安拆 | 台·次 | 1 | 1471.11 | 100 | 147.89 | 740.39 | 243.71 | 117.65 |  |  |  | 121.47
| C1-0506 | 大型机械场外运输费 履带式挖掘机 1m3以外 | 台次 | 1 | 1471.11 | 100 | 147.89 | 740.39 | 243.71 | 117.65 |  |  |  | 121.47
8 | 041106001003 | 大型机械设备进出场及安拆 | 台·次 | 1 | 1339.74 | 100 | 122.39 | 673.94 | 224.44 | 108.35 |  |  |  | 110.62
| C1-0512 | 大型机械场外运输费 履带式推土机 90kw以内 | 台次 | 1 | 1339.74 | 100 | 122.39 | 673.94 | 224.44 | 108.35 |  |  |  | 110.62
9 | 041106001004 | 大型机械设备进出场及安拆 | 台·次 | 1 | 1443.31 | 100 | 122.39 | 740.39 | 243.71 | 117.65 |  |  |  | 119.17
| C1-0513 | 大型机械场外运输费 履带式推土机 90kw以外 | 台次 | 1 | 1443.31 | 100 | 122.39 | 740.39 | 243.71 | 117.65 |  |  |  | 119.17
10 | 041106001005 | 大型机械设备进出场及安拆 | 台·次 | 1 | 1219.96 | 100 | 96.35 | 615.3 | 207.44 | 100.14 |  |  |  | 100.73
| C1-0514 | 大型机械场外运输费 压路机 | 台次 | 1 | 1219.96 | 100 | 96.35 | 615.3 | 207.44 | 100.14 |  |  |  | 100.73
道路工程
分部分项工程
| 3. | 硬化工程
表－09 | 表－09 | 表－09 | 表－09 | 表－09 | 表－09 | 表－09 | 表－09 | 表－09 | 表－09 | 表－09 | 表－09 | 表－09 | 表－09 | 表－09
工程量清单综合单价分析表 | 工程量清单综合单价分析表 | 工程量清单综合单价分析表 | 工程量清单综合单价分析表 | 工程量清单综合单价分析表 | 工程量清单综合单价分析表 | 工程量清单综合单价分析表 | 工程量清单综合单价分析表 | 工程量清单综合单价分析表 | 工程量清单综合单价分析表 | 工程量清单综合单价分析表 | 工程量清单综合单价分析表 | 工程量清单综合单价分析表 | 工程量清单综合单价分析表 | 工程量清单综合单价分析表
工程名称:百色市田阳区2024年生猪养殖项目 | 工程名称:百色市田阳区2024年生猪养殖项目 | 工程名称:百色市田阳区2024年生猪养殖项目 | 工程名称:百色市田阳区2024年生猪养殖项目 | 工程名称:百色市田阳区2024年生猪养殖项目 | 工程名称:百色市田阳区2024年生猪养殖项目 | 工程名称:百色市田阳区2024年生猪养殖项目 | 工程名称:百色市田阳区2024年生猪养殖项目 | 工程名称:百色市田阳区2024年生猪养殖项目 | 工程名称:百色市田阳区2024年生猪养殖项目 | 工程名称:百色市田阳区2024年生猪养殖项目 | 工程名称:百色市田阳区2024年生猪养殖项目 | 第3页 共132页 | 第3页 共132页 | 第3页 共132页
序号 | 项目编码 | 项目名称及项目 特征描述 | 单位 | 工程量 | 综合单价 (元) | 综合单价 | 综合单价 | 综合单价 | 综合单价 | 综合单价 | 综合单价 | 综合单价 | 综合单价 | 综合单价
序号 | 项目编码 | 项目名称及项目 特征描述 | 单位 | 工程量 | 综合单价 (元) | 人工费 | 材料费 | 机械费 | 管理费 | 利润 | 总价措施 | 总价措施 | 规费 | 增值税
11 | 040202001001 | 路床(槽)整形 | ㎡ | 347.76 | 4.53 | 0.41 |  | 2.5 | 0.84 | 0.41 |  |  |  | 0.37
1、原土压力度不小于93%
| C2-0001 | 路床整形 路床碾压 | 100㎡ | 4.0000 | 394.68 | 35.9 |  | 217.31 | 73.43 | 35.45 |  |  |  | 32.59
12 | 040202011001 | 80厚级配碎石 | ㎡ | 400.00 | 21.98 | 1.76 | 10.36 | 5.1 | 1.99 | 0.96 |  |  |  | 1.81
| C2-0019换 | 碎石（砾石）摊铺 厚20cm[实际8] | 100㎡ | 4.0000 | 2197.42 | 175.5 | 1035.51 | 510.14 | 198.84 | 95.99 |  |  |  | 181.44
13 | 040203007001 | 水泥混凝土 | ㎡ | 400.00 | 81.83 | 15.55 | 52.48 | 0.25 | 4.58 | 2.21 |  |  |  | 6.76
1、混凝土强度等级:C20混凝土
2、厚度:100mm
3、4m-6m分仓跳格浇筑
4、伸缝：10厚伸缩缝间隔6m，麻刀沥青填缝，油膏封口
| C2-0115换 | 水泥混凝土路面 厚度22cm[实际10]{换:碎石 GD40 商品普通砼 C20} | 100㎡ | 4.0000 | 6282.1 | 596.1 | 4968.27 | -40.07 | 161.25 | 77.84 |  |  |  | 518.71
| C2-0120 | 伸缝 沥青木板 | 10㎡ | 1.000 | 1395.55 | 638.8 | 366.84 |  | 185.25 | 89.43 |  |  |  | 115.23
| C2-0123 | 锯缝机锯缝 缝深（cm） 5 | 100m | 2.0000 | 1400.04 | 729.5 | 153.32 | 61.49 | 229.39 | 110.74 |  |  |  | 115.6
| C2-0128 | 刻防滑条 | 100㎡ | 4.0000 | 632.68 | 295 | 109.94 | 34.02 | 95.42 | 46.06 |  |  |  | 52.24
| C2-0129 | 清扫洗刷（扫刷）路面 | 100㎡ | 4.0000 | 219.12 | 139.5 | 1.54 |  | 40.46 | 19.53 |  |  |  | 18.09
| 3. | 淘汰猪、粪污道路
14 | 040202001002 | 路床(槽)整形 | ㎡ | 384.00 | 3.94 | 0.36 |  | 2.17 | 0.73 | 0.35 |  |  |  | 0.33
1、原土压力度不小于93%
| C2-0001 | 路床整形 路床碾压 | 100㎡ | 3.8400 | 394.68 | 35.9 |  | 217.31 | 73.43 | 35.45 |  |  |  | 32.59
表－09 | 表－09 | 表－09 | 表－09 | 表－09 | 表－09 | 表－09 | 表－09 | 表－09 | 表－09 | 表－09 | 表－09 | 表－09 | 表－09 | 表－09
工程量清单综合单价分析表 | 工程量清单综合单价分析表 | 工程量清单综合单价分析表 | 工程量清单综合单价分析表 | 工程量清单综合单价分析表 | 工程量清单综合单价分析表 | 工程量清单综合单价分析表 | 工程量清单综合单价分析表 | 工程量清单综合单价分析表 | 工程量清单综合单价分析表 | 工程量清单综合单价分析表 | 工程量清单综合单价分析表 | 工程量清单综合单价分析表 | 工程量清单综合单价分析表 | 工程量清单综合单价分析表
工程名称:百色市田阳区2024年生猪养殖项目 | 工程名称:百色市田阳区2024年生猪养殖项目 | 工程名称:百色市田阳区2024年生猪养殖项目 | 工程名称:百色市田阳区2024年生猪养殖项目 | 工程名称:百色市田阳区2024年生猪养殖项目 | 工程名称:百色市田阳区2024年生猪养殖项目 | 工程名称:百色市田阳区2024年生猪养殖项目 | 工程名称:百色市田阳区2024年生猪养殖项目 | 工程名称:百色市田阳区2024年生猪养殖项目 | 工程名称:百色市田阳区2024年生猪养殖项目 | 工程名称:百色市田阳区2024年生猪养殖项目 | 工程名称:百色市田阳区2024年生猪养殖项目 | 第4页 共132页 | 第4页 共132页 | 第4页 共132页
序号 | 项目编码 | 项目名称及项目 特征描述 | 单位 | 工程量 | 综合单价 (元) | 综合单价 | 综合单价 | 综合单价 | 综合单价 | 综合单价 | 综合单价 | 综合单价 | 综合单价 | 综合单价
序号 | 项目编码 | 项目名称及项目 特征描述 | 单位 | 工程量 | 综合单价 (元) | 人工费 | 材料费 | 机械费 | 管理费 | 利润 | 总价措施 | 总价措施 | 规费 | 增值税
15 | 040202011002 | 100厚级配碎石 | ㎡ | 384.00 | 25.19 | 2 | 12.96 | 5.1 | 2.06 | 0.99 |  |  |  | 2.08
| C2-0019换 | 碎石（砾石）摊铺 厚20cm[实际10] | 100㎡ | 3.8400 | 2519.12 | 199.9 | 1295.76 | 510.14 | 205.91 | 99.41 |  |  |  | 208
16 | 040203007002 | 水泥混凝土 | ㎡ | 360.00 | 93.64 | 21.09 | 54.69 | 0.74 | 6.33 | 3.06 |  |  |  | 7.73
1、混凝土强度等级:C25混凝土
2、厚度:100mm
3、胀缝、缩缝情况：涂沥青木屑板，耐候硅酮胶填缝
4、伸缝：10厚伸缩缝间隔6m，麻刀沥青填缝，油膏封口
| C2-0115换 | 水泥混凝土路面 厚度22cm[实际10]{换:碎石 GD40 商品普通砼 C25[商品砼]} | 100㎡ | 3.6000 | 6390.06 | 596.1 | 5067.32 | -40.07 | 161.25 | 77.84 |  |  |  | 527.62
| C2-0120 | 伸缝 沥青木板 | 10㎡ | 0.360 | 1395.55 | 638.8 | 366.84 |  | 185.25 | 89.43 |  |  |  | 115.23
| C2-0123 | 锯缝机锯缝 缝深（cm） 5 | 100m | 0.7200 | 1400.04 | 729.5 | 153.32 | 61.49 | 229.39 | 110.74 |  |  |  | 115.6
| C2-0128 | 刻防滑条 | 100㎡ | 10.8000 | 632.68 | 295 | 109.94 | 34.02 | 95.42 | 46.06 |  |  |  | 52.24
| C2-0129 | 清扫洗刷（扫刷）路面 | 100㎡ | 10.8000 | 219.12 | 139.5 | 1.54 |  | 40.46 | 19.53 |  |  |  | 18.09
| 3. | 生产区通道工程
17 | 040202001003 | 路床(槽)整形 | ㎡ | 178.50 | 3.94 | 0.36 |  | 2.17 | 0.73 | 0.35 |  |  |  | 0.33
1、原土压力度不小于93%
| C2-0001 | 路床整形 路床碾压 | 100㎡ | 1.7850 | 394.68 | 35.9 |  | 217.31 | 73.43 | 35.45 |  |  |  | 32.59
18 | 040202011003 | 80厚级配碎石 | ㎡ | 178.50 | 21.98 | 1.76 | 10.36 | 5.1 | 1.99 | 0.96 |  |  |  | 1.81
1、厚度：80厚稳定碎石垫层
表－09 | 表－09 | 表－09 | 表－09 | 表－09 | 表－09 | 表－09 | 表－09 | 表－09 | 表－09 | 表－09 | 表－09 | 表－09 | 表－09 | 表－09
工程量清单综合单价分析表 | 工程量清单综合单价分析表 | 工程量清单综合单价分析表 | 工程量清单综合单价分析表 | 工程量清单综合单价分析表 | 工程量清单综合单价分析表 | 工程量清单综合单价分析表 | 工程量清单综合单价分析表 | 工程量清单综合单价分析表 | 工程量清单综合单价分析表 | 工程量清单综合单价分析表 | 工程量清单综合单价分析表 | 工程量清单综合单价分析表 | 工程量清单综合单价分析表 | 工程量清单综合单价分析表
工程名称:百色市田阳区2024年生猪养殖项目 | 工程名称:百色市田阳区2024年生猪养殖项目 | 工程名称:百色市田阳区2024年生猪养殖项目 | 工程名称:百色市田阳区2024年生猪养殖项目 | 工程名称:百色市田阳区2024年生猪养殖项目 | 工程名称:百色市田阳区2024年生猪养殖项目 | 工程名称:百色市田阳区2024年生猪养殖项目 | 工程名称:百色市田阳区2024年生猪养殖项目 | 工程名称:百色市田阳区2024年生猪养殖项目 | 工程名称:百色市田阳区2024年生猪养殖项目 | 工程名称:百色市田阳区2024年生猪养殖项目 | 工程名称:百色市田阳区2024年生猪养殖项目 | 第5页 共132页 | 第5页 共132页 | 第5页 共132页
序号 | 项目编码 | 项目名称及项目 特征描述 | 单位 | 工程量 | 综合单价 (元) | 综合单价 | 综合单价 | 综合单价 | 综合单价 | 综合单价 | 综合单价 | 综合单价 | 综合单价 | 综合单价
序号 | 项目编码 | 项目名称及项目 特征描述 | 单位 | 工程量 | 综合单价 (元) | 人工费 | 材料费 | 机械费 | 管理费 | 利润 | 总价措施 | 总价措施 | 规费 | 增值税
| C2-0019换 | 碎石（砾石）摊铺 厚20cm[实际8] | 100㎡ | 1.7850 | 2197.42 | 175.5 | 1035.51 | 510.14 | 198.84 | 95.99 |  |  |  | 181.44
19 | 040203007003 | 水泥混凝土 | ㎡ | 157.50 | 70.93 | 10.1 | 50.74 | -0.08 | 2.91 | 1.4 |  |  |  | 5.86
1、混凝土强度等级:C20混凝土
2、厚度:100mm
3、胀缝、缩缝情况：涂沥青木屑板，耐候硅酮胶填缝
4、纵坡处路面设置防滑痕，锯槽机将路面成深5-6mm、宽2-3mm、间距20mm的小横槽
| C2-0115换 | 水泥混凝土路面 厚度22cm[实际10]{换:碎石 GD40 商品普通砼 C20[商品砼]} | 100㎡ | 1.5750 | 6282.1 | 596.1 | 4968.27 | -40.07 | 161.25 | 77.84 |  |  |  | 518.71
| C2-0128 | 刻防滑条 | 100㎡ | 1.5000 | 632.68 | 295 | 109.94 | 34.02 | 95.42 | 46.06 |  |  |  | 52.24
| C2-0129 | 清扫洗刷（扫刷）路面 | 100㎡ | 1.5000 | 219.12 | 139.5 | 1.54 |  | 40.46 | 19.53 |  |  |  | 18.09
| 3. | 车轮消毒池
20 | 040202001004 | 路床(槽)整形 | ㎡ | 12.00 | 3.94 | 0.36 |  | 2.17 | 0.73 | 0.35 |  |  |  | 0.33
| C2-0001 | 路床整形 路床碾压 | 100㎡ | 0.1200 | 394.68 | 35.9 |  | 217.31 | 73.43 | 35.45 |  |  |  | 32.59
21 | 040202011004 | 150厚级配碎石 | ㎡ | 12.00 | 33.23 | 2.61 | 19.46 | 5.1 | 2.24 | 1.08 |  |  |  | 2.74
| C2-0019换 | 碎石（砾石）摊铺 厚20cm[实际15] | 100㎡ | 0.1200 | 3323.43 | 260.9 | 1946.43 | 510.14 | 223.6 | 107.95 |  |  |  | 274.41
22 | 040202012001 | 300厚片石层 | ㎡ | 12.00 | 78.27 | 19.68 | 38.73 | 3.45 | 6.71 | 3.24 |  |  |  | 6.46
| C2-0023换 | 块石（毛石）摊铺 厚30cm | 100㎡ | 0.1200 | 7827.31 | 1968.1 | 3872.88 | 345.29 | 670.88 | 323.87 |  |  |  | 646.29
23 | 040203007004 | 水泥混凝土 | ㎡ | 12.00 | 114.92 | 6.99 | 94.74 | 0.48 | 2.17 | 1.05 |  |  |  | 9.49
表－09 | 表－09 | 表－09 | 表－09 | 表－09 | 表－09 | 表－09 | 表－09 | 表－09 | 表－09 | 表－09 | 表－09 | 表－09 | 表－09 | 表－09
工程量清单综合单价分析表 | 工程量清单综合单价分析表 | 工程量清单综合单价分析表 | 工程量清单综合单价分析表 | 工程量清单综合单价分析表 | 工程量清单综合单价分析表 | 工程量清单综合单价分析表 | 工程量清单综合单价分析表 | 工程量清单综合单价分析表 | 工程量清单综合单价分析表 | 工程量清单综合单价分析表 | 工程量清单综合单价分析表 | 工程量清单综合单价分析表 | 工程量清单综合单价分析表 | 工程量清单综合单价分析表
工程名称:百色市田阳区2024年生猪养殖项目 | 工程名称:百色市田阳区2024年生猪养殖项目 | 工程名称:百色市田阳区2024年生猪养殖项目 | 工程名称:百色市田阳区2024年生猪养殖项目 | 工程名称:百色市田阳区2024年生猪养殖项目 | 工程名称:百色市田阳区2024年生猪养殖项目 | 工程名称:百色市田阳区2024年生猪养殖项目 | 工程名称:百色市田阳区2024年生猪养殖项目 | 工程名称:百色市田阳区2024年生猪养殖项目 | 工程名称:百色市田阳区2024年生猪养殖项目 | 工程名称:百色市田阳区2024年生猪养殖项目 | 工程名称:百色市田阳区2024年生猪养殖项目 | 第6页 共132页 | 第6页 共132页 | 第6页 共132页
序号 | 项目编码 | 项目名称及项目 特征描述 | 单位 | 工程量 | 综合单价 (元) | 综合单价 | 综合单价 | 综合单价 | 综合单价 | 综合单价 | 综合单价 | 综合单价 | 综合单价 | 综合单价
序号 | 项目编码 | 项目名称及项目 特征描述 | 单位 | 工程量 | 综合单价 (元) | 人工费 | 材料费 | 机械费 | 管理费 | 利润 | 总价措施 | 总价措施 | 规费 | 增值税
1、混凝土强度等级:C25混凝土
2、厚度:200mm
| C2-0115换 | 水泥混凝土路面 厚度22cm[实际20]{换:碎石 GD40 商品普通砼 C25[商品砼]} | 100㎡ | 0.1200 | 11491.15 | 699.1 | 9473.74 | 48.17 | 216.71 | 104.62 |  |  |  | 948.81
24 | 040501004001 | 110 PVC管 | m | 0.40 | 126.94 | 30.1 | 71.3 |  | 10.23 | 4.83 |  |  |  | 10.48
1、堵头为同径PVC管400长
| C3-0538换 | 泄水孔 塑料管安装 | 10m | 0.040 | 724.38 | 301 | 213.07 |  | 102.34 | 48.16 |  |  |  | 59.81
| B- | 管堵 | 个 | 1 | 21.8 |  | 20 | [6 empty] | 1.8
总平给排水工程
分部分项工程
| 1. | 土石方工程
25 | 040101002001 | 挖沟槽土方（装车） |  | 20.27 | 15.54 | 9.37 |  | 2.52 | 1.66 | 0.71 |  |  |  | 1.28
1、土壤类别:三类土
2、挖土深度:详见设计施工图
| C1-0025 | 挖掘机挖沟槽、基坑土方斗容量 1.25m3 装车 三类土 | 1000 | 0.01824 | 4180.54 | 400 |  | 2796.13 | 447.46 | 191.77 |  |  |  | 345.18
| C1-0002 | 人工挖土方 三类土 | 100 | 0.0203 | 11772.01 | 9000.01 |  |  | 1260 | 540 |  |  |  | 972
26 | 040101002002 | 挖沟槽土方（不装车） |  | 495.03 | 15.24 | 9.36 |  | 2.29 | 1.63 | 0.7 |  |  |  | 1.26
1、土壤类别:三类土
2、挖土深度:详见设计施工图
表－09 | 表－09 | 表－09 | 表－09 | 表－09 | 表－09 | 表－09 | 表－09 | 表－09 | 表－09 | 表－09 | 表－09 | 表－09 | 表－09 | 表－09
工程量清单综合单价分析表 | 工程量清单综合单价分析表 | 工程量清单综合单价分析表 | 工程量清单综合单价分析表 | 工程量清单综合单价分析表 | 工程量清单综合单价分析表 | 工程量清单综合单价分析表 | 工程量清单综合单价分析表 | 工程量清单综合单价分析表 | 工程量清单综合单价分析表 | 工程量清单综合单价分析表 | 工程量清单综合单价分析表 | 工程量清单综合单价分析表 | 工程量清单综合单价分析表 | 工程量清单综合单价分析表
工程名称:百色市田阳区2024年生猪养殖项目 | 工程名称:百色市田阳区2024年生猪养殖项目 | 工程名称:百色市田阳区2024年生猪养殖项目 | 工程名称:百色市田阳区2024年生猪养殖项目 | 工程名称:百色市田阳区2024年生猪养殖项目 | 工程名称:百色市田阳区2024年生猪养殖项目 | 工程名称:百色市田阳区2024年生猪养殖项目 | 工程名称:百色市田阳区2024年生猪养殖项目 | 工程名称:百色市田阳区2024年生猪养殖项目 | 工程名称:百色市田阳区2024年生猪养殖项目 | 工程名称:百色市田阳区2024年生猪养殖项目 | 工程名称:百色市田阳区2024年生猪养殖项目 | 第7页 共132页 | 第7页 共132页 | 第7页 共132页
序号 | 项目编码 | 项目名称及项目 特征描述 | 单位 | 工程量 | 综合单价 (元) | 综合单价 | 综合单价 | 综合单价 | 综合单价 | 综合单价 | 综合单价 | 综合单价 | 综合单价 | 综合单价
序号 | 项目编码 | 项目名称及项目 特征描述 | 单位 | 工程量 | 综合单价 (元) | 人工费 | 材料费 | 机械费 | 管理费 | 利润 | 总价措施 | 总价措施 | 规费 | 增值税
| C1-0022 | 挖掘机挖沟槽、基坑土方斗容量 1.25m3 不装车 三类土 | 1000 | 0.44553 | 3848.47 | 400 |  | 2542.25 | 411.92 | 176.54 |  |  |  | 317.76
| C1-0002 | 人工挖土方 三类土 | 100 | 0.4950 | 11772.01 | 9000.01 |  |  | 1260 | 540 |  |  |  | 972
27 | 040103001002 | 回填方 |  | 434.86 | 24.03 | 15.12 | 0.09 | 3.18 | 2.56 | 1.1 |  |  |  | 1.98
1、填土方式:夯填
2、填方材料品种:原土回填
| C1-0113 | 沟槽（台、井背）手扶振动压实机回填 土 | 100 | 4.3486 | 2403.38 | 1512 | 8.72 | 318.18 | 256.23 | 109.81 |  |  |  | 198.44
28 | 040103001003 | 沟槽垫层 |  | 60.17 | 236.24 | 12.6 | 198.46 | 2.63 | 2.13 | 0.91 |  |  |  | 19.51
1、填土方式:夯填
2、填方材料品种:砂
| C1-0111 | 沟槽（台、井背）手扶振动压实机回填 砂 | 100 | 0.6017 | 23624.71 | 1260 | 19846.17 | 263.24 | 213.25 | 91.39 |  |  |  | 1950.66
29 | 040103002002 | 余方弃置 |  | 20.27 | 5.4 |  |  | 4.12 | 0.58 | 0.25 |  |  |  | 0.45
1、外运1km
2、采用加盖自卸汽车运土
| C1-0145 | 自卸汽车运土方（运距1km内） 20t | 1000 | 0.02027 | 5394.25 |  |  | 4124.04 | 577.37 | 247.44 |  |  |  | 445.4
30 | 桂040103003001 | 土方运输每增1km | ·km | 40.54 | 1.52 |  |  | 1.16 | 0.16 | 0.07 |  |  |  | 0.13
1、增运2km
| C1-0148 | 自卸汽车运土方（每增加1km运距） 20t | 1000 | 0.04054 | 1523.67 |  |  | 1164.89 | 163.08 | 69.89 |  |  |  | 125.81
| 6. | 给水工程
表－09 | 表－09 | 表－09 | 表－09 | 表－09 | 表－09 | 表－09 | 表－09 | 表－09 | 表－09 | 表－09 | 表－09 | 表－09 | 表－09 | 表－09
工程量清单综合单价分析表 | 工程量清单综合单价分析表 | 工程量清单综合单价分析表 | 工程量清单综合单价分析表 | 工程量清单综合单价分析表 | 工程量清单综合单价分析表 | 工程量清单综合单价分析表 | 工程量清单综合单价分析表 | 工程量清单综合单价分析表 | 工程量清单综合单价分析表 | 工程量清单综合单价分析表 | 工程量清单综合单价分析表 | 工程量清单综合单价分析表 | 工程量清单综合单价分析表 | 工程量清单综合单价分析表
工程名称:百色市田阳区2024年生猪养殖项目 | 工程名称:百色市田阳区2024年生猪养殖项目 | 工程名称:百色市田阳区2024年生猪养殖项目 | 工程名称:百色市田阳区2024年生猪养殖项目 | 工程名称:百色市田阳区2024年生猪养殖项目 | 工程名称:百色市田阳区2024年生猪养殖项目 | 工程名称:百色市田阳区2024年生猪养殖项目 | 工程名称:百色市田阳区2024年生猪养殖项目 | 工程名称:百色市田阳区2024年生猪养殖项目 | 工程名称:百色市田阳区2024年生猪养殖项目 | 工程名称:百色市田阳区2024年生猪养殖项目 | 工程名称:百色市田阳区2024年生猪养殖项目 | 第8页 共132页 | 第8页 共132页 | 第8页 共132页
序号 | 项目编码 | 项目名称及项目 特征描述 | 单位 | 工程量 | 综合单价 (元) | 综合单价 | 综合单价 | 综合单价 | 综合单价 | 综合单价 | 综合单价 | 综合单价 | 综合单价 | 综合单价
序号 | 项目编码 | 项目名称及项目 特征描述 | 单位 | 工程量 | 综合单价 (元) | 人工费 | 材料费 | 机械费 | 管理费 | 利润 | 总价措施 | 总价措施 | 规费 | 增值税
31 | 040501002001 | 热浸内外镀锌钢管 DN100 | m | 899.51 | 126.8 | 29.66 | 73.39 | 0.37 | 8.71 | 4.2 |  |  |  | 10.47
1、连接方式：沟槽连接
2、含试压、消毒、冲洗
| B9-0038换 | 钢管(沟槽连接)安装 公称直径(100mm以内) | 10m | 89.951 | 1268.03 | 296.62 | 733.89 | 3.69 | 87.09 | 42.04 |  |  |  | 104.7
32 | 040501004002 | PE塑料给水管 DN100 PN=1.0MPa | m | 44.96 | 68.4 | 7.34 | 51.85 | 0.28 | 2.21 | 1.07 |  |  |  | 5.65
1、连接方式：热熔连接
2、含试压、消毒、冲洗
| C5-1418换 | 塑料管安装（对接熔接） 公称管外径（mm以内） 110 | 10m | 4.496 | 683.88 | 73.4 | 518.49 | 2.77 | 22.09 | 10.66 |  |  |  | 56.47
33 | 040501004003 | PE塑料给水管 DN50 PN=1.0MPa | m | 205.16 | 23.32 | 1.82 | 18.77 | 0.02 | 0.53 | 0.26 |  |  |  | 1.92
1、连接方式：热熔连接
2、含试压、消毒、冲洗
| C5-1415换 | 塑料管安装（对接熔接） 公称管外径（mm以内） 63 | 10m | 20.516 | 233.19 | 18.2 | 187.7 | 0.15 | 5.32 | 2.57 |  |  |  | 19.25
34 | 040501004004 | PE塑料给水管 DN32 PN=1.0MPa | m | 2.37 | 13.58 | 1.82 | 9.83 | 0.02 | 0.53 | 0.26 |  |  |  | 1.12
1、连接方式：热熔连接
2、含试压、消毒、冲洗
| C5-1415换 | 塑料管安装（对接熔接） 公称管外径（mm以内） 63 | 10m | 0.237 | 135.76 | 18.2 | 98.31 | 0.15 | 5.32 | 2.57 |  |  |  | 11.21
35 | 040502005001 | 闸阀 DN100 PN=1.6MPa | 个 | 2 | 544.9 | 39.8 | 443 |  | 11.54 | 5.57 |  |  |  | 44.99
1、连接方式：法兰连接
表－09 | 表－09 | 表－09 | 表－09 | 表－09 | 表－09 | 表－09 | 表－09 | 表－09 | 表－09 | 表－09 | 表－09 | 表－09 | 表－09 | 表－09
工程量清单综合单价分析表 | 工程量清单综合单价分析表 | 工程量清单综合单价分析表 | 工程量清单综合单价分析表 | 工程量清单综合单价分析表 | 工程量清单综合单价分析表 | 工程量清单综合单价分析表 | 工程量清单综合单价分析表 | 工程量清单综合单价分析表 | 工程量清单综合单价分析表 | 工程量清单综合单价分析表 | 工程量清单综合单价分析表 | 工程量清单综合单价分析表 | 工程量清单综合单价分析表 | 工程量清单综合单价分析表
工程名称:百色市田阳区2024年生猪养殖项目 | 工程名称:百色市田阳区2024年生猪养殖项目 | 工程名称:百色市田阳区2024年生猪养殖项目 | 工程名称:百色市田阳区2024年生猪养殖项目 | 工程名称:百色市田阳区2024年生猪养殖项目 | 工程名称:百色市田阳区2024年生猪养殖项目 | 工程名称:百色市田阳区2024年生猪养殖项目 | 工程名称:百色市田阳区2024年生猪养殖项目 | 工程名称:百色市田阳区2024年生猪养殖项目 | 工程名称:百色市田阳区2024年生猪养殖项目 | 工程名称:百色市田阳区2024年生猪养殖项目 | 工程名称:百色市田阳区2024年生猪养殖项目 | 第9页 共132页 | 第9页 共132页 | 第9页 共132页
序号 | 项目编码 | 项目名称及项目 特征描述 | 单位 | 工程量 | 综合单价 (元) | 综合单价 | 综合单价 | 综合单价 | 综合单价 | 综合单价 | 综合单价 | 综合单价 | 综合单价 | 综合单价
序号 | 项目编码 | 项目名称及项目 特征描述 | 单位 | 工程量 | 综合单价 (元) | 人工费 | 材料费 | 机械费 | 管理费 | 利润 | 总价措施 | 总价措施 | 规费 | 增值税
| C5-2070换 | 焊接法兰阀门安装 公称直径（mm以内） 100 | 个 | 2 | 544.9 | 39.8 | 443 |  | 11.54 | 5.57 |  |  |  | 44.99
36 | 040502005002 | 铜质截止阀 DN50 PN=1.6MPa | 个 | 1 | 56.66 | 15 | 30.53 |  | 4.35 | 2.1 |  |  |  | 4.68
1、连接方式：法兰连接
| C5-2067换 | 焊接法兰阀门安装 公称直径（mm以内） 50 | 个 | 1 | 56.66 | 15 | 30.53 |  | 4.35 | 2.1 |  |  |  | 4.68
| 6. | 污水工程
37 | 040501004005 | 钢带增强聚乙烯(HDPE)双壁波纹管 DN250 | m | 231.43 | 49.89 | 9.4 | 32.32 |  | 2.73 | 1.32 |  |  |  | 4.12
1、连接方式：胶圈连接
2、环刚度≥4KN/m2
3、含试压、闭水试验等
| C5-0119换 | 双壁波纹管铺设（承插式胶圈接口） 管径（mm以内） 250 | 100m | 2.3143 | 4988.06 | 940 | 3232 |  | 272.6 | 131.6 |  |  |  | 411.86
38 | 040504001001 | 砖砌污水检查井 700 | 座 | 6 | 1379.66 | 373.9 | 730.93 | 0.09 | 108.46 | 52.36 |  |  |  | 113.92
1、做法详见图集20S515第27页
| C5-0366换 | 砖砌圆形污水检查井 井径（mm），适用管径（mm），井深（m以内） 700 ≤400 1.3 收口式{换:预拌普通混凝土 C15[商品砼] 换:预拌普通混凝土 C30[商品砼]} | 座 | 6 | 1379.66 | 373.9 | 730.93 | 0.09 | 108.46 | 52.36 |  |  |  | 113.92
| 6. | 管网工程
39 | 030109001001 | 潜水泵 | 台 | 1 | 17581.27 | 701.68 | 15050.15 | 53.19 | 218.91 | 105.68 |  |  |  | 1451.66
表－09 | 表－09 | 表－09 | 表－09 | 表－09 | 表－09 | 表－09 | 表－09 | 表－09 | 表－09 | 表－09 | 表－09 | 表－09 | 表－09 | 表－09
工程量清单综合单价分析表 | 工程量清单综合单价分析表 | 工程量清单综合单价分析表 | 工程量清单综合单价分析表 | 工程量清单综合单价分析表 | 工程量清单综合单价分析表 | 工程量清单综合单价分析表 | 工程量清单综合单价分析表 | 工程量清单综合单价分析表 | 工程量清单综合单价分析表 | 工程量清单综合单价分析表 | 工程量清单综合单价分析表 | 工程量清单综合单价分析表 | 工程量清单综合单价分析表 | 工程量清单综合单价分析表
工程名称:百色市田阳区2024年生猪养殖项目 | 工程名称:百色市田阳区2024年生猪养殖项目 | 工程名称:百色市田阳区2024年生猪养殖项目 | 工程名称:百色市田阳区2024年生猪养殖项目 | 工程名称:百色市田阳区2024年生猪养殖项目 | 工程名称:百色市田阳区2024年生猪养殖项目 | 工程名称:百色市田阳区2024年生猪养殖项目 | 工程名称:百色市田阳区2024年生猪养殖项目 | 工程名称:百色市田阳区2024年生猪养殖项目 | 工程名称:百色市田阳区2024年生猪养殖项目 | 工程名称:百色市田阳区2024年生猪养殖项目 | 工程名称:百色市田阳区2024年生猪养殖项目 | 第10页 共132页 | 第10页 共132页 | 第10页 共132页
序号 | 项目编码 | 项目名称及项目 特征描述 | 单位 | 工程量 | 综合单价 (元) | 综合单价 | 综合单价 | 综合单价 | 综合单价 | 综合单价 | 综合单价 | 综合单价 | 综合单价 | 综合单价
序号 | 项目编码 | 项目名称及项目 特征描述 | 单位 | 工程量 | 综合单价 (元) | 人工费 | 材料费 | 机械费 | 管理费 | 利润 | 总价措施 | 总价措施 | 规费 | 增值税
1、扬程：150米，流量：20m³/h
| B1-0805换 | 单级离心泵及离心式耐腐蚀泵 设备重量（t以内）0.5 | 台 | 1 | 17581.27 | 701.68 | 15050.15 | 53.19 | 218.91 | 105.68 |  |  |  | 1451.66
总平电气工程
分部分项工程
| 4. | B4 电气设备安装工程
40 | 030404017001 | 预留水泵控制柜AWP 25KW | 台 | 1 | 2686.34 | 242.09 | 2160.91 | 130.26 | 104.3 | 48.78
| B4-0300换 | 成套配电箱安装 落地式 | 台 | 1 | 2686.34 | 242.09 | 2160.91 | 130.26 | 104.3 | 48.78
41 | 030404017002 | 预留消防控制柜AWX 30KW | 台 | 1 | 4102.27 | 242.09 | 3576.84 | 130.26 | 104.3 | 48.78
| B4-0300换 | 成套配电箱安装 落地式 | 台 | 1 | 4102.27 | 242.09 | 3576.84 | 130.26 | 104.3 | 48.78
42 | 030408001001 | 架空电力电缆 WDZ-YJE-4*150+1*70m㎡ | m | 175.89 | 576.92 | 17.57 | 547.65 | 3.17 | 5.81 | 2.72
| B4-0997换 | 铜芯电力电缆敷设 普通敷设 电缆(截面m㎡以下)150 | 100m | 1.7589 | 57692.92 | 1757.06 | 54765.59 | 317.44 | 581.07 | 271.76
43 | 030408001002 | 电力电缆 WDZ-YJE-4*150+1*70m㎡ | m | 132.84 | 574.61 | 16.22 | 547.59 | 2.93 | 5.36 | 2.51
| B4-0997换 | 铜芯电力电缆敷设 普通敷设 电缆(截面m㎡以下)150 | 100m | 1.3284 | 57461.03 | 1621.9 | 54758.89 | 293.02 | 536.37 | 250.85
44 | 030408001003 | 电力电缆 WDZ-YJE-4*25+1*16m㎡ | m | 6.04 | 116.67 | 5.02 | 109.11 | 0.34 | 1.5 | 0.7
| B4-0994换 | 铜芯电力电缆敷设 普通敷设 电缆(截面m㎡以下)35 | 100m | 0.0604 | 11668.29 | 502.4 | 10911.76 | 33.73 | 150.17 | 70.23
45 | 030408001004 | 电力电缆 WDZ-YJE-5*10m㎡ | m | 504.83 | 64.41 | 3.56 | 59.13 | 0.18 | 1.05 | 0.49
| B4-0992换 | 铜芯电力电缆敷设 普通敷设 电缆(截面m㎡以下)10 | 100m | 5.0483 | 6441.43 | 356.13 | 5913.32 | 18.12 | 104.83 | 49.03
表－09 | 表－09 | 表－09 | 表－09 | 表－09 | 表－09 | 表－09 | 表－09 | 表－09 | 表－09 | 表－09 | 表－09 | 表－09 | 表－09 | 表－09
工程量清单综合单价分析表 | 工程量清单综合单价分析表 | 工程量清单综合单价分析表 | 工程量清单综合单价分析表 | 工程量清单综合单价分析表 | 工程量清单综合单价分析表 | 工程量清单综合单价分析表 | 工程量清单综合单价分析表 | 工程量清单综合单价分析表 | 工程量清单综合单价分析表 | 工程量清单综合单价分析表 | 工程量清单综合单价分析表 | 工程量清单综合单价分析表 | 工程量清单综合单价分析表 | 工程量清单综合单价分析表
工程名称:百色市田阳区2024年生猪养殖项目 | 工程名称:百色市田阳区2024年生猪养殖项目 | 工程名称:百色市田阳区2024年生猪养殖项目 | 工程名称:百色市田阳区2024年生猪养殖项目 | 工程名称:百色市田阳区2024年生猪养殖项目 | 工程名称:百色市田阳区2024年生猪养殖项目 | 工程名称:百色市田阳区2024年生猪养殖项目 | 工程名称:百色市田阳区2024年生猪养殖项目 | 工程名称:百色市田阳区2024年生猪养殖项目 | 工程名称:百色市田阳区2024年生猪养殖项目 | 工程名称:百色市田阳区2024年生猪养殖项目 | 工程名称:百色市田阳区2024年生猪养殖项目 | 第11页 共132页 | 第11页 共132页 | 第11页 共132页
序号 | 项目编码 | 项目名称及项目 特征描述 | 单位 | 工程量 | 综合单价 (元) | 综合单价 | 综合单价 | 综合单价 | 综合单价 | 综合单价 | 综合单价 | 综合单价 | 综合单价 | 综合单价
序号 | 项目编码 | 项目名称及项目 特征描述 | 单位 | 工程量 | 综合单价 (元) | 人工费 | 材料费 | 机械费 | 管理费 | 利润 | 总价措施 | 总价措施 | 规费 | 增值税
46 | 030408002001 | 控制电缆 WDZ-YJE-5*16m㎡ | m | 170.16 | 89.64 | 3.92 | 83.85 | 0.18 | 1.15 | 0.54
| B4-0993换 | 铜芯电力电缆敷设 普通敷设 电缆(截面m㎡以下)16 | 100m | 1.7016 | 8962.73 | 391.7 | 8384.43 | 18.12 | 114.79 | 53.69
47 | 030408006001 | 干包式电力电缆头 WDZ-YJE-4*150+1*70m㎡ | 个 | 2 | 264.3 | 85.73 | 140.56 | 1.96 | 24.56 | 11.49
| B4-1052换 | 户内干包式电力电缆头制作、安装 干包终端头 (1kV以下截面m㎡以下)150 | 个 | 2 | 264.3 | 85.73 | 140.56 | 1.96 | 24.56 | 11.49
48 | 030408006002 | 干包式电力电缆头 WDZ-YJE-4*25+1*16m㎡ | 个 | 2 | 132.42 | 47.69 | 62.91 | 1.57 | 13.8 | 6.45
| B4-1049换 | 户内干包式电力电缆头制作、安装 干包终端头 (1kV以下截面m㎡以下)35 | 个 | 2 | 132.42 | 47.69 | 62.91 | 1.57 | 13.8 | 6.45
49 | 030408006003 | 干包式电力电缆头 WDZ-YJE-5*16m㎡ | 个 | 2 | 90.64 | 28.04 | 51.08 |  | 7.85 | 3.67
| B4-1048换 | 户内干包式电力电缆头制作、安装 干包终端头 (1kV以下截面m㎡以下)16 | 个 | 2 | 90.64 | 28.04 | 51.08 |  | 7.85 | 3.67
50 | 030408006004 | 冷缩式电力电缆中间头 WDZ-YJE-4*150+1*70m㎡ | 个 | 1 | 616.93 | 124.08 | 438.51 | 2.36 | 35.42 | 16.56
| B4-1082换 | 户内冷缩式电力电缆终端头制作、安装10kV以下端头(截面m㎡以下)150 | 个 | 1 | 616.93 | 124.08 | 438.51 | 2.36 | 35.42 | 16.56
51 | 030410001001 | 电线杆 | 根 | 5 | 3451.16 | 262.45 | 2974.94 | 75.04 | 94.52 | 44.21
1、锥形水泥杆（190mm*7.8m）安装
2、C20混凝土基础
3、素土夯实
表－09 | 表－09 | 表－09 | 表－09 | 表－09 | 表－09 | 表－09 | 表－09 | 表－09 | 表－09 | 表－09 | 表－09 | 表－09 | 表－09 | 表－09
工程量清单综合单价分析表 | 工程量清单综合单价分析表 | 工程量清单综合单价分析表 | 工程量清单综合单价分析表 | 工程量清单综合单价分析表 | 工程量清单综合单价分析表 | 工程量清单综合单价分析表 | 工程量清单综合单价分析表 | 工程量清单综合单价分析表 | 工程量清单综合单价分析表 | 工程量清单综合单价分析表 | 工程量清单综合单价分析表 | 工程量清单综合单价分析表 | 工程量清单综合单价分析表 | 工程量清单综合单价分析表
工程名称:百色市田阳区2024年生猪养殖项目 | 工程名称:百色市田阳区2024年生猪养殖项目 | 工程名称:百色市田阳区2024年生猪养殖项目 | 工程名称:百色市田阳区2024年生猪养殖项目 | 工程名称:百色市田阳区2024年生猪养殖项目 | 工程名称:百色市田阳区2024年生猪养殖项目 | 工程名称:百色市田阳区2024年生猪养殖项目 | 工程名称:百色市田阳区2024年生猪养殖项目 | 工程名称:百色市田阳区2024年生猪养殖项目 | 工程名称:百色市田阳区2024年生猪养殖项目 | 工程名称:百色市田阳区2024年生猪养殖项目 | 工程名称:百色市田阳区2024年生猪养殖项目 | 第12页 共132页 | 第12页 共132页 | 第12页 共132页
序号 | 项目编码 | 项目名称及项目 特征描述 | 单位 | 工程量 | 综合单价 (元) | 综合单价 | 综合单价 | 综合单价 | 综合单价 | 综合单价 | 综合单价 | 综合单价 | 综合单价 | 综合单价
序号 | 项目编码 | 项目名称及项目 特征描述 | 单位 | 工程量 | 综合单价 (元) | 人工费 | 材料费 | 机械费 | 管理费 | 利润 | 总价措施 | 总价措施 | 规费 | 增值税
| B4-1291 | 杆坑土石方工程 普通土 | 10 | 0.845 | 753.49 | 523.22 | 15.18 |  | 146.55 | 68.54
| B4-0791 | 小型机械挖填沟槽 机械回填沟槽 土方 | 10 | 0.345 | 64.84 | 9.04 |  | 36.91 | 12.87 | 6.02
| B4-2063换 | 路灯基础、接线井 现浇基础 C20混凝土基础{换:碎石 GD40 商品普通砼 C20} |  | 5.00 | 650.89 | 103 | 450.87 | 38.75 | 39.7 | 18.57
| B4-1304换 | 汽车组立混凝土杆(m以内)10 | 根 | 5 | 2668.45 | 70.4 | 2521.5 | 33.74 | 29.17 | 13.64
52 | 030411001001 | 电力电缆保护管 SC50 | m | 662.52 | 39.05 | 7.48 | 26.96 | 1.09 | 2.4 | 1.12
| B4-0806换 | 镀锌钢管埋地敷设(公称直径mm以内) 50 | 100m | 6.6252 | 3904.87 | 748.27 | 2695.84 | 108.53 | 239.99 | 112.24
53 | 030411001002 | 电力电缆保护管 SC150 | m | 135.80 | 118.52 | 14.82 | 94.5 | 2.2 | 4.77 | 2.23
| B4-0809换 | 镀锌钢管埋地敷设(公称直径mm以内) 150 | 100m | 1.3580 | 11851.56 | 1481.86 | 9450.21 | 219.9 | 476.66 | 222.93
54 | 030413005001 | 人(手)孔砌筑 1500*1500 | 个 | 8 | 1705.85 | 334.28 | 1206.2 | 19.8 | 99.18 | 46.39
1、100mm厚C15混凝土垫层
2、M7.5砌筑240厚页岩多孔砖
3、20厚1:2水泥砂浆抹灰
4、含复合材料井盖(含井座)
5、含钢筋、模板、电缆支架等
6、满足有关国标规范标准产品
| B4-2063换 | 路灯基础、接线井 现浇基础 C20混凝土基础{换:碎石 GD40 商品普通砼 C15} |  | 2.31 | 640.7 | 103 | 440.68 | 38.75 | 39.7 | 18.57
表－09 | 表－09 | 表－09 | 表－09 | 表－09 | 表－09 | 表－09 | 表－09 | 表－09 | 表－09 | 表－09 | 表－09 | 表－09 | 表－09 | 表－09
工程量清单综合单价分析表 | 工程量清单综合单价分析表 | 工程量清单综合单价分析表 | 工程量清单综合单价分析表 | 工程量清单综合单价分析表 | 工程量清单综合单价分析表 | 工程量清单综合单价分析表 | 工程量清单综合单价分析表 | 工程量清单综合单价分析表 | 工程量清单综合单价分析表 | 工程量清单综合单价分析表 | 工程量清单综合单价分析表 | 工程量清单综合单价分析表 | 工程量清单综合单价分析表 | 工程量清单综合单价分析表
工程名称:百色市田阳区2024年生猪养殖项目 | 工程名称:百色市田阳区2024年生猪养殖项目 | 工程名称:百色市田阳区2024年生猪养殖项目 | 工程名称:百色市田阳区2024年生猪养殖项目 | 工程名称:百色市田阳区2024年生猪养殖项目 | 工程名称:百色市田阳区2024年生猪养殖项目 | 工程名称:百色市田阳区2024年生猪养殖项目 | 工程名称:百色市田阳区2024年生猪养殖项目 | 工程名称:百色市田阳区2024年生猪养殖项目 | 工程名称:百色市田阳区2024年生猪养殖项目 | 工程名称:百色市田阳区2024年生猪养殖项目 | 工程名称:百色市田阳区2024年生猪养殖项目 | 第13页 共132页 | 第13页 共132页 | 第13页 共132页
序号 | 项目编码 | 项目名称及项目 特征描述 | 单位 | 工程量 | 综合单价 (元) | 综合单价 | 综合单价 | 综合单价 | 综合单价 | 综合单价 | 综合单价 | 综合单价 | 综合单价 | 综合单价
序号 | 项目编码 | 项目名称及项目 特征描述 | 单位 | 工程量 | 综合单价 (元) | 人工费 | 材料费 | 机械费 | 管理费 | 利润 | 总价措施 | 总价措施 | 规费 | 增值税
| B4-2058换 | 路灯基础、接线井 砌筑式基础 矩形砖砌 | 10 | 0.960 | 5400.73 | 1431.61 | 3279.33 | 71.76 | 421.09 | 196.94
| B4-2059换 | 路灯基础、接线井 砌筑式基础 井墙1：2水泥防水砂浆厚20mm | 100㎡ | 0.3840 | 3330.3 | 1746.54 | 865.75 |  | 489.21 | 228.8
| B4-2061换 | 路灯基础、接线井 砌筑式基础 铸铁井盖、座安装 | 套 | 8 | 712.89 | 48.91 | 643.87 |  | 13.7 | 6.41
55 | 桂030413013001 | 土方开挖 |  | 150.28 | 12.19 | 0.55 |  | 8.09 | 2.42 | 1.13
1、土壤类别:三类土
2、挖土深度:详见设计施工图
| B4-0788 | 小型机械挖填沟槽 小型机械挖沟槽 一般土 | 10 | 15.028 | 121.93 | 5.49 |  | 80.92 | 24.2 | 11.32
56 | 桂030413014001 | 土方回填 |  | 126.88 | 6.48 | 0.9 |  | 3.69 | 1.29 | 0.6
1、土质要求:回填土质符合设计要求
2、填方材料品种:原土回填
| B4-0791 | 小型机械挖填沟槽 机械回填沟槽 土方 | 10 | 12.688 | 64.84 | 9.04 |  | 36.91 | 12.87 | 6.02
57 | 040103002003 | 余方弃置 |  | 23.40 | 4.95 |  |  | 4.12 | 0.58 | 0.25
1、起运1km
2、采用加盖自卸汽车运土
| C1-0145 | 自卸汽车运土方（运距1km内） 20t | 1000 | 0.02340 | 4948.85 |  |  | 4124.04 | 577.37 | 247.44
58 | 桂040103003002 | 土方运输每增1km | ·km | 46.80 | 1.39 |  |  | 1.16 | 0.16 | 0.07
1、增运2km
表－09 | 表－09 | 表－09 | 表－09 | 表－09 | 表－09 | 表－09 | 表－09 | 表－09 | 表－09 | 表－09 | 表－09 | 表－09 | 表－09 | 表－09
工程量清单综合单价分析表 | 工程量清单综合单价分析表 | 工程量清单综合单价分析表 | 工程量清单综合单价分析表 | 工程量清单综合单价分析表 | 工程量清单综合单价分析表 | 工程量清单综合单价分析表 | 工程量清单综合单价分析表 | 工程量清单综合单价分析表 | 工程量清单综合单价分析表 | 工程量清单综合单价分析表 | 工程量清单综合单价分析表 | 工程量清单综合单价分析表 | 工程量清单综合单价分析表 | 工程量清单综合单价分析表
工程名称:百色市田阳区2024年生猪养殖项目 | 工程名称:百色市田阳区2024年生猪养殖项目 | 工程名称:百色市田阳区2024年生猪养殖项目 | 工程名称:百色市田阳区2024年生猪养殖项目 | 工程名称:百色市田阳区2024年生猪养殖项目 | 工程名称:百色市田阳区2024年生猪养殖项目 | 工程名称:百色市田阳区2024年生猪养殖项目 | 工程名称:百色市田阳区2024年生猪养殖项目 | 工程名称:百色市田阳区2024年生猪养殖项目 | 工程名称:百色市田阳区2024年生猪养殖项目 | 工程名称:百色市田阳区2024年生猪养殖项目 | 工程名称:百色市田阳区2024年生猪养殖项目 | 第14页 共132页 | 第14页 共132页 | 第14页 共132页
序号 | 项目编码 | 项目名称及项目 特征描述 | 单位 | 工程量 | 综合单价 (元) | 综合单价 | 综合单价 | 综合单价 | 综合单价 | 综合单价 | 综合单价 | 综合单价 | 综合单价 | 综合单价
序号 | 项目编码 | 项目名称及项目 特征描述 | 单位 | 工程量 | 综合单价 (元) | 人工费 | 材料费 | 机械费 | 管理费 | 利润 | 总价措施 | 总价措施 | 规费 | 增值税
| C1-0148 | 自卸汽车运土方（每增加1km运距） 20t | 1000 | 0.04680 | 1397.86 |  |  | 1164.89 | 163.08 | 69.89
围墙工程
分部分项工程
| 1. | A.1 土（石）方工程
59 | 010101003001 | 挖沟槽土方 |  | 347.76 | 4.62 | 2.06 |  | 2.1 | 0.36 | 0.1
1、土壤类别:三类土
2、挖土深度：根据图纸综合考虑
| A1-9 | 人工挖沟槽(基坑) 三类土 深 2m以内 | 100 | 0.2017 | 3469.59 | 3117.6 |  | 4.22 | 272.85 | 74.92
| A1-19换 | 液压挖掘机挖土斗容量(1.25) | 1000 | 0.18149 | 4989.83 | 475.2 |  | 4014.48 | 392.4 | 107.75
60 | 010103001001 | 回填方 |  | 202.44 | 3.77 | 0.43 |  | 2.96 | 0.3 | 0.08
1、填土方式:夯填
2、填方材料品种:原土回填
| A1-105 | 挖掘机回填 土 | 100 | 2.0244 | 377.15 | 43.2 |  | 296.15 | 29.66 | 8.14
61 | 010103002001 | 余土弃置 |  | 145.32 | 6.74 | 0.43 |  | 5.63 | 0.53 | 0.15
1、外运1km
| A1-156换 | 液压挖掘机挖土 斗容量1 自卸汽车运土(运距1km以内) 10t | 1000 | 0.14532 | 6732.07 | 432 |  | 5625.29 | 529.41 | 145.37
| 3. | A.3 砌筑工程
62 | 010403001001 | 石基础 |  | 77.57 | 339.48 | 91.57 | 201.01 | 8.18 | 30.45 | 8.27
表－09 | 表－09 | 表－09 | 表－09 | 表－09 | 表－09 | 表－09 | 表－09 | 表－09 | 表－09 | 表－09 | 表－09 | 表－09 | 表－09 | 表－09
工程量清单综合单价分析表 | 工程量清单综合单价分析表 | 工程量清单综合单价分析表 | 工程量清单综合单价分析表 | 工程量清单综合单价分析表 | 工程量清单综合单价分析表 | 工程量清单综合单价分析表 | 工程量清单综合单价分析表 | 工程量清单综合单价分析表 | 工程量清单综合单价分析表 | 工程量清单综合单价分析表 | 工程量清单综合单价分析表 | 工程量清单综合单价分析表 | 工程量清单综合单价分析表 | 工程量清单综合单价分析表
工程名称:百色市田阳区2024年生猪养殖项目 | 工程名称:百色市田阳区2024年生猪养殖项目 | 工程名称:百色市田阳区2024年生猪养殖项目 | 工程名称:百色市田阳区2024年生猪养殖项目 | 工程名称:百色市田阳区2024年生猪养殖项目 | 工程名称:百色市田阳区2024年生猪养殖项目 | 工程名称:百色市田阳区2024年生猪养殖项目 | 工程名称:百色市田阳区2024年生猪养殖项目 | 工程名称:百色市田阳区2024年生猪养殖项目 | 工程名称:百色市田阳区2024年生猪养殖项目 | 工程名称:百色市田阳区2024年生猪养殖项目 | 工程名称:百色市田阳区2024年生猪养殖项目 | 第15页 共132页 | 第15页 共132页 | 第15页 共132页
序号 | 项目编码 | 项目名称及项目 特征描述 | 单位 | 工程量 | 综合单价 (元) | 综合单价 | 综合单价 | 综合单价 | 综合单价 | 综合单价 | 综合单价 | 综合单价 | 综合单价 | 综合单价
序号 | 项目编码 | 项目名称及项目 特征描述 | 单位 | 工程量 | 综合单价 (元) | 人工费 | 材料费 | 机械费 | 管理费 | 利润 | 总价措施 | 总价措施 | 规费 | 增值税
1、砖品种、规格、强度等级:Mu30片石
2、砂浆种类、强度等级:M5水泥砂浆
| A3-73换 | 毛石基础{换:水泥砂浆中砂M5} | 10 | 7.757 | 3394.82 | 915.71 | 2010.14 | 81.82 | 304.45 | 82.7
63 | 010401001001 | 砖基础 |  | 7.43 | 409.64 | 132.35 | 223.17 | 1.98 | 41 | 11.14
1、砖品种、规格、强度等级:Mu7.5砼空心砌块
2、砂浆种类、强度等级:M5水泥砂浆
| A3-53 | 小型空心砌块墙 墙体厚度 24cm{水泥石灰砂浆中砂M5} | 10 | 0.743 | 4096.48 | 1323.54 | 2231.73 | 19.84 | 410 | 111.37
64 | 010401005001 | 空心砖墙 |  | 169.47 | 450 | 143.56 | 247.97 | 1.98 | 44.42 | 12.07
1、砖品种、规格、强度等级:Mu7.5砼空心砌块
2、砂浆种类、强度等级:M5水泥砂浆
| A3-52换 | 小型空心砌块墙 墙体厚度 19cm{换:水泥砂浆中砂M5 换:碎石 GD20 中砂水泥 32.5 C20} | 10 | 16.947 | 4499.89 | 1435.55 | 2479.66 | 19.84 | 444.19 | 120.65
65 | 010401010001 | 多孔砖柱 |  | 2.02 | 501.8 | 164.84 | 267.48 | 3.97 | 51.52 | 13.99
1、砖品种、规格、强度等级:砼空心砌块190×190×190(Mu7.5)
2、砂浆种类、强度等级:M5水泥砂浆
| A3-33换 | 多孔砖方柱 (混水) 周长 1.8m以上{换:水泥砂浆中砂M5} | 10 | 0.202 | 5018.08 | 1648.44 | 2674.82 | 39.67 | 515.21 | 139.94
| 4. | A.4 混凝土及钢筋混凝土工程
表－09 | 表－09 | 表－09 | 表－09 | 表－09 | 表－09 | 表－09 | 表－09 | 表－09 | 表－09 | 表－09 | 表－09 | 表－09 | 表－09 | 表－09
工程量清单综合单价分析表 | 工程量清单综合单价分析表 | 工程量清单综合单价分析表 | 工程量清单综合单价分析表 | 工程量清单综合单价分析表 | 工程量清单综合单价分析表 | 工程量清单综合单价分析表 | 工程量清单综合单价分析表 | 工程量清单综合单价分析表 | 工程量清单综合单价分析表 | 工程量清单综合单价分析表 | 工程量清单综合单价分析表 | 工程量清单综合单价分析表 | 工程量清单综合单价分析表 | 工程量清单综合单价分析表
工程名称:百色市田阳区2024年生猪养殖项目 | 工程名称:百色市田阳区2024年生猪养殖项目 | 工程名称:百色市田阳区2024年生猪养殖项目 | 工程名称:百色市田阳区2024年生猪养殖项目 | 工程名称:百色市田阳区2024年生猪养殖项目 | 工程名称:百色市田阳区2024年生猪养殖项目 | 工程名称:百色市田阳区2024年生猪养殖项目 | 工程名称:百色市田阳区2024年生猪养殖项目 | 工程名称:百色市田阳区2024年生猪养殖项目 | 工程名称:百色市田阳区2024年生猪养殖项目 | 工程名称:百色市田阳区2024年生猪养殖项目 | 工程名称:百色市田阳区2024年生猪养殖项目 | 第16页 共132页 | 第16页 共132页 | 第16页 共132页
序号 | 项目编码 | 项目名称及项目 特征描述 | 单位 | 工程量 | 综合单价 (元) | 综合单价 | 综合单价 | 综合单价 | 综合单价 | 综合单价 | 综合单价 | 综合单价 | 综合单价 | 综合单价
序号 | 项目编码 | 项目名称及项目 特征描述 | 单位 | 工程量 | 综合单价 (元) | 人工费 | 材料费 | 机械费 | 管理费 | 利润 | 总价措施 | 总价措施 | 规费 | 增值税
66 | 010501001001 | 垫层 |  | 25.21 | 534.04 | 67.55 | 439.16 | 0.8 | 20.86 | 5.67
1、混凝土种类:商品混凝土
2、混凝土强度等级：C15细石混凝土
| A4-3换 | 混凝土垫层{换:碎石 GD40 商品普通砼 C20[商品砼]} | 10 | 2.521 | 5340.43 | 675.54 | 4391.59 | 8.01 | 208.62 | 56.67
| 10. | A.10 墙、柱面工程
67 | 011201001001 | 墙面一般抹灰 | ㎡ | 92.51 | 49.2 | 30.5 | 8.3 | 0.48 | 7.78 | 2.14
位置：围墙顶面
1、1:2水泥砂浆抹面
| A10-24换 | 外墙 水泥砂浆 砖墙 (12+8)mm{换:水泥砂浆 1∶2 换:水泥砂浆 1∶2} | 100㎡ | 0.9251 | 4921.24 | 3050.19 | 829.93 | 48.35 | 778.35 | 214.42
| 12. | A.12 门窗工程
68 | 010804005001 | 镀锌大门 | ㎡ | 10.40 | 444.41 | 18.93 | 410.82 | 6.51 | 6.39 | 1.76
1、详见：16J509 LMPa1/E6
镀锌铁门，宽4m，高2.6m
| A12-66换 | 金属大门{换:水泥砂浆 1∶1} | 100㎡ | 0.1040 | 44440.89 | 1892.97 | 41081.77 | 651.04 | 639.06 | 176.05
单价措施项目
| 011701 | 脚手架工程
69 | 桂011701001001 | 外脚手架 | ㎡ | 1322.69 | 22.69 | 13.83 | 2.66 | 0.6 | 4.4 | 1.2
1、单排、双排脚手架:双排
2、搭设高度:10m以内
表－09 | 表－09 | 表－09 | 表－09 | 表－09 | 表－09 | 表－09 | 表－09 | 表－09 | 表－09 | 表－09 | 表－09 | 表－09 | 表－09 | 表－09
工程量清单综合单价分析表 | 工程量清单综合单价分析表 | 工程量清单综合单价分析表 | 工程量清单综合单价分析表 | 工程量清单综合单价分析表 | 工程量清单综合单价分析表 | 工程量清单综合单价分析表 | 工程量清单综合单价分析表 | 工程量清单综合单价分析表 | 工程量清单综合单价分析表 | 工程量清单综合单价分析表 | 工程量清单综合单价分析表 | 工程量清单综合单价分析表 | 工程量清单综合单价分析表 | 工程量清单综合单价分析表
工程名称:百色市田阳区2024年生猪养殖项目 | 工程名称:百色市田阳区2024年生猪养殖项目 | 工程名称:百色市田阳区2024年生猪养殖项目 | 工程名称:百色市田阳区2024年生猪养殖项目 | 工程名称:百色市田阳区2024年生猪养殖项目 | 工程名称:百色市田阳区2024年生猪养殖项目 | 工程名称:百色市田阳区2024年生猪养殖项目 | 工程名称:百色市田阳区2024年生猪养殖项目 | 工程名称:百色市田阳区2024年生猪养殖项目 | 工程名称:百色市田阳区2024年生猪养殖项目 | 工程名称:百色市田阳区2024年生猪养殖项目 | 工程名称:百色市田阳区2024年生猪养殖项目 | 第17页 共132页 | 第17页 共132页 | 第17页 共132页
序号 | 项目编码 | 项目名称及项目 特征描述 | 单位 | 工程量 | 综合单价 (元) | 综合单价 | 综合单价 | 综合单价 | 综合单价 | 综合单价 | 综合单价 | 综合单价 | 综合单价 | 综合单价
序号 | 项目编码 | 项目名称及项目 特征描述 | 单位 | 工程量 | 综合单价 (元) | 人工费 | 材料费 | 机械费 | 管理费 | 利润 | 总价措施 | 总价措施 | 规费 | 增值税
3、脚手架材质:钢管
| A15-5 | 扣件式钢管外脚手架 双排 10m以内 | 100㎡ | 13.2269 | 2267.77 | 1382.54 | 265.8 | 59.7 | 440.17 | 119.56
| 011702 | 混凝土模板及支架(撑)
70 | 011702001001 | 垫层 | ㎡ | 82.67 | 26.11 | 10.37 | 11.23 | 0.35 | 3.27 | 0.89
1、模板、支撑材质:胶合板模板 木支撑
| A17-1 | 混凝土基础垫层 木模板木支撑 | 100㎡ | 0.8267 | 2611 | 1037.12 | 1122.98 | 34.86 | 327.17 | 88.87
赶猪道
分部分项工程
| 1. | A.1 土（石）方工程
71 | 010101003002 | 挖沟槽土方 |  | 54.72 | 7.96 | 3.54 |  | 3.62 | 0.63 | 0.17
1、土壤类别:三类土
2、挖土深度：根据图纸综合考虑
| A1-9 | 人工挖沟槽(基坑) 三类土 深 2m以内 | 100 | 0.0547 | 3469.59 | 3117.6 |  | 4.22 | 272.85 | 74.92
| A1-19换 | 液压挖掘机挖土斗容量(1.25) | 1000 | 0.04925 | 4989.83 | 475.2 |  | 4014.48 | 392.4 | 107.75
72 | 010103001002 | 回填方 |  | 41.04 | 3.77 | 0.43 |  | 2.96 | 0.3 | 0.08
1、填土方式:夯填
2、填方材料品种:原土回填
| A1-105 | 挖掘机回填 土 | 100 | 0.4104 | 377.15 | 43.2 |  | 296.15 | 29.66 | 8.14
73 | 010103002002 | 余土弃置 |  | 13.68 | 6.74 | 0.43 |  | 5.63 | 0.53 | 0.15
表－09 | 表－09 | 表－09 | 表－09 | 表－09 | 表－09 | 表－09 | 表－09 | 表－09 | 表－09 | 表－09 | 表－09 | 表－09 | 表－09 | 表－09
工程量清单综合单价分析表 | 工程量清单综合单价分析表 | 工程量清单综合单价分析表 | 工程量清单综合单价分析表 | 工程量清单综合单价分析表 | 工程量清单综合单价分析表 | 工程量清单综合单价分析表 | 工程量清单综合单价分析表 | 工程量清单综合单价分析表 | 工程量清单综合单价分析表 | 工程量清单综合单价分析表 | 工程量清单综合单价分析表 | 工程量清单综合单价分析表 | 工程量清单综合单价分析表 | 工程量清单综合单价分析表
工程名称:百色市田阳区2024年生猪养殖项目 | 工程名称:百色市田阳区2024年生猪养殖项目 | 工程名称:百色市田阳区2024年生猪养殖项目 | 工程名称:百色市田阳区2024年生猪养殖项目 | 工程名称:百色市田阳区2024年生猪养殖项目 | 工程名称:百色市田阳区2024年生猪养殖项目 | 工程名称:百色市田阳区2024年生猪养殖项目 | 工程名称:百色市田阳区2024年生猪养殖项目 | 工程名称:百色市田阳区2024年生猪养殖项目 | 工程名称:百色市田阳区2024年生猪养殖项目 | 工程名称:百色市田阳区2024年生猪养殖项目 | 工程名称:百色市田阳区2024年生猪养殖项目 | 第18页 共132页 | 第18页 共132页 | 第18页 共132页
序号 | 项目编码 | 项目名称及项目 特征描述 | 单位 | 工程量 | 综合单价 (元) | 综合单价 | 综合单价 | 综合单价 | 综合单价 | 综合单价 | 综合单价 | 综合单价 | 综合单价 | 综合单价
序号 | 项目编码 | 项目名称及项目 特征描述 | 单位 | 工程量 | 综合单价 (元) | 人工费 | 材料费 | 机械费 | 管理费 | 利润 | 总价措施 | 总价措施 | 规费 | 增值税
1、外运1km
| A1-156换 | 液压挖掘机挖土 斗容量1 自卸汽车运土(运距1km以内) 10t | 1000 | 0.01368 | 6732.07 | 432 |  | 5625.29 | 529.41 | 145.37
| 3. | A.3 砌筑工程
74 | 010401005002 | 空心砖墙 |  | 58.28 | 450 | 143.56 | 247.97 | 1.98 | 44.42 | 12.07
1、砖品种、规格、强度等级:Mu7.5砼空心砌块
2、砂浆种类、强度等级:M5水泥砂浆
| A3-52换 | 小型空心砌块墙 墙体厚度 19cm{换:水泥砂浆中砂M5 换:碎石 GD20 中砂水泥 32.5 C20} | 10 | 5.828 | 4499.89 | 1435.55 | 2479.66 | 19.84 | 444.19 | 120.65
75 | 010404001001 | 100mm级配碎石垫层 |  | 31.00 | 188.46 | 57.46 | 107.86 | 0.61 | 17.72 | 4.81
| A3-98换 | 砾(碎)石垫层 干铺 | 10 | 3.100 | 1884.66 | 574.56 | 1078.64 | 6.1 | 177.22 | 48.14
| 4. | A.4 混凝土及钢筋混凝土工程
76 | 010502002001 | 构造柱 |  | 3.72 | 582.82 | 109.27 | 429.3 | 1.33 | 33.75 | 9.17
1、混凝土种类:普通商品砼
2、混凝土强度等级:C25细石混凝土
| A4-20换 | 混凝土柱 构造柱{换:碎石 GD40 商品普通砼 C25[商品砼]} | 10 | 0.372 | 5828.17 | 1092.65 | 4293.03 | 13.28 | 337.53 | 91.68
77 | 桂010507008001 | 地坪 | ㎡ | 352.00 | 64.36 | 9.24 | 51.41 | 0.09 | 2.85 | 0.77
1、混凝土强度等级:C20混凝土
2、厚度:120mm
表－09 | 表－09 | 表－09 | 表－09 | 表－09 | 表－09 | 表－09 | 表－09 | 表－09 | 表－09 | 表－09 | 表－09 | 表－09 | 表－09 | 表－09
工程量清单综合单价分析表 | 工程量清单综合单价分析表 | 工程量清单综合单价分析表 | 工程量清单综合单价分析表 | 工程量清单综合单价分析表 | 工程量清单综合单价分析表 | 工程量清单综合单价分析表 | 工程量清单综合单价分析表 | 工程量清单综合单价分析表 | 工程量清单综合单价分析表 | 工程量清单综合单价分析表 | 工程量清单综合单价分析表 | 工程量清单综合单价分析表 | 工程量清单综合单价分析表 | 工程量清单综合单价分析表
工程名称:百色市田阳区2024年生猪养殖项目 | 工程名称:百色市田阳区2024年生猪养殖项目 | 工程名称:百色市田阳区2024年生猪养殖项目 | 工程名称:百色市田阳区2024年生猪养殖项目 | 工程名称:百色市田阳区2024年生猪养殖项目 | 工程名称:百色市田阳区2024年生猪养殖项目 | 工程名称:百色市田阳区2024年生猪养殖项目 | 工程名称:百色市田阳区2024年生猪养殖项目 | 工程名称:百色市田阳区2024年生猪养殖项目 | 工程名称:百色市田阳区2024年生猪养殖项目 | 工程名称:百色市田阳区2024年生猪养殖项目 | 工程名称:百色市田阳区2024年生猪养殖项目 | 第19页 共132页 | 第19页 共132页 | 第19页 共132页
序号 | 项目编码 | 项目名称及项目 特征描述 | 单位 | 工程量 | 综合单价 (元) | 综合单价 | 综合单价 | 综合单价 | 综合单价 | 综合单价 | 综合单价 | 综合单价 | 综合单价 | 综合单价
序号 | 项目编码 | 项目名称及项目 特征描述 | 单位 | 工程量 | 综合单价 (元) | 人工费 | 材料费 | 机械费 | 管理费 | 利润 | 总价措施 | 总价措施 | 规费 | 增值税
| A4-70换 | 混凝土地面 20cm[实际12]{换:碎石 GD40 商品普通砼 C20[商品砼]} | 100㎡ | 3.5200 | 6436.78 | 924.03 | 5141.15 | 9.35 | 284.87 | 77.38
78 | 桂010507010001 | 截水沟 | m | 16.44 | 177.89 | 56.6 | 97.68 | 1.47 | 17.41 | 4.73
1、球墨铸铁篦子盖板
2、20厚防水水泥砂浆内掺抗渗剂
3、MU7.5烧结页岩多孔砖，M5水泥砂浆砌筑
4、沟内设Ф75 PVC管排至室外排污管
5、100厚C15混凝土
6、素土夯实
| A7-176换 | 防水砂浆防水 20mm厚 平面{换:水泥防水砂浆(加防水粉5％) 1∶2} | 100㎡ | 0.0987 | 2035.95 | 788.31 | 883.18 | 42.15 | 253.46 | 68.85
| A7-177换 | 防水砂浆防水 20mm厚 立面{换:水泥防水砂浆(加防水粉5％) 1∶2} | 100㎡ | 0.0756 | 2254.32 | 945.63 | 883.18 | 42.15 | 301.47 | 81.89
| A4-3换 | 混凝土垫层{换:碎石 GD40 商品普通砼 C15[商品砼]} | 10 | 0.105 | 5340.43 | 675.54 | 4391.59 | 8.01 | 208.62 | 56.67
| A3-46换 | 砖砌明沟 标准砖11.5cm壁厚 内空260×120mm[实际230]{换:水泥砂浆中砂M5 换:水泥砂浆 1∶2.5 换:碎石 GD40 中砂水泥32.5 C10} | 100m | 0.1644 | 7996.42 | 3218.22 | 3425.96 | 74.38 | 1004.9 | 272.96
| A3-78换 | 挡土墙泄水孔 | 10m | 3.000 | 217.32 | 53.87 | 142.54 |  | 16.44 | 4.47
| A1-83 | 人工原土打夯 | 100㎡ | 0.2039 | 126.5 | 95.76 |  | 18.06 | 9.95 | 2.73
表－09 | 表－09 | 表－09 | 表－09 | 表－09 | 表－09 | 表－09 | 表－09 | 表－09 | 表－09 | 表－09 | 表－09 | 表－09 | 表－09 | 表－09
工程量清单综合单价分析表 | 工程量清单综合单价分析表 | 工程量清单综合单价分析表 | 工程量清单综合单价分析表 | 工程量清单综合单价分析表 | 工程量清单综合单价分析表 | 工程量清单综合单价分析表 | 工程量清单综合单价分析表 | 工程量清单综合单价分析表 | 工程量清单综合单价分析表 | 工程量清单综合单价分析表 | 工程量清单综合单价分析表 | 工程量清单综合单价分析表 | 工程量清单综合单价分析表 | 工程量清单综合单价分析表
工程名称:百色市田阳区2024年生猪养殖项目 | 工程名称:百色市田阳区2024年生猪养殖项目 | 工程名称:百色市田阳区2024年生猪养殖项目 | 工程名称:百色市田阳区2024年生猪养殖项目 | 工程名称:百色市田阳区2024年生猪养殖项目 | 工程名称:百色市田阳区2024年生猪养殖项目 | 工程名称:百色市田阳区2024年生猪养殖项目 | 工程名称:百色市田阳区2024年生猪养殖项目 | 工程名称:百色市田阳区2024年生猪养殖项目 | 工程名称:百色市田阳区2024年生猪养殖项目 | 工程名称:百色市田阳区2024年生猪养殖项目 | 工程名称:百色市田阳区2024年生猪养殖项目 | 第20页 共132页 | 第20页 共132页 | 第20页 共132页
序号 | 项目编码 | 项目名称及项目 特征描述 | 单位 | 工程量 | 综合单价 (元) | 综合单价 | 综合单价 | 综合单价 | 综合单价 | 综合单价 | 综合单价 | 综合单价 | 综合单价 | 综合单价
序号 | 项目编码 | 项目名称及项目 特征描述 | 单位 | 工程量 | 综合单价 (元) | 人工费 | 材料费 | 机械费 | 管理费 | 利润 | 总价措施 | 总价措施 | 规费 | 增值税
79 | 010515001001 | 现浇构件螺纹钢制安 10以内 | t | 0.118 | 5303.57 | 1014.03 | 3870.44 | 18.41 | 315.1 | 85.59
| A4-240 | 现浇构件螺纹钢制安 10以内 | t | 0.118 | 5303.57 | 1014.03 | 3870.44 | 18.41 | 315.1 | 85.59
80 | 010515001002 | 现浇构件螺纹钢制安 10以上 | t | 0.330 | 4845.01 | 601.07 | 3848.91 | 116.53 | 219.01 | 59.49
| A4-241换 | 现浇构件螺纹钢制安 10以上 | t | 0.330 | 4845.01 | 601.07 | 3848.91 | 116.53 | 219.01 | 59.49
| 6. | A.6 金属结构工程
81 | 010603003001 | 钢管柱 | t | 0.554 | 6279.38 | 363.81 | 4740.15 | 745.06 | 338.43 | 91.93
1、柱类型:矩形 □80*80*2.5
2、钢材品种、规格:Q235B
3、焊接要求：焊接方式及焊接材料符合设计要求
4、工作内容：制作、安装、损耗、场内运输
| A6-15 | 卷板钢管柱制作 | t | 0.554 | 5595.06 | 173.57 | 4539.57 | 586.81 | 232.07 | 63.04
| A6-71 | 钢柱安装 3t以内 | t | 0.554 | 684.32 | 190.24 | 200.58 | 158.25 | 106.36 | 28.89
82 | 010604001001 | 钢梁 | t | 1.399 | 5505.95 | 386.47 | 4410.36 | 402.8 | 240.89 | 65.43
1、柱类型:矩形 □80×40×2.5
2、钢材品种、规格:Q235B
3、焊接要求：焊接方式及焊接材料符合设计要求
4、工作内容：制作、安装、损耗、场内运输
| A6-23 | 型钢梁制作 | t | 1.399 | 4896.73 | 176.99 | 4343.9 | 221.27 | 121.55 | 33.02
表－09 | 表－09 | 表－09 | 表－09 | 表－09 | 表－09 | 表－09 | 表－09 | 表－09 | 表－09 | 表－09 | 表－09 | 表－09 | 表－09 | 表－09
工程量清单综合单价分析表 | 工程量清单综合单价分析表 | 工程量清单综合单价分析表 | 工程量清单综合单价分析表 | 工程量清单综合单价分析表 | 工程量清单综合单价分析表 | 工程量清单综合单价分析表 | 工程量清单综合单价分析表 | 工程量清单综合单价分析表 | 工程量清单综合单价分析表 | 工程量清单综合单价分析表 | 工程量清单综合单价分析表 | 工程量清单综合单价分析表 | 工程量清单综合单价分析表 | 工程量清单综合单价分析表
工程名称:百色市田阳区2024年生猪养殖项目 | 工程名称:百色市田阳区2024年生猪养殖项目 | 工程名称:百色市田阳区2024年生猪养殖项目 | 工程名称:百色市田阳区2024年生猪养殖项目 | 工程名称:百色市田阳区2024年生猪养殖项目 | 工程名称:百色市田阳区2024年生猪养殖项目 | 工程名称:百色市田阳区2024年生猪养殖项目 | 工程名称:百色市田阳区2024年生猪养殖项目 | 工程名称:百色市田阳区2024年生猪养殖项目 | 工程名称:百色市田阳区2024年生猪养殖项目 | 工程名称:百色市田阳区2024年生猪养殖项目 | 工程名称:百色市田阳区2024年生猪养殖项目 | 第21页 共132页 | 第21页 共132页 | 第21页 共132页
序号 | 项目编码 | 项目名称及项目 特征描述 | 单位 | 工程量 | 综合单价 (元) | 综合单价 | 综合单价 | 综合单价 | 综合单价 | 综合单价 | 综合单价 | 综合单价 | 综合单价 | 综合单价
序号 | 项目编码 | 项目名称及项目 特征描述 | 单位 | 工程量 | 综合单价 (元) | 人工费 | 材料费 | 机械费 | 管理费 | 利润 | 总价措施 | 总价措施 | 规费 | 增值税
| A6-76 | 钢梁安装 3t以内 | t | 1.399 | 609.22 | 209.48 | 66.46 | 181.53 | 119.34 | 32.41
83 | 010606002001 | 钢檩条 | t | 0.296 | 5504.29 | 315.93 | 4505.92 | 403.3 | 219.51 | 59.63
1、柱类型:矩形 □60×40×1.5
2、钢材品种、规格:Q235B
3、焊接要求：焊接方式及焊接材料符合设计要求
4、工作内容：制作、安装、损耗、场内运输
| A6-32 | 型钢檩条制作 | t | 0.296 | 5102.05 | 214.18 | 4353.1 | 325.37 | 164.67 | 44.73
| A6-86 | 型钢檩条 安装 | t | 0.296 | 402.24 | 101.75 | 152.82 | 77.93 | 54.84 | 14.9
84 | 010607003001 | 普通单层彩钢瓦屋面 | ㎡ | 341.00 | 37.53 | 10.86 | 22.46 |  | 3.31 | 0.9
屋面彩钢瓦376mm厚，840瓦型单层
| A7-29换 | 彩钢屋面板 穿透式 | 100㎡ | 3.4100 | 3753.31 | 1085.85 | 2246.04 |  | 331.4 | 90.02
| 13. | A.13 油漆、涂料、裱糊工程
85 | 011405001001 | 金属面除锈 | ㎡ | 28.49 | 10.82 | 2.19 | 0.28 | 5.79 | 2.01 | 0.55
喷砂除锈Sa2.5级
| A13-138 | 钢结构 抛丸除锈 | 100㎡ | 0.2849 | 1081.71 | 218.88 | 27.56 | 579.47 | 200.55 | 55.25
86 | 011405001002 | 金属面油漆 | ㎡ | 28.49 | 4.67 | 2.51 | 1.36 |  | 0.63 | 0.17
防锈底漆一道
| A13-140 | 红丹防锈漆 金属面 一遍 | 100㎡ | 0.2849 | 468.45 | 251.46 | 136.42 |  | 63.17 | 17.4
87 | 011405001003 | 金属面油漆 | ㎡ | 28.49 | 18.91 | 5.73 | 11.34 |  | 1.44 | 0.4
表－09 | 表－09 | 表－09 | 表－09 | 表－09 | 表－09 | 表－09 | 表－09 | 表－09 | 表－09 | 表－09 | 表－09 | 表－09 | 表－09 | 表－09
工程量清单综合单价分析表 | 工程量清单综合单价分析表 | 工程量清单综合单价分析表 | 工程量清单综合单价分析表 | 工程量清单综合单价分析表 | 工程量清单综合单价分析表 | 工程量清单综合单价分析表 | 工程量清单综合单价分析表 | 工程量清单综合单价分析表 | 工程量清单综合单价分析表 | 工程量清单综合单价分析表 | 工程量清单综合单价分析表 | 工程量清单综合单价分析表 | 工程量清单综合单价分析表 | 工程量清单综合单价分析表
工程名称:百色市田阳区2024年生猪养殖项目 | 工程名称:百色市田阳区2024年生猪养殖项目 | 工程名称:百色市田阳区2024年生猪养殖项目 | 工程名称:百色市田阳区2024年生猪养殖项目 | 工程名称:百色市田阳区2024年生猪养殖项目 | 工程名称:百色市田阳区2024年生猪养殖项目 | 工程名称:百色市田阳区2024年生猪养殖项目 | 工程名称:百色市田阳区2024年生猪养殖项目 | 工程名称:百色市田阳区2024年生猪养殖项目 | 工程名称:百色市田阳区2024年生猪养殖项目 | 工程名称:百色市田阳区2024年生猪养殖项目 | 工程名称:百色市田阳区2024年生猪养殖项目 | 第22页 共132页 | 第22页 共132页 | 第22页 共132页
序号 | 项目编码 | 项目名称及项目 特征描述 | 单位 | 工程量 | 综合单价 (元) | 综合单价 | 综合单价 | 综合单价 | 综合单价 | 综合单价 | 综合单价 | 综合单价 | 综合单价 | 综合单价
序号 | 项目编码 | 项目名称及项目 特征描述 | 单位 | 工程量 | 综合单价 (元) | 人工费 | 材料费 | 机械费 | 管理费 | 利润 | 总价措施 | 总价措施 | 规费 | 增值税
面漆：面层环氧树脂封闭漆1遍，工膜总厚度不小于25μm
| A13-172 | 环氧云铁漆 金属面 一遍 | 100㎡ | 0.2849 | 1890.62 | 573.21 | 1133.75 |  | 143.99 | 39.67
单价措施项目
| 011702 | 混凝土模板及支架(撑)
88 | 011702001002 | 垫层 | ㎡ | 37.20 | 26.11 | 10.37 | 11.23 | 0.35 | 3.27 | 0.89
1、模板、支撑材质:木模板 木支撑
| A17-1 | 混凝土基础垫层 木模板木支撑 | 100㎡ | 0.3720 | 2611 | 1037.12 | 1122.98 | 34.86 | 327.17 | 88.87
89 | 011702003001 | 构造柱 | ㎡ | 62.00 | 59.6 | 31.73 | 15.17 | 0.28 | 9.77 | 2.65
1、模板材质：胶合模板
2、模板支撑材质：木支撑
| A17-58 | 构造柱 胶合板模板 木支撑 | 100㎡ | 0.6200 | 5960.53 | 3172.91 | 1517.22 | 28.09 | 976.95 | 265.36
储粪池
分部分项工程
| 1. | A.1 土（石）方工程
90 | 010101004001 | 挖基坑土方 |  | 267.82 | 8.55 | 4.09 |  | 3.61 | 0.67 | 0.18
1、土壤类别:三类土
2、挖土深度:详见设计图
| A1-19换 | 液压挖掘机挖土斗容量(1.25) | 1000 | 0.24104 | 4989.83 | 475.2 |  | 4014.48 | 392.4 | 107.75
| A1-10 | 人工挖沟槽(基坑) 三类土 深 4m以内 | 100 | 0.2678 | 4071.14 | 3661.2 |  | 1.88 | 320.15 | 87.91
表－09 | 表－09 | 表－09 | 表－09 | 表－09 | 表－09 | 表－09 | 表－09 | 表－09 | 表－09 | 表－09 | 表－09 | 表－09 | 表－09 | 表－09
工程量清单综合单价分析表 | 工程量清单综合单价分析表 | 工程量清单综合单价分析表 | 工程量清单综合单价分析表 | 工程量清单综合单价分析表 | 工程量清单综合单价分析表 | 工程量清单综合单价分析表 | 工程量清单综合单价分析表 | 工程量清单综合单价分析表 | 工程量清单综合单价分析表 | 工程量清单综合单价分析表 | 工程量清单综合单价分析表 | 工程量清单综合单价分析表 | 工程量清单综合单价分析表 | 工程量清单综合单价分析表
工程名称:百色市田阳区2024年生猪养殖项目 | 工程名称:百色市田阳区2024年生猪养殖项目 | 工程名称:百色市田阳区2024年生猪养殖项目 | 工程名称:百色市田阳区2024年生猪养殖项目 | 工程名称:百色市田阳区2024年生猪养殖项目 | 工程名称:百色市田阳区2024年生猪养殖项目 | 工程名称:百色市田阳区2024年生猪养殖项目 | 工程名称:百色市田阳区2024年生猪养殖项目 | 工程名称:百色市田阳区2024年生猪养殖项目 | 工程名称:百色市田阳区2024年生猪养殖项目 | 工程名称:百色市田阳区2024年生猪养殖项目 | 工程名称:百色市田阳区2024年生猪养殖项目 | 第23页 共132页 | 第23页 共132页 | 第23页 共132页
序号 | 项目编码 | 项目名称及项目 特征描述 | 单位 | 工程量 | 综合单价 (元) | 综合单价 | 综合单价 | 综合单价 | 综合单价 | 综合单价 | 综合单价 | 综合单价 | 综合单价 | 综合单价
序号 | 项目编码 | 项目名称及项目 特征描述 | 单位 | 工程量 | 综合单价 (元) | 人工费 | 材料费 | 机械费 | 管理费 | 利润 | 总价措施 | 总价措施 | 规费 | 增值税
91 | 010103001003 | 回填方 |  | 220.96 | 3.77 | 0.43 |  | 2.96 | 0.3 | 0.08
1、密实度:0.94
2、填方材料品种:原土回填
| A1-105 | 挖掘机回填 土 | 100 | 2.2096 | 377.15 | 43.2 |  | 296.15 | 29.66 | 8.14
92 | 010103002003 | 余土弃置 |  | 46.86 | 6.74 | 0.43 |  | 5.63 | 0.53 | 0.15
1、起运1km
| A1-156换 | 液压挖掘机挖土 斗容量1 自卸汽车运土(运距1km以内) 10t | 1000 | 0.04686 | 6732.07 | 432 |  | 5625.29 | 529.41 | 145.37
| 3. | A.3 砌筑工程
93 | 010401004001 | 多孔砖墙 |  | 26.65 | 401.13 | 132.35 | 214.66 | 1.98 | 41 | 11.14
1、部位:内外墙
2、厚度：400mm
3、砖品种、规格、强度等级:空心砖块
4、砂浆种类、强度等级:M7.5水泥砂浆
| A3-53换 | 小型空心砌块墙 墙体厚度 24cm{换:水泥砂浆中砂M7.5 换:碎石 GD20 中砂水泥 32.5 C20} | 10 | 2.665 | 4011.37 | 1323.54 | 2146.62 | 19.84 | 410 | 111.37
| 4. | A.4 混凝土及钢筋混凝土工程
94 | 010501001002 | 垫层 |  | 6.16 | 493.93 | 67.55 | 399.05 | 0.8 | 20.86 | 5.67
1、混凝土种类:普通商品砼
表－09 | 表－09 | 表－09 | 表－09 | 表－09 | 表－09 | 表－09 | 表－09 | 表－09 | 表－09 | 表－09 | 表－09 | 表－09 | 表－09 | 表－09
工程量清单综合单价分析表 | 工程量清单综合单价分析表 | 工程量清单综合单价分析表 | 工程量清单综合单价分析表 | 工程量清单综合单价分析表 | 工程量清单综合单价分析表 | 工程量清单综合单价分析表 | 工程量清单综合单价分析表 | 工程量清单综合单价分析表 | 工程量清单综合单价分析表 | 工程量清单综合单价分析表 | 工程量清单综合单价分析表 | 工程量清单综合单价分析表 | 工程量清单综合单价分析表 | 工程量清单综合单价分析表
工程名称:百色市田阳区2024年生猪养殖项目 | 工程名称:百色市田阳区2024年生猪养殖项目 | 工程名称:百色市田阳区2024年生猪养殖项目 | 工程名称:百色市田阳区2024年生猪养殖项目 | 工程名称:百色市田阳区2024年生猪养殖项目 | 工程名称:百色市田阳区2024年生猪养殖项目 | 工程名称:百色市田阳区2024年生猪养殖项目 | 工程名称:百色市田阳区2024年生猪养殖项目 | 工程名称:百色市田阳区2024年生猪养殖项目 | 工程名称:百色市田阳区2024年生猪养殖项目 | 工程名称:百色市田阳区2024年生猪养殖项目 | 工程名称:百色市田阳区2024年生猪养殖项目 | 第24页 共132页 | 第24页 共132页 | 第24页 共132页
序号 | 项目编码 | 项目名称及项目 特征描述 | 单位 | 工程量 | 综合单价 (元) | 综合单价 | 综合单价 | 综合单价 | 综合单价 | 综合单价 | 综合单价 | 综合单价 | 综合单价 | 综合单价
序号 | 项目编码 | 项目名称及项目 特征描述 | 单位 | 工程量 | 综合单价 (元) | 人工费 | 材料费 | 机械费 | 管理费 | 利润 | 总价措施 | 总价措施 | 规费 | 增值税
2、混凝土强度等级:C10
| A4-3换 | 混凝土垫层{换:碎石 GD40 商品普通砼 C10[商品砼]} | 10 | 0.616 | 4939.36 | 675.54 | 3990.52 | 8.01 | 208.62 | 56.67
95 | 010501004001 | 满堂基础 |  | 8.74 | 508.65 | 54.97 | 431.19 | 0.83 | 17.03 | 4.63
1、混凝土种类:普通商品砼
2、混凝土强度等级:C25
| A4-10换 | 混凝土满堂基础 无梁式{换:碎石 GD40 商品普通砼 C25[商品砼]} | 10 | 0.874 | 5086.38 | 549.72 | 4311.86 | 8.25 | 170.29 | 46.26
96 | 010502002002 | 构造柱 |  | 1.77 | 582.82 | 109.27 | 429.3 | 1.33 | 33.75 | 9.17
1、混凝土种类:普通商品砼
2、混凝土强度等级:C25
| A4-20换 | 混凝土柱 构造柱{换:碎石 GD40 商品普通砼 C25[商品砼]} | 10 | 0.177 | 5828.17 | 1092.65 | 4293.03 | 13.28 | 337.53 | 91.68
97 | 010503004001 | 圈梁 |  | 7.10 | 570.25 | 98.41 | 432.49 | 0.83 | 30.29 | 8.23
1、混凝土种类:普通商品砼
2、混凝土强度等级:C25
| A4-24换 | 混凝土 圈梁{换:碎石 GD40 商品普通砼 C25[商品砼]} | 10 | 0.710 | 5702.28 | 984.06 | 4324.86 | 8.25 | 302.85 | 82.26
98 | 010515001003 | 现浇构件螺纹钢制安 10以内 | t | 0.632 | 5303.57 | 1014.03 | 3870.44 | 18.41 | 315.1 | 85.59
| A4-240 | 现浇构件螺纹钢制安 10以内 | t | 0.632 | 5303.57 | 1014.03 | 3870.44 | 18.41 | 315.1 | 85.59
99 | 010515001004 | 现浇构件螺纹钢制安 10以上 | t | 0.414 | 4845.01 | 601.07 | 3848.91 | 116.53 | 219.01 | 59.49
| A4-241换 | 现浇构件螺纹钢制安 10以上 | t | 0.414 | 4845.01 | 601.07 | 3848.91 | 116.53 | 219.01 | 59.49
表－09 | 表－09 | 表－09 | 表－09 | 表－09 | 表－09 | 表－09 | 表－09 | 表－09 | 表－09 | 表－09 | 表－09 | 表－09 | 表－09 | 表－09
工程量清单综合单价分析表 | 工程量清单综合单价分析表 | 工程量清单综合单价分析表 | 工程量清单综合单价分析表 | 工程量清单综合单价分析表 | 工程量清单综合单价分析表 | 工程量清单综合单价分析表 | 工程量清单综合单价分析表 | 工程量清单综合单价分析表 | 工程量清单综合单价分析表 | 工程量清单综合单价分析表 | 工程量清单综合单价分析表 | 工程量清单综合单价分析表 | 工程量清单综合单价分析表 | 工程量清单综合单价分析表
工程名称:百色市田阳区2024年生猪养殖项目 | 工程名称:百色市田阳区2024年生猪养殖项目 | 工程名称:百色市田阳区2024年生猪养殖项目 | 工程名称:百色市田阳区2024年生猪养殖项目 | 工程名称:百色市田阳区2024年生猪养殖项目 | 工程名称:百色市田阳区2024年生猪养殖项目 | 工程名称:百色市田阳区2024年生猪养殖项目 | 工程名称:百色市田阳区2024年生猪养殖项目 | 工程名称:百色市田阳区2024年生猪养殖项目 | 工程名称:百色市田阳区2024年生猪养殖项目 | 工程名称:百色市田阳区2024年生猪养殖项目 | 工程名称:百色市田阳区2024年生猪养殖项目 | 第25页 共132页 | 第25页 共132页 | 第25页 共132页
序号 | 项目编码 | 项目名称及项目 特征描述 | 单位 | 工程量 | 综合单价 (元) | 综合单价 | 综合单价 | 综合单价 | 综合单价 | 综合单价 | 综合单价 | 综合单价 | 综合单价 | 综合单价
序号 | 项目编码 | 项目名称及项目 特征描述 | 单位 | 工程量 | 综合单价 (元) | 人工费 | 材料费 | 机械费 | 管理费 | 利润 | 总价措施 | 总价措施 | 规费 | 增值税
| 7. | A.7 屋面及防水工程
100 | 010903003001 | 墙面砂浆防水(防潮) | ㎡ | 88.20 | 22.54 | 9.46 | 8.83 | 0.42 | 3.01 | 0.82
1、20厚1：2防水砂浆
| A7-177换 | 防水砂浆防水 20mm厚 立面{换:水泥防水砂浆(加防水粉5％) 1∶2} | 100㎡ | 0.8820 | 2254.32 | 945.63 | 883.18 | 42.15 | 301.47 | 81.89
101 | 010904003001 | 楼(地)面砂浆防水(防潮) | ㎡ | 40.00 | 20.35 | 7.88 | 8.83 | 0.42 | 2.53 | 0.69
1、20厚1：2防水砂浆
| A7-176换 | 防水砂浆防水 20mm厚 平面{换:水泥防水砂浆(加防水粉5％) 1∶2} | 100㎡ | 0.4000 | 2035.95 | 788.31 | 883.18 | 42.15 | 253.46 | 68.85
单价措施项目
| 011701 | 脚手架工程
102 | 桂011701003001 | 外装修脚手架 | ㎡ | 88.20 | 24.28 | 13.83 | 4.25 | 0.6 | 4.4 | 1.2
1、脚手架高度：3.6M以内
| A15-5 | 扣件式钢管外脚手架 双排 10m以内 | 100㎡ | 0.8820 | 2427.2 | 1382.54 | 425.23 | 59.7 | 440.17 | 119.56
| 011702 | 混凝土模板及支架(撑)
103 | 011702001003 | 垫层 | ㎡ | 3.36 | 44.7 | 24.57 | 9.99 | 0.44 | 7.63 | 2.07
1、模板材质：胶合模板
2、模板支撑材质：木支撑
| A17-4 | 带形基础 无筋混凝土 胶合板模板 木支撑 | 100㎡ | 0.0336 | 4471.32 | 2457.27 | 999.42 | 43.92 | 763.36 | 207.35
表－09 | 表－09 | 表－09 | 表－09 | 表－09 | 表－09 | 表－09 | 表－09 | 表－09 | 表－09 | 表－09 | 表－09 | 表－09 | 表－09 | 表－09
工程量清单综合单价分析表 | 工程量清单综合单价分析表 | 工程量清单综合单价分析表 | 工程量清单综合单价分析表 | 工程量清单综合单价分析表 | 工程量清单综合单价分析表 | 工程量清单综合单价分析表 | 工程量清单综合单价分析表 | 工程量清单综合单价分析表 | 工程量清单综合单价分析表 | 工程量清单综合单价分析表 | 工程量清单综合单价分析表 | 工程量清单综合单价分析表 | 工程量清单综合单价分析表 | 工程量清单综合单价分析表
工程名称:百色市田阳区2024年生猪养殖项目 | 工程名称:百色市田阳区2024年生猪养殖项目 | 工程名称:百色市田阳区2024年生猪养殖项目 | 工程名称:百色市田阳区2024年生猪养殖项目 | 工程名称:百色市田阳区2024年生猪养殖项目 | 工程名称:百色市田阳区2024年生猪养殖项目 | 工程名称:百色市田阳区2024年生猪养殖项目 | 工程名称:百色市田阳区2024年生猪养殖项目 | 工程名称:百色市田阳区2024年生猪养殖项目 | 工程名称:百色市田阳区2024年生猪养殖项目 | 工程名称:百色市田阳区2024年生猪养殖项目 | 工程名称:百色市田阳区2024年生猪养殖项目 | 第26页 共132页 | 第26页 共132页 | 第26页 共132页
序号 | 项目编码 | 项目名称及项目 特征描述 | 单位 | 工程量 | 综合单价 (元) | 综合单价 | 综合单价 | 综合单价 | 综合单价 | 综合单价 | 综合单价 | 综合单价 | 综合单价 | 综合单价
序号 | 项目编码 | 项目名称及项目 特征描述 | 单位 | 工程量 | 综合单价 (元) | 人工费 | 材料费 | 机械费 | 管理费 | 利润 | 总价措施 | 总价措施 | 规费 | 增值税
104 | 011702001004 | 基础 | ㎡ | 4.92 | 59.41 | 37.35 | 7.23 | 0.24 | 11.47 | 3.12
1、模板材质：胶合模板
2、模板支撑材质：木支撑
| A17-29 | 满堂基础 无梁式 胶合板模板 木支撑 | 100㎡ | 0.0492 | 5939.58 | 3734.64 | 722.87 | 23.53 | 1146.99 | 311.55
105 | 011702003002 | 构造柱 | ㎡ | 11.90 | 57.04 | 30.39 | 14.48 | 0.27 | 9.36 | 2.54
1、模板材质：胶合模板
2、模板支撑材质：木支撑
| A17-58换 | 构造柱 胶合板模板 木支撑[实际3.1] | 100㎡ | 0.1190 | 5703.97 | 3038.67 | 1448.2 | 27.23 | 935.71 | 254.16
106 | 011702008001 | 圈梁 | ㎡ | 33.60 | 44.58 | 25.44 | 8.83 | 0.31 | 7.86 | 2.14
1、模板材质：胶合模板
2、模板支撑材质：木支撑
| A17-72 | 圈梁 直形 胶合板模板 木支撑 | 100㎡ | 0.3360 | 4457.91 | 2544.48 | 883.01 | 30.91 | 786.01 | 213.5
生物坑1
分部分项工程
| 1. | A.1 土（石）方工程
107 | 010101004002 | 挖基坑土方 |  | 157.73 | 8.55 | 4.09 |  | 3.61 | 0.67 | 0.18
1、土壤类别:三类土
2、挖土深度:详见设计图
| A1-19换 | 液压挖掘机挖土斗容量(1.25) | 1000 | 0.14196 | 4989.83 | 475.2 |  | 4014.48 | 392.4 | 107.75
表－09 | 表－09 | 表－09 | 表－09 | 表－09 | 表－09 | 表－09 | 表－09 | 表－09 | 表－09 | 表－09 | 表－09 | 表－09 | 表－09 | 表－09
工程量清单综合单价分析表 | 工程量清单综合单价分析表 | 工程量清单综合单价分析表 | 工程量清单综合单价分析表 | 工程量清单综合单价分析表 | 工程量清单综合单价分析表 | 工程量清单综合单价分析表 | 工程量清单综合单价分析表 | 工程量清单综合单价分析表 | 工程量清单综合单价分析表 | 工程量清单综合单价分析表 | 工程量清单综合单价分析表 | 工程量清单综合单价分析表 | 工程量清单综合单价分析表 | 工程量清单综合单价分析表
工程名称:百色市田阳区2024年生猪养殖项目 | 工程名称:百色市田阳区2024年生猪养殖项目 | 工程名称:百色市田阳区2024年生猪养殖项目 | 工程名称:百色市田阳区2024年生猪养殖项目 | 工程名称:百色市田阳区2024年生猪养殖项目 | 工程名称:百色市田阳区2024年生猪养殖项目 | 工程名称:百色市田阳区2024年生猪养殖项目 | 工程名称:百色市田阳区2024年生猪养殖项目 | 工程名称:百色市田阳区2024年生猪养殖项目 | 工程名称:百色市田阳区2024年生猪养殖项目 | 工程名称:百色市田阳区2024年生猪养殖项目 | 工程名称:百色市田阳区2024年生猪养殖项目 | 第27页 共132页 | 第27页 共132页 | 第27页 共132页
序号 | 项目编码 | 项目名称及项目 特征描述 | 单位 | 工程量 | 综合单价 (元) | 综合单价 | 综合单价 | 综合单价 | 综合单价 | 综合单价 | 综合单价 | 综合单价 | 综合单价 | 综合单价
序号 | 项目编码 | 项目名称及项目 特征描述 | 单位 | 工程量 | 综合单价 (元) | 人工费 | 材料费 | 机械费 | 管理费 | 利润 | 总价措施 | 总价措施 | 规费 | 增值税
| A1-10 | 人工挖沟槽(基坑) 三类土 深 4m以内 | 100 | 0.1577 | 4071.14 | 3661.2 |  | 1.88 | 320.15 | 87.91
108 | 010103001004 | 回填方 |  | 111.36 | 3.77 | 0.43 |  | 2.96 | 0.3 | 0.08
1、密实度:0.94
2、填方材料品种:原土回填
| A1-105 | 挖掘机回填 土 | 100 | 1.1136 | 377.15 | 43.2 |  | 296.15 | 29.66 | 8.14
109 | 010103002004 | 余土弃置 |  | 46.37 | 6.74 | 0.43 |  | 5.63 | 0.53 | 0.15
1、起运1km
| A1-156换 | 液压挖掘机挖土 斗容量1 自卸汽车运土(运距1km以内) 10t | 1000 | 0.04637 | 6732.07 | 432 |  | 5625.29 | 529.41 | 145.37
| 3. | A.3 砌筑工程
110 | 010401004002 | 多孔砖墙 |  | 16.66 | 401.13 | 132.35 | 214.66 | 1.98 | 41 | 11.14
1、部位:内外墙
2、厚度：400mm
3、砖品种、规格、强度等级:MU10空心砖块
4、砂浆种类、强度等级:M7.5水泥砂浆
| A3-53换 | 小型空心砌块墙 墙体厚度 24cm{换:水泥砂浆中砂M7.5 换:碎石 GD20 中砂水泥 32.5 C20} | 10 | 1.666 | 4011.37 | 1323.54 | 2146.62 | 19.84 | 410 | 111.37
111 | 010501002001 | 带形基础 |  | 5.44 | 339.48 | 91.57 | 201.01 | 8.18 | 30.45 | 8.27
表－09 | 表－09 | 表－09 | 表－09 | 表－09 | 表－09 | 表－09 | 表－09 | 表－09 | 表－09 | 表－09 | 表－09 | 表－09 | 表－09 | 表－09
工程量清单综合单价分析表 | 工程量清单综合单价分析表 | 工程量清单综合单价分析表 | 工程量清单综合单价分析表 | 工程量清单综合单价分析表 | 工程量清单综合单价分析表 | 工程量清单综合单价分析表 | 工程量清单综合单价分析表 | 工程量清单综合单价分析表 | 工程量清单综合单价分析表 | 工程量清单综合单价分析表 | 工程量清单综合单价分析表 | 工程量清单综合单价分析表 | 工程量清单综合单价分析表 | 工程量清单综合单价分析表
工程名称:百色市田阳区2024年生猪养殖项目 | 工程名称:百色市田阳区2024年生猪养殖项目 | 工程名称:百色市田阳区2024年生猪养殖项目 | 工程名称:百色市田阳区2024年生猪养殖项目 | 工程名称:百色市田阳区2024年生猪养殖项目 | 工程名称:百色市田阳区2024年生猪养殖项目 | 工程名称:百色市田阳区2024年生猪养殖项目 | 工程名称:百色市田阳区2024年生猪养殖项目 | 工程名称:百色市田阳区2024年生猪养殖项目 | 工程名称:百色市田阳区2024年生猪养殖项目 | 工程名称:百色市田阳区2024年生猪养殖项目 | 工程名称:百色市田阳区2024年生猪养殖项目 | 第28页 共132页 | 第28页 共132页 | 第28页 共132页
序号 | 项目编码 | 项目名称及项目 特征描述 | 单位 | 工程量 | 综合单价 (元) | 综合单价 | 综合单价 | 综合单价 | 综合单价 | 综合单价 | 综合单价 | 综合单价 | 综合单价 | 综合单价
序号 | 项目编码 | 项目名称及项目 特征描述 | 单位 | 工程量 | 综合单价 (元) | 人工费 | 材料费 | 机械费 | 管理费 | 利润 | 总价措施 | 总价措施 | 规费 | 增值税
1、砖品种、规格、强度等级:Mu30片石
2、砂浆种类、强度等级:M5水泥砂浆
| A3-73换 | 毛石基础{换:水泥砂浆中砂M5} | 10 | 0.544 | 3394.82 | 915.71 | 2010.14 | 81.82 | 304.45 | 82.7
| 4. | A.4 混凝土及钢筋混凝土工程
112 | 010501001003 | 垫层 |  | 0.90 | 493.93 | 67.55 | 399.05 | 0.8 | 20.86 | 5.67
1、混凝土种类:普通商品砼
2、混凝土强度等级:C10
| A4-3换 | 混凝土垫层{换:碎石 GD40 商品普通砼 C10[商品砼]} | 10 | 0.090 | 4939.36 | 675.54 | 3990.52 | 8.01 | 208.62 | 56.67
113 | 010501004002 | 满堂基础 |  | 1.35 | 508.65 | 54.97 | 431.19 | 0.83 | 17.03 | 4.63
1、混凝土种类:普通商品砼
2、混凝土强度等级:C25
| A4-10换 | 混凝土满堂基础 无梁式{换:碎石 GD40 商品普通砼 C25[商品砼]} | 10 | 0.135 | 5086.38 | 549.72 | 4311.86 | 8.25 | 170.29 | 46.26
114 | 010503004002 | 圈梁 |  | 4.06 | 570.25 | 98.41 | 432.49 | 0.83 | 30.29 | 8.23
1、混凝土种类:普通商品砼
2、混凝土强度等级:C25
| A4-24换 | 混凝土 圈梁{换:碎石 GD40 商品普通砼 C25[商品砼]} | 10 | 0.406 | 5702.28 | 984.06 | 4324.86 | 8.25 | 302.85 | 82.26
115 | 010505001001 | 有梁板 |  | 0.96 | 532.52 | 69.51 | 434.21 | 1.31 | 21.62 | 5.87
1、混凝土种类:普通商品砼
表－09 | 表－09 | 表－09 | 表－09 | 表－09 | 表－09 | 表－09 | 表－09 | 表－09 | 表－09 | 表－09 | 表－09 | 表－09 | 表－09 | 表－09
工程量清单综合单价分析表 | 工程量清单综合单价分析表 | 工程量清单综合单价分析表 | 工程量清单综合单价分析表 | 工程量清单综合单价分析表 | 工程量清单综合单价分析表 | 工程量清单综合单价分析表 | 工程量清单综合单价分析表 | 工程量清单综合单价分析表 | 工程量清单综合单价分析表 | 工程量清单综合单价分析表 | 工程量清单综合单价分析表 | 工程量清单综合单价分析表 | 工程量清单综合单价分析表 | 工程量清单综合单价分析表
工程名称:百色市田阳区2024年生猪养殖项目 | 工程名称:百色市田阳区2024年生猪养殖项目 | 工程名称:百色市田阳区2024年生猪养殖项目 | 工程名称:百色市田阳区2024年生猪养殖项目 | 工程名称:百色市田阳区2024年生猪养殖项目 | 工程名称:百色市田阳区2024年生猪养殖项目 | 工程名称:百色市田阳区2024年生猪养殖项目 | 工程名称:百色市田阳区2024年生猪养殖项目 | 工程名称:百色市田阳区2024年生猪养殖项目 | 工程名称:百色市田阳区2024年生猪养殖项目 | 工程名称:百色市田阳区2024年生猪养殖项目 | 工程名称:百色市田阳区2024年生猪养殖项目 | 第29页 共132页 | 第29页 共132页 | 第29页 共132页
序号 | 项目编码 | 项目名称及项目 特征描述 | 单位 | 工程量 | 综合单价 (元) | 综合单价 | 综合单价 | 综合单价 | 综合单价 | 综合单价 | 综合单价 | 综合单价 | 综合单价 | 综合单价
序号 | 项目编码 | 项目名称及项目 特征描述 | 单位 | 工程量 | 综合单价 (元) | 人工费 | 材料费 | 机械费 | 管理费 | 利润 | 总价措施 | 总价措施 | 规费 | 增值税
2、混凝土强度等级:C25
| A4-31换 | 混凝土 有梁板{换:碎石 GD40 商品普通砼 C25[商品砼]} | 10 | 0.096 | 5325.16 | 695.07 | 4342.09 | 13.14 | 216.15 | 58.71
116 | 010507007001 | 其他构件（井座） |  | 0.14 | 744.58 | 207.42 | 456.66 |  | 63.3 | 17.2
1、混凝土种类:普通商品砼
2、混凝土强度等级:C25
| A4-55换 | 混凝土 小型构件{换:碎石 GD40 商品普通砼 C25[商品砼]} | 10 | 0.014 | 7445.82 | 2074.19 | 4566.64 |  | 633.04 | 171.95
117 | 010515001005 | 现浇构件螺纹钢制安 10以内 | t | 0.164 | 5303.57 | 1014.03 | 3870.44 | 18.41 | 315.1 | 85.59
| A4-240 | 现浇构件螺纹钢制安 10以内 | t | 0.164 | 5303.57 | 1014.03 | 3870.44 | 18.41 | 315.1 | 85.59
118 | 010515001006 | 现浇构件螺纹钢制安 10以上 | t | 0.177 | 4845.01 | 601.07 | 3848.91 | 116.53 | 219.01 | 59.49
| A4-241换 | 现浇构件螺纹钢制安 10以上 | t | 0.177 | 4845.01 | 601.07 | 3848.91 | 116.53 | 219.01 | 59.49
| 7. | A.7 屋面及防水工程
119 | 010903003002 | 墙面砂浆防水(防潮) | ㎡ | 48.00 | 22.54 | 9.46 | 8.83 | 0.42 | 3.01 | 0.82
1、20厚1：2防水砂浆
| A7-177 | 防水砂浆防水 20mm厚 立面{水泥防水砂浆(加防水粉5％) 1∶2} | 100㎡ | 0.4800 | 2254.32 | 945.63 | 883.18 | 42.15 | 301.47 | 81.89
120 | 010904003002 | 楼(地)面砂浆防水(防潮) | ㎡ | 9.00 | 20.35 | 7.88 | 8.83 | 0.42 | 2.53 | 0.69
1、20厚1：2防水砂浆
| A7-176 | 防水砂浆防水 20mm厚 平面{水泥防水砂浆(加防水粉5％) 1∶2} | 100㎡ | 0.0900 | 2035.95 | 788.31 | 883.18 | 42.15 | 253.46 | 68.85
表－09 | 表－09 | 表－09 | 表－09 | 表－09 | 表－09 | 表－09 | 表－09 | 表－09 | 表－09 | 表－09 | 表－09 | 表－09 | 表－09 | 表－09
工程量清单综合单价分析表 | 工程量清单综合单价分析表 | 工程量清单综合单价分析表 | 工程量清单综合单价分析表 | 工程量清单综合单价分析表 | 工程量清单综合单价分析表 | 工程量清单综合单价分析表 | 工程量清单综合单价分析表 | 工程量清单综合单价分析表 | 工程量清单综合单价分析表 | 工程量清单综合单价分析表 | 工程量清单综合单价分析表 | 工程量清单综合单价分析表 | 工程量清单综合单价分析表 | 工程量清单综合单价分析表
工程名称:百色市田阳区2024年生猪养殖项目 | 工程名称:百色市田阳区2024年生猪养殖项目 | 工程名称:百色市田阳区2024年生猪养殖项目 | 工程名称:百色市田阳区2024年生猪养殖项目 | 工程名称:百色市田阳区2024年生猪养殖项目 | 工程名称:百色市田阳区2024年生猪养殖项目 | 工程名称:百色市田阳区2024年生猪养殖项目 | 工程名称:百色市田阳区2024年生猪养殖项目 | 工程名称:百色市田阳区2024年生猪养殖项目 | 工程名称:百色市田阳区2024年生猪养殖项目 | 工程名称:百色市田阳区2024年生猪养殖项目 | 工程名称:百色市田阳区2024年生猪养殖项目 | 第30页 共132页 | 第30页 共132页 | 第30页 共132页
序号 | 项目编码 | 项目名称及项目 特征描述 | 单位 | 工程量 | 综合单价 (元) | 综合单价 | 综合单价 | 综合单价 | 综合单价 | 综合单价 | 综合单价 | 综合单价 | 综合单价 | 综合单价
序号 | 项目编码 | 项目名称及项目 特征描述 | 单位 | 工程量 | 综合单价 (元) | 人工费 | 材料费 | 机械费 | 管理费 | 利润 | 总价措施 | 总价措施 | 规费 | 增值税
| 9. | A.9 楼地面工程
121 | 011101001001 | 水泥砂浆楼地面 | ㎡ | 14.44 | 2.06 | 1.14 | 0.55 |  | 0.29 | 0.08
部位：板顶板面
| A10-89换 | 增减一遍素水泥浆 无建筑胶{换:素水泥浆} | 100㎡ | 0.1444 | 205.19 | 113.85 | 54.86 |  | 28.6 | 7.88
单价措施项目
| 011701 | 脚手架工程
122 | 桂011701004001 | 扣件式钢管外脚手架 | ㎡ | 34.56 | 22.69 | 13.83 | 2.66 | 0.6 | 4.4 | 1.2
1、脚手架高度：3.6M以上
| A15-5 | 扣件式钢管外脚手架 双排 10m以内 | 100㎡ | 0.3456 | 2267.77 | 1382.54 | 265.8 | 59.7 | 440.17 | 119.56
| 011702 | 混凝土模板及支架(撑)
123 | 011702008002 | 圈梁 | ㎡ | 45.18 | 44.58 | 25.44 | 8.83 | 0.31 | 7.86 | 2.14
1、模板材质：胶合模板
2、模板支撑材质：木支撑
| A17-72 | 圈梁 直形 胶合板模板 木支撑 | 100㎡ | 0.4518 | 4457.91 | 2544.48 | 883.01 | 30.91 | 786.01 | 213.5
124 | 011702014001 | 有梁板 | ㎡ | 16.96 | 56.75 | 26.79 | 18.37 | 0.86 | 8.44 | 2.29
1、模板材质：胶合模板
2、模板支撑材质：木支撑
3、支撑高度：3.6以内
| A17-92换 | 有梁板 胶合板模板 木支撑[实际3.3] | 100㎡ | 0.1696 | 5675.65 | 2679.31 | 1837.09 | 86.02 | 843.98 | 229.25
表－09 | 表－09 | 表－09 | 表－09 | 表－09 | 表－09 | 表－09 | 表－09 | 表－09 | 表－09 | 表－09 | 表－09 | 表－09 | 表－09 | 表－09
工程量清单综合单价分析表 | 工程量清单综合单价分析表 | 工程量清单综合单价分析表 | 工程量清单综合单价分析表 | 工程量清单综合单价分析表 | 工程量清单综合单价分析表 | 工程量清单综合单价分析表 | 工程量清单综合单价分析表 | 工程量清单综合单价分析表 | 工程量清单综合单价分析表 | 工程量清单综合单价分析表 | 工程量清单综合单价分析表 | 工程量清单综合单价分析表 | 工程量清单综合单价分析表 | 工程量清单综合单价分析表
工程名称:百色市田阳区2024年生猪养殖项目 | 工程名称:百色市田阳区2024年生猪养殖项目 | 工程名称:百色市田阳区2024年生猪养殖项目 | 工程名称:百色市田阳区2024年生猪养殖项目 | 工程名称:百色市田阳区2024年生猪养殖项目 | 工程名称:百色市田阳区2024年生猪养殖项目 | 工程名称:百色市田阳区2024年生猪养殖项目 | 工程名称:百色市田阳区2024年生猪养殖项目 | 工程名称:百色市田阳区2024年生猪养殖项目 | 工程名称:百色市田阳区2024年生猪养殖项目 | 工程名称:百色市田阳区2024年生猪养殖项目 | 工程名称:百色市田阳区2024年生猪养殖项目 | 第31页 共132页 | 第31页 共132页 | 第31页 共132页
序号 | 项目编码 | 项目名称及项目 特征描述 | 单位 | 工程量 | 综合单价 (元) | 综合单价 | 综合单价 | 综合单价 | 综合单价 | 综合单价 | 综合单价 | 综合单价 | 综合单价 | 综合单价
序号 | 项目编码 | 项目名称及项目 特征描述 | 单位 | 工程量 | 综合单价 (元) | 人工费 | 材料费 | 机械费 | 管理费 | 利润 | 总价措施 | 总价措施 | 规费 | 增值税
125 | 011702025001 | 其他现浇构件（井座） | ㎡ | 2.00 | 84.22 | 38.93 | 28.94 | 0.9 | 12.15 | 3.3
| A17-120 | 小型构件 木模板木支撑 | 100㎡ | 0.0200 | 8421.69 | 3892.82 | 2893.71 | 89.59 | 1215.43 | 330.14
生物坑2
分部分项工程
| 1. | A.1 土（石）方工程
126 | 010101004003 | 挖基坑土方 |  | 157.73 | 8.55 | 4.09 |  | 3.61 | 0.67 | 0.18
1、土壤类别:三类土
2、挖土深度:详见设计图
| A1-19换 | 液压挖掘机挖土斗容量(1.25) | 1000 | 0.14196 | 4989.83 | 475.2 |  | 4014.48 | 392.4 | 107.75
| A1-10 | 人工挖沟槽(基坑) 三类土 深 4m以内 | 100 | 0.1577 | 4071.14 | 3661.2 |  | 1.88 | 320.15 | 87.91
127 | 010103001005 | 回填方 |  | 111.36 | 3.77 | 0.43 |  | 2.96 | 0.3 | 0.08
1、密实度:0.94
2、填方材料品种:原土回填
| A1-105 | 挖掘机回填 土 | 100 | 1.1136 | 377.15 | 43.2 |  | 296.15 | 29.66 | 8.14
128 | 010103002005 | 余土弃置 |  | 46.37 | 6.74 | 0.43 |  | 5.63 | 0.53 | 0.15
1、起运1km
| A1-156换 | 液压挖掘机挖土 斗容量1 自卸汽车运土(运距1km以内) 10t | 1000 | 0.04637 | 6732.07 | 432 |  | 5625.29 | 529.41 | 145.37
| 3. | A.3 砌筑工程
129 | 010401004003 | 多孔砖墙 |  | 16.66 | 401.13 | 132.35 | 214.66 | 1.98 | 41 | 11.14
表－09 | 表－09 | 表－09 | 表－09 | 表－09 | 表－09 | 表－09 | 表－09 | 表－09 | 表－09 | 表－09 | 表－09 | 表－09 | 表－09 | 表－09
工程量清单综合单价分析表 | 工程量清单综合单价分析表 | 工程量清单综合单价分析表 | 工程量清单综合单价分析表 | 工程量清单综合单价分析表 | 工程量清单综合单价分析表 | 工程量清单综合单价分析表 | 工程量清单综合单价分析表 | 工程量清单综合单价分析表 | 工程量清单综合单价分析表 | 工程量清单综合单价分析表 | 工程量清单综合单价分析表 | 工程量清单综合单价分析表 | 工程量清单综合单价分析表 | 工程量清单综合单价分析表
工程名称:百色市田阳区2024年生猪养殖项目 | 工程名称:百色市田阳区2024年生猪养殖项目 | 工程名称:百色市田阳区2024年生猪养殖项目 | 工程名称:百色市田阳区2024年生猪养殖项目 | 工程名称:百色市田阳区2024年生猪养殖项目 | 工程名称:百色市田阳区2024年生猪养殖项目 | 工程名称:百色市田阳区2024年生猪养殖项目 | 工程名称:百色市田阳区2024年生猪养殖项目 | 工程名称:百色市田阳区2024年生猪养殖项目 | 工程名称:百色市田阳区2024年生猪养殖项目 | 工程名称:百色市田阳区2024年生猪养殖项目 | 工程名称:百色市田阳区2024年生猪养殖项目 | 第32页 共132页 | 第32页 共132页 | 第32页 共132页
序号 | 项目编码 | 项目名称及项目 特征描述 | 单位 | 工程量 | 综合单价 (元) | 综合单价 | 综合单价 | 综合单价 | 综合单价 | 综合单价 | 综合单价 | 综合单价 | 综合单价 | 综合单价
序号 | 项目编码 | 项目名称及项目 特征描述 | 单位 | 工程量 | 综合单价 (元) | 人工费 | 材料费 | 机械费 | 管理费 | 利润 | 总价措施 | 总价措施 | 规费 | 增值税
1、部位:内外墙
2、厚度：400mm
3、砖品种、规格、强度等级:MU10空心砖块
4、砂浆种类、强度等级:M7.5水泥砂浆
| A3-53换 | 小型空心砌块墙 墙体厚度 24cm{换:水泥砂浆中砂M7.5 换:碎石 GD20 中砂水泥 32.5 C20} | 10 | 1.666 | 4011.37 | 1323.54 | 2146.62 | 19.84 | 410 | 111.37
130 | 010403001002 | 石基础 |  | 5.44 | 339.48 | 91.57 | 201.01 | 8.18 | 30.45 | 8.27
1、砖品种、规格、强度等级:Mu30片石
2、砂浆种类、强度等级:M5水泥砂浆
| A3-73换 | 毛石基础{换:水泥砂浆中砂M5} | 10 | 0.544 | 3394.82 | 915.71 | 2010.14 | 81.82 | 304.45 | 82.7
| 4. | A.4 混凝土及钢筋混凝土工程
131 | 010501001004 | 垫层 |  | 0.90 | 493.93 | 67.55 | 399.05 | 0.8 | 20.86 | 5.67
1、混凝土种类:普通商品砼
2、混凝土强度等级:C10
| A4-3换 | 混凝土垫层{换:碎石 GD40 商品普通砼 C10[商品砼]} | 10 | 0.090 | 4939.36 | 675.54 | 3990.52 | 8.01 | 208.62 | 56.67
132 | 010501004003 | 满堂基础 |  | 1.35 | 508.65 | 54.97 | 431.19 | 0.83 | 17.03 | 4.63
1、混凝土种类:普通商品砼
2、混凝土强度等级:C25
表－09 | 表－09 | 表－09 | 表－09 | 表－09 | 表－09 | 表－09 | 表－09 | 表－09 | 表－09 | 表－09 | 表－09 | 表－09 | 表－09 | 表－09
工程量清单综合单价分析表 | 工程量清单综合单价分析表 | 工程量清单综合单价分析表 | 工程量清单综合单价分析表 | 工程量清单综合单价分析表 | 工程量清单综合单价分析表 | 工程量清单综合单价分析表 | 工程量清单综合单价分析表 | 工程量清单综合单价分析表 | 工程量清单综合单价分析表 | 工程量清单综合单价分析表 | 工程量清单综合单价分析表 | 工程量清单综合单价分析表 | 工程量清单综合单价分析表 | 工程量清单综合单价分析表
工程名称:百色市田阳区2024年生猪养殖项目 | 工程名称:百色市田阳区2024年生猪养殖项目 | 工程名称:百色市田阳区2024年生猪养殖项目 | 工程名称:百色市田阳区2024年生猪养殖项目 | 工程名称:百色市田阳区2024年生猪养殖项目 | 工程名称:百色市田阳区2024年生猪养殖项目 | 工程名称:百色市田阳区2024年生猪养殖项目 | 工程名称:百色市田阳区2024年生猪养殖项目 | 工程名称:百色市田阳区2024年生猪养殖项目 | 工程名称:百色市田阳区2024年生猪养殖项目 | 工程名称:百色市田阳区2024年生猪养殖项目 | 工程名称:百色市田阳区2024年生猪养殖项目 | 第33页 共132页 | 第33页 共132页 | 第33页 共132页
序号 | 项目编码 | 项目名称及项目 特征描述 | 单位 | 工程量 | 综合单价 (元) | 综合单价 | 综合单价 | 综合单价 | 综合单价 | 综合单价 | 综合单价 | 综合单价 | 综合单价 | 综合单价
序号 | 项目编码 | 项目名称及项目 特征描述 | 单位 | 工程量 | 综合单价 (元) | 人工费 | 材料费 | 机械费 | 管理费 | 利润 | 总价措施 | 总价措施 | 规费 | 增值税
| A4-10换 | 混凝土满堂基础 无梁式{换:碎石 GD40 商品普通砼 C25[商品砼]} | 10 | 0.135 | 5086.38 | 549.72 | 4311.86 | 8.25 | 170.29 | 46.26
133 | 010503004003 | 圈梁 |  | 4.06 | 570.25 | 98.41 | 432.49 | 0.83 | 30.29 | 8.23
1、混凝土种类:普通商品砼
2、混凝土强度等级:C25
| A4-24换 | 混凝土 圈梁{换:碎石 GD40 商品普通砼 C25[商品砼]} | 10 | 0.406 | 5702.28 | 984.06 | 4324.86 | 8.25 | 302.85 | 82.26
134 | 010505001002 | 有梁板 |  | 0.96 | 532.52 | 69.51 | 434.21 | 1.31 | 21.62 | 5.87
1、混凝土种类:普通商品砼
2、混凝土强度等级:C25
| A4-31换 | 混凝土 有梁板{换:碎石 GD40 商品普通砼 C25[商品砼]} | 10 | 0.096 | 5325.16 | 695.07 | 4342.09 | 13.14 | 216.15 | 58.71
135 | 010507007002 | 其他构件（井座） |  | 0.14 | 744.58 | 207.42 | 456.66 |  | 63.3 | 17.2
1、混凝土种类:普通商品砼
2、混凝土强度等级:C25
| A4-55换 | 混凝土 小型构件{换:碎石 GD40 商品普通砼 C25[商品砼]} | 10 | 0.014 | 7445.82 | 2074.19 | 4566.64 |  | 633.04 | 171.95
136 | 010515001007 | 现浇构件螺纹钢制安 10以内 | t | 0.164 | 5303.57 | 1014.03 | 3870.44 | 18.41 | 315.1 | 85.59
| A4-240 | 现浇构件螺纹钢制安 10以内 | t | 0.164 | 5303.57 | 1014.03 | 3870.44 | 18.41 | 315.1 | 85.59
137 | 010515001008 | 现浇构件螺纹钢制安 10以上 | t | 0.177 | 4845.01 | 601.07 | 3848.91 | 116.53 | 219.01 | 59.49
| A4-241换 | 现浇构件螺纹钢制安 10以上 | t | 0.177 | 4845.01 | 601.07 | 3848.91 | 116.53 | 219.01 | 59.49
| 7. | A.7 屋面及防水工程
表－09 | 表－09 | 表－09 | 表－09 | 表－09 | 表－09 | 表－09 | 表－09 | 表－09 | 表－09 | 表－09 | 表－09 | 表－09 | 表－09 | 表－09
工程量清单综合单价分析表 | 工程量清单综合单价分析表 | 工程量清单综合单价分析表 | 工程量清单综合单价分析表 | 工程量清单综合单价分析表 | 工程量清单综合单价分析表 | 工程量清单综合单价分析表 | 工程量清单综合单价分析表 | 工程量清单综合单价分析表 | 工程量清单综合单价分析表 | 工程量清单综合单价分析表 | 工程量清单综合单价分析表 | 工程量清单综合单价分析表 | 工程量清单综合单价分析表 | 工程量清单综合单价分析表
工程名称:百色市田阳区2024年生猪养殖项目 | 工程名称:百色市田阳区2024年生猪养殖项目 | 工程名称:百色市田阳区2024年生猪养殖项目 | 工程名称:百色市田阳区2024年生猪养殖项目 | 工程名称:百色市田阳区2024年生猪养殖项目 | 工程名称:百色市田阳区2024年生猪养殖项目 | 工程名称:百色市田阳区2024年生猪养殖项目 | 工程名称:百色市田阳区2024年生猪养殖项目 | 工程名称:百色市田阳区2024年生猪养殖项目 | 工程名称:百色市田阳区2024年生猪养殖项目 | 工程名称:百色市田阳区2024年生猪养殖项目 | 工程名称:百色市田阳区2024年生猪养殖项目 | 第34页 共132页 | 第34页 共132页 | 第34页 共132页
序号 | 项目编码 | 项目名称及项目 特征描述 | 单位 | 工程量 | 综合单价 (元) | 综合单价 | 综合单价 | 综合单价 | 综合单价 | 综合单价 | 综合单价 | 综合单价 | 综合单价 | 综合单价
序号 | 项目编码 | 项目名称及项目 特征描述 | 单位 | 工程量 | 综合单价 (元) | 人工费 | 材料费 | 机械费 | 管理费 | 利润 | 总价措施 | 总价措施 | 规费 | 增值税
138 | 010903003003 | 墙面砂浆防水(防潮) | ㎡ | 48.00 | 22.54 | 9.46 | 8.83 | 0.42 | 3.01 | 0.82
1、20厚1：2防水砂浆
| A7-177 | 防水砂浆防水 20mm厚 立面{水泥防水砂浆(加防水粉5％) 1∶2} | 100㎡ | 0.4800 | 2254.32 | 945.63 | 883.18 | 42.15 | 301.47 | 81.89
139 | 010904003003 | 楼(地)面砂浆防水(防潮) | ㎡ | 9.00 | 20.35 | 7.88 | 8.83 | 0.42 | 2.53 | 0.69
1、20厚1：2防水砂浆
| A7-176 | 防水砂浆防水 20mm厚 平面{水泥防水砂浆(加防水粉5％) 1∶2} | 100㎡ | 0.0900 | 2035.95 | 788.31 | 883.18 | 42.15 | 253.46 | 68.85
| 9. | A.9 楼地面工程
140 | 011101001002 | 水泥砂浆楼地面 | ㎡ | 14.44 | 2.06 | 1.14 | 0.55 |  | 0.29 | 0.08
部位：板顶板面
| A10-89换 | 增减一遍素水泥浆 无建筑胶{换:素水泥浆} | 100㎡ | 0.1444 | 205.19 | 113.85 | 54.86 |  | 28.6 | 7.88
单价措施项目
| 011701 | 脚手架工程
141 | 桂011701003002 | 扣件式钢管外脚手架 | ㎡ | 34.56 | 22.69 | 13.83 | 2.66 | 0.6 | 4.4 | 1.2
1、脚手架高度：3.6M以上
| A15-5 | 扣件式钢管外脚手架 双排 10m以内 | 100㎡ | 0.3456 | 2267.77 | 1382.54 | 265.8 | 59.7 | 440.17 | 119.56
| 011702 | 混凝土模板及支架(撑)
142 | 011702008003 | 圈梁 | ㎡ | 45.18 | 44.58 | 25.44 | 8.83 | 0.31 | 7.86 | 2.14
表－09 | 表－09 | 表－09 | 表－09 | 表－09 | 表－09 | 表－09 | 表－09 | 表－09 | 表－09 | 表－09 | 表－09 | 表－09 | 表－09 | 表－09
工程量清单综合单价分析表 | 工程量清单综合单价分析表 | 工程量清单综合单价分析表 | 工程量清单综合单价分析表 | 工程量清单综合单价分析表 | 工程量清单综合单价分析表 | 工程量清单综合单价分析表 | 工程量清单综合单价分析表 | 工程量清单综合单价分析表 | 工程量清单综合单价分析表 | 工程量清单综合单价分析表 | 工程量清单综合单价分析表 | 工程量清单综合单价分析表 | 工程量清单综合单价分析表 | 工程量清单综合单价分析表
工程名称:百色市田阳区2024年生猪养殖项目 | 工程名称:百色市田阳区2024年生猪养殖项目 | 工程名称:百色市田阳区2024年生猪养殖项目 | 工程名称:百色市田阳区2024年生猪养殖项目 | 工程名称:百色市田阳区2024年生猪养殖项目 | 工程名称:百色市田阳区2024年生猪养殖项目 | 工程名称:百色市田阳区2024年生猪养殖项目 | 工程名称:百色市田阳区2024年生猪养殖项目 | 工程名称:百色市田阳区2024年生猪养殖项目 | 工程名称:百色市田阳区2024年生猪养殖项目 | 工程名称:百色市田阳区2024年生猪养殖项目 | 工程名称:百色市田阳区2024年生猪养殖项目 | 第35页 共132页 | 第35页 共132页 | 第35页 共132页
序号 | 项目编码 | 项目名称及项目 特征描述 | 单位 | 工程量 | 综合单价 (元) | 综合单价 | 综合单价 | 综合单价 | 综合单价 | 综合单价 | 综合单价 | 综合单价 | 综合单价 | 综合单价
序号 | 项目编码 | 项目名称及项目 特征描述 | 单位 | 工程量 | 综合单价 (元) | 人工费 | 材料费 | 机械费 | 管理费 | 利润 | 总价措施 | 总价措施 | 规费 | 增值税
1、模板材质：胶合模板
2、模板支撑材质：木支撑
| A17-72 | 圈梁 直形 胶合板模板 木支撑 | 100㎡ | 0.4518 | 4457.91 | 2544.48 | 883.01 | 30.91 | 786.01 | 213.5
143 | 011702014002 | 有梁板 | ㎡ | 16.96 | 56.75 | 26.79 | 18.37 | 0.86 | 8.44 | 2.29
1、模板材质：胶合模板
2、模板支撑材质：木支撑
3、支撑高度：3.6以内
| A17-92换 | 有梁板 胶合板模板 木支撑[实际3.3] | 100㎡ | 0.1696 | 5675.65 | 2679.31 | 1837.09 | 86.02 | 843.98 | 229.25
144 | 011702025002 | 其他现浇构件（井座） | ㎡ | 2.00 | 84.22 | 38.93 | 28.94 | 0.9 | 12.15 | 3.3
| A17-120 | 小型构件 木模板木支撑 | 100㎡ | 0.0200 | 8421.69 | 3892.82 | 2893.71 | 89.59 | 1215.43 | 330.14
干湿分离
分部分项工程
| 1. | A.1 土（石）方工程
145 | 010101004004 | 挖基坑土方 |  | 5.00 | 8.55 | 4.09 |  | 3.61 | 0.67 | 0.18
1、土壤类别:三类土
2、挖土深度:详见设计图
| A1-19换 | 液压挖掘机挖土斗容量(1.25) | 1000 | 0.00450 | 4989.83 | 475.2 |  | 4014.48 | 392.4 | 107.75
| A1-10 | 人工挖沟槽(基坑) 三类土 深 4m以内 | 100 | 0.0050 | 4071.14 | 3661.2 |  | 1.88 | 320.15 | 87.91
146 | 010103001006 | 回填方 |  | 1.13 | 3.77 | 0.43 |  | 2.96 | 0.3 | 0.08
表－09 | 表－09 | 表－09 | 表－09 | 表－09 | 表－09 | 表－09 | 表－09 | 表－09 | 表－09 | 表－09 | 表－09 | 表－09 | 表－09 | 表－09
工程量清单综合单价分析表 | 工程量清单综合单价分析表 | 工程量清单综合单价分析表 | 工程量清单综合单价分析表 | 工程量清单综合单价分析表 | 工程量清单综合单价分析表 | 工程量清单综合单价分析表 | 工程量清单综合单价分析表 | 工程量清单综合单价分析表 | 工程量清单综合单价分析表 | 工程量清单综合单价分析表 | 工程量清单综合单价分析表 | 工程量清单综合单价分析表 | 工程量清单综合单价分析表 | 工程量清单综合单价分析表
工程名称:百色市田阳区2024年生猪养殖项目 | 工程名称:百色市田阳区2024年生猪养殖项目 | 工程名称:百色市田阳区2024年生猪养殖项目 | 工程名称:百色市田阳区2024年生猪养殖项目 | 工程名称:百色市田阳区2024年生猪养殖项目 | 工程名称:百色市田阳区2024年生猪养殖项目 | 工程名称:百色市田阳区2024年生猪养殖项目 | 工程名称:百色市田阳区2024年生猪养殖项目 | 工程名称:百色市田阳区2024年生猪养殖项目 | 工程名称:百色市田阳区2024年生猪养殖项目 | 工程名称:百色市田阳区2024年生猪养殖项目 | 工程名称:百色市田阳区2024年生猪养殖项目 | 第36页 共132页 | 第36页 共132页 | 第36页 共132页
序号 | 项目编码 | 项目名称及项目 特征描述 | 单位 | 工程量 | 综合单价 (元) | 综合单价 | 综合单价 | 综合单价 | 综合单价 | 综合单价 | 综合单价 | 综合单价 | 综合单价 | 综合单价
序号 | 项目编码 | 项目名称及项目 特征描述 | 单位 | 工程量 | 综合单价 (元) | 人工费 | 材料费 | 机械费 | 管理费 | 利润 | 总价措施 | 总价措施 | 规费 | 增值税
1、密实度:0.94
2、填方材料品种:原土回填
| A1-105 | 挖掘机回填 土 | 100 | 0.0113 | 377.15 | 43.2 |  | 296.15 | 29.66 | 8.14
147 | 010103002006 | 余土弃置 |  | 3.87 | 6.74 | 0.43 |  | 5.63 | 0.53 | 0.15
1、起运1km
| A1-156换 | 液压挖掘机挖土 斗容量1 自卸汽车运土(运距1km以内) 10t | 1000 | 0.00387 | 6732.07 | 432 |  | 5625.29 | 529.41 | 145.37
| 3. | A.3 砌筑工程
148 | 010404001002 | 垫层 |  | 1.94 | 172.36 | 57.46 | 91.76 | 0.61 | 17.72 | 4.81
1、100厚碎石垫层
| A3-98换 | 砾(碎)石垫层 干铺 | 10 | 0.194 | 1723.64 | 574.56 | 917.62 | 6.1 | 177.22 | 48.14
| 4. | A.4 混凝土及钢筋混凝土工程
149 | 011101003001 | 混凝土楼地面 | ㎡ | 19.36 | 10.2 | 1.2 | 8.51 | 0.02 | 0.37 | 0.1
1、混凝土种类:普通商品砼
2、混凝土强度等级:C20
| A4-70换 | 混凝土地面 20cm{换:碎石 GD20 商品普通砼 C20[商品砼]} | 100㎡ | 0.0194 | 10170.3 | 1193.49 | 8491.63 | 15.84 | 369.09 | 100.25
150 | 010507007003 | 混凝土柱脚 |  | 0.04 | 894.78 | 329.99 | 434.86 | 1.34 | 101.12 | 27.47
1、混凝土种类:普通商品砼
2、混凝土强度等级:C20
| A4-17换 | 二次灌浆 混凝土{换:碎石 GD40 商品普通砼 C20[商品砼]} | 10 | 0.004 | 8947.71 | 3299.85 | 4348.6 | 13.39 | 1011.2 | 274.67
表－09 | 表－09 | 表－09 | 表－09 | 表－09 | 表－09 | 表－09 | 表－09 | 表－09 | 表－09 | 表－09 | 表－09 | 表－09 | 表－09 | 表－09
工程量清单综合单价分析表 | 工程量清单综合单价分析表 | 工程量清单综合单价分析表 | 工程量清单综合单价分析表 | 工程量清单综合单价分析表 | 工程量清单综合单价分析表 | 工程量清单综合单价分析表 | 工程量清单综合单价分析表 | 工程量清单综合单价分析表 | 工程量清单综合单价分析表 | 工程量清单综合单价分析表 | 工程量清单综合单价分析表 | 工程量清单综合单价分析表 | 工程量清单综合单价分析表 | 工程量清单综合单价分析表
工程名称:百色市田阳区2024年生猪养殖项目 | 工程名称:百色市田阳区2024年生猪养殖项目 | 工程名称:百色市田阳区2024年生猪养殖项目 | 工程名称:百色市田阳区2024年生猪养殖项目 | 工程名称:百色市田阳区2024年生猪养殖项目 | 工程名称:百色市田阳区2024年生猪养殖项目 | 工程名称:百色市田阳区2024年生猪养殖项目 | 工程名称:百色市田阳区2024年生猪养殖项目 | 工程名称:百色市田阳区2024年生猪养殖项目 | 工程名称:百色市田阳区2024年生猪养殖项目 | 工程名称:百色市田阳区2024年生猪养殖项目 | 工程名称:百色市田阳区2024年生猪养殖项目 | 第37页 共132页 | 第37页 共132页 | 第37页 共132页
序号 | 项目编码 | 项目名称及项目 特征描述 | 单位 | 工程量 | 综合单价 (元) | 综合单价 | 综合单价 | 综合单价 | 综合单价 | 综合单价 | 综合单价 | 综合单价 | 综合单价 | 综合单价
序号 | 项目编码 | 项目名称及项目 特征描述 | 单位 | 工程量 | 综合单价 (元) | 人工费 | 材料费 | 机械费 | 管理费 | 利润 | 总价措施 | 总价措施 | 规费 | 增值税
151 | 010516002001 | 一般铁件 | t | 0.013 | 9727.61 | 2094.75 | 5726.96 | 787.35 | 879.62 | 238.93
1、类型：垫板250*250*6；4根10钢筋，长100mm
| A4-327 | 铁件 一般铁件 | t | 0.013 | 9727.61 | 2094.75 | 5726.96 | 787.35 | 879.62 | 238.93
| 6. | A.6 金属结构工程
152 | 010603003002 | 钢管柱 | t | 0.113 | 6475.54 | 423.33 | 4760.9 | 818.39 | 371.8 | 101.12
1、柱类型:矩形 □100*100*3
2、钢材品种、规格:镀锌Q235B
3、除锈方式:采用抛丸除锈
4、红丹防锈漆一道
5、焊接要求：焊接方式及焊接材料符合设计要求
6、工作内容：制作、安装、损耗、场内运输
| A6-15 | 卷板钢管柱制作 | t | 0.113 | 5595.06 | 173.57 | 4539.57 | 586.81 | 232.07 | 63.04
| A6-71 | 钢柱安装 3t以内 | t | 0.113 | 684.32 | 190.24 | 200.58 | 158.25 | 106.36 | 28.89
| A13-138 | 钢结构 抛丸除锈 | 100㎡ | 0.0143 | 1081.71 | 218.88 | 27.56 | 579.47 | 200.55 | 55.25
| A13-140 | 红丹防锈漆 金属面 一遍 | 100㎡ | 0.0143 | 468.45 | 251.46 | 136.42 |  | 63.17 | 17.4
153 | 010604001002 | 钢梁 | t | 0.060 | 5702.3 | 446.05 | 4431.13 | 476.2 | 274.29 | 74.63
1、柱类型:矩形 □100*50*3
2、钢材品种、规格:镀锌Q235B
3、除锈方式:采用抛丸除锈
表－09 | 表－09 | 表－09 | 表－09 | 表－09 | 表－09 | 表－09 | 表－09 | 表－09 | 表－09 | 表－09 | 表－09 | 表－09 | 表－09 | 表－09
工程量清单综合单价分析表 | 工程量清单综合单价分析表 | 工程量清单综合单价分析表 | 工程量清单综合单价分析表 | 工程量清单综合单价分析表 | 工程量清单综合单价分析表 | 工程量清单综合单价分析表 | 工程量清单综合单价分析表 | 工程量清单综合单价分析表 | 工程量清单综合单价分析表 | 工程量清单综合单价分析表 | 工程量清单综合单价分析表 | 工程量清单综合单价分析表 | 工程量清单综合单价分析表 | 工程量清单综合单价分析表
工程名称:百色市田阳区2024年生猪养殖项目 | 工程名称:百色市田阳区2024年生猪养殖项目 | 工程名称:百色市田阳区2024年生猪养殖项目 | 工程名称:百色市田阳区2024年生猪养殖项目 | 工程名称:百色市田阳区2024年生猪养殖项目 | 工程名称:百色市田阳区2024年生猪养殖项目 | 工程名称:百色市田阳区2024年生猪养殖项目 | 工程名称:百色市田阳区2024年生猪养殖项目 | 工程名称:百色市田阳区2024年生猪养殖项目 | 工程名称:百色市田阳区2024年生猪养殖项目 | 工程名称:百色市田阳区2024年生猪养殖项目 | 工程名称:百色市田阳区2024年生猪养殖项目 | 第38页 共132页 | 第38页 共132页 | 第38页 共132页
序号 | 项目编码 | 项目名称及项目 特征描述 | 单位 | 工程量 | 综合单价 (元) | 综合单价 | 综合单价 | 综合单价 | 综合单价 | 综合单价 | 综合单价 | 综合单价 | 综合单价 | 综合单价
序号 | 项目编码 | 项目名称及项目 特征描述 | 单位 | 工程量 | 综合单价 (元) | 人工费 | 材料费 | 机械费 | 管理费 | 利润 | 总价措施 | 总价措施 | 规费 | 增值税
4、红丹防锈漆一道
5、焊接要求：焊接方式及焊接材料符合设计要求
6、工作内容：制作、安装、损耗、场内运输
| A6-23 | 型钢梁制作 | t | 0.060 | 4896.73 | 176.99 | 4343.9 | 221.27 | 121.55 | 33.02
| A6-76 | 钢梁安装 3t以内 | t | 0.060 | 609.22 | 209.48 | 66.46 | 181.53 | 119.34 | 32.41
| A13-138 | 钢结构 抛丸除锈 | 100㎡ | 0.0076 | 1081.71 | 218.88 | 27.56 | 579.47 | 200.55 | 55.25
| A13-140 | 红丹防锈漆 金属面 一遍 | 100㎡ | 0.0076 | 468.45 | 251.46 | 136.42 |  | 63.17 | 17.4
154 | 010606002002 | 钢檩条 | t | 0.078 | 5701.04 | 375.63 | 4526.73 | 476.85 | 252.98 | 68.85
1、柱类型:矩形 □60*40*3
2、钢材品种、规格:镀锌Q235B
3、除锈方式:采用抛丸除锈
4、红丹防锈漆一道
5、焊接要求：焊接方式及焊接材料符合设计要求
6、工作内容：制作、安装、损耗、场内运输
| A6-32 | 型钢檩条制作 | t | 0.078 | 5102.05 | 214.18 | 4353.1 | 325.37 | 164.67 | 44.73
| A6-86 | 型钢檩条 安装 | t | 0.078 | 402.24 | 101.75 | 152.82 | 77.93 | 54.84 | 14.9
| A13-138 | 钢结构 抛丸除锈 | 100㎡ | 0.0099 | 1081.71 | 218.88 | 27.56 | 579.47 | 200.55 | 55.25
| A13-140 | 红丹防锈漆 金属面 一遍 | 100㎡ | 0.0099 | 468.45 | 251.46 | 136.42 |  | 63.17 | 17.4
表－09 | 表－09 | 表－09 | 表－09 | 表－09 | 表－09 | 表－09 | 表－09 | 表－09 | 表－09 | 表－09 | 表－09 | 表－09 | 表－09 | 表－09
工程量清单综合单价分析表 | 工程量清单综合单价分析表 | 工程量清单综合单价分析表 | 工程量清单综合单价分析表 | 工程量清单综合单价分析表 | 工程量清单综合单价分析表 | 工程量清单综合单价分析表 | 工程量清单综合单价分析表 | 工程量清单综合单价分析表 | 工程量清单综合单价分析表 | 工程量清单综合单价分析表 | 工程量清单综合单价分析表 | 工程量清单综合单价分析表 | 工程量清单综合单价分析表 | 工程量清单综合单价分析表
工程名称:百色市田阳区2024年生猪养殖项目 | 工程名称:百色市田阳区2024年生猪养殖项目 | 工程名称:百色市田阳区2024年生猪养殖项目 | 工程名称:百色市田阳区2024年生猪养殖项目 | 工程名称:百色市田阳区2024年生猪养殖项目 | 工程名称:百色市田阳区2024年生猪养殖项目 | 工程名称:百色市田阳区2024年生猪养殖项目 | 工程名称:百色市田阳区2024年生猪养殖项目 | 工程名称:百色市田阳区2024年生猪养殖项目 | 工程名称:百色市田阳区2024年生猪养殖项目 | 工程名称:百色市田阳区2024年生猪养殖项目 | 工程名称:百色市田阳区2024年生猪养殖项目 | 第39页 共132页 | 第39页 共132页 | 第39页 共132页
序号 | 项目编码 | 项目名称及项目 特征描述 | 单位 | 工程量 | 综合单价 (元) | 综合单价 | 综合单价 | 综合单价 | 综合单价 | 综合单价 | 综合单价 | 综合单价 | 综合单价 | 综合单价
序号 | 项目编码 | 项目名称及项目 特征描述 | 单位 | 工程量 | 综合单价 (元) | 人工费 | 材料费 | 机械费 | 管理费 | 利润 | 总价措施 | 总价措施 | 规费 | 增值税
155 | 010607003002 | 普通单层彩钢瓦屋面 | ㎡ | 19.36 | 36.71 | 10.86 | 21.64 |  | 3.31 | 0.9
| A7-29 | 彩钢屋面板 穿透式 | 100㎡ | 0.1936 | 3671.75 | 1085.85 | 2164.48 |  | 331.4 | 90.02
氧化塘1
分部分项工程
| 1. | A.1 土（石）方工程
156 | 010101004005 | 挖基坑土方 |  | 904.34 | 8.55 | 4.09 |  | 3.61 | 0.67 | 0.18
1、土壤类别:三类土
2、挖土深度:详见设计图
| A1-19换 | 液压挖掘机挖土斗容量(1.25) | 1000 | 0.81391 | 4989.83 | 475.2 |  | 4014.48 | 392.4 | 107.75
| A1-10 | 人工挖沟槽(基坑) 三类土 深 4m以内 | 100 | 0.9043 | 4071.14 | 3661.2 |  | 1.88 | 320.15 | 87.91
157 | 010103002007 | 余土弃置 |  | 904.34 | 6.74 | 0.43 |  | 5.63 | 0.53 | 0.15
1、起运1km
| A1-156换 | 液压挖掘机挖土 斗容量1 自卸汽车运土(运距1km以内) 10t | 1000 | 0.90434 | 6732.07 | 432 |  | 5625.29 | 529.41 | 145.37
氧化塘2
分部分项工程
| 1. | A.1 土（石）方工程
158 | 010101004006 | 挖基坑土方 |  | 1091.36 | 8.55 | 4.09 |  | 3.61 | 0.67 | 0.18
1、土壤类别:三类土
2、挖土深度:详见设计图
表－09 | 表－09 | 表－09 | 表－09 | 表－09 | 表－09 | 表－09 | 表－09 | 表－09 | 表－09 | 表－09 | 表－09 | 表－09 | 表－09 | 表－09
工程量清单综合单价分析表 | 工程量清单综合单价分析表 | 工程量清单综合单价分析表 | 工程量清单综合单价分析表 | 工程量清单综合单价分析表 | 工程量清单综合单价分析表 | 工程量清单综合单价分析表 | 工程量清单综合单价分析表 | 工程量清单综合单价分析表 | 工程量清单综合单价分析表 | 工程量清单综合单价分析表 | 工程量清单综合单价分析表 | 工程量清单综合单价分析表 | 工程量清单综合单价分析表 | 工程量清单综合单价分析表
工程名称:百色市田阳区2024年生猪养殖项目 | 工程名称:百色市田阳区2024年生猪养殖项目 | 工程名称:百色市田阳区2024年生猪养殖项目 | 工程名称:百色市田阳区2024年生猪养殖项目 | 工程名称:百色市田阳区2024年生猪养殖项目 | 工程名称:百色市田阳区2024年生猪养殖项目 | 工程名称:百色市田阳区2024年生猪养殖项目 | 工程名称:百色市田阳区2024年生猪养殖项目 | 工程名称:百色市田阳区2024年生猪养殖项目 | 工程名称:百色市田阳区2024年生猪养殖项目 | 工程名称:百色市田阳区2024年生猪养殖项目 | 工程名称:百色市田阳区2024年生猪养殖项目 | 第40页 共132页 | 第40页 共132页 | 第40页 共132页
序号 | 项目编码 | 项目名称及项目 特征描述 | 单位 | 工程量 | 综合单价 (元) | 综合单价 | 综合单价 | 综合单价 | 综合单价 | 综合单价 | 综合单价 | 综合单价 | 综合单价 | 综合单价
序号 | 项目编码 | 项目名称及项目 特征描述 | 单位 | 工程量 | 综合单价 (元) | 人工费 | 材料费 | 机械费 | 管理费 | 利润 | 总价措施 | 总价措施 | 规费 | 增值税
| A1-19换 | 液压挖掘机挖土斗容量(1.25) | 1000 | 0.98222 | 4989.83 | 475.2 |  | 4014.48 | 392.4 | 107.75
| A1-10 | 人工挖沟槽(基坑) 三类土 深 4m以内 | 100 | 1.0914 | 4071.14 | 3661.2 |  | 1.88 | 320.15 | 87.91
159 | 010103002008 | 余土弃置 |  | 1091.36 | 6.74 | 0.43 |  | 5.63 | 0.53 | 0.15
1、起运1km
| A1-156换 | 液压挖掘机挖土 斗容量1 自卸汽车运土(运距1km以内) 10t | 1000 | 1.09136 | 6732.07 | 432 |  | 5625.29 | 529.41 | 145.37
装猪平台
分部分项工程
| 3. | A.3 砌筑工程
160 | 010401005003 | 空心砖墙 |  | 1.37 | 522.55 | 155.87 | 303.43 | 1.98 | 48.18 | 13.09
1、厚度：120mm
1、砖品种、规格、强度等级:Mu7.5砼空心砌块
2、砂浆种类、强度等级:M5水泥砂浆
| A3-51换 | 小型空心砌块墙 墙体厚度 12cm{换:水泥砂浆中砂M5 换:碎石 GD20 中砂水泥 32.5 C20} | 10 | 0.137 | 5225.39 | 1558.67 | 3034.26 | 19.84 | 481.76 | 130.86
| 4. | A.4 混凝土及钢筋混凝土工程
161 | 010403001003 | 石基础 |  | 14.98 | 365.79 | 91.57 | 227.32 | 8.18 | 30.45 | 8.27
1、砖品种、规格、强度等级:Mu30片石
2、砂浆种类、强度等级:M5水泥砂浆
表－09 | 表－09 | 表－09 | 表－09 | 表－09 | 表－09 | 表－09 | 表－09 | 表－09 | 表－09 | 表－09 | 表－09 | 表－09 | 表－09 | 表－09
工程量清单综合单价分析表 | 工程量清单综合单价分析表 | 工程量清单综合单价分析表 | 工程量清单综合单价分析表 | 工程量清单综合单价分析表 | 工程量清单综合单价分析表 | 工程量清单综合单价分析表 | 工程量清单综合单价分析表 | 工程量清单综合单价分析表 | 工程量清单综合单价分析表 | 工程量清单综合单价分析表 | 工程量清单综合单价分析表 | 工程量清单综合单价分析表 | 工程量清单综合单价分析表 | 工程量清单综合单价分析表
工程名称:百色市田阳区2024年生猪养殖项目 | 工程名称:百色市田阳区2024年生猪养殖项目 | 工程名称:百色市田阳区2024年生猪养殖项目 | 工程名称:百色市田阳区2024年生猪养殖项目 | 工程名称:百色市田阳区2024年生猪养殖项目 | 工程名称:百色市田阳区2024年生猪养殖项目 | 工程名称:百色市田阳区2024年生猪养殖项目 | 工程名称:百色市田阳区2024年生猪养殖项目 | 工程名称:百色市田阳区2024年生猪养殖项目 | 工程名称:百色市田阳区2024年生猪养殖项目 | 工程名称:百色市田阳区2024年生猪养殖项目 | 工程名称:百色市田阳区2024年生猪养殖项目 | 第41页 共132页 | 第41页 共132页 | 第41页 共132页
序号 | 项目编码 | 项目名称及项目 特征描述 | 单位 | 工程量 | 综合单价 (元) | 综合单价 | 综合单价 | 综合单价 | 综合单价 | 综合单价 | 综合单价 | 综合单价 | 综合单价 | 综合单价
序号 | 项目编码 | 项目名称及项目 特征描述 | 单位 | 工程量 | 综合单价 (元) | 人工费 | 材料费 | 机械费 | 管理费 | 利润 | 总价措施 | 总价措施 | 规费 | 增值税
| A3-73 | 毛石基础{水泥石灰砂浆中砂M5} | 10 | 1.498 | 3657.9 | 915.71 | 2273.22 | 81.82 | 304.45 | 82.7
花池
分部分项工程
| 3. | 园林景观工程
162 | 050307014001 | 砖砌花池 | 个 | 2 | 514.48 | 239.62 | 137.27 | 1.19 | 65.02 | 28.9 |  |  |  | 42.48
1、20厚1:3水泥秒浆抹面
2、D50排水管间距4m
2、M5水泥砂浆砌MU7.5混凝土砌块
3、素土夯实
| D1-636 | 人工 原土打夯 | 100㎡ | 0.0864 | 253.9 | 148.36 |  | 19.22 | 45.25 | 20.11 |  |  |  | 20.96
| D2-12换 | 小型空心砌块 砌墙{换:碎石 GD40 商品普通砼 C20[商品砼]} | 10 | 0.077 | 6635.94 | 2487.25 | 2626.81 | 2.83 | 672.32 | 298.81 |  |  |  | 547.92
| D1-885 | 立面抹灰 水泥砂浆20mm{水泥砂浆 1∶3} | 100㎡ | 0.0832 | 5806.7 | 3251.42 | 799.51 | 5.95 | 879.49 | 390.88 |  |  |  | 479.45
| D1-79 | 软式透水管安装(管径mm) 80{水泥砂浆 1∶2.5} | 10m | 0.060 | 215.5 | 73.14 | 96.04 |  | 19.75 | 8.78 |  |  |  | 17.79
料塔基础
分部分项工程
| 1. | A.1 土（石）方工程
163 | 010101004007 | 挖基坑土方 |  | 4.41 | 8.55 | 4.08 |  | 3.62 | 0.67 | 0.18
1、土壤类别:三类土
2、挖土深度:详见设计图
表－09 | 表－09 | 表－09 | 表－09 | 表－09 | 表－09 | 表－09 | 表－09 | 表－09 | 表－09 | 表－09 | 表－09 | 表－09 | 表－09 | 表－09
工程量清单综合单价分析表 | 工程量清单综合单价分析表 | 工程量清单综合单价分析表 | 工程量清单综合单价分析表 | 工程量清单综合单价分析表 | 工程量清单综合单价分析表 | 工程量清单综合单价分析表 | 工程量清单综合单价分析表 | 工程量清单综合单价分析表 | 工程量清单综合单价分析表 | 工程量清单综合单价分析表 | 工程量清单综合单价分析表 | 工程量清单综合单价分析表 | 工程量清单综合单价分析表 | 工程量清单综合单价分析表
工程名称:百色市田阳区2024年生猪养殖项目 | 工程名称:百色市田阳区2024年生猪养殖项目 | 工程名称:百色市田阳区2024年生猪养殖项目 | 工程名称:百色市田阳区2024年生猪养殖项目 | 工程名称:百色市田阳区2024年生猪养殖项目 | 工程名称:百色市田阳区2024年生猪养殖项目 | 工程名称:百色市田阳区2024年生猪养殖项目 | 工程名称:百色市田阳区2024年生猪养殖项目 | 工程名称:百色市田阳区2024年生猪养殖项目 | 工程名称:百色市田阳区2024年生猪养殖项目 | 工程名称:百色市田阳区2024年生猪养殖项目 | 工程名称:百色市田阳区2024年生猪养殖项目 | 第42页 共132页 | 第42页 共132页 | 第42页 共132页
序号 | 项目编码 | 项目名称及项目 特征描述 | 单位 | 工程量 | 综合单价 (元) | 综合单价 | 综合单价 | 综合单价 | 综合单价 | 综合单价 | 综合单价 | 综合单价 | 综合单价 | 综合单价
序号 | 项目编码 | 项目名称及项目 特征描述 | 单位 | 工程量 | 综合单价 (元) | 人工费 | 材料费 | 机械费 | 管理费 | 利润 | 总价措施 | 总价措施 | 规费 | 增值税
| A1-19换 | 液压挖掘机挖土斗容量(1.25) | 1000 | 0.00397 | 4989.83 | 475.2 |  | 4014.48 | 392.4 | 107.75
| A1-10 | 人工挖沟槽(基坑) 三类土 深 4m以内 | 100 | 0.0044 | 4071.14 | 3661.2 |  | 1.88 | 320.15 | 87.91
164 | 010103001007 | 回填方 |  | 0.25 | 3.77 | 0.43 |  | 2.96 | 0.3 | 0.08
1、密实度:0.94
2、填方材料品种:原土回填
| A1-105 | 挖掘机回填 土 | 100 | 0.0025 | 377.15 | 43.2 |  | 296.15 | 29.66 | 8.14
165 | 010103002009 | 余土弃置 |  | 2.81 | 6.74 | 0.43 |  | 5.63 | 0.53 | 0.15
1、起运1km
| A1-156换 | 液压挖掘机挖土 斗容量1 自卸汽车运土(运距1km以内) 10t | 1000 | 0.00281 | 6732.07 | 432 |  | 5625.29 | 529.41 | 145.37
| 4. | A.4 混凝土及钢筋混凝土工程
166 | 010501001005 | 垫层 |  | 1.76 | 503.74 | 67.55 | 408.86 | 0.8 | 20.86 | 5.67
1、混凝土种类:普通商品砼
2、混凝土强度等级:C15
| A4-3换 | 混凝土垫层{换:碎石 GD40 商品普通砼 C15[商品砼]} | 10 | 0.176 | 5037.43 | 675.54 | 4088.59 | 8.01 | 208.62 | 56.67
167 | 010501004004 | 满堂基础 |  | 4.80 | 508.65 | 54.97 | 431.19 | 0.83 | 17.03 | 4.63
1、混凝土种类:普通商品砼
2、混凝土强度等级:C25
| A4-10换 | 混凝土满堂基础 无梁式{换:碎石 GD40 商品普通砼 C25[商品砼]} | 10 | 0.480 | 5086.38 | 549.72 | 4311.86 | 8.25 | 170.29 | 46.26
表－09 | 表－09 | 表－09 | 表－09 | 表－09 | 表－09 | 表－09 | 表－09 | 表－09 | 表－09 | 表－09 | 表－09 | 表－09 | 表－09 | 表－09
工程量清单综合单价分析表 | 工程量清单综合单价分析表 | 工程量清单综合单价分析表 | 工程量清单综合单价分析表 | 工程量清单综合单价分析表 | 工程量清单综合单价分析表 | 工程量清单综合单价分析表 | 工程量清单综合单价分析表 | 工程量清单综合单价分析表 | 工程量清单综合单价分析表 | 工程量清单综合单价分析表 | 工程量清单综合单价分析表 | 工程量清单综合单价分析表 | 工程量清单综合单价分析表 | 工程量清单综合单价分析表
工程名称:百色市田阳区2024年生猪养殖项目 | 工程名称:百色市田阳区2024年生猪养殖项目 | 工程名称:百色市田阳区2024年生猪养殖项目 | 工程名称:百色市田阳区2024年生猪养殖项目 | 工程名称:百色市田阳区2024年生猪养殖项目 | 工程名称:百色市田阳区2024年生猪养殖项目 | 工程名称:百色市田阳区2024年生猪养殖项目 | 工程名称:百色市田阳区2024年生猪养殖项目 | 工程名称:百色市田阳区2024年生猪养殖项目 | 工程名称:百色市田阳区2024年生猪养殖项目 | 工程名称:百色市田阳区2024年生猪养殖项目 | 工程名称:百色市田阳区2024年生猪养殖项目 | 第43页 共132页 | 第43页 共132页 | 第43页 共132页
序号 | 项目编码 | 项目名称及项目 特征描述 | 单位 | 工程量 | 综合单价 (元) | 综合单价 | 综合单价 | 综合单价 | 综合单价 | 综合单价 | 综合单价 | 综合单价 | 综合单价 | 综合单价
序号 | 项目编码 | 项目名称及项目 特征描述 | 单位 | 工程量 | 综合单价 (元) | 人工费 | 材料费 | 机械费 | 管理费 | 利润 | 总价措施 | 总价措施 | 规费 | 增值税
168 | 010515001009 | 现浇构件螺纹钢制安 10以内 | t | 0.079 | 5303.57 | 1014.03 | 3870.44 | 18.41 | 315.1 | 85.59
| A4-240 | 现浇构件螺纹钢制安 10以内 | t | 0.079 | 5303.57 | 1014.03 | 3870.44 | 18.41 | 315.1 | 85.59
单价措施项目
| 011702 | 混凝土模板及支架(撑)
169 | 011702001005 | 垫层 | ㎡ | 1.68 | 44.7 | 24.57 | 9.99 | 0.44 | 7.63 | 2.07
1、模板材质：胶合模板
2、模板支撑材质：木支撑
| A17-4 | 带形基础 无筋混凝土 胶合板模板 木支撑 | 100㎡ | 0.0168 | 4471.32 | 2457.27 | 999.42 | 43.92 | 763.36 | 207.35
170 | 011702001006 | 基础 | ㎡ | 4.80 | 59.41 | 37.35 | 7.23 | 0.24 | 11.47 | 3.12
1、模板材质：胶合模板
2、模板支撑材质：木支撑
| A17-29 | 满堂基础 无梁式 胶合板模板 木支撑 | 100㎡ | 0.0480 | 5939.58 | 3734.64 | 722.87 | 23.53 | 1146.99 | 311.55
挡墙工程
分部分项工程
A.1 土（石）方工程
171 | 010101003003 | 挖沟槽土方 |  | 96.60 | 7.97 | 3.55 |  | 3.62 | 0.63 | 0.17
1、土壤类别:三类土
2、挖土深度:1m
| A1-19换 | 液压挖掘机挖土斗容量(1.25) | 1000 | 0.08694 | 4989.83 | 475.2 |  | 4014.48 | 392.4 | 107.75
表－09 | 表－09 | 表－09 | 表－09 | 表－09 | 表－09 | 表－09 | 表－09 | 表－09 | 表－09 | 表－09 | 表－09 | 表－09 | 表－09 | 表－09
工程量清单综合单价分析表 | 工程量清单综合单价分析表 | 工程量清单综合单价分析表 | 工程量清单综合单价分析表 | 工程量清单综合单价分析表 | 工程量清单综合单价分析表 | 工程量清单综合单价分析表 | 工程量清单综合单价分析表 | 工程量清单综合单价分析表 | 工程量清单综合单价分析表 | 工程量清单综合单价分析表 | 工程量清单综合单价分析表 | 工程量清单综合单价分析表 | 工程量清单综合单价分析表 | 工程量清单综合单价分析表
工程名称:百色市田阳区2024年生猪养殖项目 | 工程名称:百色市田阳区2024年生猪养殖项目 | 工程名称:百色市田阳区2024年生猪养殖项目 | 工程名称:百色市田阳区2024年生猪养殖项目 | 工程名称:百色市田阳区2024年生猪养殖项目 | 工程名称:百色市田阳区2024年生猪养殖项目 | 工程名称:百色市田阳区2024年生猪养殖项目 | 工程名称:百色市田阳区2024年生猪养殖项目 | 工程名称:百色市田阳区2024年生猪养殖项目 | 工程名称:百色市田阳区2024年生猪养殖项目 | 工程名称:百色市田阳区2024年生猪养殖项目 | 工程名称:百色市田阳区2024年生猪养殖项目 | 第44页 共132页 | 第44页 共132页 | 第44页 共132页
序号 | 项目编码 | 项目名称及项目 特征描述 | 单位 | 工程量 | 综合单价 (元) | 综合单价 | 综合单价 | 综合单价 | 综合单价 | 综合单价 | 综合单价 | 综合单价 | 综合单价 | 综合单价
序号 | 项目编码 | 项目名称及项目 特征描述 | 单位 | 工程量 | 综合单价 (元) | 人工费 | 材料费 | 机械费 | 管理费 | 利润 | 总价措施 | 总价措施 | 规费 | 增值税
| A1-9 | 人工挖沟槽(基坑) 三类土 深 2m以内 | 100 | 0.0966 | 3469.59 | 3117.6 |  | 4.22 | 272.85 | 74.92
172 | 010103001008 | 回填方 |  | 35.60 | 3.77 | 0.43 |  | 2.96 | 0.3 | 0.08
1、密实度:0.94
2、填方材料品种:原土回填
| A1-105 | 挖掘机回填 土 | 100 | 0.3560 | 377.15 | 43.2 |  | 296.15 | 29.66 | 8.14
173 | 010103002010 | 余土弃置 |  | 61.00 | 6.74 | 0.43 |  | 5.63 | 0.53 | 0.15
1、运距:1km
| A1-156 | 液压挖掘机挖土 斗容量1 自卸汽车运土(运距1km以内) 10t | 1000 | 0.06100 | 6732.07 | 432 |  | 5625.29 | 529.41 | 145.37
| 0104 | 砌筑工程
174 | 010401005004 | 空心砖墙 |  | 46.80 | 450 | 143.56 | 247.97 | 1.98 | 44.42 | 12.07
1、砖品种、规格、强度等级:Mu5砼空心砌块
2、砂浆种类、强度等级:M5水泥砂浆
| A3-52换 | 小型空心砌块墙 墙体厚度 19cm{换:水泥砂浆中砂M5 换:碎石 GD20 中砂水泥 32.5 C20} | 10 | 4.680 | 4499.89 | 1435.55 | 2479.66 | 19.84 | 444.19 | 120.65
175 | 010403004001 | 石挡土墙 |  | 181.58 | 353.72 | 101.83 | 201.01 | 8.18 | 33.58 | 9.12
1、砖品种、规格、强度等级:Mu30片石
2、砂浆种类、强度等级:M5水泥砂浆
| A3-76换 | 毛石挡土墙{换:水泥砂浆中砂M5} | 10 | 18.158 | 3537.23 | 1018.31 | 2010.14 | 81.82 | 335.76 | 91.2
表－09 | 表－09 | 表－09 | 表－09 | 表－09 | 表－09 | 表－09 | 表－09 | 表－09 | 表－09 | 表－09 | 表－09 | 表－09 | 表－09 | 表－09
工程量清单综合单价分析表 | 工程量清单综合单价分析表 | 工程量清单综合单价分析表 | 工程量清单综合单价分析表 | 工程量清单综合单价分析表 | 工程量清单综合单价分析表 | 工程量清单综合单价分析表 | 工程量清单综合单价分析表 | 工程量清单综合单价分析表 | 工程量清单综合单价分析表 | 工程量清单综合单价分析表 | 工程量清单综合单价分析表 | 工程量清单综合单价分析表 | 工程量清单综合单价分析表 | 工程量清单综合单价分析表
工程名称:百色市田阳区2024年生猪养殖项目 | 工程名称:百色市田阳区2024年生猪养殖项目 | 工程名称:百色市田阳区2024年生猪养殖项目 | 工程名称:百色市田阳区2024年生猪养殖项目 | 工程名称:百色市田阳区2024年生猪养殖项目 | 工程名称:百色市田阳区2024年生猪养殖项目 | 工程名称:百色市田阳区2024年生猪养殖项目 | 工程名称:百色市田阳区2024年生猪养殖项目 | 工程名称:百色市田阳区2024年生猪养殖项目 | 工程名称:百色市田阳区2024年生猪养殖项目 | 工程名称:百色市田阳区2024年生猪养殖项目 | 工程名称:百色市田阳区2024年生猪养殖项目 | 第45页 共132页 | 第45页 共132页 | 第45页 共132页
序号 | 项目编码 | 项目名称及项目 特征描述 | 单位 | 工程量 | 综合单价 (元) | 综合单价 | 综合单价 | 综合单价 | 综合单价 | 综合单价 | 综合单价 | 综合单价 | 综合单价 | 综合单价
序号 | 项目编码 | 项目名称及项目 特征描述 | 单位 | 工程量 | 综合单价 (元) | 人工费 | 材料费 | 机械费 | 管理费 | 利润 | 总价措施 | 总价措施 | 规费 | 增值税
| 4. | A.4 混凝土及钢筋混凝土工程
176 | 010501001006 | 垫层 |  | 11.70 | 503.74 | 67.55 | 408.86 | 0.8 | 20.86 | 5.67
1、混凝土种类:商品混凝土
2、混凝土强度等级:C15
| A4-3换 | 混凝土垫层{换:碎石 GD40 商品普通砼 C15[商品砼]} | 10 | 1.170 | 5037.43 | 675.54 | 4088.59 | 8.01 | 208.62 | 56.67
177 | 040402017001 | 变形缝 | m | 57.40 | 25.02 | 9.57 | 11.74 |  | 2.92 | 0.79
1、沉降伸缩缝6~10m设置一道
2、缝宽20~30mm,中填塞青麻筋、沥青板或其它有弹性的防水材料
| A7-188 | 油浸麻丝填缝 立面 | 100m | 0.5740 | 2502.53 | 956.75 | 1174.47 |  | 292 | 79.31
178 | 040309009001 | 泄水管 | m | 80.00 | 15.6 | 5.39 | 8.12 |  | 1.64 | 0.45
1、PVC-U 硬质排水管 DN50
2、孔眼间距2~3m上下左右交错设置
| A3-78换 | 挡土墙泄水孔 | 10m | 8.000 | 156.02 | 53.87 | 81.24 |  | 16.44 | 4.47
179 | 060105005001 | 反滤层铺筑 |  | 2.16 | 185.79 | 62.5 | 99.03 |  | 19.08 | 5.18
1、透水性材料（如卵石、砂砾石等）,粒径10~20mm。
| C1-0179 | 护坡 碎石滤层 | 10 | 0.216 | 1857.88 | 625 | 990.32 |  | 190.75 | 51.81
单价措施项目
| 011701 | 脚手架工程
180 | 桂011701001002 | 外脚手架 | ㎡ | 116.73 | 22.69 | 13.83 | 2.66 | 0.6 | 4.4 | 1.2
表－09 | 表－09 | 表－09 | 表－09 | 表－09 | 表－09 | 表－09 | 表－09 | 表－09 | 表－09 | 表－09 | 表－09 | 表－09 | 表－09 | 表－09
工程量清单综合单价分析表 | 工程量清单综合单价分析表 | 工程量清单综合单价分析表 | 工程量清单综合单价分析表 | 工程量清单综合单价分析表 | 工程量清单综合单价分析表 | 工程量清单综合单价分析表 | 工程量清单综合单价分析表 | 工程量清单综合单价分析表 | 工程量清单综合单价分析表 | 工程量清单综合单价分析表 | 工程量清单综合单价分析表 | 工程量清单综合单价分析表 | 工程量清单综合单价分析表 | 工程量清单综合单价分析表
工程名称:百色市田阳区2024年生猪养殖项目 | 工程名称:百色市田阳区2024年生猪养殖项目 | 工程名称:百色市田阳区2024年生猪养殖项目 | 工程名称:百色市田阳区2024年生猪养殖项目 | 工程名称:百色市田阳区2024年生猪养殖项目 | 工程名称:百色市田阳区2024年生猪养殖项目 | 工程名称:百色市田阳区2024年生猪养殖项目 | 工程名称:百色市田阳区2024年生猪养殖项目 | 工程名称:百色市田阳区2024年生猪养殖项目 | 工程名称:百色市田阳区2024年生猪养殖项目 | 工程名称:百色市田阳区2024年生猪养殖项目 | 工程名称:百色市田阳区2024年生猪养殖项目 | 第46页 共132页 | 第46页 共132页 | 第46页 共132页
序号 | 项目编码 | 项目名称及项目 特征描述 | 单位 | 工程量 | 综合单价 (元) | 综合单价 | 综合单价 | 综合单价 | 综合单价 | 综合单价 | 综合单价 | 综合单价 | 综合单价 | 综合单价
序号 | 项目编码 | 项目名称及项目 特征描述 | 单位 | 工程量 | 综合单价 (元) | 人工费 | 材料费 | 机械费 | 管理费 | 利润 | 总价措施 | 总价措施 | 规费 | 增值税
1、脚手架高度：10M以内
| A15-5 | 扣件式钢管外脚手架 双排 10m以内 | 100㎡ | 1.1673 | 2267.77 | 1382.54 | 265.8 | 59.7 | 440.17 | 119.56
| 011702 | 混凝土模板及支架(撑)
181 | 011702001007 | 基础 | ㎡ | 39.00 | 26.11 | 10.37 | 11.23 | 0.35 | 3.27 | 0.89
1、模板材质：胶合模板
2、模板支撑材质：木支撑
| A17-1 | 混凝土基础垫层 木模板木支撑 | 100㎡ | 0.3900 | 2611 | 1037.12 | 1122.98 | 34.86 | 327.17 | 88.87
沼气池
分部分项工程
| 1. | A.1 土（石）方工程
182 | 010101004008 | 挖基坑土方 |  | 392.64 | 8.55 | 4.09 |  | 3.61 | 0.67 | 0.18
1、土壤类别:三类土
2、挖土深度:详见设计图
| A1-19换 | 液压挖掘机挖土斗容量(1.25) | 1000 | 0.35338 | 4989.83 | 475.2 |  | 4014.48 | 392.4 | 107.75
| A1-10 | 人工挖沟槽(基坑) 三类土 深 4m以内 | 100 | 0.3926 | 4071.14 | 3661.2 |  | 1.88 | 320.15 | 87.91
183 | 010103002011 | 余土弃置 |  | 392.64 | 6.74 | 0.43 |  | 5.63 | 0.53 | 0.15
1、起运1km
| A1-156换 | 液压挖掘机挖土 斗容量1 自卸汽车运土(运距1km以内) 10t | 1000 | 0.39264 | 6732.07 | 432 |  | 5625.29 | 529.41 | 145.37
储水池基础
表－09 | 表－09 | 表－09 | 表－09 | 表－09 | 表－09 | 表－09 | 表－09 | 表－09 | 表－09 | 表－09 | 表－09 | 表－09 | 表－09 | 表－09
工程量清单综合单价分析表 | 工程量清单综合单价分析表 | 工程量清单综合单价分析表 | 工程量清单综合单价分析表 | 工程量清单综合单价分析表 | 工程量清单综合单价分析表 | 工程量清单综合单价分析表 | 工程量清单综合单价分析表 | 工程量清单综合单价分析表 | 工程量清单综合单价分析表 | 工程量清单综合单价分析表 | 工程量清单综合单价分析表 | 工程量清单综合单价分析表 | 工程量清单综合单价分析表 | 工程量清单综合单价分析表
工程名称:百色市田阳区2024年生猪养殖项目 | 工程名称:百色市田阳区2024年生猪养殖项目 | 工程名称:百色市田阳区2024年生猪养殖项目 | 工程名称:百色市田阳区2024年生猪养殖项目 | 工程名称:百色市田阳区2024年生猪养殖项目 | 工程名称:百色市田阳区2024年生猪养殖项目 | 工程名称:百色市田阳区2024年生猪养殖项目 | 工程名称:百色市田阳区2024年生猪养殖项目 | 工程名称:百色市田阳区2024年生猪养殖项目 | 工程名称:百色市田阳区2024年生猪养殖项目 | 工程名称:百色市田阳区2024年生猪养殖项目 | 工程名称:百色市田阳区2024年生猪养殖项目 | 第47页 共132页 | 第47页 共132页 | 第47页 共132页
序号 | 项目编码 | 项目名称及项目 特征描述 | 单位 | 工程量 | 综合单价 (元) | 综合单价 | 综合单价 | 综合单价 | 综合单价 | 综合单价 | 综合单价 | 综合单价 | 综合单价 | 综合单价
序号 | 项目编码 | 项目名称及项目 特征描述 | 单位 | 工程量 | 综合单价 (元) | 人工费 | 材料费 | 机械费 | 管理费 | 利润 | 总价措施 | 总价措施 | 规费 | 增值税
分部分项工程
| 1. | A.1 土（石）方工程
184 | 010101001001 | 平整场地 | ㎡ | 71.40 | 0.62 | 0.07 |  | 0.49 | 0.05 | 0.01
| A1-88 | 平整场地±30cm以内 推土机 75kW | 1000㎡ | 0.07140 | 624.1 | 72 |  | 489.54 | 49.08 | 13.48
| 4. | A.4 混凝土及钢筋混凝土工程
185 | 010501004005 | 满堂基础 |  | 17.04 | 485.09 | 38.05 | 431.13 | 0.83 | 11.86 | 3.22
1、混凝土种类:普通商品砼
2、混凝土强度等级:C25
| A4-9换 | 混凝土满堂基础 有梁式{换:碎石 GD40 商品普通砼 C25} | 10 | 1.704 | 4850.87 | 380.48 | 4311.27 | 8.25 | 118.64 | 32.23
186 | 010515001010 | 现浇构件螺纹钢制安 10以内 | t | 0.531 | 5303.57 | 1014.03 | 3870.44 | 18.41 | 315.1 | 85.59
| A4-240 | 现浇构件螺纹钢制安 10以内 | t | 0.531 | 5303.57 | 1014.03 | 3870.44 | 18.41 | 315.1 | 85.59
单价措施项目
| 011702 | 混凝土模板及支架(撑)
187 | 011702001008 | 满堂基础 有梁式 胶合板模板 木支撑 | ㎡ | 62.88 | 49.69 | 27.97 | 10.29 | 0.42 | 8.66 | 2.35
1、模板材质：胶合模板
2、模板支撑材质：木支撑
| A17-26 | 满堂基础 有梁式 胶合板模板 木支撑 | 100㎡ | 0.6288 | 4968.77 | 2796.71 | 1028.96 | 41.57 | 866.24 | 235.29
消毒间-建筑工程
分部分项工程
表－09 | 表－09 | 表－09 | 表－09 | 表－09 | 表－09 | 表－09 | 表－09 | 表－09 | 表－09 | 表－09 | 表－09 | 表－09 | 表－09 | 表－09
工程量清单综合单价分析表 | 工程量清单综合单价分析表 | 工程量清单综合单价分析表 | 工程量清单综合单价分析表 | 工程量清单综合单价分析表 | 工程量清单综合单价分析表 | 工程量清单综合单价分析表 | 工程量清单综合单价分析表 | 工程量清单综合单价分析表 | 工程量清单综合单价分析表 | 工程量清单综合单价分析表 | 工程量清单综合单价分析表 | 工程量清单综合单价分析表 | 工程量清单综合单价分析表 | 工程量清单综合单价分析表
工程名称:百色市田阳区2024年生猪养殖项目 | 工程名称:百色市田阳区2024年生猪养殖项目 | 工程名称:百色市田阳区2024年生猪养殖项目 | 工程名称:百色市田阳区2024年生猪养殖项目 | 工程名称:百色市田阳区2024年生猪养殖项目 | 工程名称:百色市田阳区2024年生猪养殖项目 | 工程名称:百色市田阳区2024年生猪养殖项目 | 工程名称:百色市田阳区2024年生猪养殖项目 | 工程名称:百色市田阳区2024年生猪养殖项目 | 工程名称:百色市田阳区2024年生猪养殖项目 | 工程名称:百色市田阳区2024年生猪养殖项目 | 工程名称:百色市田阳区2024年生猪养殖项目 | 第48页 共132页 | 第48页 共132页 | 第48页 共132页
序号 | 项目编码 | 项目名称及项目 特征描述 | 单位 | 工程量 | 综合单价 (元) | 综合单价 | 综合单价 | 综合单价 | 综合单价 | 综合单价 | 综合单价 | 综合单价 | 综合单价 | 综合单价
序号 | 项目编码 | 项目名称及项目 特征描述 | 单位 | 工程量 | 综合单价 (元) | 人工费 | 材料费 | 机械费 | 管理费 | 利润 | 总价措施 | 总价措施 | 规费 | 增值税
A.1 土（石）方工程
188 | 010101003004 | 挖沟槽土方 |  | 3.64 | 9.24 | 3.55 |  | 4.71 | 0.78 | 0.2
1、土壤类别:三类土
2、挖土深度:1m
| A1-19换 | 液压挖掘机挖土斗容量(1.25) | 1000 | 0.00328 | 6427.66 | 522.72 |  | 5218.82 | 545.45 | 140.67
| A1-9 | 人工挖沟槽(基坑) 三类土 深 2m以内 | 100 | 0.0036 | 3494.87 | 3117.6 |  | 4.22 | 296.57 | 76.48
189 | 010103001009 | 回填方 |  | 2.40 | 3.79 | 0.43 |  | 2.96 | 0.32 | 0.08
1、密实度:0.94
2、填方材料品种:原土回填
| A1-105 | 挖掘机回填 土 | 100 | 0.0240 | 379.9 | 43.2 |  | 296.15 | 32.24 | 8.31
190 | 010103002012 | 余土弃置 |  | 1.24 | 6.79 | 0.43 |  | 5.63 | 0.58 | 0.15
1、运距:1km
| A1-156 | 液压挖掘机挖土 斗容量1 自卸汽车运土(运距1km以内) 10t | 1000 | 0.00124 | 6781.13 | 432 |  | 5625.29 | 575.44 | 148.4
A.3 砌筑工程
191 | 010401004004 | 多孔砖墙 |  | 9.63 | 445.19 | 133.55 | 251.3 | 3.35 | 45.41 | 11.58
1、部位:内外墙
2、厚度：190mm
3、砖品种、规格、强度等级:240×190×90烧结页岩多孔砖
4、砂浆种类、强度等级:M5水泥砂浆
表－09 | 表－09 | 表－09 | 表－09 | 表－09 | 表－09 | 表－09 | 表－09 | 表－09 | 表－09 | 表－09 | 表－09 | 表－09 | 表－09 | 表－09
工程量清单综合单价分析表 | 工程量清单综合单价分析表 | 工程量清单综合单价分析表 | 工程量清单综合单价分析表 | 工程量清单综合单价分析表 | 工程量清单综合单价分析表 | 工程量清单综合单价分析表 | 工程量清单综合单价分析表 | 工程量清单综合单价分析表 | 工程量清单综合单价分析表 | 工程量清单综合单价分析表 | 工程量清单综合单价分析表 | 工程量清单综合单价分析表 | 工程量清单综合单价分析表 | 工程量清单综合单价分析表
工程名称:百色市田阳区2024年生猪养殖项目 | 工程名称:百色市田阳区2024年生猪养殖项目 | 工程名称:百色市田阳区2024年生猪养殖项目 | 工程名称:百色市田阳区2024年生猪养殖项目 | 工程名称:百色市田阳区2024年生猪养殖项目 | 工程名称:百色市田阳区2024年生猪养殖项目 | 工程名称:百色市田阳区2024年生猪养殖项目 | 工程名称:百色市田阳区2024年生猪养殖项目 | 工程名称:百色市田阳区2024年生猪养殖项目 | 工程名称:百色市田阳区2024年生猪养殖项目 | 工程名称:百色市田阳区2024年生猪养殖项目 | 工程名称:百色市田阳区2024年生猪养殖项目 | 第49页 共132页 | 第49页 共132页 | 第49页 共132页
序号 | 项目编码 | 项目名称及项目 特征描述 | 单位 | 工程量 | 综合单价 (元) | 综合单价 | 综合单价 | 综合单价 | 综合单价 | 综合单价 | 综合单价 | 综合单价 | 综合单价 | 综合单价
序号 | 项目编码 | 项目名称及项目 特征描述 | 单位 | 工程量 | 综合单价 (元) | 人工费 | 材料费 | 机械费 | 管理费 | 利润 | 总价措施 | 总价措施 | 规费 | 增值税
| A3-14换 | 混水砖墙 多孔砖 240×180×90 墙体厚度 18cm{换:水泥砂浆中砂M5} | 10 | 0.963 | 4451.85 | 1335.51 | 2512.96 | 33.47 | 454.09 | 115.82
A.4 混凝土及钢筋混凝土工程
192 | 010501002002 | 带形基础 |  | 1.12 | 519.71 | 62.5 | 430.02 | 0.83 | 21 | 5.36
1、混凝土种类:普通商品砼
2、混凝土强度等级:C25
| A4-5换 | 带形基础 混凝土{换:碎石 GD40 商品普通砼 C25[商品砼]} | 10 | 0.112 | 5197.05 | 624.96 | 4300.23 | 8.25 | 210.04 | 53.57
193 | 010502002003 | 构造柱 |  | 0.65 | 585.94 | 109.27 | 429.3 | 1.33 | 36.68 | 9.36
1、混凝土种类:普通商品砼
2、混凝土强度等级:C25
| A4-20换 | 混凝土柱 构造柱{换:碎石 GD40 商品普通砼 C25[商品砼]} | 10 | 0.065 | 5859.36 | 1092.65 | 4293.03 | 13.28 | 366.84 | 93.56
194 | 010503004004 | 圈梁 |  | 0.74 | 573.05 | 98.41 | 432.49 | 0.83 | 32.92 | 8.4
1、混凝土种类:普通商品砼
2、混凝土强度等级:C25
| A4-24换 | 混凝土 圈梁{换:碎石 GD40 商品普通砼 C25[商品砼]} | 10 | 0.074 | 5730.27 | 984.06 | 4324.86 | 8.25 | 329.15 | 83.95
195 | 010503005001 | 过梁 |  | 0.19 | 597.64 | 111.57 | 437.73 | 1.34 | 37.45 | 9.55
1、混凝土种类:普通商品砼
2、混凝土强度等级:C25
| A4-25换 | 混凝土 过梁{换:碎石 GD40 商品普通砼 C25[商品砼]} | 10 | 0.019 | 5976.47 | 1115.73 | 4377.3 | 13.39 | 374.53 | 95.52
表－09 | 表－09 | 表－09 | 表－09 | 表－09 | 表－09 | 表－09 | 表－09 | 表－09 | 表－09 | 表－09 | 表－09 | 表－09 | 表－09 | 表－09
工程量清单综合单价分析表 | 工程量清单综合单价分析表 | 工程量清单综合单价分析表 | 工程量清单综合单价分析表 | 工程量清单综合单价分析表 | 工程量清单综合单价分析表 | 工程量清单综合单价分析表 | 工程量清单综合单价分析表 | 工程量清单综合单价分析表 | 工程量清单综合单价分析表 | 工程量清单综合单价分析表 | 工程量清单综合单价分析表 | 工程量清单综合单价分析表 | 工程量清单综合单价分析表 | 工程量清单综合单价分析表
工程名称:百色市田阳区2024年生猪养殖项目 | 工程名称:百色市田阳区2024年生猪养殖项目 | 工程名称:百色市田阳区2024年生猪养殖项目 | 工程名称:百色市田阳区2024年生猪养殖项目 | 工程名称:百色市田阳区2024年生猪养殖项目 | 工程名称:百色市田阳区2024年生猪养殖项目 | 工程名称:百色市田阳区2024年生猪养殖项目 | 工程名称:百色市田阳区2024年生猪养殖项目 | 工程名称:百色市田阳区2024年生猪养殖项目 | 工程名称:百色市田阳区2024年生猪养殖项目 | 工程名称:百色市田阳区2024年生猪养殖项目 | 工程名称:百色市田阳区2024年生猪养殖项目 | 第50页 共132页 | 第50页 共132页 | 第50页 共132页
序号 | 项目编码 | 项目名称及项目 特征描述 | 单位 | 工程量 | 综合单价 (元) | 综合单价 | 综合单价 | 综合单价 | 综合单价 | 综合单价 | 综合单价 | 综合单价 | 综合单价 | 综合单价
序号 | 项目编码 | 项目名称及项目 特征描述 | 单位 | 工程量 | 综合单价 (元) | 人工费 | 材料费 | 机械费 | 管理费 | 利润 | 总价措施 | 总价措施 | 规费 | 增值税
196 | 010507001001 | 水泥面层坡道 | ㎡ | 4.20 | 85.54 | 26.24 | 47.83 | 0.63 | 8.64 | 2.2
1、20厚1：2水泥砂浆面层，钢筋压纹防滑条横向中距160~300，凹入坡道面4素水泥砂浆一道（内掺建筑胶）
2、60厚C20混凝土
3、150厚碎石压实，宽出面层300
4、素土夯实（坡度按工程设计）
| A4-59换 | 散水 混凝土60mm厚 水泥砂浆面20mm{换:水泥砂浆 1∶2.5 换:碎石 GD40 商品普通砼 C20[商品砼]} | 100㎡ | 0.0420 | 7265.59 | 2056.14 | 4290.26 | 44.63 | 696.83 | 177.73
| A3-88换 | 原土 夯砾/碎石 垫层 | 100㎡ | 0.0420 | 1161.66 | 471.96 | 493.22 |  | 156.55 | 39.93
| A1-83 | 人工原土打夯 | 100㎡ | 0.0420 | 127.42 | 95.76 |  | 18.06 | 10.81 | 2.79
197 | 010507001002 | 散水 | ㎡ | 9.24 | 75.14 | 19.35 | 47.18 | 0.63 | 6.36 | 1.62
1、宽度：600mm
2、60厚C15混凝土，面加5厚1：1水泥砂浆随打随抹光
3、60厚中砂铺垫
4、素土夯实
5、做法详：11ZJ901 4/5
| A4-59换 | 散水 混凝土60mm厚 水泥砂浆面20mm{换:碎石 GD40 商品普通砼 C15 换:水泥砂浆 1∶1} | 100㎡ | 0.0924 | 7386.29 | 1839.11 | 4718.35 | 44.63 | 624.84 | 159.36
表－09 | 表－09 | 表－09 | 表－09 | 表－09 | 表－09 | 表－09 | 表－09 | 表－09 | 表－09 | 表－09 | 表－09 | 表－09 | 表－09 | 表－09
工程量清单综合单价分析表 | 工程量清单综合单价分析表 | 工程量清单综合单价分析表 | 工程量清单综合单价分析表 | 工程量清单综合单价分析表 | 工程量清单综合单价分析表 | 工程量清单综合单价分析表 | 工程量清单综合单价分析表 | 工程量清单综合单价分析表 | 工程量清单综合单价分析表 | 工程量清单综合单价分析表 | 工程量清单综合单价分析表 | 工程量清单综合单价分析表 | 工程量清单综合单价分析表 | 工程量清单综合单价分析表
工程名称:百色市田阳区2024年生猪养殖项目 | 工程名称:百色市田阳区2024年生猪养殖项目 | 工程名称:百色市田阳区2024年生猪养殖项目 | 工程名称:百色市田阳区2024年生猪养殖项目 | 工程名称:百色市田阳区2024年生猪养殖项目 | 工程名称:百色市田阳区2024年生猪养殖项目 | 工程名称:百色市田阳区2024年生猪养殖项目 | 工程名称:百色市田阳区2024年生猪养殖项目 | 工程名称:百色市田阳区2024年生猪养殖项目 | 工程名称:百色市田阳区2024年生猪养殖项目 | 工程名称:百色市田阳区2024年生猪养殖项目 | 工程名称:百色市田阳区2024年生猪养殖项目 | 第51页 共132页 | 第51页 共132页 | 第51页 共132页
序号 | 项目编码 | 项目名称及项目 特征描述 | 单位 | 工程量 | 综合单价 (元) | 综合单价 | 综合单价 | 综合单价 | 综合单价 | 综合单价 | 综合单价 | 综合单价 | 综合单价 | 综合单价
序号 | 项目编码 | 项目名称及项目 特征描述 | 单位 | 工程量 | 综合单价 (元) | 人工费 | 材料费 | 机械费 | 管理费 | 利润 | 总价措施 | 总价措施 | 规费 | 增值税
| A1-83 | 人工原土打夯 | 100㎡ | 0.0924 | 127.42 | 95.76 |  | 18.06 | 10.81 | 2.79
198 | 010515001011 | 现浇构件螺纹钢制安 10以内 | t | 0.063 | 5332.68 | 1014.03 | 3870.44 | 18.41 | 342.46 | 87.34
| A4-240 | 现浇构件螺纹钢制安 10以内 | t | 0.063 | 5332.68 | 1014.03 | 3870.44 | 18.41 | 342.46 | 87.34
199 | 010515001012 | 现浇构件螺纹钢制安 10以上 | t | 0.167 | 4865.25 | 601.07 | 3848.91 | 116.53 | 238.03 | 60.71
| A4-241换 | 现浇构件螺纹钢制安 10以上 | t | 0.167 | 4865.25 | 601.07 | 3848.91 | 116.53 | 238.03 | 60.71
200 | 桂010515011001 | 砖砌体加固钢筋 不绑扎 | t | 0.016 | 5263.07 | 1012.32 | 3809.2 | 14.21 | 340.5 | 86.84
| A4-318 | 砖砌体加固钢筋 不绑扎 | t | 0.016 | 5263.07 | 1012.32 | 3809.2 | 14.21 | 340.5 | 86.84
201 | 010516002002 | 铁件 | t | 0.070 | 8753.88 | 2265.75 | 5544.9 |  | 751.55 | 191.68
| A4-326 | 铁件 预埋铁件 | t | 0.070 | 8753.88 | 2265.75 | 5544.9 |  | 751.55 | 191.68
A.6 金属结构工程
202 | 010606002003 | 钢檩条 | t | 0.079 | 5419.06 | 688.28 | 4063.72 | 268.68 | 317.42 | 80.96
1、檩条类型:C80×40×15×20
2、钢材品种、规格:Q235B,热镀锌
3、焊接要求：焊接方式及焊接材料符合设计要求
4、工作内容：制作、安装、损耗、场内运输
| A6-33 | C型钢檩条制作 | t | 0.079 | 4754.14 | 348.84 | 4050.55 | 147.94 | 164.78 | 42.03
| A6-87 | C型钢檩条 安装 | t | 0.079 | 664.92 | 339.44 | 13.17 | 120.74 | 152.64 | 38.93
203 | 010516002003 | 一般铁件 | t | 0.007 | 9808.88 | 2094.75 | 5726.96 | 787.35 | 955.99 | 243.83
1、类型：垫板100×100×6；4M8普通螺栓，长100mm
表－09 | 表－09 | 表－09 | 表－09 | 表－09 | 表－09 | 表－09 | 表－09 | 表－09 | 表－09 | 表－09 | 表－09 | 表－09 | 表－09 | 表－09
工程量清单综合单价分析表 | 工程量清单综合单价分析表 | 工程量清单综合单价分析表 | 工程量清单综合单价分析表 | 工程量清单综合单价分析表 | 工程量清单综合单价分析表 | 工程量清单综合单价分析表 | 工程量清单综合单价分析表 | 工程量清单综合单价分析表 | 工程量清单综合单价分析表 | 工程量清单综合单价分析表 | 工程量清单综合单价分析表 | 工程量清单综合单价分析表 | 工程量清单综合单价分析表 | 工程量清单综合单价分析表
工程名称:百色市田阳区2024年生猪养殖项目 | 工程名称:百色市田阳区2024年生猪养殖项目 | 工程名称:百色市田阳区2024年生猪养殖项目 | 工程名称:百色市田阳区2024年生猪养殖项目 | 工程名称:百色市田阳区2024年生猪养殖项目 | 工程名称:百色市田阳区2024年生猪养殖项目 | 工程名称:百色市田阳区2024年生猪养殖项目 | 工程名称:百色市田阳区2024年生猪养殖项目 | 工程名称:百色市田阳区2024年生猪养殖项目 | 工程名称:百色市田阳区2024年生猪养殖项目 | 工程名称:百色市田阳区2024年生猪养殖项目 | 工程名称:百色市田阳区2024年生猪养殖项目 | 第52页 共132页 | 第52页 共132页 | 第52页 共132页
序号 | 项目编码 | 项目名称及项目 特征描述 | 单位 | 工程量 | 综合单价 (元) | 综合单价 | 综合单价 | 综合单价 | 综合单价 | 综合单价 | 综合单价 | 综合单价 | 综合单价 | 综合单价
序号 | 项目编码 | 项目名称及项目 特征描述 | 单位 | 工程量 | 综合单价 (元) | 人工费 | 材料费 | 机械费 | 管理费 | 利润 | 总价措施 | 总价措施 | 规费 | 增值税
| A4-327 | 铁件 一般铁件 | t | 0.007 | 9808.88 | 2094.75 | 5726.96 | 787.35 | 955.99 | 243.83
A.8 保温、隔热、防腐工程
204 | 010901002001 | 镀铝锌彩涂钢板屋面 | ㎡ | 26.00 | 59.69 | 15 | 38.44 |  | 4.98 | 1.27
1、厚度：50mm
2、双面彩钢岩棉瓦
| A7-28换 | 彩钢板芯 屋面板 板厚100mm | 100㎡ | 0.2600 | 5968.33 | 1500 | 3843.88 |  | 497.55 | 126.9
A.9 楼地面工程
205 | 011101001003 | 水泥砂浆楼地面 | ㎡ | 15.96 | 69.62 | 12.6 | 51.6 | 0.12 | 4.22 | 1.08
部位：消毒间
1、100厚C25混凝土随打随光面
2、70厚碎石垫层
3、素土夯实,压实系数0.94
4、部位：消毒间
| A3-98换 | 砾(碎)石垫层 干铺 | 10 | 0.112 | 1902.02 | 574.56 | 1079.64 | 6.1 | 192.6 | 49.12
| A4-70换 | 混凝土地面 20cm[实际10]{换:碎石 GD20 商品普通砼 C25[商品砼]} | 100㎡ | 0.1596 | 5626.34 | 856.67 | 4402.09 | 7.73 | 286.72 | 73.13
A.12 门窗工程
206 | 010801001001 | 成品木门 | ㎡ | 8.40 | 302.95 | 14.05 | 284.07 |  | 3.84 | 0.99
| A12-28换 | 装饰成品门 安装 | 100㎡ | 0.0840 | 30294.35 | 1404.81 | 28406.85 |  | 383.51 | 99.18
207 | 桂010811002001 | 门窗周边塞缝 | m | 20.80 | 8.06 | 5.54 | 0.62 |  | 1.51 | 0.39
表－09 | 表－09 | 表－09 | 表－09 | 表－09 | 表－09 | 表－09 | 表－09 | 表－09 | 表－09 | 表－09 | 表－09 | 表－09 | 表－09 | 表－09
工程量清单综合单价分析表 | 工程量清单综合单价分析表 | 工程量清单综合单价分析表 | 工程量清单综合单价分析表 | 工程量清单综合单价分析表 | 工程量清单综合单价分析表 | 工程量清单综合单价分析表 | 工程量清单综合单价分析表 | 工程量清单综合单价分析表 | 工程量清单综合单价分析表 | 工程量清单综合单价分析表 | 工程量清单综合单价分析表 | 工程量清单综合单价分析表 | 工程量清单综合单价分析表 | 工程量清单综合单价分析表
工程名称:百色市田阳区2024年生猪养殖项目 | 工程名称:百色市田阳区2024年生猪养殖项目 | 工程名称:百色市田阳区2024年生猪养殖项目 | 工程名称:百色市田阳区2024年生猪养殖项目 | 工程名称:百色市田阳区2024年生猪养殖项目 | 工程名称:百色市田阳区2024年生猪养殖项目 | 工程名称:百色市田阳区2024年生猪养殖项目 | 工程名称:百色市田阳区2024年生猪养殖项目 | 工程名称:百色市田阳区2024年生猪养殖项目 | 工程名称:百色市田阳区2024年生猪养殖项目 | 工程名称:百色市田阳区2024年生猪养殖项目 | 工程名称:百色市田阳区2024年生猪养殖项目 | 第53页 共132页 | 第53页 共132页 | 第53页 共132页
序号 | 项目编码 | 项目名称及项目 特征描述 | 单位 | 工程量 | 综合单价 (元) | 综合单价 | 综合单价 | 综合单价 | 综合单价 | 综合单价 | 综合单价 | 综合单价 | 综合单价 | 综合单价
序号 | 项目编码 | 项目名称及项目 特征描述 | 单位 | 工程量 | 综合单价 (元) | 人工费 | 材料费 | 机械费 | 管理费 | 利润 | 总价措施 | 总价措施 | 规费 | 增值税
| A12-166换 | 门窗周边塞缝 水泥砂浆1:2.5{换:水泥砂浆 1∶2.5} | 100m | 0.2080 | 806.96 | 554.4 | 62.07 |  | 151.35 | 39.14
| 13. | A.13 油漆、涂料、裱糊工程
208 | 011405001004 | 金属面除锈 | ㎡ | 3.00 | 11 | 2.19 | 0.28 | 5.79 | 2.18 | 0.56
喷砂除锈Sa2.5级
| A13-138 | 钢结构 抛丸除锈 | 100㎡ | 0.0300 | 1100.22 | 218.88 | 27.56 | 579.47 | 217.95 | 56.36
209 | 011405001005 | 金属面油漆 | ㎡ | 3.00 | 4.44 | 2.51 | 1.06 |  | 0.69 | 0.18
防锈底漆一道
| A13-140 | 红丹防锈漆 金属面 一遍 | 100㎡ | 0.0300 | 443.68 | 251.46 | 105.82 |  | 68.65 | 17.75
210 | 011405001006 | 金属面油漆 | ㎡ | 3.00 | 19.03 | 5.73 | 11.34 |  | 1.56 | 0.4
面漆：面层环氧树脂封闭漆1遍，工膜总厚度不小于25μm
| A13-172 | 环氧云铁漆 金属面 一遍 | 100㎡ | 0.0300 | 1903.92 | 573.21 | 1133.75 |  | 156.49 | 40.47
单价措施项目
| 011701 | 脚手架工程
211 | 桂011701001003 | 扣件式钢管外脚手架 | ㎡ | 53.69 | 23.09 | 13.83 | 2.66 | 0.6 | 4.78 | 1.22
1、脚手架高度：10M以内
| A15-5 | 扣件式钢管外脚手架 双排 10m以内 | 100㎡ | 0.5369 | 2308.44 | 1382.54 | 265.8 | 59.7 | 478.39 | 122.01
| 011702 | 混凝土模板及支架(撑)
212 | 011702001009 | 带形基础 | ㎡ | 7.52 | 45.42 | 24.57 | 9.99 | 0.44 | 8.3 | 2.12
1、模板材质：胶合模板
表－09 | 表－09 | 表－09 | 表－09 | 表－09 | 表－09 | 表－09 | 表－09 | 表－09 | 表－09 | 表－09 | 表－09 | 表－09 | 表－09 | 表－09
工程量清单综合单价分析表 | 工程量清单综合单价分析表 | 工程量清单综合单价分析表 | 工程量清单综合单价分析表 | 工程量清单综合单价分析表 | 工程量清单综合单价分析表 | 工程量清单综合单价分析表 | 工程量清单综合单价分析表 | 工程量清单综合单价分析表 | 工程量清单综合单价分析表 | 工程量清单综合单价分析表 | 工程量清单综合单价分析表 | 工程量清单综合单价分析表 | 工程量清单综合单价分析表 | 工程量清单综合单价分析表
工程名称:百色市田阳区2024年生猪养殖项目 | 工程名称:百色市田阳区2024年生猪养殖项目 | 工程名称:百色市田阳区2024年生猪养殖项目 | 工程名称:百色市田阳区2024年生猪养殖项目 | 工程名称:百色市田阳区2024年生猪养殖项目 | 工程名称:百色市田阳区2024年生猪养殖项目 | 工程名称:百色市田阳区2024年生猪养殖项目 | 工程名称:百色市田阳区2024年生猪养殖项目 | 工程名称:百色市田阳区2024年生猪养殖项目 | 工程名称:百色市田阳区2024年生猪养殖项目 | 工程名称:百色市田阳区2024年生猪养殖项目 | 工程名称:百色市田阳区2024年生猪养殖项目 | 第54页 共132页 | 第54页 共132页 | 第54页 共132页
序号 | 项目编码 | 项目名称及项目 特征描述 | 单位 | 工程量 | 综合单价 (元) | 综合单价 | 综合单价 | 综合单价 | 综合单价 | 综合单价 | 综合单价 | 综合单价 | 综合单价 | 综合单价
序号 | 项目编码 | 项目名称及项目 特征描述 | 单位 | 工程量 | 综合单价 (元) | 人工费 | 材料费 | 机械费 | 管理费 | 利润 | 总价措施 | 总价措施 | 规费 | 增值税
2、模板支撑材质：木支撑
| A17-4 | 带形基础 无筋混凝土 胶合板模板 木支撑 | 100㎡ | 0.0752 | 4541.85 | 2457.27 | 999.42 | 43.92 | 829.64 | 211.6
213 | 011702003003 | 构造柱 | ㎡ | 10.94 | 60.51 | 31.73 | 15.17 | 0.28 | 10.62 | 2.71
1、模板材质：胶合模板
2、模板支撑材质：木支撑
| A17-58 | 构造柱 胶合板模板 木支撑 | 100㎡ | 0.1094 | 6050.79 | 3172.91 | 1517.22 | 28.09 | 1061.77 | 270.8
214 | 011702008004 | 圈梁 | ㎡ | 8.64 | 45.3 | 25.44 | 8.83 | 0.31 | 8.54 | 2.18
1、模板材质：胶合模板
2、模板支撑材质：木支撑
| A17-72 | 圈梁 直形 胶合板模板 木支撑 | 100㎡ | 0.0864 | 4530.54 | 2544.48 | 883.01 | 30.91 | 854.26 | 217.88
215 | 011702009001 | 过梁 | ㎡ | 2.88 | 79.61 | 41.06 | 20.47 | 0.7 | 13.85 | 3.53
1、模板材质：胶合模板
2、模板支撑材质：木支撑
| A17-76 | 过梁 胶合板模板 木支撑 | 100㎡ | 0.0288 | 7961.12 | 4105.71 | 2046.79 | 70.19 | 1385.15 | 353.28
216 | 011702029001 | 混凝土散水 | ㎡ | 13.44 | 8.54 | 4.21 | 2.57 |  | 1.4 | 0.36
1、模板材质：木模板
2、模板支撑材质：木支撑
| A17-123 | 混凝土散水 混凝土60mm厚 木模板木支撑 | 100㎡ | 0.1344 | 852.33 | 420.66 | 256.55 |  | 139.53 | 35.59
| 011703 | 垂直运输
表－09 | 表－09 | 表－09 | 表－09 | 表－09 | 表－09 | 表－09 | 表－09 | 表－09 | 表－09 | 表－09 | 表－09 | 表－09 | 表－09 | 表－09
工程量清单综合单价分析表 | 工程量清单综合单价分析表 | 工程量清单综合单价分析表 | 工程量清单综合单价分析表 | 工程量清单综合单价分析表 | 工程量清单综合单价分析表 | 工程量清单综合单价分析表 | 工程量清单综合单价分析表 | 工程量清单综合单价分析表 | 工程量清单综合单价分析表 | 工程量清单综合单价分析表 | 工程量清单综合单价分析表 | 工程量清单综合单价分析表 | 工程量清单综合单价分析表 | 工程量清单综合单价分析表
工程名称:百色市田阳区2024年生猪养殖项目 | 工程名称:百色市田阳区2024年生猪养殖项目 | 工程名称:百色市田阳区2024年生猪养殖项目 | 工程名称:百色市田阳区2024年生猪养殖项目 | 工程名称:百色市田阳区2024年生猪养殖项目 | 工程名称:百色市田阳区2024年生猪养殖项目 | 工程名称:百色市田阳区2024年生猪养殖项目 | 工程名称:百色市田阳区2024年生猪养殖项目 | 工程名称:百色市田阳区2024年生猪养殖项目 | 工程名称:百色市田阳区2024年生猪养殖项目 | 工程名称:百色市田阳区2024年生猪养殖项目 | 工程名称:百色市田阳区2024年生猪养殖项目 | 第55页 共132页 | 第55页 共132页 | 第55页 共132页
序号 | 项目编码 | 项目名称及项目 特征描述 | 单位 | 工程量 | 综合单价 (元) | 综合单价 | 综合单价 | 综合单价 | 综合单价 | 综合单价 | 综合单价 | 综合单价 | 综合单价 | 综合单价
序号 | 项目编码 | 项目名称及项目 特征描述 | 单位 | 工程量 | 综合单价 (元) | 人工费 | 材料费 | 机械费 | 管理费 | 利润 | 总价措施 | 总价措施 | 规费 | 增值税
217 | 011703001001 | 建筑物垂直运输高度 20m以内 混合结构 卷扬机 | ㎡ | 18.48 | 21.61 |  |  | 19.31 | 1.83 | 0.47
| A16-1 | 建筑物垂直运输高度 20m以内 混合结构 卷扬机 | 100㎡ | 0.1848 | 2161.83 |  |  | 1931.07 | 183.45 | 47.31
管理用房-建筑工程
分部分项工程
A.1 土（石）方工程
218 | 010101003005 | 挖沟槽土方 |  | 130.60 | 9.28 | 3.59 |  | 4.7 | 0.79 | 0.2
1、土壤类别:三类土
2、挖土深度:1m
| A1-19换 | 液压挖掘机挖土斗容量(1.25) | 1000 | 0.11754 | 6427.66 | 522.72 |  | 5218.82 | 545.45 | 140.67
| A1-9 | 人工挖沟槽(基坑) 三类土 深 2m以内 | 100 | 0.1306 | 3494.87 | 3117.6 |  | 4.22 | 296.57 | 76.48
219 | 010103001010 | 回填方 |  | 99.33 | 3.79 | 0.43 |  | 2.96 | 0.32 | 0.08
1、密实度:0.94
2、填方材料品种:原土回填
| A1-105 | 挖掘机回填 土 | 100 | 0.9933 | 379.9 | 43.2 |  | 296.15 | 32.24 | 8.31
220 | 010103002013 | 余土弃置 |  | 31.27 | 6.79 | 0.43 |  | 5.63 | 0.58 | 0.15
1、运距:1km
| A1-156换 | 液压挖掘机挖土 斗容量1 自卸汽车运土(运距1km以内) 10t | 1000 | 0.03127 | 6781.13 | 432 |  | 5625.29 | 575.44 | 148.4
A.3 砌筑工程
表－09 | 表－09 | 表－09 | 表－09 | 表－09 | 表－09 | 表－09 | 表－09 | 表－09 | 表－09 | 表－09 | 表－09 | 表－09 | 表－09 | 表－09
工程量清单综合单价分析表 | 工程量清单综合单价分析表 | 工程量清单综合单价分析表 | 工程量清单综合单价分析表 | 工程量清单综合单价分析表 | 工程量清单综合单价分析表 | 工程量清单综合单价分析表 | 工程量清单综合单价分析表 | 工程量清单综合单价分析表 | 工程量清单综合单价分析表 | 工程量清单综合单价分析表 | 工程量清单综合单价分析表 | 工程量清单综合单价分析表 | 工程量清单综合单价分析表 | 工程量清单综合单价分析表
工程名称:百色市田阳区2024年生猪养殖项目 | 工程名称:百色市田阳区2024年生猪养殖项目 | 工程名称:百色市田阳区2024年生猪养殖项目 | 工程名称:百色市田阳区2024年生猪养殖项目 | 工程名称:百色市田阳区2024年生猪养殖项目 | 工程名称:百色市田阳区2024年生猪养殖项目 | 工程名称:百色市田阳区2024年生猪养殖项目 | 工程名称:百色市田阳区2024年生猪养殖项目 | 工程名称:百色市田阳区2024年生猪养殖项目 | 工程名称:百色市田阳区2024年生猪养殖项目 | 工程名称:百色市田阳区2024年生猪养殖项目 | 工程名称:百色市田阳区2024年生猪养殖项目 | 第56页 共132页 | 第56页 共132页 | 第56页 共132页
序号 | 项目编码 | 项目名称及项目 特征描述 | 单位 | 工程量 | 综合单价 (元) | 综合单价 | 综合单价 | 综合单价 | 综合单价 | 综合单价 | 综合单价 | 综合单价 | 综合单价 | 综合单价
序号 | 项目编码 | 项目名称及项目 特征描述 | 单位 | 工程量 | 综合单价 (元) | 人工费 | 材料费 | 机械费 | 管理费 | 利润 | 总价措施 | 总价措施 | 规费 | 增值税
221 | 010401004005 | 多孔砖墙 |  | 123.77 | 454.1 | 143.56 | 247.97 | 1.98 | 48.28 | 12.31
1、部位:内外墙
2、厚度：190mm
3、砖品种、规格、强度等级:混凝土空心砖块
4、砂浆种类、强度等级:M5水泥砂浆
| A3-52换 | 小型空心砌块墙 墙体厚度 19cm{换:水泥砂浆中砂M5 换:碎石 GD20 中砂水泥 32.5 C20} | 10 | 12.377 | 4540.93 | 1435.55 | 2479.66 | 19.84 | 482.75 | 123.13
222 | 010401004006 | 多孔砖墙 |  | 4.71 | 526.99 | 155.87 | 303.43 | 1.98 | 52.36 | 13.35
1、部位:内墙
2、厚度：120mm
3、砖品种、规格、强度等级:混凝土空心砖块
4、砂浆种类、强度等级:M5水泥砂浆
| A3-51换 | 小型空心砌块墙 墙体厚度 12cm{换:水泥砂浆中砂M5 换:碎石 GD20 中砂水泥 32.5 C20} | 10 | 0.471 | 5269.9 | 1558.67 | 3034.26 | 19.84 | 523.59 | 133.54
A.4 混凝土及钢筋混凝土工程
223 | 010501002003 | 带形基础 |  | 9.31 | 509.86 | 62.5 | 420.17 | 0.83 | 21 | 5.36
1、混凝土种类:普通商品砼
2、混凝土强度等级:C20
表－09 | 表－09 | 表－09 | 表－09 | 表－09 | 表－09 | 表－09 | 表－09 | 表－09 | 表－09 | 表－09 | 表－09 | 表－09 | 表－09 | 表－09
工程量清单综合单价分析表 | 工程量清单综合单价分析表 | 工程量清单综合单价分析表 | 工程量清单综合单价分析表 | 工程量清单综合单价分析表 | 工程量清单综合单价分析表 | 工程量清单综合单价分析表 | 工程量清单综合单价分析表 | 工程量清单综合单价分析表 | 工程量清单综合单价分析表 | 工程量清单综合单价分析表 | 工程量清单综合单价分析表 | 工程量清单综合单价分析表 | 工程量清单综合单价分析表 | 工程量清单综合单价分析表
工程名称:百色市田阳区2024年生猪养殖项目 | 工程名称:百色市田阳区2024年生猪养殖项目 | 工程名称:百色市田阳区2024年生猪养殖项目 | 工程名称:百色市田阳区2024年生猪养殖项目 | 工程名称:百色市田阳区2024年生猪养殖项目 | 工程名称:百色市田阳区2024年生猪养殖项目 | 工程名称:百色市田阳区2024年生猪养殖项目 | 工程名称:百色市田阳区2024年生猪养殖项目 | 工程名称:百色市田阳区2024年生猪养殖项目 | 工程名称:百色市田阳区2024年生猪养殖项目 | 工程名称:百色市田阳区2024年生猪养殖项目 | 工程名称:百色市田阳区2024年生猪养殖项目 | 第57页 共132页 | 第57页 共132页 | 第57页 共132页
序号 | 项目编码 | 项目名称及项目 特征描述 | 单位 | 工程量 | 综合单价 (元) | 综合单价 | 综合单价 | 综合单价 | 综合单价 | 综合单价 | 综合单价 | 综合单价 | 综合单价 | 综合单价
序号 | 项目编码 | 项目名称及项目 特征描述 | 单位 | 工程量 | 综合单价 (元) | 人工费 | 材料费 | 机械费 | 管理费 | 利润 | 总价措施 | 总价措施 | 规费 | 增值税
| A4-5换 | 带形基础 混凝土{换:碎石 GD40 商品普通砼 C20[商品砼]} | 10 | 0.931 | 5098.49 | 624.96 | 4201.67 | 8.25 | 210.04 | 53.57
224 | 010502002004 | 构造柱 |  | 2.73 | 585.94 | 109.27 | 429.3 | 1.33 | 36.68 | 9.36
1、混凝土种类:普通商品砼
2、混凝土强度等级:C25
| A4-20换 | 混凝土柱 构造柱{换:碎石 GD40 商品普通砼 C25[商品砼]} | 10 | 0.273 | 5859.36 | 1092.65 | 4293.03 | 13.28 | 366.84 | 93.56
225 | 010503004005 | 地圈梁 |  | 7.18 | 573.05 | 98.41 | 432.49 | 0.83 | 32.92 | 8.4
1、混凝土种类:普通商品砼
2、混凝土强度等级:C25
| A4-24换 | 混凝土 圈梁{换:碎石 GD40 商品普通砼 C25[商品砼]} | 10 | 0.718 | 5730.27 | 984.06 | 4324.86 | 8.25 | 329.15 | 83.95
226 | 010503004006 | 圈梁 |  | 7.62 | 573.05 | 98.41 | 432.49 | 0.83 | 32.92 | 8.4
1、混凝土种类:普通商品砼
2、混凝土强度等级:C25
| A4-24换 | 混凝土 圈梁{换:碎石 GD40 商品普通砼 C25[商品砼]} | 10 | 0.762 | 5730.27 | 984.06 | 4324.86 | 8.25 | 329.15 | 83.95
227 | 010503005002 | 过梁 |  | 2.90 | 597.64 | 111.57 | 437.73 | 1.34 | 37.45 | 9.55
1、混凝土种类:普通商品砼
2、混凝土强度等级:C25
| A4-25换 | 混凝土 过梁{换:碎石 GD40 商品普通砼 C25[商品砼]} | 10 | 0.290 | 5976.47 | 1115.73 | 4377.3 | 13.39 | 374.53 | 95.52
228 | 010507001003 | 水泥面层坡道 | ㎡ | 16.92 | 85.54 | 26.24 | 47.83 | 0.63 | 8.64 | 2.2
1、20厚1：2水泥砂浆面层，钢筋压
表－09 | 表－09 | 表－09 | 表－09 | 表－09 | 表－09 | 表－09 | 表－09 | 表－09 | 表－09 | 表－09 | 表－09 | 表－09 | 表－09 | 表－09
表－09 | 表－09 | 表－09 | 表－09 | 表－09 | 表－09 | 表－09 | 表－09 | 表－09 | 表－09 | 表－09 | 表－09 | 表－09 | 表－09 | 表－09
工程量清单综合单价分析表 | 工程量清单综合单价分析表 | 工程量清单综合单价分析表 | 工程量清单综合单价分析表 | 工程量清单综合单价分析表 | 工程量清单综合单价分析表 | 工程量清单综合单价分析表 | 工程量清单综合单价分析表 | 工程量清单综合单价分析表 | 工程量清单综合单价分析表 | 工程量清单综合单价分析表 | 工程量清单综合单价分析表 | 工程量清单综合单价分析表 | 工程量清单综合单价分析表 | 工程量清单综合单价分析表
工程名称:百色市田阳区2024年生猪养殖项目 | 工程名称:百色市田阳区2024年生猪养殖项目 | 工程名称:百色市田阳区2024年生猪养殖项目 | 工程名称:百色市田阳区2024年生猪养殖项目 | 工程名称:百色市田阳区2024年生猪养殖项目 | 工程名称:百色市田阳区2024年生猪养殖项目 | 工程名称:百色市田阳区2024年生猪养殖项目 | 工程名称:百色市田阳区2024年生猪养殖项目 | 工程名称:百色市田阳区2024年生猪养殖项目 | 工程名称:百色市田阳区2024年生猪养殖项目 | 工程名称:百色市田阳区2024年生猪养殖项目 | 工程名称:百色市田阳区2024年生猪养殖项目 | 第58页 共132页 | 第58页 共132页 | 第58页 共132页
序号 | 项目编码 | 项目名称及项目 特征描述 | 单位 | 工程量 | 综合单价 (元) | 综合单价 | 综合单价 | 综合单价 | 综合单价 | 综合单价 | 综合单价 | 综合单价 | 综合单价 | 综合单价
序号 | 项目编码 | 项目名称及项目 特征描述 | 单位 | 工程量 | 综合单价 (元) | 人工费 | 材料费 | 机械费 | 管理费 | 利润 | 总价措施 | 总价措施 | 规费 | 增值税
纹防滑条横向中距160~300，凹入坡道面4素水泥砂浆一道（内掺建筑胶）
2、60厚C20混凝土
3、150厚碎石压实，宽出面层300
4、素土夯实（坡度按工程设计）
| A4-59换 | 散水 混凝土60mm厚 水泥砂浆面20mm{换:水泥砂浆 1∶2.5 换:碎石 GD40 商品普通砼 C20[商品砼]} | 100㎡ | 0.1692 | 7265.59 | 2056.14 | 4290.26 | 44.63 | 696.83 | 177.73
| A3-88换 | 原土 夯砾/碎石 垫层 | 100㎡ | 0.1692 | 1161.66 | 471.96 | 493.22 |  | 156.55 | 39.93
| A1-83 | 人工原土打夯 | 100㎡ | 0.1692 | 127.42 | 95.76 |  | 18.06 | 10.81 | 2.79
229 | 010507001004 | 散水 | ㎡ | 37.15 | 78.22 | 21.52 | 47.18 | 0.63 | 7.08 | 1.81
1、宽度：600mm
2、60厚C15混凝土，面加5厚1：1水泥砂浆随打随抹光
3、60厚中砂铺垫
4、素土夯实
5、做法详：11ZJ901 4/5
| A4-59换 | 散水 混凝土60mm厚 水泥砂浆面20mm{换:水泥砂浆 1∶1 换:碎石 GD40 商品普通砼 C15[商品砼]} | 100㎡ | 0.3715 | 7693.68 | 2056.14 | 4718.35 | 44.63 | 696.83 | 177.73
| A1-83 | 人工原土打夯 | 100㎡ | 0.3715 | 127.42 | 95.76 |  | 18.06 | 10.81 | 2.79
表－09 | 表－09 | 表－09 | 表－09 | 表－09 | 表－09 | 表－09 | 表－09 | 表－09 | 表－09 | 表－09 | 表－09 | 表－09 | 表－09 | 表－09
工程量清单综合单价分析表 | 工程量清单综合单价分析表 | 工程量清单综合单价分析表 | 工程量清单综合单价分析表 | 工程量清单综合单价分析表 | 工程量清单综合单价分析表 | 工程量清单综合单价分析表 | 工程量清单综合单价分析表 | 工程量清单综合单价分析表 | 工程量清单综合单价分析表 | 工程量清单综合单价分析表 | 工程量清单综合单价分析表 | 工程量清单综合单价分析表 | 工程量清单综合单价分析表 | 工程量清单综合单价分析表
工程名称:百色市田阳区2024年生猪养殖项目 | 工程名称:百色市田阳区2024年生猪养殖项目 | 工程名称:百色市田阳区2024年生猪养殖项目 | 工程名称:百色市田阳区2024年生猪养殖项目 | 工程名称:百色市田阳区2024年生猪养殖项目 | 工程名称:百色市田阳区2024年生猪养殖项目 | 工程名称:百色市田阳区2024年生猪养殖项目 | 工程名称:百色市田阳区2024年生猪养殖项目 | 工程名称:百色市田阳区2024年生猪养殖项目 | 工程名称:百色市田阳区2024年生猪养殖项目 | 工程名称:百色市田阳区2024年生猪养殖项目 | 工程名称:百色市田阳区2024年生猪养殖项目 | 第59页 共132页 | 第59页 共132页 | 第59页 共132页
序号 | 项目编码 | 项目名称及项目 特征描述 | 单位 | 工程量 | 综合单价 (元) | 综合单价 | 综合单价 | 综合单价 | 综合单价 | 综合单价 | 综合单价 | 综合单价 | 综合单价 | 综合单价
序号 | 项目编码 | 项目名称及项目 特征描述 | 单位 | 工程量 | 综合单价 (元) | 人工费 | 材料费 | 机械费 | 管理费 | 利润 | 总价措施 | 总价措施 | 规费 | 增值税
230 | 010507004001 | 台阶 |  | 3.97 | 1009.89 | 211.61 | 705.06 | 3.62 | 71.39 | 18.21
1、100厚C15混凝土
2、100厚1：3：6石灰，砂，碎石三合土
3、素土夯实
4、做法详：11ZJ901 4/9
| A4-58换 | 混凝土 台阶{换:碎石 GD40 商品普通砼 C15[商品砼]} | 10 | 0.397 | 5647.29 | 1013.13 | 4182.06 | 21.42 | 343.16 | 87.52
| A3-90换 | 人工拌合 三合土 垫层{换:碎石三合土 1∶3∶6} | 10 | 0.397 | 4451.53 | 1102.95 | 2868.5 | 14.77 | 370.75 | 94.56
231 | 010515001013 | 现浇构件螺纹钢制安 10以内 | t | 1.108 | 5332.68 | 1014.03 | 3870.44 | 18.41 | 342.46 | 87.34
| A4-240 | 现浇构件螺纹钢制安 10以内 | t | 1.108 | 5332.68 | 1014.03 | 3870.44 | 18.41 | 342.46 | 87.34
232 | 010515001014 | 现浇构件螺纹钢制安 10以上 | t | 1.208 | 4865.25 | 601.07 | 3848.91 | 116.53 | 238.03 | 60.71
| A4-241换 | 现浇构件螺纹钢制安 10以上 | t | 1.208 | 4865.25 | 601.07 | 3848.91 | 116.53 | 238.03 | 60.71
233 | 桂010515011002 | 砖砌体加固钢筋 不绑扎 | t | 0.085 | 5263.07 | 1012.32 | 3809.2 | 14.21 | 340.5 | 86.84
| A4-318 | 砖砌体加固钢筋 不绑扎 | t | 0.085 | 5263.07 | 1012.32 | 3809.2 | 14.21 | 340.5 | 86.84
A.6 金属结构工程
234 | 010606001001 | 钢支撑、钢拉条 | t | 1.260 | 6101.69 | 510.01 | 4379.52 | 705.95 | 403.34 | 102.87
1、材料类型:DN50×3.0、DN42×2.5
2、钢材品种、规格:Q235B,热镀锌
3、焊接要求：焊接方式及焊接材料符合设计要求
表－09 | 表－09 | 表－09 | 表－09 | 表－09 | 表－09 | 表－09 | 表－09 | 表－09 | 表－09 | 表－09 | 表－09 | 表－09 | 表－09 | 表－09
工程量清单综合单价分析表 | 工程量清单综合单价分析表 | 工程量清单综合单价分析表 | 工程量清单综合单价分析表 | 工程量清单综合单价分析表 | 工程量清单综合单价分析表 | 工程量清单综合单价分析表 | 工程量清单综合单价分析表 | 工程量清单综合单价分析表 | 工程量清单综合单价分析表 | 工程量清单综合单价分析表 | 工程量清单综合单价分析表 | 工程量清单综合单价分析表 | 工程量清单综合单价分析表 | 工程量清单综合单价分析表
工程名称:百色市田阳区2024年生猪养殖项目 | 工程名称:百色市田阳区2024年生猪养殖项目 | 工程名称:百色市田阳区2024年生猪养殖项目 | 工程名称:百色市田阳区2024年生猪养殖项目 | 工程名称:百色市田阳区2024年生猪养殖项目 | 工程名称:百色市田阳区2024年生猪养殖项目 | 工程名称:百色市田阳区2024年生猪养殖项目 | 工程名称:百色市田阳区2024年生猪养殖项目 | 工程名称:百色市田阳区2024年生猪养殖项目 | 工程名称:百色市田阳区2024年生猪养殖项目 | 工程名称:百色市田阳区2024年生猪养殖项目 | 工程名称:百色市田阳区2024年生猪养殖项目 | 第60页 共132页 | 第60页 共132页 | 第60页 共132页
序号 | 项目编码 | 项目名称及项目 特征描述 | 单位 | 工程量 | 综合单价 (元) | 综合单价 | 综合单价 | 综合单价 | 综合单价 | 综合单价 | 综合单价 | 综合单价 | 综合单价 | 综合单价
序号 | 项目编码 | 项目名称及项目 特征描述 | 单位 | 工程量 | 综合单价 (元) | 人工费 | 材料费 | 机械费 | 管理费 | 利润 | 总价措施 | 总价措施 | 规费 | 增值税
4、工作内容：制作、安装、损耗、场内运输
| A6-31 | 屋架钢支撑制作 | t | 1.260 | 5386.71 | 340.29 | 4347.78 | 393.26 | 243.32 | 62.06
| A6-85 | 屋架钢支撑 安装 | t | 1.260 | 714.98 | 169.72 | 31.74 | 312.69 | 160.02 | 40.81
235 | 010606002004 | 钢檩条制安 | t | 1.632 | 4741.39 | 344.14 | 4063.72 | 134.34 | 158.71 | 40.48
1、檩条类型:C100×50×15×2.5
2、钢材品种、规格:Q235B,热镀锌
3、焊接要求：焊接方式及焊接材料符合设计要求
4、工作内容：制作、安装、损耗、场内运输
| A6-33 | C型钢檩条制作 | t | 1.632 | 4402.34 | 174.42 | 4050.55 | 73.97 | 82.39 | 21.01
| A6-87 | C型钢檩条 安装 | t | 1.632 | 339.05 | 169.72 | 13.17 | 60.37 | 76.32 | 19.47
236 | 040901009001 | 预埋铁件 | t | 0.112 | 8753.88 | 2265.75 | 5544.9 |  | 751.55 | 191.68
1、类型：垫板200×200×12；4根12钢筋，长150mm
| A4-326 | 铁件 预埋铁件 | t | 0.112 | 8753.88 | 2265.75 | 5544.9 |  | 751.55 | 191.68
237 | 010516002004 | 一般铁件 | t | 0.010 | 9808.88 | 2094.75 | 5726.96 | 787.35 | 955.99 | 243.83
1、类型：垫板100×100×6；4M8普通螺栓，长100mm
| A4-327 | 铁件 一般铁件 | t | 0.010 | 9808.88 | 2094.75 | 5726.96 | 787.35 | 955.99 | 243.83
A.7 屋面及防水工程
238 | 010901002002 | 夹心彩钢瓦屋面 | ㎡ | 529.07 | 60.75 | 15 | 39.5 |  | 4.98 | 1.27
表－09 | 表－09 | 表－09 | 表－09 | 表－09 | 表－09 | 表－09 | 表－09 | 表－09 | 表－09 | 表－09 | 表－09 | 表－09 | 表－09 | 表－09
工程量清单综合单价分析表 | 工程量清单综合单价分析表 | 工程量清单综合单价分析表 | 工程量清单综合单价分析表 | 工程量清单综合单价分析表 | 工程量清单综合单价分析表 | 工程量清单综合单价分析表 | 工程量清单综合单价分析表 | 工程量清单综合单价分析表 | 工程量清单综合单价分析表 | 工程量清单综合单价分析表 | 工程量清单综合单价分析表 | 工程量清单综合单价分析表 | 工程量清单综合单价分析表 | 工程量清单综合单价分析表
工程名称:百色市田阳区2024年生猪养殖项目 | 工程名称:百色市田阳区2024年生猪养殖项目 | 工程名称:百色市田阳区2024年生猪养殖项目 | 工程名称:百色市田阳区2024年生猪养殖项目 | 工程名称:百色市田阳区2024年生猪养殖项目 | 工程名称:百色市田阳区2024年生猪养殖项目 | 工程名称:百色市田阳区2024年生猪养殖项目 | 工程名称:百色市田阳区2024年生猪养殖项目 | 工程名称:百色市田阳区2024年生猪养殖项目 | 工程名称:百色市田阳区2024年生猪养殖项目 | 工程名称:百色市田阳区2024年生猪养殖项目 | 工程名称:百色市田阳区2024年生猪养殖项目 | 第61页 共132页 | 第61页 共132页 | 第61页 共132页
序号 | 项目编码 | 项目名称及项目 特征描述 | 单位 | 工程量 | 综合单价 (元) | 综合单价 | 综合单价 | 综合单价 | 综合单价 | 综合单价 | 综合单价 | 综合单价 | 综合单价 | 综合单价
序号 | 项目编码 | 项目名称及项目 特征描述 | 单位 | 工程量 | 综合单价 (元) | 人工费 | 材料费 | 机械费 | 管理费 | 利润 | 总价措施 | 总价措施 | 规费 | 增值税
1、5cm厚双面彩钢岩棉瓦
| A7-28换 | 彩钢板芯 屋面板 板厚100mm | 100㎡ | 5.2907 | 6074.68 | 1500 | 3950.23 |  | 497.55 | 126.9
A.9 楼地面工程
239 | 011101001004 | 水泥砂浆楼地面 | ㎡ | 268.37 | 20.93 | 7.66 | 10.05 | 0.41 | 2.23 | 0.58
部位：除卫生间外所有地面
1、20 厚水泥砂浆抹面
2、素水泥浆结合层一道
3、80厚C15混凝土垫层
4、素土夯实,压实系数0.94
| A9-1换 | 水泥砂浆找平层 混凝土或硬基层上 20mm{换:素水泥浆 换:水泥砂浆 1∶3} | 100㎡ | 2.5434 | 1774.42 | 749.84 | 710.31 | 42.15 | 216.21 | 55.91
| A4-3换 | 混凝土垫层{换:碎石 GD40 商品普通砼 C15[商品砼]} | 10 | 0.218 | 5056.7 | 675.54 | 4088.59 | 8.01 | 226.73 | 57.83
A.12 门窗工程
240 | 010802001001 | 成品钢塑门 | ㎡ | 6.72 | 288.67 | 46.37 | 225.83 | 0.4 | 12.77 | 3.3
1、含制作、安装、运输、五金配件等
| A12-44 | 塑钢平开门 | 100㎡ | 0.0672 | 28867.77 | 4637.16 | 22582.89 | 40.48 | 1277 | 330.24
241 | 010802001002 | 成品钢塑门（带亮） | ㎡ | 2.16 | 297.43 | 46.37 | 234.59 | 0.4 | 12.77 | 3.3
1、含制作、安装、运输、五金配件等
表－09 | 表－09 | 表－09 | 表－09 | 表－09 | 表－09 | 表－09 | 表－09 | 表－09 | 表－09 | 表－09 | 表－09 | 表－09 | 表－09 | 表－09
工程量清单综合单价分析表 | 工程量清单综合单价分析表 | 工程量清单综合单价分析表 | 工程量清单综合单价分析表 | 工程量清单综合单价分析表 | 工程量清单综合单价分析表 | 工程量清单综合单价分析表 | 工程量清单综合单价分析表 | 工程量清单综合单价分析表 | 工程量清单综合单价分析表 | 工程量清单综合单价分析表 | 工程量清单综合单价分析表 | 工程量清单综合单价分析表 | 工程量清单综合单价分析表 | 工程量清单综合单价分析表
工程名称:百色市田阳区2024年生猪养殖项目 | 工程名称:百色市田阳区2024年生猪养殖项目 | 工程名称:百色市田阳区2024年生猪养殖项目 | 工程名称:百色市田阳区2024年生猪养殖项目 | 工程名称:百色市田阳区2024年生猪养殖项目 | 工程名称:百色市田阳区2024年生猪养殖项目 | 工程名称:百色市田阳区2024年生猪养殖项目 | 工程名称:百色市田阳区2024年生猪养殖项目 | 工程名称:百色市田阳区2024年生猪养殖项目 | 工程名称:百色市田阳区2024年生猪养殖项目 | 工程名称:百色市田阳区2024年生猪养殖项目 | 工程名称:百色市田阳区2024年生猪养殖项目 | 第62页 共132页 | 第62页 共132页 | 第62页 共132页
序号 | 项目编码 | 项目名称及项目 特征描述 | 单位 | 工程量 | 综合单价 (元) | 综合单价 | 综合单价 | 综合单价 | 综合单价 | 综合单价 | 综合单价 | 综合单价 | 综合单价 | 综合单价
序号 | 项目编码 | 项目名称及项目 特征描述 | 单位 | 工程量 | 综合单价 (元) | 人工费 | 材料费 | 机械费 | 管理费 | 利润 | 总价措施 | 总价措施 | 规费 | 增值税
| A12-44换 | 塑钢平开门 | 100㎡ | 0.0216 | 29743.77 | 4637.16 | 23458.89 | 40.48 | 1277 | 330.24
242 | 010802003001 | 甲级钢质防火门 | ㎡ | 2.16 | 552.74 | 52.5 | 482.2 |  | 14.33 | 3.71
1、含制作、安装、运输、五金配件等
| A12-80换 | 防火门 钢质 | 100㎡ | 0.0216 | 55273.79 | 5249.97 | 48219.93 |  | 1433.24 | 370.65
243 | 010802004001 | 成品防盗门 | ㎡ | 35.70 | 463.73 | 37.5 | 413.12 | 0.17 | 10.28 | 2.66
1、含制作、安装、运输、五金配件等
| A12-48 | 钢防盗门安装 | 100㎡ | 0.3570 | 46373.44 | 3750.12 | 41311.68 | 17.19 | 1028.48 | 265.97
244 | 010807001001 | 90系列铝合金推拉窗≤2 | ㎡ | 2.24 | 498.37 | 46.74 | 435.07 | 0.37 | 12.86 | 3.33
1、门框、扇材质及规格:90系列深灰色普通铝合金框料型材
2、玻璃品种、厚度:5厚钢化普通玻璃
3、含制作、安装、运输、五金配件等
| A12-114换 | 铝合金推拉窗 带亮 | 100㎡ | 0.0224 | 49835.99 | 4673.79 | 43506.59 | 36.99 | 1286.04 | 332.58
245 | 010807001002 | 90系列铝合金推拉窗＞2 | ㎡ | 51.84 | 563.48 | 61.71 | 480.07 | 0.37 | 16.95 | 4.38
1、门框、扇材质及规格:90系列深灰色普通铝合金框料型材
2、玻璃品种、厚度:5厚钢化玻璃
3、含制作、安装、运输、五金配件等
表－09 | 表－09 | 表－09 | 表－09 | 表－09 | 表－09 | 表－09 | 表－09 | 表－09 | 表－09 | 表－09 | 表－09 | 表－09 | 表－09 | 表－09
工程量清单综合单价分析表 | 工程量清单综合单价分析表 | 工程量清单综合单价分析表 | 工程量清单综合单价分析表 | 工程量清单综合单价分析表 | 工程量清单综合单价分析表 | 工程量清单综合单价分析表 | 工程量清单综合单价分析表 | 工程量清单综合单价分析表 | 工程量清单综合单价分析表 | 工程量清单综合单价分析表 | 工程量清单综合单价分析表 | 工程量清单综合单价分析表 | 工程量清单综合单价分析表 | 工程量清单综合单价分析表
工程名称:百色市田阳区2024年生猪养殖项目 | 工程名称:百色市田阳区2024年生猪养殖项目 | 工程名称:百色市田阳区2024年生猪养殖项目 | 工程名称:百色市田阳区2024年生猪养殖项目 | 工程名称:百色市田阳区2024年生猪养殖项目 | 工程名称:百色市田阳区2024年生猪养殖项目 | 工程名称:百色市田阳区2024年生猪养殖项目 | 工程名称:百色市田阳区2024年生猪养殖项目 | 工程名称:百色市田阳区2024年生猪养殖项目 | 工程名称:百色市田阳区2024年生猪养殖项目 | 工程名称:百色市田阳区2024年生猪养殖项目 | 工程名称:百色市田阳区2024年生猪养殖项目 | 第63页 共132页 | 第63页 共132页 | 第63页 共132页
序号 | 项目编码 | 项目名称及项目 特征描述 | 单位 | 工程量 | 综合单价 (元) | 综合单价 | 综合单价 | 综合单价 | 综合单价 | 综合单价 | 综合单价 | 综合单价 | 综合单价 | 综合单价
序号 | 项目编码 | 项目名称及项目 特征描述 | 单位 | 工程量 | 综合单价 (元) | 人工费 | 材料费 | 机械费 | 管理费 | 利润 | 总价措施 | 总价措施 | 规费 | 增值税
| A12-114换 | 铝合金推拉窗 带亮 | 100㎡ | 0.5184 | 49835.99 | 4673.79 | 43506.59 | 36.99 | 1286.04 | 332.58
| A12-120 | 铝合金纱扇 | 100㎡ | 0.5184 | 6511.21 | 1496.88 | 4500 |  | 408.65 | 105.68
246 | 010807003001 | 金属百叶窗 | ㎡ | 0.64 | 359.8 | 24.47 | 325.95 | 0.72 | 6.88 | 1.78
| A12-119 | 铝合金百页窗 | 100㎡ | 0.0064 | 35979.4 | 2447.28 | 32594.53 | 71.97 | 687.76 | 177.86
247 | 桂010811001001 | 特殊五金 防火锁 | 把 | 1 | 102.78 | 39.6 | 49.57 |  | 10.81 | 2.8
| A12-141 | 特殊五金 L型 执手插锁 | 把 | 1 | 102.78 | 39.6 | 49.57 |  | 10.81 | 2.8
248 | 桂010811001002 | 特殊五金 防火门防火铰链 | 副 | 2 | 38.11 | 23.27 | 6.84 |  | 6.35 | 1.65
| A12-151 | 特殊五金 防火门防火铰链 | 副 | 1 | 76.2 | 46.53 | 13.68 |  | 12.7 | 3.29
249 | 桂010811001003 | 特殊五金 闭门器(套) 明装 | 套 | 1 | 122.51 | 14.85 | 102.56 |  | 4.05 | 1.05
| A12-149 | 特殊五金 闭门器(套) 明装 | 套 | 1 | 122.51 | 14.85 | 102.56 |  | 4.05 | 1.05
250 | 桂010811002002 | 门窗周边塞缝 | m | 247.80 | 8.06 | 5.54 | 0.62 |  | 1.51 | 0.39
| A12-166换 | 门窗周边塞缝 水泥砂浆1:2.5{换:水泥砂浆 1∶2.5} | 100m | 2.4780 | 806.96 | 554.4 | 62.07 |  | 151.35 | 39.14
| 13. | A.13 油漆、涂料、裱糊工程
251 | 011405001007 | 金属面除锈 | ㎡ | 109.90 | 11 | 2.19 | 0.28 | 5.79 | 2.18 | 0.56
喷砂除锈Sa2.5级
| A13-138 | 钢结构 抛丸除锈 | 100㎡ | 1.0990 | 1100.22 | 218.88 | 27.56 | 579.47 | 217.95 | 56.36
252 | 011405001008 | 金属面油漆 | ㎡ | 109.90 | 4.44 | 2.51 | 1.06 |  | 0.69 | 0.18
防锈底漆一道
| A13-140 | 红丹防锈漆 金属面 一遍 | 100㎡ | 1.0990 | 443.68 | 251.46 | 105.82 |  | 68.65 | 17.75
表－09 | 表－09 | 表－09 | 表－09 | 表－09 | 表－09 | 表－09 | 表－09 | 表－09 | 表－09 | 表－09 | 表－09 | 表－09 | 表－09 | 表－09
工程量清单综合单价分析表 | 工程量清单综合单价分析表 | 工程量清单综合单价分析表 | 工程量清单综合单价分析表 | 工程量清单综合单价分析表 | 工程量清单综合单价分析表 | 工程量清单综合单价分析表 | 工程量清单综合单价分析表 | 工程量清单综合单价分析表 | 工程量清单综合单价分析表 | 工程量清单综合单价分析表 | 工程量清单综合单价分析表 | 工程量清单综合单价分析表 | 工程量清单综合单价分析表 | 工程量清单综合单价分析表
工程名称:百色市田阳区2024年生猪养殖项目 | 工程名称:百色市田阳区2024年生猪养殖项目 | 工程名称:百色市田阳区2024年生猪养殖项目 | 工程名称:百色市田阳区2024年生猪养殖项目 | 工程名称:百色市田阳区2024年生猪养殖项目 | 工程名称:百色市田阳区2024年生猪养殖项目 | 工程名称:百色市田阳区2024年生猪养殖项目 | 工程名称:百色市田阳区2024年生猪养殖项目 | 工程名称:百色市田阳区2024年生猪养殖项目 | 工程名称:百色市田阳区2024年生猪养殖项目 | 工程名称:百色市田阳区2024年生猪养殖项目 | 工程名称:百色市田阳区2024年生猪养殖项目 | 第64页 共132页 | 第64页 共132页 | 第64页 共132页
序号 | 项目编码 | 项目名称及项目 特征描述 | 单位 | 工程量 | 综合单价 (元) | 综合单价 | 综合单价 | 综合单价 | 综合单价 | 综合单价 | 综合单价 | 综合单价 | 综合单价 | 综合单价
序号 | 项目编码 | 项目名称及项目 特征描述 | 单位 | 工程量 | 综合单价 (元) | 人工费 | 材料费 | 机械费 | 管理费 | 利润 | 总价措施 | 总价措施 | 规费 | 增值税
253 | 011405001009 | 金属面油漆 | ㎡ | 109.90 | 19.03 | 5.73 | 11.34 |  | 1.56 | 0.4
面漆：面层环氧树脂封闭漆1遍，工膜总厚度不小于25μm
| A13-172 | 环氧云铁漆 金属面 一遍 | 100㎡ | 1.0990 | 1903.92 | 573.21 | 1133.75 |  | 156.49 | 40.47
单价措施项目
| 011701 | 脚手架工程
254 | 桂011701001004 | 扣件式钢管外脚手架 | ㎡ | 232.58 | 23.09 | 13.83 | 2.66 | 0.6 | 4.78 | 1.22
1、脚手架高度：10M以内
| A15-5 | 扣件式钢管外脚手架 双排 10m以内 | 100㎡ | 2.3258 | 2308.44 | 1382.54 | 265.8 | 59.7 | 478.39 | 122.01
| 011702 | 混凝土模板及支架(撑)
255 | 011702001010 | 带形基础 | ㎡ | 37.06 | 45.42 | 24.57 | 9.99 | 0.44 | 8.3 | 2.12
1、模板材质：胶合模板
2、模板支撑材质：木支撑
| A17-4 | 带形基础 无筋混凝土 胶合板模板 木支撑 | 100㎡ | 0.3706 | 4541.85 | 2457.27 | 999.42 | 43.92 | 829.64 | 211.6
256 | 011702003004 | 构造柱 | ㎡ | 23.52 | 60.51 | 31.73 | 15.17 | 0.28 | 10.62 | 2.71
1、模板材质：胶合模板
2、模板支撑材质：木支撑
| A17-58 | 构造柱 胶合板模板 木支撑 | 100㎡ | 0.2352 | 6050.79 | 3172.91 | 1517.22 | 28.09 | 1061.77 | 270.8
257 | 011702008005 | 圈梁 | ㎡ | 157.72 | 45.3 | 25.44 | 8.83 | 0.31 | 8.54 | 2.18
1、模板材质：胶合模板
表－09 | 表－09 | 表－09 | 表－09 | 表－09 | 表－09 | 表－09 | 表－09 | 表－09 | 表－09 | 表－09 | 表－09 | 表－09 | 表－09 | 表－09
工程量清单综合单价分析表 | 工程量清单综合单价分析表 | 工程量清单综合单价分析表 | 工程量清单综合单价分析表 | 工程量清单综合单价分析表 | 工程量清单综合单价分析表 | 工程量清单综合单价分析表 | 工程量清单综合单价分析表 | 工程量清单综合单价分析表 | 工程量清单综合单价分析表 | 工程量清单综合单价分析表 | 工程量清单综合单价分析表 | 工程量清单综合单价分析表 | 工程量清单综合单价分析表 | 工程量清单综合单价分析表
工程名称:百色市田阳区2024年生猪养殖项目 | 工程名称:百色市田阳区2024年生猪养殖项目 | 工程名称:百色市田阳区2024年生猪养殖项目 | 工程名称:百色市田阳区2024年生猪养殖项目 | 工程名称:百色市田阳区2024年生猪养殖项目 | 工程名称:百色市田阳区2024年生猪养殖项目 | 工程名称:百色市田阳区2024年生猪养殖项目 | 工程名称:百色市田阳区2024年生猪养殖项目 | 工程名称:百色市田阳区2024年生猪养殖项目 | 工程名称:百色市田阳区2024年生猪养殖项目 | 工程名称:百色市田阳区2024年生猪养殖项目 | 工程名称:百色市田阳区2024年生猪养殖项目 | 第65页 共132页 | 第65页 共132页 | 第65页 共132页
序号 | 项目编码 | 项目名称及项目 特征描述 | 单位 | 工程量 | 综合单价 (元) | 综合单价 | 综合单价 | 综合单价 | 综合单价 | 综合单价 | 综合单价 | 综合单价 | 综合单价 | 综合单价
序号 | 项目编码 | 项目名称及项目 特征描述 | 单位 | 工程量 | 综合单价 (元) | 人工费 | 材料费 | 机械费 | 管理费 | 利润 | 总价措施 | 总价措施 | 规费 | 增值税
2、模板支撑材质：木支撑
| A17-72 | 圈梁 直形 胶合板模板 木支撑 | 100㎡ | 1.5772 | 4530.54 | 2544.48 | 883.01 | 30.91 | 854.26 | 217.88
258 | 011702009002 | 过梁 | ㎡ | 39.69 | 79.61 | 41.06 | 20.47 | 0.7 | 13.85 | 3.53
1、模板材质：胶合模板
2、模板支撑材质：木支撑
| A17-76 | 过梁 胶合板模板 木支撑 | 100㎡ | 0.3969 | 7961.12 | 4105.71 | 2046.79 | 70.19 | 1385.15 | 353.28
259 | 011702029002 | 混凝土散水 | ㎡ | 37.15 | 8.54 | 4.21 | 2.57 |  | 1.4 | 0.36
1、模板材质：木模板
2、模板支撑材质：木支撑
| A17-123 | 混凝土散水 混凝土60mm厚 木模板木支撑 | 100㎡ | 0.3715 | 852.33 | 420.66 | 256.55 |  | 139.53 | 35.59
260 | 011702027001 | 台阶 | ㎡ | 3.97 | 41.16 | 22.06 | 9.28 | 0.45 | 7.47 | 1.9
1、模板材质：木模板
2、模板支撑材质：木支撑
| A17-122 | 台阶 木模板木支撑 | 10㎡投影面积 | 0.397 | 411.55 | 220.59 | 92.76 | 4.5 | 74.66 | 19.04
| 011703 | 垂直运输
261 | 011703001002 | 建筑物垂直运输高度 20m以内 混合结构 卷扬机 | ㎡ | 301.23 | 21.61 |  |  | 19.31 | 1.83 | 0.47
| A16-1 | 建筑物垂直运输高度 20m以内 混合结构 卷扬机 | 100㎡ | 3.0123 | 2161.83 |  |  | 1931.07 | 183.45 | 47.31
管理用房-安装工程
表－09 | 表－09 | 表－09 | 表－09 | 表－09 | 表－09 | 表－09 | 表－09 | 表－09 | 表－09 | 表－09 | 表－09 | 表－09 | 表－09 | 表－09
工程量清单综合单价分析表 | 工程量清单综合单价分析表 | 工程量清单综合单价分析表 | 工程量清单综合单价分析表 | 工程量清单综合单价分析表 | 工程量清单综合单价分析表 | 工程量清单综合单价分析表 | 工程量清单综合单价分析表 | 工程量清单综合单价分析表 | 工程量清单综合单价分析表 | 工程量清单综合单价分析表 | 工程量清单综合单价分析表 | 工程量清单综合单价分析表 | 工程量清单综合单价分析表 | 工程量清单综合单价分析表
工程名称:百色市田阳区2024年生猪养殖项目 | 工程名称:百色市田阳区2024年生猪养殖项目 | 工程名称:百色市田阳区2024年生猪养殖项目 | 工程名称:百色市田阳区2024年生猪养殖项目 | 工程名称:百色市田阳区2024年生猪养殖项目 | 工程名称:百色市田阳区2024年生猪养殖项目 | 工程名称:百色市田阳区2024年生猪养殖项目 | 工程名称:百色市田阳区2024年生猪养殖项目 | 工程名称:百色市田阳区2024年生猪养殖项目 | 工程名称:百色市田阳区2024年生猪养殖项目 | 工程名称:百色市田阳区2024年生猪养殖项目 | 工程名称:百色市田阳区2024年生猪养殖项目 | 第66页 共132页 | 第66页 共132页 | 第66页 共132页
序号 | 项目编码 | 项目名称及项目 特征描述 | 单位 | 工程量 | 综合单价 (元) | 综合单价 | 综合单价 | 综合单价 | 综合单价 | 综合单价 | 综合单价 | 综合单价 | 综合单价 | 综合单价
序号 | 项目编码 | 项目名称及项目 特征描述 | 单位 | 工程量 | 综合单价 (元) | 人工费 | 材料费 | 机械费 | 管理费 | 利润 | 总价措施 | 总价措施 | 规费 | 增值税
分部分项工程
| 4. | B4 电气设备安装工程
262 | 030404017003 | 照明总配电箱 AW | 台 | 1 | 1212.76 | 153.39 | 965.03 | 22.17 | 49.17 | 23
1、安装方式：底距地1.8米
2、含箱内元件，具体详见施工设计图
| B4-0303换 | 成套配电箱安装 悬挂嵌入式(半周长m) 1.5 | 台 | 1 | 1212.76 | 153.39 | 965.03 | 22.17 | 49.17 | 23
263 | 030404017004 | 宿舍照明电箱 ALS | 台 | 4 | 490.36 | 120.04 | 298.21 | 16.13 | 38.14 | 17.84
1、安装方式：底距地1.6米
2、含箱内元件，具体详见施工设计图
| B4-0302换 | 成套配电箱安装 悬挂嵌入式(半周长m) 1 | 台 | 4 | 490.36 | 120.04 | 298.21 | 16.13 | 38.14 | 17.84
264 | 030404017005 | 厨房照明电箱 ALCF | 台 | 1 | 439.29 | 120.04 | 247.14 | 16.13 | 38.14 | 17.84
1、安装方式：底距地1.6米
2、含箱内元件，具体详见施工设计图
| B4-0302换 | 成套配电箱安装 悬挂嵌入式(半周长m) 1 | 台 | 1 | 439.29 | 120.04 | 247.14 | 16.13 | 38.14 | 17.84
265 | 030404017006 | 仓库照明电箱 ALC | 台 | 3 | 490.36 | 120.04 | 298.21 | 16.13 | 38.14 | 17.84
1、安装方式：底距地1.6米
表－09 | 表－09 | 表－09 | 表－09 | 表－09 | 表－09 | 表－09 | 表－09 | 表－09 | 表－09 | 表－09 | 表－09 | 表－09 | 表－09 | 表－09
工程量清单综合单价分析表 | 工程量清单综合单价分析表 | 工程量清单综合单价分析表 | 工程量清单综合单价分析表 | 工程量清单综合单价分析表 | 工程量清单综合单价分析表 | 工程量清单综合单价分析表 | 工程量清单综合单价分析表 | 工程量清单综合单价分析表 | 工程量清单综合单价分析表 | 工程量清单综合单价分析表 | 工程量清单综合单价分析表 | 工程量清单综合单价分析表 | 工程量清单综合单价分析表 | 工程量清单综合单价分析表
工程名称:百色市田阳区2024年生猪养殖项目 | 工程名称:百色市田阳区2024年生猪养殖项目 | 工程名称:百色市田阳区2024年生猪养殖项目 | 工程名称:百色市田阳区2024年生猪养殖项目 | 工程名称:百色市田阳区2024年生猪养殖项目 | 工程名称:百色市田阳区2024年生猪养殖项目 | 工程名称:百色市田阳区2024年生猪养殖项目 | 工程名称:百色市田阳区2024年生猪养殖项目 | 工程名称:百色市田阳区2024年生猪养殖项目 | 工程名称:百色市田阳区2024年生猪养殖项目 | 工程名称:百色市田阳区2024年生猪养殖项目 | 工程名称:百色市田阳区2024年生猪养殖项目 | 第67页 共132页 | 第67页 共132页 | 第67页 共132页
序号 | 项目编码 | 项目名称及项目 特征描述 | 单位 | 工程量 | 综合单价 (元) | 综合单价 | 综合单价 | 综合单价 | 综合单价 | 综合单价 | 综合单价 | 综合单价 | 综合单价 | 综合单价
序号 | 项目编码 | 项目名称及项目 特征描述 | 单位 | 工程量 | 综合单价 (元) | 人工费 | 材料费 | 机械费 | 管理费 | 利润 | 总价措施 | 总价措施 | 规费 | 增值税
2、含箱内元件，具体详见施工设计图
| B4-0302换 | 成套配电箱安装 悬挂嵌入式(半周长m) 1 | 台 | 3 | 490.36 | 120.04 | 298.21 | 16.13 | 38.14 | 17.84
266 | 030404017007 | 值班室照明电箱 ALZ | 台 | 1 | 513.34 | 120.04 | 321.19 | 16.13 | 38.14 | 17.84
1、安装方式：底距地1.6米
2、含箱内元件，具体详见施工设计图
| B4-0302换 | 成套配电箱安装 悬挂嵌入式(半周长m) 1 | 台 | 1 | 513.34 | 120.04 | 321.19 | 16.13 | 38.14 | 17.84
267 | 030412001001 | 吸顶灯 | 套 | 6 | 57.15 | 19.34 | 29.49 | 0.26 | 5.49 | 2.57
1、规格：LED光源18W
2、安装形式:吸顶安装
3、含接线盒
| B4-1745换 | 普通灯具安装 吸顶灯具 灯罩周长 2000mm以内 | 10套 | 0.6 | 571.42 | 193.4 | 294.89 | 2.57 | 54.89 | 25.67
268 | 030412001002 | 防水防尘灯 | 套 | 10 | 86.9 | 19.34 | 59.24 | 0.26 | 5.49 | 2.57
1、规格：LED光源18W
2、安装形式:吸顶安装
3、含接线盒
| B4-1745换 | 普通灯具安装 吸顶灯具 灯罩周长 2000mm以内 | 10套 | 1.0 | 868.86 | 193.4 | 592.33 | 2.57 | 54.89 | 25.67
269 | 030412005001 | 单管荧光灯 | 套 | 25 | 65.08 | 17.47 | 40.21 | 0.15 | 4.94 | 2.31
表－09 | 表－09 | 表－09 | 表－09 | 表－09 | 表－09 | 表－09 | 表－09 | 表－09 | 表－09 | 表－09 | 表－09 | 表－09 | 表－09 | 表－09
工程量清单综合单价分析表 | 工程量清单综合单价分析表 | 工程量清单综合单价分析表 | 工程量清单综合单价分析表 | 工程量清单综合单价分析表 | 工程量清单综合单价分析表 | 工程量清单综合单价分析表 | 工程量清单综合单价分析表 | 工程量清单综合单价分析表 | 工程量清单综合单价分析表 | 工程量清单综合单价分析表 | 工程量清单综合单价分析表 | 工程量清单综合单价分析表 | 工程量清单综合单价分析表 | 工程量清单综合单价分析表
工程名称:百色市田阳区2024年生猪养殖项目 | 工程名称:百色市田阳区2024年生猪养殖项目 | 工程名称:百色市田阳区2024年生猪养殖项目 | 工程名称:百色市田阳区2024年生猪养殖项目 | 工程名称:百色市田阳区2024年生猪养殖项目 | 工程名称:百色市田阳区2024年生猪养殖项目 | 工程名称:百色市田阳区2024年生猪养殖项目 | 工程名称:百色市田阳区2024年生猪养殖项目 | 工程名称:百色市田阳区2024年生猪养殖项目 | 工程名称:百色市田阳区2024年生猪养殖项目 | 工程名称:百色市田阳区2024年生猪养殖项目 | 工程名称:百色市田阳区2024年生猪养殖项目 | 第68页 共132页 | 第68页 共132页 | 第68页 共132页
序号 | 项目编码 | 项目名称及项目 特征描述 | 单位 | 工程量 | 综合单价 (元) | 综合单价 | 综合单价 | 综合单价 | 综合单价 | 综合单价 | 综合单价 | 综合单价 | 综合单价 | 综合单价
序号 | 项目编码 | 项目名称及项目 特征描述 | 单位 | 工程量 | 综合单价 (元) | 人工费 | 材料费 | 机械费 | 管理费 | 利润 | 总价措施 | 总价措施 | 规费 | 增值税
1、规格：LED光源36W
2、安装形式:吸顶安装
3、含接线盒
| B4-1885换 | 荧光灯具安装 壁装式、吸顶式 单管 | 10套 | 2.5 | 650.78 | 174.73 | 402.05 | 1.54 | 49.37 | 23.09
270 | 030412005002 | 双管荧光灯 | 套 | 2 | 151 | 21.21 | 120.86 | 0.15 | 5.98 | 2.8
1、规格：2*36W
2、安装形式:吸顶安装
3、含接线盒
| B4-1886换 | 荧光灯具安装 壁装式、吸顶式 双管 | 10套 | 0.2 | 1510.06 | 212.07 | 1208.64 | 1.54 | 59.83 | 27.98
271 | 030404034001 | 单联单控开关 250V,10A | 套 | 4 | 17.4 | 8.74 | 4.85 | 0.15 | 2.49 | 1.17
1、安装形式：明装,底距地1.4米
2、含开关盒
| B4-0408换 | 开关、按钮、插座安装 开关及按钮 跷板开关 明装 单联 | 10套 | 0.4 | 173.9 | 87.36 | 48.45 | 1.54 | 24.9 | 11.65
272 | 030404034002 | 双联单控开关 250V,10A | 套 | 8 | 20.56 | 9.26 | 7.28 | 0.15 | 2.64 | 1.23
1、安装形式：明装,底距地1.4米
2、含开关盒
| B4-0409换 | 开关、按钮、插座安装 开关及按钮 跷板开关 明装 双联 | 10套 | 0.8 | 205.56 | 92.55 | 72.79 | 1.54 | 26.35 | 12.33
273 | 030404034003 | 三联单控开关 250V,10A | 套 | 8 | 23.74 | 9.8 | 9.7 | 0.15 | 2.79 | 1.3
表－09 | 表－09 | 表－09 | 表－09 | 表－09 | 表－09 | 表－09 | 表－09 | 表－09 | 表－09 | 表－09 | 表－09 | 表－09 | 表－09 | 表－09
工程量清单综合单价分析表 | 工程量清单综合单价分析表 | 工程量清单综合单价分析表 | 工程量清单综合单价分析表 | 工程量清单综合单价分析表 | 工程量清单综合单价分析表 | 工程量清单综合单价分析表 | 工程量清单综合单价分析表 | 工程量清单综合单价分析表 | 工程量清单综合单价分析表 | 工程量清单综合单价分析表 | 工程量清单综合单价分析表 | 工程量清单综合单价分析表 | 工程量清单综合单价分析表 | 工程量清单综合单价分析表
工程名称:百色市田阳区2024年生猪养殖项目 | 工程名称:百色市田阳区2024年生猪养殖项目 | 工程名称:百色市田阳区2024年生猪养殖项目 | 工程名称:百色市田阳区2024年生猪养殖项目 | 工程名称:百色市田阳区2024年生猪养殖项目 | 工程名称:百色市田阳区2024年生猪养殖项目 | 工程名称:百色市田阳区2024年生猪养殖项目 | 工程名称:百色市田阳区2024年生猪养殖项目 | 工程名称:百色市田阳区2024年生猪养殖项目 | 工程名称:百色市田阳区2024年生猪养殖项目 | 工程名称:百色市田阳区2024年生猪养殖项目 | 工程名称:百色市田阳区2024年生猪养殖项目 | 第69页 共132页 | 第69页 共132页 | 第69页 共132页
序号 | 项目编码 | 项目名称及项目 特征描述 | 单位 | 工程量 | 综合单价 (元) | 综合单价 | 综合单价 | 综合单价 | 综合单价 | 综合单价 | 综合单价 | 综合单价 | 综合单价 | 综合单价
序号 | 项目编码 | 项目名称及项目 特征描述 | 单位 | 工程量 | 综合单价 (元) | 人工费 | 材料费 | 机械费 | 管理费 | 利润 | 总价措施 | 总价措施 | 规费 | 增值税
1、安装形式：明装,底距地1.4米
2、含开关盒
| B4-0410换 | 开关、按钮、插座安装 开关及按钮 跷板开关 明装 三联 | 10套 | 0.8 | 237.54 | 98.03 | 97.04 | 1.54 | 27.89 | 13.04
274 | 030404035001 | 带保护接点明装插座 250V,10A | 套 | 22 | 27.92 | 12.67 | 9.68 | 0.26 | 3.62 | 1.69
1、安装形式：明装,底距地0.5米
2、含开关盒
| B4-0429换 | 单、三相明插座 单相明插座10A 5孔 | 10套 | 2.2 | 279.22 | 126.71 | 96.79 | 2.57 | 36.21 | 16.94
275 | 030404035002 | 空调插座 250V,16A | 套 | 8 | 27.72 | 12.54 | 9.66 | 0.26 | 3.58 | 1.68
1、安装形式：明装,底距地1.8米
2、含开关盒
| B4-0432换 | 单、三相明插座 单相明插座16A以下 3孔 | 10套 | 0.8 | 277.17 | 125.37 | 96.63 | 2.57 | 35.84 | 16.76
276 | 030404035003 | 柜式空调插座 250V,16A | 套 | 1 | 27.72 | 12.54 | 9.66 | 0.26 | 3.58 | 1.68
1、安装形式：明装,底距地0.5米
2、含开关盒
| B4-0432换 | 单、三相明插座 单相明插座16A以下 3孔 | 10套 | 0.1 | 277.17 | 125.37 | 96.63 | 2.57 | 35.84 | 16.76
277 | 030404033001 | 卫生间风扇 | 台 | 5 | 122.94 | 40.68 | 64.81 | 0.51 | 11.54 | 5.4
| B4-0476换 | 风扇 排气扇 墙上安装 | 台 | 5 | 122.94 | 40.68 | 64.81 | 0.51 | 11.54 | 5.4
278 | 030411002001 | 塑料线槽 MR120×50mm | m | 34.77 | 44.49 | 13.19 | 25.66 | 0.15 | 3.74 | 1.75
表－09 | 表－09 | 表－09 | 表－09 | 表－09 | 表－09 | 表－09 | 表－09 | 表－09 | 表－09 | 表－09 | 表－09 | 表－09 | 表－09 | 表－09
工程量清单综合单价分析表 | 工程量清单综合单价分析表 | 工程量清单综合单价分析表 | 工程量清单综合单价分析表 | 工程量清单综合单价分析表 | 工程量清单综合单价分析表 | 工程量清单综合单价分析表 | 工程量清单综合单价分析表 | 工程量清单综合单价分析表 | 工程量清单综合单价分析表 | 工程量清单综合单价分析表 | 工程量清单综合单价分析表 | 工程量清单综合单价分析表 | 工程量清单综合单价分析表 | 工程量清单综合单价分析表
工程名称:百色市田阳区2024年生猪养殖项目 | 工程名称:百色市田阳区2024年生猪养殖项目 | 工程名称:百色市田阳区2024年生猪养殖项目 | 工程名称:百色市田阳区2024年生猪养殖项目 | 工程名称:百色市田阳区2024年生猪养殖项目 | 工程名称:百色市田阳区2024年生猪养殖项目 | 工程名称:百色市田阳区2024年生猪养殖项目 | 工程名称:百色市田阳区2024年生猪养殖项目 | 工程名称:百色市田阳区2024年生猪养殖项目 | 工程名称:百色市田阳区2024年生猪养殖项目 | 工程名称:百色市田阳区2024年生猪养殖项目 | 工程名称:百色市田阳区2024年生猪养殖项目 | 第70页 共132页 | 第70页 共132页 | 第70页 共132页
序号 | 项目编码 | 项目名称及项目 特征描述 | 单位 | 工程量 | 综合单价 (元) | 综合单价 | 综合单价 | 综合单价 | 综合单价 | 综合单价 | 综合单价 | 综合单价 | 综合单价 | 综合单价
序号 | 项目编码 | 项目名称及项目 特征描述 | 单位 | 工程量 | 综合单价 (元) | 人工费 | 材料费 | 机械费 | 管理费 | 利润 | 总价措施 | 总价措施 | 规费 | 增值税
1、含线槽三通、弯头、盖板等配件安装
| B4-1560换 | 塑料线槽安装 宽×高(mm以内) 120×32 | 10米 | 3.477 | 444.89 | 131.9 | 256.59 | 1.54 | 37.38 | 17.48
279 | 030411002002 | 塑料线槽 MR50×25mm | m | 332.50 | 16.68 | 6.15 | 7.86 | 0.1 | 1.75 | 0.82
1、含线槽三通、弯头、盖板等配件安装
| B4-1558换 | 塑料线槽安装 宽×高(mm以内) 59×22 | 10米 | 33.25 | 166.8 | 61.5 | 78.57 | 1.03 | 17.51 | 8.19
280 | 030408001005 | 普通敷设 电力电缆 铜芯WDZ-YJE-1KV-4*25+1*16m㎡ | m | 1.54 | 117.36 | 5.44 | 109.16 | 0.37 | 1.63 | 0.76
1、产品具有3C认证，ISO9000认证
| B4-0994换 | 铜芯电力电缆敷设 普通敷设 电缆(截面m㎡以下)35 | 100m | 0.0154 | 11736.01 | 544.26 | 10916.43 | 36.55 | 162.68 | 76.09
281 | 030408001006 | 普通敷设 电力电缆 铜芯ZR-YJE-5*6m㎡ | m | 37.61 | 39.66 | 3.86 | 33.93 | 0.2 | 1.14 | 0.53
1、产品具有3C认证，ISO9000认证
| B4-0992换 | 铜芯电力电缆敷设 普通敷设 电缆(截面m㎡以下)10 | 100m | 0.3761 | 3964.96 | 385.81 | 3392.85 | 19.63 | 113.56 | 53.11
282 | 030408006005 | 户内干包式电力电缆头制作、安装 WDZ-YJE-1KV-4*25+1*16m㎡ | 个 | 1 | 132.42 | 47.69 | 62.91 | 1.57 | 13.8 | 6.45
1、产品具有3C认证，ISO9000认证
| B4-1049换 | 户内干包式电力电缆头制作、安装 干包终端头 (1kV以下截面m㎡以下)35 | 个 | 1 | 132.42 | 47.69 | 62.91 | 1.57 | 13.8 | 6.45
表－09 | 表－09 | 表－09 | 表－09 | 表－09 | 表－09 | 表－09 | 表－09 | 表－09 | 表－09 | 表－09 | 表－09 | 表－09 | 表－09 | 表－09
工程量清单综合单价分析表 | 工程量清单综合单价分析表 | 工程量清单综合单价分析表 | 工程量清单综合单价分析表 | 工程量清单综合单价分析表 | 工程量清单综合单价分析表 | 工程量清单综合单价分析表 | 工程量清单综合单价分析表 | 工程量清单综合单价分析表 | 工程量清单综合单价分析表 | 工程量清单综合单价分析表 | 工程量清单综合单价分析表 | 工程量清单综合单价分析表 | 工程量清单综合单价分析表 | 工程量清单综合单价分析表
工程名称:百色市田阳区2024年生猪养殖项目 | 工程名称:百色市田阳区2024年生猪养殖项目 | 工程名称:百色市田阳区2024年生猪养殖项目 | 工程名称:百色市田阳区2024年生猪养殖项目 | 工程名称:百色市田阳区2024年生猪养殖项目 | 工程名称:百色市田阳区2024年生猪养殖项目 | 工程名称:百色市田阳区2024年生猪养殖项目 | 工程名称:百色市田阳区2024年生猪养殖项目 | 工程名称:百色市田阳区2024年生猪养殖项目 | 工程名称:百色市田阳区2024年生猪养殖项目 | 工程名称:百色市田阳区2024年生猪养殖项目 | 工程名称:百色市田阳区2024年生猪养殖项目 | 第71页 共132页 | 第71页 共132页 | 第71页 共132页
序号 | 项目编码 | 项目名称及项目 特征描述 | 单位 | 工程量 | 综合单价 (元) | 综合单价 | 综合单价 | 综合单价 | 综合单价 | 综合单价 | 综合单价 | 综合单价 | 综合单价 | 综合单价
序号 | 项目编码 | 项目名称及项目 特征描述 | 单位 | 工程量 | 综合单价 (元) | 人工费 | 材料费 | 机械费 | 管理费 | 利润 | 总价措施 | 总价措施 | 规费 | 增值税
283 | 030411004001 | 线槽配线 铜芯 ZR-BV-2.5m㎡ | m | 586.31 | 3.54 | 0.83 | 2.37 |  | 0.23 | 0.11
1、产品具有3C认证，ISO9000认证
| B4-1625换 | 线槽配线 照明线路 导线截面(m㎡以内) 2.5 | 100m单线 | 5.8631 | 354.33 | 82.85 | 237.42 |  | 23.21 | 10.85
284 | 030411004002 | 线槽配线 铜芯 ZR-BV-4m㎡ | m | 1237.97 | 4.78 | 0.91 | 3.49 |  | 0.26 | 0.12
1、产品具有3C认证，ISO9000认证
| B4-1628换 | 线槽配线 动力线路 导线截面(m㎡以内) 4 | 100m单线 | 12.3797 | 477.68 | 91.07 | 349.17 |  | 25.51 | 11.93
285 | 030411004003 | 管内穿线 铜芯 ZR-BV-6m㎡ | m | 78.39 | 6.5 | 0.66 | 5.57 |  | 0.18 | 0.09
1、产品具有3C认证，ISO9000认证
| B4-1584换 | 管内穿线 动力线路 铜芯 导线截面(m㎡以内) 6 | 100m单线 | 0.7839 | 649.39 | 65.65 | 556.75 |  | 18.39 | 8.6
286 | 030411004004 | 线槽穿线 铜芯 ZR-BV-6m㎡ | m | 447.68 | 6.64 | 1.01 | 5.22 |  | 0.28 | 0.13
1、产品具有3C认证，ISO9000认证
| B4-1629换 | 线槽配线 动力线路 导线截面(m㎡以内) 6 | 100m单线 | 4.4768 | 664.98 | 100.92 | 522.57 |  | 28.27 | 13.22
287 | 030411001003 | 砖、混凝土结构明配 刚性阻燃管 PC20 | m | 17.13 | 13.44 | 6.11 | 4.63 | 0.13 | 1.75 | 0.82
1、敷设方式：沿墙、地面、顶板明敷
| B4-1531换 | 砖、混凝土结构明配 刚性阻燃管公称口径(mm以内) 20 | 100m | 0.1713 | 1343.64 | 611.25 | 462.28 | 13.34 | 174.95 | 81.82
| 4. | 防雷工程
表－09 | 表－09 | 表－09 | 表－09 | 表－09 | 表－09 | 表－09 | 表－09 | 表－09 | 表－09 | 表－09 | 表－09 | 表－09 | 表－09 | 表－09
工程量清单综合单价分析表 | 工程量清单综合单价分析表 | 工程量清单综合单价分析表 | 工程量清单综合单价分析表 | 工程量清单综合单价分析表 | 工程量清单综合单价分析表 | 工程量清单综合单价分析表 | 工程量清单综合单价分析表 | 工程量清单综合单价分析表 | 工程量清单综合单价分析表 | 工程量清单综合单价分析表 | 工程量清单综合单价分析表 | 工程量清单综合单价分析表 | 工程量清单综合单价分析表 | 工程量清单综合单价分析表
工程名称:百色市田阳区2024年生猪养殖项目 | 工程名称:百色市田阳区2024年生猪养殖项目 | 工程名称:百色市田阳区2024年生猪养殖项目 | 工程名称:百色市田阳区2024年生猪养殖项目 | 工程名称:百色市田阳区2024年生猪养殖项目 | 工程名称:百色市田阳区2024年生猪养殖项目 | 工程名称:百色市田阳区2024年生猪养殖项目 | 工程名称:百色市田阳区2024年生猪养殖项目 | 工程名称:百色市田阳区2024年生猪养殖项目 | 工程名称:百色市田阳区2024年生猪养殖项目 | 工程名称:百色市田阳区2024年生猪养殖项目 | 工程名称:百色市田阳区2024年生猪养殖项目 | 第72页 共132页 | 第72页 共132页 | 第72页 共132页
序号 | 项目编码 | 项目名称及项目 特征描述 | 单位 | 工程量 | 综合单价 (元) | 综合单价 | 综合单价 | 综合单价 | 综合单价 | 综合单价 | 综合单价 | 综合单价 | 综合单价 | 综合单价
序号 | 项目编码 | 项目名称及项目 特征描述 | 单位 | 工程量 | 综合单价 (元) | 人工费 | 材料费 | 机械费 | 管理费 | 利润 | 总价措施 | 总价措施 | 规费 | 增值税
288 | 030409002001 | 接地体 热镀锌扁钢 -40×4mm2 | m | 5.74 | 21.26 | 9.14 | 7.55 | 0.58 | 2.72 | 1.27
| B4-1200换 | 钢接地母线敷设 户内钢接地母线敷设 | 10m | 0.574 | 212.51 | 91.36 | 75.48 | 5.75 | 27.2 | 12.72
289 | 030409002002 | 接地体 热镀锌圆钢 Φ12mm2 | m | 4.16 | 19.25 | 9.14 | 5.54 | 0.58 | 2.72 | 1.27
| B4-1200换 | 钢接地母线敷设 户内钢接地母线敷设 | 10m | 0.416 | 192.35 | 91.36 | 55.32 | 5.75 | 27.2 | 12.72
290 | 030409002003 | 接地体 | m | 136.08 | 15.15 | 7.71 | 1.33 | 2.09 | 2.74 | 1.28
1、利用基础梁底部的埋深大于0.5米的两条主钢筋通长焊接,在纵横相交处可靠焊接
2、没有基础梁处,在基坑外侧(埋深1.0米)敷设一条-40x5热镀锌扁钢
| B4-1202 | 钢接地母线敷设 利用基础钢筋做接母线 | 10m | 13.608 | 151.5 | 77.06 | 13.28 | 20.89 | 27.44 | 12.83
291 | 030409003001 | 避雷引下线 | m | 27.60 | 13.84 | 6.08 | 0.62 | 3.29 | 2.62 | 1.23
1、防雷引下线利用柱内两组Φ16主筋焊接连通
| B4-1225 | 避雷引下线敷设 利用建筑物主筋引下 | 10m | 2.760 | 138.31 | 60.76 | 6.15 | 32.9 | 26.23 | 12.27
292 | 030409008001 | 电阻测试点 | 块 | 4 | 55.52 | 20.75 | 21.07 | 3.66 | 6.84 | 3.2
| B4-1279换 | 等电位连接、接地测试板 | 块 | 4 | 55.52 | 20.75 | 21.07 | 3.66 | 6.84 | 3.2
293 | 030409008002 | 卫生间局部等电位联结端子板 | 台 | 4 | 76.95 | 37.05 | 21.35 | 2.35 | 11.04 | 5.16
| B4-1278换 | 等电位连接、接地测试板 局部等电位端子联接箱 | 台 | 4 | 76.95 | 37.05 | 21.35 | 2.35 | 11.04 | 5.16
表－09 | 表－09 | 表－09 | 表－09 | 表－09 | 表－09 | 表－09 | 表－09 | 表－09 | 表－09 | 表－09 | 表－09 | 表－09 | 表－09 | 表－09
工程量清单综合单价分析表 | 工程量清单综合单价分析表 | 工程量清单综合单价分析表 | 工程量清单综合单价分析表 | 工程量清单综合单价分析表 | 工程量清单综合单价分析表 | 工程量清单综合单价分析表 | 工程量清单综合单价分析表 | 工程量清单综合单价分析表 | 工程量清单综合单价分析表 | 工程量清单综合单价分析表 | 工程量清单综合单价分析表 | 工程量清单综合单价分析表 | 工程量清单综合单价分析表 | 工程量清单综合单价分析表
工程名称:百色市田阳区2024年生猪养殖项目 | 工程名称:百色市田阳区2024年生猪养殖项目 | 工程名称:百色市田阳区2024年生猪养殖项目 | 工程名称:百色市田阳区2024年生猪养殖项目 | 工程名称:百色市田阳区2024年生猪养殖项目 | 工程名称:百色市田阳区2024年生猪养殖项目 | 工程名称:百色市田阳区2024年生猪养殖项目 | 工程名称:百色市田阳区2024年生猪养殖项目 | 工程名称:百色市田阳区2024年生猪养殖项目 | 工程名称:百色市田阳区2024年生猪养殖项目 | 工程名称:百色市田阳区2024年生猪养殖项目 | 工程名称:百色市田阳区2024年生猪养殖项目 | 第73页 共132页 | 第73页 共132页 | 第73页 共132页
序号 | 项目编码 | 项目名称及项目 特征描述 | 单位 | 工程量 | 综合单价 (元) | 综合单价 | 综合单价 | 综合单价 | 综合单价 | 综合单价 | 综合单价 | 综合单价 | 综合单价 | 综合单价
序号 | 项目编码 | 项目名称及项目 特征描述 | 单位 | 工程量 | 综合单价 (元) | 人工费 | 材料费 | 机械费 | 管理费 | 利润 | 总价措施 | 总价措施 | 规费 | 增值税
294 | 030409008003 | 总等电位联结端子板 | 台 | 1 | 380.35 | 88.92 | 251.93 | 2.09 | 25.49 | 11.92
| B4-1277换 | 等电位连接、接地测试板 总等电位端子联接箱 | 台 | 1 | 380.35 | 88.92 | 251.93 | 2.09 | 25.49 | 11.92
295 | 030409005001 | 明装接闪带 φ10热镀锌圆钢 | m | 127.45 | 30.57 | 11.34 | 11.7 | 2.03 | 3.75 | 1.75
1、利用φ10镀锌圆钢在屋脊明敷做接闪带
| B4-1230换 | 避雷网安装 沿坡屋面、屋脊敷设 | 10m | 12.745 | 305.63 | 113.37 | 116.95 | 20.34 | 37.45 | 17.52
296 | 030414011001 | 接地装置调试 接地网 | 系统 | 1 | 909.51 | 514.8 | 4.07 | 126.85 | 179.73 | 84.06
| B4-2123 | 接地装置调试 接地网 | 系统 | 1 | 909.51 | 514.8 | 4.07 | 126.85 | 179.73 | 84.06
| 9. | 给水系统
297 | 031001006001 | 室内给水管采用PVC-U冷水管及管件安装 DN15 | m | 21.48 | 23.27 | 12.83 | 5.04 | 0.09 | 3.62 | 1.69
1、连接方式：热熔连接
2、管道公称压力：1.0Mpa
3、管系列：S10
4、含管道消毒冲洗、水压试验
| B9-0113换 | 塑料给水管（热熔连接）安装 公称外径（mm以内）20 | 10m | 2.148 | 232.65 | 128.27 | 50.32 | 0.94 | 36.19 | 16.93
298 | 031001006002 | 室内给水管采用PVC-U冷水管及管件安装 DN20 | m | 13.28 | 23.74 | 12.83 | 5.44 | 0.14 | 3.63 | 1.7
1、连接方式：热熔连接
2、管道公称压力：1.0Mpa
3、管系列：S10
表－09 | 表－09 | 表－09 | 表－09 | 表－09 | 表－09 | 表－09 | 表－09 | 表－09 | 表－09 | 表－09 | 表－09 | 表－09 | 表－09 | 表－09
工程量清单综合单价分析表 | 工程量清单综合单价分析表 | 工程量清单综合单价分析表 | 工程量清单综合单价分析表 | 工程量清单综合单价分析表 | 工程量清单综合单价分析表 | 工程量清单综合单价分析表 | 工程量清单综合单价分析表 | 工程量清单综合单价分析表 | 工程量清单综合单价分析表 | 工程量清单综合单价分析表 | 工程量清单综合单价分析表 | 工程量清单综合单价分析表 | 工程量清单综合单价分析表 | 工程量清单综合单价分析表
工程名称:百色市田阳区2024年生猪养殖项目 | 工程名称:百色市田阳区2024年生猪养殖项目 | 工程名称:百色市田阳区2024年生猪养殖项目 | 工程名称:百色市田阳区2024年生猪养殖项目 | 工程名称:百色市田阳区2024年生猪养殖项目 | 工程名称:百色市田阳区2024年生猪养殖项目 | 工程名称:百色市田阳区2024年生猪养殖项目 | 工程名称:百色市田阳区2024年生猪养殖项目 | 工程名称:百色市田阳区2024年生猪养殖项目 | 工程名称:百色市田阳区2024年生猪养殖项目 | 工程名称:百色市田阳区2024年生猪养殖项目 | 工程名称:百色市田阳区2024年生猪养殖项目 | 第74页 共132页 | 第74页 共132页 | 第74页 共132页
序号 | 项目编码 | 项目名称及项目 特征描述 | 单位 | 工程量 | 综合单价 (元) | 综合单价 | 综合单价 | 综合单价 | 综合单价 | 综合单价 | 综合单价 | 综合单价 | 综合单价 | 综合单价
序号 | 项目编码 | 项目名称及项目 特征描述 | 单位 | 工程量 | 综合单价 (元) | 人工费 | 材料费 | 机械费 | 管理费 | 利润 | 总价措施 | 总价措施 | 规费 | 增值税
4、含管道消毒冲洗、水压试验
| B9-0114换 | 塑料给水管（热熔连接）安装 公称外径（mm以内）25 | 10m | 1.328 | 237.28 | 128.27 | 54.36 | 1.36 | 36.31 | 16.98
299 | 031001006003 | 室内给水管采用PVC-U冷水管及管件安装 DN25 | m | 38.15 | 27.28 | 14.53 | 6.59 | 0.13 | 4.11 | 1.92
1、连接方式：热熔连接
2、管道公称压力：1.0Mpa
3、管系列：S10
4、含管道消毒冲洗、水压试验
| B9-0115换 | 塑料给水管（热熔连接）安装 公称外径（mm以内）32 | 10m | 3.815 | 272.78 | 145.31 | 65.84 | 1.34 | 41.08 | 19.21
300 | 031001006004 | 室内给水管采用PVC-U冷水管及管件安装 DN40 | m | 36.40 | 39.73 | 17.09 | 15.37 | 0.17 | 4.84 | 2.26
1、连接方式：热熔连接
2、管道公称压力：1.0Mpa
3、管系列：S10
4、含管道消毒冲洗、水压试验
| B9-0117换 | 塑料给水管（热熔连接）安装 公称外径（mm以内）50 | 10m | 3.640 | 397.24 | 170.87 | 153.67 | 1.74 | 48.35 | 22.61
301 | 030413002001 | 暗埋水电管砼槽预压 | m | 51.18 | 5.87 | 3.76 | 0.51 | 0.04 | 1.06 | 0.5
| B9-0292 | 暗埋水电管砼槽预压 | 100m | 0.5118 | 586.94 | 376.43 | 50.52 | 3.71 | 106.48 | 49.8
302 | 031003013001 | 水表 DN40 | 组 | 1 | 249.48 | 50.39 | 178.38 |  | 14.11 | 6.6
1、连接方式：螺纹连接
表－09 | 表－09 | 表－09 | 表－09 | 表－09 | 表－09 | 表－09 | 表－09 | 表－09 | 表－09 | 表－09 | 表－09 | 表－09 | 表－09 | 表－09
工程量清单综合单价分析表 | 工程量清单综合单价分析表 | 工程量清单综合单价分析表 | 工程量清单综合单价分析表 | 工程量清单综合单价分析表 | 工程量清单综合单价分析表 | 工程量清单综合单价分析表 | 工程量清单综合单价分析表 | 工程量清单综合单价分析表 | 工程量清单综合单价分析表 | 工程量清单综合单价分析表 | 工程量清单综合单价分析表 | 工程量清单综合单价分析表 | 工程量清单综合单价分析表 | 工程量清单综合单价分析表
工程名称:百色市田阳区2024年生猪养殖项目 | 工程名称:百色市田阳区2024年生猪养殖项目 | 工程名称:百色市田阳区2024年生猪养殖项目 | 工程名称:百色市田阳区2024年生猪养殖项目 | 工程名称:百色市田阳区2024年生猪养殖项目 | 工程名称:百色市田阳区2024年生猪养殖项目 | 工程名称:百色市田阳区2024年生猪养殖项目 | 工程名称:百色市田阳区2024年生猪养殖项目 | 工程名称:百色市田阳区2024年生猪养殖项目 | 工程名称:百色市田阳区2024年生猪养殖项目 | 工程名称:百色市田阳区2024年生猪养殖项目 | 工程名称:百色市田阳区2024年生猪养殖项目 | 第75页 共132页 | 第75页 共132页 | 第75页 共132页
序号 | 项目编码 | 项目名称及项目 特征描述 | 单位 | 工程量 | 综合单价 (元) | 综合单价 | 综合单价 | 综合单价 | 综合单价 | 综合单价 | 综合单价 | 综合单价 | 综合单价 | 综合单价
序号 | 项目编码 | 项目名称及项目 特征描述 | 单位 | 工程量 | 综合单价 (元) | 人工费 | 材料费 | 机械费 | 管理费 | 利润 | 总价措施 | 总价措施 | 规费 | 增值税
2、含1个DN40截止阀
| B9-0510换 | 螺纹水表 公称直径(mm以内) 40 | 组 | 1 | 249.48 | 50.39 | 178.38 |  | 14.11 | 6.6
303 | 031003001001 | 截止阀 DN40 | 个 | 1 | 101.48 | 18.53 | 75.33 |  | 5.19 | 2.43
1、连接方式：螺纹连接
2、公称压力：1.6Mpa
| B9-0317换 | 螺纹阀门安装 螺纹阀 公称直径(mm以内) 40 | 个 | 1 | 101.48 | 18.53 | 75.33 |  | 5.19 | 2.43
304 | 031003001002 | 截止阀 DN25 | 个 | 5 | 52.22 | 8.89 | 39.68 |  | 2.49 | 1.16
1、连接方式：螺纹连接
2、公称压力：1.6Mpa
| B9-0315换 | 螺纹阀门安装 螺纹阀 公称直径(mm以内) 25 | 个 | 5 | 52.22 | 8.89 | 39.68 |  | 2.49 | 1.16
305 | 031003001003 | 截止阀 DN20 | 个 | 1 | 35.67 | 7.41 | 25.21 |  | 2.08 | 0.97
1、连接方式：螺纹连接
2、公称压力：1.6Mpa
| B9-0314换 | 螺纹阀门安装 螺纹阀 公称直径(mm以内) 20 | 个 | 1 | 35.67 | 7.41 | 25.21 |  | 2.08 | 0.97
306 | 031003001004 | 截止阀 DN15 | 个 | 1 | 28.03 | 7.41 | 17.57 |  | 2.08 | 0.97
1、连接方式：螺纹连接
2、公称压力：1.6Mpa
| B9-0313换 | 螺纹阀门安装 螺纹阀 公称直径(mm以内) 15 | 个 | 1 | 28.03 | 7.41 | 17.57 |  | 2.08 | 0.97
表－09 | 表－09 | 表－09 | 表－09 | 表－09 | 表－09 | 表－09 | 表－09 | 表－09 | 表－09 | 表－09 | 表－09 | 表－09 | 表－09 | 表－09
工程量清单综合单价分析表 | 工程量清单综合单价分析表 | 工程量清单综合单价分析表 | 工程量清单综合单价分析表 | 工程量清单综合单价分析表 | 工程量清单综合单价分析表 | 工程量清单综合单价分析表 | 工程量清单综合单价分析表 | 工程量清单综合单价分析表 | 工程量清单综合单价分析表 | 工程量清单综合单价分析表 | 工程量清单综合单价分析表 | 工程量清单综合单价分析表 | 工程量清单综合单价分析表 | 工程量清单综合单价分析表
工程名称:百色市田阳区2024年生猪养殖项目 | 工程名称:百色市田阳区2024年生猪养殖项目 | 工程名称:百色市田阳区2024年生猪养殖项目 | 工程名称:百色市田阳区2024年生猪养殖项目 | 工程名称:百色市田阳区2024年生猪养殖项目 | 工程名称:百色市田阳区2024年生猪养殖项目 | 工程名称:百色市田阳区2024年生猪养殖项目 | 工程名称:百色市田阳区2024年生猪养殖项目 | 工程名称:百色市田阳区2024年生猪养殖项目 | 工程名称:百色市田阳区2024年生猪养殖项目 | 工程名称:百色市田阳区2024年生猪养殖项目 | 工程名称:百色市田阳区2024年生猪养殖项目 | 第76页 共132页 | 第76页 共132页 | 第76页 共132页
序号 | 项目编码 | 项目名称及项目 特征描述 | 单位 | 工程量 | 综合单价 (元) | 综合单价 | 综合单价 | 综合单价 | 综合单价 | 综合单价 | 综合单价 | 综合单价 | 综合单价 | 综合单价
序号 | 项目编码 | 项目名称及项目 特征描述 | 单位 | 工程量 | 综合单价 (元) | 人工费 | 材料费 | 机械费 | 管理费 | 利润 | 总价措施 | 总价措施 | 规费 | 增值税
307 | 031003001005 | 止回阀 DN40 | 个 | 1 | 101.26 | 18.53 | 75.11 |  | 5.19 | 2.43
1、连接方式：螺纹连接
2、公称压力：1.6Mpa
| B9-0317换 | 螺纹阀门安装 螺纹阀 公称直径(mm以内) 40 | 个 | 1 | 101.26 | 18.53 | 75.11 |  | 5.19 | 2.43
308 | 031004006001 | 蹲式大便器 | 套 | 5 | 352.73 | 70.43 | 253.34 |  | 19.73 | 9.23
1、材质：陶瓷
2、配置液压式脚踏冲洗阀，冲洗阀应带除污器；
3、含大便器、角阀、软管、密封圈、相关配件及金属塑料过渡管件安装
| B9-0556换 | 蹲式大便器安装 蹲式 自闭式冲洗 25 | 10套 | 0.5 | 3527.19 | 704.25 | 2533.42 |  | 197.26 | 92.26
309 | 031004003001 | 洗脸盆 | 套 | 6 | 197.2 | 35.21 | 147.52 |  | 9.86 | 4.61
1、含洗脸盆、单冷水嘴、去水器、存水弯、相关配件及金属塑料过渡管件安装
| B9-0542换 | 台式洗脸盆、洗手盆 台式洗脸盆 冷水 | 10套 | 0.6 | 1972.03 | 352.12 | 1475.15 |  | 98.63 | 46.13
310 | 031004003002 | 洗脸盆 | 套 | 1 | 231.9 | 38.47 | 177.61 |  | 10.78 | 5.04
1、含洗脸盆、单冷水嘴、去水器、存水弯、相关配件及金属塑料过渡管件安装
| B9-0538换 | 立式洗脸盆 立式洗脸盆 冷水 | 10套 | 0.1 | 2318.99 | 384.72 | 1776.11 |  | 107.76 | 50.4
表－09 | 表－09 | 表－09 | 表－09 | 表－09 | 表－09 | 表－09 | 表－09 | 表－09 | 表－09 | 表－09 | 表－09 | 表－09 | 表－09 | 表－09
工程量清单综合单价分析表 | 工程量清单综合单价分析表 | 工程量清单综合单价分析表 | 工程量清单综合单价分析表 | 工程量清单综合单价分析表 | 工程量清单综合单价分析表 | 工程量清单综合单价分析表 | 工程量清单综合单价分析表 | 工程量清单综合单价分析表 | 工程量清单综合单价分析表 | 工程量清单综合单价分析表 | 工程量清单综合单价分析表 | 工程量清单综合单价分析表 | 工程量清单综合单价分析表 | 工程量清单综合单价分析表
工程名称:百色市田阳区2024年生猪养殖项目 | 工程名称:百色市田阳区2024年生猪养殖项目 | 工程名称:百色市田阳区2024年生猪养殖项目 | 工程名称:百色市田阳区2024年生猪养殖项目 | 工程名称:百色市田阳区2024年生猪养殖项目 | 工程名称:百色市田阳区2024年生猪养殖项目 | 工程名称:百色市田阳区2024年生猪养殖项目 | 工程名称:百色市田阳区2024年生猪养殖项目 | 工程名称:百色市田阳区2024年生猪养殖项目 | 工程名称:百色市田阳区2024年生猪养殖项目 | 工程名称:百色市田阳区2024年生猪养殖项目 | 工程名称:百色市田阳区2024年生猪养殖项目 | 第77页 共132页 | 第77页 共132页 | 第77页 共132页
序号 | 项目编码 | 项目名称及项目 特征描述 | 单位 | 工程量 | 综合单价 (元) | 综合单价 | 综合单价 | 综合单价 | 综合单价 | 综合单价 | 综合单价 | 综合单价 | 综合单价 | 综合单价
序号 | 项目编码 | 项目名称及项目 特征描述 | 单位 | 工程量 | 综合单价 (元) | 人工费 | 材料费 | 机械费 | 管理费 | 利润 | 总价措施 | 总价措施 | 规费 | 增值税
311 | 031004003003 | 厨房洗菜盆 | 套 | 2 | 249.78 | 38.47 | 195.49 |  | 10.78 | 5.04
1、含洗菜盆、单冷水嘴、去水器、存水弯、相关配件及金属塑料过渡管件安装
| B9-0538换 | 立式洗脸盆 立式洗脸盆 冷水 | 10套 | 0.2 | 2497.76 | 384.72 | 1954.88 |  | 107.76 | 50.4
312 | 031004010001 | 淋浴器 | 套 | 7 | 105.27 | 15.49 | 83.41 |  | 4.34 | 2.03
| B9-0564换 | 莲蓬喷头、淋浴器安装 淋浴器 | 10套 | 0.7 | 1052.6 | 154.87 | 834.06 |  | 43.38 | 20.29
313 | 031004008001 | 洗鞋池 | 套 | 1 | 264.76 | 35.29 | 214.96 |  | 9.89 | 4.62
1、含洗鞋池、单冷水嘴、去水器、存水弯、相关配件及金属塑料过渡管件安装
| B9-0545换 | 洗涤盆安装 洗涤盆 单嘴 | 10套 | 0.1 | 2647.56 | 352.94 | 2149.52 |  | 98.86 | 46.24
314 | 桂030413013002 | 管沟土方开挖 |  | 16.42 | 17.19 | 4.9 |  | 7.28 | 3.41 | 1.6
1、土壤类别：三类土
2、开挖深度：详图纸
| B4-0782 | 人工挖填沟槽 人工挖沟槽 一般土 | 10 | 0.164 | 622.89 | 441.42 |  |  | 123.64 | 57.83
| B4-0788 | 小型机械挖填沟槽 小型机械挖沟槽 一般土 | 10 | 1.478 | 121.93 | 5.49 |  | 80.92 | 24.2 | 11.32
315 | 桂030413014002 | 管沟土方回填 |  | 16.42 | 6.48 | 0.9 |  | 3.69 | 1.29 | 0.6
1、密实度要求：满足设计施工规范要求
| B4-0791 | 小型机械挖填沟槽 机械回填沟槽 土方 | 10 | 1.642 | 64.84 | 9.04 |  | 36.91 | 12.87 | 6.02
表－09 | 表－09 | 表－09 | 表－09 | 表－09 | 表－09 | 表－09 | 表－09 | 表－09 | 表－09 | 表－09 | 表－09 | 表－09 | 表－09 | 表－09
工程量清单综合单价分析表 | 工程量清单综合单价分析表 | 工程量清单综合单价分析表 | 工程量清单综合单价分析表 | 工程量清单综合单价分析表 | 工程量清单综合单价分析表 | 工程量清单综合单价分析表 | 工程量清单综合单价分析表 | 工程量清单综合单价分析表 | 工程量清单综合单价分析表 | 工程量清单综合单价分析表 | 工程量清单综合单价分析表 | 工程量清单综合单价分析表 | 工程量清单综合单价分析表 | 工程量清单综合单价分析表
工程名称:百色市田阳区2024年生猪养殖项目 | 工程名称:百色市田阳区2024年生猪养殖项目 | 工程名称:百色市田阳区2024年生猪养殖项目 | 工程名称:百色市田阳区2024年生猪养殖项目 | 工程名称:百色市田阳区2024年生猪养殖项目 | 工程名称:百色市田阳区2024年生猪养殖项目 | 工程名称:百色市田阳区2024年生猪养殖项目 | 工程名称:百色市田阳区2024年生猪养殖项目 | 工程名称:百色市田阳区2024年生猪养殖项目 | 工程名称:百色市田阳区2024年生猪养殖项目 | 工程名称:百色市田阳区2024年生猪养殖项目 | 工程名称:百色市田阳区2024年生猪养殖项目 | 第78页 共132页 | 第78页 共132页 | 第78页 共132页
序号 | 项目编码 | 项目名称及项目 特征描述 | 单位 | 工程量 | 综合单价 (元) | 综合单价 | 综合单价 | 综合单价 | 综合单价 | 综合单价 | 综合单价 | 综合单价 | 综合单价 | 综合单价
序号 | 项目编码 | 项目名称及项目 特征描述 | 单位 | 工程量 | 综合单价 (元) | 人工费 | 材料费 | 机械费 | 管理费 | 利润 | 总价措施 | 总价措施 | 规费 | 增值税
| 9. | 排水工程
316 | 031001006005 | 室内污水管道采用PVC-U排水管及管件安装 dn75 | m | 25.84 | 48.05 | 20.35 | 19.27 | 0.05 | 5.71 | 2.67
1、连接方式：承插粘接
2、含灌水、通球试验
| B9-0149换 | 承插塑料排水管（粘接连接） 公称外径（mm以内）75 | 10m | 2.584 | 480.49 | 203.48 | 192.66 | 0.5 | 57.13 | 26.72
317 | 031001006006 | 室内污水管道采用PVC-U排水管及管件安装 dn110 | m | 38.06 | 60.73 | 22.69 | 28.64 | 0.05 | 6.37 | 2.98
1、连接方式：承插粘接
2、含灌水、通球试验
| B9-0150换 | 承插塑料排水管（粘接连接） 公称外径（mm以内）110 | 10m | 3.806 | 607.17 | 226.89 | 286.31 | 0.49 | 63.69 | 29.79
318 | 031001006007 | 室内污水管道采用PVC-U排水管及管件安装 DN200 | m | 42.33 | 121.28 | 33.65 | 73.73 | 0.05 | 9.44 | 4.41
1、连接方式：承插粘接
2、含灌水、通球试验
| B9-0152换 | 承插塑料排水管（粘接连接） 公称外径（mm以内）200 | 10m | 4.233 | 1212.77 | 336.49 | 737.29 | 0.47 | 94.38 | 44.14
319 | 031002003001 | UPVC溢流口 DN100 | 个 | 3 | 70.34 | 37.05 | 18.06 |  | 10.38 | 4.85
| B9-0277换 | 过楼板塑料套管制作、安装 公称外径(mm以内) 110{换:水泥防水砂浆(加防水粉5％) 1∶2.5} | 个 | 3 | 70.34 | 37.05 | 18.06 |  | 10.38 | 4.85
表－09 | 表－09 | 表－09 | 表－09 | 表－09 | 表－09 | 表－09 | 表－09 | 表－09 | 表－09 | 表－09 | 表－09 | 表－09 | 表－09 | 表－09
工程量清单综合单价分析表 | 工程量清单综合单价分析表 | 工程量清单综合单价分析表 | 工程量清单综合单价分析表 | 工程量清单综合单价分析表 | 工程量清单综合单价分析表 | 工程量清单综合单价分析表 | 工程量清单综合单价分析表 | 工程量清单综合单价分析表 | 工程量清单综合单价分析表 | 工程量清单综合单价分析表 | 工程量清单综合单价分析表 | 工程量清单综合单价分析表 | 工程量清单综合单价分析表 | 工程量清单综合单价分析表
工程名称:百色市田阳区2024年生猪养殖项目 | 工程名称:百色市田阳区2024年生猪养殖项目 | 工程名称:百色市田阳区2024年生猪养殖项目 | 工程名称:百色市田阳区2024年生猪养殖项目 | 工程名称:百色市田阳区2024年生猪养殖项目 | 工程名称:百色市田阳区2024年生猪养殖项目 | 工程名称:百色市田阳区2024年生猪养殖项目 | 工程名称:百色市田阳区2024年生猪养殖项目 | 工程名称:百色市田阳区2024年生猪养殖项目 | 工程名称:百色市田阳区2024年生猪养殖项目 | 工程名称:百色市田阳区2024年生猪养殖项目 | 工程名称:百色市田阳区2024年生猪养殖项目 | 第79页 共132页 | 第79页 共132页 | 第79页 共132页
序号 | 项目编码 | 项目名称及项目 特征描述 | 单位 | 工程量 | 综合单价 (元) | 综合单价 | 综合单价 | 综合单价 | 综合单价 | 综合单价 | 综合单价 | 综合单价 | 综合单价 | 综合单价
序号 | 项目编码 | 项目名称及项目 特征描述 | 单位 | 工程量 | 综合单价 (元) | 人工费 | 材料费 | 机械费 | 管理费 | 利润 | 总价措施 | 总价措施 | 规费 | 增值税
320 | 桂031004021001 | 地漏 DN75 | 个 | 2 | 66.63 | 39.05 | 11.52 |  | 10.94 | 5.12
| B9-0590换 | 地漏安装 地漏 75{换:水泥防水砂浆(加防水粉5％) 1∶2.5} | 10个 | 0.2 | 666.26 | 390.51 | 115.21 |  | 109.38 | 51.16
321 | 桂030413013003 | 管沟土方开挖 |  | 40.31 | 17.2 | 4.91 |  | 7.28 | 3.41 | 1.6
1、土壤类别：三类土
2、开挖深度：详图纸
| B4-0782 | 人工挖填沟槽 人工挖沟槽 一般土 | 10 | 0.403 | 622.89 | 441.42 |  |  | 123.64 | 57.83
| B4-0788 | 小型机械挖填沟槽 小型机械挖沟槽 一般土 | 10 | 3.628 | 121.93 | 5.49 |  | 80.92 | 24.2 | 11.32
322 | 桂030413014003 | 管沟土方回填 |  | 40.31 | 6.48 | 0.9 |  | 3.69 | 1.29 | 0.6
1、密实度要求：满足设计施工规范要求
| B4-0791 | 小型机械挖填沟槽 机械回填沟槽 土方 | 10 | 4.031 | 64.84 | 9.04 |  | 36.91 | 12.87 | 6.02
| 9. | 雨水工程
323 | 031001006008 | PVC-U雨水管及管件安装 DN110 | m | 16.36 | 42.5 | 12.72 | 24.47 | 0.06 | 3.58 | 1.67
1、连接方式：承插粘接
2、含灌水、通球试验
| B9-0166换 | 塑料直通雨水管安装 公称外径（mm以内）110 | 10m | 1.636 | 424.99 | 127.15 | 244.74 | 0.59 | 35.78 | 16.73
324 | 桂031004023001 | 侧排式雨水斗 DN110 | 个 | 4 | 76.42 | 36.68 | 24.66 |  | 10.27 | 4.81
表－09 | 表－09 | 表－09 | 表－09 | 表－09 | 表－09 | 表－09 | 表－09 | 表－09 | 表－09 | 表－09 | 表－09 | 表－09 | 表－09 | 表－09
工程量清单综合单价分析表 | 工程量清单综合单价分析表 | 工程量清单综合单价分析表 | 工程量清单综合单价分析表 | 工程量清单综合单价分析表 | 工程量清单综合单价分析表 | 工程量清单综合单价分析表 | 工程量清单综合单价分析表 | 工程量清单综合单价分析表 | 工程量清单综合单价分析表 | 工程量清单综合单价分析表 | 工程量清单综合单价分析表 | 工程量清单综合单价分析表 | 工程量清单综合单价分析表 | 工程量清单综合单价分析表
工程名称:百色市田阳区2024年生猪养殖项目 | 工程名称:百色市田阳区2024年生猪养殖项目 | 工程名称:百色市田阳区2024年生猪养殖项目 | 工程名称:百色市田阳区2024年生猪养殖项目 | 工程名称:百色市田阳区2024年生猪养殖项目 | 工程名称:百色市田阳区2024年生猪养殖项目 | 工程名称:百色市田阳区2024年生猪养殖项目 | 工程名称:百色市田阳区2024年生猪养殖项目 | 工程名称:百色市田阳区2024年生猪养殖项目 | 工程名称:百色市田阳区2024年生猪养殖项目 | 工程名称:百色市田阳区2024年生猪养殖项目 | 工程名称:百色市田阳区2024年生猪养殖项目 | 第80页 共132页 | 第80页 共132页 | 第80页 共132页
序号 | 项目编码 | 项目名称及项目 特征描述 | 单位 | 工程量 | 综合单价 (元) | 综合单价 | 综合单价 | 综合单价 | 综合单价 | 综合单价 | 综合单价 | 综合单价 | 综合单价 | 综合单价
序号 | 项目编码 | 项目名称及项目 特征描述 | 单位 | 工程量 | 综合单价 (元) | 人工费 | 材料费 | 机械费 | 管理费 | 利润 | 总价措施 | 总价措施 | 规费 | 增值税
| B9-0599换 | 雨水斗安装 雨水斗 100{换:水泥防水砂浆(加防水粉5％) 1∶2.5} | 10个 | 0.4 | 764.17 | 366.8 | 246.58 |  | 102.74 | 48.05
| 9. | 消火栓工程
325 | 030901013001 | 手提式灭火器(干粉磷酸铵盐) MF/ABC3 | 具 | 4 | 43.54 | 4.45 | 37.26 |  | 1.25 | 0.58
| B9-0848换 | 灭火器安装 放置式 | 10具 | 0.4 | 435.31 | 44.46 | 372.58 |  | 12.45 | 5.82
1#育肥猪舍-建筑工程
分部分项工程
A.1 土（石）方工程
326 | 010101002001 | 挖一般土方 |  | 813.07 | 6.32 | 2.84 |  | 2.8 | 0.54 | 0.14
土壤类别:三类土
挖土深度:1.5m以内
| A1-19 | 液压挖掘机挖土斗容量(1.25) | 1000 | 0.73176 | 3966.88 | 432 |  | 3111.44 | 336.63 | 86.81
| A1-4 | 人工挖土方 深1.5m以内 三类土 | 100 | 0.8131 | 2738.92 | 2446.56 |  |  | 232.42 | 59.94
327 | 010101003006 | 挖沟槽土方 |  | 217.88 | 10.51 | 3.63 |  | 5.76 | 0.89 | 0.23
1、土壤类别:三类土
2、挖土深度:2m
| A1-19换 | 液压挖掘机挖土斗容量(1.25) | 1000 | 0.19609 | 7795.1 | 570.24 |  | 6392.78 | 661.49 | 170.59
| A1-9 | 人工挖沟槽(基坑) 三类土 深 2m以内 | 100 | 0.2179 | 3494.87 | 3117.6 |  | 4.22 | 296.57 | 76.48
328 | 010101004009 | 挖基坑土方 |  | 10.85 | 8.54 | 3.61 |  | 4.02 | 0.72 | 0.19
表－09 | 表－09 | 表－09 | 表－09 | 表－09 | 表－09 | 表－09 | 表－09 | 表－09 | 表－09 | 表－09 | 表－09 | 表－09 | 表－09 | 表－09
工程量清单综合单价分析表 | 工程量清单综合单价分析表 | 工程量清单综合单价分析表 | 工程量清单综合单价分析表 | 工程量清单综合单价分析表 | 工程量清单综合单价分析表 | 工程量清单综合单价分析表 | 工程量清单综合单价分析表 | 工程量清单综合单价分析表 | 工程量清单综合单价分析表 | 工程量清单综合单价分析表 | 工程量清单综合单价分析表 | 工程量清单综合单价分析表 | 工程量清单综合单价分析表 | 工程量清单综合单价分析表
工程名称:百色市田阳区2024年生猪养殖项目 | 工程名称:百色市田阳区2024年生猪养殖项目 | 工程名称:百色市田阳区2024年生猪养殖项目 | 工程名称:百色市田阳区2024年生猪养殖项目 | 工程名称:百色市田阳区2024年生猪养殖项目 | 工程名称:百色市田阳区2024年生猪养殖项目 | 工程名称:百色市田阳区2024年生猪养殖项目 | 工程名称:百色市田阳区2024年生猪养殖项目 | 工程名称:百色市田阳区2024年生猪养殖项目 | 工程名称:百色市田阳区2024年生猪养殖项目 | 工程名称:百色市田阳区2024年生猪养殖项目 | 工程名称:百色市田阳区2024年生猪养殖项目 | 第81页 共132页 | 第81页 共132页 | 第81页 共132页
序号 | 项目编码 | 项目名称及项目 特征描述 | 单位 | 工程量 | 综合单价 (元) | 综合单价 | 综合单价 | 综合单价 | 综合单价 | 综合单价 | 综合单价 | 综合单价 | 综合单价 | 综合单价
序号 | 项目编码 | 项目名称及项目 特征描述 | 单位 | 工程量 | 综合单价 (元) | 人工费 | 材料费 | 机械费 | 管理费 | 利润 | 总价措施 | 总价措施 | 规费 | 增值税
1、土壤类别:三类土
2、挖土深度:2m
| A1-19换 | 液压挖掘机挖土斗容量(1.25) | 1000 | 0.01085 | 5026.2 | 475.2 |  | 4014.48 | 426.52 | 110
| A1-9 | 人工挖沟槽(基坑) 三类土 深 2m以内 | 100 | 0.0109 | 3494.87 | 3117.6 |  | 4.22 | 296.57 | 76.48
329 | 010103001011 | 回填方 |  | 280.68 | 3.79 | 0.43 |  | 2.96 | 0.32 | 0.08
1、密实度:0.94
2、填方材料品种:原土回填
| A1-105 | 挖掘机回填 土 | 100 | 2.8068 | 379.9 | 43.2 |  | 296.15 | 32.24 | 8.31
330 | 010103002014 | 余土弃置 |  | 750.27 | 5.82 | 0.43 |  | 4.77 | 0.49 | 0.13
1、运距:1km
| A1-147 | 装载机装土(斗容量2) 自卸汽车运土(运距1km以内) 10t | 1000 | 0.75027 | 5829.19 | 432 |  | 4774.96 | 494.66 | 127.57
A.3 砌筑工程
331 | 010401004007 | 多孔砖墙 |  | 153.10 | 454.1 | 143.56 | 247.97 | 1.98 | 48.28 | 12.31
1、部位:内外墙
2、厚度：190mm
3、砖品种、规格、强度等级:混凝土空心砖块
4、砂浆种类、强度等级:M5水泥砂浆
表－09 | 表－09 | 表－09 | 表－09 | 表－09 | 表－09 | 表－09 | 表－09 | 表－09 | 表－09 | 表－09 | 表－09 | 表－09 | 表－09 | 表－09
工程量清单综合单价分析表 | 工程量清单综合单价分析表 | 工程量清单综合单价分析表 | 工程量清单综合单价分析表 | 工程量清单综合单价分析表 | 工程量清单综合单价分析表 | 工程量清单综合单价分析表 | 工程量清单综合单价分析表 | 工程量清单综合单价分析表 | 工程量清单综合单价分析表 | 工程量清单综合单价分析表 | 工程量清单综合单价分析表 | 工程量清单综合单价分析表 | 工程量清单综合单价分析表 | 工程量清单综合单价分析表
工程名称:百色市田阳区2024年生猪养殖项目 | 工程名称:百色市田阳区2024年生猪养殖项目 | 工程名称:百色市田阳区2024年生猪养殖项目 | 工程名称:百色市田阳区2024年生猪养殖项目 | 工程名称:百色市田阳区2024年生猪养殖项目 | 工程名称:百色市田阳区2024年生猪养殖项目 | 工程名称:百色市田阳区2024年生猪养殖项目 | 工程名称:百色市田阳区2024年生猪养殖项目 | 工程名称:百色市田阳区2024年生猪养殖项目 | 工程名称:百色市田阳区2024年生猪养殖项目 | 工程名称:百色市田阳区2024年生猪养殖项目 | 工程名称:百色市田阳区2024年生猪养殖项目 | 第82页 共132页 | 第82页 共132页 | 第82页 共132页
序号 | 项目编码 | 项目名称及项目 特征描述 | 单位 | 工程量 | 综合单价 (元) | 综合单价 | 综合单价 | 综合单价 | 综合单价 | 综合单价 | 综合单价 | 综合单价 | 综合单价 | 综合单价
序号 | 项目编码 | 项目名称及项目 特征描述 | 单位 | 工程量 | 综合单价 (元) | 人工费 | 材料费 | 机械费 | 管理费 | 利润 | 总价措施 | 总价措施 | 规费 | 增值税
| A3-52换 | 小型空心砌块墙 墙体厚度 19cm{换:水泥砂浆中砂M5 换:碎石 GD20 中砂水泥 32.5 C20} | 10 | 15.310 | 4540.93 | 1435.55 | 2479.66 | 19.84 | 482.75 | 123.13
332 | 010401004008 | 多孔砖墙 |  | 26.19 | 526.99 | 155.87 | 303.43 | 1.98 | 52.36 | 13.35
1、部位:内墙
2、厚度：120mm
3、砖品种、规格、强度等级:混凝土空心砖块
4、砂浆种类、强度等级:M5水泥砂浆
| A3-51换 | 小型空心砌块墙 墙体厚度 12cm{换:水泥砂浆中砂M5 换:碎石 GD20 中砂水泥 32.5 C20} | 10 | 2.619 | 5269.9 | 1558.67 | 3034.26 | 19.84 | 523.59 | 133.54
A.4 混凝土及钢筋混凝土工程
333 | 010501001007 | 垫层 |  | 63.58 | 460.61 | 35.74 | 408.86 | 0.8 | 12.12 | 3.09
1.混凝土种类:商品混凝土
2.混凝土强度等级:C15
| A4-3换 | 混凝土垫层{换:碎石 GD40 商品普通砼 C15} | 10 | 6.358 | 4606.1 | 357.39 | 4088.59 | 8.01 | 121.2 | 30.91
334 | 010501002004 | 带形基础 |  | 22.48 | 464.57 | 30.52 | 420.17 | 0.83 | 10.4 | 2.65
1、混凝土种类:普通商品砼
2、混凝土强度等级:C20
| A4-5 | 带形基础 混凝土{碎石 GD40 商品普通砼 C20} | 10 | 2.248 | 4645.66 | 305.24 | 4201.67 | 8.25 | 103.98 | 26.52
表－09 | 表－09 | 表－09 | 表－09 | 表－09 | 表－09 | 表－09 | 表－09 | 表－09 | 表－09 | 表－09 | 表－09 | 表－09 | 表－09 | 表－09
工程量清单综合单价分析表 | 工程量清单综合单价分析表 | 工程量清单综合单价分析表 | 工程量清单综合单价分析表 | 工程量清单综合单价分析表 | 工程量清单综合单价分析表 | 工程量清单综合单价分析表 | 工程量清单综合单价分析表 | 工程量清单综合单价分析表 | 工程量清单综合单价分析表 | 工程量清单综合单价分析表 | 工程量清单综合单价分析表 | 工程量清单综合单价分析表 | 工程量清单综合单价分析表 | 工程量清单综合单价分析表
工程名称:百色市田阳区2024年生猪养殖项目 | 工程名称:百色市田阳区2024年生猪养殖项目 | 工程名称:百色市田阳区2024年生猪养殖项目 | 工程名称:百色市田阳区2024年生猪养殖项目 | 工程名称:百色市田阳区2024年生猪养殖项目 | 工程名称:百色市田阳区2024年生猪养殖项目 | 工程名称:百色市田阳区2024年生猪养殖项目 | 工程名称:百色市田阳区2024年生猪养殖项目 | 工程名称:百色市田阳区2024年生猪养殖项目 | 工程名称:百色市田阳区2024年生猪养殖项目 | 工程名称:百色市田阳区2024年生猪养殖项目 | 工程名称:百色市田阳区2024年生猪养殖项目 | 第83页 共132页 | 第83页 共132页 | 第83页 共132页
序号 | 项目编码 | 项目名称及项目 特征描述 | 单位 | 工程量 | 综合单价 (元) | 综合单价 | 综合单价 | 综合单价 | 综合单价 | 综合单价 | 综合单价 | 综合单价 | 综合单价 | 综合单价
序号 | 项目编码 | 项目名称及项目 特征描述 | 单位 | 工程量 | 综合单价 (元) | 人工费 | 材料费 | 机械费 | 管理费 | 利润 | 总价措施 | 总价措施 | 规费 | 增值税
335 | 010502001001 | 矩形柱 |  | 1.44 | 604.07 | 122 | 429.4 | 1.33 | 40.91 | 10.43
1、混凝土种类:普通商品砼
2.混凝土强度等级:C25
| A4-18换 | 混凝土柱 矩形{换:碎石 GD40 商品普通砼 C25[商品砼]} | 10 | 0.144 | 6040.69 | 1220 | 4293.99 | 13.28 | 409.08 | 104.34
336 | 010502002005 | 构造柱 |  | 7.15 | 585.94 | 109.27 | 429.3 | 1.33 | 36.68 | 9.36
1、混凝土种类:普通商品砼
2、混凝土强度等级:C25
| A4-20换 | 混凝土柱 构造柱{换:碎石 GD40 商品普通砼 C25[商品砼]} | 10 | 0.715 | 5859.36 | 1092.65 | 4293.03 | 13.28 | 366.84 | 93.56
337 | 010503002001 | 矩形梁 |  | 7.20 | 519.23 | 60.44 | 431.73 | 1.34 | 20.49 | 5.23
1、混凝土种类:普通商品砼
2、混凝土强度等级:C25
| A4-22换 | 混凝土 单梁、连续梁{换:碎石 GD40 商品普通砼 C25[商品砼]} | 10 | 0.720 | 5192.31 | 604.44 | 4317.28 | 13.39 | 204.93 | 52.27
338 | 010503004007 | 地圈梁 |  | 11.08 | 573.05 | 98.41 | 432.49 | 0.83 | 32.92 | 8.4
1、混凝土种类:普通商品砼
2、混凝土强度等级:C25
| A4-24换 | 混凝土 圈梁{换:碎石 GD40 商品普通砼 C25[商品砼]} | 10 | 1.108 | 5730.27 | 984.06 | 4324.86 | 8.25 | 329.15 | 83.95
339 | 010503004008 | 圈梁 |  | 14.52 | 573.05 | 98.41 | 432.49 | 0.83 | 32.92 | 8.4
1、混凝土种类:普通商品砼
表－09 | 表－09 | 表－09 | 表－09 | 表－09 | 表－09 | 表－09 | 表－09 | 表－09 | 表－09 | 表－09 | 表－09 | 表－09 | 表－09 | 表－09
工程量清单综合单价分析表 | 工程量清单综合单价分析表 | 工程量清单综合单价分析表 | 工程量清单综合单价分析表 | 工程量清单综合单价分析表 | 工程量清单综合单价分析表 | 工程量清单综合单价分析表 | 工程量清单综合单价分析表 | 工程量清单综合单价分析表 | 工程量清单综合单价分析表 | 工程量清单综合单价分析表 | 工程量清单综合单价分析表 | 工程量清单综合单价分析表 | 工程量清单综合单价分析表 | 工程量清单综合单价分析表
工程名称:百色市田阳区2024年生猪养殖项目 | 工程名称:百色市田阳区2024年生猪养殖项目 | 工程名称:百色市田阳区2024年生猪养殖项目 | 工程名称:百色市田阳区2024年生猪养殖项目 | 工程名称:百色市田阳区2024年生猪养殖项目 | 工程名称:百色市田阳区2024年生猪养殖项目 | 工程名称:百色市田阳区2024年生猪养殖项目 | 工程名称:百色市田阳区2024年生猪养殖项目 | 工程名称:百色市田阳区2024年生猪养殖项目 | 工程名称:百色市田阳区2024年生猪养殖项目 | 工程名称:百色市田阳区2024年生猪养殖项目 | 工程名称:百色市田阳区2024年生猪养殖项目 | 第84页 共132页 | 第84页 共132页 | 第84页 共132页
序号 | 项目编码 | 项目名称及项目 特征描述 | 单位 | 工程量 | 综合单价 (元) | 综合单价 | 综合单价 | 综合单价 | 综合单价 | 综合单价 | 综合单价 | 综合单价 | 综合单价 | 综合单价
序号 | 项目编码 | 项目名称及项目 特征描述 | 单位 | 工程量 | 综合单价 (元) | 人工费 | 材料费 | 机械费 | 管理费 | 利润 | 总价措施 | 总价措施 | 规费 | 增值税
2、混凝土强度等级:C25
| A4-24换 | 混凝土 圈梁{换:碎石 GD40 商品普通砼 C25[商品砼]} | 10 | 1.452 | 5730.27 | 984.06 | 4324.86 | 8.25 | 329.15 | 83.95
340 | 010503005003 | 过梁 |  | 2.02 | 597.64 | 111.57 | 437.73 | 1.34 | 37.45 | 9.55
1、混凝土种类:普通商品砼
2、混凝土强度等级:C25
| A4-25换 | 混凝土 过梁{换:碎石 GD40 商品普通砼 C25[商品砼]} | 10 | 0.202 | 5976.47 | 1115.73 | 4377.3 | 13.39 | 374.53 | 95.52
341 | 010507007004 | 反边 |  | 0.38 | 740.58 | 207.42 | 446.81 |  | 68.8 | 17.55
1、混凝土种类:素混凝土
2、混凝土强度等级:C20
| A4-55换 | 混凝土 小型构件{换:碎石 GD40 商品普通砼 C20[商品砼]} | 10 | 0.038 | 7405.76 | 2074.19 | 4468.08 |  | 688.01 | 175.48
342 | 010507006001 | 集水坑 | 座 | 2 | 1455.86 | 413.13 | 864.15 | 4.65 | 138.58 | 35.35
1、20厚水泥防水砂浆抹面、内掺5%防水粉
2、C25池底、池壁
3、C15混凝土垫层
4、素土夯实
| A4-3换 | 混凝土垫层{换:碎石 GD40 商品普通砼 C15[商品砼]} | 10 | 0.075 | 5056.7 | 675.54 | 4088.59 | 8.01 | 226.73 | 57.83
| A4-57换 | 混凝土 小型池槽{换:碎石 GD40 商品普通砼 C25[商品砼]} | 10 | 0.283 | 7306.18 | 2066.49 | 4379.41 |  | 685.45 | 174.83
表－09 | 表－09 | 表－09 | 表－09 | 表－09 | 表－09 | 表－09 | 表－09 | 表－09 | 表－09 | 表－09 | 表－09 | 表－09 | 表－09 | 表－09
工程量清单综合单价分析表 | 工程量清单综合单价分析表 | 工程量清单综合单价分析表 | 工程量清单综合单价分析表 | 工程量清单综合单价分析表 | 工程量清单综合单价分析表 | 工程量清单综合单价分析表 | 工程量清单综合单价分析表 | 工程量清单综合单价分析表 | 工程量清单综合单价分析表 | 工程量清单综合单价分析表 | 工程量清单综合单价分析表 | 工程量清单综合单价分析表 | 工程量清单综合单价分析表 | 工程量清单综合单价分析表
工程名称:百色市田阳区2024年生猪养殖项目 | 工程名称:百色市田阳区2024年生猪养殖项目 | 工程名称:百色市田阳区2024年生猪养殖项目 | 工程名称:百色市田阳区2024年生猪养殖项目 | 工程名称:百色市田阳区2024年生猪养殖项目 | 工程名称:百色市田阳区2024年生猪养殖项目 | 工程名称:百色市田阳区2024年生猪养殖项目 | 工程名称:百色市田阳区2024年生猪养殖项目 | 工程名称:百色市田阳区2024年生猪养殖项目 | 工程名称:百色市田阳区2024年生猪养殖项目 | 工程名称:百色市田阳区2024年生猪养殖项目 | 工程名称:百色市田阳区2024年生猪养殖项目 | 第85页 共132页 | 第85页 共132页 | 第85页 共132页
序号 | 项目编码 | 项目名称及项目 特征描述 | 单位 | 工程量 | 综合单价 (元) | 综合单价 | 综合单价 | 综合单价 | 综合单价 | 综合单价 | 综合单价 | 综合单价 | 综合单价 | 综合单价
序号 | 项目编码 | 项目名称及项目 特征描述 | 单位 | 工程量 | 综合单价 (元) | 人工费 | 材料费 | 机械费 | 管理费 | 利润 | 总价措施 | 总价措施 | 规费 | 增值税
| A7-176换 | 防水砂浆防水 20mm厚 平面{换:水泥防水砂浆(加防水粉5％) 1∶2} | 100㎡ | 0.0280 | 2059.36 | 788.31 | 883.18 | 42.15 | 275.46 | 70.26
| A7-177换 | 防水砂浆防水 20mm厚 立面{换:水泥防水砂浆(加防水粉5％) 1∶2} | 100㎡ | 0.1784 | 2282.18 | 945.63 | 883.18 | 42.15 | 327.65 | 83.57
343 | 010507001005 | 水泥面层坡道 | ㎡ | 12.67 | 84.27 | 25.28 | 47.83 | 0.45 | 8.53 | 2.18
1、20厚1：2水泥砂浆面层，钢筋压纹防滑条横向中距160~300，凹入坡道面4素水泥砂浆一道（内掺建筑胶）
2、60厚C20混凝土
3、150厚碎石压实，宽出面层300
4、素土夯实（坡度按工程设计）
| A4-59换 | 散水 混凝土60mm厚 水泥砂浆面20mm{换:水泥砂浆 1∶2.5 换:碎石 GD40 商品普通砼 C20[商品砼]} | 100㎡ | 0.1267 | 7265.59 | 2056.14 | 4290.26 | 44.63 | 696.83 | 177.73
| A3-88换 | 原土 碎石 垫层 | 100㎡ | 0.1267 | 1161.66 | 471.96 | 493.22 |  | 156.55 | 39.93
344 | 010507001006 | 散水 | ㎡ | 79.05 | 76.94 | 20.56 | 47.18 | 0.45 | 6.97 | 1.78
1、宽度：600mm
2、60厚C15混凝土，面加5厚1：1水泥砂浆随打随抹光
3、60厚中砂铺垫
4、素土夯实
表－09 | 表－09 | 表－09 | 表－09 | 表－09 | 表－09 | 表－09 | 表－09 | 表－09 | 表－09 | 表－09 | 表－09 | 表－09 | 表－09 | 表－09
工程量清单综合单价分析表 | 工程量清单综合单价分析表 | 工程量清单综合单价分析表 | 工程量清单综合单价分析表 | 工程量清单综合单价分析表 | 工程量清单综合单价分析表 | 工程量清单综合单价分析表 | 工程量清单综合单价分析表 | 工程量清单综合单价分析表 | 工程量清单综合单价分析表 | 工程量清单综合单价分析表 | 工程量清单综合单价分析表 | 工程量清单综合单价分析表 | 工程量清单综合单价分析表 | 工程量清单综合单价分析表
工程名称:百色市田阳区2024年生猪养殖项目 | 工程名称:百色市田阳区2024年生猪养殖项目 | 工程名称:百色市田阳区2024年生猪养殖项目 | 工程名称:百色市田阳区2024年生猪养殖项目 | 工程名称:百色市田阳区2024年生猪养殖项目 | 工程名称:百色市田阳区2024年生猪养殖项目 | 工程名称:百色市田阳区2024年生猪养殖项目 | 工程名称:百色市田阳区2024年生猪养殖项目 | 工程名称:百色市田阳区2024年生猪养殖项目 | 工程名称:百色市田阳区2024年生猪养殖项目 | 工程名称:百色市田阳区2024年生猪养殖项目 | 工程名称:百色市田阳区2024年生猪养殖项目 | 第86页 共132页 | 第86页 共132页 | 第86页 共132页
序号 | 项目编码 | 项目名称及项目 特征描述 | 单位 | 工程量 | 综合单价 (元) | 综合单价 | 综合单价 | 综合单价 | 综合单价 | 综合单价 | 综合单价 | 综合单价 | 综合单价 | 综合单价
序号 | 项目编码 | 项目名称及项目 特征描述 | 单位 | 工程量 | 综合单价 (元) | 人工费 | 材料费 | 机械费 | 管理费 | 利润 | 总价措施 | 总价措施 | 规费 | 增值税
5、做法详：11ZJ901 4/5
| A4-59换 | 散水 混凝土60mm厚 水泥砂浆面20mm{换:水泥砂浆 1∶1 换:碎石 GD40 商品普通砼 C15[商品砼]} | 100㎡ | 0.7905 | 7693.68 | 2056.14 | 4718.35 | 44.63 | 696.83 | 177.73
345 | 010507005001 | 扶手、压顶 |  | 8.41 | 687.76 | 176.13 | 438.31 |  | 58.42 | 14.9
1、混凝土种类:普通商品砼
2、混凝土强度等级:C20
| A4-53换 | 混凝土 压顶、扶手{换:碎石 GD40 商品普通砼 C20[商品砼]} | 10 | 0.841 | 6877.56 | 1761.26 | 4383.09 |  | 584.21 | 149
346 | 010515001015 | 现浇构件圆钢筋制安 φ10以内 | t | 0.019 | 5041.1 | 818.24 | 3861.28 | 14.79 | 276.32 | 70.47
| A4-236 | 现浇构件圆钢筋制安 φ10以内 | t | 0.019 | 5041.1 | 818.24 | 3861.28 | 14.79 | 276.32 | 70.47
347 | 010515001016 | 现浇构件螺纹钢制安 10以内 | t | 10.053 | 5332.68 | 1014.03 | 3870.44 | 18.41 | 342.46 | 87.34
| A4-240 | 现浇构件螺纹钢制安 10以内 | t | 10.053 | 5332.68 | 1014.03 | 3870.44 | 18.41 | 342.46 | 87.34
348 | 010515001017 | 现浇构件螺纹钢制安 10以上 | t | 2.302 | 4865.25 | 601.07 | 3848.91 | 116.53 | 238.03 | 60.71
| A4-241换 | 现浇构件螺纹钢制安 10以上 | t | 2.302 | 4865.25 | 601.07 | 3848.91 | 116.53 | 238.03 | 60.71
349 | 桂010515013001 | 钢筋网片制安 间距(cm) 20×20 | ㎡ | 794.69 | 8.8 | 3.39 | 3.94 | 0.04 | 1.14 | 0.29
| A4-271换 | 钢筋网片制安 间距(cm) 20×20 | 100㎡ | 7.9469 | 879.54 | 338.58 | 393.77 | 4.4 | 113.77 | 29.02
350 | 桂010515011003 | 砖砌体加固钢筋 不绑扎 | t | 0.211 | 5263.07 | 1012.32 | 3809.2 | 14.21 | 340.5 | 86.84
| A4-318 | 砖砌体加固钢筋 不绑扎 | t | 0.211 | 5263.07 | 1012.32 | 3809.2 | 14.21 | 340.5 | 86.84
351 | 桂010516004001 | 钢筋电渣压力焊接 | 个 | 32 | 4.67 | 0.86 | 0.83 | 1.85 | 0.9 | 0.23
| A4-319 | 钢筋电渣压力焊接 | 10个 | 3.2 | 46.65 | 8.55 | 8.32 | 18.51 | 8.98 | 2.29
表－09 | 表－09 | 表－09 | 表－09 | 表－09 | 表－09 | 表－09 | 表－09 | 表－09 | 表－09 | 表－09 | 表－09 | 表－09 | 表－09 | 表－09
工程量清单综合单价分析表 | 工程量清单综合单价分析表 | 工程量清单综合单价分析表 | 工程量清单综合单价分析表 | 工程量清单综合单价分析表 | 工程量清单综合单价分析表 | 工程量清单综合单价分析表 | 工程量清单综合单价分析表 | 工程量清单综合单价分析表 | 工程量清单综合单价分析表 | 工程量清单综合单价分析表 | 工程量清单综合单价分析表 | 工程量清单综合单价分析表 | 工程量清单综合单价分析表 | 工程量清单综合单价分析表
工程名称:百色市田阳区2024年生猪养殖项目 | 工程名称:百色市田阳区2024年生猪养殖项目 | 工程名称:百色市田阳区2024年生猪养殖项目 | 工程名称:百色市田阳区2024年生猪养殖项目 | 工程名称:百色市田阳区2024年生猪养殖项目 | 工程名称:百色市田阳区2024年生猪养殖项目 | 工程名称:百色市田阳区2024年生猪养殖项目 | 工程名称:百色市田阳区2024年生猪养殖项目 | 工程名称:百色市田阳区2024年生猪养殖项目 | 工程名称:百色市田阳区2024年生猪养殖项目 | 工程名称:百色市田阳区2024年生猪养殖项目 | 工程名称:百色市田阳区2024年生猪养殖项目 | 第87页 共132页 | 第87页 共132页 | 第87页 共132页
序号 | 项目编码 | 项目名称及项目 特征描述 | 单位 | 工程量 | 综合单价 (元) | 综合单价 | 综合单价 | 综合单价 | 综合单价 | 综合单价 | 综合单价 | 综合单价 | 综合单价 | 综合单价
序号 | 项目编码 | 项目名称及项目 特征描述 | 单位 | 工程量 | 综合单价 (元) | 人工费 | 材料费 | 机械费 | 管理费 | 利润 | 总价措施 | 总价措施 | 规费 | 增值税
352 | 010516002005 | 铁件 | t | 0.760 | 8753.88 | 2265.75 | 5544.9 |  | 751.55 | 191.68
| A4-326 | 铁件 预埋铁件 | t | 0.760 | 8753.88 | 2265.75 | 5544.9 |  | 751.55 | 191.68
A.6 金属结构工程
353 | 010603003003 | 钢管柱 | t | 0.154 | 6310.64 | 363.81 | 4740.15 | 745.06 | 367.81 | 93.81
1、柱类型:矩形 □60×40×3
2、钢材品种、规格:Q235B
3、焊接要求：焊接方式及焊接材料符合设计要求
4、工作内容：制作、安装、损耗、场内运输
| A6-15 | 卷板钢管柱制作 | t | 0.154 | 5616.5 | 173.57 | 4539.57 | 586.81 | 252.22 | 64.33
| A6-71 | 钢柱安装 3t以内 | t | 0.154 | 694.14 | 190.24 | 200.58 | 158.25 | 115.59 | 29.48
354 | 010604001003 | 钢梁 | t | 1.380 | 6046.23 | 498.47 | 4476.13 | 610.12 | 367.72 | 93.79
1、梁类型:□60×40×3
2、钢材品种、规格:Q235B
3、焊接要求：焊接方式及焊接材料符合设计要求
4、工作内容：制作、安装、损耗、场内运输
| A6-22 | 钢制动梁 制作 | t | 1.380 | 5425.98 | 288.99 | 4409.67 | 428.59 | 238.02 | 60.71
| A6-76 | 钢梁安装 3t以内 | t | 1.380 | 620.25 | 209.48 | 66.46 | 181.53 | 129.7 | 33.08
355 | 010606001002 | 钢支撑、钢拉条 | t | 2.876 | 6101.69 | 510.01 | 4379.52 | 705.95 | 403.34 | 102.87
表－09 | 表－09 | 表－09 | 表－09 | 表－09 | 表－09 | 表－09 | 表－09 | 表－09 | 表－09 | 表－09 | 表－09 | 表－09 | 表－09 | 表－09
工程量清单综合单价分析表 | 工程量清单综合单价分析表 | 工程量清单综合单价分析表 | 工程量清单综合单价分析表 | 工程量清单综合单价分析表 | 工程量清单综合单价分析表 | 工程量清单综合单价分析表 | 工程量清单综合单价分析表 | 工程量清单综合单价分析表 | 工程量清单综合单价分析表 | 工程量清单综合单价分析表 | 工程量清单综合单价分析表 | 工程量清单综合单价分析表 | 工程量清单综合单价分析表 | 工程量清单综合单价分析表
工程名称:百色市田阳区2024年生猪养殖项目 | 工程名称:百色市田阳区2024年生猪养殖项目 | 工程名称:百色市田阳区2024年生猪养殖项目 | 工程名称:百色市田阳区2024年生猪养殖项目 | 工程名称:百色市田阳区2024年生猪养殖项目 | 工程名称:百色市田阳区2024年生猪养殖项目 | 工程名称:百色市田阳区2024年生猪养殖项目 | 工程名称:百色市田阳区2024年生猪养殖项目 | 工程名称:百色市田阳区2024年生猪养殖项目 | 工程名称:百色市田阳区2024年生猪养殖项目 | 工程名称:百色市田阳区2024年生猪养殖项目 | 工程名称:百色市田阳区2024年生猪养殖项目 | 第88页 共132页 | 第88页 共132页 | 第88页 共132页
序号 | 项目编码 | 项目名称及项目 特征描述 | 单位 | 工程量 | 综合单价 (元) | 综合单价 | 综合单价 | 综合单价 | 综合单价 | 综合单价 | 综合单价 | 综合单价 | 综合单价 | 综合单价
序号 | 项目编码 | 项目名称及项目 特征描述 | 单位 | 工程量 | 综合单价 (元) | 人工费 | 材料费 | 机械费 | 管理费 | 利润 | 总价措施 | 总价措施 | 规费 | 增值税
1、材料类型:□60×40×3、□50×30×2、L50×4、12、32.5×2.5
2、钢材品种、规格:Q235,热镀锌
3、焊接要求：焊接方式及焊接材料符合设计要求
4、工作内容：制作、安装、损耗、场内运输
| A6-31 | 屋架钢支撑制作 | t | 2.876 | 5386.71 | 340.29 | 4347.78 | 393.26 | 243.32 | 62.06
| A6-85 | 屋架钢支撑 安装 | t | 2.876 | 714.98 | 169.72 | 31.74 | 312.69 | 160.02 | 40.81
356 | 010606002005 | 钢檩条制安 | t | 1.380 | 5524.57 | 315.93 | 4505.92 | 403.3 | 238.57 | 60.85
1、檩条类型:□60×40×3
2、钢材品种、规格:Q355B,热镀锌
3、焊接要求：焊接方式及焊接材料符合设计要求
4、工作内容：制作、安装、损耗、场内运输
| A6-32 | 型钢檩条制作 | t | 1.380 | 5117.27 | 214.18 | 4353.1 | 325.37 | 178.97 | 45.65
| A6-86 | 型钢檩条 安装 | t | 1.380 | 407.3 | 101.75 | 152.82 | 77.93 | 59.6 | 15.2
357 | 010606002006 | 钢檩条制安 | t | 5.610 | 4741.39 | 344.14 | 4063.72 | 134.34 | 158.71 | 40.48
1、檩条类型:C140×50×20×2.5、C100×50×15×2.5
2、钢材品种、规格:Q355B,热镀锌
表－09 | 表－09 | 表－09 | 表－09 | 表－09 | 表－09 | 表－09 | 表－09 | 表－09 | 表－09 | 表－09 | 表－09 | 表－09 | 表－09 | 表－09
工程量清单综合单价分析表 | 工程量清单综合单价分析表 | 工程量清单综合单价分析表 | 工程量清单综合单价分析表 | 工程量清单综合单价分析表 | 工程量清单综合单价分析表 | 工程量清单综合单价分析表 | 工程量清单综合单价分析表 | 工程量清单综合单价分析表 | 工程量清单综合单价分析表 | 工程量清单综合单价分析表 | 工程量清单综合单价分析表 | 工程量清单综合单价分析表 | 工程量清单综合单价分析表 | 工程量清单综合单价分析表
工程名称:百色市田阳区2024年生猪养殖项目 | 工程名称:百色市田阳区2024年生猪养殖项目 | 工程名称:百色市田阳区2024年生猪养殖项目 | 工程名称:百色市田阳区2024年生猪养殖项目 | 工程名称:百色市田阳区2024年生猪养殖项目 | 工程名称:百色市田阳区2024年生猪养殖项目 | 工程名称:百色市田阳区2024年生猪养殖项目 | 工程名称:百色市田阳区2024年生猪养殖项目 | 工程名称:百色市田阳区2024年生猪养殖项目 | 工程名称:百色市田阳区2024年生猪养殖项目 | 工程名称:百色市田阳区2024年生猪养殖项目 | 工程名称:百色市田阳区2024年生猪养殖项目 | 第89页 共132页 | 第89页 共132页 | 第89页 共132页
序号 | 项目编码 | 项目名称及项目 特征描述 | 单位 | 工程量 | 综合单价 (元) | 综合单价 | 综合单价 | 综合单价 | 综合单价 | 综合单价 | 综合单价 | 综合单价 | 综合单价 | 综合单价
序号 | 项目编码 | 项目名称及项目 特征描述 | 单位 | 工程量 | 综合单价 (元) | 人工费 | 材料费 | 机械费 | 管理费 | 利润 | 总价措施 | 总价措施 | 规费 | 增值税
3、焊接要求：焊接方式及焊接材料符合设计要求
4、工作内容：制作、安装、损耗、场内运输
| A6-33 | C型钢檩条制作 | t | 5.610 | 4402.34 | 174.42 | 4050.55 | 73.97 | 82.39 | 21.01
| A6-87 | C型钢檩条 安装 | t | 5.610 | 339.05 | 169.72 | 13.17 | 60.37 | 76.32 | 19.47
358 | 010605002001 | 单层压型钢板墙板 | ㎡ | 43.80 | 37.93 | 9 | 25.18 |  | 2.99 | 0.76
1、0.5厚840型镀铝锌镁压型钢板(AZ150）
| A6-79换 | 压型钢板墙板安装 彩钢板 | 100㎡ | 0.4380 | 3792.21 | 900 | 2517.54 |  | 298.53 | 76.14
359 | 040901009002 | 预埋铁件 | t | 0.224 | 8753.88 | 2265.75 | 5544.9 |  | 751.55 | 191.68
1、类型：垫板200×200×16；4根14钢筋，长150mm
| A4-326 | 铁件 预埋铁件 | t | 0.224 | 8753.88 | 2265.75 | 5544.9 |  | 751.55 | 191.68
A.7 屋面及防水工程
360 | 010901002003 | 普通阻燃夹芯板屋面 | ㎡ | 1585.74 | 63.84 | 15 | 42.59 |  | 4.98 | 1.27
1、厚度：100mm
2、普通阻燃夹芯板
| A7-28换 | 彩钢板芯 屋面板 板厚100mm | 100㎡ | 15.8574 | 6383.68 | 1500 | 4259.23 |  | 497.55 | 126.9
361 | 010903001001 | 墙面卷材防水 | ㎡ | 407.48 | 18.72 | 6.3 | 9.8 |  | 2.09 | 0.53
部位：粪槽侧墙及中间隔墙或者±0.00以下墙体
1、丙纶防水卷材
表－09 | 表－09 | 表－09 | 表－09 | 表－09 | 表－09 | 表－09 | 表－09 | 表－09 | 表－09 | 表－09 | 表－09 | 表－09 | 表－09 | 表－09
工程量清单综合单价分析表 | 工程量清单综合单价分析表 | 工程量清单综合单价分析表 | 工程量清单综合单价分析表 | 工程量清单综合单价分析表 | 工程量清单综合单价分析表 | 工程量清单综合单价分析表 | 工程量清单综合单价分析表 | 工程量清单综合单价分析表 | 工程量清单综合单价分析表 | 工程量清单综合单价分析表 | 工程量清单综合单价分析表 | 工程量清单综合单价分析表 | 工程量清单综合单价分析表 | 工程量清单综合单价分析表
工程名称:百色市田阳区2024年生猪养殖项目 | 工程名称:百色市田阳区2024年生猪养殖项目 | 工程名称:百色市田阳区2024年生猪养殖项目 | 工程名称:百色市田阳区2024年生猪养殖项目 | 工程名称:百色市田阳区2024年生猪养殖项目 | 工程名称:百色市田阳区2024年生猪养殖项目 | 工程名称:百色市田阳区2024年生猪养殖项目 | 工程名称:百色市田阳区2024年生猪养殖项目 | 工程名称:百色市田阳区2024年生猪养殖项目 | 工程名称:百色市田阳区2024年生猪养殖项目 | 工程名称:百色市田阳区2024年生猪养殖项目 | 工程名称:百色市田阳区2024年生猪养殖项目 | 第90页 共132页 | 第90页 共132页 | 第90页 共132页
序号 | 项目编码 | 项目名称及项目 特征描述 | 单位 | 工程量 | 综合单价 (元) | 综合单价 | 综合单价 | 综合单价 | 综合单价 | 综合单价 | 综合单价 | 综合单价 | 综合单价 | 综合单价
序号 | 项目编码 | 项目名称及项目 特征描述 | 单位 | 工程量 | 综合单价 (元) | 人工费 | 材料费 | 机械费 | 管理费 | 利润 | 总价措施 | 总价措施 | 规费 | 增值税
| A7-103换 | 丙纶防水卷材{换:冷底子油 30∶70} | 100㎡ | 4.0748 | 1872.21 | 630.14 | 979.74 |  | 209.02 | 53.31
362 | 010903003004 | 墙面砂浆防水(防潮) | ㎡ | 407.48 | 20.58 | 7.88 | 8.83 | 0.42 | 2.75 | 0.7
部位：粪槽侧墙及中间隔墙或者±0.00以下墙体
1、20厚掺和料水泥防水砂浆分次抹压
| A7-176换 | 防水砂浆防水 20mm厚 平面{换:水泥防水砂浆(加防水粉5％) 1∶2} | 100㎡ | 4.0748 | 2059.36 | 788.31 | 883.18 | 42.15 | 275.46 | 70.26
363 | 010904002001 | 楼(地)面涂膜防水 地面二 | ㎡ | 794.69 | 25.57 | 3.72 | 20.31 |  | 1.23 | 0.31
部位：粪沟底板地面
1、2厚水泥基渗透结晶型防水涂料
| A7-132换 | 水泥基渗透 结晶型防水涂料 涂膜1mm厚 平面[实际2] | 100㎡ | 7.9469 | 2558.2 | 371.93 | 2031.43 |  | 123.37 | 31.47
364 | 010904003004 | 楼(地)面砂浆防水(防潮) 地面二 | ㎡ | 1003.76 | 17.23 | 5.25 | 9.8 |  | 1.74 | 0.44
部位：粪沟底板地面
1、丙纶防水卷材
| A7-102换 | 丙纶防水卷材{换:冷底子油 30∶70} | 100㎡ | 10.0376 | 1723.25 | 524.97 | 979.74 |  | 174.13 | 44.41
A.9 楼地面工程
365 | 011101003002 | 耐磨地坪 地面一 | ㎡ | 488.43 | 96.3 | 11.2 | 80.19 | 0.18 | 3.77 | 0.96
部位：实心赶猪通道
1、150厚C25混凝土随打随光面
表－09 | 表－09 | 表－09 | 表－09 | 表－09 | 表－09 | 表－09 | 表－09 | 表－09 | 表－09 | 表－09 | 表－09 | 表－09 | 表－09 | 表－09
工程量清单综合单价分析表 | 工程量清单综合单价分析表 | 工程量清单综合单价分析表 | 工程量清单综合单价分析表 | 工程量清单综合单价分析表 | 工程量清单综合单价分析表 | 工程量清单综合单价分析表 | 工程量清单综合单价分析表 | 工程量清单综合单价分析表 | 工程量清单综合单价分析表 | 工程量清单综合单价分析表 | 工程量清单综合单价分析表 | 工程量清单综合单价分析表 | 工程量清单综合单价分析表 | 工程量清单综合单价分析表
工程名称:百色市田阳区2024年生猪养殖项目 | 工程名称:百色市田阳区2024年生猪养殖项目 | 工程名称:百色市田阳区2024年生猪养殖项目 | 工程名称:百色市田阳区2024年生猪养殖项目 | 工程名称:百色市田阳区2024年生猪养殖项目 | 工程名称:百色市田阳区2024年生猪养殖项目 | 工程名称:百色市田阳区2024年生猪养殖项目 | 工程名称:百色市田阳区2024年生猪养殖项目 | 工程名称:百色市田阳区2024年生猪养殖项目 | 工程名称:百色市田阳区2024年生猪养殖项目 | 工程名称:百色市田阳区2024年生猪养殖项目 | 工程名称:百色市田阳区2024年生猪养殖项目 | 第91页 共132页 | 第91页 共132页 | 第91页 共132页
序号 | 项目编码 | 项目名称及项目 特征描述 | 单位 | 工程量 | 综合单价 (元) | 综合单价 | 综合单价 | 综合单价 | 综合单价 | 综合单价 | 综合单价 | 综合单价 | 综合单价 | 综合单价
序号 | 项目编码 | 项目名称及项目 特征描述 | 单位 | 工程量 | 综合单价 (元) | 人工费 | 材料费 | 机械费 | 管理费 | 利润 | 总价措施 | 总价措施 | 规费 | 增值税
2、100厚碎石垫层
3、素土夯实，压实系数0.94
| A3-98换 | 砾(碎)石垫层 干铺 | 10 | 4.884 | 2296.19 | 574.56 | 1473.81 | 6.1 | 192.6 | 49.12
| A4-70换 | 混凝土地面 20cm[实际15]{换:碎石 GD20 商品普通砼 C25} | 100㎡ | 4.8843 | 7334.68 | 545.49 | 6545.41 | 11.78 | 184.85 | 47.15
366 | 011101003003 | 抗渗混凝土地 地面二 | ㎡ | 794.69 | 60.37 | 5.4 | 52.59 | 0.09 | 1.82 | 0.47
部位：粪沟底板地面
1、2厚水泥基渗透结晶型防水涂料（另计）
2、120厚C25混凝士(内配中310@200)(抗渗等级P6)随打随抹光(钢筋另计）
3、丙纶防水卷材（另计）
4、素土夯实素土夯实,压实系教0.94
| A4-70换 | 混凝土地面 20cm[实际12]{换:碎石 GD20 商品普通砼 C25} | 100㎡ | 7.9469 | 6037.98 | 540.36 | 5259.42 | 9.35 | 182.34 | 46.51
A.10 墙、柱面工程
367 | 011201001004 | 水泥砂浆墙面 墙面二 | ㎡ | 407.48 | 30.09 | 16.1 | 7.81 | 0.48 | 4.53 | 1.17
部位：用于标高±0.000以下粪沟墙面
1、20厚掺和料水泥防水砂浆分次抹压（另计）
2、刷处理剂一遍
表－09 | 表－09 | 表－09 | 表－09 | 表－09 | 表－09 | 表－09 | 表－09 | 表－09 | 表－09 | 表－09 | 表－09 | 表－09 | 表－09 | 表－09
工程量清单综合单价分析表 | 工程量清单综合单价分析表 | 工程量清单综合单价分析表 | 工程量清单综合单价分析表 | 工程量清单综合单价分析表 | 工程量清单综合单价分析表 | 工程量清单综合单价分析表 | 工程量清单综合单价分析表 | 工程量清单综合单价分析表 | 工程量清单综合单价分析表 | 工程量清单综合单价分析表 | 工程量清单综合单价分析表 | 工程量清单综合单价分析表 | 工程量清单综合单价分析表 | 工程量清单综合单价分析表
工程名称:百色市田阳区2024年生猪养殖项目 | 工程名称:百色市田阳区2024年生猪养殖项目 | 工程名称:百色市田阳区2024年生猪养殖项目 | 工程名称:百色市田阳区2024年生猪养殖项目 | 工程名称:百色市田阳区2024年生猪养殖项目 | 工程名称:百色市田阳区2024年生猪养殖项目 | 工程名称:百色市田阳区2024年生猪养殖项目 | 工程名称:百色市田阳区2024年生猪养殖项目 | 工程名称:百色市田阳区2024年生猪养殖项目 | 工程名称:百色市田阳区2024年生猪养殖项目 | 工程名称:百色市田阳区2024年生猪养殖项目 | 工程名称:百色市田阳区2024年生猪养殖项目 | 第92页 共132页 | 第92页 共132页 | 第92页 共132页
序号 | 项目编码 | 项目名称及项目 特征描述 | 单位 | 工程量 | 综合单价 (元) | 综合单价 | 综合单价 | 综合单价 | 综合单价 | 综合单价 | 综合单价 | 综合单价 | 综合单价 | 综合单价
序号 | 项目编码 | 项目名称及项目 特征描述 | 单位 | 工程量 | 综合单价 (元) | 人工费 | 材料费 | 机械费 | 管理费 | 利润 | 总价措施 | 总价措施 | 规费 | 增值税
3、丙纶防水卷材（另计）
4、20厚水泥砂浆找平
5、基层墙体
| A10-20 | 内墙 水泥砂浆 砖墙 (15+5)mm{水泥砂浆 1∶3} | 100㎡ | 4.0748 | 3008.49 | 1609.74 | 780.68 | 48.35 | 452.66 | 117.06
| 11. | A.11 天棚工程
368 | 011302001001 | 吊顶天棚 | ㎡ | 1367.16 | 87.39 | 27.72 | 50.04 | 0.08 | 7.59 | 1.96
1、岩棉板
2、镀锌方钢：60×40×3（另计）
| A11-29 | 装配式U型轻钢天棚龙骨(不上人型) 面层规格(600×600mm) 平面 | 100㎡ | 13.6716 | 5255.22 | 1755.27 | 2885.47 | 8.46 | 481.5 | 124.52
| A11-91换 | 天棚矿棉板面层 搁放在 龙骨上 | 100㎡ | 13.6716 | 3484.49 | 1016.73 | 2118.41 |  | 277.57 | 71.78
A.12 门窗工程
369 | 010802001003 | 畜牧专用不锈钢保温门 | ㎡ | 8.40 | 543.39 | 46.37 | 480.55 | 0.4 | 12.77 | 3.3
1、含制作、安装、运输、五金配件等
| A12-44换 | 畜牧专用不锈钢保温门 | 100㎡ | 0.0840 | 54339.77 | 4637.16 | 48054.89 | 40.48 | 1277 | 330.24
370 | 010802001004 | 畜牧专用铁门 | ㎡ | 45.36 | 231.21 | 46.37 | 168.37 | 0.4 | 12.77 | 3.3
1、含制作、安装、运输、五金配件等
| A12-44换 | 畜牧专用铁门 | 100㎡ | 0.4536 | 23121.77 | 4637.16 | 16836.89 | 40.48 | 1277 | 330.24
371 | 010807001003 | 90系列铝合金固定窗≤2 | ㎡ | 43.20 | 353.46 | 42.22 | 296.06 | 0.5 | 11.66 | 3.02
表－09 | 表－09 | 表－09 | 表－09 | 表－09 | 表－09 | 表－09 | 表－09 | 表－09 | 表－09 | 表－09 | 表－09 | 表－09 | 表－09 | 表－09
工程量清单综合单价分析表 | 工程量清单综合单价分析表 | 工程量清单综合单价分析表 | 工程量清单综合单价分析表 | 工程量清单综合单价分析表 | 工程量清单综合单价分析表 | 工程量清单综合单价分析表 | 工程量清单综合单价分析表 | 工程量清单综合单价分析表 | 工程量清单综合单价分析表 | 工程量清单综合单价分析表 | 工程量清单综合单价分析表 | 工程量清单综合单价分析表 | 工程量清单综合单价分析表 | 工程量清单综合单价分析表
工程名称:百色市田阳区2024年生猪养殖项目 | 工程名称:百色市田阳区2024年生猪养殖项目 | 工程名称:百色市田阳区2024年生猪养殖项目 | 工程名称:百色市田阳区2024年生猪养殖项目 | 工程名称:百色市田阳区2024年生猪养殖项目 | 工程名称:百色市田阳区2024年生猪养殖项目 | 工程名称:百色市田阳区2024年生猪养殖项目 | 工程名称:百色市田阳区2024年生猪养殖项目 | 工程名称:百色市田阳区2024年生猪养殖项目 | 工程名称:百色市田阳区2024年生猪养殖项目 | 工程名称:百色市田阳区2024年生猪养殖项目 | 工程名称:百色市田阳区2024年生猪养殖项目 | 第93页 共132页 | 第93页 共132页 | 第93页 共132页
序号 | 项目编码 | 项目名称及项目 特征描述 | 单位 | 工程量 | 综合单价 (元) | 综合单价 | 综合单价 | 综合单价 | 综合单价 | 综合单价 | 综合单价 | 综合单价 | 综合单价 | 综合单价
序号 | 项目编码 | 项目名称及项目 特征描述 | 单位 | 工程量 | 综合单价 (元) | 人工费 | 材料费 | 机械费 | 管理费 | 利润 | 总价措施 | 总价措施 | 规费 | 增值税
1、门框、扇材质及规格:90系列普通铝合金框料型材
2、玻璃品种、厚度:普通单层玻璃,带防蚊纱窗
3、含制作、安装、运输、五金配件等
| A12-118换 | 铝合金固定窗(矩形) | 100㎡ | 0.4320 | 28835.11 | 2725.47 | 25105.96 | 50.02 | 757.71 | 195.95
| A12-120 | 铝合金纱扇 | 100㎡ | 0.4320 | 6511.21 | 1496.88 | 4500 |  | 408.65 | 105.68
372 | 桂010811002003 | 门窗周边塞缝 | m | 275.20 | 8.06 | 5.54 | 0.62 |  | 1.51 | 0.39
| A12-166换 | 门窗周边塞缝 水泥砂浆1:2.5{换:水泥砂浆 1∶2.5} | 100m | 2.7520 | 806.96 | 554.4 | 62.07 |  | 151.35 | 39.14
A.14 其他装饰工程
373 | 011503001001 | 普通圆钢管围栏 | m | 26.60 | 217.62 | 56.43 | 103.74 | 28.33 | 23.14 | 5.98
做法参照图纸ZJ-09/4
规格：30×2.5圆钢管扶手，50×2.5圆钢管立柱
规格：25×2.5圆钢管竖杆,净距不大于110
防锈漆两道打底，外刷磁漆两度
| A14-131换 | 30×2.5圆钢管扶手 | 10m | 2.660 | 289.75 | 102.96 | 118.07 | 24.82 | 34.88 | 9.02
| A14-140换 | 普通型钢栏杆 钢管 | 10m | 2.660 | 1886.47 | 461.34 | 919.29 | 258.5 | 196.52 | 50.82
374 | 011503001002 | 热镀锌钢管围栏 | m | 218.28 | 221.39 | 56.43 | 107.51 | 28.33 | 23.14 | 5.98
表－09 | 表－09 | 表－09 | 表－09 | 表－09 | 表－09 | 表－09 | 表－09 | 表－09 | 表－09 | 表－09 | 表－09 | 表－09 | 表－09 | 表－09
工程量清单综合单价分析表 | 工程量清单综合单价分析表 | 工程量清单综合单价分析表 | 工程量清单综合单价分析表 | 工程量清单综合单价分析表 | 工程量清单综合单价分析表 | 工程量清单综合单价分析表 | 工程量清单综合单价分析表 | 工程量清单综合单价分析表 | 工程量清单综合单价分析表 | 工程量清单综合单价分析表 | 工程量清单综合单价分析表 | 工程量清单综合单价分析表 | 工程量清单综合单价分析表 | 工程量清单综合单价分析表
工程名称:百色市田阳区2024年生猪养殖项目 | 工程名称:百色市田阳区2024年生猪养殖项目 | 工程名称:百色市田阳区2024年生猪养殖项目 | 工程名称:百色市田阳区2024年生猪养殖项目 | 工程名称:百色市田阳区2024年生猪养殖项目 | 工程名称:百色市田阳区2024年生猪养殖项目 | 工程名称:百色市田阳区2024年生猪养殖项目 | 工程名称:百色市田阳区2024年生猪养殖项目 | 工程名称:百色市田阳区2024年生猪养殖项目 | 工程名称:百色市田阳区2024年生猪养殖项目 | 工程名称:百色市田阳区2024年生猪养殖项目 | 工程名称:百色市田阳区2024年生猪养殖项目 | 第94页 共132页 | 第94页 共132页 | 第94页 共132页
序号 | 项目编码 | 项目名称及项目 特征描述 | 单位 | 工程量 | 综合单价 (元) | 综合单价 | 综合单价 | 综合单价 | 综合单价 | 综合单价 | 综合单价 | 综合单价 | 综合单价 | 综合单价
序号 | 项目编码 | 项目名称及项目 特征描述 | 单位 | 工程量 | 综合单价 (元) | 人工费 | 材料费 | 机械费 | 管理费 | 利润 | 总价措施 | 总价措施 | 规费 | 增值税
做法参照图纸ZJ-09/5
规格：DN30热镀锌钢圆管扶手，50X50方钢立柱,壁厚2.5
规格：竖管:DN25热镀锌钢圆管,净距不大于110壁厚2.5
防锈漆两道打底，外刷磁漆两度
| A14-131换 | 30×2.5热镀锌钢圆管扶手 | 10m | 21.828 | 328.44 | 102.96 | 156.76 | 24.82 | 34.88 | 9.02
| A14-140换 | 普通型钢栏杆 钢管 | 10m | 21.828 | 1885.5 | 461.34 | 918.32 | 258.5 | 196.52 | 50.82
| 13. | A.13 油漆、涂料、裱糊工程
375 | 011405001010 | 金属面除锈 | ㎡ | 433.20 | 11 | 2.19 | 0.28 | 5.79 | 2.18 | 0.56
喷砂除锈Sa2.5级
| A13-138 | 钢结构 抛丸除锈 | 100㎡ | 4.3320 | 1100.22 | 218.88 | 27.56 | 579.47 | 217.95 | 56.36
376 | 011405001011 | 金属面油漆 | ㎡ | 433.20 | 4.44 | 2.51 | 1.06 |  | 0.69 | 0.18
防锈底漆一道
| A13-140 | 红丹防锈漆 金属面 一遍 | 100㎡ | 4.3320 | 443.68 | 251.46 | 105.82 |  | 68.65 | 17.75
377 | 011405001012 | 金属面油漆 | ㎡ | 433.20 | 19.03 | 5.73 | 11.34 |  | 1.56 | 0.4
面漆：面层环氧树脂封闭漆1遍，工膜总厚度不小于25μm
| A13-172 | 环氧云铁漆 金属面 一遍 | 100㎡ | 4.3320 | 1903.92 | 573.21 | 1133.75 |  | 156.49 | 40.47
单价措施项目
| 011701 | 脚手架工程
378 | 桂011701001005 | 扣件式钢管外脚手架 | ㎡ | 479.68 | 23.09 | 13.83 | 2.66 | 0.6 | 4.78 | 1.22
表－09 | 表－09 | 表－09 | 表－09 | 表－09 | 表－09 | 表－09 | 表－09 | 表－09 | 表－09 | 表－09 | 表－09 | 表－09 | 表－09 | 表－09
工程量清单综合单价分析表 | 工程量清单综合单价分析表 | 工程量清单综合单价分析表 | 工程量清单综合单价分析表 | 工程量清单综合单价分析表 | 工程量清单综合单价分析表 | 工程量清单综合单价分析表 | 工程量清单综合单价分析表 | 工程量清单综合单价分析表 | 工程量清单综合单价分析表 | 工程量清单综合单价分析表 | 工程量清单综合单价分析表 | 工程量清单综合单价分析表 | 工程量清单综合单价分析表 | 工程量清单综合单价分析表
工程名称:百色市田阳区2024年生猪养殖项目 | 工程名称:百色市田阳区2024年生猪养殖项目 | 工程名称:百色市田阳区2024年生猪养殖项目 | 工程名称:百色市田阳区2024年生猪养殖项目 | 工程名称:百色市田阳区2024年生猪养殖项目 | 工程名称:百色市田阳区2024年生猪养殖项目 | 工程名称:百色市田阳区2024年生猪养殖项目 | 工程名称:百色市田阳区2024年生猪养殖项目 | 工程名称:百色市田阳区2024年生猪养殖项目 | 工程名称:百色市田阳区2024年生猪养殖项目 | 工程名称:百色市田阳区2024年生猪养殖项目 | 工程名称:百色市田阳区2024年生猪养殖项目 | 第95页 共132页 | 第95页 共132页 | 第95页 共132页
序号 | 项目编码 | 项目名称及项目 特征描述 | 单位 | 工程量 | 综合单价 (元) | 综合单价 | 综合单价 | 综合单价 | 综合单价 | 综合单价 | 综合单价 | 综合单价 | 综合单价 | 综合单价
序号 | 项目编码 | 项目名称及项目 特征描述 | 单位 | 工程量 | 综合单价 (元) | 人工费 | 材料费 | 机械费 | 管理费 | 利润 | 总价措施 | 总价措施 | 规费 | 增值税
1、脚手架高度：10M以内
| A15-5 | 扣件式钢管外脚手架 双排 10m以内 | 100㎡ | 4.7968 | 2308.44 | 1382.54 | 265.8 | 59.7 | 478.39 | 122.01
| 011702 | 混凝土模板及支架(撑)
379 | 011702001011 | 基础垫层 | ㎡ | 19.03 | 26.42 | 10.37 | 11.23 | 0.35 | 3.56 | 0.91
1、模板材质：木模板
2、模板支撑材质：木支撑
| A17-1 | 混凝土基础垫层 木模板木支撑 | 100㎡ | 0.1903 | 2641.23 | 1037.12 | 1122.98 | 34.86 | 355.58 | 90.69
380 | 011702001012 | 带形基础 | ㎡ | 91.12 | 45.42 | 24.57 | 9.99 | 0.44 | 8.3 | 2.12
1、模板材质：胶合模板
2、模板支撑材质：木支撑
| A17-4 | 带形基础 无筋混凝土 胶合板模板 木支撑 | 100㎡ | 0.9112 | 4541.85 | 2457.27 | 999.42 | 43.92 | 829.64 | 211.6
381 | 011702001013 | 满堂基础 | ㎡ | 31.78 | 60.47 | 37.35 | 7.23 | 0.24 | 12.47 | 3.18
1、模板材质：胶合模板
2、模板支撑材质：木支撑
| A17-29 | 满堂基础 无梁式 胶合板模板 木支撑 | 100㎡ | 0.3178 | 6045.56 | 3734.64 | 722.87 | 23.53 | 1246.58 | 317.94
382 | 011702002001 | 矩形柱 | ㎡ | 36.01 | 51.3 | 25.96 | 13.85 | 0.48 | 8.77 | 2.24
1、模板材质：胶合模板
2、模板支撑材质：木支撑
| A17-51 | 矩形柱 胶合板模板 木支撑 | 100㎡ | 0.3601 | 5129.04 | 2595.78 | 1385.04 | 47.73 | 876.85 | 223.64
表－09 | 表－09 | 表－09 | 表－09 | 表－09 | 表－09 | 表－09 | 表－09 | 表－09 | 表－09 | 表－09 | 表－09 | 表－09 | 表－09 | 表－09
工程量清单综合单价分析表 | 工程量清单综合单价分析表 | 工程量清单综合单价分析表 | 工程量清单综合单价分析表 | 工程量清单综合单价分析表 | 工程量清单综合单价分析表 | 工程量清单综合单价分析表 | 工程量清单综合单价分析表 | 工程量清单综合单价分析表 | 工程量清单综合单价分析表 | 工程量清单综合单价分析表 | 工程量清单综合单价分析表 | 工程量清单综合单价分析表 | 工程量清单综合单价分析表 | 工程量清单综合单价分析表
工程名称:百色市田阳区2024年生猪养殖项目 | 工程名称:百色市田阳区2024年生猪养殖项目 | 工程名称:百色市田阳区2024年生猪养殖项目 | 工程名称:百色市田阳区2024年生猪养殖项目 | 工程名称:百色市田阳区2024年生猪养殖项目 | 工程名称:百色市田阳区2024年生猪养殖项目 | 工程名称:百色市田阳区2024年生猪养殖项目 | 工程名称:百色市田阳区2024年生猪养殖项目 | 工程名称:百色市田阳区2024年生猪养殖项目 | 工程名称:百色市田阳区2024年生猪养殖项目 | 工程名称:百色市田阳区2024年生猪养殖项目 | 工程名称:百色市田阳区2024年生猪养殖项目 | 第96页 共132页 | 第96页 共132页 | 第96页 共132页
序号 | 项目编码 | 项目名称及项目 特征描述 | 单位 | 工程量 | 综合单价 (元) | 综合单价 | 综合单价 | 综合单价 | 综合单价 | 综合单价 | 综合单价 | 综合单价 | 综合单价 | 综合单价
序号 | 项目编码 | 项目名称及项目 特征描述 | 单位 | 工程量 | 综合单价 (元) | 人工费 | 材料费 | 机械费 | 管理费 | 利润 | 总价措施 | 总价措施 | 规费 | 增值税
383 | 011702003005 | 构造柱 | ㎡ | 85.21 | 60.51 | 31.73 | 15.17 | 0.28 | 10.62 | 2.71
1、模板材质：胶合模板
2、模板支撑材质：木支撑
| A17-58 | 构造柱 胶合板模板 木支撑 | 100㎡ | 0.8521 | 6050.79 | 3172.91 | 1517.22 | 28.09 | 1061.77 | 270.8
384 | 011702006001 | 矩形梁 | ㎡ | 102.45 | 66.7 | 32.64 | 19.21 | 0.89 | 11.12 | 2.84
1、模板材质：胶合模板
2、模板支撑材质：木支撑
| A17-67 | 单梁.连续梁.框架梁 胶合板模板 木支撑 | 100㎡ | 1.0245 | 6670.61 | 3264.39 | 1920.82 | 89.27 | 1112.41 | 283.72
385 | 011702008006 | 圈梁 | ㎡ | 149.73 | 45.3 | 25.44 | 8.83 | 0.31 | 8.54 | 2.18
1、模板材质：胶合模板
2、模板支撑材质：木支撑
| A17-72 | 圈梁 直形 胶合板模板 木支撑 | 100㎡ | 1.4973 | 4530.54 | 2544.48 | 883.01 | 30.91 | 854.26 | 217.88
386 | 011702009003 | 过梁 | ㎡ | 35.49 | 79.61 | 41.06 | 20.47 | 0.7 | 13.85 | 3.53
1、模板材质：胶合模板
2、模板支撑材质：木支撑
| A17-76 | 过梁 胶合板模板 木支撑 | 100㎡ | 0.3549 | 7961.12 | 4105.71 | 2046.79 | 70.19 | 1385.15 | 353.28
387 | 011702016001 | 平板 | ㎡ | 31.79 | 51.25 | 20.9 | 20.28 | 0.97 | 7.25 | 1.85
模板材质：胶合模板
模板支撑材质：木支撑
| A17-100 | 平板 胶合板模板 木支撑 | 100㎡ | 0.3179 | 5125.04 | 2089.62 | 2028.06 | 97.05 | 725.32 | 184.99
表－09 | 表－09 | 表－09 | 表－09 | 表－09 | 表－09 | 表－09 | 表－09 | 表－09 | 表－09 | 表－09 | 表－09 | 表－09 | 表－09 | 表－09
工程量清单综合单价分析表 | 工程量清单综合单价分析表 | 工程量清单综合单价分析表 | 工程量清单综合单价分析表 | 工程量清单综合单价分析表 | 工程量清单综合单价分析表 | 工程量清单综合单价分析表 | 工程量清单综合单价分析表 | 工程量清单综合单价分析表 | 工程量清单综合单价分析表 | 工程量清单综合单价分析表 | 工程量清单综合单价分析表 | 工程量清单综合单价分析表 | 工程量清单综合单价分析表 | 工程量清单综合单价分析表
工程名称:百色市田阳区2024年生猪养殖项目 | 工程名称:百色市田阳区2024年生猪养殖项目 | 工程名称:百色市田阳区2024年生猪养殖项目 | 工程名称:百色市田阳区2024年生猪养殖项目 | 工程名称:百色市田阳区2024年生猪养殖项目 | 工程名称:百色市田阳区2024年生猪养殖项目 | 工程名称:百色市田阳区2024年生猪养殖项目 | 工程名称:百色市田阳区2024年生猪养殖项目 | 工程名称:百色市田阳区2024年生猪养殖项目 | 工程名称:百色市田阳区2024年生猪养殖项目 | 工程名称:百色市田阳区2024年生猪养殖项目 | 工程名称:百色市田阳区2024年生猪养殖项目 | 第97页 共132页 | 第97页 共132页 | 第97页 共132页
序号 | 项目编码 | 项目名称及项目 特征描述 | 单位 | 工程量 | 综合单价 (元) | 综合单价 | 综合单价 | 综合单价 | 综合单价 | 综合单价 | 综合单价 | 综合单价 | 综合单价 | 综合单价
序号 | 项目编码 | 项目名称及项目 特征描述 | 单位 | 工程量 | 综合单价 (元) | 人工费 | 材料费 | 机械费 | 管理费 | 利润 | 总价措施 | 总价措施 | 规费 | 增值税
388 | 011702028001 | 扶手、压顶 | m | 434.68 | 39.01 | 20.43 | 9.42 | 0.46 | 6.93 | 1.77
1、模板材质：木模板
2、模板支撑材质：木支撑
| A17-118 | 压顶、扶手 木模板木支撑 | 100延长米 | 4.3468 | 3899.85 | 2042.6 | 942.48 | 45.5 | 692.62 | 176.65
389 | 011702029003 | 混凝土散水 | ㎡ | 79.05 | 8.54 | 4.21 | 2.57 |  | 1.4 | 0.36
1、模板材质：木模板
2、模板支撑材质：木支撑
| A17-123 | 混凝土散水 混凝土60mm厚 木模板木支撑 | 100㎡ | 0.7905 | 852.33 | 420.66 | 256.55 |  | 139.53 | 35.59
390 | 011702032001 | 检查井 | ㎡ | 29.52 | 49.73 | 25.19 | 13.01 | 0.74 | 8.6 | 2.19
| A17-133 | 贮水(油)池 平底 胶合板模板 木支撑 | 100㎡ | 0.0948 | 5421.35 | 2975.4 | 1151.7 | 39.25 | 999.96 | 255.04
| A17-139 | 贮水(油)池 矩形壁 胶合板模板 木支撑 | 100㎡ | 0.2004 | 4761.56 | 2303.37 | 1371.92 | 89.94 | 793.86 | 202.47
| 011703 | 垂直运输
391 | 011703001003 | 建筑物垂直运输高度 20m以内 混合结构 卷扬机 | ㎡ | 1400.00 | 21.61 |  |  | 19.31 | 1.83 | 0.47
| A16-1 | 建筑物垂直运输高度 20m以内 混合结构 卷扬机 | 100㎡ | 14.0000 | 2161.83 |  |  | 1931.07 | 183.45 | 47.31
| 011708 | 混凝土运输及泵送工程
392 | 桂011708002001 | 混凝土泵送 |  | 193.98 | 20.96 | 2.88 | 14.04 | 3.3 | 0.59 | 0.15
表－09 | 表－09 | 表－09 | 表－09 | 表－09 | 表－09 | 表－09 | 表－09 | 表－09 | 表－09 | 表－09 | 表－09 | 表－09 | 表－09 | 表－09
工程量清单综合单价分析表 | 工程量清单综合单价分析表 | 工程量清单综合单价分析表 | 工程量清单综合单价分析表 | 工程量清单综合单价分析表 | 工程量清单综合单价分析表 | 工程量清单综合单价分析表 | 工程量清单综合单价分析表 | 工程量清单综合单价分析表 | 工程量清单综合单价分析表 | 工程量清单综合单价分析表 | 工程量清单综合单价分析表 | 工程量清单综合单价分析表 | 工程量清单综合单价分析表 | 工程量清单综合单价分析表
工程名称:百色市田阳区2024年生猪养殖项目 | 工程名称:百色市田阳区2024年生猪养殖项目 | 工程名称:百色市田阳区2024年生猪养殖项目 | 工程名称:百色市田阳区2024年生猪养殖项目 | 工程名称:百色市田阳区2024年生猪养殖项目 | 工程名称:百色市田阳区2024年生猪养殖项目 | 工程名称:百色市田阳区2024年生猪养殖项目 | 工程名称:百色市田阳区2024年生猪养殖项目 | 工程名称:百色市田阳区2024年生猪养殖项目 | 工程名称:百色市田阳区2024年生猪养殖项目 | 工程名称:百色市田阳区2024年生猪养殖项目 | 工程名称:百色市田阳区2024年生猪养殖项目 | 第98页 共132页 | 第98页 共132页 | 第98页 共132页
序号 | 项目编码 | 项目名称及项目 特征描述 | 单位 | 工程量 | 综合单价 (元) | 综合单价 | 综合单价 | 综合单价 | 综合单价 | 综合单价 | 综合单价 | 综合单价 | 综合单价 | 综合单价
序号 | 项目编码 | 项目名称及项目 特征描述 | 单位 | 工程量 | 综合单价 (元) | 人工费 | 材料费 | 机械费 | 管理费 | 利润 | 总价措施 | 总价措施 | 规费 | 增值税
| A18-4换 | 混凝土泵送 输送泵 檐高 40m以内{泵40M}{换:碎石 GD20 商品普通砼 C20 换:碎石 GD20 商品普通砼 C25} | 100 | 1.7116 | 2097.95 | 288 | 1405.76 | 330.3 | 58.74 | 15.15
| A18-4 | 混凝土泵送 输送泵 檐高 40m以内{碎石 GD40 商品普通砼 C20}{泵40M} | 100 | 0.2282 | 2083.38 | 288 | 1391.19 | 330.3 | 58.74 | 15.15
1#育肥猪舍-安装工程
分部分项工程
| 4. | B4 电气设备安装工程
393 | 030404017008 | 照明总配电 AW1 | 台 | 1 | 1749.28 | 153.39 | 1501.55 | 22.17 | 49.17 | 23
1.安装方式：底距地1.5米
2.含箱内元件，具体详见施工设计图
| B4-0303换 | 成套配电箱安装 悬挂嵌入式(半周长m) 1.5 | 台 | 1 | 1749.28 | 153.39 | 1501.55 | 22.17 | 49.17 | 23
394 | 030404017009 | 照明总配电 AW2 | 台 | 1 | 1749.28 | 153.39 | 1501.55 | 22.17 | 49.17 | 23
1.安装方式：底距地1.5米
2.含箱内元件，具体详见施工设计图
| B4-0303换 | 成套配电箱安装 悬挂嵌入式(半周长m) 1.5 | 台 | 1 | 1749.28 | 153.39 | 1501.55 | 22.17 | 49.17 | 23
395 | 030412001003 | 带灯罩LED防水防尘灯 | 套 | 30 | 86.9 | 19.34 | 59.24 | 0.26 | 5.49 | 2.57
1.规格：18W
2.安装形式:平吊顶安装
表－09 | 表－09 | 表－09 | 表－09 | 表－09 | 表－09 | 表－09 | 表－09 | 表－09 | 表－09 | 表－09 | 表－09 | 表－09 | 表－09 | 表－09
工程量清单综合单价分析表 | 工程量清单综合单价分析表 | 工程量清单综合单价分析表 | 工程量清单综合单价分析表 | 工程量清单综合单价分析表 | 工程量清单综合单价分析表 | 工程量清单综合单价分析表 | 工程量清单综合单价分析表 | 工程量清单综合单价分析表 | 工程量清单综合单价分析表 | 工程量清单综合单价分析表 | 工程量清单综合单价分析表 | 工程量清单综合单价分析表 | 工程量清单综合单价分析表 | 工程量清单综合单价分析表
工程名称:百色市田阳区2024年生猪养殖项目 | 工程名称:百色市田阳区2024年生猪养殖项目 | 工程名称:百色市田阳区2024年生猪养殖项目 | 工程名称:百色市田阳区2024年生猪养殖项目 | 工程名称:百色市田阳区2024年生猪养殖项目 | 工程名称:百色市田阳区2024年生猪养殖项目 | 工程名称:百色市田阳区2024年生猪养殖项目 | 工程名称:百色市田阳区2024年生猪养殖项目 | 工程名称:百色市田阳区2024年生猪养殖项目 | 工程名称:百色市田阳区2024年生猪养殖项目 | 工程名称:百色市田阳区2024年生猪养殖项目 | 工程名称:百色市田阳区2024年生猪养殖项目 | 第99页 共132页 | 第99页 共132页 | 第99页 共132页
序号 | 项目编码 | 项目名称及项目 特征描述 | 单位 | 工程量 | 综合单价 (元) | 综合单价 | 综合单价 | 综合单价 | 综合单价 | 综合单价 | 综合单价 | 综合单价 | 综合单价 | 综合单价
序号 | 项目编码 | 项目名称及项目 特征描述 | 单位 | 工程量 | 综合单价 (元) | 人工费 | 材料费 | 机械费 | 管理费 | 利润 | 总价措施 | 总价措施 | 规费 | 增值税
3.含接线盒
| B4-1745换 | 普通灯具安装 吸顶灯具 灯罩周长 2000mm以内 | 10套 | 3.0 | 868.86 | 193.4 | 592.33 | 2.57 | 54.89 | 25.67
396 | 030412005003 | 带灯罩单管 LED灯 | 套 | 48 | 65.08 | 17.47 | 40.21 | 0.15 | 4.94 | 2.31
1.规格：36W
2.安装形式:平吊顶安装
3.含接线盒
| B4-1885换 | 荧光灯具安装 壁装式、吸顶式 单管 | 10套 | 4.8 | 650.78 | 174.73 | 402.05 | 1.54 | 49.37 | 23.09
397 | 030404034004 | 双联单控开关 250V,10A | 套 | 12 | 20.56 | 9.26 | 7.28 | 0.15 | 2.64 | 1.23
1.安装形式：底距地1.4米
2.含开关盒
| B4-0409换 | 开关、按钮、插座安装 开关及按钮 跷板开关 明装 双联 | 10套 | 1.2 | 205.56 | 92.55 | 72.79 | 1.54 | 26.35 | 12.33
398 | 030404034005 | 三联单控开关 250V,10A | 套 | 26 | 23.74 | 9.8 | 9.7 | 0.15 | 2.79 | 1.3
1.安装形式：底距地1.4米
2.含开关盒
| B4-0410换 | 开关、按钮、插座安装 开关及按钮 跷板开关 明装 三联 | 10套 | 2.6 | 237.54 | 98.03 | 97.04 | 1.54 | 27.89 | 13.04
399 | 030408001007 | 普通敷设 电力电缆 铜芯WDZ-YJE-1KV-5*10m㎡ | m | 6.15 | 64.9 | 3.86 | 59.17 | 0.2 | 1.14 | 0.53
1.产品具有3C认证，ISO9000认证
表－09 | 表－09 | 表－09 | 表－09 | 表－09 | 表－09 | 表－09 | 表－09 | 表－09 | 表－09 | 表－09 | 表－09 | 表－09 | 表－09 | 表－09
工程量清单综合单价分析表 | 工程量清单综合单价分析表 | 工程量清单综合单价分析表 | 工程量清单综合单价分析表 | 工程量清单综合单价分析表 | 工程量清单综合单价分析表 | 工程量清单综合单价分析表 | 工程量清单综合单价分析表 | 工程量清单综合单价分析表 | 工程量清单综合单价分析表 | 工程量清单综合单价分析表 | 工程量清单综合单价分析表 | 工程量清单综合单价分析表 | 工程量清单综合单价分析表 | 工程量清单综合单价分析表
工程名称:百色市田阳区2024年生猪养殖项目 | 工程名称:百色市田阳区2024年生猪养殖项目 | 工程名称:百色市田阳区2024年生猪养殖项目 | 工程名称:百色市田阳区2024年生猪养殖项目 | 工程名称:百色市田阳区2024年生猪养殖项目 | 工程名称:百色市田阳区2024年生猪养殖项目 | 工程名称:百色市田阳区2024年生猪养殖项目 | 工程名称:百色市田阳区2024年生猪养殖项目 | 工程名称:百色市田阳区2024年生猪养殖项目 | 工程名称:百色市田阳区2024年生猪养殖项目 | 工程名称:百色市田阳区2024年生猪养殖项目 | 工程名称:百色市田阳区2024年生猪养殖项目 | 第100页 共132页 | 第100页 共132页 | 第100页 共132页
序号 | 项目编码 | 项目名称及项目 特征描述 | 单位 | 工程量 | 综合单价 (元) | 综合单价 | 综合单价 | 综合单价 | 综合单价 | 综合单价 | 综合单价 | 综合单价 | 综合单价 | 综合单价
序号 | 项目编码 | 项目名称及项目 特征描述 | 单位 | 工程量 | 综合单价 (元) | 人工费 | 材料费 | 机械费 | 管理费 | 利润 | 总价措施 | 总价措施 | 规费 | 增值税
| B4-0992换 | 铜芯电力电缆敷设 普通敷设 电缆(截面m㎡以下)10 | 100m | 0.0615 | 6488.95 | 385.81 | 5916.84 | 19.63 | 113.56 | 53.11
400 | 030408001008 | 普通敷设 电力电缆 铜芯BTTZ-4*4m㎡ | m | 483.93 | 37.85 | 2.97 | 33.45 | 0.15 | 0.87 | 0.41
1.产品具有3C认证，ISO9000认证
| B4-0992换 | 铜芯电力电缆敷设 普通敷设 电缆(截面m㎡以下)10 | 100m | 4.8393 | 3785.05 | 296.78 | 3344.95 | 15.1 | 87.36 | 40.86
401 | 030411004005 | 管内穿线 铜芯 ZR-BV-2.5m㎡ | m | 2462.42 | 3.36 | 0.58 | 2.54 |  | 0.16 | 0.08
1.产品具有3C认证，ISO9000认证
| B4-1564换 | 管内穿线 照明线路 铜芯 导线截面(m㎡以内) 2.5 | 100m单线 | 24.6242 | 335.51 | 57.8 | 253.95 |  | 16.19 | 7.57
402 | 030411001004 | 砖、混凝土结构明配 刚性阻燃管 PC16 | m | 72.20 | 12.24 | 5.77 | 3.92 | 0.13 | 1.65 | 0.77
1.敷设方式：沿墙、地面、顶板明敷
| B4-1530换 | 砖、混凝土结构明配 刚性阻燃管公称口径(mm以内) 16 | 100m | 0.7220 | 1224.5 | 576.72 | 391.86 | 13.34 | 165.28 | 77.3
403 | 030411001005 | 吊棚内敷设 刚性阻燃管 PC16 | m | 662.64 | 16.53 | 5.51 | 8.59 | 0.11 | 1.58 | 0.74
1.敷设方式：吊顶明敷
| B4-1543换 | 吊棚内敷设 刚性阻燃管公称口径(mm以内) 16 | 100m | 6.6264 | 1652.36 | 551.01 | 858.83 | 11.34 | 157.51 | 73.67
404 | 030411001006 | 吊棚内敷设 镀锌钢管 SC25 | m | 104.91 | 25.29 | 7.81 | 14.12 | 0.1 | 2.22 | 1.04
1.敷设方式：吊顶明敷
| B4-1452换 | 镀锌钢管敷设 钢结构支架配管 钢管公称口径(mm以内) 25 | 100m | 1.0491 | 2527.88 | 780.57 | 1411.84 | 10.33 | 221.53 | 103.61
表－09 | 表－09 | 表－09 | 表－09 | 表－09 | 表－09 | 表－09 | 表－09 | 表－09 | 表－09 | 表－09 | 表－09 | 表－09 | 表－09 | 表－09
工程量清单综合单价分析表 | 工程量清单综合单价分析表 | 工程量清单综合单价分析表 | 工程量清单综合单价分析表 | 工程量清单综合单价分析表 | 工程量清单综合单价分析表 | 工程量清单综合单价分析表 | 工程量清单综合单价分析表 | 工程量清单综合单价分析表 | 工程量清单综合单价分析表 | 工程量清单综合单价分析表 | 工程量清单综合单价分析表 | 工程量清单综合单价分析表 | 工程量清单综合单价分析表 | 工程量清单综合单价分析表
工程名称:百色市田阳区2024年生猪养殖项目 | 工程名称:百色市田阳区2024年生猪养殖项目 | 工程名称:百色市田阳区2024年生猪养殖项目 | 工程名称:百色市田阳区2024年生猪养殖项目 | 工程名称:百色市田阳区2024年生猪养殖项目 | 工程名称:百色市田阳区2024年生猪养殖项目 | 工程名称:百色市田阳区2024年生猪养殖项目 | 工程名称:百色市田阳区2024年生猪养殖项目 | 工程名称:百色市田阳区2024年生猪养殖项目 | 工程名称:百色市田阳区2024年生猪养殖项目 | 工程名称:百色市田阳区2024年生猪养殖项目 | 工程名称:百色市田阳区2024年生猪养殖项目 | 第101页 共132页 | 第101页 共132页 | 第101页 共132页
序号 | 项目编码 | 项目名称及项目 特征描述 | 单位 | 工程量 | 综合单价 (元) | 综合单价 | 综合单价 | 综合单价 | 综合单价 | 综合单价 | 综合单价 | 综合单价 | 综合单价 | 综合单价
序号 | 项目编码 | 项目名称及项目 特征描述 | 单位 | 工程量 | 综合单价 (元) | 人工费 | 材料费 | 机械费 | 管理费 | 利润 | 总价措施 | 总价措施 | 规费 | 增值税
405 | 030411001007 | 埋地敷设 镀锌钢管 SC50 | m | 4.60 | 39.05 | 7.48 | 26.96 | 1.09 | 2.4 | 1.12
1.敷设方式：埋地敷设
| B4-0806换 | 镀锌钢管埋地敷设(公称直径mm以内) 50 | 100m | 0.0460 | 3904.87 | 748.27 | 2695.84 | 108.53 | 239.99 | 112.24
| 4. | 防雷工程
406 | 030409002004 | 接地母线 | m | 286.76 | 21.53 | 9.14 | 7.82 | 0.58 | 2.72 | 1.27
利用建筑物基础地梁(或基础底板)内两条主钢筋(>%%C16,基础梁埋深>0.5米)通长焊接连成闭合的钢筋网作接地体
| B4-1200换 | 钢接地母线敷设 户内钢接地母线敷设 | 10m | 28.676 | 215.13 | 91.36 | 78.1 | 5.75 | 27.2 | 12.72
407 | 030409003002 | 避雷引下线 | m | 33.00 | 13.84 | 6.08 | 0.62 | 3.29 | 2.62 | 1.23
1.防雷引下线利用柱内两组Φ16主筋焊接连通
| B4-1225 | 避雷引下线敷设 利用建筑物主筋引下 | 10m | 3.300 | 138.31 | 60.76 | 6.15 | 32.9 | 26.23 | 12.27
408 | 030409008004 | 电阻测试点 | 块 | 4 | 55.52 | 20.75 | 21.07 | 3.66 | 6.84 | 3.2
| B4-1279换 | 等电位连接、接地测试板 | 块 | 4 | 55.52 | 20.75 | 21.07 | 3.66 | 6.84 | 3.2
409 | 030414011002 | 接地装置调试 接地网 | 系统 | 1 | 909.51 | 514.8 | 4.07 | 126.85 | 179.73 | 84.06
| B4-2123 | 接地装置调试 接地网 | 系统 | 1 | 909.51 | 514.8 | 4.07 | 126.85 | 179.73 | 84.06
| 9. | 给水系统
410 | 031001006009 | 室内给水管采用PVC-U冷水管及管件安装 dn25 | m | 213.49 | 23.74 | 12.83 | 5.44 | 0.14 | 3.63 | 1.7
表－09 | 表－09 | 表－09 | 表－09 | 表－09 | 表－09 | 表－09 | 表－09 | 表－09 | 表－09 | 表－09 | 表－09 | 表－09 | 表－09 | 表－09
工程量清单综合单价分析表 | 工程量清单综合单价分析表 | 工程量清单综合单价分析表 | 工程量清单综合单价分析表 | 工程量清单综合单价分析表 | 工程量清单综合单价分析表 | 工程量清单综合单价分析表 | 工程量清单综合单价分析表 | 工程量清单综合单价分析表 | 工程量清单综合单价分析表 | 工程量清单综合单价分析表 | 工程量清单综合单价分析表 | 工程量清单综合单价分析表 | 工程量清单综合单价分析表 | 工程量清单综合单价分析表
工程名称:百色市田阳区2024年生猪养殖项目 | 工程名称:百色市田阳区2024年生猪养殖项目 | 工程名称:百色市田阳区2024年生猪养殖项目 | 工程名称:百色市田阳区2024年生猪养殖项目 | 工程名称:百色市田阳区2024年生猪养殖项目 | 工程名称:百色市田阳区2024年生猪养殖项目 | 工程名称:百色市田阳区2024年生猪养殖项目 | 工程名称:百色市田阳区2024年生猪养殖项目 | 工程名称:百色市田阳区2024年生猪养殖项目 | 工程名称:百色市田阳区2024年生猪养殖项目 | 工程名称:百色市田阳区2024年生猪养殖项目 | 工程名称:百色市田阳区2024年生猪养殖项目 | 第102页 共132页 | 第102页 共132页 | 第102页 共132页
序号 | 项目编码 | 项目名称及项目 特征描述 | 单位 | 工程量 | 综合单价 (元) | 综合单价 | 综合单价 | 综合单价 | 综合单价 | 综合单价 | 综合单价 | 综合单价 | 综合单价 | 综合单价
序号 | 项目编码 | 项目名称及项目 特征描述 | 单位 | 工程量 | 综合单价 (元) | 人工费 | 材料费 | 机械费 | 管理费 | 利润 | 总价措施 | 总价措施 | 规费 | 增值税
1.连接方式：热熔连接
2.管道公称压力：1.0Mpa
3.管系列：S10
4.含管道消毒冲洗、水压试验
| B9-0114换 | 塑料给水管（热熔连接）安装 公称外径（mm以内）25 | 10m | 21.349 | 237.28 | 128.27 | 54.36 | 1.36 | 36.31 | 16.98
411 | 031001006010 | 室内给水管采用PVC-U冷水管及管件安装 dn40 | m | 99.99 | 28.73 | 14.53 | 8.04 | 0.13 | 4.11 | 1.92
1.连接方式：热熔连接
2.管道公称压力：1.0Mpa
3.管系列：S10
4.含管道消毒冲洗、水压试验
| B9-0116换 | 塑料给水管（热熔连接）安装 公称外径（mm以内）40 | 10m | 9.999 | 287.3 | 145.31 | 80.39 | 1.32 | 41.07 | 19.21
412 | 031001006011 | 室内给水管采用PVC-U冷水管及管件安装 dn50 | m | 10.19 | 39.73 | 17.09 | 15.37 | 0.17 | 4.84 | 2.26
1.连接方式：热熔连接
2.管道公称压力：1.0Mpa
3.管系列：S10
4.含管道消毒冲洗、水压试验
| B9-0117换 | 塑料给水管（热熔连接）安装 公称外径（mm以内）50 | 10m | 1.019 | 397.24 | 170.87 | 153.67 | 1.74 | 48.35 | 22.61
表－09 | 表－09 | 表－09 | 表－09 | 表－09 | 表－09 | 表－09 | 表－09 | 表－09 | 表－09 | 表－09 | 表－09 | 表－09 | 表－09 | 表－09
工程量清单综合单价分析表 | 工程量清单综合单价分析表 | 工程量清单综合单价分析表 | 工程量清单综合单价分析表 | 工程量清单综合单价分析表 | 工程量清单综合单价分析表 | 工程量清单综合单价分析表 | 工程量清单综合单价分析表 | 工程量清单综合单价分析表 | 工程量清单综合单价分析表 | 工程量清单综合单价分析表 | 工程量清单综合单价分析表 | 工程量清单综合单价分析表 | 工程量清单综合单价分析表 | 工程量清单综合单价分析表
工程名称:百色市田阳区2024年生猪养殖项目 | 工程名称:百色市田阳区2024年生猪养殖项目 | 工程名称:百色市田阳区2024年生猪养殖项目 | 工程名称:百色市田阳区2024年生猪养殖项目 | 工程名称:百色市田阳区2024年生猪养殖项目 | 工程名称:百色市田阳区2024年生猪养殖项目 | 工程名称:百色市田阳区2024年生猪养殖项目 | 工程名称:百色市田阳区2024年生猪养殖项目 | 工程名称:百色市田阳区2024年生猪养殖项目 | 工程名称:百色市田阳区2024年生猪养殖项目 | 工程名称:百色市田阳区2024年生猪养殖项目 | 工程名称:百色市田阳区2024年生猪养殖项目 | 第103页 共132页 | 第103页 共132页 | 第103页 共132页
序号 | 项目编码 | 项目名称及项目 特征描述 | 单位 | 工程量 | 综合单价 (元) | 综合单价 | 综合单价 | 综合单价 | 综合单价 | 综合单价 | 综合单价 | 综合单价 | 综合单价 | 综合单价
序号 | 项目编码 | 项目名称及项目 特征描述 | 单位 | 工程量 | 综合单价 (元) | 人工费 | 材料费 | 机械费 | 管理费 | 利润 | 总价措施 | 总价措施 | 规费 | 增值税
413 | 031001006012 | 室内给水管采用PVC-U冷水管及管件安装 dn65 | m | 43.26 | 44.07 | 17.29 | 19.43 | 0.17 | 4.89 | 2.29
1.连接方式：热熔连接
2.管道公称压力：1.0Mpa
3.管系列：S10
4.含管道消毒冲洗、水压试验
| B9-0118换 | 塑料给水管（热熔连接）安装 公称外径（mm以内）63 | 10m | 4.326 | 440.59 | 172.87 | 194.23 | 1.72 | 48.9 | 22.87
414 | 031003013002 | 水表 dn65 | 组 | 1 | 323.37 | 59.28 | 239.72 |  | 16.6 | 7.77
1.连接方式：螺纹连接
2.含1个dn65截止阀
| B9-0511换 | 螺纹水表 公称直径(mm以内) 50 | 组 | 1 | 323.37 | 59.28 | 239.72 |  | 16.6 | 7.77
415 | 031003001006 | 闸阀 dn65 | 个 | 1 | 110.09 | 18.53 | 83.94 |  | 5.19 | 2.43
1.连接方式：螺纹连接
2.公称压力：1.6Mpa
| B9-0318换 | 螺纹阀门安装 螺纹阀 公称直径(mm以内) 50 | 个 | 1 | 110.09 | 18.53 | 83.94 |  | 5.19 | 2.43
416 | 031003001007 | 止回阀 dn65 | 个 | 1 | 117.68 | 18.53 | 91.53 |  | 5.19 | 2.43
1.连接方式：螺纹连接
2.公称压力：1.6Mpa
| B9-0318换 | 螺纹阀门安装 螺纹阀 公称直径(mm以内) 50 | 个 | 1 | 117.68 | 18.53 | 91.53 |  | 5.19 | 2.43
表－09 | 表－09 | 表－09 | 表－09 | 表－09 | 表－09 | 表－09 | 表－09 | 表－09 | 表－09 | 表－09 | 表－09 | 表－09 | 表－09 | 表－09
工程量清单综合单价分析表 | 工程量清单综合单价分析表 | 工程量清单综合单价分析表 | 工程量清单综合单价分析表 | 工程量清单综合单价分析表 | 工程量清单综合单价分析表 | 工程量清单综合单价分析表 | 工程量清单综合单价分析表 | 工程量清单综合单价分析表 | 工程量清单综合单价分析表 | 工程量清单综合单价分析表 | 工程量清单综合单价分析表 | 工程量清单综合单价分析表 | 工程量清单综合单价分析表 | 工程量清单综合单价分析表
工程名称:百色市田阳区2024年生猪养殖项目 | 工程名称:百色市田阳区2024年生猪养殖项目 | 工程名称:百色市田阳区2024年生猪养殖项目 | 工程名称:百色市田阳区2024年生猪养殖项目 | 工程名称:百色市田阳区2024年生猪养殖项目 | 工程名称:百色市田阳区2024年生猪养殖项目 | 工程名称:百色市田阳区2024年生猪养殖项目 | 工程名称:百色市田阳区2024年生猪养殖项目 | 工程名称:百色市田阳区2024年生猪养殖项目 | 工程名称:百色市田阳区2024年生猪养殖项目 | 工程名称:百色市田阳区2024年生猪养殖项目 | 工程名称:百色市田阳区2024年生猪养殖项目 | 第104页 共132页 | 第104页 共132页 | 第104页 共132页
序号 | 项目编码 | 项目名称及项目 特征描述 | 单位 | 工程量 | 综合单价 (元) | 综合单价 | 综合单价 | 综合单价 | 综合单价 | 综合单价 | 综合单价 | 综合单价 | 综合单价 | 综合单价
序号 | 项目编码 | 项目名称及项目 特征描述 | 单位 | 工程量 | 综合单价 (元) | 人工费 | 材料费 | 机械费 | 管理费 | 利润 | 总价措施 | 总价措施 | 规费 | 增值税
417 | 桂031004020001 | 水龙头 dn25 | 个 | 4 | 22.03 | 2.67 | 18.26 |  | 0.75 | 0.35
1.连接方式：螺纹连接
| B9-0579换 | 水龙头安装 公称直径(mm以内) 20 | 10个 | 0.4 | 220.23 | 26.68 | 182.58 |  | 7.47 | 3.5
418 | 桂030413013004 | 管沟土方开挖 |  | 20.59 | 17.2 | 4.91 |  | 7.28 | 3.41 | 1.6
1.土壤类别：三类土
2.开挖深度：详图纸
| B4-0782 | 人工挖填沟槽 人工挖沟槽 一般土 | 10 | 0.206 | 622.89 | 441.42 |  |  | 123.64 | 57.83
| B4-0788 | 小型机械挖填沟槽 小型机械挖沟槽 一般土 | 10 | 1.853 | 121.93 | 5.49 |  | 80.92 | 24.2 | 11.32
419 | 桂030413014004 | 管沟土方回填 |  | 20.59 | 6.48 | 0.9 |  | 3.69 | 1.29 | 0.6
1.密实度要求：满足设计施工规范要求
| B4-0791 | 小型机械挖填沟槽 机械回填沟槽 土方 | 10 | 2.059 | 64.84 | 9.04 |  | 36.91 | 12.87 | 6.02
| 9. | 排水工程
420 | 031001006013 | 室内污水管道采用PVC-U排水管及管件安装 DN200 | m | 148.90 | 121.28 | 33.65 | 73.73 | 0.05 | 9.44 | 4.41
1.连接方式：承插粘接
2.含灌水、通球试验
| B9-0152换 | 承插塑料排水管（粘接连接） 公称外径（mm以内）200 | 10m | 14.890 | 1212.77 | 336.49 | 737.29 | 0.47 | 94.38 | 44.14
421 | 031001006014 | 室内污水管道采用PVC-U排水管及管件安装 DN250 | m | 54.69 | 147.8 | 39.71 | 91.69 | 0.05 | 11.14 | 5.21
表－09 | 表－09 | 表－09 | 表－09 | 表－09 | 表－09 | 表－09 | 表－09 | 表－09 | 表－09 | 表－09 | 表－09 | 表－09 | 表－09 | 表－09
工程量清单综合单价分析表 | 工程量清单综合单价分析表 | 工程量清单综合单价分析表 | 工程量清单综合单价分析表 | 工程量清单综合单价分析表 | 工程量清单综合单价分析表 | 工程量清单综合单价分析表 | 工程量清单综合单价分析表 | 工程量清单综合单价分析表 | 工程量清单综合单价分析表 | 工程量清单综合单价分析表 | 工程量清单综合单价分析表 | 工程量清单综合单价分析表 | 工程量清单综合单价分析表 | 工程量清单综合单价分析表
工程名称:百色市田阳区2024年生猪养殖项目 | 工程名称:百色市田阳区2024年生猪养殖项目 | 工程名称:百色市田阳区2024年生猪养殖项目 | 工程名称:百色市田阳区2024年生猪养殖项目 | 工程名称:百色市田阳区2024年生猪养殖项目 | 工程名称:百色市田阳区2024年生猪养殖项目 | 工程名称:百色市田阳区2024年生猪养殖项目 | 工程名称:百色市田阳区2024年生猪养殖项目 | 工程名称:百色市田阳区2024年生猪养殖项目 | 工程名称:百色市田阳区2024年生猪养殖项目 | 工程名称:百色市田阳区2024年生猪养殖项目 | 工程名称:百色市田阳区2024年生猪养殖项目 | 第105页 共132页 | 第105页 共132页 | 第105页 共132页
序号 | 项目编码 | 项目名称及项目 特征描述 | 单位 | 工程量 | 综合单价 (元) | 综合单价 | 综合单价 | 综合单价 | 综合单价 | 综合单价 | 综合单价 | 综合单价 | 综合单价 | 综合单价
序号 | 项目编码 | 项目名称及项目 特征描述 | 单位 | 工程量 | 综合单价 (元) | 人工费 | 材料费 | 机械费 | 管理费 | 利润 | 总价措施 | 总价措施 | 规费 | 增值税
1.连接方式：承插粘接
2.含灌水、通球试验
| B9-0153换 | 承插塑料排水管（粘接连接） 公称外径（mm以内）250 | 10m | 5.469 | 1477.82 | 397.1 | 916.81 | 0.47 | 111.36 | 52.08
422 | 010401011001 | 成品检查井（1000×1000×1000mm) | 座 | 6 | 4311.18 | 1461.4 | 2212.14 | 6.46 | 425.68 | 205.5
1、做法详见图集20S515第27页
| C5-0391换 | 砖砌矩形直线污水检查井 规格（mm），管径（mm），井深（m以内） 1100×1100 800 3.2{换:预拌普通混凝土 C15[商品砼] 换:预拌普通混凝土 C25[商品砼] 换:预拌普通混凝土 C30[商品砼]} | 座 | 6 | 4311.18 | 1461.4 | 2212.14 | 6.46 | 425.68 | 205.5
423 | 桂030413013005 | 管沟土方开挖 |  | 66.48 | 17.2 | 4.91 |  | 7.28 | 3.41 | 1.6
1.土壤类别：三类土
2.开挖深度：详图纸
| B4-0782 | 人工挖填沟槽 人工挖沟槽 一般土 | 10 | 0.665 | 622.89 | 441.42 |  |  | 123.64 | 57.83
| B4-0788 | 小型机械挖填沟槽 小型机械挖沟槽 一般土 | 10 | 5.983 | 121.93 | 5.49 |  | 80.92 | 24.2 | 11.32
424 | 桂030413014005 | 管沟土方回填 |  | 66.48 | 6.48 | 0.9 |  | 3.69 | 1.29 | 0.6
1.密实度要求：满足设计施工规范要求
| B4-0791 | 小型机械挖填沟槽 机械回填沟槽 土方 | 10 | 6.648 | 64.84 | 9.04 |  | 36.91 | 12.87 | 6.02
| 9. | 消火栓工程
表－09 | 表－09 | 表－09 | 表－09 | 表－09 | 表－09 | 表－09 | 表－09 | 表－09 | 表－09 | 表－09 | 表－09 | 表－09 | 表－09 | 表－09
工程量清单综合单价分析表 | 工程量清单综合单价分析表 | 工程量清单综合单价分析表 | 工程量清单综合单价分析表 | 工程量清单综合单价分析表 | 工程量清单综合单价分析表 | 工程量清单综合单价分析表 | 工程量清单综合单价分析表 | 工程量清单综合单价分析表 | 工程量清单综合单价分析表 | 工程量清单综合单价分析表 | 工程量清单综合单价分析表 | 工程量清单综合单价分析表 | 工程量清单综合单价分析表 | 工程量清单综合单价分析表
工程名称:百色市田阳区2024年生猪养殖项目 | 工程名称:百色市田阳区2024年生猪养殖项目 | 工程名称:百色市田阳区2024年生猪养殖项目 | 工程名称:百色市田阳区2024年生猪养殖项目 | 工程名称:百色市田阳区2024年生猪养殖项目 | 工程名称:百色市田阳区2024年生猪养殖项目 | 工程名称:百色市田阳区2024年生猪养殖项目 | 工程名称:百色市田阳区2024年生猪养殖项目 | 工程名称:百色市田阳区2024年生猪养殖项目 | 工程名称:百色市田阳区2024年生猪养殖项目 | 工程名称:百色市田阳区2024年生猪养殖项目 | 工程名称:百色市田阳区2024年生猪养殖项目 | 第106页 共132页 | 第106页 共132页 | 第106页 共132页
序号 | 项目编码 | 项目名称及项目 特征描述 | 单位 | 工程量 | 综合单价 (元) | 综合单价 | 综合单价 | 综合单价 | 综合单价 | 综合单价 | 综合单价 | 综合单价 | 综合单价 | 综合单价
序号 | 项目编码 | 项目名称及项目 特征描述 | 单位 | 工程量 | 综合单价 (元) | 人工费 | 材料费 | 机械费 | 管理费 | 利润 | 总价措施 | 总价措施 | 规费 | 增值税
425 | 030901013002 | 手提式灭火器(干粉磷酸铵盐) MF/ABC3 | 具 | 4 | 43.54 | 4.45 | 37.26 |  | 1.25 | 0.58
| B9-0848换 | 灭火器安装 放置式 | 10具 | 0.4 | 435.31 | 44.46 | 372.58 |  | 12.45 | 5.82
2#育肥猪舍-建筑工程
分部分项工程
A.1 土（石）方工程
426 | 010101002002 | 挖一般土方 |  | 813.07 | 6.32 | 2.84 |  | 2.8 | 0.54 | 0.14
土壤类别:三类土
挖土深度:1.5m以内
| A1-19 | 液压挖掘机挖土斗容量(1.25) | 1000 | 0.73176 | 3966.88 | 432 |  | 3111.44 | 336.63 | 86.81
| A1-4 | 人工挖土方 深1.5m以内 三类土 | 100 | 0.8131 | 2738.92 | 2446.56 |  |  | 232.42 | 59.94
427 | 010101003007 | 挖沟槽土方 |  | 217.88 | 10.51 | 3.63 |  | 5.76 | 0.89 | 0.23
1、土壤类别:三类土
2、挖土深度:2m
| A1-19换 | 液压挖掘机挖土斗容量(1.25) | 1000 | 0.19609 | 7795.1 | 570.24 |  | 6392.78 | 661.49 | 170.59
| A1-9 | 人工挖沟槽(基坑) 三类土 深 2m以内 | 100 | 0.2179 | 3494.87 | 3117.6 |  | 4.22 | 296.57 | 76.48
428 | 010101004010 | 挖基坑土方 |  | 10.85 | 8.54 | 3.61 |  | 4.02 | 0.72 | 0.19
1、土壤类别:三类土
2、挖土深度:2m
| A1-19换 | 液压挖掘机挖土斗容量(1.25) | 1000 | 0.01085 | 5026.2 | 475.2 |  | 4014.48 | 426.52 | 110
表－09 | 表－09 | 表－09 | 表－09 | 表－09 | 表－09 | 表－09 | 表－09 | 表－09 | 表－09 | 表－09 | 表－09 | 表－09 | 表－09 | 表－09
工程量清单综合单价分析表 | 工程量清单综合单价分析表 | 工程量清单综合单价分析表 | 工程量清单综合单价分析表 | 工程量清单综合单价分析表 | 工程量清单综合单价分析表 | 工程量清单综合单价分析表 | 工程量清单综合单价分析表 | 工程量清单综合单价分析表 | 工程量清单综合单价分析表 | 工程量清单综合单价分析表 | 工程量清单综合单价分析表 | 工程量清单综合单价分析表 | 工程量清单综合单价分析表 | 工程量清单综合单价分析表
工程名称:百色市田阳区2024年生猪养殖项目 | 工程名称:百色市田阳区2024年生猪养殖项目 | 工程名称:百色市田阳区2024年生猪养殖项目 | 工程名称:百色市田阳区2024年生猪养殖项目 | 工程名称:百色市田阳区2024年生猪养殖项目 | 工程名称:百色市田阳区2024年生猪养殖项目 | 工程名称:百色市田阳区2024年生猪养殖项目 | 工程名称:百色市田阳区2024年生猪养殖项目 | 工程名称:百色市田阳区2024年生猪养殖项目 | 工程名称:百色市田阳区2024年生猪养殖项目 | 工程名称:百色市田阳区2024年生猪养殖项目 | 工程名称:百色市田阳区2024年生猪养殖项目 | 第107页 共132页 | 第107页 共132页 | 第107页 共132页
序号 | 项目编码 | 项目名称及项目 特征描述 | 单位 | 工程量 | 综合单价 (元) | 综合单价 | 综合单价 | 综合单价 | 综合单价 | 综合单价 | 综合单价 | 综合单价 | 综合单价 | 综合单价
序号 | 项目编码 | 项目名称及项目 特征描述 | 单位 | 工程量 | 综合单价 (元) | 人工费 | 材料费 | 机械费 | 管理费 | 利润 | 总价措施 | 总价措施 | 规费 | 增值税
| A1-9 | 人工挖沟槽(基坑) 三类土 深 2m以内 | 100 | 0.0109 | 3494.87 | 3117.6 |  | 4.22 | 296.57 | 76.48
429 | 010103001012 | 回填方 |  | 280.68 | 3.79 | 0.43 |  | 2.96 | 0.32 | 0.08
1、密实度:0.94
2、填方材料品种:原土回填
| A1-105 | 挖掘机回填 土 | 100 | 2.8068 | 379.9 | 43.2 |  | 296.15 | 32.24 | 8.31
430 | 010103002015 | 余土弃置 |  | 750.27 | 5.82 | 0.43 |  | 4.77 | 0.49 | 0.13
1、运距:1km
| A1-147 | 装载机装土(斗容量2) 自卸汽车运土(运距1km以内) 10t | 1000 | 0.75027 | 5829.19 | 432 |  | 4774.96 | 494.66 | 127.57
A.3 砌筑工程
431 | 010401004009 | 多孔砖墙 |  | 153.10 | 454.1 | 143.56 | 247.97 | 1.98 | 48.28 | 12.31
1、部位:内外墙
2、厚度：190mm
3、砖品种、规格、强度等级:混凝土空心砖块
4、砂浆种类、强度等级:M5水泥砂浆
| A3-52换 | 小型空心砌块墙 墙体厚度 19cm{换:水泥砂浆中砂M5 换:碎石 GD20 中砂水泥 32.5 C20} | 10 | 15.310 | 4540.93 | 1435.55 | 2479.66 | 19.84 | 482.75 | 123.13
432 | 010401004010 | 多孔砖墙 |  | 26.19 | 526.99 | 155.87 | 303.43 | 1.98 | 52.36 | 13.35
1、部位:内墙
表－09 | 表－09 | 表－09 | 表－09 | 表－09 | 表－09 | 表－09 | 表－09 | 表－09 | 表－09 | 表－09 | 表－09 | 表－09 | 表－09 | 表－09
工程量清单综合单价分析表 | 工程量清单综合单价分析表 | 工程量清单综合单价分析表 | 工程量清单综合单价分析表 | 工程量清单综合单价分析表 | 工程量清单综合单价分析表 | 工程量清单综合单价分析表 | 工程量清单综合单价分析表 | 工程量清单综合单价分析表 | 工程量清单综合单价分析表 | 工程量清单综合单价分析表 | 工程量清单综合单价分析表 | 工程量清单综合单价分析表 | 工程量清单综合单价分析表 | 工程量清单综合单价分析表
工程名称:百色市田阳区2024年生猪养殖项目 | 工程名称:百色市田阳区2024年生猪养殖项目 | 工程名称:百色市田阳区2024年生猪养殖项目 | 工程名称:百色市田阳区2024年生猪养殖项目 | 工程名称:百色市田阳区2024年生猪养殖项目 | 工程名称:百色市田阳区2024年生猪养殖项目 | 工程名称:百色市田阳区2024年生猪养殖项目 | 工程名称:百色市田阳区2024年生猪养殖项目 | 工程名称:百色市田阳区2024年生猪养殖项目 | 工程名称:百色市田阳区2024年生猪养殖项目 | 工程名称:百色市田阳区2024年生猪养殖项目 | 工程名称:百色市田阳区2024年生猪养殖项目 | 第108页 共132页 | 第108页 共132页 | 第108页 共132页
序号 | 项目编码 | 项目名称及项目 特征描述 | 单位 | 工程量 | 综合单价 (元) | 综合单价 | 综合单价 | 综合单价 | 综合单价 | 综合单价 | 综合单价 | 综合单价 | 综合单价 | 综合单价
序号 | 项目编码 | 项目名称及项目 特征描述 | 单位 | 工程量 | 综合单价 (元) | 人工费 | 材料费 | 机械费 | 管理费 | 利润 | 总价措施 | 总价措施 | 规费 | 增值税
2、厚度：120mm
3、砖品种、规格、强度等级:混凝土空心砖块
4、砂浆种类、强度等级:M5水泥砂浆
| A3-51换 | 小型空心砌块墙 墙体厚度 12cm{换:水泥砂浆中砂M5 换:碎石 GD20 中砂水泥 32.5 C20} | 10 | 2.619 | 5269.9 | 1558.67 | 3034.26 | 19.84 | 523.59 | 133.54
A.4 混凝土及钢筋混凝土工程
433 | 010501001008 | 垫层 |  | 63.58 | 460.61 | 35.74 | 408.86 | 0.8 | 12.12 | 3.09
1.混凝土种类:商品混凝土
2.混凝土强度等级:C15
| A4-3换 | 混凝土垫层{换:碎石 GD40 商品普通砼 C15} | 10 | 6.358 | 4606.1 | 357.39 | 4088.59 | 8.01 | 121.2 | 30.91
434 | 010501002005 | 带形基础 |  | 22.48 | 464.57 | 30.52 | 420.17 | 0.83 | 10.4 | 2.65
1、混凝土种类:普通商品砼
2、混凝土强度等级:C20
| A4-5 | 带形基础 混凝土{碎石 GD40 商品普通砼 C20} | 10 | 2.248 | 4645.66 | 305.24 | 4201.67 | 8.25 | 103.98 | 26.52
435 | 010502001002 | 矩形柱 |  | 1.44 | 604.07 | 122 | 429.4 | 1.33 | 40.91 | 10.43
1、混凝土种类:普通商品砼
2.混凝土强度等级:C25
| A4-18换 | 混凝土柱 矩形{换:碎石 GD40 商品普通砼 C25[商品砼]} | 10 | 0.144 | 6040.69 | 1220 | 4293.99 | 13.28 | 409.08 | 104.34
表－09 | 表－09 | 表－09 | 表－09 | 表－09 | 表－09 | 表－09 | 表－09 | 表－09 | 表－09 | 表－09 | 表－09 | 表－09 | 表－09 | 表－09
工程量清单综合单价分析表 | 工程量清单综合单价分析表 | 工程量清单综合单价分析表 | 工程量清单综合单价分析表 | 工程量清单综合单价分析表 | 工程量清单综合单价分析表 | 工程量清单综合单价分析表 | 工程量清单综合单价分析表 | 工程量清单综合单价分析表 | 工程量清单综合单价分析表 | 工程量清单综合单价分析表 | 工程量清单综合单价分析表 | 工程量清单综合单价分析表 | 工程量清单综合单价分析表 | 工程量清单综合单价分析表
工程名称:百色市田阳区2024年生猪养殖项目 | 工程名称:百色市田阳区2024年生猪养殖项目 | 工程名称:百色市田阳区2024年生猪养殖项目 | 工程名称:百色市田阳区2024年生猪养殖项目 | 工程名称:百色市田阳区2024年生猪养殖项目 | 工程名称:百色市田阳区2024年生猪养殖项目 | 工程名称:百色市田阳区2024年生猪养殖项目 | 工程名称:百色市田阳区2024年生猪养殖项目 | 工程名称:百色市田阳区2024年生猪养殖项目 | 工程名称:百色市田阳区2024年生猪养殖项目 | 工程名称:百色市田阳区2024年生猪养殖项目 | 工程名称:百色市田阳区2024年生猪养殖项目 | 第109页 共132页 | 第109页 共132页 | 第109页 共132页
序号 | 项目编码 | 项目名称及项目 特征描述 | 单位 | 工程量 | 综合单价 (元) | 综合单价 | 综合单价 | 综合单价 | 综合单价 | 综合单价 | 综合单价 | 综合单价 | 综合单价 | 综合单价
序号 | 项目编码 | 项目名称及项目 特征描述 | 单位 | 工程量 | 综合单价 (元) | 人工费 | 材料费 | 机械费 | 管理费 | 利润 | 总价措施 | 总价措施 | 规费 | 增值税
436 | 010502002006 | 构造柱 |  | 7.15 | 585.94 | 109.27 | 429.3 | 1.33 | 36.68 | 9.36
1、混凝土种类:普通商品砼
2、混凝土强度等级:C25
| A4-20换 | 混凝土柱 构造柱{换:碎石 GD40 商品普通砼 C25[商品砼]} | 10 | 0.715 | 5859.36 | 1092.65 | 4293.03 | 13.28 | 366.84 | 93.56
437 | 010503002002 | 矩形梁 |  | 7.20 | 519.23 | 60.44 | 431.73 | 1.34 | 20.49 | 5.23
1、混凝土种类:普通商品砼
2、混凝土强度等级:C25
| A4-22换 | 混凝土 单梁、连续梁{换:碎石 GD40 商品普通砼 C25[商品砼]} | 10 | 0.720 | 5192.31 | 604.44 | 4317.28 | 13.39 | 204.93 | 52.27
438 | 010503004009 | 地圈梁 |  | 11.08 | 573.05 | 98.41 | 432.49 | 0.83 | 32.92 | 8.4
1、混凝土种类:普通商品砼
2、混凝土强度等级:C25
| A4-24换 | 混凝土 圈梁{换:碎石 GD40 商品普通砼 C25[商品砼]} | 10 | 1.108 | 5730.27 | 984.06 | 4324.86 | 8.25 | 329.15 | 83.95
439 | 010503004010 | 圈梁 |  | 14.52 | 573.05 | 98.41 | 432.49 | 0.83 | 32.92 | 8.4
1、混凝土种类:普通商品砼
2、混凝土强度等级:C25
| A4-24换 | 混凝土 圈梁{换:碎石 GD40 商品普通砼 C25[商品砼]} | 10 | 1.452 | 5730.27 | 984.06 | 4324.86 | 8.25 | 329.15 | 83.95
440 | 010503005004 | 过梁 |  | 2.02 | 597.64 | 111.57 | 437.73 | 1.34 | 37.45 | 9.55
1、混凝土种类:普通商品砼
表－09 | 表－09 | 表－09 | 表－09 | 表－09 | 表－09 | 表－09 | 表－09 | 表－09 | 表－09 | 表－09 | 表－09 | 表－09 | 表－09 | 表－09
工程量清单综合单价分析表 | 工程量清单综合单价分析表 | 工程量清单综合单价分析表 | 工程量清单综合单价分析表 | 工程量清单综合单价分析表 | 工程量清单综合单价分析表 | 工程量清单综合单价分析表 | 工程量清单综合单价分析表 | 工程量清单综合单价分析表 | 工程量清单综合单价分析表 | 工程量清单综合单价分析表 | 工程量清单综合单价分析表 | 工程量清单综合单价分析表 | 工程量清单综合单价分析表 | 工程量清单综合单价分析表
工程名称:百色市田阳区2024年生猪养殖项目 | 工程名称:百色市田阳区2024年生猪养殖项目 | 工程名称:百色市田阳区2024年生猪养殖项目 | 工程名称:百色市田阳区2024年生猪养殖项目 | 工程名称:百色市田阳区2024年生猪养殖项目 | 工程名称:百色市田阳区2024年生猪养殖项目 | 工程名称:百色市田阳区2024年生猪养殖项目 | 工程名称:百色市田阳区2024年生猪养殖项目 | 工程名称:百色市田阳区2024年生猪养殖项目 | 工程名称:百色市田阳区2024年生猪养殖项目 | 工程名称:百色市田阳区2024年生猪养殖项目 | 工程名称:百色市田阳区2024年生猪养殖项目 | 第110页 共132页 | 第110页 共132页 | 第110页 共132页
序号 | 项目编码 | 项目名称及项目 特征描述 | 单位 | 工程量 | 综合单价 (元) | 综合单价 | 综合单价 | 综合单价 | 综合单价 | 综合单价 | 综合单价 | 综合单价 | 综合单价 | 综合单价
序号 | 项目编码 | 项目名称及项目 特征描述 | 单位 | 工程量 | 综合单价 (元) | 人工费 | 材料费 | 机械费 | 管理费 | 利润 | 总价措施 | 总价措施 | 规费 | 增值税
2、混凝土强度等级:C25
| A4-25换 | 混凝土 过梁{换:碎石 GD40 商品普通砼 C25[商品砼]} | 10 | 0.202 | 5976.47 | 1115.73 | 4377.3 | 13.39 | 374.53 | 95.52
441 | 010507007005 | 反边 |  | 0.38 | 740.58 | 207.42 | 446.81 |  | 68.8 | 17.55
1、混凝土种类:素混凝土
2、混凝土强度等级:C20
| A4-55换 | 混凝土 小型构件{换:碎石 GD40 商品普通砼 C20[商品砼]} | 10 | 0.038 | 7405.76 | 2074.19 | 4468.08 |  | 688.01 | 175.48
442 | 010507006002 | 集水坑 | 座 | 2 | 1455.86 | 413.13 | 864.15 | 4.65 | 138.58 | 35.35
1、20厚水泥防水砂浆抹面、内掺5%防水粉
2、C25池底、池壁
3、C15混凝土垫层
4、素土夯实
| A4-3换 | 混凝土垫层{换:碎石 GD40 商品普通砼 C15[商品砼]} | 10 | 0.075 | 5056.7 | 675.54 | 4088.59 | 8.01 | 226.73 | 57.83
| A4-57换 | 混凝土 小型池槽{换:碎石 GD40 商品普通砼 C25[商品砼]} | 10 | 0.283 | 7306.18 | 2066.49 | 4379.41 |  | 685.45 | 174.83
| A7-176换 | 防水砂浆防水 20mm厚 平面{换:水泥防水砂浆(加防水粉5％) 1∶2} | 100㎡ | 0.0280 | 2059.36 | 788.31 | 883.18 | 42.15 | 275.46 | 70.26
| A7-177换 | 防水砂浆防水 20mm厚 立面{换:水泥防水砂浆(加防水粉5％) 1∶2} | 100㎡ | 0.1784 | 2282.18 | 945.63 | 883.18 | 42.15 | 327.65 | 83.57
表－09 | 表－09 | 表－09 | 表－09 | 表－09 | 表－09 | 表－09 | 表－09 | 表－09 | 表－09 | 表－09 | 表－09 | 表－09 | 表－09 | 表－09
工程量清单综合单价分析表 | 工程量清单综合单价分析表 | 工程量清单综合单价分析表 | 工程量清单综合单价分析表 | 工程量清单综合单价分析表 | 工程量清单综合单价分析表 | 工程量清单综合单价分析表 | 工程量清单综合单价分析表 | 工程量清单综合单价分析表 | 工程量清单综合单价分析表 | 工程量清单综合单价分析表 | 工程量清单综合单价分析表 | 工程量清单综合单价分析表 | 工程量清单综合单价分析表 | 工程量清单综合单价分析表
工程名称:百色市田阳区2024年生猪养殖项目 | 工程名称:百色市田阳区2024年生猪养殖项目 | 工程名称:百色市田阳区2024年生猪养殖项目 | 工程名称:百色市田阳区2024年生猪养殖项目 | 工程名称:百色市田阳区2024年生猪养殖项目 | 工程名称:百色市田阳区2024年生猪养殖项目 | 工程名称:百色市田阳区2024年生猪养殖项目 | 工程名称:百色市田阳区2024年生猪养殖项目 | 工程名称:百色市田阳区2024年生猪养殖项目 | 工程名称:百色市田阳区2024年生猪养殖项目 | 工程名称:百色市田阳区2024年生猪养殖项目 | 工程名称:百色市田阳区2024年生猪养殖项目 | 第111页 共132页 | 第111页 共132页 | 第111页 共132页
序号 | 项目编码 | 项目名称及项目 特征描述 | 单位 | 工程量 | 综合单价 (元) | 综合单价 | 综合单价 | 综合单价 | 综合单价 | 综合单价 | 综合单价 | 综合单价 | 综合单价 | 综合单价
序号 | 项目编码 | 项目名称及项目 特征描述 | 单位 | 工程量 | 综合单价 (元) | 人工费 | 材料费 | 机械费 | 管理费 | 利润 | 总价措施 | 总价措施 | 规费 | 增值税
443 | 010507001007 | 水泥面层坡道 | ㎡ | 12.67 | 84.27 | 25.28 | 47.83 | 0.45 | 8.53 | 2.18
1、20厚1：2水泥砂浆面层，钢筋压纹防滑条横向中距160~300，凹入坡道面4素水泥砂浆一道（内掺建筑胶）
2、60厚C20混凝土
3、150厚碎石压实，宽出面层300
4、素土夯实（坡度按工程设计）
| A4-59换 | 散水 混凝土60mm厚 水泥砂浆面20mm{换:水泥砂浆 1∶2.5 换:碎石 GD40 商品普通砼 C20[商品砼]} | 100㎡ | 0.1267 | 7265.59 | 2056.14 | 4290.26 | 44.63 | 696.83 | 177.73
| A3-88换 | 原土 碎石 垫层 | 100㎡ | 0.1267 | 1161.66 | 471.96 | 493.22 |  | 156.55 | 39.93
444 | 010507001008 | 散水 | ㎡ | 79.05 | 76.94 | 20.56 | 47.18 | 0.45 | 6.97 | 1.78
1、宽度：600mm
2、60厚C15混凝土，面加5厚1：1水泥砂浆随打随抹光
3、60厚中砂铺垫
4、素土夯实
5、做法详：11ZJ901 4/5
| A4-59换 | 散水 混凝土60mm厚 水泥砂浆面20mm{换:水泥砂浆 1∶1 换:碎石 GD40 商品普通砼 C15[商品砼]} | 100㎡ | 0.7905 | 7693.68 | 2056.14 | 4718.35 | 44.63 | 696.83 | 177.73
445 | 010507005002 | 扶手、压顶 |  | 8.41 | 687.76 | 176.13 | 438.31 |  | 58.42 | 14.9
表－09 | 表－09 | 表－09 | 表－09 | 表－09 | 表－09 | 表－09 | 表－09 | 表－09 | 表－09 | 表－09 | 表－09 | 表－09 | 表－09 | 表－09
工程量清单综合单价分析表 | 工程量清单综合单价分析表 | 工程量清单综合单价分析表 | 工程量清单综合单价分析表 | 工程量清单综合单价分析表 | 工程量清单综合单价分析表 | 工程量清单综合单价分析表 | 工程量清单综合单价分析表 | 工程量清单综合单价分析表 | 工程量清单综合单价分析表 | 工程量清单综合单价分析表 | 工程量清单综合单价分析表 | 工程量清单综合单价分析表 | 工程量清单综合单价分析表 | 工程量清单综合单价分析表
工程名称:百色市田阳区2024年生猪养殖项目 | 工程名称:百色市田阳区2024年生猪养殖项目 | 工程名称:百色市田阳区2024年生猪养殖项目 | 工程名称:百色市田阳区2024年生猪养殖项目 | 工程名称:百色市田阳区2024年生猪养殖项目 | 工程名称:百色市田阳区2024年生猪养殖项目 | 工程名称:百色市田阳区2024年生猪养殖项目 | 工程名称:百色市田阳区2024年生猪养殖项目 | 工程名称:百色市田阳区2024年生猪养殖项目 | 工程名称:百色市田阳区2024年生猪养殖项目 | 工程名称:百色市田阳区2024年生猪养殖项目 | 工程名称:百色市田阳区2024年生猪养殖项目 | 第112页 共132页 | 第112页 共132页 | 第112页 共132页
序号 | 项目编码 | 项目名称及项目 特征描述 | 单位 | 工程量 | 综合单价 (元) | 综合单价 | 综合单价 | 综合单价 | 综合单价 | 综合单价 | 综合单价 | 综合单价 | 综合单价 | 综合单价
序号 | 项目编码 | 项目名称及项目 特征描述 | 单位 | 工程量 | 综合单价 (元) | 人工费 | 材料费 | 机械费 | 管理费 | 利润 | 总价措施 | 总价措施 | 规费 | 增值税
1、混凝土种类:普通商品砼
2、混凝土强度等级:C20
| A4-53换 | 混凝土 压顶、扶手{换:碎石 GD40 商品普通砼 C20[商品砼]} | 10 | 0.841 | 6877.56 | 1761.26 | 4383.09 |  | 584.21 | 149
446 | 010515001018 | 现浇构件圆钢筋制安 φ10以内 | t | 0.019 | 5041.1 | 818.24 | 3861.28 | 14.79 | 276.32 | 70.47
| A4-236 | 现浇构件圆钢筋制安 φ10以内 | t | 0.019 | 5041.1 | 818.24 | 3861.28 | 14.79 | 276.32 | 70.47
447 | 010515001019 | 现浇构件螺纹钢制安 10以内 | t | 10.053 | 5332.68 | 1014.03 | 3870.44 | 18.41 | 342.46 | 87.34
| A4-240 | 现浇构件螺纹钢制安 10以内 | t | 10.053 | 5332.68 | 1014.03 | 3870.44 | 18.41 | 342.46 | 87.34
448 | 010515001020 | 现浇构件螺纹钢制安 10以上 | t | 2.302 | 4865.25 | 601.07 | 3848.91 | 116.53 | 238.03 | 60.71
| A4-241换 | 现浇构件螺纹钢制安 10以上 | t | 2.302 | 4865.25 | 601.07 | 3848.91 | 116.53 | 238.03 | 60.71
449 | 桂010515013002 | 钢筋网片制安 间距(cm) 20×20 | ㎡ | 794.69 | 8.8 | 3.39 | 3.94 | 0.04 | 1.14 | 0.29
| A4-271换 | 钢筋网片制安 间距(cm) 20×20 | 100㎡ | 7.9469 | 879.54 | 338.58 | 393.77 | 4.4 | 113.77 | 29.02
450 | 桂010515011004 | 砖砌体加固钢筋 不绑扎 | t | 0.211 | 5263.07 | 1012.32 | 3809.2 | 14.21 | 340.5 | 86.84
| A4-318 | 砖砌体加固钢筋 不绑扎 | t | 0.211 | 5263.07 | 1012.32 | 3809.2 | 14.21 | 340.5 | 86.84
451 | 桂010516004002 | 钢筋电渣压力焊接 | 个 | 32 | 4.67 | 0.86 | 0.83 | 1.85 | 0.9 | 0.23
| A4-319 | 钢筋电渣压力焊接 | 10个 | 3.2 | 46.65 | 8.55 | 8.32 | 18.51 | 8.98 | 2.29
452 | 010516002006 | 铁件 | t | 0.760 | 8753.88 | 2265.75 | 5544.9 |  | 751.55 | 191.68
| A4-326 | 铁件 预埋铁件 | t | 0.760 | 8753.88 | 2265.75 | 5544.9 |  | 751.55 | 191.68
A.6 金属结构工程
453 | 010603003004 | 钢管柱 | t | 0.154 | 6310.64 | 363.81 | 4740.15 | 745.06 | 367.81 | 93.81
1、柱类型:矩形 □60×40×3
表－09 | 表－09 | 表－09 | 表－09 | 表－09 | 表－09 | 表－09 | 表－09 | 表－09 | 表－09 | 表－09 | 表－09 | 表－09 | 表－09 | 表－09
工程量清单综合单价分析表 | 工程量清单综合单价分析表 | 工程量清单综合单价分析表 | 工程量清单综合单价分析表 | 工程量清单综合单价分析表 | 工程量清单综合单价分析表 | 工程量清单综合单价分析表 | 工程量清单综合单价分析表 | 工程量清单综合单价分析表 | 工程量清单综合单价分析表 | 工程量清单综合单价分析表 | 工程量清单综合单价分析表 | 工程量清单综合单价分析表 | 工程量清单综合单价分析表 | 工程量清单综合单价分析表
工程名称:百色市田阳区2024年生猪养殖项目 | 工程名称:百色市田阳区2024年生猪养殖项目 | 工程名称:百色市田阳区2024年生猪养殖项目 | 工程名称:百色市田阳区2024年生猪养殖项目 | 工程名称:百色市田阳区2024年生猪养殖项目 | 工程名称:百色市田阳区2024年生猪养殖项目 | 工程名称:百色市田阳区2024年生猪养殖项目 | 工程名称:百色市田阳区2024年生猪养殖项目 | 工程名称:百色市田阳区2024年生猪养殖项目 | 工程名称:百色市田阳区2024年生猪养殖项目 | 工程名称:百色市田阳区2024年生猪养殖项目 | 工程名称:百色市田阳区2024年生猪养殖项目 | 第113页 共132页 | 第113页 共132页 | 第113页 共132页
序号 | 项目编码 | 项目名称及项目 特征描述 | 单位 | 工程量 | 综合单价 (元) | 综合单价 | 综合单价 | 综合单价 | 综合单价 | 综合单价 | 综合单价 | 综合单价 | 综合单价 | 综合单价
序号 | 项目编码 | 项目名称及项目 特征描述 | 单位 | 工程量 | 综合单价 (元) | 人工费 | 材料费 | 机械费 | 管理费 | 利润 | 总价措施 | 总价措施 | 规费 | 增值税
2、钢材品种、规格:Q235B
3、焊接要求：焊接方式及焊接材料符合设计要求
4、工作内容：制作、安装、损耗、场内运输
| A6-15 | 卷板钢管柱制作 | t | 0.154 | 5616.5 | 173.57 | 4539.57 | 586.81 | 252.22 | 64.33
| A6-71 | 钢柱安装 3t以内 | t | 0.154 | 694.14 | 190.24 | 200.58 | 158.25 | 115.59 | 29.48
454 | 010604001004 | 钢梁 | t | 1.380 | 6046.23 | 498.47 | 4476.13 | 610.12 | 367.72 | 93.79
1、梁类型:□60×40×3
2、钢材品种、规格:Q235B
3、焊接要求：焊接方式及焊接材料符合设计要求
4、工作内容：制作、安装、损耗、场内运输
| A6-22 | 钢制动梁 制作 | t | 1.380 | 5425.98 | 288.99 | 4409.67 | 428.59 | 238.02 | 60.71
| A6-76 | 钢梁安装 3t以内 | t | 1.380 | 620.25 | 209.48 | 66.46 | 181.53 | 129.7 | 33.08
455 | 010606001003 | 钢支撑、钢拉条 | t | 2.876 | 6101.69 | 510.01 | 4379.52 | 705.95 | 403.34 | 102.87
1、材料类型:□60×40×3、□50×30×2、L50×4、12、32.5×2.5
2、钢材品种、规格:Q235,热镀锌
3、焊接要求：焊接方式及焊接材料符合设计要求
表－09 | 表－09 | 表－09 | 表－09 | 表－09 | 表－09 | 表－09 | 表－09 | 表－09 | 表－09 | 表－09 | 表－09 | 表－09 | 表－09 | 表－09
工程量清单综合单价分析表 | 工程量清单综合单价分析表 | 工程量清单综合单价分析表 | 工程量清单综合单价分析表 | 工程量清单综合单价分析表 | 工程量清单综合单价分析表 | 工程量清单综合单价分析表 | 工程量清单综合单价分析表 | 工程量清单综合单价分析表 | 工程量清单综合单价分析表 | 工程量清单综合单价分析表 | 工程量清单综合单价分析表 | 工程量清单综合单价分析表 | 工程量清单综合单价分析表 | 工程量清单综合单价分析表
工程名称:百色市田阳区2024年生猪养殖项目 | 工程名称:百色市田阳区2024年生猪养殖项目 | 工程名称:百色市田阳区2024年生猪养殖项目 | 工程名称:百色市田阳区2024年生猪养殖项目 | 工程名称:百色市田阳区2024年生猪养殖项目 | 工程名称:百色市田阳区2024年生猪养殖项目 | 工程名称:百色市田阳区2024年生猪养殖项目 | 工程名称:百色市田阳区2024年生猪养殖项目 | 工程名称:百色市田阳区2024年生猪养殖项目 | 工程名称:百色市田阳区2024年生猪养殖项目 | 工程名称:百色市田阳区2024年生猪养殖项目 | 工程名称:百色市田阳区2024年生猪养殖项目 | 第114页 共132页 | 第114页 共132页 | 第114页 共132页
序号 | 项目编码 | 项目名称及项目 特征描述 | 单位 | 工程量 | 综合单价 (元) | 综合单价 | 综合单价 | 综合单价 | 综合单价 | 综合单价 | 综合单价 | 综合单价 | 综合单价 | 综合单价
序号 | 项目编码 | 项目名称及项目 特征描述 | 单位 | 工程量 | 综合单价 (元) | 人工费 | 材料费 | 机械费 | 管理费 | 利润 | 总价措施 | 总价措施 | 规费 | 增值税
4、工作内容：制作、安装、损耗、场内运输
| A6-31 | 屋架钢支撑制作 | t | 2.876 | 5386.71 | 340.29 | 4347.78 | 393.26 | 243.32 | 62.06
| A6-85 | 屋架钢支撑 安装 | t | 2.876 | 714.98 | 169.72 | 31.74 | 312.69 | 160.02 | 40.81
456 | 010606002007 | 钢檩条制安 | t | 1.380 | 5524.57 | 315.93 | 4505.92 | 403.3 | 238.57 | 60.85
1、檩条类型:□60×40×3
2、钢材品种、规格:Q355B,热镀锌
3、焊接要求：焊接方式及焊接材料符合设计要求
4、工作内容：制作、安装、损耗、场内运输
| A6-32 | 型钢檩条制作 | t | 1.380 | 5117.27 | 214.18 | 4353.1 | 325.37 | 178.97 | 45.65
| A6-86 | 型钢檩条 安装 | t | 1.380 | 407.3 | 101.75 | 152.82 | 77.93 | 59.6 | 15.2
457 | 010606002008 | 钢檩条制安 | t | 5.610 | 4741.39 | 344.14 | 4063.72 | 134.34 | 158.71 | 40.48
1、檩条类型:C140×50×20×2.5、C100×50×15×2.5
2、钢材品种、规格:Q355B,热镀锌
3、焊接要求：焊接方式及焊接材料符合设计要求
4、工作内容：制作、安装、损耗、场内运输
| A6-33 | C型钢檩条制作 | t | 5.610 | 4402.34 | 174.42 | 4050.55 | 73.97 | 82.39 | 21.01
| A6-87 | C型钢檩条 安装 | t | 5.610 | 339.05 | 169.72 | 13.17 | 60.37 | 76.32 | 19.47
表－09 | 表－09 | 表－09 | 表－09 | 表－09 | 表－09 | 表－09 | 表－09 | 表－09 | 表－09 | 表－09 | 表－09 | 表－09 | 表－09 | 表－09
工程量清单综合单价分析表 | 工程量清单综合单价分析表 | 工程量清单综合单价分析表 | 工程量清单综合单价分析表 | 工程量清单综合单价分析表 | 工程量清单综合单价分析表 | 工程量清单综合单价分析表 | 工程量清单综合单价分析表 | 工程量清单综合单价分析表 | 工程量清单综合单价分析表 | 工程量清单综合单价分析表 | 工程量清单综合单价分析表 | 工程量清单综合单价分析表 | 工程量清单综合单价分析表 | 工程量清单综合单价分析表
工程名称:百色市田阳区2024年生猪养殖项目 | 工程名称:百色市田阳区2024年生猪养殖项目 | 工程名称:百色市田阳区2024年生猪养殖项目 | 工程名称:百色市田阳区2024年生猪养殖项目 | 工程名称:百色市田阳区2024年生猪养殖项目 | 工程名称:百色市田阳区2024年生猪养殖项目 | 工程名称:百色市田阳区2024年生猪养殖项目 | 工程名称:百色市田阳区2024年生猪养殖项目 | 工程名称:百色市田阳区2024年生猪养殖项目 | 工程名称:百色市田阳区2024年生猪养殖项目 | 工程名称:百色市田阳区2024年生猪养殖项目 | 工程名称:百色市田阳区2024年生猪养殖项目 | 第115页 共132页 | 第115页 共132页 | 第115页 共132页
序号 | 项目编码 | 项目名称及项目 特征描述 | 单位 | 工程量 | 综合单价 (元) | 综合单价 | 综合单价 | 综合单价 | 综合单价 | 综合单价 | 综合单价 | 综合单价 | 综合单价 | 综合单价
序号 | 项目编码 | 项目名称及项目 特征描述 | 单位 | 工程量 | 综合单价 (元) | 人工费 | 材料费 | 机械费 | 管理费 | 利润 | 总价措施 | 总价措施 | 规费 | 增值税
458 | 010605002002 | 单层压型钢板墙板 | ㎡ | 43.80 | 37.93 | 9 | 25.18 |  | 2.99 | 0.76
1、0.5厚840型镀铝锌镁压型钢板(AZ150）
| A6-79换 | 压型钢板墙板安装 彩钢板 | 100㎡ | 0.4380 | 3792.21 | 900 | 2517.54 |  | 298.53 | 76.14
459 | 040901009003 | 预埋铁件 | t | 0.224 | 8753.88 | 2265.75 | 5544.9 |  | 751.55 | 191.68
1、类型：垫板200×200×16；4根14钢筋，长150mm
| A4-326 | 铁件 预埋铁件 | t | 0.224 | 8753.88 | 2265.75 | 5544.9 |  | 751.55 | 191.68
A.7 屋面及防水工程
460 | 010901002004 | 普通阻燃夹芯板屋面 | ㎡ | 1585.74 | 63.84 | 15 | 42.59 |  | 4.98 | 1.27
1、厚度：100mm
2、普通阻燃夹芯板
| A7-28换 | 彩钢板芯 屋面板 板厚100mm | 100㎡ | 15.8574 | 6383.68 | 1500 | 4259.23 |  | 497.55 | 126.9
461 | 010903001002 | 墙面卷材防水 | ㎡ | 407.48 | 18.72 | 6.3 | 9.8 |  | 2.09 | 0.53
部位：粪槽侧墙及中间隔墙或者±0.00以下墙体
1、丙纶防水卷材
| A7-103换 | 丙纶防水卷材{换:冷底子油 30∶70} | 100㎡ | 4.0748 | 1872.21 | 630.14 | 979.74 |  | 209.02 | 53.31
462 | 010903003005 | 墙面砂浆防水(防潮) | ㎡ | 407.48 | 20.58 | 7.88 | 8.83 | 0.42 | 2.75 | 0.7
部位：粪槽侧墙及中间隔墙或者±0.00以下墙体
1、20厚掺和料水泥防水砂浆分次抹压
| A7-176换 | 防水砂浆防水 20mm厚 | 100㎡ | 4.0748 | 2059.36 | 788.31 | 883.18 | 42.15 | 275.46 | 70.26
表－09 | 表－09 | 表－09 | 表－09 | 表－09 | 表－09 | 表－09 | 表－09 | 表－09 | 表－09 | 表－09 | 表－09 | 表－09 | 表－09 | 表－09
表－09 | 表－09 | 表－09 | 表－09 | 表－09 | 表－09 | 表－09 | 表－09 | 表－09 | 表－09 | 表－09 | 表－09 | 表－09 | 表－09 | 表－09
工程量清单综合单价分析表 | 工程量清单综合单价分析表 | 工程量清单综合单价分析表 | 工程量清单综合单价分析表 | 工程量清单综合单价分析表 | 工程量清单综合单价分析表 | 工程量清单综合单价分析表 | 工程量清单综合单价分析表 | 工程量清单综合单价分析表 | 工程量清单综合单价分析表 | 工程量清单综合单价分析表 | 工程量清单综合单价分析表 | 工程量清单综合单价分析表 | 工程量清单综合单价分析表 | 工程量清单综合单价分析表
工程名称:百色市田阳区2024年生猪养殖项目 | 工程名称:百色市田阳区2024年生猪养殖项目 | 工程名称:百色市田阳区2024年生猪养殖项目 | 工程名称:百色市田阳区2024年生猪养殖项目 | 工程名称:百色市田阳区2024年生猪养殖项目 | 工程名称:百色市田阳区2024年生猪养殖项目 | 工程名称:百色市田阳区2024年生猪养殖项目 | 工程名称:百色市田阳区2024年生猪养殖项目 | 工程名称:百色市田阳区2024年生猪养殖项目 | 工程名称:百色市田阳区2024年生猪养殖项目 | 工程名称:百色市田阳区2024年生猪养殖项目 | 工程名称:百色市田阳区2024年生猪养殖项目 | 第116页 共132页 | 第116页 共132页 | 第116页 共132页
序号 | 项目编码 | 项目名称及项目 特征描述 | 单位 | 工程量 | 综合单价 (元) | 综合单价 | 综合单价 | 综合单价 | 综合单价 | 综合单价 | 综合单价 | 综合单价 | 综合单价 | 综合单价
序号 | 项目编码 | 项目名称及项目 特征描述 | 单位 | 工程量 | 综合单价 (元) | 人工费 | 材料费 | 机械费 | 管理费 | 利润 | 总价措施 | 总价措施 | 规费 | 增值税
平面{换:水泥防水砂浆(加防水粉5％) 1∶2}
463 | 010904002002 | 楼(地)面涂膜防水 地面二 | ㎡ | 794.69 | 25.57 | 3.72 | 20.31 |  | 1.23 | 0.31
部位：粪沟底板地面
1、2厚水泥基渗透结晶型防水涂料
| A7-132换 | 水泥基渗透 结晶型防水涂料 涂膜1mm厚 平面[实际2] | 100㎡ | 7.9469 | 2558.2 | 371.93 | 2031.43 |  | 123.37 | 31.47
464 | 010904003005 | 楼(地)面砂浆防水(防潮) 地面二 | ㎡ | 1003.76 | 17.23 | 5.25 | 9.8 |  | 1.74 | 0.44
部位：粪沟底板地面
1、丙纶防水卷材
| A7-102换 | 丙纶防水卷材{换:冷底子油 30∶70} | 100㎡ | 10.0376 | 1723.25 | 524.97 | 979.74 |  | 174.13 | 44.41
A.9 楼地面工程
465 | 011101003004 | 耐磨地坪 地面一 | ㎡ | 488.43 | 96.3 | 11.2 | 80.19 | 0.18 | 3.77 | 0.96
部位：实心赶猪通道
1、150厚C25混凝土随打随光面
2、100厚碎石垫层
3、素土夯实，压实系数0.94
| A3-98换 | 砾(碎)石垫层 干铺 | 10 | 4.884 | 2296.19 | 574.56 | 1473.81 | 6.1 | 192.6 | 49.12
| A4-70换 | 混凝土地面 20cm[实际15]{换:碎石 GD20 商品普通砼 C25} | 100㎡ | 4.8843 | 7334.68 | 545.49 | 6545.41 | 11.78 | 184.85 | 47.15
466 | 011101003005 | 抗渗混凝土地 地面二 | ㎡ | 794.69 | 60.37 | 5.4 | 52.59 | 0.09 | 1.82 | 0.47
部位：粪沟底板地面
表－09 | 表－09 | 表－09 | 表－09 | 表－09 | 表－09 | 表－09 | 表－09 | 表－09 | 表－09 | 表－09 | 表－09 | 表－09 | 表－09 | 表－09
工程量清单综合单价分析表 | 工程量清单综合单价分析表 | 工程量清单综合单价分析表 | 工程量清单综合单价分析表 | 工程量清单综合单价分析表 | 工程量清单综合单价分析表 | 工程量清单综合单价分析表 | 工程量清单综合单价分析表 | 工程量清单综合单价分析表 | 工程量清单综合单价分析表 | 工程量清单综合单价分析表 | 工程量清单综合单价分析表 | 工程量清单综合单价分析表 | 工程量清单综合单价分析表 | 工程量清单综合单价分析表
工程名称:百色市田阳区2024年生猪养殖项目 | 工程名称:百色市田阳区2024年生猪养殖项目 | 工程名称:百色市田阳区2024年生猪养殖项目 | 工程名称:百色市田阳区2024年生猪养殖项目 | 工程名称:百色市田阳区2024年生猪养殖项目 | 工程名称:百色市田阳区2024年生猪养殖项目 | 工程名称:百色市田阳区2024年生猪养殖项目 | 工程名称:百色市田阳区2024年生猪养殖项目 | 工程名称:百色市田阳区2024年生猪养殖项目 | 工程名称:百色市田阳区2024年生猪养殖项目 | 工程名称:百色市田阳区2024年生猪养殖项目 | 工程名称:百色市田阳区2024年生猪养殖项目 | 第117页 共132页 | 第117页 共132页 | 第117页 共132页
序号 | 项目编码 | 项目名称及项目 特征描述 | 单位 | 工程量 | 综合单价 (元) | 综合单价 | 综合单价 | 综合单价 | 综合单价 | 综合单价 | 综合单价 | 综合单价 | 综合单价 | 综合单价
序号 | 项目编码 | 项目名称及项目 特征描述 | 单位 | 工程量 | 综合单价 (元) | 人工费 | 材料费 | 机械费 | 管理费 | 利润 | 总价措施 | 总价措施 | 规费 | 增值税
1、2厚水泥基渗透结晶型防水涂料（另计）
2、120厚C25混凝士(内配中310@200)(抗渗等级P6)随打随抹光(钢筋另计）
3、丙纶防水卷材（另计）
4、素土夯实素土夯实,压实系教0.94
| A4-70换 | 混凝土地面 20cm[实际12]{换:碎石 GD20 商品普通砼 C25} | 100㎡ | 7.9469 | 6037.98 | 540.36 | 5259.42 | 9.35 | 182.34 | 46.51
A.10 墙、柱面工程
467 | 011201001006 | 水泥砂浆墙面 墙面二 | ㎡ | 407.48 | 30.09 | 16.1 | 7.81 | 0.48 | 4.53 | 1.17
部位：用于标高±0.000以下粪沟墙面
1、20厚掺和料水泥防水砂浆分次抹压（另计）
2、刷处理剂一遍
3、丙纶防水卷材（另计）
4、20厚水泥砂浆找平
5、基层墙体
| A10-20 | 内墙 水泥砂浆 砖墙 (15+5)mm{水泥砂浆 1∶3} | 100㎡ | 4.0748 | 3008.49 | 1609.74 | 780.68 | 48.35 | 452.66 | 117.06
| 11. | A.11 天棚工程
468 | 011302001002 | 吊顶天棚 | ㎡ | 1367.16 | 87.39 | 27.72 | 50.04 | 0.08 | 7.59 | 1.96
表－09 | 表－09 | 表－09 | 表－09 | 表－09 | 表－09 | 表－09 | 表－09 | 表－09 | 表－09 | 表－09 | 表－09 | 表－09 | 表－09 | 表－09
工程量清单综合单价分析表 | 工程量清单综合单价分析表 | 工程量清单综合单价分析表 | 工程量清单综合单价分析表 | 工程量清单综合单价分析表 | 工程量清单综合单价分析表 | 工程量清单综合单价分析表 | 工程量清单综合单价分析表 | 工程量清单综合单价分析表 | 工程量清单综合单价分析表 | 工程量清单综合单价分析表 | 工程量清单综合单价分析表 | 工程量清单综合单价分析表 | 工程量清单综合单价分析表 | 工程量清单综合单价分析表
工程名称:百色市田阳区2024年生猪养殖项目 | 工程名称:百色市田阳区2024年生猪养殖项目 | 工程名称:百色市田阳区2024年生猪养殖项目 | 工程名称:百色市田阳区2024年生猪养殖项目 | 工程名称:百色市田阳区2024年生猪养殖项目 | 工程名称:百色市田阳区2024年生猪养殖项目 | 工程名称:百色市田阳区2024年生猪养殖项目 | 工程名称:百色市田阳区2024年生猪养殖项目 | 工程名称:百色市田阳区2024年生猪养殖项目 | 工程名称:百色市田阳区2024年生猪养殖项目 | 工程名称:百色市田阳区2024年生猪养殖项目 | 工程名称:百色市田阳区2024年生猪养殖项目 | 第118页 共132页 | 第118页 共132页 | 第118页 共132页
序号 | 项目编码 | 项目名称及项目 特征描述 | 单位 | 工程量 | 综合单价 (元) | 综合单价 | 综合单价 | 综合单价 | 综合单价 | 综合单价 | 综合单价 | 综合单价 | 综合单价 | 综合单价
序号 | 项目编码 | 项目名称及项目 特征描述 | 单位 | 工程量 | 综合单价 (元) | 人工费 | 材料费 | 机械费 | 管理费 | 利润 | 总价措施 | 总价措施 | 规费 | 增值税
1、岩棉板
2、镀锌方钢：60×40×3（另计）
| A11-29 | 装配式U型轻钢天棚龙骨(不上人型) 面层规格(600×600mm) 平面 | 100㎡ | 13.6716 | 5255.22 | 1755.27 | 2885.47 | 8.46 | 481.5 | 124.52
| A11-91换 | 天棚矿棉板面层 搁放在 龙骨上 | 100㎡ | 13.6716 | 3484.49 | 1016.73 | 2118.41 |  | 277.57 | 71.78
A.12 门窗工程
469 | 010802001005 | 畜牧专用不锈钢保温门 | ㎡ | 8.40 | 543.39 | 46.37 | 480.55 | 0.4 | 12.77 | 3.3
1、含制作、安装、运输、五金配件等
| A12-44换 | 畜牧专用不锈钢保温门 | 100㎡ | 0.0840 | 54339.77 | 4637.16 | 48054.89 | 40.48 | 1277 | 330.24
470 | 010802001006 | 畜牧专用铁门 | ㎡ | 45.36 | 231.21 | 46.37 | 168.37 | 0.4 | 12.77 | 3.3
1、含制作、安装、运输、五金配件等
| A12-44换 | 畜牧专用铁门 | 100㎡ | 0.4536 | 23121.77 | 4637.16 | 16836.89 | 40.48 | 1277 | 330.24
471 | 010807001004 | 90系列铝合金固定窗≤2 | ㎡ | 43.20 | 353.46 | 42.22 | 296.06 | 0.5 | 11.66 | 3.02
1、门框、扇材质及规格:90系列普通铝合金框料型材
2、玻璃品种、厚度:普通单层玻璃,带防蚊纱窗
3、含制作、安装、运输、五金配件等
| A12-118换 | 铝合金固定窗(矩形) | 100㎡ | 0.4320 | 28835.11 | 2725.47 | 25105.96 | 50.02 | 757.71 | 195.95
| A12-120 | 铝合金纱扇 | 100㎡ | 0.4320 | 6511.21 | 1496.88 | 4500 |  | 408.65 | 105.68
表－09 | 表－09 | 表－09 | 表－09 | 表－09 | 表－09 | 表－09 | 表－09 | 表－09 | 表－09 | 表－09 | 表－09 | 表－09 | 表－09 | 表－09
工程量清单综合单价分析表 | 工程量清单综合单价分析表 | 工程量清单综合单价分析表 | 工程量清单综合单价分析表 | 工程量清单综合单价分析表 | 工程量清单综合单价分析表 | 工程量清单综合单价分析表 | 工程量清单综合单价分析表 | 工程量清单综合单价分析表 | 工程量清单综合单价分析表 | 工程量清单综合单价分析表 | 工程量清单综合单价分析表 | 工程量清单综合单价分析表 | 工程量清单综合单价分析表 | 工程量清单综合单价分析表
工程名称:百色市田阳区2024年生猪养殖项目 | 工程名称:百色市田阳区2024年生猪养殖项目 | 工程名称:百色市田阳区2024年生猪养殖项目 | 工程名称:百色市田阳区2024年生猪养殖项目 | 工程名称:百色市田阳区2024年生猪养殖项目 | 工程名称:百色市田阳区2024年生猪养殖项目 | 工程名称:百色市田阳区2024年生猪养殖项目 | 工程名称:百色市田阳区2024年生猪养殖项目 | 工程名称:百色市田阳区2024年生猪养殖项目 | 工程名称:百色市田阳区2024年生猪养殖项目 | 工程名称:百色市田阳区2024年生猪养殖项目 | 工程名称:百色市田阳区2024年生猪养殖项目 | 第119页 共132页 | 第119页 共132页 | 第119页 共132页
序号 | 项目编码 | 项目名称及项目 特征描述 | 单位 | 工程量 | 综合单价 (元) | 综合单价 | 综合单价 | 综合单价 | 综合单价 | 综合单价 | 综合单价 | 综合单价 | 综合单价 | 综合单价
序号 | 项目编码 | 项目名称及项目 特征描述 | 单位 | 工程量 | 综合单价 (元) | 人工费 | 材料费 | 机械费 | 管理费 | 利润 | 总价措施 | 总价措施 | 规费 | 增值税
472 | 桂010811002004 | 门窗周边塞缝 | m | 275.20 | 8.06 | 5.54 | 0.62 |  | 1.51 | 0.39
| A12-166换 | 门窗周边塞缝 水泥砂浆1:2.5{换:水泥砂浆 1∶2.5} | 100m | 2.7520 | 806.96 | 554.4 | 62.07 |  | 151.35 | 39.14
A.14 其他装饰工程
473 | 011503001003 | 普通圆钢管围栏 | m | 26.60 | 217.62 | 56.43 | 103.74 | 28.33 | 23.14 | 5.98
做法参照图纸ZJ-09/4
规格：30×2.5圆钢管扶手，50×2.5圆钢管立柱
规格：25×2.5圆钢管竖杆,净距不大于110
防锈漆两道打底，外刷磁漆两度
| A14-131换 | 30×2.5圆钢管扶手 | 10m | 2.660 | 289.75 | 102.96 | 118.07 | 24.82 | 34.88 | 9.02
| A14-140换 | 普通型钢栏杆 钢管 | 10m | 2.660 | 1886.47 | 461.34 | 919.29 | 258.5 | 196.52 | 50.82
474 | 011503001004 | 热镀锌钢管围栏 | m | 218.28 | 221.39 | 56.43 | 107.51 | 28.33 | 23.14 | 5.98
做法参照图纸ZJ-09/5
规格：DN30热镀锌钢圆管扶手，50X50方钢立柱,壁厚2.5
规格：竖管:DN25热镀锌钢圆管,净距不大于110壁厚2.5
防锈漆两道打底，外刷磁漆两度
| A14-131换 | 30×2.5热镀锌钢圆管扶手 | 10m | 21.828 | 328.44 | 102.96 | 156.76 | 24.82 | 34.88 | 9.02
| A14-140换 | 普通型钢栏杆 钢管 | 10m | 21.828 | 1885.5 | 461.34 | 918.32 | 258.5 | 196.52 | 50.82
表－09 | 表－09 | 表－09 | 表－09 | 表－09 | 表－09 | 表－09 | 表－09 | 表－09 | 表－09 | 表－09 | 表－09 | 表－09 | 表－09 | 表－09
工程量清单综合单价分析表 | 工程量清单综合单价分析表 | 工程量清单综合单价分析表 | 工程量清单综合单价分析表 | 工程量清单综合单价分析表 | 工程量清单综合单价分析表 | 工程量清单综合单价分析表 | 工程量清单综合单价分析表 | 工程量清单综合单价分析表 | 工程量清单综合单价分析表 | 工程量清单综合单价分析表 | 工程量清单综合单价分析表 | 工程量清单综合单价分析表 | 工程量清单综合单价分析表 | 工程量清单综合单价分析表
工程名称:百色市田阳区2024年生猪养殖项目 | 工程名称:百色市田阳区2024年生猪养殖项目 | 工程名称:百色市田阳区2024年生猪养殖项目 | 工程名称:百色市田阳区2024年生猪养殖项目 | 工程名称:百色市田阳区2024年生猪养殖项目 | 工程名称:百色市田阳区2024年生猪养殖项目 | 工程名称:百色市田阳区2024年生猪养殖项目 | 工程名称:百色市田阳区2024年生猪养殖项目 | 工程名称:百色市田阳区2024年生猪养殖项目 | 工程名称:百色市田阳区2024年生猪养殖项目 | 工程名称:百色市田阳区2024年生猪养殖项目 | 工程名称:百色市田阳区2024年生猪养殖项目 | 第120页 共132页 | 第120页 共132页 | 第120页 共132页
序号 | 项目编码 | 项目名称及项目 特征描述 | 单位 | 工程量 | 综合单价 (元) | 综合单价 | 综合单价 | 综合单价 | 综合单价 | 综合单价 | 综合单价 | 综合单价 | 综合单价 | 综合单价
序号 | 项目编码 | 项目名称及项目 特征描述 | 单位 | 工程量 | 综合单价 (元) | 人工费 | 材料费 | 机械费 | 管理费 | 利润 | 总价措施 | 总价措施 | 规费 | 增值税
| 13. | A.13 油漆、涂料、裱糊工程
475 | 011405001013 | 金属面除锈 | ㎡ | 433.20 | 11 | 2.19 | 0.28 | 5.79 | 2.18 | 0.56
喷砂除锈Sa2.5级
| A13-138 | 钢结构 抛丸除锈 | 100㎡ | 4.3320 | 1100.22 | 218.88 | 27.56 | 579.47 | 217.95 | 56.36
476 | 011405001014 | 金属面油漆 | ㎡ | 433.20 | 4.44 | 2.51 | 1.06 |  | 0.69 | 0.18
防锈底漆一道
| A13-140 | 红丹防锈漆 金属面 一遍 | 100㎡ | 4.3320 | 443.68 | 251.46 | 105.82 |  | 68.65 | 17.75
477 | 011405001015 | 金属面油漆 | ㎡ | 433.20 | 19.03 | 5.73 | 11.34 |  | 1.56 | 0.4
面漆：面层环氧树脂封闭漆1遍，工膜总厚度不小于25μm
| A13-172 | 环氧云铁漆 金属面 一遍 | 100㎡ | 4.3320 | 1903.92 | 573.21 | 1133.75 |  | 156.49 | 40.47
单价措施项目
| 011701 | 脚手架工程
478 | 桂011701001006 | 扣件式钢管外脚手架 | ㎡ | 479.68 | 23.09 | 13.83 | 2.66 | 0.6 | 4.78 | 1.22
1、脚手架高度：10M以内
| A15-5 | 扣件式钢管外脚手架 双排 10m以内 | 100㎡ | 4.7968 | 2308.44 | 1382.54 | 265.8 | 59.7 | 478.39 | 122.01
| 011702 | 混凝土模板及支架(撑)
479 | 011702001014 | 基础垫层 | ㎡ | 19.03 | 26.42 | 10.37 | 11.23 | 0.35 | 3.56 | 0.91
1、模板材质：木模板
2、模板支撑材质：木支撑
| A17-1 | 混凝土基础垫层 木模板木支撑 | 100㎡ | 0.1903 | 2641.23 | 1037.12 | 1122.98 | 34.86 | 355.58 | 90.69
表－09 | 表－09 | 表－09 | 表－09 | 表－09 | 表－09 | 表－09 | 表－09 | 表－09 | 表－09 | 表－09 | 表－09 | 表－09 | 表－09 | 表－09
工程量清单综合单价分析表 | 工程量清单综合单价分析表 | 工程量清单综合单价分析表 | 工程量清单综合单价分析表 | 工程量清单综合单价分析表 | 工程量清单综合单价分析表 | 工程量清单综合单价分析表 | 工程量清单综合单价分析表 | 工程量清单综合单价分析表 | 工程量清单综合单价分析表 | 工程量清单综合单价分析表 | 工程量清单综合单价分析表 | 工程量清单综合单价分析表 | 工程量清单综合单价分析表 | 工程量清单综合单价分析表
工程名称:百色市田阳区2024年生猪养殖项目 | 工程名称:百色市田阳区2024年生猪养殖项目 | 工程名称:百色市田阳区2024年生猪养殖项目 | 工程名称:百色市田阳区2024年生猪养殖项目 | 工程名称:百色市田阳区2024年生猪养殖项目 | 工程名称:百色市田阳区2024年生猪养殖项目 | 工程名称:百色市田阳区2024年生猪养殖项目 | 工程名称:百色市田阳区2024年生猪养殖项目 | 工程名称:百色市田阳区2024年生猪养殖项目 | 工程名称:百色市田阳区2024年生猪养殖项目 | 工程名称:百色市田阳区2024年生猪养殖项目 | 工程名称:百色市田阳区2024年生猪养殖项目 | 第121页 共132页 | 第121页 共132页 | 第121页 共132页
序号 | 项目编码 | 项目名称及项目 特征描述 | 单位 | 工程量 | 综合单价 (元) | 综合单价 | 综合单价 | 综合单价 | 综合单价 | 综合单价 | 综合单价 | 综合单价 | 综合单价 | 综合单价
序号 | 项目编码 | 项目名称及项目 特征描述 | 单位 | 工程量 | 综合单价 (元) | 人工费 | 材料费 | 机械费 | 管理费 | 利润 | 总价措施 | 总价措施 | 规费 | 增值税
480 | 011702001015 | 带形基础 | ㎡ | 91.12 | 45.42 | 24.57 | 9.99 | 0.44 | 8.3 | 2.12
1、模板材质：胶合模板
2、模板支撑材质：木支撑
| A17-4 | 带形基础 无筋混凝土 胶合板模板 木支撑 | 100㎡ | 0.9112 | 4541.85 | 2457.27 | 999.42 | 43.92 | 829.64 | 211.6
481 | 011702001016 | 满堂基础 | ㎡ | 31.78 | 60.47 | 37.35 | 7.23 | 0.24 | 12.47 | 3.18
1、模板材质：胶合模板
2、模板支撑材质：木支撑
| A17-29 | 满堂基础 无梁式 胶合板模板 木支撑 | 100㎡ | 0.3178 | 6045.56 | 3734.64 | 722.87 | 23.53 | 1246.58 | 317.94
482 | 011702002002 | 矩形柱 | ㎡ | 36.01 | 51.3 | 25.96 | 13.85 | 0.48 | 8.77 | 2.24
1、模板材质：胶合模板
2、模板支撑材质：木支撑
| A17-51 | 矩形柱 胶合板模板 木支撑 | 100㎡ | 0.3601 | 5129.04 | 2595.78 | 1385.04 | 47.73 | 876.85 | 223.64
483 | 011702003006 | 构造柱 | ㎡ | 85.21 | 60.51 | 31.73 | 15.17 | 0.28 | 10.62 | 2.71
1、模板材质：胶合模板
2、模板支撑材质：木支撑
| A17-58 | 构造柱 胶合板模板 木支撑 | 100㎡ | 0.8521 | 6050.79 | 3172.91 | 1517.22 | 28.09 | 1061.77 | 270.8
484 | 011702006002 | 矩形梁 | ㎡ | 102.45 | 66.7 | 32.64 | 19.21 | 0.89 | 11.12 | 2.84
1、模板材质：胶合模板
2、模板支撑材质：木支撑
表－09 | 表－09 | 表－09 | 表－09 | 表－09 | 表－09 | 表－09 | 表－09 | 表－09 | 表－09 | 表－09 | 表－09 | 表－09 | 表－09 | 表－09
工程量清单综合单价分析表 | 工程量清单综合单价分析表 | 工程量清单综合单价分析表 | 工程量清单综合单价分析表 | 工程量清单综合单价分析表 | 工程量清单综合单价分析表 | 工程量清单综合单价分析表 | 工程量清单综合单价分析表 | 工程量清单综合单价分析表 | 工程量清单综合单价分析表 | 工程量清单综合单价分析表 | 工程量清单综合单价分析表 | 工程量清单综合单价分析表 | 工程量清单综合单价分析表 | 工程量清单综合单价分析表
工程名称:百色市田阳区2024年生猪养殖项目 | 工程名称:百色市田阳区2024年生猪养殖项目 | 工程名称:百色市田阳区2024年生猪养殖项目 | 工程名称:百色市田阳区2024年生猪养殖项目 | 工程名称:百色市田阳区2024年生猪养殖项目 | 工程名称:百色市田阳区2024年生猪养殖项目 | 工程名称:百色市田阳区2024年生猪养殖项目 | 工程名称:百色市田阳区2024年生猪养殖项目 | 工程名称:百色市田阳区2024年生猪养殖项目 | 工程名称:百色市田阳区2024年生猪养殖项目 | 工程名称:百色市田阳区2024年生猪养殖项目 | 工程名称:百色市田阳区2024年生猪养殖项目 | 第122页 共132页 | 第122页 共132页 | 第122页 共132页
序号 | 项目编码 | 项目名称及项目 特征描述 | 单位 | 工程量 | 综合单价 (元) | 综合单价 | 综合单价 | 综合单价 | 综合单价 | 综合单价 | 综合单价 | 综合单价 | 综合单价 | 综合单价
序号 | 项目编码 | 项目名称及项目 特征描述 | 单位 | 工程量 | 综合单价 (元) | 人工费 | 材料费 | 机械费 | 管理费 | 利润 | 总价措施 | 总价措施 | 规费 | 增值税
| A17-67 | 单梁.连续梁.框架梁 胶合板模板 木支撑 | 100㎡ | 1.0245 | 6670.61 | 3264.39 | 1920.82 | 89.27 | 1112.41 | 283.72
485 | 011702008007 | 圈梁 | ㎡ | 149.73 | 45.3 | 25.44 | 8.83 | 0.31 | 8.54 | 2.18
1、模板材质：胶合模板
2、模板支撑材质：木支撑
| A17-72 | 圈梁 直形 胶合板模板 木支撑 | 100㎡ | 1.4973 | 4530.54 | 2544.48 | 883.01 | 30.91 | 854.26 | 217.88
486 | 011702009004 | 过梁 | ㎡ | 35.49 | 79.61 | 41.06 | 20.47 | 0.7 | 13.85 | 3.53
1、模板材质：胶合模板
2、模板支撑材质：木支撑
| A17-76 | 过梁 胶合板模板 木支撑 | 100㎡ | 0.3549 | 7961.12 | 4105.71 | 2046.79 | 70.19 | 1385.15 | 353.28
487 | 011702016002 | 平板 | ㎡ | 31.79 | 51.25 | 20.9 | 20.28 | 0.97 | 7.25 | 1.85
模板材质：胶合模板
模板支撑材质：木支撑
| A17-100 | 平板 胶合板模板 木支撑 | 100㎡ | 0.3179 | 5125.04 | 2089.62 | 2028.06 | 97.05 | 725.32 | 184.99
488 | 011702028002 | 扶手、压顶 | m | 434.68 | 39.01 | 20.43 | 9.42 | 0.46 | 6.93 | 1.77
1、模板材质：木模板
2、模板支撑材质：木支撑
| A17-118 | 压顶、扶手 木模板木支撑 | 100延长米 | 4.3468 | 3899.85 | 2042.6 | 942.48 | 45.5 | 692.62 | 176.65
489 | 011702029004 | 混凝土散水 | ㎡ | 79.05 | 8.54 | 4.21 | 2.57 |  | 1.4 | 0.36
1、模板材质：木模板
表－09 | 表－09 | 表－09 | 表－09 | 表－09 | 表－09 | 表－09 | 表－09 | 表－09 | 表－09 | 表－09 | 表－09 | 表－09 | 表－09 | 表－09
工程量清单综合单价分析表 | 工程量清单综合单价分析表 | 工程量清单综合单价分析表 | 工程量清单综合单价分析表 | 工程量清单综合单价分析表 | 工程量清单综合单价分析表 | 工程量清单综合单价分析表 | 工程量清单综合单价分析表 | 工程量清单综合单价分析表 | 工程量清单综合单价分析表 | 工程量清单综合单价分析表 | 工程量清单综合单价分析表 | 工程量清单综合单价分析表 | 工程量清单综合单价分析表 | 工程量清单综合单价分析表
工程名称:百色市田阳区2024年生猪养殖项目 | 工程名称:百色市田阳区2024年生猪养殖项目 | 工程名称:百色市田阳区2024年生猪养殖项目 | 工程名称:百色市田阳区2024年生猪养殖项目 | 工程名称:百色市田阳区2024年生猪养殖项目 | 工程名称:百色市田阳区2024年生猪养殖项目 | 工程名称:百色市田阳区2024年生猪养殖项目 | 工程名称:百色市田阳区2024年生猪养殖项目 | 工程名称:百色市田阳区2024年生猪养殖项目 | 工程名称:百色市田阳区2024年生猪养殖项目 | 工程名称:百色市田阳区2024年生猪养殖项目 | 工程名称:百色市田阳区2024年生猪养殖项目 | 第123页 共132页 | 第123页 共132页 | 第123页 共132页
序号 | 项目编码 | 项目名称及项目 特征描述 | 单位 | 工程量 | 综合单价 (元) | 综合单价 | 综合单价 | 综合单价 | 综合单价 | 综合单价 | 综合单价 | 综合单价 | 综合单价 | 综合单价
序号 | 项目编码 | 项目名称及项目 特征描述 | 单位 | 工程量 | 综合单价 (元) | 人工费 | 材料费 | 机械费 | 管理费 | 利润 | 总价措施 | 总价措施 | 规费 | 增值税
2、模板支撑材质：木支撑
| A17-123 | 混凝土散水 混凝土60mm厚 木模板木支撑 | 100㎡ | 0.7905 | 852.33 | 420.66 | 256.55 |  | 139.53 | 35.59
490 | 011702032002 | 检查井 | ㎡ | 29.52 | 49.73 | 25.19 | 13.01 | 0.74 | 8.6 | 2.19
| A17-133 | 贮水(油)池 平底 胶合板模板 木支撑 | 100㎡ | 0.0948 | 5421.35 | 2975.4 | 1151.7 | 39.25 | 999.96 | 255.04
| A17-139 | 贮水(油)池 矩形壁 胶合板模板 木支撑 | 100㎡ | 0.2004 | 4761.56 | 2303.37 | 1371.92 | 89.94 | 793.86 | 202.47
| 011703 | 垂直运输
491 | 011703001004 | 建筑物垂直运输高度 20m以内 混合结构 卷扬机 | ㎡ | 1400.00 | 21.61 |  |  | 19.31 | 1.83 | 0.47
| A16-1 | 建筑物垂直运输高度 20m以内 混合结构 卷扬机 | 100㎡ | 14.0000 | 2161.83 |  |  | 1931.07 | 183.45 | 47.31
| 011708 | 混凝土运输及泵送工程
492 | 桂011708002002 | 混凝土泵送 |  | 193.98 | 20.96 | 2.88 | 14.04 | 3.3 | 0.59 | 0.15
| A18-4换 | 混凝土泵送 输送泵 檐高 40m以内{泵40M}{换:碎石 GD20 商品普通砼 C20 换:碎石 GD20 商品普通砼 C25} | 100 | 1.7116 | 2097.95 | 288 | 1405.76 | 330.3 | 58.74 | 15.15
| A18-4 | 混凝土泵送 输送泵 檐高 40m以内{碎石 GD40 商品普通砼 C20}{泵40M} | 100 | 0.2282 | 2083.38 | 288 | 1391.19 | 330.3 | 58.74 | 15.15
2#育肥猪舍-安装工程
分部分项工程
| 4. | B4 电气设备安装工程
表－09 | 表－09 | 表－09 | 表－09 | 表－09 | 表－09 | 表－09 | 表－09 | 表－09 | 表－09 | 表－09 | 表－09 | 表－09 | 表－09 | 表－09
工程量清单综合单价分析表 | 工程量清单综合单价分析表 | 工程量清单综合单价分析表 | 工程量清单综合单价分析表 | 工程量清单综合单价分析表 | 工程量清单综合单价分析表 | 工程量清单综合单价分析表 | 工程量清单综合单价分析表 | 工程量清单综合单价分析表 | 工程量清单综合单价分析表 | 工程量清单综合单价分析表 | 工程量清单综合单价分析表 | 工程量清单综合单价分析表 | 工程量清单综合单价分析表 | 工程量清单综合单价分析表
工程名称:百色市田阳区2024年生猪养殖项目 | 工程名称:百色市田阳区2024年生猪养殖项目 | 工程名称:百色市田阳区2024年生猪养殖项目 | 工程名称:百色市田阳区2024年生猪养殖项目 | 工程名称:百色市田阳区2024年生猪养殖项目 | 工程名称:百色市田阳区2024年生猪养殖项目 | 工程名称:百色市田阳区2024年生猪养殖项目 | 工程名称:百色市田阳区2024年生猪养殖项目 | 工程名称:百色市田阳区2024年生猪养殖项目 | 工程名称:百色市田阳区2024年生猪养殖项目 | 工程名称:百色市田阳区2024年生猪养殖项目 | 工程名称:百色市田阳区2024年生猪养殖项目 | 第124页 共132页 | 第124页 共132页 | 第124页 共132页
序号 | 项目编码 | 项目名称及项目 特征描述 | 单位 | 工程量 | 综合单价 (元) | 综合单价 | 综合单价 | 综合单价 | 综合单价 | 综合单价 | 综合单价 | 综合单价 | 综合单价 | 综合单价
序号 | 项目编码 | 项目名称及项目 特征描述 | 单位 | 工程量 | 综合单价 (元) | 人工费 | 材料费 | 机械费 | 管理费 | 利润 | 总价措施 | 总价措施 | 规费 | 增值税
493 | 030404017010 | 照明总配电 AW1 | 台 | 1 | 1749.28 | 153.39 | 1501.55 | 22.17 | 49.17 | 23
1.安装方式：底距地1.5米
2.含箱内元件，具体详见施工设计图
| B4-0303换 | 成套配电箱安装 悬挂嵌入式(半周长m) 1.5 | 台 | 1 | 1749.28 | 153.39 | 1501.55 | 22.17 | 49.17 | 23
494 | 030404017011 | 照明总配电 AW2 | 台 | 1 | 1749.28 | 153.39 | 1501.55 | 22.17 | 49.17 | 23
1.安装方式：底距地1.5米
2.含箱内元件，具体详见施工设计图
| B4-0303换 | 成套配电箱安装 悬挂嵌入式(半周长m) 1.5 | 台 | 1 | 1749.28 | 153.39 | 1501.55 | 22.17 | 49.17 | 23
495 | 030412001004 | 带灯罩LED防水防尘灯 | 套 | 30 | 86.9 | 19.34 | 59.24 | 0.26 | 5.49 | 2.57
1.规格：18W
2.安装形式:平吊顶安装
3.含接线盒
| B4-1745换 | 普通灯具安装 吸顶灯具 灯罩周长 2000mm以内 | 10套 | 3.0 | 868.86 | 193.4 | 592.33 | 2.57 | 54.89 | 25.67
496 | 030412005004 | 带灯罩单管 LED灯 | 套 | 48 | 65.08 | 17.47 | 40.21 | 0.15 | 4.94 | 2.31
1.规格：36W
2.安装形式:平吊顶安装
3.含接线盒
| B4-1885换 | 荧光灯具安装 壁装式、吸顶式 单管 | 10套 | 4.8 | 650.78 | 174.73 | 402.05 | 1.54 | 49.37 | 23.09
表－09 | 表－09 | 表－09 | 表－09 | 表－09 | 表－09 | 表－09 | 表－09 | 表－09 | 表－09 | 表－09 | 表－09 | 表－09 | 表－09 | 表－09
工程量清单综合单价分析表 | 工程量清单综合单价分析表 | 工程量清单综合单价分析表 | 工程量清单综合单价分析表 | 工程量清单综合单价分析表 | 工程量清单综合单价分析表 | 工程量清单综合单价分析表 | 工程量清单综合单价分析表 | 工程量清单综合单价分析表 | 工程量清单综合单价分析表 | 工程量清单综合单价分析表 | 工程量清单综合单价分析表 | 工程量清单综合单价分析表 | 工程量清单综合单价分析表 | 工程量清单综合单价分析表
工程名称:百色市田阳区2024年生猪养殖项目 | 工程名称:百色市田阳区2024年生猪养殖项目 | 工程名称:百色市田阳区2024年生猪养殖项目 | 工程名称:百色市田阳区2024年生猪养殖项目 | 工程名称:百色市田阳区2024年生猪养殖项目 | 工程名称:百色市田阳区2024年生猪养殖项目 | 工程名称:百色市田阳区2024年生猪养殖项目 | 工程名称:百色市田阳区2024年生猪养殖项目 | 工程名称:百色市田阳区2024年生猪养殖项目 | 工程名称:百色市田阳区2024年生猪养殖项目 | 工程名称:百色市田阳区2024年生猪养殖项目 | 工程名称:百色市田阳区2024年生猪养殖项目 | 第125页 共132页 | 第125页 共132页 | 第125页 共132页
序号 | 项目编码 | 项目名称及项目 特征描述 | 单位 | 工程量 | 综合单价 (元) | 综合单价 | 综合单价 | 综合单价 | 综合单价 | 综合单价 | 综合单价 | 综合单价 | 综合单价 | 综合单价
序号 | 项目编码 | 项目名称及项目 特征描述 | 单位 | 工程量 | 综合单价 (元) | 人工费 | 材料费 | 机械费 | 管理费 | 利润 | 总价措施 | 总价措施 | 规费 | 增值税
497 | 030404034006 | 双联单控开关 250V,10A | 套 | 12 | 20.56 | 9.26 | 7.28 | 0.15 | 2.64 | 1.23
1.安装形式：底距地1.4米
2.含开关盒
| B4-0409换 | 开关、按钮、插座安装 开关及按钮 跷板开关 明装 双联 | 10套 | 1.2 | 205.56 | 92.55 | 72.79 | 1.54 | 26.35 | 12.33
498 | 030404034007 | 三联单控开关 250V,10A | 套 | 26 | 23.74 | 9.8 | 9.7 | 0.15 | 2.79 | 1.3
1.安装形式：底距地1.4米
2.含开关盒
| B4-0410换 | 开关、按钮、插座安装 开关及按钮 跷板开关 明装 三联 | 10套 | 2.6 | 237.54 | 98.03 | 97.04 | 1.54 | 27.89 | 13.04
499 | 030408001009 | 普通敷设 电力电缆 铜芯WDZ-YJE-1KV-5*10m㎡ | m | 6.15 | 64.9 | 3.86 | 59.17 | 0.2 | 1.14 | 0.53
1.产品具有3C认证，ISO9000认证
| B4-0992换 | 铜芯电力电缆敷设 普通敷设 电缆(截面m㎡以下)10 | 100m | 0.0615 | 6488.95 | 385.81 | 5916.84 | 19.63 | 113.56 | 53.11
500 | 030408001010 | 普通敷设 电力电缆 铜芯BTTZ-4*4m㎡ | m | 483.93 | 37.85 | 2.97 | 33.45 | 0.15 | 0.87 | 0.41
1.产品具有3C认证，ISO9000认证
| B4-0992换 | 铜芯电力电缆敷设 普通敷设 电缆(截面m㎡以下)10 | 100m | 4.8393 | 3785.05 | 296.78 | 3344.95 | 15.1 | 87.36 | 40.86
501 | 030411004006 | 管内穿线 铜芯 ZR-BV-2.5m㎡ | m | 2462.42 | 3.36 | 0.58 | 2.54 |  | 0.16 | 0.08
1.产品具有3C认证，ISO9000认证
表－09 | 表－09 | 表－09 | 表－09 | 表－09 | 表－09 | 表－09 | 表－09 | 表－09 | 表－09 | 表－09 | 表－09 | 表－09 | 表－09 | 表－09
工程量清单综合单价分析表 | 工程量清单综合单价分析表 | 工程量清单综合单价分析表 | 工程量清单综合单价分析表 | 工程量清单综合单价分析表 | 工程量清单综合单价分析表 | 工程量清单综合单价分析表 | 工程量清单综合单价分析表 | 工程量清单综合单价分析表 | 工程量清单综合单价分析表 | 工程量清单综合单价分析表 | 工程量清单综合单价分析表 | 工程量清单综合单价分析表 | 工程量清单综合单价分析表 | 工程量清单综合单价分析表
工程名称:百色市田阳区2024年生猪养殖项目 | 工程名称:百色市田阳区2024年生猪养殖项目 | 工程名称:百色市田阳区2024年生猪养殖项目 | 工程名称:百色市田阳区2024年生猪养殖项目 | 工程名称:百色市田阳区2024年生猪养殖项目 | 工程名称:百色市田阳区2024年生猪养殖项目 | 工程名称:百色市田阳区2024年生猪养殖项目 | 工程名称:百色市田阳区2024年生猪养殖项目 | 工程名称:百色市田阳区2024年生猪养殖项目 | 工程名称:百色市田阳区2024年生猪养殖项目 | 工程名称:百色市田阳区2024年生猪养殖项目 | 工程名称:百色市田阳区2024年生猪养殖项目 | 第126页 共132页 | 第126页 共132页 | 第126页 共132页
序号 | 项目编码 | 项目名称及项目 特征描述 | 单位 | 工程量 | 综合单价 (元) | 综合单价 | 综合单价 | 综合单价 | 综合单价 | 综合单价 | 综合单价 | 综合单价 | 综合单价 | 综合单价
序号 | 项目编码 | 项目名称及项目 特征描述 | 单位 | 工程量 | 综合单价 (元) | 人工费 | 材料费 | 机械费 | 管理费 | 利润 | 总价措施 | 总价措施 | 规费 | 增值税
| B4-1564换 | 管内穿线 照明线路 铜芯 导线截面(m㎡以内) 2.5 | 100m单线 | 24.6242 | 335.51 | 57.8 | 253.95 |  | 16.19 | 7.57
502 | 030411001008 | 砖、混凝土结构明配 刚性阻燃管 PC16 | m | 72.20 | 12.24 | 5.77 | 3.92 | 0.13 | 1.65 | 0.77
1.敷设方式：沿墙、地面、顶板明敷
| B4-1530换 | 砖、混凝土结构明配 刚性阻燃管公称口径(mm以内) 16 | 100m | 0.7220 | 1224.5 | 576.72 | 391.86 | 13.34 | 165.28 | 77.3
503 | 030411001009 | 吊棚内敷设 刚性阻燃管 PC16 | m | 662.64 | 16.53 | 5.51 | 8.59 | 0.11 | 1.58 | 0.74
1.敷设方式：吊顶明敷
| B4-1543换 | 吊棚内敷设 刚性阻燃管公称口径(mm以内) 16 | 100m | 6.6264 | 1652.36 | 551.01 | 858.83 | 11.34 | 157.51 | 73.67
504 | 030411001010 | 吊棚内敷设 镀锌钢管 SC25 | m | 104.91 | 25.29 | 7.81 | 14.12 | 0.1 | 2.22 | 1.04
1.敷设方式：吊顶明敷
| B4-1452换 | 镀锌钢管敷设 钢结构支架配管 钢管公称口径(mm以内) 25 | 100m | 1.0491 | 2527.88 | 780.57 | 1411.84 | 10.33 | 221.53 | 103.61
505 | 030411001011 | 埋地敷设 镀锌钢管 SC50 | m | 4.60 | 39.05 | 7.48 | 26.96 | 1.09 | 2.4 | 1.12
1.敷设方式：埋地敷设
| B4-0806换 | 镀锌钢管埋地敷设(公称直径mm以内) 50 | 100m | 0.0460 | 3904.87 | 748.27 | 2695.84 | 108.53 | 239.99 | 112.24
| 4. | 防雷工程
506 | 030409002005 | 接地母线 | m | 286.76 | 21.53 | 9.14 | 7.82 | 0.58 | 2.72 | 1.27
表－09 | 表－09 | 表－09 | 表－09 | 表－09 | 表－09 | 表－09 | 表－09 | 表－09 | 表－09 | 表－09 | 表－09 | 表－09 | 表－09 | 表－09
工程量清单综合单价分析表 | 工程量清单综合单价分析表 | 工程量清单综合单价分析表 | 工程量清单综合单价分析表 | 工程量清单综合单价分析表 | 工程量清单综合单价分析表 | 工程量清单综合单价分析表 | 工程量清单综合单价分析表 | 工程量清单综合单价分析表 | 工程量清单综合单价分析表 | 工程量清单综合单价分析表 | 工程量清单综合单价分析表 | 工程量清单综合单价分析表 | 工程量清单综合单价分析表 | 工程量清单综合单价分析表
工程名称:百色市田阳区2024年生猪养殖项目 | 工程名称:百色市田阳区2024年生猪养殖项目 | 工程名称:百色市田阳区2024年生猪养殖项目 | 工程名称:百色市田阳区2024年生猪养殖项目 | 工程名称:百色市田阳区2024年生猪养殖项目 | 工程名称:百色市田阳区2024年生猪养殖项目 | 工程名称:百色市田阳区2024年生猪养殖项目 | 工程名称:百色市田阳区2024年生猪养殖项目 | 工程名称:百色市田阳区2024年生猪养殖项目 | 工程名称:百色市田阳区2024年生猪养殖项目 | 工程名称:百色市田阳区2024年生猪养殖项目 | 工程名称:百色市田阳区2024年生猪养殖项目 | 第127页 共132页 | 第127页 共132页 | 第127页 共132页
序号 | 项目编码 | 项目名称及项目 特征描述 | 单位 | 工程量 | 综合单价 (元) | 综合单价 | 综合单价 | 综合单价 | 综合单价 | 综合单价 | 综合单价 | 综合单价 | 综合单价 | 综合单价
序号 | 项目编码 | 项目名称及项目 特征描述 | 单位 | 工程量 | 综合单价 (元) | 人工费 | 材料费 | 机械费 | 管理费 | 利润 | 总价措施 | 总价措施 | 规费 | 增值税
利用建筑物基础地梁(或基础底板)内两条主钢筋(>%%C16,基础梁埋深>0.5米)通长焊接连成闭合的钢筋网作接地体
| B4-1200换 | 钢接地母线敷设 户内钢接地母线敷设 | 10m | 28.676 | 215.13 | 91.36 | 78.1 | 5.75 | 27.2 | 12.72
507 | 030409003003 | 避雷引下线 | m | 33.00 | 13.84 | 6.08 | 0.62 | 3.29 | 2.62 | 1.23
1.防雷引下线利用柱内两组Φ16主筋焊接连通
| B4-1225 | 避雷引下线敷设 利用建筑物主筋引下 | 10m | 3.300 | 138.31 | 60.76 | 6.15 | 32.9 | 26.23 | 12.27
508 | 030409008005 | 电阻测试点 | 块 | 4 | 55.52 | 20.75 | 21.07 | 3.66 | 6.84 | 3.2
| B4-1279换 | 等电位连接、接地测试板 | 块 | 4 | 55.52 | 20.75 | 21.07 | 3.66 | 6.84 | 3.2
509 | 030414011003 | 接地装置调试 接地网 | 系统 | 1 | 909.51 | 514.8 | 4.07 | 126.85 | 179.73 | 84.06
| B4-2123 | 接地装置调试 接地网 | 系统 | 1 | 909.51 | 514.8 | 4.07 | 126.85 | 179.73 | 84.06
| 9. | 给水系统
510 | 031001006015 | 室内给水管采用PVC-U冷水管及管件安装 dn25 | m | 213.49 | 23.74 | 12.83 | 5.44 | 0.14 | 3.63 | 1.7
1.连接方式：热熔连接
2.管道公称压力：1.0Mpa
3.管系列：S10
4.含管道消毒冲洗、水压试验
| B9-0114换 | 塑料给水管（热熔连接）安装 公称外径（mm以内）25 | 10m | 21.349 | 237.28 | 128.27 | 54.36 | 1.36 | 36.31 | 16.98
表－09 | 表－09 | 表－09 | 表－09 | 表－09 | 表－09 | 表－09 | 表－09 | 表－09 | 表－09 | 表－09 | 表－09 | 表－09 | 表－09 | 表－09
工程量清单综合单价分析表 | 工程量清单综合单价分析表 | 工程量清单综合单价分析表 | 工程量清单综合单价分析表 | 工程量清单综合单价分析表 | 工程量清单综合单价分析表 | 工程量清单综合单价分析表 | 工程量清单综合单价分析表 | 工程量清单综合单价分析表 | 工程量清单综合单价分析表 | 工程量清单综合单价分析表 | 工程量清单综合单价分析表 | 工程量清单综合单价分析表 | 工程量清单综合单价分析表 | 工程量清单综合单价分析表
工程名称:百色市田阳区2024年生猪养殖项目 | 工程名称:百色市田阳区2024年生猪养殖项目 | 工程名称:百色市田阳区2024年生猪养殖项目 | 工程名称:百色市田阳区2024年生猪养殖项目 | 工程名称:百色市田阳区2024年生猪养殖项目 | 工程名称:百色市田阳区2024年生猪养殖项目 | 工程名称:百色市田阳区2024年生猪养殖项目 | 工程名称:百色市田阳区2024年生猪养殖项目 | 工程名称:百色市田阳区2024年生猪养殖项目 | 工程名称:百色市田阳区2024年生猪养殖项目 | 工程名称:百色市田阳区2024年生猪养殖项目 | 工程名称:百色市田阳区2024年生猪养殖项目 | 第128页 共132页 | 第128页 共132页 | 第128页 共132页
序号 | 项目编码 | 项目名称及项目 特征描述 | 单位 | 工程量 | 综合单价 (元) | 综合单价 | 综合单价 | 综合单价 | 综合单价 | 综合单价 | 综合单价 | 综合单价 | 综合单价 | 综合单价
序号 | 项目编码 | 项目名称及项目 特征描述 | 单位 | 工程量 | 综合单价 (元) | 人工费 | 材料费 | 机械费 | 管理费 | 利润 | 总价措施 | 总价措施 | 规费 | 增值税
511 | 031001006016 | 室内给水管采用PVC-U冷水管及管件安装 dn40 | m | 99.99 | 28.73 | 14.53 | 8.04 | 0.13 | 4.11 | 1.92
1.连接方式：热熔连接
2.管道公称压力：1.0Mpa
3.管系列：S10
4.含管道消毒冲洗、水压试验
| B9-0116换 | 塑料给水管（热熔连接）安装 公称外径（mm以内）40 | 10m | 9.999 | 287.3 | 145.31 | 80.39 | 1.32 | 41.07 | 19.21
512 | 031001006017 | 室内给水管采用PVC-U冷水管及管件安装 dn50 | m | 10.19 | 39.73 | 17.09 | 15.37 | 0.17 | 4.84 | 2.26
1.连接方式：热熔连接
2.管道公称压力：1.0Mpa
3.管系列：S10
4.含管道消毒冲洗、水压试验
| B9-0117换 | 塑料给水管（热熔连接）安装 公称外径（mm以内）50 | 10m | 1.019 | 397.24 | 170.87 | 153.67 | 1.74 | 48.35 | 22.61
513 | 031001006018 | 室内给水管采用PVC-U冷水管及管件安装 dn65 | m | 43.26 | 44.07 | 17.29 | 19.43 | 0.17 | 4.89 | 2.29
1.连接方式：热熔连接
2.管道公称压力：1.0Mpa
3.管系列：S10
4.含管道消毒冲洗、水压试验
表－09 | 表－09 | 表－09 | 表－09 | 表－09 | 表－09 | 表－09 | 表－09 | 表－09 | 表－09 | 表－09 | 表－09 | 表－09 | 表－09 | 表－09
工程量清单综合单价分析表 | 工程量清单综合单价分析表 | 工程量清单综合单价分析表 | 工程量清单综合单价分析表 | 工程量清单综合单价分析表 | 工程量清单综合单价分析表 | 工程量清单综合单价分析表 | 工程量清单综合单价分析表 | 工程量清单综合单价分析表 | 工程量清单综合单价分析表 | 工程量清单综合单价分析表 | 工程量清单综合单价分析表 | 工程量清单综合单价分析表 | 工程量清单综合单价分析表 | 工程量清单综合单价分析表
工程名称:百色市田阳区2024年生猪养殖项目 | 工程名称:百色市田阳区2024年生猪养殖项目 | 工程名称:百色市田阳区2024年生猪养殖项目 | 工程名称:百色市田阳区2024年生猪养殖项目 | 工程名称:百色市田阳区2024年生猪养殖项目 | 工程名称:百色市田阳区2024年生猪养殖项目 | 工程名称:百色市田阳区2024年生猪养殖项目 | 工程名称:百色市田阳区2024年生猪养殖项目 | 工程名称:百色市田阳区2024年生猪养殖项目 | 工程名称:百色市田阳区2024年生猪养殖项目 | 工程名称:百色市田阳区2024年生猪养殖项目 | 工程名称:百色市田阳区2024年生猪养殖项目 | 第129页 共132页 | 第129页 共132页 | 第129页 共132页
序号 | 项目编码 | 项目名称及项目 特征描述 | 单位 | 工程量 | 综合单价 (元) | 综合单价 | 综合单价 | 综合单价 | 综合单价 | 综合单价 | 综合单价 | 综合单价 | 综合单价 | 综合单价
序号 | 项目编码 | 项目名称及项目 特征描述 | 单位 | 工程量 | 综合单价 (元) | 人工费 | 材料费 | 机械费 | 管理费 | 利润 | 总价措施 | 总价措施 | 规费 | 增值税
| B9-0118换 | 塑料给水管（热熔连接）安装 公称外径（mm以内）63 | 10m | 4.326 | 440.59 | 172.87 | 194.23 | 1.72 | 48.9 | 22.87
514 | 031003013003 | 水表 dn65 | 组 | 1 | 323.37 | 59.28 | 239.72 |  | 16.6 | 7.77
1.连接方式：螺纹连接
2.含1个dn65截止阀
| B9-0511换 | 螺纹水表 公称直径(mm以内) 50 | 组 | 1 | 323.37 | 59.28 | 239.72 |  | 16.6 | 7.77
515 | 031003001008 | 闸阀 dn65 | 个 | 1 | 110.09 | 18.53 | 83.94 |  | 5.19 | 2.43
1.连接方式：螺纹连接
2.公称压力：1.6Mpa
| B9-0318换 | 螺纹阀门安装 螺纹阀 公称直径(mm以内) 50 | 个 | 1 | 110.09 | 18.53 | 83.94 |  | 5.19 | 2.43
516 | 031003001009 | 止回阀 dn65 | 个 | 1 | 117.68 | 18.53 | 91.53 |  | 5.19 | 2.43
1.连接方式：螺纹连接
2.公称压力：1.6Mpa
| B9-0318换 | 螺纹阀门安装 螺纹阀 公称直径(mm以内) 50 | 个 | 1 | 117.68 | 18.53 | 91.53 |  | 5.19 | 2.43
517 | 桂031004020002 | 水龙头 dn25 | 个 | 4 | 22.03 | 2.67 | 18.26 |  | 0.75 | 0.35
1.连接方式：螺纹连接
| B9-0579换 | 水龙头安装 公称直径(mm以内) 20 | 10个 | 0.4 | 220.23 | 26.68 | 182.58 |  | 7.47 | 3.5
518 | 桂030413013006 | 管沟土方开挖 |  | 20.59 | 17.2 | 4.91 |  | 7.28 | 3.41 | 1.6
1.土壤类别：三类土
2.开挖深度：详图纸
表－09 | 表－09 | 表－09 | 表－09 | 表－09 | 表－09 | 表－09 | 表－09 | 表－09 | 表－09 | 表－09 | 表－09 | 表－09 | 表－09 | 表－09
工程量清单综合单价分析表 | 工程量清单综合单价分析表 | 工程量清单综合单价分析表 | 工程量清单综合单价分析表 | 工程量清单综合单价分析表 | 工程量清单综合单价分析表 | 工程量清单综合单价分析表 | 工程量清单综合单价分析表 | 工程量清单综合单价分析表 | 工程量清单综合单价分析表 | 工程量清单综合单价分析表 | 工程量清单综合单价分析表 | 工程量清单综合单价分析表 | 工程量清单综合单价分析表 | 工程量清单综合单价分析表
工程名称:百色市田阳区2024年生猪养殖项目 | 工程名称:百色市田阳区2024年生猪养殖项目 | 工程名称:百色市田阳区2024年生猪养殖项目 | 工程名称:百色市田阳区2024年生猪养殖项目 | 工程名称:百色市田阳区2024年生猪养殖项目 | 工程名称:百色市田阳区2024年生猪养殖项目 | 工程名称:百色市田阳区2024年生猪养殖项目 | 工程名称:百色市田阳区2024年生猪养殖项目 | 工程名称:百色市田阳区2024年生猪养殖项目 | 工程名称:百色市田阳区2024年生猪养殖项目 | 工程名称:百色市田阳区2024年生猪养殖项目 | 工程名称:百色市田阳区2024年生猪养殖项目 | 第130页 共132页 | 第130页 共132页 | 第130页 共132页
序号 | 项目编码 | 项目名称及项目 特征描述 | 单位 | 工程量 | 综合单价 (元) | 综合单价 | 综合单价 | 综合单价 | 综合单价 | 综合单价 | 综合单价 | 综合单价 | 综合单价 | 综合单价
序号 | 项目编码 | 项目名称及项目 特征描述 | 单位 | 工程量 | 综合单价 (元) | 人工费 | 材料费 | 机械费 | 管理费 | 利润 | 总价措施 | 总价措施 | 规费 | 增值税
| B4-0782 | 人工挖填沟槽 人工挖沟槽 一般土 | 10 | 0.206 | 622.89 | 441.42 |  |  | 123.64 | 57.83
| B4-0788 | 小型机械挖填沟槽 小型机械挖沟槽 一般土 | 10 | 1.853 | 121.93 | 5.49 |  | 80.92 | 24.2 | 11.32
519 | 桂030413014006 | 管沟土方回填 |  | 20.59 | 6.48 | 0.9 |  | 3.69 | 1.29 | 0.6
1.密实度要求：满足设计施工规范要求
| B4-0791 | 小型机械挖填沟槽 机械回填沟槽 土方 | 10 | 2.059 | 64.84 | 9.04 |  | 36.91 | 12.87 | 6.02
| 9. | 排水工程
520 | 031001006019 | 室内污水管道采用PVC-U排水管及管件安装 DN200 | m | 148.90 | 121.28 | 33.65 | 73.73 | 0.05 | 9.44 | 4.41
1.连接方式：承插粘接
2.含灌水、通球试验
| B9-0152换 | 承插塑料排水管（粘接连接） 公称外径（mm以内）200 | 10m | 14.890 | 1212.77 | 336.49 | 737.29 | 0.47 | 94.38 | 44.14
521 | 031001006020 | 室内污水管道采用PVC-U排水管及管件安装 DN250 | m | 54.69 | 147.8 | 39.71 | 91.69 | 0.05 | 11.14 | 5.21
1.连接方式：承插粘接
2.含灌水、通球试验
| B9-0153换 | 承插塑料排水管（粘接连接） 公称外径（mm以内）250 | 10m | 5.469 | 1477.82 | 397.1 | 916.81 | 0.47 | 111.36 | 52.08
522 | 010401011002 | 成品检查井（1000×1000×1000mm) | 座 | 6 | 4311.18 | 1461.4 | 2212.14 | 6.46 | 425.68 | 205.5
1、做法详见图集20S515第27页
| C5-0391换 | 砖砌矩形直线污水检查井 规格（mm），管径（mm），井深（m以内） 1100×1100 800 | 座 | 6 | 4311.18 | 1461.4 | 2212.14 | 6.46 | 425.68 | 205.5
表－09 | 表－09 | 表－09 | 表－09 | 表－09 | 表－09 | 表－09 | 表－09 | 表－09 | 表－09 | 表－09 | 表－09 | 表－09 | 表－09 | 表－09
表－09 | 表－09 | 表－09 | 表－09 | 表－09 | 表－09 | 表－09 | 表－09 | 表－09 | 表－09 | 表－09 | 表－09 | 表－09 | 表－09 | 表－09
工程量清单综合单价分析表 | 工程量清单综合单价分析表 | 工程量清单综合单价分析表 | 工程量清单综合单价分析表 | 工程量清单综合单价分析表 | 工程量清单综合单价分析表 | 工程量清单综合单价分析表 | 工程量清单综合单价分析表 | 工程量清单综合单价分析表 | 工程量清单综合单价分析表 | 工程量清单综合单价分析表 | 工程量清单综合单价分析表 | 工程量清单综合单价分析表 | 工程量清单综合单价分析表 | 工程量清单综合单价分析表
工程名称:百色市田阳区2024年生猪养殖项目 | 工程名称:百色市田阳区2024年生猪养殖项目 | 工程名称:百色市田阳区2024年生猪养殖项目 | 工程名称:百色市田阳区2024年生猪养殖项目 | 工程名称:百色市田阳区2024年生猪养殖项目 | 工程名称:百色市田阳区2024年生猪养殖项目 | 工程名称:百色市田阳区2024年生猪养殖项目 | 工程名称:百色市田阳区2024年生猪养殖项目 | 工程名称:百色市田阳区2024年生猪养殖项目 | 工程名称:百色市田阳区2024年生猪养殖项目 | 工程名称:百色市田阳区2024年生猪养殖项目 | 工程名称:百色市田阳区2024年生猪养殖项目 | 第131页 共132页 | 第131页 共132页 | 第131页 共132页
序号 | 项目编码 | 项目名称及项目 特征描述 | 单位 | 工程量 | 综合单价 (元) | 综合单价 | 综合单价 | 综合单价 | 综合单价 | 综合单价 | 综合单价 | 综合单价 | 综合单价 | 综合单价
序号 | 项目编码 | 项目名称及项目 特征描述 | 单位 | 工程量 | 综合单价 (元) | 人工费 | 材料费 | 机械费 | 管理费 | 利润 | 总价措施 | 总价措施 | 规费 | 增值税
3.2{换:预拌普通混凝土 C15[商品砼] 换:预拌普通混凝土 C25[商品砼] 换:预拌普通混凝土 C30[商品砼]}
523 | 桂030413013007 | 管沟土方开挖 |  | 66.48 | 17.2 | 4.91 |  | 7.28 | 3.41 | 1.6
1.土壤类别：三类土
2.开挖深度：详图纸
| B4-0782 | 人工挖填沟槽 人工挖沟槽 一般土 | 10 | 0.665 | 622.89 | 441.42 |  |  | 123.64 | 57.83
| B4-0788 | 小型机械挖填沟槽 小型机械挖沟槽 一般土 | 10 | 5.983 | 121.93 | 5.49 |  | 80.92 | 24.2 | 11.32
524 | 桂030413014007 | 管沟土方回填 |  | 66.48 | 6.48 | 0.9 |  | 3.69 | 1.29 | 0.6
1.密实度要求：满足设计施工规范要求
| B4-0791 | 小型机械挖填沟槽 机械回填沟槽 土方 | 10 | 6.648 | 64.84 | 9.04 |  | 36.91 | 12.87 | 6.02
| 9. | 消火栓工程
525 | 030901013003 | 手提式灭火器(干粉磷酸铵盐) MF/ABC3 | 具 | 4 | 43.54 | 4.45 | 37.26 |  | 1.25 | 0.58
| B9-0848换 | 灭火器安装 放置式 | 10具 | 0.4 | 435.31 | 44.46 | 372.58 |  | 12.45 | 5.82
#### 总合计 ####
∑人工费
∑材料费
∑机械费
表－09 | 表－09 | 表－09 | 表－09 | 表－09 | 表－09 | 表－09 | 表－09 | 表－09 | 表－09 | 表－09 | 表－09 | 表－09 | 表－09 | 表－09
工程量清单综合单价分析表 | 工程量清单综合单价分析表 | 工程量清单综合单价分析表 | 工程量清单综合单价分析表 | 工程量清单综合单价分析表 | 工程量清单综合单价分析表 | 工程量清单综合单价分析表 | 工程量清单综合单价分析表 | 工程量清单综合单价分析表 | 工程量清单综合单价分析表 | 工程量清单综合单价分析表 | 工程量清单综合单价分析表 | 工程量清单综合单价分析表 | 工程量清单综合单价分析表 | 工程量清单综合单价分析表
工程名称:百色市田阳区2024年生猪养殖项目 | 工程名称:百色市田阳区2024年生猪养殖项目 | 工程名称:百色市田阳区2024年生猪养殖项目 | 工程名称:百色市田阳区2024年生猪养殖项目 | 工程名称:百色市田阳区2024年生猪养殖项目 | 工程名称:百色市田阳区2024年生猪养殖项目 | 工程名称:百色市田阳区2024年生猪养殖项目 | 工程名称:百色市田阳区2024年生猪养殖项目 | 工程名称:百色市田阳区2024年生猪养殖项目 | 工程名称:百色市田阳区2024年生猪养殖项目 | 工程名称:百色市田阳区2024年生猪养殖项目 | 工程名称:百色市田阳区2024年生猪养殖项目 | 第132页 共132页 | 第132页 共132页 | 第132页 共132页
序号 | 项目编码 | 项目名称及项目 特征描述 | 单位 | 工程量 | 综合单价 (元) | 综合单价 | 综合单价 | 综合单价 | 综合单价 | 综合单价 | 综合单价 | 综合单价 | 综合单价 | 综合单价
序号 | 项目编码 | 项目名称及项目 特征描述 | 单位 | 工程量 | 综合单价 (元) | 人工费 | 材料费 | 机械费 | 管理费 | 利润 | 总价措施 | 总价措施 | 规费 | 增值税
∑管理费
∑利 润
表－09 | 表－09 | 表－09 | 表－09 | 表－09 | 表－09 | 表－09 | 表－09 | 表－09 | 表－09 | 表－09 | 表－09 | 表－09 | 表－09 | 表－09

## 表-09(全费用) 工程量清单综合单价分析表(主材)(简易计税
工程量清单综合单价分析表 | 工程量清单综合单价分析表 | 工程量清单综合单价分析表 | 工程量清单综合单价分析表 | 工程量清单综合单价分析表 | 工程量清单综合单价分析表 | 工程量清单综合单价分析表 | 工程量清单综合单价分析表 | 工程量清单综合单价分析表 | 工程量清单综合单价分析表 | 工程量清单综合单价分析表 | 工程量清单综合单价分析表 | 工程量清单综合单价分析表 | 工程量清单综合单价分析表 | 工程量清单综合单价分析表
工程名称:百色市田阳区2024年生猪养殖项目 | 工程名称:百色市田阳区2024年生猪养殖项目 | 工程名称:百色市田阳区2024年生猪养殖项目 | 工程名称:百色市田阳区2024年生猪养殖项目 | 工程名称:百色市田阳区2024年生猪养殖项目 | 工程名称:百色市田阳区2024年生猪养殖项目 | 工程名称:百色市田阳区2024年生猪养殖项目 | 工程名称:百色市田阳区2024年生猪养殖项目 | 工程名称:百色市田阳区2024年生猪养殖项目 | 工程名称:百色市田阳区2024年生猪养殖项目 | 工程名称:百色市田阳区2024年生猪养殖项目 | 工程名称:百色市田阳区2024年生猪养殖项目 | 第1页 共132页 | 第1页 共132页 | 第1页 共132页
序号 | 项目编码 | 项目名称及项目 特征描述 | 单位 | 工程量 | 综合单价 (元) | 综合单价 | 综合单价 | 综合单价 | 综合单价 | 综合单价 | 综合单价 | 综合单价 | 综合单价 | 综合单价
序号 | 项目编码 | 项目名称及项目 特征描述 | 单位 | 工程量 | 综合单价 (元) | 人工费 | 材料费 | 机械费 | 管理费 | 利润 | 总价措施 | 总价措施 | 规费 | 增值税
总平土石方
分部分项工程
| 1. | 土石方工程
1 | 050101003001 | 机械清除灌木 | ㎡ | 13333.20 | 2.93 | 0.22 |  | 1.72 | 0.52 | 0.23
| D1-63换 | 机械清除草皮、灌木、露地花卉 运距1km以内[实际3] | 100㎡ | 133.3320 | 294.03 | 21.94 |  | 172.12 | 52.4 | 23.29
2 | 040101001001 | 挖一般土方 |  | 4000.00 | 3.95 | 0.42 |  | 2.6 | 0.42 | 0.18
1、土壤类别:表土
2、挖土深度:详见设计施工图
| C1-0044 | 清除表土 | 100 | 40.0000 | 395.59 | 42 |  | 260.44 | 42.34 | 18.15
3 | 040101001002 | 挖一般土方 |  | 12387.10 | 3.28 | 0.4 |  | 2.11 | 0.35 | 0.15
1、土壤类别:三类土
2、挖土深度:详见设计施工图
| C1-0013 | 挖掘机挖土方 装车 三类土 | 1000 | 12.38710 | 3287.07 | 400 |  | 2113.05 | 351.83 | 150.78
4 | 040103001001 | 回填方 |  | 1794.20 | 5.04 | 0.5 | 0.06 | 3.3 | 0.53 | 0.23
1、土质要求:回填土质符合设计要求
2、密实度要求:压实系数满足设计要求
3、含场内运输，运距自行考虑
| C1-0105 | 机械填土碾压 | 1000 | 1.79420 | 5040.96 | 504 | 57.6 | 3301.94 | 532.83 | 228.36
5 | 040103002001 | 余方弃置 |  | 14592.90 | 5.4 |  |  | 4.12 | 0.58 | 0.25
表－09 | 表－09 | 表－09 | 表－09 | 表－09 | 表－09 | 表－09 | 表－09 | 表－09 | 表－09 | 表－09 | 表－09 | 表－09 | 表－09 | 表－09
工程量清单综合单价分析表 | 工程量清单综合单价分析表 | 工程量清单综合单价分析表 | 工程量清单综合单价分析表 | 工程量清单综合单价分析表 | 工程量清单综合单价分析表 | 工程量清单综合单价分析表 | 工程量清单综合单价分析表 | 工程量清单综合单价分析表 | 工程量清单综合单价分析表 | 工程量清单综合单价分析表 | 工程量清单综合单价分析表 | 工程量清单综合单价分析表 | 工程量清单综合单价分析表 | 工程量清单综合单价分析表
工程名称:百色市田阳区2024年生猪养殖项目 | 工程名称:百色市田阳区2024年生猪养殖项目 | 工程名称:百色市田阳区2024年生猪养殖项目 | 工程名称:百色市田阳区2024年生猪养殖项目 | 工程名称:百色市田阳区2024年生猪养殖项目 | 工程名称:百色市田阳区2024年生猪养殖项目 | 工程名称:百色市田阳区2024年生猪养殖项目 | 工程名称:百色市田阳区2024年生猪养殖项目 | 工程名称:百色市田阳区2024年生猪养殖项目 | 工程名称:百色市田阳区2024年生猪养殖项目 | 工程名称:百色市田阳区2024年生猪养殖项目 | 工程名称:百色市田阳区2024年生猪养殖项目 | 第2页 共132页 | 第2页 共132页 | 第2页 共132页
序号 | 项目编码 | 项目名称及项目 特征描述 | 单位 | 工程量 | 综合单价 (元) | 综合单价 | 综合单价 | 综合单价 | 综合单价 | 综合单价 | 综合单价 | 综合单价 | 综合单价 | 综合单价
序号 | 项目编码 | 项目名称及项目 特征描述 | 单位 | 工程量 | 综合单价 (元) | 人工费 | 材料费 | 机械费 | 管理费 | 利润 | 总价措施 | 总价措施 | 规费 | 增值税
1、起运1km
2、采用加盖自卸汽车运土
| C1-0145 | 自卸汽车运土方（运距1km内） 20t | 1000 | 14.59290 | 5394.25 |  |  | 4124.04 | 577.37 | 247.44
单价措施项目
| 041106 | 大型机械、设备进出场及安拆、使用
6 | 041106001001 | 大型机械设备进出场及安拆 | 台·次 | 1 | 1246.04 | 100 | 113.69 | 619.91 | 208.77 | 100.79
| C1-0505 | 大型机械场外运输费 履带式挖掘机 1.0m3以内 | 台次 | 1 | 1246.04 | 100 | 113.69 | 619.91 | 208.77 | 100.79
7 | 041106001002 | 大型机械设备进出场及安拆 | 台·次 | 1 | 1471.11 | 100 | 147.89 | 740.39 | 243.71 | 117.65
| C1-0506 | 大型机械场外运输费 履带式挖掘机 1m3以外 | 台次 | 1 | 1471.11 | 100 | 147.89 | 740.39 | 243.71 | 117.65
8 | 041106001003 | 大型机械设备进出场及安拆 | 台·次 | 1 | 1339.74 | 100 | 122.39 | 673.94 | 224.44 | 108.35
| C1-0512 | 大型机械场外运输费 履带式推土机 90kw以内 | 台次 | 1 | 1339.74 | 100 | 122.39 | 673.94 | 224.44 | 108.35
9 | 041106001004 | 大型机械设备进出场及安拆 | 台·次 | 1 | 1443.31 | 100 | 122.39 | 740.39 | 243.71 | 117.65
| C1-0513 | 大型机械场外运输费 履带式推土机 90kw以外 | 台次 | 1 | 1443.31 | 100 | 122.39 | 740.39 | 243.71 | 117.65
10 | 041106001005 | 大型机械设备进出场及安拆 | 台·次 | 1 | 1219.96 | 100 | 96.35 | 615.3 | 207.44 | 100.14
| C1-0514 | 大型机械场外运输费 压路机 | 台次 | 1 | 1219.96 | 100 | 96.35 | 615.3 | 207.44 | 100.14
道路工程
分部分项工程
| 3. | 硬化工程
表－09 | 表－09 | 表－09 | 表－09 | 表－09 | 表－09 | 表－09 | 表－09 | 表－09 | 表－09 | 表－09 | 表－09 | 表－09 | 表－09 | 表－09
工程量清单综合单价分析表 | 工程量清单综合单价分析表 | 工程量清单综合单价分析表 | 工程量清单综合单价分析表 | 工程量清单综合单价分析表 | 工程量清单综合单价分析表 | 工程量清单综合单价分析表 | 工程量清单综合单价分析表 | 工程量清单综合单价分析表 | 工程量清单综合单价分析表 | 工程量清单综合单价分析表 | 工程量清单综合单价分析表 | 工程量清单综合单价分析表 | 工程量清单综合单价分析表 | 工程量清单综合单价分析表
工程名称:百色市田阳区2024年生猪养殖项目 | 工程名称:百色市田阳区2024年生猪养殖项目 | 工程名称:百色市田阳区2024年生猪养殖项目 | 工程名称:百色市田阳区2024年生猪养殖项目 | 工程名称:百色市田阳区2024年生猪养殖项目 | 工程名称:百色市田阳区2024年生猪养殖项目 | 工程名称:百色市田阳区2024年生猪养殖项目 | 工程名称:百色市田阳区2024年生猪养殖项目 | 工程名称:百色市田阳区2024年生猪养殖项目 | 工程名称:百色市田阳区2024年生猪养殖项目 | 工程名称:百色市田阳区2024年生猪养殖项目 | 工程名称:百色市田阳区2024年生猪养殖项目 | 第3页 共132页 | 第3页 共132页 | 第3页 共132页
序号 | 项目编码 | 项目名称及项目 特征描述 | 单位 | 工程量 | 综合单价 (元) | 综合单价 | 综合单价 | 综合单价 | 综合单价 | 综合单价 | 综合单价 | 综合单价 | 综合单价 | 综合单价
序号 | 项目编码 | 项目名称及项目 特征描述 | 单位 | 工程量 | 综合单价 (元) | 人工费 | 材料费 | 机械费 | 管理费 | 利润 | 总价措施 | 总价措施 | 规费 | 增值税
11 | 040202001001 | 路床(槽)整形 | ㎡ | 347.76 | 4.53 | 0.41 |  | 2.5 | 0.84 | 0.41
1、原土压力度不小于93%
| C2-0001 | 路床整形 路床碾压 | 100㎡ | 4.0000 | 394.68 | 35.9 |  | 217.31 | 73.43 | 35.45
12 | 040202011001 | 80厚级配碎石 | ㎡ | 400.00 | 21.98 | 1.76 | 10.36 | 5.1 | 1.99 | 0.96
| C2-0019换 | 碎石（砾石）摊铺 厚20cm[实际8] | 100㎡ | 4.0000 | 2197.42 | 175.5 | 1035.51 | 510.14 | 198.84 | 95.99
13 | 040203007001 | 水泥混凝土 | ㎡ | 400.00 | 81.83 | 15.55 | 52.48 | 0.25 | 4.58 | 2.21
1、混凝土强度等级:C20混凝土
2、厚度:100mm
3、4m-6m分仓跳格浇筑
4、伸缝：10厚伸缩缝间隔6m，麻刀沥青填缝，油膏封口
| C2-0115换 | 水泥混凝土路面 厚度22cm[实际10]{换:碎石 GD40 商品普通砼 C20} | 100㎡ | 4.0000 | 6282.1 | 596.1 | 4968.27 | -40.07 | 161.25 | 77.84
| C2-0120 | 伸缝 沥青木板 | 10㎡ | 1.000 | 1395.55 | 638.8 | 366.84 |  | 185.25 | 89.43
| C2-0123 | 锯缝机锯缝 缝深（cm） 5 | 100m | 2.0000 | 1400.04 | 729.5 | 153.32 | 61.49 | 229.39 | 110.74
| C2-0128 | 刻防滑条 | 100㎡ | 4.0000 | 632.68 | 295 | 109.94 | 34.02 | 95.42 | 46.06
| C2-0129 | 清扫洗刷（扫刷）路面 | 100㎡ | 4.0000 | 219.12 | 139.5 | 1.54 |  | 40.46 | 19.53
| 3. | 淘汰猪、粪污道路
14 | 040202001002 | 路床(槽)整形 | ㎡ | 384.00 | 3.94 | 0.36 |  | 2.17 | 0.73 | 0.35
1、原土压力度不小于93%
| C2-0001 | 路床整形 路床碾压 | 100㎡ | 3.8400 | 394.68 | 35.9 |  | 217.31 | 73.43 | 35.45
表－09 | 表－09 | 表－09 | 表－09 | 表－09 | 表－09 | 表－09 | 表－09 | 表－09 | 表－09 | 表－09 | 表－09 | 表－09 | 表－09 | 表－09
工程量清单综合单价分析表 | 工程量清单综合单价分析表 | 工程量清单综合单价分析表 | 工程量清单综合单价分析表 | 工程量清单综合单价分析表 | 工程量清单综合单价分析表 | 工程量清单综合单价分析表 | 工程量清单综合单价分析表 | 工程量清单综合单价分析表 | 工程量清单综合单价分析表 | 工程量清单综合单价分析表 | 工程量清单综合单价分析表 | 工程量清单综合单价分析表 | 工程量清单综合单价分析表 | 工程量清单综合单价分析表
工程名称:百色市田阳区2024年生猪养殖项目 | 工程名称:百色市田阳区2024年生猪养殖项目 | 工程名称:百色市田阳区2024年生猪养殖项目 | 工程名称:百色市田阳区2024年生猪养殖项目 | 工程名称:百色市田阳区2024年生猪养殖项目 | 工程名称:百色市田阳区2024年生猪养殖项目 | 工程名称:百色市田阳区2024年生猪养殖项目 | 工程名称:百色市田阳区2024年生猪养殖项目 | 工程名称:百色市田阳区2024年生猪养殖项目 | 工程名称:百色市田阳区2024年生猪养殖项目 | 工程名称:百色市田阳区2024年生猪养殖项目 | 工程名称:百色市田阳区2024年生猪养殖项目 | 第4页 共132页 | 第4页 共132页 | 第4页 共132页
序号 | 项目编码 | 项目名称及项目 特征描述 | 单位 | 工程量 | 综合单价 (元) | 综合单价 | 综合单价 | 综合单价 | 综合单价 | 综合单价 | 综合单价 | 综合单价 | 综合单价 | 综合单价
序号 | 项目编码 | 项目名称及项目 特征描述 | 单位 | 工程量 | 综合单价 (元) | 人工费 | 材料费 | 机械费 | 管理费 | 利润 | 总价措施 | 总价措施 | 规费 | 增值税
15 | 040202011002 | 100厚级配碎石 | ㎡ | 384.00 | 25.19 | 2 | 12.96 | 5.1 | 2.06 | 0.99
| C2-0019换 | 碎石（砾石）摊铺 厚20cm[实际10] | 100㎡ | 3.8400 | 2519.12 | 199.9 | 1295.76 | 510.14 | 205.91 | 99.41
16 | 040203007002 | 水泥混凝土 | ㎡ | 360.00 | 93.64 | 21.09 | 54.69 | 0.74 | 6.33 | 3.06
1、混凝土强度等级:C25混凝土
2、厚度:100mm
3、胀缝、缩缝情况：涂沥青木屑板，耐候硅酮胶填缝
4、伸缝：10厚伸缩缝间隔6m，麻刀沥青填缝，油膏封口
| C2-0115换 | 水泥混凝土路面 厚度22cm[实际10]{换:碎石 GD40 商品普通砼 C25[商品砼]} | 100㎡ | 3.6000 | 6390.06 | 596.1 | 5067.32 | -40.07 | 161.25 | 77.84
| C2-0120 | 伸缝 沥青木板 | 10㎡ | 0.360 | 1395.55 | 638.8 | 366.84 |  | 185.25 | 89.43
| C2-0123 | 锯缝机锯缝 缝深（cm） 5 | 100m | 0.7200 | 1400.04 | 729.5 | 153.32 | 61.49 | 229.39 | 110.74
| C2-0128 | 刻防滑条 | 100㎡ | 10.8000 | 632.68 | 295 | 109.94 | 34.02 | 95.42 | 46.06
| C2-0129 | 清扫洗刷（扫刷）路面 | 100㎡ | 10.8000 | 219.12 | 139.5 | 1.54 |  | 40.46 | 19.53
| 3. | 生产区通道工程
17 | 040202001003 | 路床(槽)整形 | ㎡ | 178.50 | 3.94 | 0.36 |  | 2.17 | 0.73 | 0.35
1、原土压力度不小于93%
| C2-0001 | 路床整形 路床碾压 | 100㎡ | 1.7850 | 394.68 | 35.9 |  | 217.31 | 73.43 | 35.45
18 | 040202011003 | 80厚级配碎石 | ㎡ | 178.50 | 21.98 | 1.76 | 10.36 | 5.1 | 1.99 | 0.96
1、厚度：80厚稳定碎石垫层
表－09 | 表－09 | 表－09 | 表－09 | 表－09 | 表－09 | 表－09 | 表－09 | 表－09 | 表－09 | 表－09 | 表－09 | 表－09 | 表－09 | 表－09
工程量清单综合单价分析表 | 工程量清单综合单价分析表 | 工程量清单综合单价分析表 | 工程量清单综合单价分析表 | 工程量清单综合单价分析表 | 工程量清单综合单价分析表 | 工程量清单综合单价分析表 | 工程量清单综合单价分析表 | 工程量清单综合单价分析表 | 工程量清单综合单价分析表 | 工程量清单综合单价分析表 | 工程量清单综合单价分析表 | 工程量清单综合单价分析表 | 工程量清单综合单价分析表 | 工程量清单综合单价分析表
工程名称:百色市田阳区2024年生猪养殖项目 | 工程名称:百色市田阳区2024年生猪养殖项目 | 工程名称:百色市田阳区2024年生猪养殖项目 | 工程名称:百色市田阳区2024年生猪养殖项目 | 工程名称:百色市田阳区2024年生猪养殖项目 | 工程名称:百色市田阳区2024年生猪养殖项目 | 工程名称:百色市田阳区2024年生猪养殖项目 | 工程名称:百色市田阳区2024年生猪养殖项目 | 工程名称:百色市田阳区2024年生猪养殖项目 | 工程名称:百色市田阳区2024年生猪养殖项目 | 工程名称:百色市田阳区2024年生猪养殖项目 | 工程名称:百色市田阳区2024年生猪养殖项目 | 第5页 共132页 | 第5页 共132页 | 第5页 共132页
序号 | 项目编码 | 项目名称及项目 特征描述 | 单位 | 工程量 | 综合单价 (元) | 综合单价 | 综合单价 | 综合单价 | 综合单价 | 综合单价 | 综合单价 | 综合单价 | 综合单价 | 综合单价
序号 | 项目编码 | 项目名称及项目 特征描述 | 单位 | 工程量 | 综合单价 (元) | 人工费 | 材料费 | 机械费 | 管理费 | 利润 | 总价措施 | 总价措施 | 规费 | 增值税
| C2-0019换 | 碎石（砾石）摊铺 厚20cm[实际8] | 100㎡ | 1.7850 | 2197.42 | 175.5 | 1035.51 | 510.14 | 198.84 | 95.99
19 | 040203007003 | 水泥混凝土 | ㎡ | 157.50 | 70.93 | 10.1 | 50.74 | -0.08 | 2.91 | 1.4
1、混凝土强度等级:C20混凝土
2、厚度:100mm
3、胀缝、缩缝情况：涂沥青木屑板，耐候硅酮胶填缝
4、纵坡处路面设置防滑痕，锯槽机将路面成深5-6mm、宽2-3mm、间距20mm的小横槽
| C2-0115换 | 水泥混凝土路面 厚度22cm[实际10]{换:碎石 GD40 商品普通砼 C20[商品砼]} | 100㎡ | 1.5750 | 6282.1 | 596.1 | 4968.27 | -40.07 | 161.25 | 77.84
| C2-0128 | 刻防滑条 | 100㎡ | 1.5000 | 632.68 | 295 | 109.94 | 34.02 | 95.42 | 46.06
| C2-0129 | 清扫洗刷（扫刷）路面 | 100㎡ | 1.5000 | 219.12 | 139.5 | 1.54 |  | 40.46 | 19.53
| 3. | 车轮消毒池
20 | 040202001004 | 路床(槽)整形 | ㎡ | 12.00 | 3.94 | 0.36 |  | 2.17 | 0.73 | 0.35
| C2-0001 | 路床整形 路床碾压 | 100㎡ | 0.1200 | 394.68 | 35.9 |  | 217.31 | 73.43 | 35.45
21 | 040202011004 | 150厚级配碎石 | ㎡ | 12.00 | 33.23 | 2.61 | 19.46 | 5.1 | 2.24 | 1.08
| C2-0019换 | 碎石（砾石）摊铺 厚20cm[实际15] | 100㎡ | 0.1200 | 3323.43 | 260.9 | 1946.43 | 510.14 | 223.6 | 107.95
22 | 040202012001 | 300厚片石层 | ㎡ | 12.00 | 78.27 | 19.68 | 38.73 | 3.45 | 6.71 | 3.24
| C2-0023换 | 块石（毛石）摊铺 厚30cm | 100㎡ | 0.1200 | 7827.31 | 1968.1 | 3872.88 | 345.29 | 670.88 | 323.87
23 | 040203007004 | 水泥混凝土 | ㎡ | 12.00 | 114.92 | 6.99 | 94.74 | 0.48 | 2.17 | 1.05
表－09 | 表－09 | 表－09 | 表－09 | 表－09 | 表－09 | 表－09 | 表－09 | 表－09 | 表－09 | 表－09 | 表－09 | 表－09 | 表－09 | 表－09
工程量清单综合单价分析表 | 工程量清单综合单价分析表 | 工程量清单综合单价分析表 | 工程量清单综合单价分析表 | 工程量清单综合单价分析表 | 工程量清单综合单价分析表 | 工程量清单综合单价分析表 | 工程量清单综合单价分析表 | 工程量清单综合单价分析表 | 工程量清单综合单价分析表 | 工程量清单综合单价分析表 | 工程量清单综合单价分析表 | 工程量清单综合单价分析表 | 工程量清单综合单价分析表 | 工程量清单综合单价分析表
工程名称:百色市田阳区2024年生猪养殖项目 | 工程名称:百色市田阳区2024年生猪养殖项目 | 工程名称:百色市田阳区2024年生猪养殖项目 | 工程名称:百色市田阳区2024年生猪养殖项目 | 工程名称:百色市田阳区2024年生猪养殖项目 | 工程名称:百色市田阳区2024年生猪养殖项目 | 工程名称:百色市田阳区2024年生猪养殖项目 | 工程名称:百色市田阳区2024年生猪养殖项目 | 工程名称:百色市田阳区2024年生猪养殖项目 | 工程名称:百色市田阳区2024年生猪养殖项目 | 工程名称:百色市田阳区2024年生猪养殖项目 | 工程名称:百色市田阳区2024年生猪养殖项目 | 第6页 共132页 | 第6页 共132页 | 第6页 共132页
序号 | 项目编码 | 项目名称及项目 特征描述 | 单位 | 工程量 | 综合单价 (元) | 综合单价 | 综合单价 | 综合单价 | 综合单价 | 综合单价 | 综合单价 | 综合单价 | 综合单价 | 综合单价
序号 | 项目编码 | 项目名称及项目 特征描述 | 单位 | 工程量 | 综合单价 (元) | 人工费 | 材料费 | 机械费 | 管理费 | 利润 | 总价措施 | 总价措施 | 规费 | 增值税
1、混凝土强度等级:C25混凝土
2、厚度:200mm
| C2-0115换 | 水泥混凝土路面 厚度22cm[实际20]{换:碎石 GD40 商品普通砼 C25[商品砼]} | 100㎡ | 0.1200 | 11491.15 | 699.1 | 9473.74 | 48.17 | 216.71 | 104.62
24 | 040501004001 | 110 PVC管 | m | 0.40 | 126.94 | 30.1 | 71.3 |  | 10.23 | 4.83
1、堵头为同径PVC管400长
| C3-0538换 | 泄水孔 塑料管安装 | 10m | 0.040 | 724.38 | 301 | 213.07 |  | 102.34 | 48.16
| B- | 管堵 | 个 | 1 | 21.8 |  | 20
总平给排水工程
分部分项工程
| 1. | 土石方工程
25 | 040101002001 | 挖沟槽土方（装车） |  | 20.27 | 15.54 | 9.37 |  | 2.52 | 1.66 | 0.71
1、土壤类别:三类土
2、挖土深度:详见设计施工图
| C1-0025 | 挖掘机挖沟槽、基坑土方斗容量 1.25m3 装车 三类土 | 1000 | 0.01824 | 4180.54 | 400 |  | 2796.13 | 447.46 | 191.77
| C1-0002 | 人工挖土方 三类土 | 100 | 0.0203 | 11772.01 | 9000.01 |  |  | 1260 | 540
26 | 040101002002 | 挖沟槽土方（不装车） |  | 495.03 | 15.24 | 9.36 |  | 2.29 | 1.63 | 0.7
1、土壤类别:三类土
2、挖土深度:详见设计施工图
表－09 | 表－09 | 表－09 | 表－09 | 表－09 | 表－09 | 表－09 | 表－09 | 表－09 | 表－09 | 表－09 | 表－09 | 表－09 | 表－09 | 表－09
工程量清单综合单价分析表 | 工程量清单综合单价分析表 | 工程量清单综合单价分析表 | 工程量清单综合单价分析表 | 工程量清单综合单价分析表 | 工程量清单综合单价分析表 | 工程量清单综合单价分析表 | 工程量清单综合单价分析表 | 工程量清单综合单价分析表 | 工程量清单综合单价分析表 | 工程量清单综合单价分析表 | 工程量清单综合单价分析表 | 工程量清单综合单价分析表 | 工程量清单综合单价分析表 | 工程量清单综合单价分析表
工程名称:百色市田阳区2024年生猪养殖项目 | 工程名称:百色市田阳区2024年生猪养殖项目 | 工程名称:百色市田阳区2024年生猪养殖项目 | 工程名称:百色市田阳区2024年生猪养殖项目 | 工程名称:百色市田阳区2024年生猪养殖项目 | 工程名称:百色市田阳区2024年生猪养殖项目 | 工程名称:百色市田阳区2024年生猪养殖项目 | 工程名称:百色市田阳区2024年生猪养殖项目 | 工程名称:百色市田阳区2024年生猪养殖项目 | 工程名称:百色市田阳区2024年生猪养殖项目 | 工程名称:百色市田阳区2024年生猪养殖项目 | 工程名称:百色市田阳区2024年生猪养殖项目 | 第7页 共132页 | 第7页 共132页 | 第7页 共132页
序号 | 项目编码 | 项目名称及项目 特征描述 | 单位 | 工程量 | 综合单价 (元) | 综合单价 | 综合单价 | 综合单价 | 综合单价 | 综合单价 | 综合单价 | 综合单价 | 综合单价 | 综合单价
序号 | 项目编码 | 项目名称及项目 特征描述 | 单位 | 工程量 | 综合单价 (元) | 人工费 | 材料费 | 机械费 | 管理费 | 利润 | 总价措施 | 总价措施 | 规费 | 增值税
| C1-0022 | 挖掘机挖沟槽、基坑土方斗容量 1.25m3 不装车 三类土 | 1000 | 0.44553 | 3848.47 | 400 |  | 2542.25 | 411.92 | 176.54
| C1-0002 | 人工挖土方 三类土 | 100 | 0.4950 | 11772.01 | 9000.01 |  |  | 1260 | 540
27 | 040103001002 | 回填方 |  | 434.86 | 24.03 | 15.12 | 0.09 | 3.18 | 2.56 | 1.1
1、填土方式:夯填
2、填方材料品种:原土回填
| C1-0113 | 沟槽（台、井背）手扶振动压实机回填 土 | 100 | 4.3486 | 2403.38 | 1512 | 8.72 | 318.18 | 256.23 | 109.81
28 | 040103001003 | 沟槽垫层 |  | 60.17 | 236.24 | 12.6 | 198.46 | 2.63 | 2.13 | 0.91
1、填土方式:夯填
2、填方材料品种:砂
| C1-0111 | 沟槽（台、井背）手扶振动压实机回填 砂 | 100 | 0.6017 | 23624.71 | 1260 | 19846.17 | 263.24 | 213.25 | 91.39
29 | 040103002002 | 余方弃置 |  | 20.27 | 5.4 |  |  | 4.12 | 0.58 | 0.25
1、外运1km
2、采用加盖自卸汽车运土
| C1-0145 | 自卸汽车运土方（运距1km内） 20t | 1000 | 0.02027 | 5394.25 |  |  | 4124.04 | 577.37 | 247.44
30 | 桂040103003001 | 土方运输每增1km | ·km | 40.54 | 1.52 |  |  | 1.16 | 0.16 | 0.07
1、增运2km
| C1-0148 | 自卸汽车运土方（每增加1km运距） 20t | 1000 | 0.04054 | 1523.67 |  |  | 1164.89 | 163.08 | 69.89
| 6. | 给水工程
表－09 | 表－09 | 表－09 | 表－09 | 表－09 | 表－09 | 表－09 | 表－09 | 表－09 | 表－09 | 表－09 | 表－09 | 表－09 | 表－09 | 表－09
工程量清单综合单价分析表 | 工程量清单综合单价分析表 | 工程量清单综合单价分析表 | 工程量清单综合单价分析表 | 工程量清单综合单价分析表 | 工程量清单综合单价分析表 | 工程量清单综合单价分析表 | 工程量清单综合单价分析表 | 工程量清单综合单价分析表 | 工程量清单综合单价分析表 | 工程量清单综合单价分析表 | 工程量清单综合单价分析表 | 工程量清单综合单价分析表 | 工程量清单综合单价分析表 | 工程量清单综合单价分析表
工程名称:百色市田阳区2024年生猪养殖项目 | 工程名称:百色市田阳区2024年生猪养殖项目 | 工程名称:百色市田阳区2024年生猪养殖项目 | 工程名称:百色市田阳区2024年生猪养殖项目 | 工程名称:百色市田阳区2024年生猪养殖项目 | 工程名称:百色市田阳区2024年生猪养殖项目 | 工程名称:百色市田阳区2024年生猪养殖项目 | 工程名称:百色市田阳区2024年生猪养殖项目 | 工程名称:百色市田阳区2024年生猪养殖项目 | 工程名称:百色市田阳区2024年生猪养殖项目 | 工程名称:百色市田阳区2024年生猪养殖项目 | 工程名称:百色市田阳区2024年生猪养殖项目 | 第8页 共132页 | 第8页 共132页 | 第8页 共132页
序号 | 项目编码 | 项目名称及项目 特征描述 | 单位 | 工程量 | 综合单价 (元) | 综合单价 | 综合单价 | 综合单价 | 综合单价 | 综合单价 | 综合单价 | 综合单价 | 综合单价 | 综合单价
序号 | 项目编码 | 项目名称及项目 特征描述 | 单位 | 工程量 | 综合单价 (元) | 人工费 | 材料费 | 机械费 | 管理费 | 利润 | 总价措施 | 总价措施 | 规费 | 增值税
31 | 040501002001 | 热浸内外镀锌钢管 DN100 | m | 899.51 | 126.8 | 29.66 | 73.39 | 0.37 | 8.71 | 4.2
1、连接方式：沟槽连接
2、含试压、消毒、冲洗
| B9-0038换 | 钢管(沟槽连接)安装 公称直径(100mm以内) | 10m | 89.951 | 1268.03 | 296.62 | 733.89 | 3.69 | 87.09 | 42.04
32 | 040501004002 | PE塑料给水管 DN100 PN=1.0MPa | m | 44.96 | 68.4 | 7.34 | 51.85 | 0.28 | 2.21 | 1.07
1、连接方式：热熔连接
2、含试压、消毒、冲洗
| C5-1418换 | 塑料管安装（对接熔接） 公称管外径（mm以内） 110 | 10m | 4.496 | 683.88 | 73.4 | 518.49 | 2.77 | 22.09 | 10.66
33 | 040501004003 | PE塑料给水管 DN50 PN=1.0MPa | m | 205.16 | 23.32 | 1.82 | 18.77 | 0.02 | 0.53 | 0.26
1、连接方式：热熔连接
2、含试压、消毒、冲洗
| C5-1415换 | 塑料管安装（对接熔接） 公称管外径（mm以内） 63 | 10m | 20.516 | 233.19 | 18.2 | 187.7 | 0.15 | 5.32 | 2.57
34 | 040501004004 | PE塑料给水管 DN32 PN=1.0MPa | m | 2.37 | 13.58 | 1.82 | 9.83 | 0.02 | 0.53 | 0.26
1、连接方式：热熔连接
2、含试压、消毒、冲洗
| C5-1415换 | 塑料管安装（对接熔接） 公称管外径（mm以内） 63 | 10m | 0.237 | 135.76 | 18.2 | 98.31 | 0.15 | 5.32 | 2.57
35 | 040502005001 | 闸阀 DN100 PN=1.6MPa | 个 | 2 | 544.9 | 39.8 | 443 |  | 11.54 | 5.57
1、连接方式：法兰连接
表－09 | 表－09 | 表－09 | 表－09 | 表－09 | 表－09 | 表－09 | 表－09 | 表－09 | 表－09 | 表－09 | 表－09 | 表－09 | 表－09 | 表－09
工程量清单综合单价分析表 | 工程量清单综合单价分析表 | 工程量清单综合单价分析表 | 工程量清单综合单价分析表 | 工程量清单综合单价分析表 | 工程量清单综合单价分析表 | 工程量清单综合单价分析表 | 工程量清单综合单价分析表 | 工程量清单综合单价分析表 | 工程量清单综合单价分析表 | 工程量清单综合单价分析表 | 工程量清单综合单价分析表 | 工程量清单综合单价分析表 | 工程量清单综合单价分析表 | 工程量清单综合单价分析表
工程名称:百色市田阳区2024年生猪养殖项目 | 工程名称:百色市田阳区2024年生猪养殖项目 | 工程名称:百色市田阳区2024年生猪养殖项目 | 工程名称:百色市田阳区2024年生猪养殖项目 | 工程名称:百色市田阳区2024年生猪养殖项目 | 工程名称:百色市田阳区2024年生猪养殖项目 | 工程名称:百色市田阳区2024年生猪养殖项目 | 工程名称:百色市田阳区2024年生猪养殖项目 | 工程名称:百色市田阳区2024年生猪养殖项目 | 工程名称:百色市田阳区2024年生猪养殖项目 | 工程名称:百色市田阳区2024年生猪养殖项目 | 工程名称:百色市田阳区2024年生猪养殖项目 | 第9页 共132页 | 第9页 共132页 | 第9页 共132页
序号 | 项目编码 | 项目名称及项目 特征描述 | 单位 | 工程量 | 综合单价 (元) | 综合单价 | 综合单价 | 综合单价 | 综合单价 | 综合单价 | 综合单价 | 综合单价 | 综合单价 | 综合单价
序号 | 项目编码 | 项目名称及项目 特征描述 | 单位 | 工程量 | 综合单价 (元) | 人工费 | 材料费 | 机械费 | 管理费 | 利润 | 总价措施 | 总价措施 | 规费 | 增值税
| C5-2070换 | 焊接法兰阀门安装 公称直径（mm以内） 100 | 个 | 2 | 544.9 | 39.8 | 443 |  | 11.54 | 5.57
36 | 040502005002 | 铜质截止阀 DN50 PN=1.6MPa | 个 | 1 | 56.66 | 15 | 30.53 |  | 4.35 | 2.1
1、连接方式：法兰连接
| C5-2067换 | 焊接法兰阀门安装 公称直径（mm以内） 50 | 个 | 1 | 56.66 | 15 | 30.53 |  | 4.35 | 2.1
| 6. | 污水工程
37 | 040501004005 | 钢带增强聚乙烯(HDPE)双壁波纹管 DN250 | m | 231.43 | 49.89 | 9.4 | 32.32 |  | 2.73 | 1.32
1、连接方式：胶圈连接
2、环刚度≥4KN/m2
3、含试压、闭水试验等
| C5-0119换 | 双壁波纹管铺设（承插式胶圈接口） 管径（mm以内） 250 | 100m | 2.3143 | 4988.06 | 940 | 3232 |  | 272.6 | 131.6
38 | 040504001001 | 砖砌污水检查井 700 | 座 | 6 | 1379.66 | 373.9 | 730.93 | 0.09 | 108.46 | 52.36
1、做法详见图集20S515第27页
| C5-0366换 | 砖砌圆形污水检查井 井径（mm），适用管径（mm），井深（m以内） 700 ≤400 1.3 收口式{换:预拌普通混凝土 C15[商品砼] 换:预拌普通混凝土 C30[商品砼]} | 座 | 6 | 1379.66 | 373.9 | 730.93 | 0.09 | 108.46 | 52.36
| 6. | 管网工程
39 | 030109001001 | 潜水泵 | 台 | 1 | 17581.27 | 701.68 | 15050.15 | 53.19 | 218.91 | 105.68
表－09 | 表－09 | 表－09 | 表－09 | 表－09 | 表－09 | 表－09 | 表－09 | 表－09 | 表－09 | 表－09 | 表－09 | 表－09 | 表－09 | 表－09
工程量清单综合单价分析表 | 工程量清单综合单价分析表 | 工程量清单综合单价分析表 | 工程量清单综合单价分析表 | 工程量清单综合单价分析表 | 工程量清单综合单价分析表 | 工程量清单综合单价分析表 | 工程量清单综合单价分析表 | 工程量清单综合单价分析表 | 工程量清单综合单价分析表 | 工程量清单综合单价分析表 | 工程量清单综合单价分析表 | 工程量清单综合单价分析表 | 工程量清单综合单价分析表 | 工程量清单综合单价分析表
工程名称:百色市田阳区2024年生猪养殖项目 | 工程名称:百色市田阳区2024年生猪养殖项目 | 工程名称:百色市田阳区2024年生猪养殖项目 | 工程名称:百色市田阳区2024年生猪养殖项目 | 工程名称:百色市田阳区2024年生猪养殖项目 | 工程名称:百色市田阳区2024年生猪养殖项目 | 工程名称:百色市田阳区2024年生猪养殖项目 | 工程名称:百色市田阳区2024年生猪养殖项目 | 工程名称:百色市田阳区2024年生猪养殖项目 | 工程名称:百色市田阳区2024年生猪养殖项目 | 工程名称:百色市田阳区2024年生猪养殖项目 | 工程名称:百色市田阳区2024年生猪养殖项目 | 第10页 共132页 | 第10页 共132页 | 第10页 共132页
序号 | 项目编码 | 项目名称及项目 特征描述 | 单位 | 工程量 | 综合单价 (元) | 综合单价 | 综合单价 | 综合单价 | 综合单价 | 综合单价 | 综合单价 | 综合单价 | 综合单价 | 综合单价
序号 | 项目编码 | 项目名称及项目 特征描述 | 单位 | 工程量 | 综合单价 (元) | 人工费 | 材料费 | 机械费 | 管理费 | 利润 | 总价措施 | 总价措施 | 规费 | 增值税
1、扬程：150米，流量：20m³/h
| B1-0805换 | 单级离心泵及离心式耐腐蚀泵 设备重量（t以内）0.5 | 台 | 1 | 17581.27 | 701.68 | 15050.15 | 53.19 | 218.91 | 105.68
总平电气工程
分部分项工程
| 4. | B4 电气设备安装工程
40 | 030404017001 | 预留水泵控制柜AWP 25KW | 台 | 1 | 2686.34 | 242.09 | 2160.91 | 130.26 | 104.3 | 48.78
| B4-0300换 | 成套配电箱安装 落地式 | 台 | 1 | 2686.34 | 242.09 | 2160.91 | 130.26 | 104.3 | 48.78
41 | 030404017002 | 预留消防控制柜AWX 30KW | 台 | 1 | 4102.27 | 242.09 | 3576.84 | 130.26 | 104.3 | 48.78
| B4-0300换 | 成套配电箱安装 落地式 | 台 | 1 | 4102.27 | 242.09 | 3576.84 | 130.26 | 104.3 | 48.78
42 | 030408001001 | 架空电力电缆 WDZ-YJE-4*150+1*70m㎡ | m | 175.89 | 576.92 | 17.57 | 547.65 | 3.17 | 5.81 | 2.72
| B4-0997换 | 铜芯电力电缆敷设 普通敷设 电缆(截面m㎡以下)150 | 100m | 1.7589 | 57692.92 | 1757.06 | 54765.59 | 317.44 | 581.07 | 271.76
43 | 030408001002 | 电力电缆 WDZ-YJE-4*150+1*70m㎡ | m | 132.84 | 574.61 | 16.22 | 547.59 | 2.93 | 5.36 | 2.51
| B4-0997换 | 铜芯电力电缆敷设 普通敷设 电缆(截面m㎡以下)150 | 100m | 1.3284 | 57461.03 | 1621.9 | 54758.89 | 293.02 | 536.37 | 250.85
44 | 030408001003 | 电力电缆 WDZ-YJE-4*25+1*16m㎡ | m | 6.04 | 116.67 | 5.02 | 109.11 | 0.34 | 1.5 | 0.7
| B4-0994换 | 铜芯电力电缆敷设 普通敷设 电缆(截面m㎡以下)35 | 100m | 0.0604 | 11668.29 | 502.4 | 10911.76 | 33.73 | 150.17 | 70.23
45 | 030408001004 | 电力电缆 WDZ-YJE-5*10m㎡ | m | 504.83 | 64.41 | 3.56 | 59.13 | 0.18 | 1.05 | 0.49
| B4-0992换 | 铜芯电力电缆敷设 普通敷设 电缆(截面m㎡以下)10 | 100m | 5.0483 | 6441.43 | 356.13 | 5913.32 | 18.12 | 104.83 | 49.03
表－09 | 表－09 | 表－09 | 表－09 | 表－09 | 表－09 | 表－09 | 表－09 | 表－09 | 表－09 | 表－09 | 表－09 | 表－09 | 表－09 | 表－09
工程量清单综合单价分析表 | 工程量清单综合单价分析表 | 工程量清单综合单价分析表 | 工程量清单综合单价分析表 | 工程量清单综合单价分析表 | 工程量清单综合单价分析表 | 工程量清单综合单价分析表 | 工程量清单综合单价分析表 | 工程量清单综合单价分析表 | 工程量清单综合单价分析表 | 工程量清单综合单价分析表 | 工程量清单综合单价分析表 | 工程量清单综合单价分析表 | 工程量清单综合单价分析表 | 工程量清单综合单价分析表
工程名称:百色市田阳区2024年生猪养殖项目 | 工程名称:百色市田阳区2024年生猪养殖项目 | 工程名称:百色市田阳区2024年生猪养殖项目 | 工程名称:百色市田阳区2024年生猪养殖项目 | 工程名称:百色市田阳区2024年生猪养殖项目 | 工程名称:百色市田阳区2024年生猪养殖项目 | 工程名称:百色市田阳区2024年生猪养殖项目 | 工程名称:百色市田阳区2024年生猪养殖项目 | 工程名称:百色市田阳区2024年生猪养殖项目 | 工程名称:百色市田阳区2024年生猪养殖项目 | 工程名称:百色市田阳区2024年生猪养殖项目 | 工程名称:百色市田阳区2024年生猪养殖项目 | 第11页 共132页 | 第11页 共132页 | 第11页 共132页
序号 | 项目编码 | 项目名称及项目 特征描述 | 单位 | 工程量 | 综合单价 (元) | 综合单价 | 综合单价 | 综合单价 | 综合单价 | 综合单价 | 综合单价 | 综合单价 | 综合单价 | 综合单价
序号 | 项目编码 | 项目名称及项目 特征描述 | 单位 | 工程量 | 综合单价 (元) | 人工费 | 材料费 | 机械费 | 管理费 | 利润 | 总价措施 | 总价措施 | 规费 | 增值税
46 | 030408002001 | 控制电缆 WDZ-YJE-5*16m㎡ | m | 170.16 | 89.64 | 3.92 | 83.85 | 0.18 | 1.15 | 0.54
| B4-0993换 | 铜芯电力电缆敷设 普通敷设 电缆(截面m㎡以下)16 | 100m | 1.7016 | 8962.73 | 391.7 | 8384.43 | 18.12 | 114.79 | 53.69
47 | 030408006001 | 干包式电力电缆头 WDZ-YJE-4*150+1*70m㎡ | 个 | 2 | 264.3 | 85.73 | 140.56 | 1.96 | 24.56 | 11.49
| B4-1052换 | 户内干包式电力电缆头制作、安装 干包终端头 (1kV以下截面m㎡以下)150 | 个 | 2 | 264.3 | 85.73 | 140.56 | 1.96 | 24.56 | 11.49
48 | 030408006002 | 干包式电力电缆头 WDZ-YJE-4*25+1*16m㎡ | 个 | 2 | 132.42 | 47.69 | 62.91 | 1.57 | 13.8 | 6.45
| B4-1049换 | 户内干包式电力电缆头制作、安装 干包终端头 (1kV以下截面m㎡以下)35 | 个 | 2 | 132.42 | 47.69 | 62.91 | 1.57 | 13.8 | 6.45
49 | 030408006003 | 干包式电力电缆头 WDZ-YJE-5*16m㎡ | 个 | 2 | 90.64 | 28.04 | 51.08 |  | 7.85 | 3.67
| B4-1048换 | 户内干包式电力电缆头制作、安装 干包终端头 (1kV以下截面m㎡以下)16 | 个 | 2 | 90.64 | 28.04 | 51.08 |  | 7.85 | 3.67
50 | 030408006004 | 冷缩式电力电缆中间头 WDZ-YJE-4*150+1*70m㎡ | 个 | 1 | 616.93 | 124.08 | 438.51 | 2.36 | 35.42 | 16.56
| B4-1082换 | 户内冷缩式电力电缆终端头制作、安装10kV以下端头(截面m㎡以下)150 | 个 | 1 | 616.93 | 124.08 | 438.51 | 2.36 | 35.42 | 16.56
51 | 030410001001 | 电线杆 | 根 | 5 | 3451.16 | 262.45 | 2974.94 | 75.04 | 94.52 | 44.21
1、锥形水泥杆（190mm*7.8m）安装
2、C20混凝土基础
3、素土夯实
表－09 | 表－09 | 表－09 | 表－09 | 表－09 | 表－09 | 表－09 | 表－09 | 表－09 | 表－09 | 表－09 | 表－09 | 表－09 | 表－09 | 表－09
工程量清单综合单价分析表 | 工程量清单综合单价分析表 | 工程量清单综合单价分析表 | 工程量清单综合单价分析表 | 工程量清单综合单价分析表 | 工程量清单综合单价分析表 | 工程量清单综合单价分析表 | 工程量清单综合单价分析表 | 工程量清单综合单价分析表 | 工程量清单综合单价分析表 | 工程量清单综合单价分析表 | 工程量清单综合单价分析表 | 工程量清单综合单价分析表 | 工程量清单综合单价分析表 | 工程量清单综合单价分析表
工程名称:百色市田阳区2024年生猪养殖项目 | 工程名称:百色市田阳区2024年生猪养殖项目 | 工程名称:百色市田阳区2024年生猪养殖项目 | 工程名称:百色市田阳区2024年生猪养殖项目 | 工程名称:百色市田阳区2024年生猪养殖项目 | 工程名称:百色市田阳区2024年生猪养殖项目 | 工程名称:百色市田阳区2024年生猪养殖项目 | 工程名称:百色市田阳区2024年生猪养殖项目 | 工程名称:百色市田阳区2024年生猪养殖项目 | 工程名称:百色市田阳区2024年生猪养殖项目 | 工程名称:百色市田阳区2024年生猪养殖项目 | 工程名称:百色市田阳区2024年生猪养殖项目 | 第12页 共132页 | 第12页 共132页 | 第12页 共132页
序号 | 项目编码 | 项目名称及项目 特征描述 | 单位 | 工程量 | 综合单价 (元) | 综合单价 | 综合单价 | 综合单价 | 综合单价 | 综合单价 | 综合单价 | 综合单价 | 综合单价 | 综合单价
序号 | 项目编码 | 项目名称及项目 特征描述 | 单位 | 工程量 | 综合单价 (元) | 人工费 | 材料费 | 机械费 | 管理费 | 利润 | 总价措施 | 总价措施 | 规费 | 增值税
| B4-1291 | 杆坑土石方工程 普通土 | 10 | 0.845 | 753.49 | 523.22 | 15.18 |  | 146.55 | 68.54
| B4-0791 | 小型机械挖填沟槽 机械回填沟槽 土方 | 10 | 0.345 | 64.84 | 9.04 |  | 36.91 | 12.87 | 6.02
| B4-2063换 | 路灯基础、接线井 现浇基础 C20混凝土基础{换:碎石 GD40 商品普通砼 C20} |  | 5.00 | 650.89 | 103 | 450.87 | 38.75 | 39.7 | 18.57
| B4-1304换 | 汽车组立混凝土杆(m以内)10 | 根 | 5 | 2668.45 | 70.4 | 2521.5 | 33.74 | 29.17 | 13.64
52 | 030411001001 | 电力电缆保护管 SC50 | m | 662.52 | 39.05 | 7.48 | 26.96 | 1.09 | 2.4 | 1.12
| B4-0806换 | 镀锌钢管埋地敷设(公称直径mm以内) 50 | 100m | 6.6252 | 3904.87 | 748.27 | 2695.84 | 108.53 | 239.99 | 112.24
53 | 030411001002 | 电力电缆保护管 SC150 | m | 135.80 | 118.52 | 14.82 | 94.5 | 2.2 | 4.77 | 2.23
| B4-0809换 | 镀锌钢管埋地敷设(公称直径mm以内) 150 | 100m | 1.3580 | 11851.56 | 1481.86 | 9450.21 | 219.9 | 476.66 | 222.93
54 | 030413005001 | 人(手)孔砌筑 1500*1500 | 个 | 8 | 1705.85 | 334.28 | 1206.2 | 19.8 | 99.18 | 46.39
1、100mm厚C15混凝土垫层
2、M7.5砌筑240厚页岩多孔砖
3、20厚1:2水泥砂浆抹灰
4、含复合材料井盖(含井座)
5、含钢筋、模板、电缆支架等
6、满足有关国标规范标准产品
| B4-2063换 | 路灯基础、接线井 现浇基础 C20混凝土基础{换:碎石 GD40 商品普通砼 C15} |  | 2.31 | 640.7 | 103 | 440.68 | 38.75 | 39.7 | 18.57
表－09 | 表－09 | 表－09 | 表－09 | 表－09 | 表－09 | 表－09 | 表－09 | 表－09 | 表－09 | 表－09 | 表－09 | 表－09 | 表－09 | 表－09
工程量清单综合单价分析表 | 工程量清单综合单价分析表 | 工程量清单综合单价分析表 | 工程量清单综合单价分析表 | 工程量清单综合单价分析表 | 工程量清单综合单价分析表 | 工程量清单综合单价分析表 | 工程量清单综合单价分析表 | 工程量清单综合单价分析表 | 工程量清单综合单价分析表 | 工程量清单综合单价分析表 | 工程量清单综合单价分析表 | 工程量清单综合单价分析表 | 工程量清单综合单价分析表 | 工程量清单综合单价分析表
工程名称:百色市田阳区2024年生猪养殖项目 | 工程名称:百色市田阳区2024年生猪养殖项目 | 工程名称:百色市田阳区2024年生猪养殖项目 | 工程名称:百色市田阳区2024年生猪养殖项目 | 工程名称:百色市田阳区2024年生猪养殖项目 | 工程名称:百色市田阳区2024年生猪养殖项目 | 工程名称:百色市田阳区2024年生猪养殖项目 | 工程名称:百色市田阳区2024年生猪养殖项目 | 工程名称:百色市田阳区2024年生猪养殖项目 | 工程名称:百色市田阳区2024年生猪养殖项目 | 工程名称:百色市田阳区2024年生猪养殖项目 | 工程名称:百色市田阳区2024年生猪养殖项目 | 第13页 共132页 | 第13页 共132页 | 第13页 共132页
序号 | 项目编码 | 项目名称及项目 特征描述 | 单位 | 工程量 | 综合单价 (元) | 综合单价 | 综合单价 | 综合单价 | 综合单价 | 综合单价 | 综合单价 | 综合单价 | 综合单价 | 综合单价
序号 | 项目编码 | 项目名称及项目 特征描述 | 单位 | 工程量 | 综合单价 (元) | 人工费 | 材料费 | 机械费 | 管理费 | 利润 | 总价措施 | 总价措施 | 规费 | 增值税
| B4-2058换 | 路灯基础、接线井 砌筑式基础 矩形砖砌 | 10 | 0.960 | 5400.73 | 1431.61 | 3279.33 | 71.76 | 421.09 | 196.94
| B4-2059换 | 路灯基础、接线井 砌筑式基础 井墙1：2水泥防水砂浆厚20mm | 100㎡ | 0.3840 | 3330.3 | 1746.54 | 865.75 |  | 489.21 | 228.8
| B4-2061换 | 路灯基础、接线井 砌筑式基础 铸铁井盖、座安装 | 套 | 8 | 712.89 | 48.91 | 643.87 |  | 13.7 | 6.41
55 | 桂030413013001 | 土方开挖 |  | 150.28 | 12.19 | 0.55 |  | 8.09 | 2.42 | 1.13
1、土壤类别:三类土
2、挖土深度:详见设计施工图
| B4-0788 | 小型机械挖填沟槽 小型机械挖沟槽 一般土 | 10 | 15.028 | 121.93 | 5.49 |  | 80.92 | 24.2 | 11.32
56 | 桂030413014001 | 土方回填 |  | 126.88 | 6.48 | 0.9 |  | 3.69 | 1.29 | 0.6
1、土质要求:回填土质符合设计要求
2、填方材料品种:原土回填
| B4-0791 | 小型机械挖填沟槽 机械回填沟槽 土方 | 10 | 12.688 | 64.84 | 9.04 |  | 36.91 | 12.87 | 6.02
57 | 040103002003 | 余方弃置 |  | 23.40 | 4.95 |  |  | 4.12 | 0.58 | 0.25
1、起运1km
2、采用加盖自卸汽车运土
| C1-0145 | 自卸汽车运土方（运距1km内） 20t | 1000 | 0.02340 | 4948.85 |  |  | 4124.04 | 577.37 | 247.44
58 | 桂040103003002 | 土方运输每增1km | ·km | 46.80 | 1.39 |  |  | 1.16 | 0.16 | 0.07
1、增运2km
表－09 | 表－09 | 表－09 | 表－09 | 表－09 | 表－09 | 表－09 | 表－09 | 表－09 | 表－09 | 表－09 | 表－09 | 表－09 | 表－09 | 表－09
工程量清单综合单价分析表 | 工程量清单综合单价分析表 | 工程量清单综合单价分析表 | 工程量清单综合单价分析表 | 工程量清单综合单价分析表 | 工程量清单综合单价分析表 | 工程量清单综合单价分析表 | 工程量清单综合单价分析表 | 工程量清单综合单价分析表 | 工程量清单综合单价分析表 | 工程量清单综合单价分析表 | 工程量清单综合单价分析表 | 工程量清单综合单价分析表 | 工程量清单综合单价分析表 | 工程量清单综合单价分析表
工程名称:百色市田阳区2024年生猪养殖项目 | 工程名称:百色市田阳区2024年生猪养殖项目 | 工程名称:百色市田阳区2024年生猪养殖项目 | 工程名称:百色市田阳区2024年生猪养殖项目 | 工程名称:百色市田阳区2024年生猪养殖项目 | 工程名称:百色市田阳区2024年生猪养殖项目 | 工程名称:百色市田阳区2024年生猪养殖项目 | 工程名称:百色市田阳区2024年生猪养殖项目 | 工程名称:百色市田阳区2024年生猪养殖项目 | 工程名称:百色市田阳区2024年生猪养殖项目 | 工程名称:百色市田阳区2024年生猪养殖项目 | 工程名称:百色市田阳区2024年生猪养殖项目 | 第14页 共132页 | 第14页 共132页 | 第14页 共132页
序号 | 项目编码 | 项目名称及项目 特征描述 | 单位 | 工程量 | 综合单价 (元) | 综合单价 | 综合单价 | 综合单价 | 综合单价 | 综合单价 | 综合单价 | 综合单价 | 综合单价 | 综合单价
序号 | 项目编码 | 项目名称及项目 特征描述 | 单位 | 工程量 | 综合单价 (元) | 人工费 | 材料费 | 机械费 | 管理费 | 利润 | 总价措施 | 总价措施 | 规费 | 增值税
| C1-0148 | 自卸汽车运土方（每增加1km运距） 20t | 1000 | 0.04680 | 1397.86 |  |  | 1164.89 | 163.08 | 69.89
围墙工程
分部分项工程
| 1. | A.1 土（石）方工程
59 | 010101003001 | 挖沟槽土方 |  | 347.76 | 4.62 | 2.06 |  | 2.1 | 0.36 | 0.1
1、土壤类别:三类土
2、挖土深度：根据图纸综合考虑
| A1-9 | 人工挖沟槽(基坑) 三类土 深 2m以内 | 100 | 0.2017 | 3469.59 | 3117.6 |  | 4.22 | 272.85 | 74.92
| A1-19换 | 液压挖掘机挖土斗容量(1.25) | 1000 | 0.18149 | 4989.83 | 475.2 |  | 4014.48 | 392.4 | 107.75
60 | 010103001001 | 回填方 |  | 202.44 | 3.77 | 0.43 |  | 2.96 | 0.3 | 0.08
1、填土方式:夯填
2、填方材料品种:原土回填
| A1-105 | 挖掘机回填 土 | 100 | 2.0244 | 377.15 | 43.2 |  | 296.15 | 29.66 | 8.14
61 | 010103002001 | 余土弃置 |  | 145.32 | 6.74 | 0.43 |  | 5.63 | 0.53 | 0.15
1、外运1km
| A1-156换 | 液压挖掘机挖土 斗容量1 自卸汽车运土(运距1km以内) 10t | 1000 | 0.14532 | 6732.07 | 432 |  | 5625.29 | 529.41 | 145.37
| 3. | A.3 砌筑工程
62 | 010403001001 | 石基础 |  | 77.57 | 339.48 | 91.57 | 201.01 | 8.18 | 30.45 | 8.27
表－09 | 表－09 | 表－09 | 表－09 | 表－09 | 表－09 | 表－09 | 表－09 | 表－09 | 表－09 | 表－09 | 表－09 | 表－09 | 表－09 | 表－09
工程量清单综合单价分析表 | 工程量清单综合单价分析表 | 工程量清单综合单价分析表 | 工程量清单综合单价分析表 | 工程量清单综合单价分析表 | 工程量清单综合单价分析表 | 工程量清单综合单价分析表 | 工程量清单综合单价分析表 | 工程量清单综合单价分析表 | 工程量清单综合单价分析表 | 工程量清单综合单价分析表 | 工程量清单综合单价分析表 | 工程量清单综合单价分析表 | 工程量清单综合单价分析表 | 工程量清单综合单价分析表
工程名称:百色市田阳区2024年生猪养殖项目 | 工程名称:百色市田阳区2024年生猪养殖项目 | 工程名称:百色市田阳区2024年生猪养殖项目 | 工程名称:百色市田阳区2024年生猪养殖项目 | 工程名称:百色市田阳区2024年生猪养殖项目 | 工程名称:百色市田阳区2024年生猪养殖项目 | 工程名称:百色市田阳区2024年生猪养殖项目 | 工程名称:百色市田阳区2024年生猪养殖项目 | 工程名称:百色市田阳区2024年生猪养殖项目 | 工程名称:百色市田阳区2024年生猪养殖项目 | 工程名称:百色市田阳区2024年生猪养殖项目 | 工程名称:百色市田阳区2024年生猪养殖项目 | 第15页 共132页 | 第15页 共132页 | 第15页 共132页
序号 | 项目编码 | 项目名称及项目 特征描述 | 单位 | 工程量 | 综合单价 (元) | 综合单价 | 综合单价 | 综合单价 | 综合单价 | 综合单价 | 综合单价 | 综合单价 | 综合单价 | 综合单价
序号 | 项目编码 | 项目名称及项目 特征描述 | 单位 | 工程量 | 综合单价 (元) | 人工费 | 材料费 | 机械费 | 管理费 | 利润 | 总价措施 | 总价措施 | 规费 | 增值税
1、砖品种、规格、强度等级:Mu30片石
2、砂浆种类、强度等级:M5水泥砂浆
| A3-73换 | 毛石基础{换:水泥砂浆中砂M5} | 10 | 7.757 | 3394.82 | 915.71 | 2010.14 | 81.82 | 304.45 | 82.7
63 | 010401001001 | 砖基础 |  | 7.43 | 409.64 | 132.35 | 223.17 | 1.98 | 41 | 11.14
1、砖品种、规格、强度等级:Mu7.5砼空心砌块
2、砂浆种类、强度等级:M5水泥砂浆
| A3-53 | 小型空心砌块墙 墙体厚度 24cm{水泥石灰砂浆中砂M5} | 10 | 0.743 | 4096.48 | 1323.54 | 2231.73 | 19.84 | 410 | 111.37
64 | 010401005001 | 空心砖墙 |  | 169.47 | 450 | 143.56 | 247.97 | 1.98 | 44.42 | 12.07
1、砖品种、规格、强度等级:Mu7.5砼空心砌块
2、砂浆种类、强度等级:M5水泥砂浆
| A3-52换 | 小型空心砌块墙 墙体厚度 19cm{换:水泥砂浆中砂M5 换:碎石 GD20 中砂水泥 32.5 C20} | 10 | 16.947 | 4499.89 | 1435.55 | 2479.66 | 19.84 | 444.19 | 120.65
65 | 010401010001 | 多孔砖柱 |  | 2.02 | 501.8 | 164.84 | 267.48 | 3.97 | 51.52 | 13.99
1、砖品种、规格、强度等级:砼空心砌块190×190×190(Mu7.5)
2、砂浆种类、强度等级:M5水泥砂浆
| A3-33换 | 多孔砖方柱 (混水) 周长 1.8m以上{换:水泥砂浆中砂M5} | 10 | 0.202 | 5018.08 | 1648.44 | 2674.82 | 39.67 | 515.21 | 139.94
| 4. | A.4 混凝土及钢筋混凝土工程
表－09 | 表－09 | 表－09 | 表－09 | 表－09 | 表－09 | 表－09 | 表－09 | 表－09 | 表－09 | 表－09 | 表－09 | 表－09 | 表－09 | 表－09
工程量清单综合单价分析表 | 工程量清单综合单价分析表 | 工程量清单综合单价分析表 | 工程量清单综合单价分析表 | 工程量清单综合单价分析表 | 工程量清单综合单价分析表 | 工程量清单综合单价分析表 | 工程量清单综合单价分析表 | 工程量清单综合单价分析表 | 工程量清单综合单价分析表 | 工程量清单综合单价分析表 | 工程量清单综合单价分析表 | 工程量清单综合单价分析表 | 工程量清单综合单价分析表 | 工程量清单综合单价分析表
工程名称:百色市田阳区2024年生猪养殖项目 | 工程名称:百色市田阳区2024年生猪养殖项目 | 工程名称:百色市田阳区2024年生猪养殖项目 | 工程名称:百色市田阳区2024年生猪养殖项目 | 工程名称:百色市田阳区2024年生猪养殖项目 | 工程名称:百色市田阳区2024年生猪养殖项目 | 工程名称:百色市田阳区2024年生猪养殖项目 | 工程名称:百色市田阳区2024年生猪养殖项目 | 工程名称:百色市田阳区2024年生猪养殖项目 | 工程名称:百色市田阳区2024年生猪养殖项目 | 工程名称:百色市田阳区2024年生猪养殖项目 | 工程名称:百色市田阳区2024年生猪养殖项目 | 第16页 共132页 | 第16页 共132页 | 第16页 共132页
序号 | 项目编码 | 项目名称及项目 特征描述 | 单位 | 工程量 | 综合单价 (元) | 综合单价 | 综合单价 | 综合单价 | 综合单价 | 综合单价 | 综合单价 | 综合单价 | 综合单价 | 综合单价
序号 | 项目编码 | 项目名称及项目 特征描述 | 单位 | 工程量 | 综合单价 (元) | 人工费 | 材料费 | 机械费 | 管理费 | 利润 | 总价措施 | 总价措施 | 规费 | 增值税
66 | 010501001001 | 垫层 |  | 25.21 | 534.04 | 67.55 | 439.16 | 0.8 | 20.86 | 5.67
1、混凝土种类:商品混凝土
2、混凝土强度等级：C15细石混凝土
| A4-3换 | 混凝土垫层{换:碎石 GD40 商品普通砼 C20[商品砼]} | 10 | 2.521 | 5340.43 | 675.54 | 4391.59 | 8.01 | 208.62 | 56.67
| 10. | A.10 墙、柱面工程
67 | 011201001001 | 墙面一般抹灰 | ㎡ | 92.51 | 49.2 | 30.5 | 8.3 | 0.48 | 7.78 | 2.14
位置：围墙顶面
1、1:2水泥砂浆抹面
| A10-24换 | 外墙 水泥砂浆 砖墙 (12+8)mm{换:水泥砂浆 1∶2 换:水泥砂浆 1∶2} | 100㎡ | 0.9251 | 4921.24 | 3050.19 | 829.93 | 48.35 | 778.35 | 214.42
| 12. | A.12 门窗工程
68 | 010804005001 | 镀锌大门 | ㎡ | 10.40 | 444.41 | 18.93 | 410.82 | 6.51 | 6.39 | 1.76
1、详见：16J509 LMPa1/E6
镀锌铁门，宽4m，高2.6m
| A12-66换 | 金属大门{换:水泥砂浆 1∶1} | 100㎡ | 0.1040 | 44440.89 | 1892.97 | 41081.77 | 651.04 | 639.06 | 176.05
单价措施项目
| 011701 | 脚手架工程
69 | 桂011701001001 | 外脚手架 | ㎡ | 1322.69 | 22.69 | 13.83 | 2.66 | 0.6 | 4.4 | 1.2
1、单排、双排脚手架:双排
2、搭设高度:10m以内
表－09 | 表－09 | 表－09 | 表－09 | 表－09 | 表－09 | 表－09 | 表－09 | 表－09 | 表－09 | 表－09 | 表－09 | 表－09 | 表－09 | 表－09
工程量清单综合单价分析表 | 工程量清单综合单价分析表 | 工程量清单综合单价分析表 | 工程量清单综合单价分析表 | 工程量清单综合单价分析表 | 工程量清单综合单价分析表 | 工程量清单综合单价分析表 | 工程量清单综合单价分析表 | 工程量清单综合单价分析表 | 工程量清单综合单价分析表 | 工程量清单综合单价分析表 | 工程量清单综合单价分析表 | 工程量清单综合单价分析表 | 工程量清单综合单价分析表 | 工程量清单综合单价分析表
工程名称:百色市田阳区2024年生猪养殖项目 | 工程名称:百色市田阳区2024年生猪养殖项目 | 工程名称:百色市田阳区2024年生猪养殖项目 | 工程名称:百色市田阳区2024年生猪养殖项目 | 工程名称:百色市田阳区2024年生猪养殖项目 | 工程名称:百色市田阳区2024年生猪养殖项目 | 工程名称:百色市田阳区2024年生猪养殖项目 | 工程名称:百色市田阳区2024年生猪养殖项目 | 工程名称:百色市田阳区2024年生猪养殖项目 | 工程名称:百色市田阳区2024年生猪养殖项目 | 工程名称:百色市田阳区2024年生猪养殖项目 | 工程名称:百色市田阳区2024年生猪养殖项目 | 第17页 共132页 | 第17页 共132页 | 第17页 共132页
序号 | 项目编码 | 项目名称及项目 特征描述 | 单位 | 工程量 | 综合单价 (元) | 综合单价 | 综合单价 | 综合单价 | 综合单价 | 综合单价 | 综合单价 | 综合单价 | 综合单价 | 综合单价
序号 | 项目编码 | 项目名称及项目 特征描述 | 单位 | 工程量 | 综合单价 (元) | 人工费 | 材料费 | 机械费 | 管理费 | 利润 | 总价措施 | 总价措施 | 规费 | 增值税
3、脚手架材质:钢管
| A15-5 | 扣件式钢管外脚手架 双排 10m以内 | 100㎡ | 13.2269 | 2267.77 | 1382.54 | 265.8 | 59.7 | 440.17 | 119.56
| 011702 | 混凝土模板及支架(撑)
70 | 011702001001 | 垫层 | ㎡ | 82.67 | 26.11 | 10.37 | 11.23 | 0.35 | 3.27 | 0.89
1、模板、支撑材质:胶合板模板 木支撑
| A17-1 | 混凝土基础垫层 木模板木支撑 | 100㎡ | 0.8267 | 2611 | 1037.12 | 1122.98 | 34.86 | 327.17 | 88.87
赶猪道
分部分项工程
| 1. | A.1 土（石）方工程
71 | 010101003002 | 挖沟槽土方 |  | 54.72 | 7.96 | 3.54 |  | 3.62 | 0.63 | 0.17
1、土壤类别:三类土
2、挖土深度：根据图纸综合考虑
| A1-9 | 人工挖沟槽(基坑) 三类土 深 2m以内 | 100 | 0.0547 | 3469.59 | 3117.6 |  | 4.22 | 272.85 | 74.92
| A1-19换 | 液压挖掘机挖土斗容量(1.25) | 1000 | 0.04925 | 4989.83 | 475.2 |  | 4014.48 | 392.4 | 107.75
72 | 010103001002 | 回填方 |  | 41.04 | 3.77 | 0.43 |  | 2.96 | 0.3 | 0.08
1、填土方式:夯填
2、填方材料品种:原土回填
| A1-105 | 挖掘机回填 土 | 100 | 0.4104 | 377.15 | 43.2 |  | 296.15 | 29.66 | 8.14
73 | 010103002002 | 余土弃置 |  | 13.68 | 6.74 | 0.43 |  | 5.63 | 0.53 | 0.15
表－09 | 表－09 | 表－09 | 表－09 | 表－09 | 表－09 | 表－09 | 表－09 | 表－09 | 表－09 | 表－09 | 表－09 | 表－09 | 表－09 | 表－09
工程量清单综合单价分析表 | 工程量清单综合单价分析表 | 工程量清单综合单价分析表 | 工程量清单综合单价分析表 | 工程量清单综合单价分析表 | 工程量清单综合单价分析表 | 工程量清单综合单价分析表 | 工程量清单综合单价分析表 | 工程量清单综合单价分析表 | 工程量清单综合单价分析表 | 工程量清单综合单价分析表 | 工程量清单综合单价分析表 | 工程量清单综合单价分析表 | 工程量清单综合单价分析表 | 工程量清单综合单价分析表
工程名称:百色市田阳区2024年生猪养殖项目 | 工程名称:百色市田阳区2024年生猪养殖项目 | 工程名称:百色市田阳区2024年生猪养殖项目 | 工程名称:百色市田阳区2024年生猪养殖项目 | 工程名称:百色市田阳区2024年生猪养殖项目 | 工程名称:百色市田阳区2024年生猪养殖项目 | 工程名称:百色市田阳区2024年生猪养殖项目 | 工程名称:百色市田阳区2024年生猪养殖项目 | 工程名称:百色市田阳区2024年生猪养殖项目 | 工程名称:百色市田阳区2024年生猪养殖项目 | 工程名称:百色市田阳区2024年生猪养殖项目 | 工程名称:百色市田阳区2024年生猪养殖项目 | 第18页 共132页 | 第18页 共132页 | 第18页 共132页
序号 | 项目编码 | 项目名称及项目 特征描述 | 单位 | 工程量 | 综合单价 (元) | 综合单价 | 综合单价 | 综合单价 | 综合单价 | 综合单价 | 综合单价 | 综合单价 | 综合单价 | 综合单价
序号 | 项目编码 | 项目名称及项目 特征描述 | 单位 | 工程量 | 综合单价 (元) | 人工费 | 材料费 | 机械费 | 管理费 | 利润 | 总价措施 | 总价措施 | 规费 | 增值税
1、外运1km
| A1-156换 | 液压挖掘机挖土 斗容量1 自卸汽车运土(运距1km以内) 10t | 1000 | 0.01368 | 6732.07 | 432 |  | 5625.29 | 529.41 | 145.37
| 3. | A.3 砌筑工程
74 | 010401005002 | 空心砖墙 |  | 58.28 | 450 | 143.56 | 247.97 | 1.98 | 44.42 | 12.07
1、砖品种、规格、强度等级:Mu7.5砼空心砌块
2、砂浆种类、强度等级:M5水泥砂浆
| A3-52换 | 小型空心砌块墙 墙体厚度 19cm{换:水泥砂浆中砂M5 换:碎石 GD20 中砂水泥 32.5 C20} | 10 | 5.828 | 4499.89 | 1435.55 | 2479.66 | 19.84 | 444.19 | 120.65
75 | 010404001001 | 100mm级配碎石垫层 |  | 31.00 | 188.46 | 57.46 | 107.86 | 0.61 | 17.72 | 4.81
| A3-98换 | 砾(碎)石垫层 干铺 | 10 | 3.100 | 1884.66 | 574.56 | 1078.64 | 6.1 | 177.22 | 48.14
| 4. | A.4 混凝土及钢筋混凝土工程
76 | 010502002001 | 构造柱 |  | 3.72 | 582.82 | 109.27 | 429.3 | 1.33 | 33.75 | 9.17
1、混凝土种类:普通商品砼
2、混凝土强度等级:C25细石混凝土
| A4-20换 | 混凝土柱 构造柱{换:碎石 GD40 商品普通砼 C25[商品砼]} | 10 | 0.372 | 5828.17 | 1092.65 | 4293.03 | 13.28 | 337.53 | 91.68
77 | 桂010507008001 | 地坪 | ㎡ | 352.00 | 64.36 | 9.24 | 51.41 | 0.09 | 2.85 | 0.77
1、混凝土强度等级:C20混凝土
2、厚度:120mm
表－09 | 表－09 | 表－09 | 表－09 | 表－09 | 表－09 | 表－09 | 表－09 | 表－09 | 表－09 | 表－09 | 表－09 | 表－09 | 表－09 | 表－09
工程量清单综合单价分析表 | 工程量清单综合单价分析表 | 工程量清单综合单价分析表 | 工程量清单综合单价分析表 | 工程量清单综合单价分析表 | 工程量清单综合单价分析表 | 工程量清单综合单价分析表 | 工程量清单综合单价分析表 | 工程量清单综合单价分析表 | 工程量清单综合单价分析表 | 工程量清单综合单价分析表 | 工程量清单综合单价分析表 | 工程量清单综合单价分析表 | 工程量清单综合单价分析表 | 工程量清单综合单价分析表
工程名称:百色市田阳区2024年生猪养殖项目 | 工程名称:百色市田阳区2024年生猪养殖项目 | 工程名称:百色市田阳区2024年生猪养殖项目 | 工程名称:百色市田阳区2024年生猪养殖项目 | 工程名称:百色市田阳区2024年生猪养殖项目 | 工程名称:百色市田阳区2024年生猪养殖项目 | 工程名称:百色市田阳区2024年生猪养殖项目 | 工程名称:百色市田阳区2024年生猪养殖项目 | 工程名称:百色市田阳区2024年生猪养殖项目 | 工程名称:百色市田阳区2024年生猪养殖项目 | 工程名称:百色市田阳区2024年生猪养殖项目 | 工程名称:百色市田阳区2024年生猪养殖项目 | 第19页 共132页 | 第19页 共132页 | 第19页 共132页
序号 | 项目编码 | 项目名称及项目 特征描述 | 单位 | 工程量 | 综合单价 (元) | 综合单价 | 综合单价 | 综合单价 | 综合单价 | 综合单价 | 综合单价 | 综合单价 | 综合单价 | 综合单价
序号 | 项目编码 | 项目名称及项目 特征描述 | 单位 | 工程量 | 综合单价 (元) | 人工费 | 材料费 | 机械费 | 管理费 | 利润 | 总价措施 | 总价措施 | 规费 | 增值税
| A4-70换 | 混凝土地面 20cm[实际12]{换:碎石 GD40 商品普通砼 C20[商品砼]} | 100㎡ | 3.5200 | 6436.78 | 924.03 | 5141.15 | 9.35 | 284.87 | 77.38
78 | 桂010507010001 | 截水沟 | m | 16.44 | 177.89 | 56.6 | 97.68 | 1.47 | 17.41 | 4.73
1、球墨铸铁篦子盖板
2、20厚防水水泥砂浆内掺抗渗剂
3、MU7.5烧结页岩多孔砖，M5水泥砂浆砌筑
4、沟内设Ф75 PVC管排至室外排污管
5、100厚C15混凝土
6、素土夯实
| A7-176换 | 防水砂浆防水 20mm厚 平面{换:水泥防水砂浆(加防水粉5％) 1∶2} | 100㎡ | 0.0987 | 2035.95 | 788.31 | 883.18 | 42.15 | 253.46 | 68.85
| A7-177换 | 防水砂浆防水 20mm厚 立面{换:水泥防水砂浆(加防水粉5％) 1∶2} | 100㎡ | 0.0756 | 2254.32 | 945.63 | 883.18 | 42.15 | 301.47 | 81.89
| A4-3换 | 混凝土垫层{换:碎石 GD40 商品普通砼 C15[商品砼]} | 10 | 0.105 | 5340.43 | 675.54 | 4391.59 | 8.01 | 208.62 | 56.67
| A3-46换 | 砖砌明沟 标准砖11.5cm壁厚 内空260×120mm[实际230]{换:水泥砂浆中砂M5 换:水泥砂浆 1∶2.5 换:碎石 GD40 中砂水泥32.5 C10} | 100m | 0.1644 | 7996.42 | 3218.22 | 3425.96 | 74.38 | 1004.9 | 272.96
| A3-78换 | 挡土墙泄水孔 | 10m | 3.000 | 217.32 | 53.87 | 142.54 |  | 16.44 | 4.47
| A1-83 | 人工原土打夯 | 100㎡ | 0.2039 | 126.5 | 95.76 |  | 18.06 | 9.95 | 2.73
表－09 | 表－09 | 表－09 | 表－09 | 表－09 | 表－09 | 表－09 | 表－09 | 表－09 | 表－09 | 表－09 | 表－09 | 表－09 | 表－09 | 表－09
工程量清单综合单价分析表 | 工程量清单综合单价分析表 | 工程量清单综合单价分析表 | 工程量清单综合单价分析表 | 工程量清单综合单价分析表 | 工程量清单综合单价分析表 | 工程量清单综合单价分析表 | 工程量清单综合单价分析表 | 工程量清单综合单价分析表 | 工程量清单综合单价分析表 | 工程量清单综合单价分析表 | 工程量清单综合单价分析表 | 工程量清单综合单价分析表 | 工程量清单综合单价分析表 | 工程量清单综合单价分析表
工程名称:百色市田阳区2024年生猪养殖项目 | 工程名称:百色市田阳区2024年生猪养殖项目 | 工程名称:百色市田阳区2024年生猪养殖项目 | 工程名称:百色市田阳区2024年生猪养殖项目 | 工程名称:百色市田阳区2024年生猪养殖项目 | 工程名称:百色市田阳区2024年生猪养殖项目 | 工程名称:百色市田阳区2024年生猪养殖项目 | 工程名称:百色市田阳区2024年生猪养殖项目 | 工程名称:百色市田阳区2024年生猪养殖项目 | 工程名称:百色市田阳区2024年生猪养殖项目 | 工程名称:百色市田阳区2024年生猪养殖项目 | 工程名称:百色市田阳区2024年生猪养殖项目 | 第20页 共132页 | 第20页 共132页 | 第20页 共132页
序号 | 项目编码 | 项目名称及项目 特征描述 | 单位 | 工程量 | 综合单价 (元) | 综合单价 | 综合单价 | 综合单价 | 综合单价 | 综合单价 | 综合单价 | 综合单价 | 综合单价 | 综合单价
序号 | 项目编码 | 项目名称及项目 特征描述 | 单位 | 工程量 | 综合单价 (元) | 人工费 | 材料费 | 机械费 | 管理费 | 利润 | 总价措施 | 总价措施 | 规费 | 增值税
79 | 010515001001 | 现浇构件螺纹钢制安 10以内 | t | 0.118 | 5303.57 | 1014.03 | 3870.44 | 18.41 | 315.1 | 85.59
| A4-240 | 现浇构件螺纹钢制安 10以内 | t | 0.118 | 5303.57 | 1014.03 | 3870.44 | 18.41 | 315.1 | 85.59
80 | 010515001002 | 现浇构件螺纹钢制安 10以上 | t | 0.330 | 4845.01 | 601.07 | 3848.91 | 116.53 | 219.01 | 59.49
| A4-241换 | 现浇构件螺纹钢制安 10以上 | t | 0.330 | 4845.01 | 601.07 | 3848.91 | 116.53 | 219.01 | 59.49
| 6. | A.6 金属结构工程
81 | 010603003001 | 钢管柱 | t | 0.554 | 6279.38 | 363.81 | 4740.15 | 745.06 | 338.43 | 91.93
1、柱类型:矩形 □80*80*2.5
2、钢材品种、规格:Q235B
3、焊接要求：焊接方式及焊接材料符合设计要求
4、工作内容：制作、安装、损耗、场内运输
| A6-15 | 卷板钢管柱制作 | t | 0.554 | 5595.06 | 173.57 | 4539.57 | 586.81 | 232.07 | 63.04
| A6-71 | 钢柱安装 3t以内 | t | 0.554 | 684.32 | 190.24 | 200.58 | 158.25 | 106.36 | 28.89
82 | 010604001001 | 钢梁 | t | 1.399 | 5505.95 | 386.47 | 4410.36 | 402.8 | 240.89 | 65.43
1、柱类型:矩形 □80×40×2.5
2、钢材品种、规格:Q235B
3、焊接要求：焊接方式及焊接材料符合设计要求
4、工作内容：制作、安装、损耗、场内运输
| A6-23 | 型钢梁制作 | t | 1.399 | 4896.73 | 176.99 | 4343.9 | 221.27 | 121.55 | 33.02
表－09 | 表－09 | 表－09 | 表－09 | 表－09 | 表－09 | 表－09 | 表－09 | 表－09 | 表－09 | 表－09 | 表－09 | 表－09 | 表－09 | 表－09
工程量清单综合单价分析表 | 工程量清单综合单价分析表 | 工程量清单综合单价分析表 | 工程量清单综合单价分析表 | 工程量清单综合单价分析表 | 工程量清单综合单价分析表 | 工程量清单综合单价分析表 | 工程量清单综合单价分析表 | 工程量清单综合单价分析表 | 工程量清单综合单价分析表 | 工程量清单综合单价分析表 | 工程量清单综合单价分析表 | 工程量清单综合单价分析表 | 工程量清单综合单价分析表 | 工程量清单综合单价分析表
工程名称:百色市田阳区2024年生猪养殖项目 | 工程名称:百色市田阳区2024年生猪养殖项目 | 工程名称:百色市田阳区2024年生猪养殖项目 | 工程名称:百色市田阳区2024年生猪养殖项目 | 工程名称:百色市田阳区2024年生猪养殖项目 | 工程名称:百色市田阳区2024年生猪养殖项目 | 工程名称:百色市田阳区2024年生猪养殖项目 | 工程名称:百色市田阳区2024年生猪养殖项目 | 工程名称:百色市田阳区2024年生猪养殖项目 | 工程名称:百色市田阳区2024年生猪养殖项目 | 工程名称:百色市田阳区2024年生猪养殖项目 | 工程名称:百色市田阳区2024年生猪养殖项目 | 第21页 共132页 | 第21页 共132页 | 第21页 共132页
序号 | 项目编码 | 项目名称及项目 特征描述 | 单位 | 工程量 | 综合单价 (元) | 综合单价 | 综合单价 | 综合单价 | 综合单价 | 综合单价 | 综合单价 | 综合单价 | 综合单价 | 综合单价
序号 | 项目编码 | 项目名称及项目 特征描述 | 单位 | 工程量 | 综合单价 (元) | 人工费 | 材料费 | 机械费 | 管理费 | 利润 | 总价措施 | 总价措施 | 规费 | 增值税
| A6-76 | 钢梁安装 3t以内 | t | 1.399 | 609.22 | 209.48 | 66.46 | 181.53 | 119.34 | 32.41
83 | 010606002001 | 钢檩条 | t | 0.296 | 5504.29 | 315.93 | 4505.92 | 403.3 | 219.51 | 59.63
1、柱类型:矩形 □60×40×1.5
2、钢材品种、规格:Q235B
3、焊接要求：焊接方式及焊接材料符合设计要求
4、工作内容：制作、安装、损耗、场内运输
| A6-32 | 型钢檩条制作 | t | 0.296 | 5102.05 | 214.18 | 4353.1 | 325.37 | 164.67 | 44.73
| A6-86 | 型钢檩条 安装 | t | 0.296 | 402.24 | 101.75 | 152.82 | 77.93 | 54.84 | 14.9
84 | 010607003001 | 普通单层彩钢瓦屋面 | ㎡ | 341.00 | 37.53 | 10.86 | 22.46 |  | 3.31 | 0.9
屋面彩钢瓦376mm厚，840瓦型单层
| A7-29换 | 彩钢屋面板 穿透式 | 100㎡ | 3.4100 | 3753.31 | 1085.85 | 2246.04 |  | 331.4 | 90.02
| 13. | A.13 油漆、涂料、裱糊工程
85 | 011405001001 | 金属面除锈 | ㎡ | 28.49 | 10.82 | 2.19 | 0.28 | 5.79 | 2.01 | 0.55
喷砂除锈Sa2.5级
| A13-138 | 钢结构 抛丸除锈 | 100㎡ | 0.2849 | 1081.71 | 218.88 | 27.56 | 579.47 | 200.55 | 55.25
86 | 011405001002 | 金属面油漆 | ㎡ | 28.49 | 4.67 | 2.51 | 1.36 |  | 0.63 | 0.17
防锈底漆一道
| A13-140 | 红丹防锈漆 金属面 一遍 | 100㎡ | 0.2849 | 468.45 | 251.46 | 136.42 |  | 63.17 | 17.4
87 | 011405001003 | 金属面油漆 | ㎡ | 28.49 | 18.91 | 5.73 | 11.34 |  | 1.44 | 0.4
表－09 | 表－09 | 表－09 | 表－09 | 表－09 | 表－09 | 表－09 | 表－09 | 表－09 | 表－09 | 表－09 | 表－09 | 表－09 | 表－09 | 表－09
工程量清单综合单价分析表 | 工程量清单综合单价分析表 | 工程量清单综合单价分析表 | 工程量清单综合单价分析表 | 工程量清单综合单价分析表 | 工程量清单综合单价分析表 | 工程量清单综合单价分析表 | 工程量清单综合单价分析表 | 工程量清单综合单价分析表 | 工程量清单综合单价分析表 | 工程量清单综合单价分析表 | 工程量清单综合单价分析表 | 工程量清单综合单价分析表 | 工程量清单综合单价分析表 | 工程量清单综合单价分析表
工程名称:百色市田阳区2024年生猪养殖项目 | 工程名称:百色市田阳区2024年生猪养殖项目 | 工程名称:百色市田阳区2024年生猪养殖项目 | 工程名称:百色市田阳区2024年生猪养殖项目 | 工程名称:百色市田阳区2024年生猪养殖项目 | 工程名称:百色市田阳区2024年生猪养殖项目 | 工程名称:百色市田阳区2024年生猪养殖项目 | 工程名称:百色市田阳区2024年生猪养殖项目 | 工程名称:百色市田阳区2024年生猪养殖项目 | 工程名称:百色市田阳区2024年生猪养殖项目 | 工程名称:百色市田阳区2024年生猪养殖项目 | 工程名称:百色市田阳区2024年生猪养殖项目 | 第22页 共132页 | 第22页 共132页 | 第22页 共132页
序号 | 项目编码 | 项目名称及项目 特征描述 | 单位 | 工程量 | 综合单价 (元) | 综合单价 | 综合单价 | 综合单价 | 综合单价 | 综合单价 | 综合单价 | 综合单价 | 综合单价 | 综合单价
序号 | 项目编码 | 项目名称及项目 特征描述 | 单位 | 工程量 | 综合单价 (元) | 人工费 | 材料费 | 机械费 | 管理费 | 利润 | 总价措施 | 总价措施 | 规费 | 增值税
面漆：面层环氧树脂封闭漆1遍，工膜总厚度不小于25μm
| A13-172 | 环氧云铁漆 金属面 一遍 | 100㎡ | 0.2849 | 1890.62 | 573.21 | 1133.75 |  | 143.99 | 39.67
单价措施项目
| 011702 | 混凝土模板及支架(撑)
88 | 011702001002 | 垫层 | ㎡ | 37.20 | 26.11 | 10.37 | 11.23 | 0.35 | 3.27 | 0.89
1、模板、支撑材质:木模板 木支撑
| A17-1 | 混凝土基础垫层 木模板木支撑 | 100㎡ | 0.3720 | 2611 | 1037.12 | 1122.98 | 34.86 | 327.17 | 88.87
89 | 011702003001 | 构造柱 | ㎡ | 62.00 | 59.6 | 31.73 | 15.17 | 0.28 | 9.77 | 2.65
1、模板材质：胶合模板
2、模板支撑材质：木支撑
| A17-58 | 构造柱 胶合板模板 木支撑 | 100㎡ | 0.6200 | 5960.53 | 3172.91 | 1517.22 | 28.09 | 976.95 | 265.36
储粪池
分部分项工程
| 1. | A.1 土（石）方工程
90 | 010101004001 | 挖基坑土方 |  | 267.82 | 8.55 | 4.09 |  | 3.61 | 0.67 | 0.18
1、土壤类别:三类土
2、挖土深度:详见设计图
| A1-19换 | 液压挖掘机挖土斗容量(1.25) | 1000 | 0.24104 | 4989.83 | 475.2 |  | 4014.48 | 392.4 | 107.75
| A1-10 | 人工挖沟槽(基坑) 三类土 深 4m以内 | 100 | 0.2678 | 4071.14 | 3661.2 |  | 1.88 | 320.15 | 87.91
表－09 | 表－09 | 表－09 | 表－09 | 表－09 | 表－09 | 表－09 | 表－09 | 表－09 | 表－09 | 表－09 | 表－09 | 表－09 | 表－09 | 表－09
工程量清单综合单价分析表 | 工程量清单综合单价分析表 | 工程量清单综合单价分析表 | 工程量清单综合单价分析表 | 工程量清单综合单价分析表 | 工程量清单综合单价分析表 | 工程量清单综合单价分析表 | 工程量清单综合单价分析表 | 工程量清单综合单价分析表 | 工程量清单综合单价分析表 | 工程量清单综合单价分析表 | 工程量清单综合单价分析表 | 工程量清单综合单价分析表 | 工程量清单综合单价分析表 | 工程量清单综合单价分析表
工程名称:百色市田阳区2024年生猪养殖项目 | 工程名称:百色市田阳区2024年生猪养殖项目 | 工程名称:百色市田阳区2024年生猪养殖项目 | 工程名称:百色市田阳区2024年生猪养殖项目 | 工程名称:百色市田阳区2024年生猪养殖项目 | 工程名称:百色市田阳区2024年生猪养殖项目 | 工程名称:百色市田阳区2024年生猪养殖项目 | 工程名称:百色市田阳区2024年生猪养殖项目 | 工程名称:百色市田阳区2024年生猪养殖项目 | 工程名称:百色市田阳区2024年生猪养殖项目 | 工程名称:百色市田阳区2024年生猪养殖项目 | 工程名称:百色市田阳区2024年生猪养殖项目 | 第23页 共132页 | 第23页 共132页 | 第23页 共132页
序号 | 项目编码 | 项目名称及项目 特征描述 | 单位 | 工程量 | 综合单价 (元) | 综合单价 | 综合单价 | 综合单价 | 综合单价 | 综合单价 | 综合单价 | 综合单价 | 综合单价 | 综合单价
序号 | 项目编码 | 项目名称及项目 特征描述 | 单位 | 工程量 | 综合单价 (元) | 人工费 | 材料费 | 机械费 | 管理费 | 利润 | 总价措施 | 总价措施 | 规费 | 增值税
91 | 010103001003 | 回填方 |  | 220.96 | 3.77 | 0.43 |  | 2.96 | 0.3 | 0.08
1、密实度:0.94
2、填方材料品种:原土回填
| A1-105 | 挖掘机回填 土 | 100 | 2.2096 | 377.15 | 43.2 |  | 296.15 | 29.66 | 8.14
92 | 010103002003 | 余土弃置 |  | 46.86 | 6.74 | 0.43 |  | 5.63 | 0.53 | 0.15
1、起运1km
| A1-156换 | 液压挖掘机挖土 斗容量1 自卸汽车运土(运距1km以内) 10t | 1000 | 0.04686 | 6732.07 | 432 |  | 5625.29 | 529.41 | 145.37
| 3. | A.3 砌筑工程
93 | 010401004001 | 多孔砖墙 |  | 26.65 | 401.13 | 132.35 | 214.66 | 1.98 | 41 | 11.14
1、部位:内外墙
2、厚度：400mm
3、砖品种、规格、强度等级:空心砖块
4、砂浆种类、强度等级:M7.5水泥砂浆
| A3-53换 | 小型空心砌块墙 墙体厚度 24cm{换:水泥砂浆中砂M7.5 换:碎石 GD20 中砂水泥 32.5 C20} | 10 | 2.665 | 4011.37 | 1323.54 | 2146.62 | 19.84 | 410 | 111.37
| 4. | A.4 混凝土及钢筋混凝土工程
94 | 010501001002 | 垫层 |  | 6.16 | 493.93 | 67.55 | 399.05 | 0.8 | 20.86 | 5.67
1、混凝土种类:普通商品砼
表－09 | 表－09 | 表－09 | 表－09 | 表－09 | 表－09 | 表－09 | 表－09 | 表－09 | 表－09 | 表－09 | 表－09 | 表－09 | 表－09 | 表－09
工程量清单综合单价分析表 | 工程量清单综合单价分析表 | 工程量清单综合单价分析表 | 工程量清单综合单价分析表 | 工程量清单综合单价分析表 | 工程量清单综合单价分析表 | 工程量清单综合单价分析表 | 工程量清单综合单价分析表 | 工程量清单综合单价分析表 | 工程量清单综合单价分析表 | 工程量清单综合单价分析表 | 工程量清单综合单价分析表 | 工程量清单综合单价分析表 | 工程量清单综合单价分析表 | 工程量清单综合单价分析表
工程名称:百色市田阳区2024年生猪养殖项目 | 工程名称:百色市田阳区2024年生猪养殖项目 | 工程名称:百色市田阳区2024年生猪养殖项目 | 工程名称:百色市田阳区2024年生猪养殖项目 | 工程名称:百色市田阳区2024年生猪养殖项目 | 工程名称:百色市田阳区2024年生猪养殖项目 | 工程名称:百色市田阳区2024年生猪养殖项目 | 工程名称:百色市田阳区2024年生猪养殖项目 | 工程名称:百色市田阳区2024年生猪养殖项目 | 工程名称:百色市田阳区2024年生猪养殖项目 | 工程名称:百色市田阳区2024年生猪养殖项目 | 工程名称:百色市田阳区2024年生猪养殖项目 | 第24页 共132页 | 第24页 共132页 | 第24页 共132页
序号 | 项目编码 | 项目名称及项目 特征描述 | 单位 | 工程量 | 综合单价 (元) | 综合单价 | 综合单价 | 综合单价 | 综合单价 | 综合单价 | 综合单价 | 综合单价 | 综合单价 | 综合单价
序号 | 项目编码 | 项目名称及项目 特征描述 | 单位 | 工程量 | 综合单价 (元) | 人工费 | 材料费 | 机械费 | 管理费 | 利润 | 总价措施 | 总价措施 | 规费 | 增值税
2、混凝土强度等级:C10
| A4-3换 | 混凝土垫层{换:碎石 GD40 商品普通砼 C10[商品砼]} | 10 | 0.616 | 4939.36 | 675.54 | 3990.52 | 8.01 | 208.62 | 56.67
95 | 010501004001 | 满堂基础 |  | 8.74 | 508.65 | 54.97 | 431.19 | 0.83 | 17.03 | 4.63
1、混凝土种类:普通商品砼
2、混凝土强度等级:C25
| A4-10换 | 混凝土满堂基础 无梁式{换:碎石 GD40 商品普通砼 C25[商品砼]} | 10 | 0.874 | 5086.38 | 549.72 | 4311.86 | 8.25 | 170.29 | 46.26
96 | 010502002002 | 构造柱 |  | 1.77 | 582.82 | 109.27 | 429.3 | 1.33 | 33.75 | 9.17
1、混凝土种类:普通商品砼
2、混凝土强度等级:C25
| A4-20换 | 混凝土柱 构造柱{换:碎石 GD40 商品普通砼 C25[商品砼]} | 10 | 0.177 | 5828.17 | 1092.65 | 4293.03 | 13.28 | 337.53 | 91.68
97 | 010503004001 | 圈梁 |  | 7.10 | 570.25 | 98.41 | 432.49 | 0.83 | 30.29 | 8.23
1、混凝土种类:普通商品砼
2、混凝土强度等级:C25
| A4-24换 | 混凝土 圈梁{换:碎石 GD40 商品普通砼 C25[商品砼]} | 10 | 0.710 | 5702.28 | 984.06 | 4324.86 | 8.25 | 302.85 | 82.26
98 | 010515001003 | 现浇构件螺纹钢制安 10以内 | t | 0.632 | 5303.57 | 1014.03 | 3870.44 | 18.41 | 315.1 | 85.59
| A4-240 | 现浇构件螺纹钢制安 10以内 | t | 0.632 | 5303.57 | 1014.03 | 3870.44 | 18.41 | 315.1 | 85.59
99 | 010515001004 | 现浇构件螺纹钢制安 10以上 | t | 0.414 | 4845.01 | 601.07 | 3848.91 | 116.53 | 219.01 | 59.49
| A4-241换 | 现浇构件螺纹钢制安 10以上 | t | 0.414 | 4845.01 | 601.07 | 3848.91 | 116.53 | 219.01 | 59.49
表－09 | 表－09 | 表－09 | 表－09 | 表－09 | 表－09 | 表－09 | 表－09 | 表－09 | 表－09 | 表－09 | 表－09 | 表－09 | 表－09 | 表－09
工程量清单综合单价分析表 | 工程量清单综合单价分析表 | 工程量清单综合单价分析表 | 工程量清单综合单价分析表 | 工程量清单综合单价分析表 | 工程量清单综合单价分析表 | 工程量清单综合单价分析表 | 工程量清单综合单价分析表 | 工程量清单综合单价分析表 | 工程量清单综合单价分析表 | 工程量清单综合单价分析表 | 工程量清单综合单价分析表 | 工程量清单综合单价分析表 | 工程量清单综合单价分析表 | 工程量清单综合单价分析表
工程名称:百色市田阳区2024年生猪养殖项目 | 工程名称:百色市田阳区2024年生猪养殖项目 | 工程名称:百色市田阳区2024年生猪养殖项目 | 工程名称:百色市田阳区2024年生猪养殖项目 | 工程名称:百色市田阳区2024年生猪养殖项目 | 工程名称:百色市田阳区2024年生猪养殖项目 | 工程名称:百色市田阳区2024年生猪养殖项目 | 工程名称:百色市田阳区2024年生猪养殖项目 | 工程名称:百色市田阳区2024年生猪养殖项目 | 工程名称:百色市田阳区2024年生猪养殖项目 | 工程名称:百色市田阳区2024年生猪养殖项目 | 工程名称:百色市田阳区2024年生猪养殖项目 | 第25页 共132页 | 第25页 共132页 | 第25页 共132页
序号 | 项目编码 | 项目名称及项目 特征描述 | 单位 | 工程量 | 综合单价 (元) | 综合单价 | 综合单价 | 综合单价 | 综合单价 | 综合单价 | 综合单价 | 综合单价 | 综合单价 | 综合单价
序号 | 项目编码 | 项目名称及项目 特征描述 | 单位 | 工程量 | 综合单价 (元) | 人工费 | 材料费 | 机械费 | 管理费 | 利润 | 总价措施 | 总价措施 | 规费 | 增值税
| 7. | A.7 屋面及防水工程
100 | 010903003001 | 墙面砂浆防水(防潮) | ㎡ | 88.20 | 22.54 | 9.46 | 8.83 | 0.42 | 3.01 | 0.82
1、20厚1：2防水砂浆
| A7-177换 | 防水砂浆防水 20mm厚 立面{换:水泥防水砂浆(加防水粉5％) 1∶2} | 100㎡ | 0.8820 | 2254.32 | 945.63 | 883.18 | 42.15 | 301.47 | 81.89
101 | 010904003001 | 楼(地)面砂浆防水(防潮) | ㎡ | 40.00 | 20.35 | 7.88 | 8.83 | 0.42 | 2.53 | 0.69
1、20厚1：2防水砂浆
| A7-176换 | 防水砂浆防水 20mm厚 平面{换:水泥防水砂浆(加防水粉5％) 1∶2} | 100㎡ | 0.4000 | 2035.95 | 788.31 | 883.18 | 42.15 | 253.46 | 68.85
单价措施项目
| 011701 | 脚手架工程
102 | 桂011701003001 | 外装修脚手架 | ㎡ | 88.20 | 24.28 | 13.83 | 4.25 | 0.6 | 4.4 | 1.2
1、脚手架高度：3.6M以内
| A15-5 | 扣件式钢管外脚手架 双排 10m以内 | 100㎡ | 0.8820 | 2427.2 | 1382.54 | 425.23 | 59.7 | 440.17 | 119.56
| 011702 | 混凝土模板及支架(撑)
103 | 011702001003 | 垫层 | ㎡ | 3.36 | 44.7 | 24.57 | 9.99 | 0.44 | 7.63 | 2.07
1、模板材质：胶合模板
2、模板支撑材质：木支撑
| A17-4 | 带形基础 无筋混凝土 胶合板模板 木支撑 | 100㎡ | 0.0336 | 4471.32 | 2457.27 | 999.42 | 43.92 | 763.36 | 207.35
表－09 | 表－09 | 表－09 | 表－09 | 表－09 | 表－09 | 表－09 | 表－09 | 表－09 | 表－09 | 表－09 | 表－09 | 表－09 | 表－09 | 表－09
工程量清单综合单价分析表 | 工程量清单综合单价分析表 | 工程量清单综合单价分析表 | 工程量清单综合单价分析表 | 工程量清单综合单价分析表 | 工程量清单综合单价分析表 | 工程量清单综合单价分析表 | 工程量清单综合单价分析表 | 工程量清单综合单价分析表 | 工程量清单综合单价分析表 | 工程量清单综合单价分析表 | 工程量清单综合单价分析表 | 工程量清单综合单价分析表 | 工程量清单综合单价分析表 | 工程量清单综合单价分析表
工程名称:百色市田阳区2024年生猪养殖项目 | 工程名称:百色市田阳区2024年生猪养殖项目 | 工程名称:百色市田阳区2024年生猪养殖项目 | 工程名称:百色市田阳区2024年生猪养殖项目 | 工程名称:百色市田阳区2024年生猪养殖项目 | 工程名称:百色市田阳区2024年生猪养殖项目 | 工程名称:百色市田阳区2024年生猪养殖项目 | 工程名称:百色市田阳区2024年生猪养殖项目 | 工程名称:百色市田阳区2024年生猪养殖项目 | 工程名称:百色市田阳区2024年生猪养殖项目 | 工程名称:百色市田阳区2024年生猪养殖项目 | 工程名称:百色市田阳区2024年生猪养殖项目 | 第26页 共132页 | 第26页 共132页 | 第26页 共132页
序号 | 项目编码 | 项目名称及项目 特征描述 | 单位 | 工程量 | 综合单价 (元) | 综合单价 | 综合单价 | 综合单价 | 综合单价 | 综合单价 | 综合单价 | 综合单价 | 综合单价 | 综合单价
序号 | 项目编码 | 项目名称及项目 特征描述 | 单位 | 工程量 | 综合单价 (元) | 人工费 | 材料费 | 机械费 | 管理费 | 利润 | 总价措施 | 总价措施 | 规费 | 增值税
104 | 011702001004 | 基础 | ㎡ | 4.92 | 59.41 | 37.35 | 7.23 | 0.24 | 11.47 | 3.12
1、模板材质：胶合模板
2、模板支撑材质：木支撑
| A17-29 | 满堂基础 无梁式 胶合板模板 木支撑 | 100㎡ | 0.0492 | 5939.58 | 3734.64 | 722.87 | 23.53 | 1146.99 | 311.55
105 | 011702003002 | 构造柱 | ㎡ | 11.90 | 57.04 | 30.39 | 14.48 | 0.27 | 9.36 | 2.54
1、模板材质：胶合模板
2、模板支撑材质：木支撑
| A17-58换 | 构造柱 胶合板模板 木支撑[实际3.1] | 100㎡ | 0.1190 | 5703.97 | 3038.67 | 1448.2 | 27.23 | 935.71 | 254.16
106 | 011702008001 | 圈梁 | ㎡ | 33.60 | 44.58 | 25.44 | 8.83 | 0.31 | 7.86 | 2.14
1、模板材质：胶合模板
2、模板支撑材质：木支撑
| A17-72 | 圈梁 直形 胶合板模板 木支撑 | 100㎡ | 0.3360 | 4457.91 | 2544.48 | 883.01 | 30.91 | 786.01 | 213.5
生物坑1
分部分项工程
| 1. | A.1 土（石）方工程
107 | 010101004002 | 挖基坑土方 |  | 157.73 | 8.55 | 4.09 |  | 3.61 | 0.67 | 0.18
1、土壤类别:三类土
2、挖土深度:详见设计图
| A1-19换 | 液压挖掘机挖土斗容量(1.25) | 1000 | 0.14196 | 4989.83 | 475.2 |  | 4014.48 | 392.4 | 107.75
表－09 | 表－09 | 表－09 | 表－09 | 表－09 | 表－09 | 表－09 | 表－09 | 表－09 | 表－09 | 表－09 | 表－09 | 表－09 | 表－09 | 表－09
工程量清单综合单价分析表 | 工程量清单综合单价分析表 | 工程量清单综合单价分析表 | 工程量清单综合单价分析表 | 工程量清单综合单价分析表 | 工程量清单综合单价分析表 | 工程量清单综合单价分析表 | 工程量清单综合单价分析表 | 工程量清单综合单价分析表 | 工程量清单综合单价分析表 | 工程量清单综合单价分析表 | 工程量清单综合单价分析表 | 工程量清单综合单价分析表 | 工程量清单综合单价分析表 | 工程量清单综合单价分析表
工程名称:百色市田阳区2024年生猪养殖项目 | 工程名称:百色市田阳区2024年生猪养殖项目 | 工程名称:百色市田阳区2024年生猪养殖项目 | 工程名称:百色市田阳区2024年生猪养殖项目 | 工程名称:百色市田阳区2024年生猪养殖项目 | 工程名称:百色市田阳区2024年生猪养殖项目 | 工程名称:百色市田阳区2024年生猪养殖项目 | 工程名称:百色市田阳区2024年生猪养殖项目 | 工程名称:百色市田阳区2024年生猪养殖项目 | 工程名称:百色市田阳区2024年生猪养殖项目 | 工程名称:百色市田阳区2024年生猪养殖项目 | 工程名称:百色市田阳区2024年生猪养殖项目 | 第27页 共132页 | 第27页 共132页 | 第27页 共132页
序号 | 项目编码 | 项目名称及项目 特征描述 | 单位 | 工程量 | 综合单价 (元) | 综合单价 | 综合单价 | 综合单价 | 综合单价 | 综合单价 | 综合单价 | 综合单价 | 综合单价 | 综合单价
序号 | 项目编码 | 项目名称及项目 特征描述 | 单位 | 工程量 | 综合单价 (元) | 人工费 | 材料费 | 机械费 | 管理费 | 利润 | 总价措施 | 总价措施 | 规费 | 增值税
| A1-10 | 人工挖沟槽(基坑) 三类土 深 4m以内 | 100 | 0.1577 | 4071.14 | 3661.2 |  | 1.88 | 320.15 | 87.91
108 | 010103001004 | 回填方 |  | 111.36 | 3.77 | 0.43 |  | 2.96 | 0.3 | 0.08
1、密实度:0.94
2、填方材料品种:原土回填
| A1-105 | 挖掘机回填 土 | 100 | 1.1136 | 377.15 | 43.2 |  | 296.15 | 29.66 | 8.14
109 | 010103002004 | 余土弃置 |  | 46.37 | 6.74 | 0.43 |  | 5.63 | 0.53 | 0.15
1、起运1km
| A1-156换 | 液压挖掘机挖土 斗容量1 自卸汽车运土(运距1km以内) 10t | 1000 | 0.04637 | 6732.07 | 432 |  | 5625.29 | 529.41 | 145.37
| 3. | A.3 砌筑工程
110 | 010401004002 | 多孔砖墙 |  | 16.66 | 401.13 | 132.35 | 214.66 | 1.98 | 41 | 11.14
1、部位:内外墙
2、厚度：400mm
3、砖品种、规格、强度等级:MU10空心砖块
4、砂浆种类、强度等级:M7.5水泥砂浆
| A3-53换 | 小型空心砌块墙 墙体厚度 24cm{换:水泥砂浆中砂M7.5 换:碎石 GD20 中砂水泥 32.5 C20} | 10 | 1.666 | 4011.37 | 1323.54 | 2146.62 | 19.84 | 410 | 111.37
111 | 010501002001 | 带形基础 |  | 5.44 | 339.48 | 91.57 | 201.01 | 8.18 | 30.45 | 8.27
表－09 | 表－09 | 表－09 | 表－09 | 表－09 | 表－09 | 表－09 | 表－09 | 表－09 | 表－09 | 表－09 | 表－09 | 表－09 | 表－09 | 表－09
工程量清单综合单价分析表 | 工程量清单综合单价分析表 | 工程量清单综合单价分析表 | 工程量清单综合单价分析表 | 工程量清单综合单价分析表 | 工程量清单综合单价分析表 | 工程量清单综合单价分析表 | 工程量清单综合单价分析表 | 工程量清单综合单价分析表 | 工程量清单综合单价分析表 | 工程量清单综合单价分析表 | 工程量清单综合单价分析表 | 工程量清单综合单价分析表 | 工程量清单综合单价分析表 | 工程量清单综合单价分析表
工程名称:百色市田阳区2024年生猪养殖项目 | 工程名称:百色市田阳区2024年生猪养殖项目 | 工程名称:百色市田阳区2024年生猪养殖项目 | 工程名称:百色市田阳区2024年生猪养殖项目 | 工程名称:百色市田阳区2024年生猪养殖项目 | 工程名称:百色市田阳区2024年生猪养殖项目 | 工程名称:百色市田阳区2024年生猪养殖项目 | 工程名称:百色市田阳区2024年生猪养殖项目 | 工程名称:百色市田阳区2024年生猪养殖项目 | 工程名称:百色市田阳区2024年生猪养殖项目 | 工程名称:百色市田阳区2024年生猪养殖项目 | 工程名称:百色市田阳区2024年生猪养殖项目 | 第28页 共132页 | 第28页 共132页 | 第28页 共132页
序号 | 项目编码 | 项目名称及项目 特征描述 | 单位 | 工程量 | 综合单价 (元) | 综合单价 | 综合单价 | 综合单价 | 综合单价 | 综合单价 | 综合单价 | 综合单价 | 综合单价 | 综合单价
序号 | 项目编码 | 项目名称及项目 特征描述 | 单位 | 工程量 | 综合单价 (元) | 人工费 | 材料费 | 机械费 | 管理费 | 利润 | 总价措施 | 总价措施 | 规费 | 增值税
1、砖品种、规格、强度等级:Mu30片石
2、砂浆种类、强度等级:M5水泥砂浆
| A3-73换 | 毛石基础{换:水泥砂浆中砂M5} | 10 | 0.544 | 3394.82 | 915.71 | 2010.14 | 81.82 | 304.45 | 82.7
| 4. | A.4 混凝土及钢筋混凝土工程
112 | 010501001003 | 垫层 |  | 0.90 | 493.93 | 67.55 | 399.05 | 0.8 | 20.86 | 5.67
1、混凝土种类:普通商品砼
2、混凝土强度等级:C10
| A4-3换 | 混凝土垫层{换:碎石 GD40 商品普通砼 C10[商品砼]} | 10 | 0.090 | 4939.36 | 675.54 | 3990.52 | 8.01 | 208.62 | 56.67
113 | 010501004002 | 满堂基础 |  | 1.35 | 508.65 | 54.97 | 431.19 | 0.83 | 17.03 | 4.63
1、混凝土种类:普通商品砼
2、混凝土强度等级:C25
| A4-10换 | 混凝土满堂基础 无梁式{换:碎石 GD40 商品普通砼 C25[商品砼]} | 10 | 0.135 | 5086.38 | 549.72 | 4311.86 | 8.25 | 170.29 | 46.26
114 | 010503004002 | 圈梁 |  | 4.06 | 570.25 | 98.41 | 432.49 | 0.83 | 30.29 | 8.23
1、混凝土种类:普通商品砼
2、混凝土强度等级:C25
| A4-24换 | 混凝土 圈梁{换:碎石 GD40 商品普通砼 C25[商品砼]} | 10 | 0.406 | 5702.28 | 984.06 | 4324.86 | 8.25 | 302.85 | 82.26
115 | 010505001001 | 有梁板 |  | 0.96 | 532.52 | 69.51 | 434.21 | 1.31 | 21.62 | 5.87
1、混凝土种类:普通商品砼
表－09 | 表－09 | 表－09 | 表－09 | 表－09 | 表－09 | 表－09 | 表－09 | 表－09 | 表－09 | 表－09 | 表－09 | 表－09 | 表－09 | 表－09
工程量清单综合单价分析表 | 工程量清单综合单价分析表 | 工程量清单综合单价分析表 | 工程量清单综合单价分析表 | 工程量清单综合单价分析表 | 工程量清单综合单价分析表 | 工程量清单综合单价分析表 | 工程量清单综合单价分析表 | 工程量清单综合单价分析表 | 工程量清单综合单价分析表 | 工程量清单综合单价分析表 | 工程量清单综合单价分析表 | 工程量清单综合单价分析表 | 工程量清单综合单价分析表 | 工程量清单综合单价分析表
工程名称:百色市田阳区2024年生猪养殖项目 | 工程名称:百色市田阳区2024年生猪养殖项目 | 工程名称:百色市田阳区2024年生猪养殖项目 | 工程名称:百色市田阳区2024年生猪养殖项目 | 工程名称:百色市田阳区2024年生猪养殖项目 | 工程名称:百色市田阳区2024年生猪养殖项目 | 工程名称:百色市田阳区2024年生猪养殖项目 | 工程名称:百色市田阳区2024年生猪养殖项目 | 工程名称:百色市田阳区2024年生猪养殖项目 | 工程名称:百色市田阳区2024年生猪养殖项目 | 工程名称:百色市田阳区2024年生猪养殖项目 | 工程名称:百色市田阳区2024年生猪养殖项目 | 第29页 共132页 | 第29页 共132页 | 第29页 共132页
序号 | 项目编码 | 项目名称及项目 特征描述 | 单位 | 工程量 | 综合单价 (元) | 综合单价 | 综合单价 | 综合单价 | 综合单价 | 综合单价 | 综合单价 | 综合单价 | 综合单价 | 综合单价
序号 | 项目编码 | 项目名称及项目 特征描述 | 单位 | 工程量 | 综合单价 (元) | 人工费 | 材料费 | 机械费 | 管理费 | 利润 | 总价措施 | 总价措施 | 规费 | 增值税
2、混凝土强度等级:C25
| A4-31换 | 混凝土 有梁板{换:碎石 GD40 商品普通砼 C25[商品砼]} | 10 | 0.096 | 5325.16 | 695.07 | 4342.09 | 13.14 | 216.15 | 58.71
116 | 010507007001 | 其他构件（井座） |  | 0.14 | 744.58 | 207.42 | 456.66 |  | 63.3 | 17.2
1、混凝土种类:普通商品砼
2、混凝土强度等级:C25
| A4-55换 | 混凝土 小型构件{换:碎石 GD40 商品普通砼 C25[商品砼]} | 10 | 0.014 | 7445.82 | 2074.19 | 4566.64 |  | 633.04 | 171.95
117 | 010515001005 | 现浇构件螺纹钢制安 10以内 | t | 0.164 | 5303.57 | 1014.03 | 3870.44 | 18.41 | 315.1 | 85.59
| A4-240 | 现浇构件螺纹钢制安 10以内 | t | 0.164 | 5303.57 | 1014.03 | 3870.44 | 18.41 | 315.1 | 85.59
118 | 010515001006 | 现浇构件螺纹钢制安 10以上 | t | 0.177 | 4845.01 | 601.07 | 3848.91 | 116.53 | 219.01 | 59.49
| A4-241换 | 现浇构件螺纹钢制安 10以上 | t | 0.177 | 4845.01 | 601.07 | 3848.91 | 116.53 | 219.01 | 59.49
| 7. | A.7 屋面及防水工程
119 | 010903003002 | 墙面砂浆防水(防潮) | ㎡ | 48.00 | 22.54 | 9.46 | 8.83 | 0.42 | 3.01 | 0.82
1、20厚1：2防水砂浆
| A7-177 | 防水砂浆防水 20mm厚 立面{水泥防水砂浆(加防水粉5％) 1∶2} | 100㎡ | 0.4800 | 2254.32 | 945.63 | 883.18 | 42.15 | 301.47 | 81.89
120 | 010904003002 | 楼(地)面砂浆防水(防潮) | ㎡ | 9.00 | 20.35 | 7.88 | 8.83 | 0.42 | 2.53 | 0.69
1、20厚1：2防水砂浆
| A7-176 | 防水砂浆防水 20mm厚 平面{水泥防水砂浆(加防水粉5％) 1∶2} | 100㎡ | 0.0900 | 2035.95 | 788.31 | 883.18 | 42.15 | 253.46 | 68.85
表－09 | 表－09 | 表－09 | 表－09 | 表－09 | 表－09 | 表－09 | 表－09 | 表－09 | 表－09 | 表－09 | 表－09 | 表－09 | 表－09 | 表－09
工程量清单综合单价分析表 | 工程量清单综合单价分析表 | 工程量清单综合单价分析表 | 工程量清单综合单价分析表 | 工程量清单综合单价分析表 | 工程量清单综合单价分析表 | 工程量清单综合单价分析表 | 工程量清单综合单价分析表 | 工程量清单综合单价分析表 | 工程量清单综合单价分析表 | 工程量清单综合单价分析表 | 工程量清单综合单价分析表 | 工程量清单综合单价分析表 | 工程量清单综合单价分析表 | 工程量清单综合单价分析表
工程名称:百色市田阳区2024年生猪养殖项目 | 工程名称:百色市田阳区2024年生猪养殖项目 | 工程名称:百色市田阳区2024年生猪养殖项目 | 工程名称:百色市田阳区2024年生猪养殖项目 | 工程名称:百色市田阳区2024年生猪养殖项目 | 工程名称:百色市田阳区2024年生猪养殖项目 | 工程名称:百色市田阳区2024年生猪养殖项目 | 工程名称:百色市田阳区2024年生猪养殖项目 | 工程名称:百色市田阳区2024年生猪养殖项目 | 工程名称:百色市田阳区2024年生猪养殖项目 | 工程名称:百色市田阳区2024年生猪养殖项目 | 工程名称:百色市田阳区2024年生猪养殖项目 | 第30页 共132页 | 第30页 共132页 | 第30页 共132页
序号 | 项目编码 | 项目名称及项目 特征描述 | 单位 | 工程量 | 综合单价 (元) | 综合单价 | 综合单价 | 综合单价 | 综合单价 | 综合单价 | 综合单价 | 综合单价 | 综合单价 | 综合单价
序号 | 项目编码 | 项目名称及项目 特征描述 | 单位 | 工程量 | 综合单价 (元) | 人工费 | 材料费 | 机械费 | 管理费 | 利润 | 总价措施 | 总价措施 | 规费 | 增值税
| 9. | A.9 楼地面工程
121 | 011101001001 | 水泥砂浆楼地面 | ㎡ | 14.44 | 2.06 | 1.14 | 0.55 |  | 0.29 | 0.08
部位：板顶板面
| A10-89换 | 增减一遍素水泥浆 无建筑胶{换:素水泥浆} | 100㎡ | 0.1444 | 205.19 | 113.85 | 54.86 |  | 28.6 | 7.88
单价措施项目
| 011701 | 脚手架工程
122 | 桂011701004001 | 扣件式钢管外脚手架 | ㎡ | 34.56 | 22.69 | 13.83 | 2.66 | 0.6 | 4.4 | 1.2
1、脚手架高度：3.6M以上
| A15-5 | 扣件式钢管外脚手架 双排 10m以内 | 100㎡ | 0.3456 | 2267.77 | 1382.54 | 265.8 | 59.7 | 440.17 | 119.56
| 011702 | 混凝土模板及支架(撑)
123 | 011702008002 | 圈梁 | ㎡ | 45.18 | 44.58 | 25.44 | 8.83 | 0.31 | 7.86 | 2.14
1、模板材质：胶合模板
2、模板支撑材质：木支撑
| A17-72 | 圈梁 直形 胶合板模板 木支撑 | 100㎡ | 0.4518 | 4457.91 | 2544.48 | 883.01 | 30.91 | 786.01 | 213.5
124 | 011702014001 | 有梁板 | ㎡ | 16.96 | 56.75 | 26.79 | 18.37 | 0.86 | 8.44 | 2.29
1、模板材质：胶合模板
2、模板支撑材质：木支撑
3、支撑高度：3.6以内
| A17-92换 | 有梁板 胶合板模板 木支撑[实际3.3] | 100㎡ | 0.1696 | 5675.65 | 2679.31 | 1837.09 | 86.02 | 843.98 | 229.25
表－09 | 表－09 | 表－09 | 表－09 | 表－09 | 表－09 | 表－09 | 表－09 | 表－09 | 表－09 | 表－09 | 表－09 | 表－09 | 表－09 | 表－09
工程量清单综合单价分析表 | 工程量清单综合单价分析表 | 工程量清单综合单价分析表 | 工程量清单综合单价分析表 | 工程量清单综合单价分析表 | 工程量清单综合单价分析表 | 工程量清单综合单价分析表 | 工程量清单综合单价分析表 | 工程量清单综合单价分析表 | 工程量清单综合单价分析表 | 工程量清单综合单价分析表 | 工程量清单综合单价分析表 | 工程量清单综合单价分析表 | 工程量清单综合单价分析表 | 工程量清单综合单价分析表
工程名称:百色市田阳区2024年生猪养殖项目 | 工程名称:百色市田阳区2024年生猪养殖项目 | 工程名称:百色市田阳区2024年生猪养殖项目 | 工程名称:百色市田阳区2024年生猪养殖项目 | 工程名称:百色市田阳区2024年生猪养殖项目 | 工程名称:百色市田阳区2024年生猪养殖项目 | 工程名称:百色市田阳区2024年生猪养殖项目 | 工程名称:百色市田阳区2024年生猪养殖项目 | 工程名称:百色市田阳区2024年生猪养殖项目 | 工程名称:百色市田阳区2024年生猪养殖项目 | 工程名称:百色市田阳区2024年生猪养殖项目 | 工程名称:百色市田阳区2024年生猪养殖项目 | 第31页 共132页 | 第31页 共132页 | 第31页 共132页
序号 | 项目编码 | 项目名称及项目 特征描述 | 单位 | 工程量 | 综合单价 (元) | 综合单价 | 综合单价 | 综合单价 | 综合单价 | 综合单价 | 综合单价 | 综合单价 | 综合单价 | 综合单价
序号 | 项目编码 | 项目名称及项目 特征描述 | 单位 | 工程量 | 综合单价 (元) | 人工费 | 材料费 | 机械费 | 管理费 | 利润 | 总价措施 | 总价措施 | 规费 | 增值税
125 | 011702025001 | 其他现浇构件（井座） | ㎡ | 2.00 | 84.22 | 38.93 | 28.94 | 0.9 | 12.15 | 3.3
| A17-120 | 小型构件 木模板木支撑 | 100㎡ | 0.0200 | 8421.69 | 3892.82 | 2893.71 | 89.59 | 1215.43 | 330.14
生物坑2
分部分项工程
| 1. | A.1 土（石）方工程
126 | 010101004003 | 挖基坑土方 |  | 157.73 | 8.55 | 4.09 |  | 3.61 | 0.67 | 0.18
1、土壤类别:三类土
2、挖土深度:详见设计图
| A1-19换 | 液压挖掘机挖土斗容量(1.25) | 1000 | 0.14196 | 4989.83 | 475.2 |  | 4014.48 | 392.4 | 107.75
| A1-10 | 人工挖沟槽(基坑) 三类土 深 4m以内 | 100 | 0.1577 | 4071.14 | 3661.2 |  | 1.88 | 320.15 | 87.91
127 | 010103001005 | 回填方 |  | 111.36 | 3.77 | 0.43 |  | 2.96 | 0.3 | 0.08
1、密实度:0.94
2、填方材料品种:原土回填
| A1-105 | 挖掘机回填 土 | 100 | 1.1136 | 377.15 | 43.2 |  | 296.15 | 29.66 | 8.14
128 | 010103002005 | 余土弃置 |  | 46.37 | 6.74 | 0.43 |  | 5.63 | 0.53 | 0.15
1、起运1km
| A1-156换 | 液压挖掘机挖土 斗容量1 自卸汽车运土(运距1km以内) 10t | 1000 | 0.04637 | 6732.07 | 432 |  | 5625.29 | 529.41 | 145.37
| 3. | A.3 砌筑工程
129 | 010401004003 | 多孔砖墙 |  | 16.66 | 401.13 | 132.35 | 214.66 | 1.98 | 41 | 11.14
表－09 | 表－09 | 表－09 | 表－09 | 表－09 | 表－09 | 表－09 | 表－09 | 表－09 | 表－09 | 表－09 | 表－09 | 表－09 | 表－09 | 表－09
工程量清单综合单价分析表 | 工程量清单综合单价分析表 | 工程量清单综合单价分析表 | 工程量清单综合单价分析表 | 工程量清单综合单价分析表 | 工程量清单综合单价分析表 | 工程量清单综合单价分析表 | 工程量清单综合单价分析表 | 工程量清单综合单价分析表 | 工程量清单综合单价分析表 | 工程量清单综合单价分析表 | 工程量清单综合单价分析表 | 工程量清单综合单价分析表 | 工程量清单综合单价分析表 | 工程量清单综合单价分析表
工程名称:百色市田阳区2024年生猪养殖项目 | 工程名称:百色市田阳区2024年生猪养殖项目 | 工程名称:百色市田阳区2024年生猪养殖项目 | 工程名称:百色市田阳区2024年生猪养殖项目 | 工程名称:百色市田阳区2024年生猪养殖项目 | 工程名称:百色市田阳区2024年生猪养殖项目 | 工程名称:百色市田阳区2024年生猪养殖项目 | 工程名称:百色市田阳区2024年生猪养殖项目 | 工程名称:百色市田阳区2024年生猪养殖项目 | 工程名称:百色市田阳区2024年生猪养殖项目 | 工程名称:百色市田阳区2024年生猪养殖项目 | 工程名称:百色市田阳区2024年生猪养殖项目 | 第32页 共132页 | 第32页 共132页 | 第32页 共132页
序号 | 项目编码 | 项目名称及项目 特征描述 | 单位 | 工程量 | 综合单价 (元) | 综合单价 | 综合单价 | 综合单价 | 综合单价 | 综合单价 | 综合单价 | 综合单价 | 综合单价 | 综合单价
序号 | 项目编码 | 项目名称及项目 特征描述 | 单位 | 工程量 | 综合单价 (元) | 人工费 | 材料费 | 机械费 | 管理费 | 利润 | 总价措施 | 总价措施 | 规费 | 增值税
1、部位:内外墙
2、厚度：400mm
3、砖品种、规格、强度等级:MU10空心砖块
4、砂浆种类、强度等级:M7.5水泥砂浆
| A3-53换 | 小型空心砌块墙 墙体厚度 24cm{换:水泥砂浆中砂M7.5 换:碎石 GD20 中砂水泥 32.5 C20} | 10 | 1.666 | 4011.37 | 1323.54 | 2146.62 | 19.84 | 410 | 111.37
130 | 010403001002 | 石基础 |  | 5.44 | 339.48 | 91.57 | 201.01 | 8.18 | 30.45 | 8.27
1、砖品种、规格、强度等级:Mu30片石
2、砂浆种类、强度等级:M5水泥砂浆
| A3-73换 | 毛石基础{换:水泥砂浆中砂M5} | 10 | 0.544 | 3394.82 | 915.71 | 2010.14 | 81.82 | 304.45 | 82.7
| 4. | A.4 混凝土及钢筋混凝土工程
131 | 010501001004 | 垫层 |  | 0.90 | 493.93 | 67.55 | 399.05 | 0.8 | 20.86 | 5.67
1、混凝土种类:普通商品砼
2、混凝土强度等级:C10
| A4-3换 | 混凝土垫层{换:碎石 GD40 商品普通砼 C10[商品砼]} | 10 | 0.090 | 4939.36 | 675.54 | 3990.52 | 8.01 | 208.62 | 56.67
132 | 010501004003 | 满堂基础 |  | 1.35 | 508.65 | 54.97 | 431.19 | 0.83 | 17.03 | 4.63
1、混凝土种类:普通商品砼
2、混凝土强度等级:C25
表－09 | 表－09 | 表－09 | 表－09 | 表－09 | 表－09 | 表－09 | 表－09 | 表－09 | 表－09 | 表－09 | 表－09 | 表－09 | 表－09 | 表－09
工程量清单综合单价分析表 | 工程量清单综合单价分析表 | 工程量清单综合单价分析表 | 工程量清单综合单价分析表 | 工程量清单综合单价分析表 | 工程量清单综合单价分析表 | 工程量清单综合单价分析表 | 工程量清单综合单价分析表 | 工程量清单综合单价分析表 | 工程量清单综合单价分析表 | 工程量清单综合单价分析表 | 工程量清单综合单价分析表 | 工程量清单综合单价分析表 | 工程量清单综合单价分析表 | 工程量清单综合单价分析表
工程名称:百色市田阳区2024年生猪养殖项目 | 工程名称:百色市田阳区2024年生猪养殖项目 | 工程名称:百色市田阳区2024年生猪养殖项目 | 工程名称:百色市田阳区2024年生猪养殖项目 | 工程名称:百色市田阳区2024年生猪养殖项目 | 工程名称:百色市田阳区2024年生猪养殖项目 | 工程名称:百色市田阳区2024年生猪养殖项目 | 工程名称:百色市田阳区2024年生猪养殖项目 | 工程名称:百色市田阳区2024年生猪养殖项目 | 工程名称:百色市田阳区2024年生猪养殖项目 | 工程名称:百色市田阳区2024年生猪养殖项目 | 工程名称:百色市田阳区2024年生猪养殖项目 | 第33页 共132页 | 第33页 共132页 | 第33页 共132页
序号 | 项目编码 | 项目名称及项目 特征描述 | 单位 | 工程量 | 综合单价 (元) | 综合单价 | 综合单价 | 综合单价 | 综合单价 | 综合单价 | 综合单价 | 综合单价 | 综合单价 | 综合单价
序号 | 项目编码 | 项目名称及项目 特征描述 | 单位 | 工程量 | 综合单价 (元) | 人工费 | 材料费 | 机械费 | 管理费 | 利润 | 总价措施 | 总价措施 | 规费 | 增值税
| A4-10换 | 混凝土满堂基础 无梁式{换:碎石 GD40 商品普通砼 C25[商品砼]} | 10 | 0.135 | 5086.38 | 549.72 | 4311.86 | 8.25 | 170.29 | 46.26
133 | 010503004003 | 圈梁 |  | 4.06 | 570.25 | 98.41 | 432.49 | 0.83 | 30.29 | 8.23
1、混凝土种类:普通商品砼
2、混凝土强度等级:C25
| A4-24换 | 混凝土 圈梁{换:碎石 GD40 商品普通砼 C25[商品砼]} | 10 | 0.406 | 5702.28 | 984.06 | 4324.86 | 8.25 | 302.85 | 82.26
134 | 010505001002 | 有梁板 |  | 0.96 | 532.52 | 69.51 | 434.21 | 1.31 | 21.62 | 5.87
1、混凝土种类:普通商品砼
2、混凝土强度等级:C25
| A4-31换 | 混凝土 有梁板{换:碎石 GD40 商品普通砼 C25[商品砼]} | 10 | 0.096 | 5325.16 | 695.07 | 4342.09 | 13.14 | 216.15 | 58.71
135 | 010507007002 | 其他构件（井座） |  | 0.14 | 744.58 | 207.42 | 456.66 |  | 63.3 | 17.2
1、混凝土种类:普通商品砼
2、混凝土强度等级:C25
| A4-55换 | 混凝土 小型构件{换:碎石 GD40 商品普通砼 C25[商品砼]} | 10 | 0.014 | 7445.82 | 2074.19 | 4566.64 |  | 633.04 | 171.95
136 | 010515001007 | 现浇构件螺纹钢制安 10以内 | t | 0.164 | 5303.57 | 1014.03 | 3870.44 | 18.41 | 315.1 | 85.59
| A4-240 | 现浇构件螺纹钢制安 10以内 | t | 0.164 | 5303.57 | 1014.03 | 3870.44 | 18.41 | 315.1 | 85.59
137 | 010515001008 | 现浇构件螺纹钢制安 10以上 | t | 0.177 | 4845.01 | 601.07 | 3848.91 | 116.53 | 219.01 | 59.49
| A4-241换 | 现浇构件螺纹钢制安 10以上 | t | 0.177 | 4845.01 | 601.07 | 3848.91 | 116.53 | 219.01 | 59.49
| 7. | A.7 屋面及防水工程
表－09 | 表－09 | 表－09 | 表－09 | 表－09 | 表－09 | 表－09 | 表－09 | 表－09 | 表－09 | 表－09 | 表－09 | 表－09 | 表－09 | 表－09
工程量清单综合单价分析表 | 工程量清单综合单价分析表 | 工程量清单综合单价分析表 | 工程量清单综合单价分析表 | 工程量清单综合单价分析表 | 工程量清单综合单价分析表 | 工程量清单综合单价分析表 | 工程量清单综合单价分析表 | 工程量清单综合单价分析表 | 工程量清单综合单价分析表 | 工程量清单综合单价分析表 | 工程量清单综合单价分析表 | 工程量清单综合单价分析表 | 工程量清单综合单价分析表 | 工程量清单综合单价分析表
工程名称:百色市田阳区2024年生猪养殖项目 | 工程名称:百色市田阳区2024年生猪养殖项目 | 工程名称:百色市田阳区2024年生猪养殖项目 | 工程名称:百色市田阳区2024年生猪养殖项目 | 工程名称:百色市田阳区2024年生猪养殖项目 | 工程名称:百色市田阳区2024年生猪养殖项目 | 工程名称:百色市田阳区2024年生猪养殖项目 | 工程名称:百色市田阳区2024年生猪养殖项目 | 工程名称:百色市田阳区2024年生猪养殖项目 | 工程名称:百色市田阳区2024年生猪养殖项目 | 工程名称:百色市田阳区2024年生猪养殖项目 | 工程名称:百色市田阳区2024年生猪养殖项目 | 第34页 共132页 | 第34页 共132页 | 第34页 共132页
序号 | 项目编码 | 项目名称及项目 特征描述 | 单位 | 工程量 | 综合单价 (元) | 综合单价 | 综合单价 | 综合单价 | 综合单价 | 综合单价 | 综合单价 | 综合单价 | 综合单价 | 综合单价
序号 | 项目编码 | 项目名称及项目 特征描述 | 单位 | 工程量 | 综合单价 (元) | 人工费 | 材料费 | 机械费 | 管理费 | 利润 | 总价措施 | 总价措施 | 规费 | 增值税
138 | 010903003003 | 墙面砂浆防水(防潮) | ㎡ | 48.00 | 22.54 | 9.46 | 8.83 | 0.42 | 3.01 | 0.82
1、20厚1：2防水砂浆
| A7-177 | 防水砂浆防水 20mm厚 立面{水泥防水砂浆(加防水粉5％) 1∶2} | 100㎡ | 0.4800 | 2254.32 | 945.63 | 883.18 | 42.15 | 301.47 | 81.89
139 | 010904003003 | 楼(地)面砂浆防水(防潮) | ㎡ | 9.00 | 20.35 | 7.88 | 8.83 | 0.42 | 2.53 | 0.69
1、20厚1：2防水砂浆
| A7-176 | 防水砂浆防水 20mm厚 平面{水泥防水砂浆(加防水粉5％) 1∶2} | 100㎡ | 0.0900 | 2035.95 | 788.31 | 883.18 | 42.15 | 253.46 | 68.85
| 9. | A.9 楼地面工程
140 | 011101001002 | 水泥砂浆楼地面 | ㎡ | 14.44 | 2.06 | 1.14 | 0.55 |  | 0.29 | 0.08
部位：板顶板面
| A10-89换 | 增减一遍素水泥浆 无建筑胶{换:素水泥浆} | 100㎡ | 0.1444 | 205.19 | 113.85 | 54.86 |  | 28.6 | 7.88
单价措施项目
| 011701 | 脚手架工程
141 | 桂011701003002 | 扣件式钢管外脚手架 | ㎡ | 34.56 | 22.69 | 13.83 | 2.66 | 0.6 | 4.4 | 1.2
1、脚手架高度：3.6M以上
| A15-5 | 扣件式钢管外脚手架 双排 10m以内 | 100㎡ | 0.3456 | 2267.77 | 1382.54 | 265.8 | 59.7 | 440.17 | 119.56
| 011702 | 混凝土模板及支架(撑)
142 | 011702008003 | 圈梁 | ㎡ | 45.18 | 44.58 | 25.44 | 8.83 | 0.31 | 7.86 | 2.14
表－09 | 表－09 | 表－09 | 表－09 | 表－09 | 表－09 | 表－09 | 表－09 | 表－09 | 表－09 | 表－09 | 表－09 | 表－09 | 表－09 | 表－09
工程量清单综合单价分析表 | 工程量清单综合单价分析表 | 工程量清单综合单价分析表 | 工程量清单综合单价分析表 | 工程量清单综合单价分析表 | 工程量清单综合单价分析表 | 工程量清单综合单价分析表 | 工程量清单综合单价分析表 | 工程量清单综合单价分析表 | 工程量清单综合单价分析表 | 工程量清单综合单价分析表 | 工程量清单综合单价分析表 | 工程量清单综合单价分析表 | 工程量清单综合单价分析表 | 工程量清单综合单价分析表
工程名称:百色市田阳区2024年生猪养殖项目 | 工程名称:百色市田阳区2024年生猪养殖项目 | 工程名称:百色市田阳区2024年生猪养殖项目 | 工程名称:百色市田阳区2024年生猪养殖项目 | 工程名称:百色市田阳区2024年生猪养殖项目 | 工程名称:百色市田阳区2024年生猪养殖项目 | 工程名称:百色市田阳区2024年生猪养殖项目 | 工程名称:百色市田阳区2024年生猪养殖项目 | 工程名称:百色市田阳区2024年生猪养殖项目 | 工程名称:百色市田阳区2024年生猪养殖项目 | 工程名称:百色市田阳区2024年生猪养殖项目 | 工程名称:百色市田阳区2024年生猪养殖项目 | 第35页 共132页 | 第35页 共132页 | 第35页 共132页
序号 | 项目编码 | 项目名称及项目 特征描述 | 单位 | 工程量 | 综合单价 (元) | 综合单价 | 综合单价 | 综合单价 | 综合单价 | 综合单价 | 综合单价 | 综合单价 | 综合单价 | 综合单价
序号 | 项目编码 | 项目名称及项目 特征描述 | 单位 | 工程量 | 综合单价 (元) | 人工费 | 材料费 | 机械费 | 管理费 | 利润 | 总价措施 | 总价措施 | 规费 | 增值税
1、模板材质：胶合模板
2、模板支撑材质：木支撑
| A17-72 | 圈梁 直形 胶合板模板 木支撑 | 100㎡ | 0.4518 | 4457.91 | 2544.48 | 883.01 | 30.91 | 786.01 | 213.5
143 | 011702014002 | 有梁板 | ㎡ | 16.96 | 56.75 | 26.79 | 18.37 | 0.86 | 8.44 | 2.29
1、模板材质：胶合模板
2、模板支撑材质：木支撑
3、支撑高度：3.6以内
| A17-92换 | 有梁板 胶合板模板 木支撑[实际3.3] | 100㎡ | 0.1696 | 5675.65 | 2679.31 | 1837.09 | 86.02 | 843.98 | 229.25
144 | 011702025002 | 其他现浇构件（井座） | ㎡ | 2.00 | 84.22 | 38.93 | 28.94 | 0.9 | 12.15 | 3.3
| A17-120 | 小型构件 木模板木支撑 | 100㎡ | 0.0200 | 8421.69 | 3892.82 | 2893.71 | 89.59 | 1215.43 | 330.14
干湿分离
分部分项工程
| 1. | A.1 土（石）方工程
145 | 010101004004 | 挖基坑土方 |  | 5.00 | 8.55 | 4.09 |  | 3.61 | 0.67 | 0.18
1、土壤类别:三类土
2、挖土深度:详见设计图
| A1-19换 | 液压挖掘机挖土斗容量(1.25) | 1000 | 0.00450 | 4989.83 | 475.2 |  | 4014.48 | 392.4 | 107.75
| A1-10 | 人工挖沟槽(基坑) 三类土 深 4m以内 | 100 | 0.0050 | 4071.14 | 3661.2 |  | 1.88 | 320.15 | 87.91
146 | 010103001006 | 回填方 |  | 1.13 | 3.77 | 0.43 |  | 2.96 | 0.3 | 0.08
表－09 | 表－09 | 表－09 | 表－09 | 表－09 | 表－09 | 表－09 | 表－09 | 表－09 | 表－09 | 表－09 | 表－09 | 表－09 | 表－09 | 表－09
工程量清单综合单价分析表 | 工程量清单综合单价分析表 | 工程量清单综合单价分析表 | 工程量清单综合单价分析表 | 工程量清单综合单价分析表 | 工程量清单综合单价分析表 | 工程量清单综合单价分析表 | 工程量清单综合单价分析表 | 工程量清单综合单价分析表 | 工程量清单综合单价分析表 | 工程量清单综合单价分析表 | 工程量清单综合单价分析表 | 工程量清单综合单价分析表 | 工程量清单综合单价分析表 | 工程量清单综合单价分析表
工程名称:百色市田阳区2024年生猪养殖项目 | 工程名称:百色市田阳区2024年生猪养殖项目 | 工程名称:百色市田阳区2024年生猪养殖项目 | 工程名称:百色市田阳区2024年生猪养殖项目 | 工程名称:百色市田阳区2024年生猪养殖项目 | 工程名称:百色市田阳区2024年生猪养殖项目 | 工程名称:百色市田阳区2024年生猪养殖项目 | 工程名称:百色市田阳区2024年生猪养殖项目 | 工程名称:百色市田阳区2024年生猪养殖项目 | 工程名称:百色市田阳区2024年生猪养殖项目 | 工程名称:百色市田阳区2024年生猪养殖项目 | 工程名称:百色市田阳区2024年生猪养殖项目 | 第36页 共132页 | 第36页 共132页 | 第36页 共132页
序号 | 项目编码 | 项目名称及项目 特征描述 | 单位 | 工程量 | 综合单价 (元) | 综合单价 | 综合单价 | 综合单价 | 综合单价 | 综合单价 | 综合单价 | 综合单价 | 综合单价 | 综合单价
序号 | 项目编码 | 项目名称及项目 特征描述 | 单位 | 工程量 | 综合单价 (元) | 人工费 | 材料费 | 机械费 | 管理费 | 利润 | 总价措施 | 总价措施 | 规费 | 增值税
1、密实度:0.94
2、填方材料品种:原土回填
| A1-105 | 挖掘机回填 土 | 100 | 0.0113 | 377.15 | 43.2 |  | 296.15 | 29.66 | 8.14
147 | 010103002006 | 余土弃置 |  | 3.87 | 6.74 | 0.43 |  | 5.63 | 0.53 | 0.15
1、起运1km
| A1-156换 | 液压挖掘机挖土 斗容量1 自卸汽车运土(运距1km以内) 10t | 1000 | 0.00387 | 6732.07 | 432 |  | 5625.29 | 529.41 | 145.37
| 3. | A.3 砌筑工程
148 | 010404001002 | 垫层 |  | 1.94 | 172.36 | 57.46 | 91.76 | 0.61 | 17.72 | 4.81
1、100厚碎石垫层
| A3-98换 | 砾(碎)石垫层 干铺 | 10 | 0.194 | 1723.64 | 574.56 | 917.62 | 6.1 | 177.22 | 48.14
| 4. | A.4 混凝土及钢筋混凝土工程
149 | 011101003001 | 混凝土楼地面 | ㎡ | 19.36 | 10.2 | 1.2 | 8.51 | 0.02 | 0.37 | 0.1
1、混凝土种类:普通商品砼
2、混凝土强度等级:C20
| A4-70换 | 混凝土地面 20cm{换:碎石 GD20 商品普通砼 C20[商品砼]} | 100㎡ | 0.0194 | 10170.3 | 1193.49 | 8491.63 | 15.84 | 369.09 | 100.25
150 | 010507007003 | 混凝土柱脚 |  | 0.04 | 894.78 | 329.99 | 434.86 | 1.34 | 101.12 | 27.47
1、混凝土种类:普通商品砼
2、混凝土强度等级:C20
| A4-17换 | 二次灌浆 混凝土{换:碎石 GD40 商品普通砼 C20[商品砼]} | 10 | 0.004 | 8947.71 | 3299.85 | 4348.6 | 13.39 | 1011.2 | 274.67
表－09 | 表－09 | 表－09 | 表－09 | 表－09 | 表－09 | 表－09 | 表－09 | 表－09 | 表－09 | 表－09 | 表－09 | 表－09 | 表－09 | 表－09
工程量清单综合单价分析表 | 工程量清单综合单价分析表 | 工程量清单综合单价分析表 | 工程量清单综合单价分析表 | 工程量清单综合单价分析表 | 工程量清单综合单价分析表 | 工程量清单综合单价分析表 | 工程量清单综合单价分析表 | 工程量清单综合单价分析表 | 工程量清单综合单价分析表 | 工程量清单综合单价分析表 | 工程量清单综合单价分析表 | 工程量清单综合单价分析表 | 工程量清单综合单价分析表 | 工程量清单综合单价分析表
工程名称:百色市田阳区2024年生猪养殖项目 | 工程名称:百色市田阳区2024年生猪养殖项目 | 工程名称:百色市田阳区2024年生猪养殖项目 | 工程名称:百色市田阳区2024年生猪养殖项目 | 工程名称:百色市田阳区2024年生猪养殖项目 | 工程名称:百色市田阳区2024年生猪养殖项目 | 工程名称:百色市田阳区2024年生猪养殖项目 | 工程名称:百色市田阳区2024年生猪养殖项目 | 工程名称:百色市田阳区2024年生猪养殖项目 | 工程名称:百色市田阳区2024年生猪养殖项目 | 工程名称:百色市田阳区2024年生猪养殖项目 | 工程名称:百色市田阳区2024年生猪养殖项目 | 第37页 共132页 | 第37页 共132页 | 第37页 共132页
序号 | 项目编码 | 项目名称及项目 特征描述 | 单位 | 工程量 | 综合单价 (元) | 综合单价 | 综合单价 | 综合单价 | 综合单价 | 综合单价 | 综合单价 | 综合单价 | 综合单价 | 综合单价
序号 | 项目编码 | 项目名称及项目 特征描述 | 单位 | 工程量 | 综合单价 (元) | 人工费 | 材料费 | 机械费 | 管理费 | 利润 | 总价措施 | 总价措施 | 规费 | 增值税
151 | 010516002001 | 一般铁件 | t | 0.013 | 9727.61 | 2094.75 | 5726.96 | 787.35 | 879.62 | 238.93
1、类型：垫板250*250*6；4根10钢筋，长100mm
| A4-327 | 铁件 一般铁件 | t | 0.013 | 9727.61 | 2094.75 | 5726.96 | 787.35 | 879.62 | 238.93
| 6. | A.6 金属结构工程
152 | 010603003002 | 钢管柱 | t | 0.113 | 6475.54 | 423.33 | 4760.9 | 818.39 | 371.8 | 101.12
1、柱类型:矩形 □100*100*3
2、钢材品种、规格:镀锌Q235B
3、除锈方式:采用抛丸除锈
4、红丹防锈漆一道
5、焊接要求：焊接方式及焊接材料符合设计要求
6、工作内容：制作、安装、损耗、场内运输
| A6-15 | 卷板钢管柱制作 | t | 0.113 | 5595.06 | 173.57 | 4539.57 | 586.81 | 232.07 | 63.04
| A6-71 | 钢柱安装 3t以内 | t | 0.113 | 684.32 | 190.24 | 200.58 | 158.25 | 106.36 | 28.89
| A13-138 | 钢结构 抛丸除锈 | 100㎡ | 0.0143 | 1081.71 | 218.88 | 27.56 | 579.47 | 200.55 | 55.25
| A13-140 | 红丹防锈漆 金属面 一遍 | 100㎡ | 0.0143 | 468.45 | 251.46 | 136.42 |  | 63.17 | 17.4
153 | 010604001002 | 钢梁 | t | 0.060 | 5702.3 | 446.05 | 4431.13 | 476.2 | 274.29 | 74.63
1、柱类型:矩形 □100*50*3
2、钢材品种、规格:镀锌Q235B
3、除锈方式:采用抛丸除锈
表－09 | 表－09 | 表－09 | 表－09 | 表－09 | 表－09 | 表－09 | 表－09 | 表－09 | 表－09 | 表－09 | 表－09 | 表－09 | 表－09 | 表－09
工程量清单综合单价分析表 | 工程量清单综合单价分析表 | 工程量清单综合单价分析表 | 工程量清单综合单价分析表 | 工程量清单综合单价分析表 | 工程量清单综合单价分析表 | 工程量清单综合单价分析表 | 工程量清单综合单价分析表 | 工程量清单综合单价分析表 | 工程量清单综合单价分析表 | 工程量清单综合单价分析表 | 工程量清单综合单价分析表 | 工程量清单综合单价分析表 | 工程量清单综合单价分析表 | 工程量清单综合单价分析表
工程名称:百色市田阳区2024年生猪养殖项目 | 工程名称:百色市田阳区2024年生猪养殖项目 | 工程名称:百色市田阳区2024年生猪养殖项目 | 工程名称:百色市田阳区2024年生猪养殖项目 | 工程名称:百色市田阳区2024年生猪养殖项目 | 工程名称:百色市田阳区2024年生猪养殖项目 | 工程名称:百色市田阳区2024年生猪养殖项目 | 工程名称:百色市田阳区2024年生猪养殖项目 | 工程名称:百色市田阳区2024年生猪养殖项目 | 工程名称:百色市田阳区2024年生猪养殖项目 | 工程名称:百色市田阳区2024年生猪养殖项目 | 工程名称:百色市田阳区2024年生猪养殖项目 | 第38页 共132页 | 第38页 共132页 | 第38页 共132页
序号 | 项目编码 | 项目名称及项目 特征描述 | 单位 | 工程量 | 综合单价 (元) | 综合单价 | 综合单价 | 综合单价 | 综合单价 | 综合单价 | 综合单价 | 综合单价 | 综合单价 | 综合单价
序号 | 项目编码 | 项目名称及项目 特征描述 | 单位 | 工程量 | 综合单价 (元) | 人工费 | 材料费 | 机械费 | 管理费 | 利润 | 总价措施 | 总价措施 | 规费 | 增值税
4、红丹防锈漆一道
5、焊接要求：焊接方式及焊接材料符合设计要求
6、工作内容：制作、安装、损耗、场内运输
| A6-23 | 型钢梁制作 | t | 0.060 | 4896.73 | 176.99 | 4343.9 | 221.27 | 121.55 | 33.02
| A6-76 | 钢梁安装 3t以内 | t | 0.060 | 609.22 | 209.48 | 66.46 | 181.53 | 119.34 | 32.41
| A13-138 | 钢结构 抛丸除锈 | 100㎡ | 0.0076 | 1081.71 | 218.88 | 27.56 | 579.47 | 200.55 | 55.25
| A13-140 | 红丹防锈漆 金属面 一遍 | 100㎡ | 0.0076 | 468.45 | 251.46 | 136.42 |  | 63.17 | 17.4
154 | 010606002002 | 钢檩条 | t | 0.078 | 5701.04 | 375.63 | 4526.73 | 476.85 | 252.98 | 68.85
1、柱类型:矩形 □60*40*3
2、钢材品种、规格:镀锌Q235B
3、除锈方式:采用抛丸除锈
4、红丹防锈漆一道
5、焊接要求：焊接方式及焊接材料符合设计要求
6、工作内容：制作、安装、损耗、场内运输
| A6-32 | 型钢檩条制作 | t | 0.078 | 5102.05 | 214.18 | 4353.1 | 325.37 | 164.67 | 44.73
| A6-86 | 型钢檩条 安装 | t | 0.078 | 402.24 | 101.75 | 152.82 | 77.93 | 54.84 | 14.9
| A13-138 | 钢结构 抛丸除锈 | 100㎡ | 0.0099 | 1081.71 | 218.88 | 27.56 | 579.47 | 200.55 | 55.25
| A13-140 | 红丹防锈漆 金属面 一遍 | 100㎡ | 0.0099 | 468.45 | 251.46 | 136.42 |  | 63.17 | 17.4
表－09 | 表－09 | 表－09 | 表－09 | 表－09 | 表－09 | 表－09 | 表－09 | 表－09 | 表－09 | 表－09 | 表－09 | 表－09 | 表－09 | 表－09
工程量清单综合单价分析表 | 工程量清单综合单价分析表 | 工程量清单综合单价分析表 | 工程量清单综合单价分析表 | 工程量清单综合单价分析表 | 工程量清单综合单价分析表 | 工程量清单综合单价分析表 | 工程量清单综合单价分析表 | 工程量清单综合单价分析表 | 工程量清单综合单价分析表 | 工程量清单综合单价分析表 | 工程量清单综合单价分析表 | 工程量清单综合单价分析表 | 工程量清单综合单价分析表 | 工程量清单综合单价分析表
工程名称:百色市田阳区2024年生猪养殖项目 | 工程名称:百色市田阳区2024年生猪养殖项目 | 工程名称:百色市田阳区2024年生猪养殖项目 | 工程名称:百色市田阳区2024年生猪养殖项目 | 工程名称:百色市田阳区2024年生猪养殖项目 | 工程名称:百色市田阳区2024年生猪养殖项目 | 工程名称:百色市田阳区2024年生猪养殖项目 | 工程名称:百色市田阳区2024年生猪养殖项目 | 工程名称:百色市田阳区2024年生猪养殖项目 | 工程名称:百色市田阳区2024年生猪养殖项目 | 工程名称:百色市田阳区2024年生猪养殖项目 | 工程名称:百色市田阳区2024年生猪养殖项目 | 第39页 共132页 | 第39页 共132页 | 第39页 共132页
序号 | 项目编码 | 项目名称及项目 特征描述 | 单位 | 工程量 | 综合单价 (元) | 综合单价 | 综合单价 | 综合单价 | 综合单价 | 综合单价 | 综合单价 | 综合单价 | 综合单价 | 综合单价
序号 | 项目编码 | 项目名称及项目 特征描述 | 单位 | 工程量 | 综合单价 (元) | 人工费 | 材料费 | 机械费 | 管理费 | 利润 | 总价措施 | 总价措施 | 规费 | 增值税
155 | 010607003002 | 普通单层彩钢瓦屋面 | ㎡ | 19.36 | 36.71 | 10.86 | 21.64 |  | 3.31 | 0.9
| A7-29 | 彩钢屋面板 穿透式 | 100㎡ | 0.1936 | 3671.75 | 1085.85 | 2164.48 |  | 331.4 | 90.02
氧化塘1
分部分项工程
| 1. | A.1 土（石）方工程
156 | 010101004005 | 挖基坑土方 |  | 904.34 | 8.55 | 4.09 |  | 3.61 | 0.67 | 0.18
1、土壤类别:三类土
2、挖土深度:详见设计图
| A1-19换 | 液压挖掘机挖土斗容量(1.25) | 1000 | 0.81391 | 4989.83 | 475.2 |  | 4014.48 | 392.4 | 107.75
| A1-10 | 人工挖沟槽(基坑) 三类土 深 4m以内 | 100 | 0.9043 | 4071.14 | 3661.2 |  | 1.88 | 320.15 | 87.91
157 | 010103002007 | 余土弃置 |  | 904.34 | 6.74 | 0.43 |  | 5.63 | 0.53 | 0.15
1、起运1km
| A1-156换 | 液压挖掘机挖土 斗容量1 自卸汽车运土(运距1km以内) 10t | 1000 | 0.90434 | 6732.07 | 432 |  | 5625.29 | 529.41 | 145.37
氧化塘2
分部分项工程
| 1. | A.1 土（石）方工程
158 | 010101004006 | 挖基坑土方 |  | 1091.36 | 8.55 | 4.09 |  | 3.61 | 0.67 | 0.18
1、土壤类别:三类土
2、挖土深度:详见设计图
表－09 | 表－09 | 表－09 | 表－09 | 表－09 | 表－09 | 表－09 | 表－09 | 表－09 | 表－09 | 表－09 | 表－09 | 表－09 | 表－09 | 表－09
工程量清单综合单价分析表 | 工程量清单综合单价分析表 | 工程量清单综合单价分析表 | 工程量清单综合单价分析表 | 工程量清单综合单价分析表 | 工程量清单综合单价分析表 | 工程量清单综合单价分析表 | 工程量清单综合单价分析表 | 工程量清单综合单价分析表 | 工程量清单综合单价分析表 | 工程量清单综合单价分析表 | 工程量清单综合单价分析表 | 工程量清单综合单价分析表 | 工程量清单综合单价分析表 | 工程量清单综合单价分析表
工程名称:百色市田阳区2024年生猪养殖项目 | 工程名称:百色市田阳区2024年生猪养殖项目 | 工程名称:百色市田阳区2024年生猪养殖项目 | 工程名称:百色市田阳区2024年生猪养殖项目 | 工程名称:百色市田阳区2024年生猪养殖项目 | 工程名称:百色市田阳区2024年生猪养殖项目 | 工程名称:百色市田阳区2024年生猪养殖项目 | 工程名称:百色市田阳区2024年生猪养殖项目 | 工程名称:百色市田阳区2024年生猪养殖项目 | 工程名称:百色市田阳区2024年生猪养殖项目 | 工程名称:百色市田阳区2024年生猪养殖项目 | 工程名称:百色市田阳区2024年生猪养殖项目 | 第40页 共132页 | 第40页 共132页 | 第40页 共132页
序号 | 项目编码 | 项目名称及项目 特征描述 | 单位 | 工程量 | 综合单价 (元) | 综合单价 | 综合单价 | 综合单价 | 综合单价 | 综合单价 | 综合单价 | 综合单价 | 综合单价 | 综合单价
序号 | 项目编码 | 项目名称及项目 特征描述 | 单位 | 工程量 | 综合单价 (元) | 人工费 | 材料费 | 机械费 | 管理费 | 利润 | 总价措施 | 总价措施 | 规费 | 增值税
| A1-19换 | 液压挖掘机挖土斗容量(1.25) | 1000 | 0.98222 | 4989.83 | 475.2 |  | 4014.48 | 392.4 | 107.75
| A1-10 | 人工挖沟槽(基坑) 三类土 深 4m以内 | 100 | 1.0914 | 4071.14 | 3661.2 |  | 1.88 | 320.15 | 87.91
159 | 010103002008 | 余土弃置 |  | 1091.36 | 6.74 | 0.43 |  | 5.63 | 0.53 | 0.15
1、起运1km
| A1-156换 | 液压挖掘机挖土 斗容量1 自卸汽车运土(运距1km以内) 10t | 1000 | 1.09136 | 6732.07 | 432 |  | 5625.29 | 529.41 | 145.37
装猪平台
分部分项工程
| 3. | A.3 砌筑工程
160 | 010401005003 | 空心砖墙 |  | 1.37 | 522.55 | 155.87 | 303.43 | 1.98 | 48.18 | 13.09
1、厚度：120mm
1、砖品种、规格、强度等级:Mu7.5砼空心砌块
2、砂浆种类、强度等级:M5水泥砂浆
| A3-51换 | 小型空心砌块墙 墙体厚度 12cm{换:水泥砂浆中砂M5 换:碎石 GD20 中砂水泥 32.5 C20} | 10 | 0.137 | 5225.39 | 1558.67 | 3034.26 | 19.84 | 481.76 | 130.86
| 4. | A.4 混凝土及钢筋混凝土工程
161 | 010403001003 | 石基础 |  | 14.98 | 365.79 | 91.57 | 227.32 | 8.18 | 30.45 | 8.27
1、砖品种、规格、强度等级:Mu30片石
2、砂浆种类、强度等级:M5水泥砂浆
表－09 | 表－09 | 表－09 | 表－09 | 表－09 | 表－09 | 表－09 | 表－09 | 表－09 | 表－09 | 表－09 | 表－09 | 表－09 | 表－09 | 表－09
工程量清单综合单价分析表 | 工程量清单综合单价分析表 | 工程量清单综合单价分析表 | 工程量清单综合单价分析表 | 工程量清单综合单价分析表 | 工程量清单综合单价分析表 | 工程量清单综合单价分析表 | 工程量清单综合单价分析表 | 工程量清单综合单价分析表 | 工程量清单综合单价分析表 | 工程量清单综合单价分析表 | 工程量清单综合单价分析表 | 工程量清单综合单价分析表 | 工程量清单综合单价分析表 | 工程量清单综合单价分析表
工程名称:百色市田阳区2024年生猪养殖项目 | 工程名称:百色市田阳区2024年生猪养殖项目 | 工程名称:百色市田阳区2024年生猪养殖项目 | 工程名称:百色市田阳区2024年生猪养殖项目 | 工程名称:百色市田阳区2024年生猪养殖项目 | 工程名称:百色市田阳区2024年生猪养殖项目 | 工程名称:百色市田阳区2024年生猪养殖项目 | 工程名称:百色市田阳区2024年生猪养殖项目 | 工程名称:百色市田阳区2024年生猪养殖项目 | 工程名称:百色市田阳区2024年生猪养殖项目 | 工程名称:百色市田阳区2024年生猪养殖项目 | 工程名称:百色市田阳区2024年生猪养殖项目 | 第41页 共132页 | 第41页 共132页 | 第41页 共132页
序号 | 项目编码 | 项目名称及项目 特征描述 | 单位 | 工程量 | 综合单价 (元) | 综合单价 | 综合单价 | 综合单价 | 综合单价 | 综合单价 | 综合单价 | 综合单价 | 综合单价 | 综合单价
序号 | 项目编码 | 项目名称及项目 特征描述 | 单位 | 工程量 | 综合单价 (元) | 人工费 | 材料费 | 机械费 | 管理费 | 利润 | 总价措施 | 总价措施 | 规费 | 增值税
| A3-73 | 毛石基础{水泥石灰砂浆中砂M5} | 10 | 1.498 | 3657.9 | 915.71 | 2273.22 | 81.82 | 304.45 | 82.7
花池
分部分项工程
| 3. | 园林景观工程
162 | 050307014001 | 砖砌花池 | 个 | 2 | 514.48 | 239.62 | 137.27 | 1.19 | 65.02 | 28.9
1、20厚1:3水泥秒浆抹面
2、D50排水管间距4m
2、M5水泥砂浆砌MU7.5混凝土砌块
3、素土夯实
| D1-636 | 人工 原土打夯 | 100㎡ | 0.0864 | 253.9 | 148.36 |  | 19.22 | 45.25 | 20.11
| D2-12换 | 小型空心砌块 砌墙{换:碎石 GD40 商品普通砼 C20[商品砼]} | 10 | 0.077 | 6635.94 | 2487.25 | 2626.81 | 2.83 | 672.32 | 298.81
| D1-885 | 立面抹灰 水泥砂浆20mm{水泥砂浆 1∶3} | 100㎡ | 0.0832 | 5806.7 | 3251.42 | 799.51 | 5.95 | 879.49 | 390.88
| D1-79 | 软式透水管安装(管径mm) 80{水泥砂浆 1∶2.5} | 10m | 0.060 | 215.5 | 73.14 | 96.04 |  | 19.75 | 8.78
料塔基础
分部分项工程
| 1. | A.1 土（石）方工程
163 | 010101004007 | 挖基坑土方 |  | 4.41 | 8.55 | 4.08 |  | 3.62 | 0.67 | 0.18
1、土壤类别:三类土
2、挖土深度:详见设计图
表－09 | 表－09 | 表－09 | 表－09 | 表－09 | 表－09 | 表－09 | 表－09 | 表－09 | 表－09 | 表－09 | 表－09 | 表－09 | 表－09 | 表－09
工程量清单综合单价分析表 | 工程量清单综合单价分析表 | 工程量清单综合单价分析表 | 工程量清单综合单价分析表 | 工程量清单综合单价分析表 | 工程量清单综合单价分析表 | 工程量清单综合单价分析表 | 工程量清单综合单价分析表 | 工程量清单综合单价分析表 | 工程量清单综合单价分析表 | 工程量清单综合单价分析表 | 工程量清单综合单价分析表 | 工程量清单综合单价分析表 | 工程量清单综合单价分析表 | 工程量清单综合单价分析表
工程名称:百色市田阳区2024年生猪养殖项目 | 工程名称:百色市田阳区2024年生猪养殖项目 | 工程名称:百色市田阳区2024年生猪养殖项目 | 工程名称:百色市田阳区2024年生猪养殖项目 | 工程名称:百色市田阳区2024年生猪养殖项目 | 工程名称:百色市田阳区2024年生猪养殖项目 | 工程名称:百色市田阳区2024年生猪养殖项目 | 工程名称:百色市田阳区2024年生猪养殖项目 | 工程名称:百色市田阳区2024年生猪养殖项目 | 工程名称:百色市田阳区2024年生猪养殖项目 | 工程名称:百色市田阳区2024年生猪养殖项目 | 工程名称:百色市田阳区2024年生猪养殖项目 | 第42页 共132页 | 第42页 共132页 | 第42页 共132页
序号 | 项目编码 | 项目名称及项目 特征描述 | 单位 | 工程量 | 综合单价 (元) | 综合单价 | 综合单价 | 综合单价 | 综合单价 | 综合单价 | 综合单价 | 综合单价 | 综合单价 | 综合单价
序号 | 项目编码 | 项目名称及项目 特征描述 | 单位 | 工程量 | 综合单价 (元) | 人工费 | 材料费 | 机械费 | 管理费 | 利润 | 总价措施 | 总价措施 | 规费 | 增值税
| A1-19换 | 液压挖掘机挖土斗容量(1.25) | 1000 | 0.00397 | 4989.83 | 475.2 |  | 4014.48 | 392.4 | 107.75
| A1-10 | 人工挖沟槽(基坑) 三类土 深 4m以内 | 100 | 0.0044 | 4071.14 | 3661.2 |  | 1.88 | 320.15 | 87.91
164 | 010103001007 | 回填方 |  | 0.25 | 3.77 | 0.43 |  | 2.96 | 0.3 | 0.08
1、密实度:0.94
2、填方材料品种:原土回填
| A1-105 | 挖掘机回填 土 | 100 | 0.0025 | 377.15 | 43.2 |  | 296.15 | 29.66 | 8.14
165 | 010103002009 | 余土弃置 |  | 2.81 | 6.74 | 0.43 |  | 5.63 | 0.53 | 0.15
1、起运1km
| A1-156换 | 液压挖掘机挖土 斗容量1 自卸汽车运土(运距1km以内) 10t | 1000 | 0.00281 | 6732.07 | 432 |  | 5625.29 | 529.41 | 145.37
| 4. | A.4 混凝土及钢筋混凝土工程
166 | 010501001005 | 垫层 |  | 1.76 | 503.74 | 67.55 | 408.86 | 0.8 | 20.86 | 5.67
1、混凝土种类:普通商品砼
2、混凝土强度等级:C15
| A4-3换 | 混凝土垫层{换:碎石 GD40 商品普通砼 C15[商品砼]} | 10 | 0.176 | 5037.43 | 675.54 | 4088.59 | 8.01 | 208.62 | 56.67
167 | 010501004004 | 满堂基础 |  | 4.80 | 508.65 | 54.97 | 431.19 | 0.83 | 17.03 | 4.63
1、混凝土种类:普通商品砼
2、混凝土强度等级:C25
| A4-10换 | 混凝土满堂基础 无梁式{换:碎石 GD40 商品普通砼 C25[商品砼]} | 10 | 0.480 | 5086.38 | 549.72 | 4311.86 | 8.25 | 170.29 | 46.26
表－09 | 表－09 | 表－09 | 表－09 | 表－09 | 表－09 | 表－09 | 表－09 | 表－09 | 表－09 | 表－09 | 表－09 | 表－09 | 表－09 | 表－09
工程量清单综合单价分析表 | 工程量清单综合单价分析表 | 工程量清单综合单价分析表 | 工程量清单综合单价分析表 | 工程量清单综合单价分析表 | 工程量清单综合单价分析表 | 工程量清单综合单价分析表 | 工程量清单综合单价分析表 | 工程量清单综合单价分析表 | 工程量清单综合单价分析表 | 工程量清单综合单价分析表 | 工程量清单综合单价分析表 | 工程量清单综合单价分析表 | 工程量清单综合单价分析表 | 工程量清单综合单价分析表
工程名称:百色市田阳区2024年生猪养殖项目 | 工程名称:百色市田阳区2024年生猪养殖项目 | 工程名称:百色市田阳区2024年生猪养殖项目 | 工程名称:百色市田阳区2024年生猪养殖项目 | 工程名称:百色市田阳区2024年生猪养殖项目 | 工程名称:百色市田阳区2024年生猪养殖项目 | 工程名称:百色市田阳区2024年生猪养殖项目 | 工程名称:百色市田阳区2024年生猪养殖项目 | 工程名称:百色市田阳区2024年生猪养殖项目 | 工程名称:百色市田阳区2024年生猪养殖项目 | 工程名称:百色市田阳区2024年生猪养殖项目 | 工程名称:百色市田阳区2024年生猪养殖项目 | 第43页 共132页 | 第43页 共132页 | 第43页 共132页
序号 | 项目编码 | 项目名称及项目 特征描述 | 单位 | 工程量 | 综合单价 (元) | 综合单价 | 综合单价 | 综合单价 | 综合单价 | 综合单价 | 综合单价 | 综合单价 | 综合单价 | 综合单价
序号 | 项目编码 | 项目名称及项目 特征描述 | 单位 | 工程量 | 综合单价 (元) | 人工费 | 材料费 | 机械费 | 管理费 | 利润 | 总价措施 | 总价措施 | 规费 | 增值税
168 | 010515001009 | 现浇构件螺纹钢制安 10以内 | t | 0.079 | 5303.57 | 1014.03 | 3870.44 | 18.41 | 315.1 | 85.59
| A4-240 | 现浇构件螺纹钢制安 10以内 | t | 0.079 | 5303.57 | 1014.03 | 3870.44 | 18.41 | 315.1 | 85.59
单价措施项目
| 011702 | 混凝土模板及支架(撑)
169 | 011702001005 | 垫层 | ㎡ | 1.68 | 44.7 | 24.57 | 9.99 | 0.44 | 7.63 | 2.07
1、模板材质：胶合模板
2、模板支撑材质：木支撑
| A17-4 | 带形基础 无筋混凝土 胶合板模板 木支撑 | 100㎡ | 0.0168 | 4471.32 | 2457.27 | 999.42 | 43.92 | 763.36 | 207.35
170 | 011702001006 | 基础 | ㎡ | 4.80 | 59.41 | 37.35 | 7.23 | 0.24 | 11.47 | 3.12
1、模板材质：胶合模板
2、模板支撑材质：木支撑
| A17-29 | 满堂基础 无梁式 胶合板模板 木支撑 | 100㎡ | 0.0480 | 5939.58 | 3734.64 | 722.87 | 23.53 | 1146.99 | 311.55
挡墙工程
分部分项工程
A.1 土（石）方工程
171 | 010101003003 | 挖沟槽土方 |  | 96.60 | 7.97 | 3.55 |  | 3.62 | 0.63 | 0.17
1、土壤类别:三类土
2、挖土深度:1m
| A1-19换 | 液压挖掘机挖土斗容量(1.25) | 1000 | 0.08694 | 4989.83 | 475.2 |  | 4014.48 | 392.4 | 107.75
表－09 | 表－09 | 表－09 | 表－09 | 表－09 | 表－09 | 表－09 | 表－09 | 表－09 | 表－09 | 表－09 | 表－09 | 表－09 | 表－09 | 表－09
工程量清单综合单价分析表 | 工程量清单综合单价分析表 | 工程量清单综合单价分析表 | 工程量清单综合单价分析表 | 工程量清单综合单价分析表 | 工程量清单综合单价分析表 | 工程量清单综合单价分析表 | 工程量清单综合单价分析表 | 工程量清单综合单价分析表 | 工程量清单综合单价分析表 | 工程量清单综合单价分析表 | 工程量清单综合单价分析表 | 工程量清单综合单价分析表 | 工程量清单综合单价分析表 | 工程量清单综合单价分析表
工程名称:百色市田阳区2024年生猪养殖项目 | 工程名称:百色市田阳区2024年生猪养殖项目 | 工程名称:百色市田阳区2024年生猪养殖项目 | 工程名称:百色市田阳区2024年生猪养殖项目 | 工程名称:百色市田阳区2024年生猪养殖项目 | 工程名称:百色市田阳区2024年生猪养殖项目 | 工程名称:百色市田阳区2024年生猪养殖项目 | 工程名称:百色市田阳区2024年生猪养殖项目 | 工程名称:百色市田阳区2024年生猪养殖项目 | 工程名称:百色市田阳区2024年生猪养殖项目 | 工程名称:百色市田阳区2024年生猪养殖项目 | 工程名称:百色市田阳区2024年生猪养殖项目 | 第44页 共132页 | 第44页 共132页 | 第44页 共132页
序号 | 项目编码 | 项目名称及项目 特征描述 | 单位 | 工程量 | 综合单价 (元) | 综合单价 | 综合单价 | 综合单价 | 综合单价 | 综合单价 | 综合单价 | 综合单价 | 综合单价 | 综合单价
序号 | 项目编码 | 项目名称及项目 特征描述 | 单位 | 工程量 | 综合单价 (元) | 人工费 | 材料费 | 机械费 | 管理费 | 利润 | 总价措施 | 总价措施 | 规费 | 增值税
| A1-9 | 人工挖沟槽(基坑) 三类土 深 2m以内 | 100 | 0.0966 | 3469.59 | 3117.6 |  | 4.22 | 272.85 | 74.92
172 | 010103001008 | 回填方 |  | 35.60 | 3.77 | 0.43 |  | 2.96 | 0.3 | 0.08
1、密实度:0.94
2、填方材料品种:原土回填
| A1-105 | 挖掘机回填 土 | 100 | 0.3560 | 377.15 | 43.2 |  | 296.15 | 29.66 | 8.14
173 | 010103002010 | 余土弃置 |  | 61.00 | 6.74 | 0.43 |  | 5.63 | 0.53 | 0.15
1、运距:1km
| A1-156 | 液压挖掘机挖土 斗容量1 自卸汽车运土(运距1km以内) 10t | 1000 | 0.06100 | 6732.07 | 432 |  | 5625.29 | 529.41 | 145.37
| 0104 | 砌筑工程
174 | 010401005004 | 空心砖墙 |  | 46.80 | 450 | 143.56 | 247.97 | 1.98 | 44.42 | 12.07
1、砖品种、规格、强度等级:Mu5砼空心砌块
2、砂浆种类、强度等级:M5水泥砂浆
| A3-52换 | 小型空心砌块墙 墙体厚度 19cm{换:水泥砂浆中砂M5 换:碎石 GD20 中砂水泥 32.5 C20} | 10 | 4.680 | 4499.89 | 1435.55 | 2479.66 | 19.84 | 444.19 | 120.65
175 | 010403004001 | 石挡土墙 |  | 181.58 | 353.72 | 101.83 | 201.01 | 8.18 | 33.58 | 9.12
1、砖品种、规格、强度等级:Mu30片石
2、砂浆种类、强度等级:M5水泥砂浆
| A3-76换 | 毛石挡土墙{换:水泥砂浆中砂M5} | 10 | 18.158 | 3537.23 | 1018.31 | 2010.14 | 81.82 | 335.76 | 91.2
表－09 | 表－09 | 表－09 | 表－09 | 表－09 | 表－09 | 表－09 | 表－09 | 表－09 | 表－09 | 表－09 | 表－09 | 表－09 | 表－09 | 表－09
工程量清单综合单价分析表 | 工程量清单综合单价分析表 | 工程量清单综合单价分析表 | 工程量清单综合单价分析表 | 工程量清单综合单价分析表 | 工程量清单综合单价分析表 | 工程量清单综合单价分析表 | 工程量清单综合单价分析表 | 工程量清单综合单价分析表 | 工程量清单综合单价分析表 | 工程量清单综合单价分析表 | 工程量清单综合单价分析表 | 工程量清单综合单价分析表 | 工程量清单综合单价分析表 | 工程量清单综合单价分析表
工程名称:百色市田阳区2024年生猪养殖项目 | 工程名称:百色市田阳区2024年生猪养殖项目 | 工程名称:百色市田阳区2024年生猪养殖项目 | 工程名称:百色市田阳区2024年生猪养殖项目 | 工程名称:百色市田阳区2024年生猪养殖项目 | 工程名称:百色市田阳区2024年生猪养殖项目 | 工程名称:百色市田阳区2024年生猪养殖项目 | 工程名称:百色市田阳区2024年生猪养殖项目 | 工程名称:百色市田阳区2024年生猪养殖项目 | 工程名称:百色市田阳区2024年生猪养殖项目 | 工程名称:百色市田阳区2024年生猪养殖项目 | 工程名称:百色市田阳区2024年生猪养殖项目 | 第45页 共132页 | 第45页 共132页 | 第45页 共132页
序号 | 项目编码 | 项目名称及项目 特征描述 | 单位 | 工程量 | 综合单价 (元) | 综合单价 | 综合单价 | 综合单价 | 综合单价 | 综合单价 | 综合单价 | 综合单价 | 综合单价 | 综合单价
序号 | 项目编码 | 项目名称及项目 特征描述 | 单位 | 工程量 | 综合单价 (元) | 人工费 | 材料费 | 机械费 | 管理费 | 利润 | 总价措施 | 总价措施 | 规费 | 增值税
| 4. | A.4 混凝土及钢筋混凝土工程
176 | 010501001006 | 垫层 |  | 11.70 | 503.74 | 67.55 | 408.86 | 0.8 | 20.86 | 5.67
1、混凝土种类:商品混凝土
2、混凝土强度等级:C15
| A4-3换 | 混凝土垫层{换:碎石 GD40 商品普通砼 C15[商品砼]} | 10 | 1.170 | 5037.43 | 675.54 | 4088.59 | 8.01 | 208.62 | 56.67
177 | 040402017001 | 变形缝 | m | 57.40 | 25.02 | 9.57 | 11.74 |  | 2.92 | 0.79
1、沉降伸缩缝6~10m设置一道
2、缝宽20~30mm,中填塞青麻筋、沥青板或其它有弹性的防水材料
| A7-188 | 油浸麻丝填缝 立面 | 100m | 0.5740 | 2502.53 | 956.75 | 1174.47 |  | 292 | 79.31
178 | 040309009001 | 泄水管 | m | 80.00 | 15.6 | 5.39 | 8.12 |  | 1.64 | 0.45
1、PVC-U 硬质排水管 DN50
2、孔眼间距2~3m上下左右交错设置
| A3-78换 | 挡土墙泄水孔 | 10m | 8.000 | 156.02 | 53.87 | 81.24 |  | 16.44 | 4.47
179 | 060105005001 | 反滤层铺筑 |  | 2.16 | 185.79 | 62.5 | 99.03 |  | 19.08 | 5.18
1、透水性材料（如卵石、砂砾石等）,粒径10~20mm。
| C1-0179 | 护坡 碎石滤层 | 10 | 0.216 | 1857.88 | 625 | 990.32 |  | 190.75 | 51.81
单价措施项目
| 011701 | 脚手架工程
180 | 桂011701001002 | 外脚手架 | ㎡ | 116.73 | 22.69 | 13.83 | 2.66 | 0.6 | 4.4 | 1.2
表－09 | 表－09 | 表－09 | 表－09 | 表－09 | 表－09 | 表－09 | 表－09 | 表－09 | 表－09 | 表－09 | 表－09 | 表－09 | 表－09 | 表－09
工程量清单综合单价分析表 | 工程量清单综合单价分析表 | 工程量清单综合单价分析表 | 工程量清单综合单价分析表 | 工程量清单综合单价分析表 | 工程量清单综合单价分析表 | 工程量清单综合单价分析表 | 工程量清单综合单价分析表 | 工程量清单综合单价分析表 | 工程量清单综合单价分析表 | 工程量清单综合单价分析表 | 工程量清单综合单价分析表 | 工程量清单综合单价分析表 | 工程量清单综合单价分析表 | 工程量清单综合单价分析表
工程名称:百色市田阳区2024年生猪养殖项目 | 工程名称:百色市田阳区2024年生猪养殖项目 | 工程名称:百色市田阳区2024年生猪养殖项目 | 工程名称:百色市田阳区2024年生猪养殖项目 | 工程名称:百色市田阳区2024年生猪养殖项目 | 工程名称:百色市田阳区2024年生猪养殖项目 | 工程名称:百色市田阳区2024年生猪养殖项目 | 工程名称:百色市田阳区2024年生猪养殖项目 | 工程名称:百色市田阳区2024年生猪养殖项目 | 工程名称:百色市田阳区2024年生猪养殖项目 | 工程名称:百色市田阳区2024年生猪养殖项目 | 工程名称:百色市田阳区2024年生猪养殖项目 | 第46页 共132页 | 第46页 共132页 | 第46页 共132页
序号 | 项目编码 | 项目名称及项目 特征描述 | 单位 | 工程量 | 综合单价 (元) | 综合单价 | 综合单价 | 综合单价 | 综合单价 | 综合单价 | 综合单价 | 综合单价 | 综合单价 | 综合单价
序号 | 项目编码 | 项目名称及项目 特征描述 | 单位 | 工程量 | 综合单价 (元) | 人工费 | 材料费 | 机械费 | 管理费 | 利润 | 总价措施 | 总价措施 | 规费 | 增值税
1、脚手架高度：10M以内
| A15-5 | 扣件式钢管外脚手架 双排 10m以内 | 100㎡ | 1.1673 | 2267.77 | 1382.54 | 265.8 | 59.7 | 440.17 | 119.56
| 011702 | 混凝土模板及支架(撑)
181 | 011702001007 | 基础 | ㎡ | 39.00 | 26.11 | 10.37 | 11.23 | 0.35 | 3.27 | 0.89
1、模板材质：胶合模板
2、模板支撑材质：木支撑
| A17-1 | 混凝土基础垫层 木模板木支撑 | 100㎡ | 0.3900 | 2611 | 1037.12 | 1122.98 | 34.86 | 327.17 | 88.87
沼气池
分部分项工程
| 1. | A.1 土（石）方工程
182 | 010101004008 | 挖基坑土方 |  | 392.64 | 8.55 | 4.09 |  | 3.61 | 0.67 | 0.18
1、土壤类别:三类土
2、挖土深度:详见设计图
| A1-19换 | 液压挖掘机挖土斗容量(1.25) | 1000 | 0.35338 | 4989.83 | 475.2 |  | 4014.48 | 392.4 | 107.75
| A1-10 | 人工挖沟槽(基坑) 三类土 深 4m以内 | 100 | 0.3926 | 4071.14 | 3661.2 |  | 1.88 | 320.15 | 87.91
183 | 010103002011 | 余土弃置 |  | 392.64 | 6.74 | 0.43 |  | 5.63 | 0.53 | 0.15
1、起运1km
| A1-156换 | 液压挖掘机挖土 斗容量1 自卸汽车运土(运距1km以内) 10t | 1000 | 0.39264 | 6732.07 | 432 |  | 5625.29 | 529.41 | 145.37
储水池基础
表－09 | 表－09 | 表－09 | 表－09 | 表－09 | 表－09 | 表－09 | 表－09 | 表－09 | 表－09 | 表－09 | 表－09 | 表－09 | 表－09 | 表－09
工程量清单综合单价分析表 | 工程量清单综合单价分析表 | 工程量清单综合单价分析表 | 工程量清单综合单价分析表 | 工程量清单综合单价分析表 | 工程量清单综合单价分析表 | 工程量清单综合单价分析表 | 工程量清单综合单价分析表 | 工程量清单综合单价分析表 | 工程量清单综合单价分析表 | 工程量清单综合单价分析表 | 工程量清单综合单价分析表 | 工程量清单综合单价分析表 | 工程量清单综合单价分析表 | 工程量清单综合单价分析表
工程名称:百色市田阳区2024年生猪养殖项目 | 工程名称:百色市田阳区2024年生猪养殖项目 | 工程名称:百色市田阳区2024年生猪养殖项目 | 工程名称:百色市田阳区2024年生猪养殖项目 | 工程名称:百色市田阳区2024年生猪养殖项目 | 工程名称:百色市田阳区2024年生猪养殖项目 | 工程名称:百色市田阳区2024年生猪养殖项目 | 工程名称:百色市田阳区2024年生猪养殖项目 | 工程名称:百色市田阳区2024年生猪养殖项目 | 工程名称:百色市田阳区2024年生猪养殖项目 | 工程名称:百色市田阳区2024年生猪养殖项目 | 工程名称:百色市田阳区2024年生猪养殖项目 | 第47页 共132页 | 第47页 共132页 | 第47页 共132页
序号 | 项目编码 | 项目名称及项目 特征描述 | 单位 | 工程量 | 综合单价 (元) | 综合单价 | 综合单价 | 综合单价 | 综合单价 | 综合单价 | 综合单价 | 综合单价 | 综合单价 | 综合单价
序号 | 项目编码 | 项目名称及项目 特征描述 | 单位 | 工程量 | 综合单价 (元) | 人工费 | 材料费 | 机械费 | 管理费 | 利润 | 总价措施 | 总价措施 | 规费 | 增值税
分部分项工程
| 1. | A.1 土（石）方工程
184 | 010101001001 | 平整场地 | ㎡ | 71.40 | 0.62 | 0.07 |  | 0.49 | 0.05 | 0.01
| A1-88 | 平整场地±30cm以内 推土机 75kW | 1000㎡ | 0.07140 | 624.1 | 72 |  | 489.54 | 49.08 | 13.48
| 4. | A.4 混凝土及钢筋混凝土工程
185 | 010501004005 | 满堂基础 |  | 17.04 | 485.09 | 38.05 | 431.13 | 0.83 | 11.86 | 3.22
1、混凝土种类:普通商品砼
2、混凝土强度等级:C25
| A4-9换 | 混凝土满堂基础 有梁式{换:碎石 GD40 商品普通砼 C25} | 10 | 1.704 | 4850.87 | 380.48 | 4311.27 | 8.25 | 118.64 | 32.23
186 | 010515001010 | 现浇构件螺纹钢制安 10以内 | t | 0.531 | 5303.57 | 1014.03 | 3870.44 | 18.41 | 315.1 | 85.59
| A4-240 | 现浇构件螺纹钢制安 10以内 | t | 0.531 | 5303.57 | 1014.03 | 3870.44 | 18.41 | 315.1 | 85.59
单价措施项目
| 011702 | 混凝土模板及支架(撑)
187 | 011702001008 | 满堂基础 有梁式 胶合板模板 木支撑 | ㎡ | 62.88 | 49.69 | 27.97 | 10.29 | 0.42 | 8.66 | 2.35
1、模板材质：胶合模板
2、模板支撑材质：木支撑
| A17-26 | 满堂基础 有梁式 胶合板模板 木支撑 | 100㎡ | 0.6288 | 4968.77 | 2796.71 | 1028.96 | 41.57 | 866.24 | 235.29
消毒间-建筑工程
分部分项工程
表－09 | 表－09 | 表－09 | 表－09 | 表－09 | 表－09 | 表－09 | 表－09 | 表－09 | 表－09 | 表－09 | 表－09 | 表－09 | 表－09 | 表－09
工程量清单综合单价分析表 | 工程量清单综合单价分析表 | 工程量清单综合单价分析表 | 工程量清单综合单价分析表 | 工程量清单综合单价分析表 | 工程量清单综合单价分析表 | 工程量清单综合单价分析表 | 工程量清单综合单价分析表 | 工程量清单综合单价分析表 | 工程量清单综合单价分析表 | 工程量清单综合单价分析表 | 工程量清单综合单价分析表 | 工程量清单综合单价分析表 | 工程量清单综合单价分析表 | 工程量清单综合单价分析表
工程名称:百色市田阳区2024年生猪养殖项目 | 工程名称:百色市田阳区2024年生猪养殖项目 | 工程名称:百色市田阳区2024年生猪养殖项目 | 工程名称:百色市田阳区2024年生猪养殖项目 | 工程名称:百色市田阳区2024年生猪养殖项目 | 工程名称:百色市田阳区2024年生猪养殖项目 | 工程名称:百色市田阳区2024年生猪养殖项目 | 工程名称:百色市田阳区2024年生猪养殖项目 | 工程名称:百色市田阳区2024年生猪养殖项目 | 工程名称:百色市田阳区2024年生猪养殖项目 | 工程名称:百色市田阳区2024年生猪养殖项目 | 工程名称:百色市田阳区2024年生猪养殖项目 | 第48页 共132页 | 第48页 共132页 | 第48页 共132页
序号 | 项目编码 | 项目名称及项目 特征描述 | 单位 | 工程量 | 综合单价 (元) | 综合单价 | 综合单价 | 综合单价 | 综合单价 | 综合单价 | 综合单价 | 综合单价 | 综合单价 | 综合单价
序号 | 项目编码 | 项目名称及项目 特征描述 | 单位 | 工程量 | 综合单价 (元) | 人工费 | 材料费 | 机械费 | 管理费 | 利润 | 总价措施 | 总价措施 | 规费 | 增值税
A.1 土（石）方工程
188 | 010101003004 | 挖沟槽土方 |  | 3.64 | 9.24 | 3.55 |  | 4.71 | 0.78 | 0.2
1、土壤类别:三类土
2、挖土深度:1m
| A1-19换 | 液压挖掘机挖土斗容量(1.25) | 1000 | 0.00328 | 6427.66 | 522.72 |  | 5218.82 | 545.45 | 140.67
| A1-9 | 人工挖沟槽(基坑) 三类土 深 2m以内 | 100 | 0.0036 | 3494.87 | 3117.6 |  | 4.22 | 296.57 | 76.48
189 | 010103001009 | 回填方 |  | 2.40 | 3.79 | 0.43 |  | 2.96 | 0.32 | 0.08
1、密实度:0.94
2、填方材料品种:原土回填
| A1-105 | 挖掘机回填 土 | 100 | 0.0240 | 379.9 | 43.2 |  | 296.15 | 32.24 | 8.31
190 | 010103002012 | 余土弃置 |  | 1.24 | 6.79 | 0.43 |  | 5.63 | 0.58 | 0.15
1、运距:1km
| A1-156 | 液压挖掘机挖土 斗容量1 自卸汽车运土(运距1km以内) 10t | 1000 | 0.00124 | 6781.13 | 432 |  | 5625.29 | 575.44 | 148.4
A.3 砌筑工程
191 | 010401004004 | 多孔砖墙 |  | 9.63 | 445.19 | 133.55 | 251.3 | 3.35 | 45.41 | 11.58
1、部位:内外墙
2、厚度：190mm
3、砖品种、规格、强度等级:240×190×90烧结页岩多孔砖
4、砂浆种类、强度等级:M5水泥砂浆
表－09 | 表－09 | 表－09 | 表－09 | 表－09 | 表－09 | 表－09 | 表－09 | 表－09 | 表－09 | 表－09 | 表－09 | 表－09 | 表－09 | 表－09
工程量清单综合单价分析表 | 工程量清单综合单价分析表 | 工程量清单综合单价分析表 | 工程量清单综合单价分析表 | 工程量清单综合单价分析表 | 工程量清单综合单价分析表 | 工程量清单综合单价分析表 | 工程量清单综合单价分析表 | 工程量清单综合单价分析表 | 工程量清单综合单价分析表 | 工程量清单综合单价分析表 | 工程量清单综合单价分析表 | 工程量清单综合单价分析表 | 工程量清单综合单价分析表 | 工程量清单综合单价分析表
工程名称:百色市田阳区2024年生猪养殖项目 | 工程名称:百色市田阳区2024年生猪养殖项目 | 工程名称:百色市田阳区2024年生猪养殖项目 | 工程名称:百色市田阳区2024年生猪养殖项目 | 工程名称:百色市田阳区2024年生猪养殖项目 | 工程名称:百色市田阳区2024年生猪养殖项目 | 工程名称:百色市田阳区2024年生猪养殖项目 | 工程名称:百色市田阳区2024年生猪养殖项目 | 工程名称:百色市田阳区2024年生猪养殖项目 | 工程名称:百色市田阳区2024年生猪养殖项目 | 工程名称:百色市田阳区2024年生猪养殖项目 | 工程名称:百色市田阳区2024年生猪养殖项目 | 第49页 共132页 | 第49页 共132页 | 第49页 共132页
序号 | 项目编码 | 项目名称及项目 特征描述 | 单位 | 工程量 | 综合单价 (元) | 综合单价 | 综合单价 | 综合单价 | 综合单价 | 综合单价 | 综合单价 | 综合单价 | 综合单价 | 综合单价
序号 | 项目编码 | 项目名称及项目 特征描述 | 单位 | 工程量 | 综合单价 (元) | 人工费 | 材料费 | 机械费 | 管理费 | 利润 | 总价措施 | 总价措施 | 规费 | 增值税
| A3-14换 | 混水砖墙 多孔砖 240×180×90 墙体厚度 18cm{换:水泥砂浆中砂M5} | 10 | 0.963 | 4451.85 | 1335.51 | 2512.96 | 33.47 | 454.09 | 115.82
A.4 混凝土及钢筋混凝土工程
192 | 010501002002 | 带形基础 |  | 1.12 | 519.71 | 62.5 | 430.02 | 0.83 | 21 | 5.36
1、混凝土种类:普通商品砼
2、混凝土强度等级:C25
| A4-5换 | 带形基础 混凝土{换:碎石 GD40 商品普通砼 C25[商品砼]} | 10 | 0.112 | 5197.05 | 624.96 | 4300.23 | 8.25 | 210.04 | 53.57
193 | 010502002003 | 构造柱 |  | 0.65 | 585.94 | 109.27 | 429.3 | 1.33 | 36.68 | 9.36
1、混凝土种类:普通商品砼
2、混凝土强度等级:C25
| A4-20换 | 混凝土柱 构造柱{换:碎石 GD40 商品普通砼 C25[商品砼]} | 10 | 0.065 | 5859.36 | 1092.65 | 4293.03 | 13.28 | 366.84 | 93.56
194 | 010503004004 | 圈梁 |  | 0.74 | 573.05 | 98.41 | 432.49 | 0.83 | 32.92 | 8.4
1、混凝土种类:普通商品砼
2、混凝土强度等级:C25
| A4-24换 | 混凝土 圈梁{换:碎石 GD40 商品普通砼 C25[商品砼]} | 10 | 0.074 | 5730.27 | 984.06 | 4324.86 | 8.25 | 329.15 | 83.95
195 | 010503005001 | 过梁 |  | 0.19 | 597.64 | 111.57 | 437.73 | 1.34 | 37.45 | 9.55
1、混凝土种类:普通商品砼
2、混凝土强度等级:C25
| A4-25换 | 混凝土 过梁{换:碎石 GD40 商品普通砼 C25[商品砼]} | 10 | 0.019 | 5976.47 | 1115.73 | 4377.3 | 13.39 | 374.53 | 95.52
表－09 | 表－09 | 表－09 | 表－09 | 表－09 | 表－09 | 表－09 | 表－09 | 表－09 | 表－09 | 表－09 | 表－09 | 表－09 | 表－09 | 表－09
工程量清单综合单价分析表 | 工程量清单综合单价分析表 | 工程量清单综合单价分析表 | 工程量清单综合单价分析表 | 工程量清单综合单价分析表 | 工程量清单综合单价分析表 | 工程量清单综合单价分析表 | 工程量清单综合单价分析表 | 工程量清单综合单价分析表 | 工程量清单综合单价分析表 | 工程量清单综合单价分析表 | 工程量清单综合单价分析表 | 工程量清单综合单价分析表 | 工程量清单综合单价分析表 | 工程量清单综合单价分析表
工程名称:百色市田阳区2024年生猪养殖项目 | 工程名称:百色市田阳区2024年生猪养殖项目 | 工程名称:百色市田阳区2024年生猪养殖项目 | 工程名称:百色市田阳区2024年生猪养殖项目 | 工程名称:百色市田阳区2024年生猪养殖项目 | 工程名称:百色市田阳区2024年生猪养殖项目 | 工程名称:百色市田阳区2024年生猪养殖项目 | 工程名称:百色市田阳区2024年生猪养殖项目 | 工程名称:百色市田阳区2024年生猪养殖项目 | 工程名称:百色市田阳区2024年生猪养殖项目 | 工程名称:百色市田阳区2024年生猪养殖项目 | 工程名称:百色市田阳区2024年生猪养殖项目 | 第50页 共132页 | 第50页 共132页 | 第50页 共132页
序号 | 项目编码 | 项目名称及项目 特征描述 | 单位 | 工程量 | 综合单价 (元) | 综合单价 | 综合单价 | 综合单价 | 综合单价 | 综合单价 | 综合单价 | 综合单价 | 综合单价 | 综合单价
序号 | 项目编码 | 项目名称及项目 特征描述 | 单位 | 工程量 | 综合单价 (元) | 人工费 | 材料费 | 机械费 | 管理费 | 利润 | 总价措施 | 总价措施 | 规费 | 增值税
196 | 010507001001 | 水泥面层坡道 | ㎡ | 4.20 | 85.54 | 26.24 | 47.83 | 0.63 | 8.64 | 2.2
1、20厚1：2水泥砂浆面层，钢筋压纹防滑条横向中距160~300，凹入坡道面4素水泥砂浆一道（内掺建筑胶）
2、60厚C20混凝土
3、150厚碎石压实，宽出面层300
4、素土夯实（坡度按工程设计）
| A4-59换 | 散水 混凝土60mm厚 水泥砂浆面20mm{换:水泥砂浆 1∶2.5 换:碎石 GD40 商品普通砼 C20[商品砼]} | 100㎡ | 0.0420 | 7265.59 | 2056.14 | 4290.26 | 44.63 | 696.83 | 177.73
| A3-88换 | 原土 夯砾/碎石 垫层 | 100㎡ | 0.0420 | 1161.66 | 471.96 | 493.22 |  | 156.55 | 39.93
| A1-83 | 人工原土打夯 | 100㎡ | 0.0420 | 127.42 | 95.76 |  | 18.06 | 10.81 | 2.79
197 | 010507001002 | 散水 | ㎡ | 9.24 | 75.14 | 19.35 | 47.18 | 0.63 | 6.36 | 1.62
1、宽度：600mm
2、60厚C15混凝土，面加5厚1：1水泥砂浆随打随抹光
3、60厚中砂铺垫
4、素土夯实
5、做法详：11ZJ901 4/5
| A4-59换 | 散水 混凝土60mm厚 水泥砂浆面20mm{换:碎石 GD40 商品普通砼 C15 换:水泥砂浆 1∶1} | 100㎡ | 0.0924 | 7386.29 | 1839.11 | 4718.35 | 44.63 | 624.84 | 159.36
表－09 | 表－09 | 表－09 | 表－09 | 表－09 | 表－09 | 表－09 | 表－09 | 表－09 | 表－09 | 表－09 | 表－09 | 表－09 | 表－09 | 表－09
工程量清单综合单价分析表 | 工程量清单综合单价分析表 | 工程量清单综合单价分析表 | 工程量清单综合单价分析表 | 工程量清单综合单价分析表 | 工程量清单综合单价分析表 | 工程量清单综合单价分析表 | 工程量清单综合单价分析表 | 工程量清单综合单价分析表 | 工程量清单综合单价分析表 | 工程量清单综合单价分析表 | 工程量清单综合单价分析表 | 工程量清单综合单价分析表 | 工程量清单综合单价分析表 | 工程量清单综合单价分析表
工程名称:百色市田阳区2024年生猪养殖项目 | 工程名称:百色市田阳区2024年生猪养殖项目 | 工程名称:百色市田阳区2024年生猪养殖项目 | 工程名称:百色市田阳区2024年生猪养殖项目 | 工程名称:百色市田阳区2024年生猪养殖项目 | 工程名称:百色市田阳区2024年生猪养殖项目 | 工程名称:百色市田阳区2024年生猪养殖项目 | 工程名称:百色市田阳区2024年生猪养殖项目 | 工程名称:百色市田阳区2024年生猪养殖项目 | 工程名称:百色市田阳区2024年生猪养殖项目 | 工程名称:百色市田阳区2024年生猪养殖项目 | 工程名称:百色市田阳区2024年生猪养殖项目 | 第51页 共132页 | 第51页 共132页 | 第51页 共132页
序号 | 项目编码 | 项目名称及项目 特征描述 | 单位 | 工程量 | 综合单价 (元) | 综合单价 | 综合单价 | 综合单价 | 综合单价 | 综合单价 | 综合单价 | 综合单价 | 综合单价 | 综合单价
序号 | 项目编码 | 项目名称及项目 特征描述 | 单位 | 工程量 | 综合单价 (元) | 人工费 | 材料费 | 机械费 | 管理费 | 利润 | 总价措施 | 总价措施 | 规费 | 增值税
| A1-83 | 人工原土打夯 | 100㎡ | 0.0924 | 127.42 | 95.76 |  | 18.06 | 10.81 | 2.79
198 | 010515001011 | 现浇构件螺纹钢制安 10以内 | t | 0.063 | 5332.68 | 1014.03 | 3870.44 | 18.41 | 342.46 | 87.34
| A4-240 | 现浇构件螺纹钢制安 10以内 | t | 0.063 | 5332.68 | 1014.03 | 3870.44 | 18.41 | 342.46 | 87.34
199 | 010515001012 | 现浇构件螺纹钢制安 10以上 | t | 0.167 | 4865.25 | 601.07 | 3848.91 | 116.53 | 238.03 | 60.71
| A4-241换 | 现浇构件螺纹钢制安 10以上 | t | 0.167 | 4865.25 | 601.07 | 3848.91 | 116.53 | 238.03 | 60.71
200 | 桂010515011001 | 砖砌体加固钢筋 不绑扎 | t | 0.016 | 5263.07 | 1012.32 | 3809.2 | 14.21 | 340.5 | 86.84
| A4-318 | 砖砌体加固钢筋 不绑扎 | t | 0.016 | 5263.07 | 1012.32 | 3809.2 | 14.21 | 340.5 | 86.84
201 | 010516002002 | 铁件 | t | 0.070 | 8753.88 | 2265.75 | 5544.9 |  | 751.55 | 191.68
| A4-326 | 铁件 预埋铁件 | t | 0.070 | 8753.88 | 2265.75 | 5544.9 |  | 751.55 | 191.68
A.6 金属结构工程
202 | 010606002003 | 钢檩条 | t | 0.079 | 5419.06 | 688.28 | 4063.72 | 268.68 | 317.42 | 80.96
1、檩条类型:C80×40×15×20
2、钢材品种、规格:Q235B,热镀锌
3、焊接要求：焊接方式及焊接材料符合设计要求
4、工作内容：制作、安装、损耗、场内运输
| A6-33 | C型钢檩条制作 | t | 0.079 | 4754.14 | 348.84 | 4050.55 | 147.94 | 164.78 | 42.03
| A6-87 | C型钢檩条 安装 | t | 0.079 | 664.92 | 339.44 | 13.17 | 120.74 | 152.64 | 38.93
203 | 010516002003 | 一般铁件 | t | 0.007 | 9808.88 | 2094.75 | 5726.96 | 787.35 | 955.99 | 243.83
1、类型：垫板100×100×6；4M8普通螺栓，长100mm
表－09 | 表－09 | 表－09 | 表－09 | 表－09 | 表－09 | 表－09 | 表－09 | 表－09 | 表－09 | 表－09 | 表－09 | 表－09 | 表－09 | 表－09
工程量清单综合单价分析表 | 工程量清单综合单价分析表 | 工程量清单综合单价分析表 | 工程量清单综合单价分析表 | 工程量清单综合单价分析表 | 工程量清单综合单价分析表 | 工程量清单综合单价分析表 | 工程量清单综合单价分析表 | 工程量清单综合单价分析表 | 工程量清单综合单价分析表 | 工程量清单综合单价分析表 | 工程量清单综合单价分析表 | 工程量清单综合单价分析表 | 工程量清单综合单价分析表 | 工程量清单综合单价分析表
工程名称:百色市田阳区2024年生猪养殖项目 | 工程名称:百色市田阳区2024年生猪养殖项目 | 工程名称:百色市田阳区2024年生猪养殖项目 | 工程名称:百色市田阳区2024年生猪养殖项目 | 工程名称:百色市田阳区2024年生猪养殖项目 | 工程名称:百色市田阳区2024年生猪养殖项目 | 工程名称:百色市田阳区2024年生猪养殖项目 | 工程名称:百色市田阳区2024年生猪养殖项目 | 工程名称:百色市田阳区2024年生猪养殖项目 | 工程名称:百色市田阳区2024年生猪养殖项目 | 工程名称:百色市田阳区2024年生猪养殖项目 | 工程名称:百色市田阳区2024年生猪养殖项目 | 第52页 共132页 | 第52页 共132页 | 第52页 共132页
序号 | 项目编码 | 项目名称及项目 特征描述 | 单位 | 工程量 | 综合单价 (元) | 综合单价 | 综合单价 | 综合单价 | 综合单价 | 综合单价 | 综合单价 | 综合单价 | 综合单价 | 综合单价
序号 | 项目编码 | 项目名称及项目 特征描述 | 单位 | 工程量 | 综合单价 (元) | 人工费 | 材料费 | 机械费 | 管理费 | 利润 | 总价措施 | 总价措施 | 规费 | 增值税
| A4-327 | 铁件 一般铁件 | t | 0.007 | 9808.88 | 2094.75 | 5726.96 | 787.35 | 955.99 | 243.83
A.8 保温、隔热、防腐工程
204 | 010901002001 | 镀铝锌彩涂钢板屋面 | ㎡ | 26.00 | 59.69 | 15 | 38.44 |  | 4.98 | 1.27
1、厚度：50mm
2、双面彩钢岩棉瓦
| A7-28换 | 彩钢板芯 屋面板 板厚100mm | 100㎡ | 0.2600 | 5968.33 | 1500 | 3843.88 |  | 497.55 | 126.9
A.9 楼地面工程
205 | 011101001003 | 水泥砂浆楼地面 | ㎡ | 15.96 | 69.62 | 12.6 | 51.6 | 0.12 | 4.22 | 1.08
部位：消毒间
1、100厚C25混凝土随打随光面
2、70厚碎石垫层
3、素土夯实,压实系数0.94
4、部位：消毒间
| A3-98换 | 砾(碎)石垫层 干铺 | 10 | 0.112 | 1902.02 | 574.56 | 1079.64 | 6.1 | 192.6 | 49.12
| A4-70换 | 混凝土地面 20cm[实际10]{换:碎石 GD20 商品普通砼 C25[商品砼]} | 100㎡ | 0.1596 | 5626.34 | 856.67 | 4402.09 | 7.73 | 286.72 | 73.13
A.12 门窗工程
206 | 010801001001 | 成品木门 | ㎡ | 8.40 | 302.95 | 14.05 | 284.07 |  | 3.84 | 0.99
| A12-28换 | 装饰成品门 安装 | 100㎡ | 0.0840 | 30294.35 | 1404.81 | 28406.85 |  | 383.51 | 99.18
207 | 桂010811002001 | 门窗周边塞缝 | m | 20.80 | 8.06 | 5.54 | 0.62 |  | 1.51 | 0.39
表－09 | 表－09 | 表－09 | 表－09 | 表－09 | 表－09 | 表－09 | 表－09 | 表－09 | 表－09 | 表－09 | 表－09 | 表－09 | 表－09 | 表－09
工程量清单综合单价分析表 | 工程量清单综合单价分析表 | 工程量清单综合单价分析表 | 工程量清单综合单价分析表 | 工程量清单综合单价分析表 | 工程量清单综合单价分析表 | 工程量清单综合单价分析表 | 工程量清单综合单价分析表 | 工程量清单综合单价分析表 | 工程量清单综合单价分析表 | 工程量清单综合单价分析表 | 工程量清单综合单价分析表 | 工程量清单综合单价分析表 | 工程量清单综合单价分析表 | 工程量清单综合单价分析表
工程名称:百色市田阳区2024年生猪养殖项目 | 工程名称:百色市田阳区2024年生猪养殖项目 | 工程名称:百色市田阳区2024年生猪养殖项目 | 工程名称:百色市田阳区2024年生猪养殖项目 | 工程名称:百色市田阳区2024年生猪养殖项目 | 工程名称:百色市田阳区2024年生猪养殖项目 | 工程名称:百色市田阳区2024年生猪养殖项目 | 工程名称:百色市田阳区2024年生猪养殖项目 | 工程名称:百色市田阳区2024年生猪养殖项目 | 工程名称:百色市田阳区2024年生猪养殖项目 | 工程名称:百色市田阳区2024年生猪养殖项目 | 工程名称:百色市田阳区2024年生猪养殖项目 | 第53页 共132页 | 第53页 共132页 | 第53页 共132页
序号 | 项目编码 | 项目名称及项目 特征描述 | 单位 | 工程量 | 综合单价 (元) | 综合单价 | 综合单价 | 综合单价 | 综合单价 | 综合单价 | 综合单价 | 综合单价 | 综合单价 | 综合单价
序号 | 项目编码 | 项目名称及项目 特征描述 | 单位 | 工程量 | 综合单价 (元) | 人工费 | 材料费 | 机械费 | 管理费 | 利润 | 总价措施 | 总价措施 | 规费 | 增值税
| A12-166换 | 门窗周边塞缝 水泥砂浆1:2.5{换:水泥砂浆 1∶2.5} | 100m | 0.2080 | 806.96 | 554.4 | 62.07 |  | 151.35 | 39.14
| 13. | A.13 油漆、涂料、裱糊工程
208 | 011405001004 | 金属面除锈 | ㎡ | 3.00 | 11 | 2.19 | 0.28 | 5.79 | 2.18 | 0.56
喷砂除锈Sa2.5级
| A13-138 | 钢结构 抛丸除锈 | 100㎡ | 0.0300 | 1100.22 | 218.88 | 27.56 | 579.47 | 217.95 | 56.36
209 | 011405001005 | 金属面油漆 | ㎡ | 3.00 | 4.44 | 2.51 | 1.06 |  | 0.69 | 0.18
防锈底漆一道
| A13-140 | 红丹防锈漆 金属面 一遍 | 100㎡ | 0.0300 | 443.68 | 251.46 | 105.82 |  | 68.65 | 17.75
210 | 011405001006 | 金属面油漆 | ㎡ | 3.00 | 19.03 | 5.73 | 11.34 |  | 1.56 | 0.4
面漆：面层环氧树脂封闭漆1遍，工膜总厚度不小于25μm
| A13-172 | 环氧云铁漆 金属面 一遍 | 100㎡ | 0.0300 | 1903.92 | 573.21 | 1133.75 |  | 156.49 | 40.47
单价措施项目
| 011701 | 脚手架工程
211 | 桂011701001003 | 扣件式钢管外脚手架 | ㎡ | 53.69 | 23.09 | 13.83 | 2.66 | 0.6 | 4.78 | 1.22
1、脚手架高度：10M以内
| A15-5 | 扣件式钢管外脚手架 双排 10m以内 | 100㎡ | 0.5369 | 2308.44 | 1382.54 | 265.8 | 59.7 | 478.39 | 122.01
| 011702 | 混凝土模板及支架(撑)
212 | 011702001009 | 带形基础 | ㎡ | 7.52 | 45.42 | 24.57 | 9.99 | 0.44 | 8.3 | 2.12
1、模板材质：胶合模板
表－09 | 表－09 | 表－09 | 表－09 | 表－09 | 表－09 | 表－09 | 表－09 | 表－09 | 表－09 | 表－09 | 表－09 | 表－09 | 表－09 | 表－09
工程量清单综合单价分析表 | 工程量清单综合单价分析表 | 工程量清单综合单价分析表 | 工程量清单综合单价分析表 | 工程量清单综合单价分析表 | 工程量清单综合单价分析表 | 工程量清单综合单价分析表 | 工程量清单综合单价分析表 | 工程量清单综合单价分析表 | 工程量清单综合单价分析表 | 工程量清单综合单价分析表 | 工程量清单综合单价分析表 | 工程量清单综合单价分析表 | 工程量清单综合单价分析表 | 工程量清单综合单价分析表
工程名称:百色市田阳区2024年生猪养殖项目 | 工程名称:百色市田阳区2024年生猪养殖项目 | 工程名称:百色市田阳区2024年生猪养殖项目 | 工程名称:百色市田阳区2024年生猪养殖项目 | 工程名称:百色市田阳区2024年生猪养殖项目 | 工程名称:百色市田阳区2024年生猪养殖项目 | 工程名称:百色市田阳区2024年生猪养殖项目 | 工程名称:百色市田阳区2024年生猪养殖项目 | 工程名称:百色市田阳区2024年生猪养殖项目 | 工程名称:百色市田阳区2024年生猪养殖项目 | 工程名称:百色市田阳区2024年生猪养殖项目 | 工程名称:百色市田阳区2024年生猪养殖项目 | 第54页 共132页 | 第54页 共132页 | 第54页 共132页
序号 | 项目编码 | 项目名称及项目 特征描述 | 单位 | 工程量 | 综合单价 (元) | 综合单价 | 综合单价 | 综合单价 | 综合单价 | 综合单价 | 综合单价 | 综合单价 | 综合单价 | 综合单价
序号 | 项目编码 | 项目名称及项目 特征描述 | 单位 | 工程量 | 综合单价 (元) | 人工费 | 材料费 | 机械费 | 管理费 | 利润 | 总价措施 | 总价措施 | 规费 | 增值税
2、模板支撑材质：木支撑
| A17-4 | 带形基础 无筋混凝土 胶合板模板 木支撑 | 100㎡ | 0.0752 | 4541.85 | 2457.27 | 999.42 | 43.92 | 829.64 | 211.6
213 | 011702003003 | 构造柱 | ㎡ | 10.94 | 60.51 | 31.73 | 15.17 | 0.28 | 10.62 | 2.71
1、模板材质：胶合模板
2、模板支撑材质：木支撑
| A17-58 | 构造柱 胶合板模板 木支撑 | 100㎡ | 0.1094 | 6050.79 | 3172.91 | 1517.22 | 28.09 | 1061.77 | 270.8
214 | 011702008004 | 圈梁 | ㎡ | 8.64 | 45.3 | 25.44 | 8.83 | 0.31 | 8.54 | 2.18
1、模板材质：胶合模板
2、模板支撑材质：木支撑
| A17-72 | 圈梁 直形 胶合板模板 木支撑 | 100㎡ | 0.0864 | 4530.54 | 2544.48 | 883.01 | 30.91 | 854.26 | 217.88
215 | 011702009001 | 过梁 | ㎡ | 2.88 | 79.61 | 41.06 | 20.47 | 0.7 | 13.85 | 3.53
1、模板材质：胶合模板
2、模板支撑材质：木支撑
| A17-76 | 过梁 胶合板模板 木支撑 | 100㎡ | 0.0288 | 7961.12 | 4105.71 | 2046.79 | 70.19 | 1385.15 | 353.28
216 | 011702029001 | 混凝土散水 | ㎡ | 13.44 | 8.54 | 4.21 | 2.57 |  | 1.4 | 0.36
1、模板材质：木模板
2、模板支撑材质：木支撑
| A17-123 | 混凝土散水 混凝土60mm厚 木模板木支撑 | 100㎡ | 0.1344 | 852.33 | 420.66 | 256.55 |  | 139.53 | 35.59
| 011703 | 垂直运输
表－09 | 表－09 | 表－09 | 表－09 | 表－09 | 表－09 | 表－09 | 表－09 | 表－09 | 表－09 | 表－09 | 表－09 | 表－09 | 表－09 | 表－09
工程量清单综合单价分析表 | 工程量清单综合单价分析表 | 工程量清单综合单价分析表 | 工程量清单综合单价分析表 | 工程量清单综合单价分析表 | 工程量清单综合单价分析表 | 工程量清单综合单价分析表 | 工程量清单综合单价分析表 | 工程量清单综合单价分析表 | 工程量清单综合单价分析表 | 工程量清单综合单价分析表 | 工程量清单综合单价分析表 | 工程量清单综合单价分析表 | 工程量清单综合单价分析表 | 工程量清单综合单价分析表
工程名称:百色市田阳区2024年生猪养殖项目 | 工程名称:百色市田阳区2024年生猪养殖项目 | 工程名称:百色市田阳区2024年生猪养殖项目 | 工程名称:百色市田阳区2024年生猪养殖项目 | 工程名称:百色市田阳区2024年生猪养殖项目 | 工程名称:百色市田阳区2024年生猪养殖项目 | 工程名称:百色市田阳区2024年生猪养殖项目 | 工程名称:百色市田阳区2024年生猪养殖项目 | 工程名称:百色市田阳区2024年生猪养殖项目 | 工程名称:百色市田阳区2024年生猪养殖项目 | 工程名称:百色市田阳区2024年生猪养殖项目 | 工程名称:百色市田阳区2024年生猪养殖项目 | 第55页 共132页 | 第55页 共132页 | 第55页 共132页
序号 | 项目编码 | 项目名称及项目 特征描述 | 单位 | 工程量 | 综合单价 (元) | 综合单价 | 综合单价 | 综合单价 | 综合单价 | 综合单价 | 综合单价 | 综合单价 | 综合单价 | 综合单价
序号 | 项目编码 | 项目名称及项目 特征描述 | 单位 | 工程量 | 综合单价 (元) | 人工费 | 材料费 | 机械费 | 管理费 | 利润 | 总价措施 | 总价措施 | 规费 | 增值税
217 | 011703001001 | 建筑物垂直运输高度 20m以内 混合结构 卷扬机 | ㎡ | 18.48 | 21.61 |  |  | 19.31 | 1.83 | 0.47
| A16-1 | 建筑物垂直运输高度 20m以内 混合结构 卷扬机 | 100㎡ | 0.1848 | 2161.83 |  |  | 1931.07 | 183.45 | 47.31
管理用房-建筑工程
分部分项工程
A.1 土（石）方工程
218 | 010101003005 | 挖沟槽土方 |  | 130.60 | 9.28 | 3.59 |  | 4.7 | 0.79 | 0.2
1、土壤类别:三类土
2、挖土深度:1m
| A1-19换 | 液压挖掘机挖土斗容量(1.25) | 1000 | 0.11754 | 6427.66 | 522.72 |  | 5218.82 | 545.45 | 140.67
| A1-9 | 人工挖沟槽(基坑) 三类土 深 2m以内 | 100 | 0.1306 | 3494.87 | 3117.6 |  | 4.22 | 296.57 | 76.48
219 | 010103001010 | 回填方 |  | 99.33 | 3.79 | 0.43 |  | 2.96 | 0.32 | 0.08
1、密实度:0.94
2、填方材料品种:原土回填
| A1-105 | 挖掘机回填 土 | 100 | 0.9933 | 379.9 | 43.2 |  | 296.15 | 32.24 | 8.31
220 | 010103002013 | 余土弃置 |  | 31.27 | 6.79 | 0.43 |  | 5.63 | 0.58 | 0.15
1、运距:1km
| A1-156换 | 液压挖掘机挖土 斗容量1 自卸汽车运土(运距1km以内) 10t | 1000 | 0.03127 | 6781.13 | 432 |  | 5625.29 | 575.44 | 148.4
A.3 砌筑工程
表－09 | 表－09 | 表－09 | 表－09 | 表－09 | 表－09 | 表－09 | 表－09 | 表－09 | 表－09 | 表－09 | 表－09 | 表－09 | 表－09 | 表－09
工程量清单综合单价分析表 | 工程量清单综合单价分析表 | 工程量清单综合单价分析表 | 工程量清单综合单价分析表 | 工程量清单综合单价分析表 | 工程量清单综合单价分析表 | 工程量清单综合单价分析表 | 工程量清单综合单价分析表 | 工程量清单综合单价分析表 | 工程量清单综合单价分析表 | 工程量清单综合单价分析表 | 工程量清单综合单价分析表 | 工程量清单综合单价分析表 | 工程量清单综合单价分析表 | 工程量清单综合单价分析表
工程名称:百色市田阳区2024年生猪养殖项目 | 工程名称:百色市田阳区2024年生猪养殖项目 | 工程名称:百色市田阳区2024年生猪养殖项目 | 工程名称:百色市田阳区2024年生猪养殖项目 | 工程名称:百色市田阳区2024年生猪养殖项目 | 工程名称:百色市田阳区2024年生猪养殖项目 | 工程名称:百色市田阳区2024年生猪养殖项目 | 工程名称:百色市田阳区2024年生猪养殖项目 | 工程名称:百色市田阳区2024年生猪养殖项目 | 工程名称:百色市田阳区2024年生猪养殖项目 | 工程名称:百色市田阳区2024年生猪养殖项目 | 工程名称:百色市田阳区2024年生猪养殖项目 | 第56页 共132页 | 第56页 共132页 | 第56页 共132页
序号 | 项目编码 | 项目名称及项目 特征描述 | 单位 | 工程量 | 综合单价 (元) | 综合单价 | 综合单价 | 综合单价 | 综合单价 | 综合单价 | 综合单价 | 综合单价 | 综合单价 | 综合单价
序号 | 项目编码 | 项目名称及项目 特征描述 | 单位 | 工程量 | 综合单价 (元) | 人工费 | 材料费 | 机械费 | 管理费 | 利润 | 总价措施 | 总价措施 | 规费 | 增值税
221 | 010401004005 | 多孔砖墙 |  | 123.77 | 454.1 | 143.56 | 247.97 | 1.98 | 48.28 | 12.31
1、部位:内外墙
2、厚度：190mm
3、砖品种、规格、强度等级:混凝土空心砖块
4、砂浆种类、强度等级:M5水泥砂浆
| A3-52换 | 小型空心砌块墙 墙体厚度 19cm{换:水泥砂浆中砂M5 换:碎石 GD20 中砂水泥 32.5 C20} | 10 | 12.377 | 4540.93 | 1435.55 | 2479.66 | 19.84 | 482.75 | 123.13
222 | 010401004006 | 多孔砖墙 |  | 4.71 | 526.99 | 155.87 | 303.43 | 1.98 | 52.36 | 13.35
1、部位:内墙
2、厚度：120mm
3、砖品种、规格、强度等级:混凝土空心砖块
4、砂浆种类、强度等级:M5水泥砂浆
| A3-51换 | 小型空心砌块墙 墙体厚度 12cm{换:水泥砂浆中砂M5 换:碎石 GD20 中砂水泥 32.5 C20} | 10 | 0.471 | 5269.9 | 1558.67 | 3034.26 | 19.84 | 523.59 | 133.54
A.4 混凝土及钢筋混凝土工程
223 | 010501002003 | 带形基础 |  | 9.31 | 509.86 | 62.5 | 420.17 | 0.83 | 21 | 5.36
1、混凝土种类:普通商品砼
2、混凝土强度等级:C20
表－09 | 表－09 | 表－09 | 表－09 | 表－09 | 表－09 | 表－09 | 表－09 | 表－09 | 表－09 | 表－09 | 表－09 | 表－09 | 表－09 | 表－09
工程量清单综合单价分析表 | 工程量清单综合单价分析表 | 工程量清单综合单价分析表 | 工程量清单综合单价分析表 | 工程量清单综合单价分析表 | 工程量清单综合单价分析表 | 工程量清单综合单价分析表 | 工程量清单综合单价分析表 | 工程量清单综合单价分析表 | 工程量清单综合单价分析表 | 工程量清单综合单价分析表 | 工程量清单综合单价分析表 | 工程量清单综合单价分析表 | 工程量清单综合单价分析表 | 工程量清单综合单价分析表
工程名称:百色市田阳区2024年生猪养殖项目 | 工程名称:百色市田阳区2024年生猪养殖项目 | 工程名称:百色市田阳区2024年生猪养殖项目 | 工程名称:百色市田阳区2024年生猪养殖项目 | 工程名称:百色市田阳区2024年生猪养殖项目 | 工程名称:百色市田阳区2024年生猪养殖项目 | 工程名称:百色市田阳区2024年生猪养殖项目 | 工程名称:百色市田阳区2024年生猪养殖项目 | 工程名称:百色市田阳区2024年生猪养殖项目 | 工程名称:百色市田阳区2024年生猪养殖项目 | 工程名称:百色市田阳区2024年生猪养殖项目 | 工程名称:百色市田阳区2024年生猪养殖项目 | 第57页 共132页 | 第57页 共132页 | 第57页 共132页
序号 | 项目编码 | 项目名称及项目 特征描述 | 单位 | 工程量 | 综合单价 (元) | 综合单价 | 综合单价 | 综合单价 | 综合单价 | 综合单价 | 综合单价 | 综合单价 | 综合单价 | 综合单价
序号 | 项目编码 | 项目名称及项目 特征描述 | 单位 | 工程量 | 综合单价 (元) | 人工费 | 材料费 | 机械费 | 管理费 | 利润 | 总价措施 | 总价措施 | 规费 | 增值税
| A4-5换 | 带形基础 混凝土{换:碎石 GD40 商品普通砼 C20[商品砼]} | 10 | 0.931 | 5098.49 | 624.96 | 4201.67 | 8.25 | 210.04 | 53.57
224 | 010502002004 | 构造柱 |  | 2.73 | 585.94 | 109.27 | 429.3 | 1.33 | 36.68 | 9.36
1、混凝土种类:普通商品砼
2、混凝土强度等级:C25
| A4-20换 | 混凝土柱 构造柱{换:碎石 GD40 商品普通砼 C25[商品砼]} | 10 | 0.273 | 5859.36 | 1092.65 | 4293.03 | 13.28 | 366.84 | 93.56
225 | 010503004005 | 地圈梁 |  | 7.18 | 573.05 | 98.41 | 432.49 | 0.83 | 32.92 | 8.4
1、混凝土种类:普通商品砼
2、混凝土强度等级:C25
| A4-24换 | 混凝土 圈梁{换:碎石 GD40 商品普通砼 C25[商品砼]} | 10 | 0.718 | 5730.27 | 984.06 | 4324.86 | 8.25 | 329.15 | 83.95
226 | 010503004006 | 圈梁 |  | 7.62 | 573.05 | 98.41 | 432.49 | 0.83 | 32.92 | 8.4
1、混凝土种类:普通商品砼
2、混凝土强度等级:C25
| A4-24换 | 混凝土 圈梁{换:碎石 GD40 商品普通砼 C25[商品砼]} | 10 | 0.762 | 5730.27 | 984.06 | 4324.86 | 8.25 | 329.15 | 83.95
227 | 010503005002 | 过梁 |  | 2.90 | 597.64 | 111.57 | 437.73 | 1.34 | 37.45 | 9.55
1、混凝土种类:普通商品砼
2、混凝土强度等级:C25
| A4-25换 | 混凝土 过梁{换:碎石 GD40 商品普通砼 C25[商品砼]} | 10 | 0.290 | 5976.47 | 1115.73 | 4377.3 | 13.39 | 374.53 | 95.52
228 | 010507001003 | 水泥面层坡道 | ㎡ | 16.92 | 85.54 | 26.24 | 47.83 | 0.63 | 8.64 | 2.2
1、20厚1：2水泥砂浆面层，钢筋压
表－09 | 表－09 | 表－09 | 表－09 | 表－09 | 表－09 | 表－09 | 表－09 | 表－09 | 表－09 | 表－09 | 表－09 | 表－09 | 表－09 | 表－09
表－09 | 表－09 | 表－09 | 表－09 | 表－09 | 表－09 | 表－09 | 表－09 | 表－09 | 表－09 | 表－09 | 表－09 | 表－09 | 表－09 | 表－09
工程量清单综合单价分析表 | 工程量清单综合单价分析表 | 工程量清单综合单价分析表 | 工程量清单综合单价分析表 | 工程量清单综合单价分析表 | 工程量清单综合单价分析表 | 工程量清单综合单价分析表 | 工程量清单综合单价分析表 | 工程量清单综合单价分析表 | 工程量清单综合单价分析表 | 工程量清单综合单价分析表 | 工程量清单综合单价分析表 | 工程量清单综合单价分析表 | 工程量清单综合单价分析表 | 工程量清单综合单价分析表
工程名称:百色市田阳区2024年生猪养殖项目 | 工程名称:百色市田阳区2024年生猪养殖项目 | 工程名称:百色市田阳区2024年生猪养殖项目 | 工程名称:百色市田阳区2024年生猪养殖项目 | 工程名称:百色市田阳区2024年生猪养殖项目 | 工程名称:百色市田阳区2024年生猪养殖项目 | 工程名称:百色市田阳区2024年生猪养殖项目 | 工程名称:百色市田阳区2024年生猪养殖项目 | 工程名称:百色市田阳区2024年生猪养殖项目 | 工程名称:百色市田阳区2024年生猪养殖项目 | 工程名称:百色市田阳区2024年生猪养殖项目 | 工程名称:百色市田阳区2024年生猪养殖项目 | 第58页 共132页 | 第58页 共132页 | 第58页 共132页
序号 | 项目编码 | 项目名称及项目 特征描述 | 单位 | 工程量 | 综合单价 (元) | 综合单价 | 综合单价 | 综合单价 | 综合单价 | 综合单价 | 综合单价 | 综合单价 | 综合单价 | 综合单价
序号 | 项目编码 | 项目名称及项目 特征描述 | 单位 | 工程量 | 综合单价 (元) | 人工费 | 材料费 | 机械费 | 管理费 | 利润 | 总价措施 | 总价措施 | 规费 | 增值税
纹防滑条横向中距160~300，凹入坡道面4素水泥砂浆一道（内掺建筑胶）
2、60厚C20混凝土
3、150厚碎石压实，宽出面层300
4、素土夯实（坡度按工程设计）
| A4-59换 | 散水 混凝土60mm厚 水泥砂浆面20mm{换:水泥砂浆 1∶2.5 换:碎石 GD40 商品普通砼 C20[商品砼]} | 100㎡ | 0.1692 | 7265.59 | 2056.14 | 4290.26 | 44.63 | 696.83 | 177.73
| A3-88换 | 原土 夯砾/碎石 垫层 | 100㎡ | 0.1692 | 1161.66 | 471.96 | 493.22 |  | 156.55 | 39.93
| A1-83 | 人工原土打夯 | 100㎡ | 0.1692 | 127.42 | 95.76 |  | 18.06 | 10.81 | 2.79
229 | 010507001004 | 散水 | ㎡ | 37.15 | 78.22 | 21.52 | 47.18 | 0.63 | 7.08 | 1.81
1、宽度：600mm
2、60厚C15混凝土，面加5厚1：1水泥砂浆随打随抹光
3、60厚中砂铺垫
4、素土夯实
5、做法详：11ZJ901 4/5
| A4-59换 | 散水 混凝土60mm厚 水泥砂浆面20mm{换:水泥砂浆 1∶1 换:碎石 GD40 商品普通砼 C15[商品砼]} | 100㎡ | 0.3715 | 7693.68 | 2056.14 | 4718.35 | 44.63 | 696.83 | 177.73
| A1-83 | 人工原土打夯 | 100㎡ | 0.3715 | 127.42 | 95.76 |  | 18.06 | 10.81 | 2.79
表－09 | 表－09 | 表－09 | 表－09 | 表－09 | 表－09 | 表－09 | 表－09 | 表－09 | 表－09 | 表－09 | 表－09 | 表－09 | 表－09 | 表－09
工程量清单综合单价分析表 | 工程量清单综合单价分析表 | 工程量清单综合单价分析表 | 工程量清单综合单价分析表 | 工程量清单综合单价分析表 | 工程量清单综合单价分析表 | 工程量清单综合单价分析表 | 工程量清单综合单价分析表 | 工程量清单综合单价分析表 | 工程量清单综合单价分析表 | 工程量清单综合单价分析表 | 工程量清单综合单价分析表 | 工程量清单综合单价分析表 | 工程量清单综合单价分析表 | 工程量清单综合单价分析表
工程名称:百色市田阳区2024年生猪养殖项目 | 工程名称:百色市田阳区2024年生猪养殖项目 | 工程名称:百色市田阳区2024年生猪养殖项目 | 工程名称:百色市田阳区2024年生猪养殖项目 | 工程名称:百色市田阳区2024年生猪养殖项目 | 工程名称:百色市田阳区2024年生猪养殖项目 | 工程名称:百色市田阳区2024年生猪养殖项目 | 工程名称:百色市田阳区2024年生猪养殖项目 | 工程名称:百色市田阳区2024年生猪养殖项目 | 工程名称:百色市田阳区2024年生猪养殖项目 | 工程名称:百色市田阳区2024年生猪养殖项目 | 工程名称:百色市田阳区2024年生猪养殖项目 | 第59页 共132页 | 第59页 共132页 | 第59页 共132页
序号 | 项目编码 | 项目名称及项目 特征描述 | 单位 | 工程量 | 综合单价 (元) | 综合单价 | 综合单价 | 综合单价 | 综合单价 | 综合单价 | 综合单价 | 综合单价 | 综合单价 | 综合单价
序号 | 项目编码 | 项目名称及项目 特征描述 | 单位 | 工程量 | 综合单价 (元) | 人工费 | 材料费 | 机械费 | 管理费 | 利润 | 总价措施 | 总价措施 | 规费 | 增值税
230 | 010507004001 | 台阶 |  | 3.97 | 1009.89 | 211.61 | 705.06 | 3.62 | 71.39 | 18.21
1、100厚C15混凝土
2、100厚1：3：6石灰，砂，碎石三合土
3、素土夯实
4、做法详：11ZJ901 4/9
| A4-58换 | 混凝土 台阶{换:碎石 GD40 商品普通砼 C15[商品砼]} | 10 | 0.397 | 5647.29 | 1013.13 | 4182.06 | 21.42 | 343.16 | 87.52
| A3-90换 | 人工拌合 三合土 垫层{换:碎石三合土 1∶3∶6} | 10 | 0.397 | 4451.53 | 1102.95 | 2868.5 | 14.77 | 370.75 | 94.56
231 | 010515001013 | 现浇构件螺纹钢制安 10以内 | t | 1.108 | 5332.68 | 1014.03 | 3870.44 | 18.41 | 342.46 | 87.34
| A4-240 | 现浇构件螺纹钢制安 10以内 | t | 1.108 | 5332.68 | 1014.03 | 3870.44 | 18.41 | 342.46 | 87.34
232 | 010515001014 | 现浇构件螺纹钢制安 10以上 | t | 1.208 | 4865.25 | 601.07 | 3848.91 | 116.53 | 238.03 | 60.71
| A4-241换 | 现浇构件螺纹钢制安 10以上 | t | 1.208 | 4865.25 | 601.07 | 3848.91 | 116.53 | 238.03 | 60.71
233 | 桂010515011002 | 砖砌体加固钢筋 不绑扎 | t | 0.085 | 5263.07 | 1012.32 | 3809.2 | 14.21 | 340.5 | 86.84
| A4-318 | 砖砌体加固钢筋 不绑扎 | t | 0.085 | 5263.07 | 1012.32 | 3809.2 | 14.21 | 340.5 | 86.84
A.6 金属结构工程
234 | 010606001001 | 钢支撑、钢拉条 | t | 1.260 | 6101.69 | 510.01 | 4379.52 | 705.95 | 403.34 | 102.87
1、材料类型:DN50×3.0、DN42×2.5
2、钢材品种、规格:Q235B,热镀锌
3、焊接要求：焊接方式及焊接材料符合设计要求
表－09 | 表－09 | 表－09 | 表－09 | 表－09 | 表－09 | 表－09 | 表－09 | 表－09 | 表－09 | 表－09 | 表－09 | 表－09 | 表－09 | 表－09
工程量清单综合单价分析表 | 工程量清单综合单价分析表 | 工程量清单综合单价分析表 | 工程量清单综合单价分析表 | 工程量清单综合单价分析表 | 工程量清单综合单价分析表 | 工程量清单综合单价分析表 | 工程量清单综合单价分析表 | 工程量清单综合单价分析表 | 工程量清单综合单价分析表 | 工程量清单综合单价分析表 | 工程量清单综合单价分析表 | 工程量清单综合单价分析表 | 工程量清单综合单价分析表 | 工程量清单综合单价分析表
工程名称:百色市田阳区2024年生猪养殖项目 | 工程名称:百色市田阳区2024年生猪养殖项目 | 工程名称:百色市田阳区2024年生猪养殖项目 | 工程名称:百色市田阳区2024年生猪养殖项目 | 工程名称:百色市田阳区2024年生猪养殖项目 | 工程名称:百色市田阳区2024年生猪养殖项目 | 工程名称:百色市田阳区2024年生猪养殖项目 | 工程名称:百色市田阳区2024年生猪养殖项目 | 工程名称:百色市田阳区2024年生猪养殖项目 | 工程名称:百色市田阳区2024年生猪养殖项目 | 工程名称:百色市田阳区2024年生猪养殖项目 | 工程名称:百色市田阳区2024年生猪养殖项目 | 第60页 共132页 | 第60页 共132页 | 第60页 共132页
序号 | 项目编码 | 项目名称及项目 特征描述 | 单位 | 工程量 | 综合单价 (元) | 综合单价 | 综合单价 | 综合单价 | 综合单价 | 综合单价 | 综合单价 | 综合单价 | 综合单价 | 综合单价
序号 | 项目编码 | 项目名称及项目 特征描述 | 单位 | 工程量 | 综合单价 (元) | 人工费 | 材料费 | 机械费 | 管理费 | 利润 | 总价措施 | 总价措施 | 规费 | 增值税
4、工作内容：制作、安装、损耗、场内运输
| A6-31 | 屋架钢支撑制作 | t | 1.260 | 5386.71 | 340.29 | 4347.78 | 393.26 | 243.32 | 62.06
| A6-85 | 屋架钢支撑 安装 | t | 1.260 | 714.98 | 169.72 | 31.74 | 312.69 | 160.02 | 40.81
235 | 010606002004 | 钢檩条制安 | t | 1.632 | 4741.39 | 344.14 | 4063.72 | 134.34 | 158.71 | 40.48
1、檩条类型:C100×50×15×2.5
2、钢材品种、规格:Q235B,热镀锌
3、焊接要求：焊接方式及焊接材料符合设计要求
4、工作内容：制作、安装、损耗、场内运输
| A6-33 | C型钢檩条制作 | t | 1.632 | 4402.34 | 174.42 | 4050.55 | 73.97 | 82.39 | 21.01
| A6-87 | C型钢檩条 安装 | t | 1.632 | 339.05 | 169.72 | 13.17 | 60.37 | 76.32 | 19.47
236 | 040901009001 | 预埋铁件 | t | 0.112 | 8753.88 | 2265.75 | 5544.9 |  | 751.55 | 191.68
1、类型：垫板200×200×12；4根12钢筋，长150mm
| A4-326 | 铁件 预埋铁件 | t | 0.112 | 8753.88 | 2265.75 | 5544.9 |  | 751.55 | 191.68
237 | 010516002004 | 一般铁件 | t | 0.010 | 9808.88 | 2094.75 | 5726.96 | 787.35 | 955.99 | 243.83
1、类型：垫板100×100×6；4M8普通螺栓，长100mm
| A4-327 | 铁件 一般铁件 | t | 0.010 | 9808.88 | 2094.75 | 5726.96 | 787.35 | 955.99 | 243.83
A.7 屋面及防水工程
238 | 010901002002 | 夹心彩钢瓦屋面 | ㎡ | 529.07 | 60.75 | 15 | 39.5 |  | 4.98 | 1.27
表－09 | 表－09 | 表－09 | 表－09 | 表－09 | 表－09 | 表－09 | 表－09 | 表－09 | 表－09 | 表－09 | 表－09 | 表－09 | 表－09 | 表－09
工程量清单综合单价分析表 | 工程量清单综合单价分析表 | 工程量清单综合单价分析表 | 工程量清单综合单价分析表 | 工程量清单综合单价分析表 | 工程量清单综合单价分析表 | 工程量清单综合单价分析表 | 工程量清单综合单价分析表 | 工程量清单综合单价分析表 | 工程量清单综合单价分析表 | 工程量清单综合单价分析表 | 工程量清单综合单价分析表 | 工程量清单综合单价分析表 | 工程量清单综合单价分析表 | 工程量清单综合单价分析表
工程名称:百色市田阳区2024年生猪养殖项目 | 工程名称:百色市田阳区2024年生猪养殖项目 | 工程名称:百色市田阳区2024年生猪养殖项目 | 工程名称:百色市田阳区2024年生猪养殖项目 | 工程名称:百色市田阳区2024年生猪养殖项目 | 工程名称:百色市田阳区2024年生猪养殖项目 | 工程名称:百色市田阳区2024年生猪养殖项目 | 工程名称:百色市田阳区2024年生猪养殖项目 | 工程名称:百色市田阳区2024年生猪养殖项目 | 工程名称:百色市田阳区2024年生猪养殖项目 | 工程名称:百色市田阳区2024年生猪养殖项目 | 工程名称:百色市田阳区2024年生猪养殖项目 | 第61页 共132页 | 第61页 共132页 | 第61页 共132页
序号 | 项目编码 | 项目名称及项目 特征描述 | 单位 | 工程量 | 综合单价 (元) | 综合单价 | 综合单价 | 综合单价 | 综合单价 | 综合单价 | 综合单价 | 综合单价 | 综合单价 | 综合单价
序号 | 项目编码 | 项目名称及项目 特征描述 | 单位 | 工程量 | 综合单价 (元) | 人工费 | 材料费 | 机械费 | 管理费 | 利润 | 总价措施 | 总价措施 | 规费 | 增值税
1、5cm厚双面彩钢岩棉瓦
| A7-28换 | 彩钢板芯 屋面板 板厚100mm | 100㎡ | 5.2907 | 6074.68 | 1500 | 3950.23 |  | 497.55 | 126.9
A.9 楼地面工程
239 | 011101001004 | 水泥砂浆楼地面 | ㎡ | 268.37 | 20.93 | 7.66 | 10.05 | 0.41 | 2.23 | 0.58
部位：除卫生间外所有地面
1、20 厚水泥砂浆抹面
2、素水泥浆结合层一道
3、80厚C15混凝土垫层
4、素土夯实,压实系数0.94
| A9-1换 | 水泥砂浆找平层 混凝土或硬基层上 20mm{换:素水泥浆 换:水泥砂浆 1∶3} | 100㎡ | 2.5434 | 1774.42 | 749.84 | 710.31 | 42.15 | 216.21 | 55.91
| A4-3换 | 混凝土垫层{换:碎石 GD40 商品普通砼 C15[商品砼]} | 10 | 0.218 | 5056.7 | 675.54 | 4088.59 | 8.01 | 226.73 | 57.83
A.12 门窗工程
240 | 010802001001 | 成品钢塑门 | ㎡ | 6.72 | 288.67 | 46.37 | 225.83 | 0.4 | 12.77 | 3.3
1、含制作、安装、运输、五金配件等
| A12-44 | 塑钢平开门 | 100㎡ | 0.0672 | 28867.77 | 4637.16 | 22582.89 | 40.48 | 1277 | 330.24
241 | 010802001002 | 成品钢塑门（带亮） | ㎡ | 2.16 | 297.43 | 46.37 | 234.59 | 0.4 | 12.77 | 3.3
1、含制作、安装、运输、五金配件等
表－09 | 表－09 | 表－09 | 表－09 | 表－09 | 表－09 | 表－09 | 表－09 | 表－09 | 表－09 | 表－09 | 表－09 | 表－09 | 表－09 | 表－09
工程量清单综合单价分析表 | 工程量清单综合单价分析表 | 工程量清单综合单价分析表 | 工程量清单综合单价分析表 | 工程量清单综合单价分析表 | 工程量清单综合单价分析表 | 工程量清单综合单价分析表 | 工程量清单综合单价分析表 | 工程量清单综合单价分析表 | 工程量清单综合单价分析表 | 工程量清单综合单价分析表 | 工程量清单综合单价分析表 | 工程量清单综合单价分析表 | 工程量清单综合单价分析表 | 工程量清单综合单价分析表
工程名称:百色市田阳区2024年生猪养殖项目 | 工程名称:百色市田阳区2024年生猪养殖项目 | 工程名称:百色市田阳区2024年生猪养殖项目 | 工程名称:百色市田阳区2024年生猪养殖项目 | 工程名称:百色市田阳区2024年生猪养殖项目 | 工程名称:百色市田阳区2024年生猪养殖项目 | 工程名称:百色市田阳区2024年生猪养殖项目 | 工程名称:百色市田阳区2024年生猪养殖项目 | 工程名称:百色市田阳区2024年生猪养殖项目 | 工程名称:百色市田阳区2024年生猪养殖项目 | 工程名称:百色市田阳区2024年生猪养殖项目 | 工程名称:百色市田阳区2024年生猪养殖项目 | 第62页 共132页 | 第62页 共132页 | 第62页 共132页
序号 | 项目编码 | 项目名称及项目 特征描述 | 单位 | 工程量 | 综合单价 (元) | 综合单价 | 综合单价 | 综合单价 | 综合单价 | 综合单价 | 综合单价 | 综合单价 | 综合单价 | 综合单价
序号 | 项目编码 | 项目名称及项目 特征描述 | 单位 | 工程量 | 综合单价 (元) | 人工费 | 材料费 | 机械费 | 管理费 | 利润 | 总价措施 | 总价措施 | 规费 | 增值税
| A12-44换 | 塑钢平开门 | 100㎡ | 0.0216 | 29743.77 | 4637.16 | 23458.89 | 40.48 | 1277 | 330.24
242 | 010802003001 | 甲级钢质防火门 | ㎡ | 2.16 | 552.74 | 52.5 | 482.2 |  | 14.33 | 3.71
1、含制作、安装、运输、五金配件等
| A12-80换 | 防火门 钢质 | 100㎡ | 0.0216 | 55273.79 | 5249.97 | 48219.93 |  | 1433.24 | 370.65
243 | 010802004001 | 成品防盗门 | ㎡ | 35.70 | 463.73 | 37.5 | 413.12 | 0.17 | 10.28 | 2.66
1、含制作、安装、运输、五金配件等
| A12-48 | 钢防盗门安装 | 100㎡ | 0.3570 | 46373.44 | 3750.12 | 41311.68 | 17.19 | 1028.48 | 265.97
244 | 010807001001 | 90系列铝合金推拉窗≤2 | ㎡ | 2.24 | 498.37 | 46.74 | 435.07 | 0.37 | 12.86 | 3.33
1、门框、扇材质及规格:90系列深灰色普通铝合金框料型材
2、玻璃品种、厚度:5厚钢化普通玻璃
3、含制作、安装、运输、五金配件等
| A12-114换 | 铝合金推拉窗 带亮 | 100㎡ | 0.0224 | 49835.99 | 4673.79 | 43506.59 | 36.99 | 1286.04 | 332.58
245 | 010807001002 | 90系列铝合金推拉窗＞2 | ㎡ | 51.84 | 563.48 | 61.71 | 480.07 | 0.37 | 16.95 | 4.38
1、门框、扇材质及规格:90系列深灰色普通铝合金框料型材
2、玻璃品种、厚度:5厚钢化玻璃
3、含制作、安装、运输、五金配件等
表－09 | 表－09 | 表－09 | 表－09 | 表－09 | 表－09 | 表－09 | 表－09 | 表－09 | 表－09 | 表－09 | 表－09 | 表－09 | 表－09 | 表－09
工程量清单综合单价分析表 | 工程量清单综合单价分析表 | 工程量清单综合单价分析表 | 工程量清单综合单价分析表 | 工程量清单综合单价分析表 | 工程量清单综合单价分析表 | 工程量清单综合单价分析表 | 工程量清单综合单价分析表 | 工程量清单综合单价分析表 | 工程量清单综合单价分析表 | 工程量清单综合单价分析表 | 工程量清单综合单价分析表 | 工程量清单综合单价分析表 | 工程量清单综合单价分析表 | 工程量清单综合单价分析表
工程名称:百色市田阳区2024年生猪养殖项目 | 工程名称:百色市田阳区2024年生猪养殖项目 | 工程名称:百色市田阳区2024年生猪养殖项目 | 工程名称:百色市田阳区2024年生猪养殖项目 | 工程名称:百色市田阳区2024年生猪养殖项目 | 工程名称:百色市田阳区2024年生猪养殖项目 | 工程名称:百色市田阳区2024年生猪养殖项目 | 工程名称:百色市田阳区2024年生猪养殖项目 | 工程名称:百色市田阳区2024年生猪养殖项目 | 工程名称:百色市田阳区2024年生猪养殖项目 | 工程名称:百色市田阳区2024年生猪养殖项目 | 工程名称:百色市田阳区2024年生猪养殖项目 | 第63页 共132页 | 第63页 共132页 | 第63页 共132页
序号 | 项目编码 | 项目名称及项目 特征描述 | 单位 | 工程量 | 综合单价 (元) | 综合单价 | 综合单价 | 综合单价 | 综合单价 | 综合单价 | 综合单价 | 综合单价 | 综合单价 | 综合单价
序号 | 项目编码 | 项目名称及项目 特征描述 | 单位 | 工程量 | 综合单价 (元) | 人工费 | 材料费 | 机械费 | 管理费 | 利润 | 总价措施 | 总价措施 | 规费 | 增值税
| A12-114换 | 铝合金推拉窗 带亮 | 100㎡ | 0.5184 | 49835.99 | 4673.79 | 43506.59 | 36.99 | 1286.04 | 332.58
| A12-120 | 铝合金纱扇 | 100㎡ | 0.5184 | 6511.21 | 1496.88 | 4500 |  | 408.65 | 105.68
246 | 010807003001 | 金属百叶窗 | ㎡ | 0.64 | 359.8 | 24.47 | 325.95 | 0.72 | 6.88 | 1.78
| A12-119 | 铝合金百页窗 | 100㎡ | 0.0064 | 35979.4 | 2447.28 | 32594.53 | 71.97 | 687.76 | 177.86
247 | 桂010811001001 | 特殊五金 防火锁 | 把 | 1 | 102.78 | 39.6 | 49.57 |  | 10.81 | 2.8
| A12-141 | 特殊五金 L型 执手插锁 | 把 | 1 | 102.78 | 39.6 | 49.57 |  | 10.81 | 2.8
248 | 桂010811001002 | 特殊五金 防火门防火铰链 | 副 | 2 | 38.11 | 23.27 | 6.84 |  | 6.35 | 1.65
| A12-151 | 特殊五金 防火门防火铰链 | 副 | 1 | 76.2 | 46.53 | 13.68 |  | 12.7 | 3.29
249 | 桂010811001003 | 特殊五金 闭门器(套) 明装 | 套 | 1 | 122.51 | 14.85 | 102.56 |  | 4.05 | 1.05
| A12-149 | 特殊五金 闭门器(套) 明装 | 套 | 1 | 122.51 | 14.85 | 102.56 |  | 4.05 | 1.05
250 | 桂010811002002 | 门窗周边塞缝 | m | 247.80 | 8.06 | 5.54 | 0.62 |  | 1.51 | 0.39
| A12-166换 | 门窗周边塞缝 水泥砂浆1:2.5{换:水泥砂浆 1∶2.5} | 100m | 2.4780 | 806.96 | 554.4 | 62.07 |  | 151.35 | 39.14
| 13. | A.13 油漆、涂料、裱糊工程
251 | 011405001007 | 金属面除锈 | ㎡ | 109.90 | 11 | 2.19 | 0.28 | 5.79 | 2.18 | 0.56
喷砂除锈Sa2.5级
| A13-138 | 钢结构 抛丸除锈 | 100㎡ | 1.0990 | 1100.22 | 218.88 | 27.56 | 579.47 | 217.95 | 56.36
252 | 011405001008 | 金属面油漆 | ㎡ | 109.90 | 4.44 | 2.51 | 1.06 |  | 0.69 | 0.18
防锈底漆一道
| A13-140 | 红丹防锈漆 金属面 一遍 | 100㎡ | 1.0990 | 443.68 | 251.46 | 105.82 |  | 68.65 | 17.75
表－09 | 表－09 | 表－09 | 表－09 | 表－09 | 表－09 | 表－09 | 表－09 | 表－09 | 表－09 | 表－09 | 表－09 | 表－09 | 表－09 | 表－09
工程量清单综合单价分析表 | 工程量清单综合单价分析表 | 工程量清单综合单价分析表 | 工程量清单综合单价分析表 | 工程量清单综合单价分析表 | 工程量清单综合单价分析表 | 工程量清单综合单价分析表 | 工程量清单综合单价分析表 | 工程量清单综合单价分析表 | 工程量清单综合单价分析表 | 工程量清单综合单价分析表 | 工程量清单综合单价分析表 | 工程量清单综合单价分析表 | 工程量清单综合单价分析表 | 工程量清单综合单价分析表
工程名称:百色市田阳区2024年生猪养殖项目 | 工程名称:百色市田阳区2024年生猪养殖项目 | 工程名称:百色市田阳区2024年生猪养殖项目 | 工程名称:百色市田阳区2024年生猪养殖项目 | 工程名称:百色市田阳区2024年生猪养殖项目 | 工程名称:百色市田阳区2024年生猪养殖项目 | 工程名称:百色市田阳区2024年生猪养殖项目 | 工程名称:百色市田阳区2024年生猪养殖项目 | 工程名称:百色市田阳区2024年生猪养殖项目 | 工程名称:百色市田阳区2024年生猪养殖项目 | 工程名称:百色市田阳区2024年生猪养殖项目 | 工程名称:百色市田阳区2024年生猪养殖项目 | 第64页 共132页 | 第64页 共132页 | 第64页 共132页
序号 | 项目编码 | 项目名称及项目 特征描述 | 单位 | 工程量 | 综合单价 (元) | 综合单价 | 综合单价 | 综合单价 | 综合单价 | 综合单价 | 综合单价 | 综合单价 | 综合单价 | 综合单价
序号 | 项目编码 | 项目名称及项目 特征描述 | 单位 | 工程量 | 综合单价 (元) | 人工费 | 材料费 | 机械费 | 管理费 | 利润 | 总价措施 | 总价措施 | 规费 | 增值税
253 | 011405001009 | 金属面油漆 | ㎡ | 109.90 | 19.03 | 5.73 | 11.34 |  | 1.56 | 0.4
面漆：面层环氧树脂封闭漆1遍，工膜总厚度不小于25μm
| A13-172 | 环氧云铁漆 金属面 一遍 | 100㎡ | 1.0990 | 1903.92 | 573.21 | 1133.75 |  | 156.49 | 40.47
单价措施项目
| 011701 | 脚手架工程
254 | 桂011701001004 | 扣件式钢管外脚手架 | ㎡ | 232.58 | 23.09 | 13.83 | 2.66 | 0.6 | 4.78 | 1.22
1、脚手架高度：10M以内
| A15-5 | 扣件式钢管外脚手架 双排 10m以内 | 100㎡ | 2.3258 | 2308.44 | 1382.54 | 265.8 | 59.7 | 478.39 | 122.01
| 011702 | 混凝土模板及支架(撑)
255 | 011702001010 | 带形基础 | ㎡ | 37.06 | 45.42 | 24.57 | 9.99 | 0.44 | 8.3 | 2.12
1、模板材质：胶合模板
2、模板支撑材质：木支撑
| A17-4 | 带形基础 无筋混凝土 胶合板模板 木支撑 | 100㎡ | 0.3706 | 4541.85 | 2457.27 | 999.42 | 43.92 | 829.64 | 211.6
256 | 011702003004 | 构造柱 | ㎡ | 23.52 | 60.51 | 31.73 | 15.17 | 0.28 | 10.62 | 2.71
1、模板材质：胶合模板
2、模板支撑材质：木支撑
| A17-58 | 构造柱 胶合板模板 木支撑 | 100㎡ | 0.2352 | 6050.79 | 3172.91 | 1517.22 | 28.09 | 1061.77 | 270.8
257 | 011702008005 | 圈梁 | ㎡ | 157.72 | 45.3 | 25.44 | 8.83 | 0.31 | 8.54 | 2.18
1、模板材质：胶合模板
表－09 | 表－09 | 表－09 | 表－09 | 表－09 | 表－09 | 表－09 | 表－09 | 表－09 | 表－09 | 表－09 | 表－09 | 表－09 | 表－09 | 表－09
工程量清单综合单价分析表 | 工程量清单综合单价分析表 | 工程量清单综合单价分析表 | 工程量清单综合单价分析表 | 工程量清单综合单价分析表 | 工程量清单综合单价分析表 | 工程量清单综合单价分析表 | 工程量清单综合单价分析表 | 工程量清单综合单价分析表 | 工程量清单综合单价分析表 | 工程量清单综合单价分析表 | 工程量清单综合单价分析表 | 工程量清单综合单价分析表 | 工程量清单综合单价分析表 | 工程量清单综合单价分析表
工程名称:百色市田阳区2024年生猪养殖项目 | 工程名称:百色市田阳区2024年生猪养殖项目 | 工程名称:百色市田阳区2024年生猪养殖项目 | 工程名称:百色市田阳区2024年生猪养殖项目 | 工程名称:百色市田阳区2024年生猪养殖项目 | 工程名称:百色市田阳区2024年生猪养殖项目 | 工程名称:百色市田阳区2024年生猪养殖项目 | 工程名称:百色市田阳区2024年生猪养殖项目 | 工程名称:百色市田阳区2024年生猪养殖项目 | 工程名称:百色市田阳区2024年生猪养殖项目 | 工程名称:百色市田阳区2024年生猪养殖项目 | 工程名称:百色市田阳区2024年生猪养殖项目 | 第65页 共132页 | 第65页 共132页 | 第65页 共132页
序号 | 项目编码 | 项目名称及项目 特征描述 | 单位 | 工程量 | 综合单价 (元) | 综合单价 | 综合单价 | 综合单价 | 综合单价 | 综合单价 | 综合单价 | 综合单价 | 综合单价 | 综合单价
序号 | 项目编码 | 项目名称及项目 特征描述 | 单位 | 工程量 | 综合单价 (元) | 人工费 | 材料费 | 机械费 | 管理费 | 利润 | 总价措施 | 总价措施 | 规费 | 增值税
2、模板支撑材质：木支撑
| A17-72 | 圈梁 直形 胶合板模板 木支撑 | 100㎡ | 1.5772 | 4530.54 | 2544.48 | 883.01 | 30.91 | 854.26 | 217.88
258 | 011702009002 | 过梁 | ㎡ | 39.69 | 79.61 | 41.06 | 20.47 | 0.7 | 13.85 | 3.53
1、模板材质：胶合模板
2、模板支撑材质：木支撑
| A17-76 | 过梁 胶合板模板 木支撑 | 100㎡ | 0.3969 | 7961.12 | 4105.71 | 2046.79 | 70.19 | 1385.15 | 353.28
259 | 011702029002 | 混凝土散水 | ㎡ | 37.15 | 8.54 | 4.21 | 2.57 |  | 1.4 | 0.36
1、模板材质：木模板
2、模板支撑材质：木支撑
| A17-123 | 混凝土散水 混凝土60mm厚 木模板木支撑 | 100㎡ | 0.3715 | 852.33 | 420.66 | 256.55 |  | 139.53 | 35.59
260 | 011702027001 | 台阶 | ㎡ | 3.97 | 41.16 | 22.06 | 9.28 | 0.45 | 7.47 | 1.9
1、模板材质：木模板
2、模板支撑材质：木支撑
| A17-122 | 台阶 木模板木支撑 | 10㎡投影面积 | 0.397 | 411.55 | 220.59 | 92.76 | 4.5 | 74.66 | 19.04
| 011703 | 垂直运输
261 | 011703001002 | 建筑物垂直运输高度 20m以内 混合结构 卷扬机 | ㎡ | 301.23 | 21.61 |  |  | 19.31 | 1.83 | 0.47
| A16-1 | 建筑物垂直运输高度 20m以内 混合结构 卷扬机 | 100㎡ | 3.0123 | 2161.83 |  |  | 1931.07 | 183.45 | 47.31
管理用房-安装工程
表－09 | 表－09 | 表－09 | 表－09 | 表－09 | 表－09 | 表－09 | 表－09 | 表－09 | 表－09 | 表－09 | 表－09 | 表－09 | 表－09 | 表－09
工程量清单综合单价分析表 | 工程量清单综合单价分析表 | 工程量清单综合单价分析表 | 工程量清单综合单价分析表 | 工程量清单综合单价分析表 | 工程量清单综合单价分析表 | 工程量清单综合单价分析表 | 工程量清单综合单价分析表 | 工程量清单综合单价分析表 | 工程量清单综合单价分析表 | 工程量清单综合单价分析表 | 工程量清单综合单价分析表 | 工程量清单综合单价分析表 | 工程量清单综合单价分析表 | 工程量清单综合单价分析表
工程名称:百色市田阳区2024年生猪养殖项目 | 工程名称:百色市田阳区2024年生猪养殖项目 | 工程名称:百色市田阳区2024年生猪养殖项目 | 工程名称:百色市田阳区2024年生猪养殖项目 | 工程名称:百色市田阳区2024年生猪养殖项目 | 工程名称:百色市田阳区2024年生猪养殖项目 | 工程名称:百色市田阳区2024年生猪养殖项目 | 工程名称:百色市田阳区2024年生猪养殖项目 | 工程名称:百色市田阳区2024年生猪养殖项目 | 工程名称:百色市田阳区2024年生猪养殖项目 | 工程名称:百色市田阳区2024年生猪养殖项目 | 工程名称:百色市田阳区2024年生猪养殖项目 | 第66页 共132页 | 第66页 共132页 | 第66页 共132页
序号 | 项目编码 | 项目名称及项目 特征描述 | 单位 | 工程量 | 综合单价 (元) | 综合单价 | 综合单价 | 综合单价 | 综合单价 | 综合单价 | 综合单价 | 综合单价 | 综合单价 | 综合单价
序号 | 项目编码 | 项目名称及项目 特征描述 | 单位 | 工程量 | 综合单价 (元) | 人工费 | 材料费 | 机械费 | 管理费 | 利润 | 总价措施 | 总价措施 | 规费 | 增值税
分部分项工程
| 4. | B4 电气设备安装工程
262 | 030404017003 | 照明总配电箱 AW | 台 | 1 | 1212.76 | 153.39 | 965.03 | 22.17 | 49.17 | 23
1、安装方式：底距地1.8米
2、含箱内元件，具体详见施工设计图
| B4-0303换 | 成套配电箱安装 悬挂嵌入式(半周长m) 1.5 | 台 | 1 | 1212.76 | 153.39 | 965.03 | 22.17 | 49.17 | 23
263 | 030404017004 | 宿舍照明电箱 ALS | 台 | 4 | 490.36 | 120.04 | 298.21 | 16.13 | 38.14 | 17.84
1、安装方式：底距地1.6米
2、含箱内元件，具体详见施工设计图
| B4-0302换 | 成套配电箱安装 悬挂嵌入式(半周长m) 1 | 台 | 4 | 490.36 | 120.04 | 298.21 | 16.13 | 38.14 | 17.84
264 | 030404017005 | 厨房照明电箱 ALCF | 台 | 1 | 439.29 | 120.04 | 247.14 | 16.13 | 38.14 | 17.84
1、安装方式：底距地1.6米
2、含箱内元件，具体详见施工设计图
| B4-0302换 | 成套配电箱安装 悬挂嵌入式(半周长m) 1 | 台 | 1 | 439.29 | 120.04 | 247.14 | 16.13 | 38.14 | 17.84
265 | 030404017006 | 仓库照明电箱 ALC | 台 | 3 | 490.36 | 120.04 | 298.21 | 16.13 | 38.14 | 17.84
1、安装方式：底距地1.6米
表－09 | 表－09 | 表－09 | 表－09 | 表－09 | 表－09 | 表－09 | 表－09 | 表－09 | 表－09 | 表－09 | 表－09 | 表－09 | 表－09 | 表－09
工程量清单综合单价分析表 | 工程量清单综合单价分析表 | 工程量清单综合单价分析表 | 工程量清单综合单价分析表 | 工程量清单综合单价分析表 | 工程量清单综合单价分析表 | 工程量清单综合单价分析表 | 工程量清单综合单价分析表 | 工程量清单综合单价分析表 | 工程量清单综合单价分析表 | 工程量清单综合单价分析表 | 工程量清单综合单价分析表 | 工程量清单综合单价分析表 | 工程量清单综合单价分析表 | 工程量清单综合单价分析表
工程名称:百色市田阳区2024年生猪养殖项目 | 工程名称:百色市田阳区2024年生猪养殖项目 | 工程名称:百色市田阳区2024年生猪养殖项目 | 工程名称:百色市田阳区2024年生猪养殖项目 | 工程名称:百色市田阳区2024年生猪养殖项目 | 工程名称:百色市田阳区2024年生猪养殖项目 | 工程名称:百色市田阳区2024年生猪养殖项目 | 工程名称:百色市田阳区2024年生猪养殖项目 | 工程名称:百色市田阳区2024年生猪养殖项目 | 工程名称:百色市田阳区2024年生猪养殖项目 | 工程名称:百色市田阳区2024年生猪养殖项目 | 工程名称:百色市田阳区2024年生猪养殖项目 | 第67页 共132页 | 第67页 共132页 | 第67页 共132页
序号 | 项目编码 | 项目名称及项目 特征描述 | 单位 | 工程量 | 综合单价 (元) | 综合单价 | 综合单价 | 综合单价 | 综合单价 | 综合单价 | 综合单价 | 综合单价 | 综合单价 | 综合单价
序号 | 项目编码 | 项目名称及项目 特征描述 | 单位 | 工程量 | 综合单价 (元) | 人工费 | 材料费 | 机械费 | 管理费 | 利润 | 总价措施 | 总价措施 | 规费 | 增值税
2、含箱内元件，具体详见施工设计图
| B4-0302换 | 成套配电箱安装 悬挂嵌入式(半周长m) 1 | 台 | 3 | 490.36 | 120.04 | 298.21 | 16.13 | 38.14 | 17.84
266 | 030404017007 | 值班室照明电箱 ALZ | 台 | 1 | 513.34 | 120.04 | 321.19 | 16.13 | 38.14 | 17.84
1、安装方式：底距地1.6米
2、含箱内元件，具体详见施工设计图
| B4-0302换 | 成套配电箱安装 悬挂嵌入式(半周长m) 1 | 台 | 1 | 513.34 | 120.04 | 321.19 | 16.13 | 38.14 | 17.84
267 | 030412001001 | 吸顶灯 | 套 | 6 | 57.15 | 19.34 | 29.49 | 0.26 | 5.49 | 2.57
1、规格：LED光源18W
2、安装形式:吸顶安装
3、含接线盒
| B4-1745换 | 普通灯具安装 吸顶灯具 灯罩周长 2000mm以内 | 10套 | 0.6 | 571.42 | 193.4 | 294.89 | 2.57 | 54.89 | 25.67
268 | 030412001002 | 防水防尘灯 | 套 | 10 | 86.9 | 19.34 | 59.24 | 0.26 | 5.49 | 2.57
1、规格：LED光源18W
2、安装形式:吸顶安装
3、含接线盒
| B4-1745换 | 普通灯具安装 吸顶灯具 灯罩周长 2000mm以内 | 10套 | 1.0 | 868.86 | 193.4 | 592.33 | 2.57 | 54.89 | 25.67
269 | 030412005001 | 单管荧光灯 | 套 | 25 | 65.08 | 17.47 | 40.21 | 0.15 | 4.94 | 2.31
表－09 | 表－09 | 表－09 | 表－09 | 表－09 | 表－09 | 表－09 | 表－09 | 表－09 | 表－09 | 表－09 | 表－09 | 表－09 | 表－09 | 表－09
工程量清单综合单价分析表 | 工程量清单综合单价分析表 | 工程量清单综合单价分析表 | 工程量清单综合单价分析表 | 工程量清单综合单价分析表 | 工程量清单综合单价分析表 | 工程量清单综合单价分析表 | 工程量清单综合单价分析表 | 工程量清单综合单价分析表 | 工程量清单综合单价分析表 | 工程量清单综合单价分析表 | 工程量清单综合单价分析表 | 工程量清单综合单价分析表 | 工程量清单综合单价分析表 | 工程量清单综合单价分析表
工程名称:百色市田阳区2024年生猪养殖项目 | 工程名称:百色市田阳区2024年生猪养殖项目 | 工程名称:百色市田阳区2024年生猪养殖项目 | 工程名称:百色市田阳区2024年生猪养殖项目 | 工程名称:百色市田阳区2024年生猪养殖项目 | 工程名称:百色市田阳区2024年生猪养殖项目 | 工程名称:百色市田阳区2024年生猪养殖项目 | 工程名称:百色市田阳区2024年生猪养殖项目 | 工程名称:百色市田阳区2024年生猪养殖项目 | 工程名称:百色市田阳区2024年生猪养殖项目 | 工程名称:百色市田阳区2024年生猪养殖项目 | 工程名称:百色市田阳区2024年生猪养殖项目 | 第68页 共132页 | 第68页 共132页 | 第68页 共132页
序号 | 项目编码 | 项目名称及项目 特征描述 | 单位 | 工程量 | 综合单价 (元) | 综合单价 | 综合单价 | 综合单价 | 综合单价 | 综合单价 | 综合单价 | 综合单价 | 综合单价 | 综合单价
序号 | 项目编码 | 项目名称及项目 特征描述 | 单位 | 工程量 | 综合单价 (元) | 人工费 | 材料费 | 机械费 | 管理费 | 利润 | 总价措施 | 总价措施 | 规费 | 增值税
1、规格：LED光源36W
2、安装形式:吸顶安装
3、含接线盒
| B4-1885换 | 荧光灯具安装 壁装式、吸顶式 单管 | 10套 | 2.5 | 650.78 | 174.73 | 402.05 | 1.54 | 49.37 | 23.09
270 | 030412005002 | 双管荧光灯 | 套 | 2 | 151 | 21.21 | 120.86 | 0.15 | 5.98 | 2.8
1、规格：2*36W
2、安装形式:吸顶安装
3、含接线盒
| B4-1886换 | 荧光灯具安装 壁装式、吸顶式 双管 | 10套 | 0.2 | 1510.06 | 212.07 | 1208.64 | 1.54 | 59.83 | 27.98
271 | 030404034001 | 单联单控开关 250V,10A | 套 | 4 | 17.4 | 8.74 | 4.85 | 0.15 | 2.49 | 1.17
1、安装形式：明装,底距地1.4米
2、含开关盒
| B4-0408换 | 开关、按钮、插座安装 开关及按钮 跷板开关 明装 单联 | 10套 | 0.4 | 173.9 | 87.36 | 48.45 | 1.54 | 24.9 | 11.65
272 | 030404034002 | 双联单控开关 250V,10A | 套 | 8 | 20.56 | 9.26 | 7.28 | 0.15 | 2.64 | 1.23
1、安装形式：明装,底距地1.4米
2、含开关盒
| B4-0409换 | 开关、按钮、插座安装 开关及按钮 跷板开关 明装 双联 | 10套 | 0.8 | 205.56 | 92.55 | 72.79 | 1.54 | 26.35 | 12.33
273 | 030404034003 | 三联单控开关 250V,10A | 套 | 8 | 23.74 | 9.8 | 9.7 | 0.15 | 2.79 | 1.3
表－09 | 表－09 | 表－09 | 表－09 | 表－09 | 表－09 | 表－09 | 表－09 | 表－09 | 表－09 | 表－09 | 表－09 | 表－09 | 表－09 | 表－09
工程量清单综合单价分析表 | 工程量清单综合单价分析表 | 工程量清单综合单价分析表 | 工程量清单综合单价分析表 | 工程量清单综合单价分析表 | 工程量清单综合单价分析表 | 工程量清单综合单价分析表 | 工程量清单综合单价分析表 | 工程量清单综合单价分析表 | 工程量清单综合单价分析表 | 工程量清单综合单价分析表 | 工程量清单综合单价分析表 | 工程量清单综合单价分析表 | 工程量清单综合单价分析表 | 工程量清单综合单价分析表
工程名称:百色市田阳区2024年生猪养殖项目 | 工程名称:百色市田阳区2024年生猪养殖项目 | 工程名称:百色市田阳区2024年生猪养殖项目 | 工程名称:百色市田阳区2024年生猪养殖项目 | 工程名称:百色市田阳区2024年生猪养殖项目 | 工程名称:百色市田阳区2024年生猪养殖项目 | 工程名称:百色市田阳区2024年生猪养殖项目 | 工程名称:百色市田阳区2024年生猪养殖项目 | 工程名称:百色市田阳区2024年生猪养殖项目 | 工程名称:百色市田阳区2024年生猪养殖项目 | 工程名称:百色市田阳区2024年生猪养殖项目 | 工程名称:百色市田阳区2024年生猪养殖项目 | 第69页 共132页 | 第69页 共132页 | 第69页 共132页
序号 | 项目编码 | 项目名称及项目 特征描述 | 单位 | 工程量 | 综合单价 (元) | 综合单价 | 综合单价 | 综合单价 | 综合单价 | 综合单价 | 综合单价 | 综合单价 | 综合单价 | 综合单价
序号 | 项目编码 | 项目名称及项目 特征描述 | 单位 | 工程量 | 综合单价 (元) | 人工费 | 材料费 | 机械费 | 管理费 | 利润 | 总价措施 | 总价措施 | 规费 | 增值税
1、安装形式：明装,底距地1.4米
2、含开关盒
| B4-0410换 | 开关、按钮、插座安装 开关及按钮 跷板开关 明装 三联 | 10套 | 0.8 | 237.54 | 98.03 | 97.04 | 1.54 | 27.89 | 13.04
274 | 030404035001 | 带保护接点明装插座 250V,10A | 套 | 22 | 27.92 | 12.67 | 9.68 | 0.26 | 3.62 | 1.69
1、安装形式：明装,底距地0.5米
2、含开关盒
| B4-0429换 | 单、三相明插座 单相明插座10A 5孔 | 10套 | 2.2 | 279.22 | 126.71 | 96.79 | 2.57 | 36.21 | 16.94
275 | 030404035002 | 空调插座 250V,16A | 套 | 8 | 27.72 | 12.54 | 9.66 | 0.26 | 3.58 | 1.68
1、安装形式：明装,底距地1.8米
2、含开关盒
| B4-0432换 | 单、三相明插座 单相明插座16A以下 3孔 | 10套 | 0.8 | 277.17 | 125.37 | 96.63 | 2.57 | 35.84 | 16.76
276 | 030404035003 | 柜式空调插座 250V,16A | 套 | 1 | 27.72 | 12.54 | 9.66 | 0.26 | 3.58 | 1.68
1、安装形式：明装,底距地0.5米
2、含开关盒
| B4-0432换 | 单、三相明插座 单相明插座16A以下 3孔 | 10套 | 0.1 | 277.17 | 125.37 | 96.63 | 2.57 | 35.84 | 16.76
277 | 030404033001 | 卫生间风扇 | 台 | 5 | 122.94 | 40.68 | 64.81 | 0.51 | 11.54 | 5.4
| B4-0476换 | 风扇 排气扇 墙上安装 | 台 | 5 | 122.94 | 40.68 | 64.81 | 0.51 | 11.54 | 5.4
278 | 030411002001 | 塑料线槽 MR120×50mm | m | 34.77 | 44.49 | 13.19 | 25.66 | 0.15 | 3.74 | 1.75
表－09 | 表－09 | 表－09 | 表－09 | 表－09 | 表－09 | 表－09 | 表－09 | 表－09 | 表－09 | 表－09 | 表－09 | 表－09 | 表－09 | 表－09
工程量清单综合单价分析表 | 工程量清单综合单价分析表 | 工程量清单综合单价分析表 | 工程量清单综合单价分析表 | 工程量清单综合单价分析表 | 工程量清单综合单价分析表 | 工程量清单综合单价分析表 | 工程量清单综合单价分析表 | 工程量清单综合单价分析表 | 工程量清单综合单价分析表 | 工程量清单综合单价分析表 | 工程量清单综合单价分析表 | 工程量清单综合单价分析表 | 工程量清单综合单价分析表 | 工程量清单综合单价分析表
工程名称:百色市田阳区2024年生猪养殖项目 | 工程名称:百色市田阳区2024年生猪养殖项目 | 工程名称:百色市田阳区2024年生猪养殖项目 | 工程名称:百色市田阳区2024年生猪养殖项目 | 工程名称:百色市田阳区2024年生猪养殖项目 | 工程名称:百色市田阳区2024年生猪养殖项目 | 工程名称:百色市田阳区2024年生猪养殖项目 | 工程名称:百色市田阳区2024年生猪养殖项目 | 工程名称:百色市田阳区2024年生猪养殖项目 | 工程名称:百色市田阳区2024年生猪养殖项目 | 工程名称:百色市田阳区2024年生猪养殖项目 | 工程名称:百色市田阳区2024年生猪养殖项目 | 第70页 共132页 | 第70页 共132页 | 第70页 共132页
序号 | 项目编码 | 项目名称及项目 特征描述 | 单位 | 工程量 | 综合单价 (元) | 综合单价 | 综合单价 | 综合单价 | 综合单价 | 综合单价 | 综合单价 | 综合单价 | 综合单价 | 综合单价
序号 | 项目编码 | 项目名称及项目 特征描述 | 单位 | 工程量 | 综合单价 (元) | 人工费 | 材料费 | 机械费 | 管理费 | 利润 | 总价措施 | 总价措施 | 规费 | 增值税
1、含线槽三通、弯头、盖板等配件安装
| B4-1560换 | 塑料线槽安装 宽×高(mm以内) 120×32 | 10米 | 3.477 | 444.89 | 131.9 | 256.59 | 1.54 | 37.38 | 17.48
279 | 030411002002 | 塑料线槽 MR50×25mm | m | 332.50 | 16.68 | 6.15 | 7.86 | 0.1 | 1.75 | 0.82
1、含线槽三通、弯头、盖板等配件安装
| B4-1558换 | 塑料线槽安装 宽×高(mm以内) 59×22 | 10米 | 33.25 | 166.8 | 61.5 | 78.57 | 1.03 | 17.51 | 8.19
280 | 030408001005 | 普通敷设 电力电缆 铜芯WDZ-YJE-1KV-4*25+1*16m㎡ | m | 1.54 | 117.36 | 5.44 | 109.16 | 0.37 | 1.63 | 0.76
1、产品具有3C认证，ISO9000认证
| B4-0994换 | 铜芯电力电缆敷设 普通敷设 电缆(截面m㎡以下)35 | 100m | 0.0154 | 11736.01 | 544.26 | 10916.43 | 36.55 | 162.68 | 76.09
281 | 030408001006 | 普通敷设 电力电缆 铜芯ZR-YJE-5*6m㎡ | m | 37.61 | 39.66 | 3.86 | 33.93 | 0.2 | 1.14 | 0.53
1、产品具有3C认证，ISO9000认证
| B4-0992换 | 铜芯电力电缆敷设 普通敷设 电缆(截面m㎡以下)10 | 100m | 0.3761 | 3964.96 | 385.81 | 3392.85 | 19.63 | 113.56 | 53.11
282 | 030408006005 | 户内干包式电力电缆头制作、安装 WDZ-YJE-1KV-4*25+1*16m㎡ | 个 | 1 | 132.42 | 47.69 | 62.91 | 1.57 | 13.8 | 6.45
1、产品具有3C认证，ISO9000认证
| B4-1049换 | 户内干包式电力电缆头制作、安装 干包终端头 (1kV以下截面m㎡以下)35 | 个 | 1 | 132.42 | 47.69 | 62.91 | 1.57 | 13.8 | 6.45
表－09 | 表－09 | 表－09 | 表－09 | 表－09 | 表－09 | 表－09 | 表－09 | 表－09 | 表－09 | 表－09 | 表－09 | 表－09 | 表－09 | 表－09
工程量清单综合单价分析表 | 工程量清单综合单价分析表 | 工程量清单综合单价分析表 | 工程量清单综合单价分析表 | 工程量清单综合单价分析表 | 工程量清单综合单价分析表 | 工程量清单综合单价分析表 | 工程量清单综合单价分析表 | 工程量清单综合单价分析表 | 工程量清单综合单价分析表 | 工程量清单综合单价分析表 | 工程量清单综合单价分析表 | 工程量清单综合单价分析表 | 工程量清单综合单价分析表 | 工程量清单综合单价分析表
工程名称:百色市田阳区2024年生猪养殖项目 | 工程名称:百色市田阳区2024年生猪养殖项目 | 工程名称:百色市田阳区2024年生猪养殖项目 | 工程名称:百色市田阳区2024年生猪养殖项目 | 工程名称:百色市田阳区2024年生猪养殖项目 | 工程名称:百色市田阳区2024年生猪养殖项目 | 工程名称:百色市田阳区2024年生猪养殖项目 | 工程名称:百色市田阳区2024年生猪养殖项目 | 工程名称:百色市田阳区2024年生猪养殖项目 | 工程名称:百色市田阳区2024年生猪养殖项目 | 工程名称:百色市田阳区2024年生猪养殖项目 | 工程名称:百色市田阳区2024年生猪养殖项目 | 第71页 共132页 | 第71页 共132页 | 第71页 共132页
序号 | 项目编码 | 项目名称及项目 特征描述 | 单位 | 工程量 | 综合单价 (元) | 综合单价 | 综合单价 | 综合单价 | 综合单价 | 综合单价 | 综合单价 | 综合单价 | 综合单价 | 综合单价
序号 | 项目编码 | 项目名称及项目 特征描述 | 单位 | 工程量 | 综合单价 (元) | 人工费 | 材料费 | 机械费 | 管理费 | 利润 | 总价措施 | 总价措施 | 规费 | 增值税
283 | 030411004001 | 线槽配线 铜芯 ZR-BV-2.5m㎡ | m | 586.31 | 3.54 | 0.83 | 2.37 |  | 0.23 | 0.11
1、产品具有3C认证，ISO9000认证
| B4-1625换 | 线槽配线 照明线路 导线截面(m㎡以内) 2.5 | 100m单线 | 5.8631 | 354.33 | 82.85 | 237.42 |  | 23.21 | 10.85
284 | 030411004002 | 线槽配线 铜芯 ZR-BV-4m㎡ | m | 1237.97 | 4.78 | 0.91 | 3.49 |  | 0.26 | 0.12
1、产品具有3C认证，ISO9000认证
| B4-1628换 | 线槽配线 动力线路 导线截面(m㎡以内) 4 | 100m单线 | 12.3797 | 477.68 | 91.07 | 349.17 |  | 25.51 | 11.93
285 | 030411004003 | 管内穿线 铜芯 ZR-BV-6m㎡ | m | 78.39 | 6.5 | 0.66 | 5.57 |  | 0.18 | 0.09
1、产品具有3C认证，ISO9000认证
| B4-1584换 | 管内穿线 动力线路 铜芯 导线截面(m㎡以内) 6 | 100m单线 | 0.7839 | 649.39 | 65.65 | 556.75 |  | 18.39 | 8.6
286 | 030411004004 | 线槽穿线 铜芯 ZR-BV-6m㎡ | m | 447.68 | 6.64 | 1.01 | 5.22 |  | 0.28 | 0.13
1、产品具有3C认证，ISO9000认证
| B4-1629换 | 线槽配线 动力线路 导线截面(m㎡以内) 6 | 100m单线 | 4.4768 | 664.98 | 100.92 | 522.57 |  | 28.27 | 13.22
287 | 030411001003 | 砖、混凝土结构明配 刚性阻燃管 PC20 | m | 17.13 | 13.44 | 6.11 | 4.63 | 0.13 | 1.75 | 0.82
1、敷设方式：沿墙、地面、顶板明敷
| B4-1531换 | 砖、混凝土结构明配 刚性阻燃管公称口径(mm以内) 20 | 100m | 0.1713 | 1343.64 | 611.25 | 462.28 | 13.34 | 174.95 | 81.82
| 4. | 防雷工程
表－09 | 表－09 | 表－09 | 表－09 | 表－09 | 表－09 | 表－09 | 表－09 | 表－09 | 表－09 | 表－09 | 表－09 | 表－09 | 表－09 | 表－09
工程量清单综合单价分析表 | 工程量清单综合单价分析表 | 工程量清单综合单价分析表 | 工程量清单综合单价分析表 | 工程量清单综合单价分析表 | 工程量清单综合单价分析表 | 工程量清单综合单价分析表 | 工程量清单综合单价分析表 | 工程量清单综合单价分析表 | 工程量清单综合单价分析表 | 工程量清单综合单价分析表 | 工程量清单综合单价分析表 | 工程量清单综合单价分析表 | 工程量清单综合单价分析表 | 工程量清单综合单价分析表
工程名称:百色市田阳区2024年生猪养殖项目 | 工程名称:百色市田阳区2024年生猪养殖项目 | 工程名称:百色市田阳区2024年生猪养殖项目 | 工程名称:百色市田阳区2024年生猪养殖项目 | 工程名称:百色市田阳区2024年生猪养殖项目 | 工程名称:百色市田阳区2024年生猪养殖项目 | 工程名称:百色市田阳区2024年生猪养殖项目 | 工程名称:百色市田阳区2024年生猪养殖项目 | 工程名称:百色市田阳区2024年生猪养殖项目 | 工程名称:百色市田阳区2024年生猪养殖项目 | 工程名称:百色市田阳区2024年生猪养殖项目 | 工程名称:百色市田阳区2024年生猪养殖项目 | 第72页 共132页 | 第72页 共132页 | 第72页 共132页
序号 | 项目编码 | 项目名称及项目 特征描述 | 单位 | 工程量 | 综合单价 (元) | 综合单价 | 综合单价 | 综合单价 | 综合单价 | 综合单价 | 综合单价 | 综合单价 | 综合单价 | 综合单价
序号 | 项目编码 | 项目名称及项目 特征描述 | 单位 | 工程量 | 综合单价 (元) | 人工费 | 材料费 | 机械费 | 管理费 | 利润 | 总价措施 | 总价措施 | 规费 | 增值税
288 | 030409002001 | 接地体 热镀锌扁钢 -40×4mm2 | m | 5.74 | 21.26 | 9.14 | 7.55 | 0.58 | 2.72 | 1.27
| B4-1200换 | 钢接地母线敷设 户内钢接地母线敷设 | 10m | 0.574 | 212.51 | 91.36 | 75.48 | 5.75 | 27.2 | 12.72
289 | 030409002002 | 接地体 热镀锌圆钢 Φ12mm2 | m | 4.16 | 19.25 | 9.14 | 5.54 | 0.58 | 2.72 | 1.27
| B4-1200换 | 钢接地母线敷设 户内钢接地母线敷设 | 10m | 0.416 | 192.35 | 91.36 | 55.32 | 5.75 | 27.2 | 12.72
290 | 030409002003 | 接地体 | m | 136.08 | 15.15 | 7.71 | 1.33 | 2.09 | 2.74 | 1.28
1、利用基础梁底部的埋深大于0.5米的两条主钢筋通长焊接,在纵横相交处可靠焊接
2、没有基础梁处,在基坑外侧(埋深1.0米)敷设一条-40x5热镀锌扁钢
| B4-1202 | 钢接地母线敷设 利用基础钢筋做接母线 | 10m | 13.608 | 151.5 | 77.06 | 13.28 | 20.89 | 27.44 | 12.83
291 | 030409003001 | 避雷引下线 | m | 27.60 | 13.84 | 6.08 | 0.62 | 3.29 | 2.62 | 1.23
1、防雷引下线利用柱内两组Φ16主筋焊接连通
| B4-1225 | 避雷引下线敷设 利用建筑物主筋引下 | 10m | 2.760 | 138.31 | 60.76 | 6.15 | 32.9 | 26.23 | 12.27
292 | 030409008001 | 电阻测试点 | 块 | 4 | 55.52 | 20.75 | 21.07 | 3.66 | 6.84 | 3.2
| B4-1279换 | 等电位连接、接地测试板 | 块 | 4 | 55.52 | 20.75 | 21.07 | 3.66 | 6.84 | 3.2
293 | 030409008002 | 卫生间局部等电位联结端子板 | 台 | 4 | 76.95 | 37.05 | 21.35 | 2.35 | 11.04 | 5.16
| B4-1278换 | 等电位连接、接地测试板 局部等电位端子联接箱 | 台 | 4 | 76.95 | 37.05 | 21.35 | 2.35 | 11.04 | 5.16
表－09 | 表－09 | 表－09 | 表－09 | 表－09 | 表－09 | 表－09 | 表－09 | 表－09 | 表－09 | 表－09 | 表－09 | 表－09 | 表－09 | 表－09
工程量清单综合单价分析表 | 工程量清单综合单价分析表 | 工程量清单综合单价分析表 | 工程量清单综合单价分析表 | 工程量清单综合单价分析表 | 工程量清单综合单价分析表 | 工程量清单综合单价分析表 | 工程量清单综合单价分析表 | 工程量清单综合单价分析表 | 工程量清单综合单价分析表 | 工程量清单综合单价分析表 | 工程量清单综合单价分析表 | 工程量清单综合单价分析表 | 工程量清单综合单价分析表 | 工程量清单综合单价分析表
工程名称:百色市田阳区2024年生猪养殖项目 | 工程名称:百色市田阳区2024年生猪养殖项目 | 工程名称:百色市田阳区2024年生猪养殖项目 | 工程名称:百色市田阳区2024年生猪养殖项目 | 工程名称:百色市田阳区2024年生猪养殖项目 | 工程名称:百色市田阳区2024年生猪养殖项目 | 工程名称:百色市田阳区2024年生猪养殖项目 | 工程名称:百色市田阳区2024年生猪养殖项目 | 工程名称:百色市田阳区2024年生猪养殖项目 | 工程名称:百色市田阳区2024年生猪养殖项目 | 工程名称:百色市田阳区2024年生猪养殖项目 | 工程名称:百色市田阳区2024年生猪养殖项目 | 第73页 共132页 | 第73页 共132页 | 第73页 共132页
序号 | 项目编码 | 项目名称及项目 特征描述 | 单位 | 工程量 | 综合单价 (元) | 综合单价 | 综合单价 | 综合单价 | 综合单价 | 综合单价 | 综合单价 | 综合单价 | 综合单价 | 综合单价
序号 | 项目编码 | 项目名称及项目 特征描述 | 单位 | 工程量 | 综合单价 (元) | 人工费 | 材料费 | 机械费 | 管理费 | 利润 | 总价措施 | 总价措施 | 规费 | 增值税
294 | 030409008003 | 总等电位联结端子板 | 台 | 1 | 380.35 | 88.92 | 251.93 | 2.09 | 25.49 | 11.92
| B4-1277换 | 等电位连接、接地测试板 总等电位端子联接箱 | 台 | 1 | 380.35 | 88.92 | 251.93 | 2.09 | 25.49 | 11.92
295 | 030409005001 | 明装接闪带 φ10热镀锌圆钢 | m | 127.45 | 30.57 | 11.34 | 11.7 | 2.03 | 3.75 | 1.75
1、利用φ10镀锌圆钢在屋脊明敷做接闪带
| B4-1230换 | 避雷网安装 沿坡屋面、屋脊敷设 | 10m | 12.745 | 305.63 | 113.37 | 116.95 | 20.34 | 37.45 | 17.52
296 | 030414011001 | 接地装置调试 接地网 | 系统 | 1 | 909.51 | 514.8 | 4.07 | 126.85 | 179.73 | 84.06
| B4-2123 | 接地装置调试 接地网 | 系统 | 1 | 909.51 | 514.8 | 4.07 | 126.85 | 179.73 | 84.06
| 9. | 给水系统
297 | 031001006001 | 室内给水管采用PVC-U冷水管及管件安装 DN15 | m | 21.48 | 23.27 | 12.83 | 5.04 | 0.09 | 3.62 | 1.69
1、连接方式：热熔连接
2、管道公称压力：1.0Mpa
3、管系列：S10
4、含管道消毒冲洗、水压试验
| B9-0113换 | 塑料给水管（热熔连接）安装 公称外径（mm以内）20 | 10m | 2.148 | 232.65 | 128.27 | 50.32 | 0.94 | 36.19 | 16.93
298 | 031001006002 | 室内给水管采用PVC-U冷水管及管件安装 DN20 | m | 13.28 | 23.74 | 12.83 | 5.44 | 0.14 | 3.63 | 1.7
1、连接方式：热熔连接
2、管道公称压力：1.0Mpa
3、管系列：S10
表－09 | 表－09 | 表－09 | 表－09 | 表－09 | 表－09 | 表－09 | 表－09 | 表－09 | 表－09 | 表－09 | 表－09 | 表－09 | 表－09 | 表－09
工程量清单综合单价分析表 | 工程量清单综合单价分析表 | 工程量清单综合单价分析表 | 工程量清单综合单价分析表 | 工程量清单综合单价分析表 | 工程量清单综合单价分析表 | 工程量清单综合单价分析表 | 工程量清单综合单价分析表 | 工程量清单综合单价分析表 | 工程量清单综合单价分析表 | 工程量清单综合单价分析表 | 工程量清单综合单价分析表 | 工程量清单综合单价分析表 | 工程量清单综合单价分析表 | 工程量清单综合单价分析表
工程名称:百色市田阳区2024年生猪养殖项目 | 工程名称:百色市田阳区2024年生猪养殖项目 | 工程名称:百色市田阳区2024年生猪养殖项目 | 工程名称:百色市田阳区2024年生猪养殖项目 | 工程名称:百色市田阳区2024年生猪养殖项目 | 工程名称:百色市田阳区2024年生猪养殖项目 | 工程名称:百色市田阳区2024年生猪养殖项目 | 工程名称:百色市田阳区2024年生猪养殖项目 | 工程名称:百色市田阳区2024年生猪养殖项目 | 工程名称:百色市田阳区2024年生猪养殖项目 | 工程名称:百色市田阳区2024年生猪养殖项目 | 工程名称:百色市田阳区2024年生猪养殖项目 | 第74页 共132页 | 第74页 共132页 | 第74页 共132页
序号 | 项目编码 | 项目名称及项目 特征描述 | 单位 | 工程量 | 综合单价 (元) | 综合单价 | 综合单价 | 综合单价 | 综合单价 | 综合单价 | 综合单价 | 综合单价 | 综合单价 | 综合单价
序号 | 项目编码 | 项目名称及项目 特征描述 | 单位 | 工程量 | 综合单价 (元) | 人工费 | 材料费 | 机械费 | 管理费 | 利润 | 总价措施 | 总价措施 | 规费 | 增值税
4、含管道消毒冲洗、水压试验
| B9-0114换 | 塑料给水管（热熔连接）安装 公称外径（mm以内）25 | 10m | 1.328 | 237.28 | 128.27 | 54.36 | 1.36 | 36.31 | 16.98
299 | 031001006003 | 室内给水管采用PVC-U冷水管及管件安装 DN25 | m | 38.15 | 27.28 | 14.53 | 6.59 | 0.13 | 4.11 | 1.92
1、连接方式：热熔连接
2、管道公称压力：1.0Mpa
3、管系列：S10
4、含管道消毒冲洗、水压试验
| B9-0115换 | 塑料给水管（热熔连接）安装 公称外径（mm以内）32 | 10m | 3.815 | 272.78 | 145.31 | 65.84 | 1.34 | 41.08 | 19.21
300 | 031001006004 | 室内给水管采用PVC-U冷水管及管件安装 DN40 | m | 36.40 | 39.73 | 17.09 | 15.37 | 0.17 | 4.84 | 2.26
1、连接方式：热熔连接
2、管道公称压力：1.0Mpa
3、管系列：S10
4、含管道消毒冲洗、水压试验
| B9-0117换 | 塑料给水管（热熔连接）安装 公称外径（mm以内）50 | 10m | 3.640 | 397.24 | 170.87 | 153.67 | 1.74 | 48.35 | 22.61
301 | 030413002001 | 暗埋水电管砼槽预压 | m | 51.18 | 5.87 | 3.76 | 0.51 | 0.04 | 1.06 | 0.5
| B9-0292 | 暗埋水电管砼槽预压 | 100m | 0.5118 | 586.94 | 376.43 | 50.52 | 3.71 | 106.48 | 49.8
302 | 031003013001 | 水表 DN40 | 组 | 1 | 249.48 | 50.39 | 178.38 |  | 14.11 | 6.6
1、连接方式：螺纹连接
表－09 | 表－09 | 表－09 | 表－09 | 表－09 | 表－09 | 表－09 | 表－09 | 表－09 | 表－09 | 表－09 | 表－09 | 表－09 | 表－09 | 表－09
工程量清单综合单价分析表 | 工程量清单综合单价分析表 | 工程量清单综合单价分析表 | 工程量清单综合单价分析表 | 工程量清单综合单价分析表 | 工程量清单综合单价分析表 | 工程量清单综合单价分析表 | 工程量清单综合单价分析表 | 工程量清单综合单价分析表 | 工程量清单综合单价分析表 | 工程量清单综合单价分析表 | 工程量清单综合单价分析表 | 工程量清单综合单价分析表 | 工程量清单综合单价分析表 | 工程量清单综合单价分析表
工程名称:百色市田阳区2024年生猪养殖项目 | 工程名称:百色市田阳区2024年生猪养殖项目 | 工程名称:百色市田阳区2024年生猪养殖项目 | 工程名称:百色市田阳区2024年生猪养殖项目 | 工程名称:百色市田阳区2024年生猪养殖项目 | 工程名称:百色市田阳区2024年生猪养殖项目 | 工程名称:百色市田阳区2024年生猪养殖项目 | 工程名称:百色市田阳区2024年生猪养殖项目 | 工程名称:百色市田阳区2024年生猪养殖项目 | 工程名称:百色市田阳区2024年生猪养殖项目 | 工程名称:百色市田阳区2024年生猪养殖项目 | 工程名称:百色市田阳区2024年生猪养殖项目 | 第75页 共132页 | 第75页 共132页 | 第75页 共132页
序号 | 项目编码 | 项目名称及项目 特征描述 | 单位 | 工程量 | 综合单价 (元) | 综合单价 | 综合单价 | 综合单价 | 综合单价 | 综合单价 | 综合单价 | 综合单价 | 综合单价 | 综合单价
序号 | 项目编码 | 项目名称及项目 特征描述 | 单位 | 工程量 | 综合单价 (元) | 人工费 | 材料费 | 机械费 | 管理费 | 利润 | 总价措施 | 总价措施 | 规费 | 增值税
2、含1个DN40截止阀
| B9-0510换 | 螺纹水表 公称直径(mm以内) 40 | 组 | 1 | 249.48 | 50.39 | 178.38 |  | 14.11 | 6.6
303 | 031003001001 | 截止阀 DN40 | 个 | 1 | 101.48 | 18.53 | 75.33 |  | 5.19 | 2.43
1、连接方式：螺纹连接
2、公称压力：1.6Mpa
| B9-0317换 | 螺纹阀门安装 螺纹阀 公称直径(mm以内) 40 | 个 | 1 | 101.48 | 18.53 | 75.33 |  | 5.19 | 2.43
304 | 031003001002 | 截止阀 DN25 | 个 | 5 | 52.22 | 8.89 | 39.68 |  | 2.49 | 1.16
1、连接方式：螺纹连接
2、公称压力：1.6Mpa
| B9-0315换 | 螺纹阀门安装 螺纹阀 公称直径(mm以内) 25 | 个 | 5 | 52.22 | 8.89 | 39.68 |  | 2.49 | 1.16
305 | 031003001003 | 截止阀 DN20 | 个 | 1 | 35.67 | 7.41 | 25.21 |  | 2.08 | 0.97
1、连接方式：螺纹连接
2、公称压力：1.6Mpa
| B9-0314换 | 螺纹阀门安装 螺纹阀 公称直径(mm以内) 20 | 个 | 1 | 35.67 | 7.41 | 25.21 |  | 2.08 | 0.97
306 | 031003001004 | 截止阀 DN15 | 个 | 1 | 28.03 | 7.41 | 17.57 |  | 2.08 | 0.97
1、连接方式：螺纹连接
2、公称压力：1.6Mpa
| B9-0313换 | 螺纹阀门安装 螺纹阀 公称直径(mm以内) 15 | 个 | 1 | 28.03 | 7.41 | 17.57 |  | 2.08 | 0.97
表－09 | 表－09 | 表－09 | 表－09 | 表－09 | 表－09 | 表－09 | 表－09 | 表－09 | 表－09 | 表－09 | 表－09 | 表－09 | 表－09 | 表－09
工程量清单综合单价分析表 | 工程量清单综合单价分析表 | 工程量清单综合单价分析表 | 工程量清单综合单价分析表 | 工程量清单综合单价分析表 | 工程量清单综合单价分析表 | 工程量清单综合单价分析表 | 工程量清单综合单价分析表 | 工程量清单综合单价分析表 | 工程量清单综合单价分析表 | 工程量清单综合单价分析表 | 工程量清单综合单价分析表 | 工程量清单综合单价分析表 | 工程量清单综合单价分析表 | 工程量清单综合单价分析表
工程名称:百色市田阳区2024年生猪养殖项目 | 工程名称:百色市田阳区2024年生猪养殖项目 | 工程名称:百色市田阳区2024年生猪养殖项目 | 工程名称:百色市田阳区2024年生猪养殖项目 | 工程名称:百色市田阳区2024年生猪养殖项目 | 工程名称:百色市田阳区2024年生猪养殖项目 | 工程名称:百色市田阳区2024年生猪养殖项目 | 工程名称:百色市田阳区2024年生猪养殖项目 | 工程名称:百色市田阳区2024年生猪养殖项目 | 工程名称:百色市田阳区2024年生猪养殖项目 | 工程名称:百色市田阳区2024年生猪养殖项目 | 工程名称:百色市田阳区2024年生猪养殖项目 | 第76页 共132页 | 第76页 共132页 | 第76页 共132页
序号 | 项目编码 | 项目名称及项目 特征描述 | 单位 | 工程量 | 综合单价 (元) | 综合单价 | 综合单价 | 综合单价 | 综合单价 | 综合单价 | 综合单价 | 综合单价 | 综合单价 | 综合单价
序号 | 项目编码 | 项目名称及项目 特征描述 | 单位 | 工程量 | 综合单价 (元) | 人工费 | 材料费 | 机械费 | 管理费 | 利润 | 总价措施 | 总价措施 | 规费 | 增值税
307 | 031003001005 | 止回阀 DN40 | 个 | 1 | 101.26 | 18.53 | 75.11 |  | 5.19 | 2.43
1、连接方式：螺纹连接
2、公称压力：1.6Mpa
| B9-0317换 | 螺纹阀门安装 螺纹阀 公称直径(mm以内) 40 | 个 | 1 | 101.26 | 18.53 | 75.11 |  | 5.19 | 2.43
308 | 031004006001 | 蹲式大便器 | 套 | 5 | 352.73 | 70.43 | 253.34 |  | 19.73 | 9.23
1、材质：陶瓷
2、配置液压式脚踏冲洗阀，冲洗阀应带除污器；
3、含大便器、角阀、软管、密封圈、相关配件及金属塑料过渡管件安装
| B9-0556换 | 蹲式大便器安装 蹲式 自闭式冲洗 25 | 10套 | 0.5 | 3527.19 | 704.25 | 2533.42 |  | 197.26 | 92.26
309 | 031004003001 | 洗脸盆 | 套 | 6 | 197.2 | 35.21 | 147.52 |  | 9.86 | 4.61
1、含洗脸盆、单冷水嘴、去水器、存水弯、相关配件及金属塑料过渡管件安装
| B9-0542换 | 台式洗脸盆、洗手盆 台式洗脸盆 冷水 | 10套 | 0.6 | 1972.03 | 352.12 | 1475.15 |  | 98.63 | 46.13
310 | 031004003002 | 洗脸盆 | 套 | 1 | 231.9 | 38.47 | 177.61 |  | 10.78 | 5.04
1、含洗脸盆、单冷水嘴、去水器、存水弯、相关配件及金属塑料过渡管件安装
| B9-0538换 | 立式洗脸盆 立式洗脸盆 冷水 | 10套 | 0.1 | 2318.99 | 384.72 | 1776.11 |  | 107.76 | 50.4
表－09 | 表－09 | 表－09 | 表－09 | 表－09 | 表－09 | 表－09 | 表－09 | 表－09 | 表－09 | 表－09 | 表－09 | 表－09 | 表－09 | 表－09
工程量清单综合单价分析表 | 工程量清单综合单价分析表 | 工程量清单综合单价分析表 | 工程量清单综合单价分析表 | 工程量清单综合单价分析表 | 工程量清单综合单价分析表 | 工程量清单综合单价分析表 | 工程量清单综合单价分析表 | 工程量清单综合单价分析表 | 工程量清单综合单价分析表 | 工程量清单综合单价分析表 | 工程量清单综合单价分析表 | 工程量清单综合单价分析表 | 工程量清单综合单价分析表 | 工程量清单综合单价分析表
工程名称:百色市田阳区2024年生猪养殖项目 | 工程名称:百色市田阳区2024年生猪养殖项目 | 工程名称:百色市田阳区2024年生猪养殖项目 | 工程名称:百色市田阳区2024年生猪养殖项目 | 工程名称:百色市田阳区2024年生猪养殖项目 | 工程名称:百色市田阳区2024年生猪养殖项目 | 工程名称:百色市田阳区2024年生猪养殖项目 | 工程名称:百色市田阳区2024年生猪养殖项目 | 工程名称:百色市田阳区2024年生猪养殖项目 | 工程名称:百色市田阳区2024年生猪养殖项目 | 工程名称:百色市田阳区2024年生猪养殖项目 | 工程名称:百色市田阳区2024年生猪养殖项目 | 第77页 共132页 | 第77页 共132页 | 第77页 共132页
序号 | 项目编码 | 项目名称及项目 特征描述 | 单位 | 工程量 | 综合单价 (元) | 综合单价 | 综合单价 | 综合单价 | 综合单价 | 综合单价 | 综合单价 | 综合单价 | 综合单价 | 综合单价
序号 | 项目编码 | 项目名称及项目 特征描述 | 单位 | 工程量 | 综合单价 (元) | 人工费 | 材料费 | 机械费 | 管理费 | 利润 | 总价措施 | 总价措施 | 规费 | 增值税
311 | 031004003003 | 厨房洗菜盆 | 套 | 2 | 249.78 | 38.47 | 195.49 |  | 10.78 | 5.04
1、含洗菜盆、单冷水嘴、去水器、存水弯、相关配件及金属塑料过渡管件安装
| B9-0538换 | 立式洗脸盆 立式洗脸盆 冷水 | 10套 | 0.2 | 2497.76 | 384.72 | 1954.88 |  | 107.76 | 50.4
312 | 031004010001 | 淋浴器 | 套 | 7 | 105.27 | 15.49 | 83.41 |  | 4.34 | 2.03
| B9-0564换 | 莲蓬喷头、淋浴器安装 淋浴器 | 10套 | 0.7 | 1052.6 | 154.87 | 834.06 |  | 43.38 | 20.29
313 | 031004008001 | 洗鞋池 | 套 | 1 | 264.76 | 35.29 | 214.96 |  | 9.89 | 4.62
1、含洗鞋池、单冷水嘴、去水器、存水弯、相关配件及金属塑料过渡管件安装
| B9-0545换 | 洗涤盆安装 洗涤盆 单嘴 | 10套 | 0.1 | 2647.56 | 352.94 | 2149.52 |  | 98.86 | 46.24
314 | 桂030413013002 | 管沟土方开挖 |  | 16.42 | 17.19 | 4.9 |  | 7.28 | 3.41 | 1.6
1、土壤类别：三类土
2、开挖深度：详图纸
| B4-0782 | 人工挖填沟槽 人工挖沟槽 一般土 | 10 | 0.164 | 622.89 | 441.42 |  |  | 123.64 | 57.83
| B4-0788 | 小型机械挖填沟槽 小型机械挖沟槽 一般土 | 10 | 1.478 | 121.93 | 5.49 |  | 80.92 | 24.2 | 11.32
315 | 桂030413014002 | 管沟土方回填 |  | 16.42 | 6.48 | 0.9 |  | 3.69 | 1.29 | 0.6
1、密实度要求：满足设计施工规范要求
| B4-0791 | 小型机械挖填沟槽 机械回填沟槽 土方 | 10 | 1.642 | 64.84 | 9.04 |  | 36.91 | 12.87 | 6.02
表－09 | 表－09 | 表－09 | 表－09 | 表－09 | 表－09 | 表－09 | 表－09 | 表－09 | 表－09 | 表－09 | 表－09 | 表－09 | 表－09 | 表－09
工程量清单综合单价分析表 | 工程量清单综合单价分析表 | 工程量清单综合单价分析表 | 工程量清单综合单价分析表 | 工程量清单综合单价分析表 | 工程量清单综合单价分析表 | 工程量清单综合单价分析表 | 工程量清单综合单价分析表 | 工程量清单综合单价分析表 | 工程量清单综合单价分析表 | 工程量清单综合单价分析表 | 工程量清单综合单价分析表 | 工程量清单综合单价分析表 | 工程量清单综合单价分析表 | 工程量清单综合单价分析表
工程名称:百色市田阳区2024年生猪养殖项目 | 工程名称:百色市田阳区2024年生猪养殖项目 | 工程名称:百色市田阳区2024年生猪养殖项目 | 工程名称:百色市田阳区2024年生猪养殖项目 | 工程名称:百色市田阳区2024年生猪养殖项目 | 工程名称:百色市田阳区2024年生猪养殖项目 | 工程名称:百色市田阳区2024年生猪养殖项目 | 工程名称:百色市田阳区2024年生猪养殖项目 | 工程名称:百色市田阳区2024年生猪养殖项目 | 工程名称:百色市田阳区2024年生猪养殖项目 | 工程名称:百色市田阳区2024年生猪养殖项目 | 工程名称:百色市田阳区2024年生猪养殖项目 | 第78页 共132页 | 第78页 共132页 | 第78页 共132页
序号 | 项目编码 | 项目名称及项目 特征描述 | 单位 | 工程量 | 综合单价 (元) | 综合单价 | 综合单价 | 综合单价 | 综合单价 | 综合单价 | 综合单价 | 综合单价 | 综合单价 | 综合单价
序号 | 项目编码 | 项目名称及项目 特征描述 | 单位 | 工程量 | 综合单价 (元) | 人工费 | 材料费 | 机械费 | 管理费 | 利润 | 总价措施 | 总价措施 | 规费 | 增值税
| 9. | 排水工程
316 | 031001006005 | 室内污水管道采用PVC-U排水管及管件安装 dn75 | m | 25.84 | 48.05 | 20.35 | 19.27 | 0.05 | 5.71 | 2.67
1、连接方式：承插粘接
2、含灌水、通球试验
| B9-0149换 | 承插塑料排水管（粘接连接） 公称外径（mm以内）75 | 10m | 2.584 | 480.49 | 203.48 | 192.66 | 0.5 | 57.13 | 26.72
317 | 031001006006 | 室内污水管道采用PVC-U排水管及管件安装 dn110 | m | 38.06 | 60.73 | 22.69 | 28.64 | 0.05 | 6.37 | 2.98
1、连接方式：承插粘接
2、含灌水、通球试验
| B9-0150换 | 承插塑料排水管（粘接连接） 公称外径（mm以内）110 | 10m | 3.806 | 607.17 | 226.89 | 286.31 | 0.49 | 63.69 | 29.79
318 | 031001006007 | 室内污水管道采用PVC-U排水管及管件安装 DN200 | m | 42.33 | 121.28 | 33.65 | 73.73 | 0.05 | 9.44 | 4.41
1、连接方式：承插粘接
2、含灌水、通球试验
| B9-0152换 | 承插塑料排水管（粘接连接） 公称外径（mm以内）200 | 10m | 4.233 | 1212.77 | 336.49 | 737.29 | 0.47 | 94.38 | 44.14
319 | 031002003001 | UPVC溢流口 DN100 | 个 | 3 | 70.34 | 37.05 | 18.06 |  | 10.38 | 4.85
| B9-0277换 | 过楼板塑料套管制作、安装 公称外径(mm以内) 110{换:水泥防水砂浆(加防水粉5％) 1∶2.5} | 个 | 3 | 70.34 | 37.05 | 18.06 |  | 10.38 | 4.85
表－09 | 表－09 | 表－09 | 表－09 | 表－09 | 表－09 | 表－09 | 表－09 | 表－09 | 表－09 | 表－09 | 表－09 | 表－09 | 表－09 | 表－09
工程量清单综合单价分析表 | 工程量清单综合单价分析表 | 工程量清单综合单价分析表 | 工程量清单综合单价分析表 | 工程量清单综合单价分析表 | 工程量清单综合单价分析表 | 工程量清单综合单价分析表 | 工程量清单综合单价分析表 | 工程量清单综合单价分析表 | 工程量清单综合单价分析表 | 工程量清单综合单价分析表 | 工程量清单综合单价分析表 | 工程量清单综合单价分析表 | 工程量清单综合单价分析表 | 工程量清单综合单价分析表
工程名称:百色市田阳区2024年生猪养殖项目 | 工程名称:百色市田阳区2024年生猪养殖项目 | 工程名称:百色市田阳区2024年生猪养殖项目 | 工程名称:百色市田阳区2024年生猪养殖项目 | 工程名称:百色市田阳区2024年生猪养殖项目 | 工程名称:百色市田阳区2024年生猪养殖项目 | 工程名称:百色市田阳区2024年生猪养殖项目 | 工程名称:百色市田阳区2024年生猪养殖项目 | 工程名称:百色市田阳区2024年生猪养殖项目 | 工程名称:百色市田阳区2024年生猪养殖项目 | 工程名称:百色市田阳区2024年生猪养殖项目 | 工程名称:百色市田阳区2024年生猪养殖项目 | 第79页 共132页 | 第79页 共132页 | 第79页 共132页
序号 | 项目编码 | 项目名称及项目 特征描述 | 单位 | 工程量 | 综合单价 (元) | 综合单价 | 综合单价 | 综合单价 | 综合单价 | 综合单价 | 综合单价 | 综合单价 | 综合单价 | 综合单价
序号 | 项目编码 | 项目名称及项目 特征描述 | 单位 | 工程量 | 综合单价 (元) | 人工费 | 材料费 | 机械费 | 管理费 | 利润 | 总价措施 | 总价措施 | 规费 | 增值税
320 | 桂031004021001 | 地漏 DN75 | 个 | 2 | 66.63 | 39.05 | 11.52 |  | 10.94 | 5.12
| B9-0590换 | 地漏安装 地漏 75{换:水泥防水砂浆(加防水粉5％) 1∶2.5} | 10个 | 0.2 | 666.26 | 390.51 | 115.21 |  | 109.38 | 51.16
321 | 桂030413013003 | 管沟土方开挖 |  | 40.31 | 17.2 | 4.91 |  | 7.28 | 3.41 | 1.6
1、土壤类别：三类土
2、开挖深度：详图纸
| B4-0782 | 人工挖填沟槽 人工挖沟槽 一般土 | 10 | 0.403 | 622.89 | 441.42 |  |  | 123.64 | 57.83
| B4-0788 | 小型机械挖填沟槽 小型机械挖沟槽 一般土 | 10 | 3.628 | 121.93 | 5.49 |  | 80.92 | 24.2 | 11.32
322 | 桂030413014003 | 管沟土方回填 |  | 40.31 | 6.48 | 0.9 |  | 3.69 | 1.29 | 0.6
1、密实度要求：满足设计施工规范要求
| B4-0791 | 小型机械挖填沟槽 机械回填沟槽 土方 | 10 | 4.031 | 64.84 | 9.04 |  | 36.91 | 12.87 | 6.02
| 9. | 雨水工程
323 | 031001006008 | PVC-U雨水管及管件安装 DN110 | m | 16.36 | 42.5 | 12.72 | 24.47 | 0.06 | 3.58 | 1.67
1、连接方式：承插粘接
2、含灌水、通球试验
| B9-0166换 | 塑料直通雨水管安装 公称外径（mm以内）110 | 10m | 1.636 | 424.99 | 127.15 | 244.74 | 0.59 | 35.78 | 16.73
324 | 桂031004023001 | 侧排式雨水斗 DN110 | 个 | 4 | 76.42 | 36.68 | 24.66 |  | 10.27 | 4.81
表－09 | 表－09 | 表－09 | 表－09 | 表－09 | 表－09 | 表－09 | 表－09 | 表－09 | 表－09 | 表－09 | 表－09 | 表－09 | 表－09 | 表－09
工程量清单综合单价分析表 | 工程量清单综合单价分析表 | 工程量清单综合单价分析表 | 工程量清单综合单价分析表 | 工程量清单综合单价分析表 | 工程量清单综合单价分析表 | 工程量清单综合单价分析表 | 工程量清单综合单价分析表 | 工程量清单综合单价分析表 | 工程量清单综合单价分析表 | 工程量清单综合单价分析表 | 工程量清单综合单价分析表 | 工程量清单综合单价分析表 | 工程量清单综合单价分析表 | 工程量清单综合单价分析表
工程名称:百色市田阳区2024年生猪养殖项目 | 工程名称:百色市田阳区2024年生猪养殖项目 | 工程名称:百色市田阳区2024年生猪养殖项目 | 工程名称:百色市田阳区2024年生猪养殖项目 | 工程名称:百色市田阳区2024年生猪养殖项目 | 工程名称:百色市田阳区2024年生猪养殖项目 | 工程名称:百色市田阳区2024年生猪养殖项目 | 工程名称:百色市田阳区2024年生猪养殖项目 | 工程名称:百色市田阳区2024年生猪养殖项目 | 工程名称:百色市田阳区2024年生猪养殖项目 | 工程名称:百色市田阳区2024年生猪养殖项目 | 工程名称:百色市田阳区2024年生猪养殖项目 | 第80页 共132页 | 第80页 共132页 | 第80页 共132页
序号 | 项目编码 | 项目名称及项目 特征描述 | 单位 | 工程量 | 综合单价 (元) | 综合单价 | 综合单价 | 综合单价 | 综合单价 | 综合单价 | 综合单价 | 综合单价 | 综合单价 | 综合单价
序号 | 项目编码 | 项目名称及项目 特征描述 | 单位 | 工程量 | 综合单价 (元) | 人工费 | 材料费 | 机械费 | 管理费 | 利润 | 总价措施 | 总价措施 | 规费 | 增值税
| B9-0599换 | 雨水斗安装 雨水斗 100{换:水泥防水砂浆(加防水粉5％) 1∶2.5} | 10个 | 0.4 | 764.17 | 366.8 | 246.58 |  | 102.74 | 48.05
| 9. | 消火栓工程
325 | 030901013001 | 手提式灭火器(干粉磷酸铵盐) MF/ABC3 | 具 | 4 | 43.54 | 4.45 | 37.26 |  | 1.25 | 0.58
| B9-0848换 | 灭火器安装 放置式 | 10具 | 0.4 | 435.31 | 44.46 | 372.58 |  | 12.45 | 5.82
1#育肥猪舍-建筑工程
分部分项工程
A.1 土（石）方工程
326 | 010101002001 | 挖一般土方 |  | 813.07 | 6.32 | 2.84 |  | 2.8 | 0.54 | 0.14
土壤类别:三类土
挖土深度:1.5m以内
| A1-19 | 液压挖掘机挖土斗容量(1.25) | 1000 | 0.73176 | 3966.88 | 432 |  | 3111.44 | 336.63 | 86.81
| A1-4 | 人工挖土方 深1.5m以内 三类土 | 100 | 0.8131 | 2738.92 | 2446.56 |  |  | 232.42 | 59.94
327 | 010101003006 | 挖沟槽土方 |  | 217.88 | 10.51 | 3.63 |  | 5.76 | 0.89 | 0.23
1、土壤类别:三类土
2、挖土深度:2m
| A1-19换 | 液压挖掘机挖土斗容量(1.25) | 1000 | 0.19609 | 7795.1 | 570.24 |  | 6392.78 | 661.49 | 170.59
| A1-9 | 人工挖沟槽(基坑) 三类土 深 2m以内 | 100 | 0.2179 | 3494.87 | 3117.6 |  | 4.22 | 296.57 | 76.48
328 | 010101004009 | 挖基坑土方 |  | 10.85 | 8.54 | 3.61 |  | 4.02 | 0.72 | 0.19
表－09 | 表－09 | 表－09 | 表－09 | 表－09 | 表－09 | 表－09 | 表－09 | 表－09 | 表－09 | 表－09 | 表－09 | 表－09 | 表－09 | 表－09
工程量清单综合单价分析表 | 工程量清单综合单价分析表 | 工程量清单综合单价分析表 | 工程量清单综合单价分析表 | 工程量清单综合单价分析表 | 工程量清单综合单价分析表 | 工程量清单综合单价分析表 | 工程量清单综合单价分析表 | 工程量清单综合单价分析表 | 工程量清单综合单价分析表 | 工程量清单综合单价分析表 | 工程量清单综合单价分析表 | 工程量清单综合单价分析表 | 工程量清单综合单价分析表 | 工程量清单综合单价分析表
工程名称:百色市田阳区2024年生猪养殖项目 | 工程名称:百色市田阳区2024年生猪养殖项目 | 工程名称:百色市田阳区2024年生猪养殖项目 | 工程名称:百色市田阳区2024年生猪养殖项目 | 工程名称:百色市田阳区2024年生猪养殖项目 | 工程名称:百色市田阳区2024年生猪养殖项目 | 工程名称:百色市田阳区2024年生猪养殖项目 | 工程名称:百色市田阳区2024年生猪养殖项目 | 工程名称:百色市田阳区2024年生猪养殖项目 | 工程名称:百色市田阳区2024年生猪养殖项目 | 工程名称:百色市田阳区2024年生猪养殖项目 | 工程名称:百色市田阳区2024年生猪养殖项目 | 第81页 共132页 | 第81页 共132页 | 第81页 共132页
序号 | 项目编码 | 项目名称及项目 特征描述 | 单位 | 工程量 | 综合单价 (元) | 综合单价 | 综合单价 | 综合单价 | 综合单价 | 综合单价 | 综合单价 | 综合单价 | 综合单价 | 综合单价
序号 | 项目编码 | 项目名称及项目 特征描述 | 单位 | 工程量 | 综合单价 (元) | 人工费 | 材料费 | 机械费 | 管理费 | 利润 | 总价措施 | 总价措施 | 规费 | 增值税
1、土壤类别:三类土
2、挖土深度:2m
| A1-19换 | 液压挖掘机挖土斗容量(1.25) | 1000 | 0.01085 | 5026.2 | 475.2 |  | 4014.48 | 426.52 | 110
| A1-9 | 人工挖沟槽(基坑) 三类土 深 2m以内 | 100 | 0.0109 | 3494.87 | 3117.6 |  | 4.22 | 296.57 | 76.48
329 | 010103001011 | 回填方 |  | 280.68 | 3.79 | 0.43 |  | 2.96 | 0.32 | 0.08
1、密实度:0.94
2、填方材料品种:原土回填
| A1-105 | 挖掘机回填 土 | 100 | 2.8068 | 379.9 | 43.2 |  | 296.15 | 32.24 | 8.31
330 | 010103002014 | 余土弃置 |  | 750.27 | 5.82 | 0.43 |  | 4.77 | 0.49 | 0.13
1、运距:1km
| A1-147 | 装载机装土(斗容量2) 自卸汽车运土(运距1km以内) 10t | 1000 | 0.75027 | 5829.19 | 432 |  | 4774.96 | 494.66 | 127.57
A.3 砌筑工程
331 | 010401004007 | 多孔砖墙 |  | 153.10 | 454.1 | 143.56 | 247.97 | 1.98 | 48.28 | 12.31
1、部位:内外墙
2、厚度：190mm
3、砖品种、规格、强度等级:混凝土空心砖块
4、砂浆种类、强度等级:M5水泥砂浆
表－09 | 表－09 | 表－09 | 表－09 | 表－09 | 表－09 | 表－09 | 表－09 | 表－09 | 表－09 | 表－09 | 表－09 | 表－09 | 表－09 | 表－09
工程量清单综合单价分析表 | 工程量清单综合单价分析表 | 工程量清单综合单价分析表 | 工程量清单综合单价分析表 | 工程量清单综合单价分析表 | 工程量清单综合单价分析表 | 工程量清单综合单价分析表 | 工程量清单综合单价分析表 | 工程量清单综合单价分析表 | 工程量清单综合单价分析表 | 工程量清单综合单价分析表 | 工程量清单综合单价分析表 | 工程量清单综合单价分析表 | 工程量清单综合单价分析表 | 工程量清单综合单价分析表
工程名称:百色市田阳区2024年生猪养殖项目 | 工程名称:百色市田阳区2024年生猪养殖项目 | 工程名称:百色市田阳区2024年生猪养殖项目 | 工程名称:百色市田阳区2024年生猪养殖项目 | 工程名称:百色市田阳区2024年生猪养殖项目 | 工程名称:百色市田阳区2024年生猪养殖项目 | 工程名称:百色市田阳区2024年生猪养殖项目 | 工程名称:百色市田阳区2024年生猪养殖项目 | 工程名称:百色市田阳区2024年生猪养殖项目 | 工程名称:百色市田阳区2024年生猪养殖项目 | 工程名称:百色市田阳区2024年生猪养殖项目 | 工程名称:百色市田阳区2024年生猪养殖项目 | 第82页 共132页 | 第82页 共132页 | 第82页 共132页
序号 | 项目编码 | 项目名称及项目 特征描述 | 单位 | 工程量 | 综合单价 (元) | 综合单价 | 综合单价 | 综合单价 | 综合单价 | 综合单价 | 综合单价 | 综合单价 | 综合单价 | 综合单价
序号 | 项目编码 | 项目名称及项目 特征描述 | 单位 | 工程量 | 综合单价 (元) | 人工费 | 材料费 | 机械费 | 管理费 | 利润 | 总价措施 | 总价措施 | 规费 | 增值税
| A3-52换 | 小型空心砌块墙 墙体厚度 19cm{换:水泥砂浆中砂M5 换:碎石 GD20 中砂水泥 32.5 C20} | 10 | 15.310 | 4540.93 | 1435.55 | 2479.66 | 19.84 | 482.75 | 123.13
332 | 010401004008 | 多孔砖墙 |  | 26.19 | 526.99 | 155.87 | 303.43 | 1.98 | 52.36 | 13.35
1、部位:内墙
2、厚度：120mm
3、砖品种、规格、强度等级:混凝土空心砖块
4、砂浆种类、强度等级:M5水泥砂浆
| A3-51换 | 小型空心砌块墙 墙体厚度 12cm{换:水泥砂浆中砂M5 换:碎石 GD20 中砂水泥 32.5 C20} | 10 | 2.619 | 5269.9 | 1558.67 | 3034.26 | 19.84 | 523.59 | 133.54
A.4 混凝土及钢筋混凝土工程
333 | 010501001007 | 垫层 |  | 63.58 | 460.61 | 35.74 | 408.86 | 0.8 | 12.12 | 3.09
1.混凝土种类:商品混凝土
2.混凝土强度等级:C15
| A4-3换 | 混凝土垫层{换:碎石 GD40 商品普通砼 C15} | 10 | 6.358 | 4606.1 | 357.39 | 4088.59 | 8.01 | 121.2 | 30.91
334 | 010501002004 | 带形基础 |  | 22.48 | 464.57 | 30.52 | 420.17 | 0.83 | 10.4 | 2.65
1、混凝土种类:普通商品砼
2、混凝土强度等级:C20
| A4-5 | 带形基础 混凝土{碎石 GD40 商品普通砼 C20} | 10 | 2.248 | 4645.66 | 305.24 | 4201.67 | 8.25 | 103.98 | 26.52
表－09 | 表－09 | 表－09 | 表－09 | 表－09 | 表－09 | 表－09 | 表－09 | 表－09 | 表－09 | 表－09 | 表－09 | 表－09 | 表－09 | 表－09
工程量清单综合单价分析表 | 工程量清单综合单价分析表 | 工程量清单综合单价分析表 | 工程量清单综合单价分析表 | 工程量清单综合单价分析表 | 工程量清单综合单价分析表 | 工程量清单综合单价分析表 | 工程量清单综合单价分析表 | 工程量清单综合单价分析表 | 工程量清单综合单价分析表 | 工程量清单综合单价分析表 | 工程量清单综合单价分析表 | 工程量清单综合单价分析表 | 工程量清单综合单价分析表 | 工程量清单综合单价分析表
工程名称:百色市田阳区2024年生猪养殖项目 | 工程名称:百色市田阳区2024年生猪养殖项目 | 工程名称:百色市田阳区2024年生猪养殖项目 | 工程名称:百色市田阳区2024年生猪养殖项目 | 工程名称:百色市田阳区2024年生猪养殖项目 | 工程名称:百色市田阳区2024年生猪养殖项目 | 工程名称:百色市田阳区2024年生猪养殖项目 | 工程名称:百色市田阳区2024年生猪养殖项目 | 工程名称:百色市田阳区2024年生猪养殖项目 | 工程名称:百色市田阳区2024年生猪养殖项目 | 工程名称:百色市田阳区2024年生猪养殖项目 | 工程名称:百色市田阳区2024年生猪养殖项目 | 第83页 共132页 | 第83页 共132页 | 第83页 共132页
序号 | 项目编码 | 项目名称及项目 特征描述 | 单位 | 工程量 | 综合单价 (元) | 综合单价 | 综合单价 | 综合单价 | 综合单价 | 综合单价 | 综合单价 | 综合单价 | 综合单价 | 综合单价
序号 | 项目编码 | 项目名称及项目 特征描述 | 单位 | 工程量 | 综合单价 (元) | 人工费 | 材料费 | 机械费 | 管理费 | 利润 | 总价措施 | 总价措施 | 规费 | 增值税
335 | 010502001001 | 矩形柱 |  | 1.44 | 604.07 | 122 | 429.4 | 1.33 | 40.91 | 10.43
1、混凝土种类:普通商品砼
2.混凝土强度等级:C25
| A4-18换 | 混凝土柱 矩形{换:碎石 GD40 商品普通砼 C25[商品砼]} | 10 | 0.144 | 6040.69 | 1220 | 4293.99 | 13.28 | 409.08 | 104.34
336 | 010502002005 | 构造柱 |  | 7.15 | 585.94 | 109.27 | 429.3 | 1.33 | 36.68 | 9.36
1、混凝土种类:普通商品砼
2、混凝土强度等级:C25
| A4-20换 | 混凝土柱 构造柱{换:碎石 GD40 商品普通砼 C25[商品砼]} | 10 | 0.715 | 5859.36 | 1092.65 | 4293.03 | 13.28 | 366.84 | 93.56
337 | 010503002001 | 矩形梁 |  | 7.20 | 519.23 | 60.44 | 431.73 | 1.34 | 20.49 | 5.23
1、混凝土种类:普通商品砼
2、混凝土强度等级:C25
| A4-22换 | 混凝土 单梁、连续梁{换:碎石 GD40 商品普通砼 C25[商品砼]} | 10 | 0.720 | 5192.31 | 604.44 | 4317.28 | 13.39 | 204.93 | 52.27
338 | 010503004007 | 地圈梁 |  | 11.08 | 573.05 | 98.41 | 432.49 | 0.83 | 32.92 | 8.4
1、混凝土种类:普通商品砼
2、混凝土强度等级:C25
| A4-24换 | 混凝土 圈梁{换:碎石 GD40 商品普通砼 C25[商品砼]} | 10 | 1.108 | 5730.27 | 984.06 | 4324.86 | 8.25 | 329.15 | 83.95
339 | 010503004008 | 圈梁 |  | 14.52 | 573.05 | 98.41 | 432.49 | 0.83 | 32.92 | 8.4
1、混凝土种类:普通商品砼
表－09 | 表－09 | 表－09 | 表－09 | 表－09 | 表－09 | 表－09 | 表－09 | 表－09 | 表－09 | 表－09 | 表－09 | 表－09 | 表－09 | 表－09
工程量清单综合单价分析表 | 工程量清单综合单价分析表 | 工程量清单综合单价分析表 | 工程量清单综合单价分析表 | 工程量清单综合单价分析表 | 工程量清单综合单价分析表 | 工程量清单综合单价分析表 | 工程量清单综合单价分析表 | 工程量清单综合单价分析表 | 工程量清单综合单价分析表 | 工程量清单综合单价分析表 | 工程量清单综合单价分析表 | 工程量清单综合单价分析表 | 工程量清单综合单价分析表 | 工程量清单综合单价分析表
工程名称:百色市田阳区2024年生猪养殖项目 | 工程名称:百色市田阳区2024年生猪养殖项目 | 工程名称:百色市田阳区2024年生猪养殖项目 | 工程名称:百色市田阳区2024年生猪养殖项目 | 工程名称:百色市田阳区2024年生猪养殖项目 | 工程名称:百色市田阳区2024年生猪养殖项目 | 工程名称:百色市田阳区2024年生猪养殖项目 | 工程名称:百色市田阳区2024年生猪养殖项目 | 工程名称:百色市田阳区2024年生猪养殖项目 | 工程名称:百色市田阳区2024年生猪养殖项目 | 工程名称:百色市田阳区2024年生猪养殖项目 | 工程名称:百色市田阳区2024年生猪养殖项目 | 第84页 共132页 | 第84页 共132页 | 第84页 共132页
序号 | 项目编码 | 项目名称及项目 特征描述 | 单位 | 工程量 | 综合单价 (元) | 综合单价 | 综合单价 | 综合单价 | 综合单价 | 综合单价 | 综合单价 | 综合单价 | 综合单价 | 综合单价
序号 | 项目编码 | 项目名称及项目 特征描述 | 单位 | 工程量 | 综合单价 (元) | 人工费 | 材料费 | 机械费 | 管理费 | 利润 | 总价措施 | 总价措施 | 规费 | 增值税
2、混凝土强度等级:C25
| A4-24换 | 混凝土 圈梁{换:碎石 GD40 商品普通砼 C25[商品砼]} | 10 | 1.452 | 5730.27 | 984.06 | 4324.86 | 8.25 | 329.15 | 83.95
340 | 010503005003 | 过梁 |  | 2.02 | 597.64 | 111.57 | 437.73 | 1.34 | 37.45 | 9.55
1、混凝土种类:普通商品砼
2、混凝土强度等级:C25
| A4-25换 | 混凝土 过梁{换:碎石 GD40 商品普通砼 C25[商品砼]} | 10 | 0.202 | 5976.47 | 1115.73 | 4377.3 | 13.39 | 374.53 | 95.52
341 | 010507007004 | 反边 |  | 0.38 | 740.58 | 207.42 | 446.81 |  | 68.8 | 17.55
1、混凝土种类:素混凝土
2、混凝土强度等级:C20
| A4-55换 | 混凝土 小型构件{换:碎石 GD40 商品普通砼 C20[商品砼]} | 10 | 0.038 | 7405.76 | 2074.19 | 4468.08 |  | 688.01 | 175.48
342 | 010507006001 | 集水坑 | 座 | 2 | 1455.86 | 413.13 | 864.15 | 4.65 | 138.58 | 35.35
1、20厚水泥防水砂浆抹面、内掺5%防水粉
2、C25池底、池壁
3、C15混凝土垫层
4、素土夯实
| A4-3换 | 混凝土垫层{换:碎石 GD40 商品普通砼 C15[商品砼]} | 10 | 0.075 | 5056.7 | 675.54 | 4088.59 | 8.01 | 226.73 | 57.83
| A4-57换 | 混凝土 小型池槽{换:碎石 GD40 商品普通砼 C25[商品砼]} | 10 | 0.283 | 7306.18 | 2066.49 | 4379.41 |  | 685.45 | 174.83
表－09 | 表－09 | 表－09 | 表－09 | 表－09 | 表－09 | 表－09 | 表－09 | 表－09 | 表－09 | 表－09 | 表－09 | 表－09 | 表－09 | 表－09
工程量清单综合单价分析表 | 工程量清单综合单价分析表 | 工程量清单综合单价分析表 | 工程量清单综合单价分析表 | 工程量清单综合单价分析表 | 工程量清单综合单价分析表 | 工程量清单综合单价分析表 | 工程量清单综合单价分析表 | 工程量清单综合单价分析表 | 工程量清单综合单价分析表 | 工程量清单综合单价分析表 | 工程量清单综合单价分析表 | 工程量清单综合单价分析表 | 工程量清单综合单价分析表 | 工程量清单综合单价分析表
工程名称:百色市田阳区2024年生猪养殖项目 | 工程名称:百色市田阳区2024年生猪养殖项目 | 工程名称:百色市田阳区2024年生猪养殖项目 | 工程名称:百色市田阳区2024年生猪养殖项目 | 工程名称:百色市田阳区2024年生猪养殖项目 | 工程名称:百色市田阳区2024年生猪养殖项目 | 工程名称:百色市田阳区2024年生猪养殖项目 | 工程名称:百色市田阳区2024年生猪养殖项目 | 工程名称:百色市田阳区2024年生猪养殖项目 | 工程名称:百色市田阳区2024年生猪养殖项目 | 工程名称:百色市田阳区2024年生猪养殖项目 | 工程名称:百色市田阳区2024年生猪养殖项目 | 第85页 共132页 | 第85页 共132页 | 第85页 共132页
序号 | 项目编码 | 项目名称及项目 特征描述 | 单位 | 工程量 | 综合单价 (元) | 综合单价 | 综合单价 | 综合单价 | 综合单价 | 综合单价 | 综合单价 | 综合单价 | 综合单价 | 综合单价
序号 | 项目编码 | 项目名称及项目 特征描述 | 单位 | 工程量 | 综合单价 (元) | 人工费 | 材料费 | 机械费 | 管理费 | 利润 | 总价措施 | 总价措施 | 规费 | 增值税
| A7-176换 | 防水砂浆防水 20mm厚 平面{换:水泥防水砂浆(加防水粉5％) 1∶2} | 100㎡ | 0.0280 | 2059.36 | 788.31 | 883.18 | 42.15 | 275.46 | 70.26
| A7-177换 | 防水砂浆防水 20mm厚 立面{换:水泥防水砂浆(加防水粉5％) 1∶2} | 100㎡ | 0.1784 | 2282.18 | 945.63 | 883.18 | 42.15 | 327.65 | 83.57
343 | 010507001005 | 水泥面层坡道 | ㎡ | 12.67 | 84.27 | 25.28 | 47.83 | 0.45 | 8.53 | 2.18
1、20厚1：2水泥砂浆面层，钢筋压纹防滑条横向中距160~300，凹入坡道面4素水泥砂浆一道（内掺建筑胶）
2、60厚C20混凝土
3、150厚碎石压实，宽出面层300
4、素土夯实（坡度按工程设计）
| A4-59换 | 散水 混凝土60mm厚 水泥砂浆面20mm{换:水泥砂浆 1∶2.5 换:碎石 GD40 商品普通砼 C20[商品砼]} | 100㎡ | 0.1267 | 7265.59 | 2056.14 | 4290.26 | 44.63 | 696.83 | 177.73
| A3-88换 | 原土 碎石 垫层 | 100㎡ | 0.1267 | 1161.66 | 471.96 | 493.22 |  | 156.55 | 39.93
344 | 010507001006 | 散水 | ㎡ | 79.05 | 76.94 | 20.56 | 47.18 | 0.45 | 6.97 | 1.78
1、宽度：600mm
2、60厚C15混凝土，面加5厚1：1水泥砂浆随打随抹光
3、60厚中砂铺垫
4、素土夯实
表－09 | 表－09 | 表－09 | 表－09 | 表－09 | 表－09 | 表－09 | 表－09 | 表－09 | 表－09 | 表－09 | 表－09 | 表－09 | 表－09 | 表－09
工程量清单综合单价分析表 | 工程量清单综合单价分析表 | 工程量清单综合单价分析表 | 工程量清单综合单价分析表 | 工程量清单综合单价分析表 | 工程量清单综合单价分析表 | 工程量清单综合单价分析表 | 工程量清单综合单价分析表 | 工程量清单综合单价分析表 | 工程量清单综合单价分析表 | 工程量清单综合单价分析表 | 工程量清单综合单价分析表 | 工程量清单综合单价分析表 | 工程量清单综合单价分析表 | 工程量清单综合单价分析表
工程名称:百色市田阳区2024年生猪养殖项目 | 工程名称:百色市田阳区2024年生猪养殖项目 | 工程名称:百色市田阳区2024年生猪养殖项目 | 工程名称:百色市田阳区2024年生猪养殖项目 | 工程名称:百色市田阳区2024年生猪养殖项目 | 工程名称:百色市田阳区2024年生猪养殖项目 | 工程名称:百色市田阳区2024年生猪养殖项目 | 工程名称:百色市田阳区2024年生猪养殖项目 | 工程名称:百色市田阳区2024年生猪养殖项目 | 工程名称:百色市田阳区2024年生猪养殖项目 | 工程名称:百色市田阳区2024年生猪养殖项目 | 工程名称:百色市田阳区2024年生猪养殖项目 | 第86页 共132页 | 第86页 共132页 | 第86页 共132页
序号 | 项目编码 | 项目名称及项目 特征描述 | 单位 | 工程量 | 综合单价 (元) | 综合单价 | 综合单价 | 综合单价 | 综合单价 | 综合单价 | 综合单价 | 综合单价 | 综合单价 | 综合单价
序号 | 项目编码 | 项目名称及项目 特征描述 | 单位 | 工程量 | 综合单价 (元) | 人工费 | 材料费 | 机械费 | 管理费 | 利润 | 总价措施 | 总价措施 | 规费 | 增值税
5、做法详：11ZJ901 4/5
| A4-59换 | 散水 混凝土60mm厚 水泥砂浆面20mm{换:水泥砂浆 1∶1 换:碎石 GD40 商品普通砼 C15[商品砼]} | 100㎡ | 0.7905 | 7693.68 | 2056.14 | 4718.35 | 44.63 | 696.83 | 177.73
345 | 010507005001 | 扶手、压顶 |  | 8.41 | 687.76 | 176.13 | 438.31 |  | 58.42 | 14.9
1、混凝土种类:普通商品砼
2、混凝土强度等级:C20
| A4-53换 | 混凝土 压顶、扶手{换:碎石 GD40 商品普通砼 C20[商品砼]} | 10 | 0.841 | 6877.56 | 1761.26 | 4383.09 |  | 584.21 | 149
346 | 010515001015 | 现浇构件圆钢筋制安 φ10以内 | t | 0.019 | 5041.1 | 818.24 | 3861.28 | 14.79 | 276.32 | 70.47
| A4-236 | 现浇构件圆钢筋制安 φ10以内 | t | 0.019 | 5041.1 | 818.24 | 3861.28 | 14.79 | 276.32 | 70.47
347 | 010515001016 | 现浇构件螺纹钢制安 10以内 | t | 10.053 | 5332.68 | 1014.03 | 3870.44 | 18.41 | 342.46 | 87.34
| A4-240 | 现浇构件螺纹钢制安 10以内 | t | 10.053 | 5332.68 | 1014.03 | 3870.44 | 18.41 | 342.46 | 87.34
348 | 010515001017 | 现浇构件螺纹钢制安 10以上 | t | 2.302 | 4865.25 | 601.07 | 3848.91 | 116.53 | 238.03 | 60.71
| A4-241换 | 现浇构件螺纹钢制安 10以上 | t | 2.302 | 4865.25 | 601.07 | 3848.91 | 116.53 | 238.03 | 60.71
349 | 桂010515013001 | 钢筋网片制安 间距(cm) 20×20 | ㎡ | 794.69 | 8.8 | 3.39 | 3.94 | 0.04 | 1.14 | 0.29
| A4-271换 | 钢筋网片制安 间距(cm) 20×20 | 100㎡ | 7.9469 | 879.54 | 338.58 | 393.77 | 4.4 | 113.77 | 29.02
350 | 桂010515011003 | 砖砌体加固钢筋 不绑扎 | t | 0.211 | 5263.07 | 1012.32 | 3809.2 | 14.21 | 340.5 | 86.84
| A4-318 | 砖砌体加固钢筋 不绑扎 | t | 0.211 | 5263.07 | 1012.32 | 3809.2 | 14.21 | 340.5 | 86.84
351 | 桂010516004001 | 钢筋电渣压力焊接 | 个 | 32 | 4.67 | 0.86 | 0.83 | 1.85 | 0.9 | 0.23
| A4-319 | 钢筋电渣压力焊接 | 10个 | 3.2 | 46.65 | 8.55 | 8.32 | 18.51 | 8.98 | 2.29
表－09 | 表－09 | 表－09 | 表－09 | 表－09 | 表－09 | 表－09 | 表－09 | 表－09 | 表－09 | 表－09 | 表－09 | 表－09 | 表－09 | 表－09
工程量清单综合单价分析表 | 工程量清单综合单价分析表 | 工程量清单综合单价分析表 | 工程量清单综合单价分析表 | 工程量清单综合单价分析表 | 工程量清单综合单价分析表 | 工程量清单综合单价分析表 | 工程量清单综合单价分析表 | 工程量清单综合单价分析表 | 工程量清单综合单价分析表 | 工程量清单综合单价分析表 | 工程量清单综合单价分析表 | 工程量清单综合单价分析表 | 工程量清单综合单价分析表 | 工程量清单综合单价分析表
工程名称:百色市田阳区2024年生猪养殖项目 | 工程名称:百色市田阳区2024年生猪养殖项目 | 工程名称:百色市田阳区2024年生猪养殖项目 | 工程名称:百色市田阳区2024年生猪养殖项目 | 工程名称:百色市田阳区2024年生猪养殖项目 | 工程名称:百色市田阳区2024年生猪养殖项目 | 工程名称:百色市田阳区2024年生猪养殖项目 | 工程名称:百色市田阳区2024年生猪养殖项目 | 工程名称:百色市田阳区2024年生猪养殖项目 | 工程名称:百色市田阳区2024年生猪养殖项目 | 工程名称:百色市田阳区2024年生猪养殖项目 | 工程名称:百色市田阳区2024年生猪养殖项目 | 第87页 共132页 | 第87页 共132页 | 第87页 共132页
序号 | 项目编码 | 项目名称及项目 特征描述 | 单位 | 工程量 | 综合单价 (元) | 综合单价 | 综合单价 | 综合单价 | 综合单价 | 综合单价 | 综合单价 | 综合单价 | 综合单价 | 综合单价
序号 | 项目编码 | 项目名称及项目 特征描述 | 单位 | 工程量 | 综合单价 (元) | 人工费 | 材料费 | 机械费 | 管理费 | 利润 | 总价措施 | 总价措施 | 规费 | 增值税
352 | 010516002005 | 铁件 | t | 0.760 | 8753.88 | 2265.75 | 5544.9 |  | 751.55 | 191.68
| A4-326 | 铁件 预埋铁件 | t | 0.760 | 8753.88 | 2265.75 | 5544.9 |  | 751.55 | 191.68
A.6 金属结构工程
353 | 010603003003 | 钢管柱 | t | 0.154 | 6310.64 | 363.81 | 4740.15 | 745.06 | 367.81 | 93.81
1、柱类型:矩形 □60×40×3
2、钢材品种、规格:Q235B
3、焊接要求：焊接方式及焊接材料符合设计要求
4、工作内容：制作、安装、损耗、场内运输
| A6-15 | 卷板钢管柱制作 | t | 0.154 | 5616.5 | 173.57 | 4539.57 | 586.81 | 252.22 | 64.33
| A6-71 | 钢柱安装 3t以内 | t | 0.154 | 694.14 | 190.24 | 200.58 | 158.25 | 115.59 | 29.48
354 | 010604001003 | 钢梁 | t | 1.380 | 6046.23 | 498.47 | 4476.13 | 610.12 | 367.72 | 93.79
1、梁类型:□60×40×3
2、钢材品种、规格:Q235B
3、焊接要求：焊接方式及焊接材料符合设计要求
4、工作内容：制作、安装、损耗、场内运输
| A6-22 | 钢制动梁 制作 | t | 1.380 | 5425.98 | 288.99 | 4409.67 | 428.59 | 238.02 | 60.71
| A6-76 | 钢梁安装 3t以内 | t | 1.380 | 620.25 | 209.48 | 66.46 | 181.53 | 129.7 | 33.08
355 | 010606001002 | 钢支撑、钢拉条 | t | 2.876 | 6101.69 | 510.01 | 4379.52 | 705.95 | 403.34 | 102.87
表－09 | 表－09 | 表－09 | 表－09 | 表－09 | 表－09 | 表－09 | 表－09 | 表－09 | 表－09 | 表－09 | 表－09 | 表－09 | 表－09 | 表－09
工程量清单综合单价分析表 | 工程量清单综合单价分析表 | 工程量清单综合单价分析表 | 工程量清单综合单价分析表 | 工程量清单综合单价分析表 | 工程量清单综合单价分析表 | 工程量清单综合单价分析表 | 工程量清单综合单价分析表 | 工程量清单综合单价分析表 | 工程量清单综合单价分析表 | 工程量清单综合单价分析表 | 工程量清单综合单价分析表 | 工程量清单综合单价分析表 | 工程量清单综合单价分析表 | 工程量清单综合单价分析表
工程名称:百色市田阳区2024年生猪养殖项目 | 工程名称:百色市田阳区2024年生猪养殖项目 | 工程名称:百色市田阳区2024年生猪养殖项目 | 工程名称:百色市田阳区2024年生猪养殖项目 | 工程名称:百色市田阳区2024年生猪养殖项目 | 工程名称:百色市田阳区2024年生猪养殖项目 | 工程名称:百色市田阳区2024年生猪养殖项目 | 工程名称:百色市田阳区2024年生猪养殖项目 | 工程名称:百色市田阳区2024年生猪养殖项目 | 工程名称:百色市田阳区2024年生猪养殖项目 | 工程名称:百色市田阳区2024年生猪养殖项目 | 工程名称:百色市田阳区2024年生猪养殖项目 | 第88页 共132页 | 第88页 共132页 | 第88页 共132页
序号 | 项目编码 | 项目名称及项目 特征描述 | 单位 | 工程量 | 综合单价 (元) | 综合单价 | 综合单价 | 综合单价 | 综合单价 | 综合单价 | 综合单价 | 综合单价 | 综合单价 | 综合单价
序号 | 项目编码 | 项目名称及项目 特征描述 | 单位 | 工程量 | 综合单价 (元) | 人工费 | 材料费 | 机械费 | 管理费 | 利润 | 总价措施 | 总价措施 | 规费 | 增值税
1、材料类型:□60×40×3、□50×30×2、L50×4、12、32.5×2.5
2、钢材品种、规格:Q235,热镀锌
3、焊接要求：焊接方式及焊接材料符合设计要求
4、工作内容：制作、安装、损耗、场内运输
| A6-31 | 屋架钢支撑制作 | t | 2.876 | 5386.71 | 340.29 | 4347.78 | 393.26 | 243.32 | 62.06
| A6-85 | 屋架钢支撑 安装 | t | 2.876 | 714.98 | 169.72 | 31.74 | 312.69 | 160.02 | 40.81
356 | 010606002005 | 钢檩条制安 | t | 1.380 | 5524.57 | 315.93 | 4505.92 | 403.3 | 238.57 | 60.85
1、檩条类型:□60×40×3
2、钢材品种、规格:Q355B,热镀锌
3、焊接要求：焊接方式及焊接材料符合设计要求
4、工作内容：制作、安装、损耗、场内运输
| A6-32 | 型钢檩条制作 | t | 1.380 | 5117.27 | 214.18 | 4353.1 | 325.37 | 178.97 | 45.65
| A6-86 | 型钢檩条 安装 | t | 1.380 | 407.3 | 101.75 | 152.82 | 77.93 | 59.6 | 15.2
357 | 010606002006 | 钢檩条制安 | t | 5.610 | 4741.39 | 344.14 | 4063.72 | 134.34 | 158.71 | 40.48
1、檩条类型:C140×50×20×2.5、C100×50×15×2.5
2、钢材品种、规格:Q355B,热镀锌
表－09 | 表－09 | 表－09 | 表－09 | 表－09 | 表－09 | 表－09 | 表－09 | 表－09 | 表－09 | 表－09 | 表－09 | 表－09 | 表－09 | 表－09
工程量清单综合单价分析表 | 工程量清单综合单价分析表 | 工程量清单综合单价分析表 | 工程量清单综合单价分析表 | 工程量清单综合单价分析表 | 工程量清单综合单价分析表 | 工程量清单综合单价分析表 | 工程量清单综合单价分析表 | 工程量清单综合单价分析表 | 工程量清单综合单价分析表 | 工程量清单综合单价分析表 | 工程量清单综合单价分析表 | 工程量清单综合单价分析表 | 工程量清单综合单价分析表 | 工程量清单综合单价分析表
工程名称:百色市田阳区2024年生猪养殖项目 | 工程名称:百色市田阳区2024年生猪养殖项目 | 工程名称:百色市田阳区2024年生猪养殖项目 | 工程名称:百色市田阳区2024年生猪养殖项目 | 工程名称:百色市田阳区2024年生猪养殖项目 | 工程名称:百色市田阳区2024年生猪养殖项目 | 工程名称:百色市田阳区2024年生猪养殖项目 | 工程名称:百色市田阳区2024年生猪养殖项目 | 工程名称:百色市田阳区2024年生猪养殖项目 | 工程名称:百色市田阳区2024年生猪养殖项目 | 工程名称:百色市田阳区2024年生猪养殖项目 | 工程名称:百色市田阳区2024年生猪养殖项目 | 第89页 共132页 | 第89页 共132页 | 第89页 共132页
序号 | 项目编码 | 项目名称及项目 特征描述 | 单位 | 工程量 | 综合单价 (元) | 综合单价 | 综合单价 | 综合单价 | 综合单价 | 综合单价 | 综合单价 | 综合单价 | 综合单价 | 综合单价
序号 | 项目编码 | 项目名称及项目 特征描述 | 单位 | 工程量 | 综合单价 (元) | 人工费 | 材料费 | 机械费 | 管理费 | 利润 | 总价措施 | 总价措施 | 规费 | 增值税
3、焊接要求：焊接方式及焊接材料符合设计要求
4、工作内容：制作、安装、损耗、场内运输
| A6-33 | C型钢檩条制作 | t | 5.610 | 4402.34 | 174.42 | 4050.55 | 73.97 | 82.39 | 21.01
| A6-87 | C型钢檩条 安装 | t | 5.610 | 339.05 | 169.72 | 13.17 | 60.37 | 76.32 | 19.47
358 | 010605002001 | 单层压型钢板墙板 | ㎡ | 43.80 | 37.93 | 9 | 25.18 |  | 2.99 | 0.76
1、0.5厚840型镀铝锌镁压型钢板(AZ150）
| A6-79换 | 压型钢板墙板安装 彩钢板 | 100㎡ | 0.4380 | 3792.21 | 900 | 2517.54 |  | 298.53 | 76.14
359 | 040901009002 | 预埋铁件 | t | 0.224 | 8753.88 | 2265.75 | 5544.9 |  | 751.55 | 191.68
1、类型：垫板200×200×16；4根14钢筋，长150mm
| A4-326 | 铁件 预埋铁件 | t | 0.224 | 8753.88 | 2265.75 | 5544.9 |  | 751.55 | 191.68
A.7 屋面及防水工程
360 | 010901002003 | 普通阻燃夹芯板屋面 | ㎡ | 1585.74 | 63.84 | 15 | 42.59 |  | 4.98 | 1.27
1、厚度：100mm
2、普通阻燃夹芯板
| A7-28换 | 彩钢板芯 屋面板 板厚100mm | 100㎡ | 15.8574 | 6383.68 | 1500 | 4259.23 |  | 497.55 | 126.9
361 | 010903001001 | 墙面卷材防水 | ㎡ | 407.48 | 18.72 | 6.3 | 9.8 |  | 2.09 | 0.53
部位：粪槽侧墙及中间隔墙或者±0.00以下墙体
1、丙纶防水卷材
表－09 | 表－09 | 表－09 | 表－09 | 表－09 | 表－09 | 表－09 | 表－09 | 表－09 | 表－09 | 表－09 | 表－09 | 表－09 | 表－09 | 表－09
工程量清单综合单价分析表 | 工程量清单综合单价分析表 | 工程量清单综合单价分析表 | 工程量清单综合单价分析表 | 工程量清单综合单价分析表 | 工程量清单综合单价分析表 | 工程量清单综合单价分析表 | 工程量清单综合单价分析表 | 工程量清单综合单价分析表 | 工程量清单综合单价分析表 | 工程量清单综合单价分析表 | 工程量清单综合单价分析表 | 工程量清单综合单价分析表 | 工程量清单综合单价分析表 | 工程量清单综合单价分析表
工程名称:百色市田阳区2024年生猪养殖项目 | 工程名称:百色市田阳区2024年生猪养殖项目 | 工程名称:百色市田阳区2024年生猪养殖项目 | 工程名称:百色市田阳区2024年生猪养殖项目 | 工程名称:百色市田阳区2024年生猪养殖项目 | 工程名称:百色市田阳区2024年生猪养殖项目 | 工程名称:百色市田阳区2024年生猪养殖项目 | 工程名称:百色市田阳区2024年生猪养殖项目 | 工程名称:百色市田阳区2024年生猪养殖项目 | 工程名称:百色市田阳区2024年生猪养殖项目 | 工程名称:百色市田阳区2024年生猪养殖项目 | 工程名称:百色市田阳区2024年生猪养殖项目 | 第90页 共132页 | 第90页 共132页 | 第90页 共132页
序号 | 项目编码 | 项目名称及项目 特征描述 | 单位 | 工程量 | 综合单价 (元) | 综合单价 | 综合单价 | 综合单价 | 综合单价 | 综合单价 | 综合单价 | 综合单价 | 综合单价 | 综合单价
序号 | 项目编码 | 项目名称及项目 特征描述 | 单位 | 工程量 | 综合单价 (元) | 人工费 | 材料费 | 机械费 | 管理费 | 利润 | 总价措施 | 总价措施 | 规费 | 增值税
| A7-103换 | 丙纶防水卷材{换:冷底子油 30∶70} | 100㎡ | 4.0748 | 1872.21 | 630.14 | 979.74 |  | 209.02 | 53.31
362 | 010903003004 | 墙面砂浆防水(防潮) | ㎡ | 407.48 | 20.58 | 7.88 | 8.83 | 0.42 | 2.75 | 0.7
部位：粪槽侧墙及中间隔墙或者±0.00以下墙体
1、20厚掺和料水泥防水砂浆分次抹压
| A7-176换 | 防水砂浆防水 20mm厚 平面{换:水泥防水砂浆(加防水粉5％) 1∶2} | 100㎡ | 4.0748 | 2059.36 | 788.31 | 883.18 | 42.15 | 275.46 | 70.26
363 | 010904002001 | 楼(地)面涂膜防水 地面二 | ㎡ | 794.69 | 25.57 | 3.72 | 20.31 |  | 1.23 | 0.31
部位：粪沟底板地面
1、2厚水泥基渗透结晶型防水涂料
| A7-132换 | 水泥基渗透 结晶型防水涂料 涂膜1mm厚 平面[实际2] | 100㎡ | 7.9469 | 2558.2 | 371.93 | 2031.43 |  | 123.37 | 31.47
364 | 010904003004 | 楼(地)面砂浆防水(防潮) 地面二 | ㎡ | 1003.76 | 17.23 | 5.25 | 9.8 |  | 1.74 | 0.44
部位：粪沟底板地面
1、丙纶防水卷材
| A7-102换 | 丙纶防水卷材{换:冷底子油 30∶70} | 100㎡ | 10.0376 | 1723.25 | 524.97 | 979.74 |  | 174.13 | 44.41
A.9 楼地面工程
365 | 011101003002 | 耐磨地坪 地面一 | ㎡ | 488.43 | 96.3 | 11.2 | 80.19 | 0.18 | 3.77 | 0.96
部位：实心赶猪通道
1、150厚C25混凝土随打随光面
表－09 | 表－09 | 表－09 | 表－09 | 表－09 | 表－09 | 表－09 | 表－09 | 表－09 | 表－09 | 表－09 | 表－09 | 表－09 | 表－09 | 表－09
工程量清单综合单价分析表 | 工程量清单综合单价分析表 | 工程量清单综合单价分析表 | 工程量清单综合单价分析表 | 工程量清单综合单价分析表 | 工程量清单综合单价分析表 | 工程量清单综合单价分析表 | 工程量清单综合单价分析表 | 工程量清单综合单价分析表 | 工程量清单综合单价分析表 | 工程量清单综合单价分析表 | 工程量清单综合单价分析表 | 工程量清单综合单价分析表 | 工程量清单综合单价分析表 | 工程量清单综合单价分析表
工程名称:百色市田阳区2024年生猪养殖项目 | 工程名称:百色市田阳区2024年生猪养殖项目 | 工程名称:百色市田阳区2024年生猪养殖项目 | 工程名称:百色市田阳区2024年生猪养殖项目 | 工程名称:百色市田阳区2024年生猪养殖项目 | 工程名称:百色市田阳区2024年生猪养殖项目 | 工程名称:百色市田阳区2024年生猪养殖项目 | 工程名称:百色市田阳区2024年生猪养殖项目 | 工程名称:百色市田阳区2024年生猪养殖项目 | 工程名称:百色市田阳区2024年生猪养殖项目 | 工程名称:百色市田阳区2024年生猪养殖项目 | 工程名称:百色市田阳区2024年生猪养殖项目 | 第91页 共132页 | 第91页 共132页 | 第91页 共132页
序号 | 项目编码 | 项目名称及项目 特征描述 | 单位 | 工程量 | 综合单价 (元) | 综合单价 | 综合单价 | 综合单价 | 综合单价 | 综合单价 | 综合单价 | 综合单价 | 综合单价 | 综合单价
序号 | 项目编码 | 项目名称及项目 特征描述 | 单位 | 工程量 | 综合单价 (元) | 人工费 | 材料费 | 机械费 | 管理费 | 利润 | 总价措施 | 总价措施 | 规费 | 增值税
2、100厚碎石垫层
3、素土夯实，压实系数0.94
| A3-98换 | 砾(碎)石垫层 干铺 | 10 | 4.884 | 2296.19 | 574.56 | 1473.81 | 6.1 | 192.6 | 49.12
| A4-70换 | 混凝土地面 20cm[实际15]{换:碎石 GD20 商品普通砼 C25} | 100㎡ | 4.8843 | 7334.68 | 545.49 | 6545.41 | 11.78 | 184.85 | 47.15
366 | 011101003003 | 抗渗混凝土地 地面二 | ㎡ | 794.69 | 60.37 | 5.4 | 52.59 | 0.09 | 1.82 | 0.47
部位：粪沟底板地面
1、2厚水泥基渗透结晶型防水涂料（另计）
2、120厚C25混凝士(内配中310@200)(抗渗等级P6)随打随抹光(钢筋另计）
3、丙纶防水卷材（另计）
4、素土夯实素土夯实,压实系教0.94
| A4-70换 | 混凝土地面 20cm[实际12]{换:碎石 GD20 商品普通砼 C25} | 100㎡ | 7.9469 | 6037.98 | 540.36 | 5259.42 | 9.35 | 182.34 | 46.51
A.10 墙、柱面工程
367 | 011201001004 | 水泥砂浆墙面 墙面二 | ㎡ | 407.48 | 30.09 | 16.1 | 7.81 | 0.48 | 4.53 | 1.17
部位：用于标高±0.000以下粪沟墙面
1、20厚掺和料水泥防水砂浆分次抹压（另计）
2、刷处理剂一遍
表－09 | 表－09 | 表－09 | 表－09 | 表－09 | 表－09 | 表－09 | 表－09 | 表－09 | 表－09 | 表－09 | 表－09 | 表－09 | 表－09 | 表－09
工程量清单综合单价分析表 | 工程量清单综合单价分析表 | 工程量清单综合单价分析表 | 工程量清单综合单价分析表 | 工程量清单综合单价分析表 | 工程量清单综合单价分析表 | 工程量清单综合单价分析表 | 工程量清单综合单价分析表 | 工程量清单综合单价分析表 | 工程量清单综合单价分析表 | 工程量清单综合单价分析表 | 工程量清单综合单价分析表 | 工程量清单综合单价分析表 | 工程量清单综合单价分析表 | 工程量清单综合单价分析表
工程名称:百色市田阳区2024年生猪养殖项目 | 工程名称:百色市田阳区2024年生猪养殖项目 | 工程名称:百色市田阳区2024年生猪养殖项目 | 工程名称:百色市田阳区2024年生猪养殖项目 | 工程名称:百色市田阳区2024年生猪养殖项目 | 工程名称:百色市田阳区2024年生猪养殖项目 | 工程名称:百色市田阳区2024年生猪养殖项目 | 工程名称:百色市田阳区2024年生猪养殖项目 | 工程名称:百色市田阳区2024年生猪养殖项目 | 工程名称:百色市田阳区2024年生猪养殖项目 | 工程名称:百色市田阳区2024年生猪养殖项目 | 工程名称:百色市田阳区2024年生猪养殖项目 | 第92页 共132页 | 第92页 共132页 | 第92页 共132页
序号 | 项目编码 | 项目名称及项目 特征描述 | 单位 | 工程量 | 综合单价 (元) | 综合单价 | 综合单价 | 综合单价 | 综合单价 | 综合单价 | 综合单价 | 综合单价 | 综合单价 | 综合单价
序号 | 项目编码 | 项目名称及项目 特征描述 | 单位 | 工程量 | 综合单价 (元) | 人工费 | 材料费 | 机械费 | 管理费 | 利润 | 总价措施 | 总价措施 | 规费 | 增值税
3、丙纶防水卷材（另计）
4、20厚水泥砂浆找平
5、基层墙体
| A10-20 | 内墙 水泥砂浆 砖墙 (15+5)mm{水泥砂浆 1∶3} | 100㎡ | 4.0748 | 3008.49 | 1609.74 | 780.68 | 48.35 | 452.66 | 117.06
| 11. | A.11 天棚工程
368 | 011302001001 | 吊顶天棚 | ㎡ | 1367.16 | 87.39 | 27.72 | 50.04 | 0.08 | 7.59 | 1.96
1、岩棉板
2、镀锌方钢：60×40×3（另计）
| A11-29 | 装配式U型轻钢天棚龙骨(不上人型) 面层规格(600×600mm) 平面 | 100㎡ | 13.6716 | 5255.22 | 1755.27 | 2885.47 | 8.46 | 481.5 | 124.52
| A11-91换 | 天棚矿棉板面层 搁放在 龙骨上 | 100㎡ | 13.6716 | 3484.49 | 1016.73 | 2118.41 |  | 277.57 | 71.78
A.12 门窗工程
369 | 010802001003 | 畜牧专用不锈钢保温门 | ㎡ | 8.40 | 543.39 | 46.37 | 480.55 | 0.4 | 12.77 | 3.3
1、含制作、安装、运输、五金配件等
| A12-44换 | 畜牧专用不锈钢保温门 | 100㎡ | 0.0840 | 54339.77 | 4637.16 | 48054.89 | 40.48 | 1277 | 330.24
370 | 010802001004 | 畜牧专用铁门 | ㎡ | 45.36 | 231.21 | 46.37 | 168.37 | 0.4 | 12.77 | 3.3
1、含制作、安装、运输、五金配件等
| A12-44换 | 畜牧专用铁门 | 100㎡ | 0.4536 | 23121.77 | 4637.16 | 16836.89 | 40.48 | 1277 | 330.24
371 | 010807001003 | 90系列铝合金固定窗≤2 | ㎡ | 43.20 | 353.46 | 42.22 | 296.06 | 0.5 | 11.66 | 3.02
表－09 | 表－09 | 表－09 | 表－09 | 表－09 | 表－09 | 表－09 | 表－09 | 表－09 | 表－09 | 表－09 | 表－09 | 表－09 | 表－09 | 表－09
工程量清单综合单价分析表 | 工程量清单综合单价分析表 | 工程量清单综合单价分析表 | 工程量清单综合单价分析表 | 工程量清单综合单价分析表 | 工程量清单综合单价分析表 | 工程量清单综合单价分析表 | 工程量清单综合单价分析表 | 工程量清单综合单价分析表 | 工程量清单综合单价分析表 | 工程量清单综合单价分析表 | 工程量清单综合单价分析表 | 工程量清单综合单价分析表 | 工程量清单综合单价分析表 | 工程量清单综合单价分析表
工程名称:百色市田阳区2024年生猪养殖项目 | 工程名称:百色市田阳区2024年生猪养殖项目 | 工程名称:百色市田阳区2024年生猪养殖项目 | 工程名称:百色市田阳区2024年生猪养殖项目 | 工程名称:百色市田阳区2024年生猪养殖项目 | 工程名称:百色市田阳区2024年生猪养殖项目 | 工程名称:百色市田阳区2024年生猪养殖项目 | 工程名称:百色市田阳区2024年生猪养殖项目 | 工程名称:百色市田阳区2024年生猪养殖项目 | 工程名称:百色市田阳区2024年生猪养殖项目 | 工程名称:百色市田阳区2024年生猪养殖项目 | 工程名称:百色市田阳区2024年生猪养殖项目 | 第93页 共132页 | 第93页 共132页 | 第93页 共132页
序号 | 项目编码 | 项目名称及项目 特征描述 | 单位 | 工程量 | 综合单价 (元) | 综合单价 | 综合单价 | 综合单价 | 综合单价 | 综合单价 | 综合单价 | 综合单价 | 综合单价 | 综合单价
序号 | 项目编码 | 项目名称及项目 特征描述 | 单位 | 工程量 | 综合单价 (元) | 人工费 | 材料费 | 机械费 | 管理费 | 利润 | 总价措施 | 总价措施 | 规费 | 增值税
1、门框、扇材质及规格:90系列普通铝合金框料型材
2、玻璃品种、厚度:普通单层玻璃,带防蚊纱窗
3、含制作、安装、运输、五金配件等
| A12-118换 | 铝合金固定窗(矩形) | 100㎡ | 0.4320 | 28835.11 | 2725.47 | 25105.96 | 50.02 | 757.71 | 195.95
| A12-120 | 铝合金纱扇 | 100㎡ | 0.4320 | 6511.21 | 1496.88 | 4500 |  | 408.65 | 105.68
372 | 桂010811002003 | 门窗周边塞缝 | m | 275.20 | 8.06 | 5.54 | 0.62 |  | 1.51 | 0.39
| A12-166换 | 门窗周边塞缝 水泥砂浆1:2.5{换:水泥砂浆 1∶2.5} | 100m | 2.7520 | 806.96 | 554.4 | 62.07 |  | 151.35 | 39.14
A.14 其他装饰工程
373 | 011503001001 | 普通圆钢管围栏 | m | 26.60 | 217.62 | 56.43 | 103.74 | 28.33 | 23.14 | 5.98
做法参照图纸ZJ-09/4
规格：30×2.5圆钢管扶手，50×2.5圆钢管立柱
规格：25×2.5圆钢管竖杆,净距不大于110
防锈漆两道打底，外刷磁漆两度
| A14-131换 | 30×2.5圆钢管扶手 | 10m | 2.660 | 289.75 | 102.96 | 118.07 | 24.82 | 34.88 | 9.02
| A14-140换 | 普通型钢栏杆 钢管 | 10m | 2.660 | 1886.47 | 461.34 | 919.29 | 258.5 | 196.52 | 50.82
374 | 011503001002 | 热镀锌钢管围栏 | m | 218.28 | 221.39 | 56.43 | 107.51 | 28.33 | 23.14 | 5.98
表－09 | 表－09 | 表－09 | 表－09 | 表－09 | 表－09 | 表－09 | 表－09 | 表－09 | 表－09 | 表－09 | 表－09 | 表－09 | 表－09 | 表－09
工程量清单综合单价分析表 | 工程量清单综合单价分析表 | 工程量清单综合单价分析表 | 工程量清单综合单价分析表 | 工程量清单综合单价分析表 | 工程量清单综合单价分析表 | 工程量清单综合单价分析表 | 工程量清单综合单价分析表 | 工程量清单综合单价分析表 | 工程量清单综合单价分析表 | 工程量清单综合单价分析表 | 工程量清单综合单价分析表 | 工程量清单综合单价分析表 | 工程量清单综合单价分析表 | 工程量清单综合单价分析表
工程名称:百色市田阳区2024年生猪养殖项目 | 工程名称:百色市田阳区2024年生猪养殖项目 | 工程名称:百色市田阳区2024年生猪养殖项目 | 工程名称:百色市田阳区2024年生猪养殖项目 | 工程名称:百色市田阳区2024年生猪养殖项目 | 工程名称:百色市田阳区2024年生猪养殖项目 | 工程名称:百色市田阳区2024年生猪养殖项目 | 工程名称:百色市田阳区2024年生猪养殖项目 | 工程名称:百色市田阳区2024年生猪养殖项目 | 工程名称:百色市田阳区2024年生猪养殖项目 | 工程名称:百色市田阳区2024年生猪养殖项目 | 工程名称:百色市田阳区2024年生猪养殖项目 | 第94页 共132页 | 第94页 共132页 | 第94页 共132页
序号 | 项目编码 | 项目名称及项目 特征描述 | 单位 | 工程量 | 综合单价 (元) | 综合单价 | 综合单价 | 综合单价 | 综合单价 | 综合单价 | 综合单价 | 综合单价 | 综合单价 | 综合单价
序号 | 项目编码 | 项目名称及项目 特征描述 | 单位 | 工程量 | 综合单价 (元) | 人工费 | 材料费 | 机械费 | 管理费 | 利润 | 总价措施 | 总价措施 | 规费 | 增值税
做法参照图纸ZJ-09/5
规格：DN30热镀锌钢圆管扶手，50X50方钢立柱,壁厚2.5
规格：竖管:DN25热镀锌钢圆管,净距不大于110壁厚2.5
防锈漆两道打底，外刷磁漆两度
| A14-131换 | 30×2.5热镀锌钢圆管扶手 | 10m | 21.828 | 328.44 | 102.96 | 156.76 | 24.82 | 34.88 | 9.02
| A14-140换 | 普通型钢栏杆 钢管 | 10m | 21.828 | 1885.5 | 461.34 | 918.32 | 258.5 | 196.52 | 50.82
| 13. | A.13 油漆、涂料、裱糊工程
375 | 011405001010 | 金属面除锈 | ㎡ | 433.20 | 11 | 2.19 | 0.28 | 5.79 | 2.18 | 0.56
喷砂除锈Sa2.5级
| A13-138 | 钢结构 抛丸除锈 | 100㎡ | 4.3320 | 1100.22 | 218.88 | 27.56 | 579.47 | 217.95 | 56.36
376 | 011405001011 | 金属面油漆 | ㎡ | 433.20 | 4.44 | 2.51 | 1.06 |  | 0.69 | 0.18
防锈底漆一道
| A13-140 | 红丹防锈漆 金属面 一遍 | 100㎡ | 4.3320 | 443.68 | 251.46 | 105.82 |  | 68.65 | 17.75
377 | 011405001012 | 金属面油漆 | ㎡ | 433.20 | 19.03 | 5.73 | 11.34 |  | 1.56 | 0.4
面漆：面层环氧树脂封闭漆1遍，工膜总厚度不小于25μm
| A13-172 | 环氧云铁漆 金属面 一遍 | 100㎡ | 4.3320 | 1903.92 | 573.21 | 1133.75 |  | 156.49 | 40.47
单价措施项目
| 011701 | 脚手架工程
378 | 桂011701001005 | 扣件式钢管外脚手架 | ㎡ | 479.68 | 23.09 | 13.83 | 2.66 | 0.6 | 4.78 | 1.22
表－09 | 表－09 | 表－09 | 表－09 | 表－09 | 表－09 | 表－09 | 表－09 | 表－09 | 表－09 | 表－09 | 表－09 | 表－09 | 表－09 | 表－09
工程量清单综合单价分析表 | 工程量清单综合单价分析表 | 工程量清单综合单价分析表 | 工程量清单综合单价分析表 | 工程量清单综合单价分析表 | 工程量清单综合单价分析表 | 工程量清单综合单价分析表 | 工程量清单综合单价分析表 | 工程量清单综合单价分析表 | 工程量清单综合单价分析表 | 工程量清单综合单价分析表 | 工程量清单综合单价分析表 | 工程量清单综合单价分析表 | 工程量清单综合单价分析表 | 工程量清单综合单价分析表
工程名称:百色市田阳区2024年生猪养殖项目 | 工程名称:百色市田阳区2024年生猪养殖项目 | 工程名称:百色市田阳区2024年生猪养殖项目 | 工程名称:百色市田阳区2024年生猪养殖项目 | 工程名称:百色市田阳区2024年生猪养殖项目 | 工程名称:百色市田阳区2024年生猪养殖项目 | 工程名称:百色市田阳区2024年生猪养殖项目 | 工程名称:百色市田阳区2024年生猪养殖项目 | 工程名称:百色市田阳区2024年生猪养殖项目 | 工程名称:百色市田阳区2024年生猪养殖项目 | 工程名称:百色市田阳区2024年生猪养殖项目 | 工程名称:百色市田阳区2024年生猪养殖项目 | 第95页 共132页 | 第95页 共132页 | 第95页 共132页
序号 | 项目编码 | 项目名称及项目 特征描述 | 单位 | 工程量 | 综合单价 (元) | 综合单价 | 综合单价 | 综合单价 | 综合单价 | 综合单价 | 综合单价 | 综合单价 | 综合单价 | 综合单价
序号 | 项目编码 | 项目名称及项目 特征描述 | 单位 | 工程量 | 综合单价 (元) | 人工费 | 材料费 | 机械费 | 管理费 | 利润 | 总价措施 | 总价措施 | 规费 | 增值税
1、脚手架高度：10M以内
| A15-5 | 扣件式钢管外脚手架 双排 10m以内 | 100㎡ | 4.7968 | 2308.44 | 1382.54 | 265.8 | 59.7 | 478.39 | 122.01
| 011702 | 混凝土模板及支架(撑)
379 | 011702001011 | 基础垫层 | ㎡ | 19.03 | 26.42 | 10.37 | 11.23 | 0.35 | 3.56 | 0.91
1、模板材质：木模板
2、模板支撑材质：木支撑
| A17-1 | 混凝土基础垫层 木模板木支撑 | 100㎡ | 0.1903 | 2641.23 | 1037.12 | 1122.98 | 34.86 | 355.58 | 90.69
380 | 011702001012 | 带形基础 | ㎡ | 91.12 | 45.42 | 24.57 | 9.99 | 0.44 | 8.3 | 2.12
1、模板材质：胶合模板
2、模板支撑材质：木支撑
| A17-4 | 带形基础 无筋混凝土 胶合板模板 木支撑 | 100㎡ | 0.9112 | 4541.85 | 2457.27 | 999.42 | 43.92 | 829.64 | 211.6
381 | 011702001013 | 满堂基础 | ㎡ | 31.78 | 60.47 | 37.35 | 7.23 | 0.24 | 12.47 | 3.18
1、模板材质：胶合模板
2、模板支撑材质：木支撑
| A17-29 | 满堂基础 无梁式 胶合板模板 木支撑 | 100㎡ | 0.3178 | 6045.56 | 3734.64 | 722.87 | 23.53 | 1246.58 | 317.94
382 | 011702002001 | 矩形柱 | ㎡ | 36.01 | 51.3 | 25.96 | 13.85 | 0.48 | 8.77 | 2.24
1、模板材质：胶合模板
2、模板支撑材质：木支撑
| A17-51 | 矩形柱 胶合板模板 木支撑 | 100㎡ | 0.3601 | 5129.04 | 2595.78 | 1385.04 | 47.73 | 876.85 | 223.64
表－09 | 表－09 | 表－09 | 表－09 | 表－09 | 表－09 | 表－09 | 表－09 | 表－09 | 表－09 | 表－09 | 表－09 | 表－09 | 表－09 | 表－09
工程量清单综合单价分析表 | 工程量清单综合单价分析表 | 工程量清单综合单价分析表 | 工程量清单综合单价分析表 | 工程量清单综合单价分析表 | 工程量清单综合单价分析表 | 工程量清单综合单价分析表 | 工程量清单综合单价分析表 | 工程量清单综合单价分析表 | 工程量清单综合单价分析表 | 工程量清单综合单价分析表 | 工程量清单综合单价分析表 | 工程量清单综合单价分析表 | 工程量清单综合单价分析表 | 工程量清单综合单价分析表
工程名称:百色市田阳区2024年生猪养殖项目 | 工程名称:百色市田阳区2024年生猪养殖项目 | 工程名称:百色市田阳区2024年生猪养殖项目 | 工程名称:百色市田阳区2024年生猪养殖项目 | 工程名称:百色市田阳区2024年生猪养殖项目 | 工程名称:百色市田阳区2024年生猪养殖项目 | 工程名称:百色市田阳区2024年生猪养殖项目 | 工程名称:百色市田阳区2024年生猪养殖项目 | 工程名称:百色市田阳区2024年生猪养殖项目 | 工程名称:百色市田阳区2024年生猪养殖项目 | 工程名称:百色市田阳区2024年生猪养殖项目 | 工程名称:百色市田阳区2024年生猪养殖项目 | 第96页 共132页 | 第96页 共132页 | 第96页 共132页
序号 | 项目编码 | 项目名称及项目 特征描述 | 单位 | 工程量 | 综合单价 (元) | 综合单价 | 综合单价 | 综合单价 | 综合单价 | 综合单价 | 综合单价 | 综合单价 | 综合单价 | 综合单价
序号 | 项目编码 | 项目名称及项目 特征描述 | 单位 | 工程量 | 综合单价 (元) | 人工费 | 材料费 | 机械费 | 管理费 | 利润 | 总价措施 | 总价措施 | 规费 | 增值税
383 | 011702003005 | 构造柱 | ㎡ | 85.21 | 60.51 | 31.73 | 15.17 | 0.28 | 10.62 | 2.71
1、模板材质：胶合模板
2、模板支撑材质：木支撑
| A17-58 | 构造柱 胶合板模板 木支撑 | 100㎡ | 0.8521 | 6050.79 | 3172.91 | 1517.22 | 28.09 | 1061.77 | 270.8
384 | 011702006001 | 矩形梁 | ㎡ | 102.45 | 66.7 | 32.64 | 19.21 | 0.89 | 11.12 | 2.84
1、模板材质：胶合模板
2、模板支撑材质：木支撑
| A17-67 | 单梁.连续梁.框架梁 胶合板模板 木支撑 | 100㎡ | 1.0245 | 6670.61 | 3264.39 | 1920.82 | 89.27 | 1112.41 | 283.72
385 | 011702008006 | 圈梁 | ㎡ | 149.73 | 45.3 | 25.44 | 8.83 | 0.31 | 8.54 | 2.18
1、模板材质：胶合模板
2、模板支撑材质：木支撑
| A17-72 | 圈梁 直形 胶合板模板 木支撑 | 100㎡ | 1.4973 | 4530.54 | 2544.48 | 883.01 | 30.91 | 854.26 | 217.88
386 | 011702009003 | 过梁 | ㎡ | 35.49 | 79.61 | 41.06 | 20.47 | 0.7 | 13.85 | 3.53
1、模板材质：胶合模板
2、模板支撑材质：木支撑
| A17-76 | 过梁 胶合板模板 木支撑 | 100㎡ | 0.3549 | 7961.12 | 4105.71 | 2046.79 | 70.19 | 1385.15 | 353.28
387 | 011702016001 | 平板 | ㎡ | 31.79 | 51.25 | 20.9 | 20.28 | 0.97 | 7.25 | 1.85
模板材质：胶合模板
模板支撑材质：木支撑
| A17-100 | 平板 胶合板模板 木支撑 | 100㎡ | 0.3179 | 5125.04 | 2089.62 | 2028.06 | 97.05 | 725.32 | 184.99
表－09 | 表－09 | 表－09 | 表－09 | 表－09 | 表－09 | 表－09 | 表－09 | 表－09 | 表－09 | 表－09 | 表－09 | 表－09 | 表－09 | 表－09
工程量清单综合单价分析表 | 工程量清单综合单价分析表 | 工程量清单综合单价分析表 | 工程量清单综合单价分析表 | 工程量清单综合单价分析表 | 工程量清单综合单价分析表 | 工程量清单综合单价分析表 | 工程量清单综合单价分析表 | 工程量清单综合单价分析表 | 工程量清单综合单价分析表 | 工程量清单综合单价分析表 | 工程量清单综合单价分析表 | 工程量清单综合单价分析表 | 工程量清单综合单价分析表 | 工程量清单综合单价分析表
工程名称:百色市田阳区2024年生猪养殖项目 | 工程名称:百色市田阳区2024年生猪养殖项目 | 工程名称:百色市田阳区2024年生猪养殖项目 | 工程名称:百色市田阳区2024年生猪养殖项目 | 工程名称:百色市田阳区2024年生猪养殖项目 | 工程名称:百色市田阳区2024年生猪养殖项目 | 工程名称:百色市田阳区2024年生猪养殖项目 | 工程名称:百色市田阳区2024年生猪养殖项目 | 工程名称:百色市田阳区2024年生猪养殖项目 | 工程名称:百色市田阳区2024年生猪养殖项目 | 工程名称:百色市田阳区2024年生猪养殖项目 | 工程名称:百色市田阳区2024年生猪养殖项目 | 第97页 共132页 | 第97页 共132页 | 第97页 共132页
序号 | 项目编码 | 项目名称及项目 特征描述 | 单位 | 工程量 | 综合单价 (元) | 综合单价 | 综合单价 | 综合单价 | 综合单价 | 综合单价 | 综合单价 | 综合单价 | 综合单价 | 综合单价
序号 | 项目编码 | 项目名称及项目 特征描述 | 单位 | 工程量 | 综合单价 (元) | 人工费 | 材料费 | 机械费 | 管理费 | 利润 | 总价措施 | 总价措施 | 规费 | 增值税
388 | 011702028001 | 扶手、压顶 | m | 434.68 | 39.01 | 20.43 | 9.42 | 0.46 | 6.93 | 1.77
1、模板材质：木模板
2、模板支撑材质：木支撑
| A17-118 | 压顶、扶手 木模板木支撑 | 100延长米 | 4.3468 | 3899.85 | 2042.6 | 942.48 | 45.5 | 692.62 | 176.65
389 | 011702029003 | 混凝土散水 | ㎡ | 79.05 | 8.54 | 4.21 | 2.57 |  | 1.4 | 0.36
1、模板材质：木模板
2、模板支撑材质：木支撑
| A17-123 | 混凝土散水 混凝土60mm厚 木模板木支撑 | 100㎡ | 0.7905 | 852.33 | 420.66 | 256.55 |  | 139.53 | 35.59
390 | 011702032001 | 检查井 | ㎡ | 29.52 | 49.73 | 25.19 | 13.01 | 0.74 | 8.6 | 2.19
| A17-133 | 贮水(油)池 平底 胶合板模板 木支撑 | 100㎡ | 0.0948 | 5421.35 | 2975.4 | 1151.7 | 39.25 | 999.96 | 255.04
| A17-139 | 贮水(油)池 矩形壁 胶合板模板 木支撑 | 100㎡ | 0.2004 | 4761.56 | 2303.37 | 1371.92 | 89.94 | 793.86 | 202.47
| 011703 | 垂直运输
391 | 011703001003 | 建筑物垂直运输高度 20m以内 混合结构 卷扬机 | ㎡ | 1400.00 | 21.61 |  |  | 19.31 | 1.83 | 0.47
| A16-1 | 建筑物垂直运输高度 20m以内 混合结构 卷扬机 | 100㎡ | 14.0000 | 2161.83 |  |  | 1931.07 | 183.45 | 47.31
| 011708 | 混凝土运输及泵送工程
392 | 桂011708002001 | 混凝土泵送 |  | 193.98 | 20.96 | 2.88 | 14.04 | 3.3 | 0.59 | 0.15
表－09 | 表－09 | 表－09 | 表－09 | 表－09 | 表－09 | 表－09 | 表－09 | 表－09 | 表－09 | 表－09 | 表－09 | 表－09 | 表－09 | 表－09
工程量清单综合单价分析表 | 工程量清单综合单价分析表 | 工程量清单综合单价分析表 | 工程量清单综合单价分析表 | 工程量清单综合单价分析表 | 工程量清单综合单价分析表 | 工程量清单综合单价分析表 | 工程量清单综合单价分析表 | 工程量清单综合单价分析表 | 工程量清单综合单价分析表 | 工程量清单综合单价分析表 | 工程量清单综合单价分析表 | 工程量清单综合单价分析表 | 工程量清单综合单价分析表 | 工程量清单综合单价分析表
工程名称:百色市田阳区2024年生猪养殖项目 | 工程名称:百色市田阳区2024年生猪养殖项目 | 工程名称:百色市田阳区2024年生猪养殖项目 | 工程名称:百色市田阳区2024年生猪养殖项目 | 工程名称:百色市田阳区2024年生猪养殖项目 | 工程名称:百色市田阳区2024年生猪养殖项目 | 工程名称:百色市田阳区2024年生猪养殖项目 | 工程名称:百色市田阳区2024年生猪养殖项目 | 工程名称:百色市田阳区2024年生猪养殖项目 | 工程名称:百色市田阳区2024年生猪养殖项目 | 工程名称:百色市田阳区2024年生猪养殖项目 | 工程名称:百色市田阳区2024年生猪养殖项目 | 第98页 共132页 | 第98页 共132页 | 第98页 共132页
序号 | 项目编码 | 项目名称及项目 特征描述 | 单位 | 工程量 | 综合单价 (元) | 综合单价 | 综合单价 | 综合单价 | 综合单价 | 综合单价 | 综合单价 | 综合单价 | 综合单价 | 综合单价
序号 | 项目编码 | 项目名称及项目 特征描述 | 单位 | 工程量 | 综合单价 (元) | 人工费 | 材料费 | 机械费 | 管理费 | 利润 | 总价措施 | 总价措施 | 规费 | 增值税
| A18-4换 | 混凝土泵送 输送泵 檐高 40m以内{泵40M}{换:碎石 GD20 商品普通砼 C20 换:碎石 GD20 商品普通砼 C25} | 100 | 1.7116 | 2097.95 | 288 | 1405.76 | 330.3 | 58.74 | 15.15
| A18-4 | 混凝土泵送 输送泵 檐高 40m以内{碎石 GD40 商品普通砼 C20}{泵40M} | 100 | 0.2282 | 2083.38 | 288 | 1391.19 | 330.3 | 58.74 | 15.15
1#育肥猪舍-安装工程
分部分项工程
| 4. | B4 电气设备安装工程
393 | 030404017008 | 照明总配电 AW1 | 台 | 1 | 1749.28 | 153.39 | 1501.55 | 22.17 | 49.17 | 23
1.安装方式：底距地1.5米
2.含箱内元件，具体详见施工设计图
| B4-0303换 | 成套配电箱安装 悬挂嵌入式(半周长m) 1.5 | 台 | 1 | 1749.28 | 153.39 | 1501.55 | 22.17 | 49.17 | 23
394 | 030404017009 | 照明总配电 AW2 | 台 | 1 | 1749.28 | 153.39 | 1501.55 | 22.17 | 49.17 | 23
1.安装方式：底距地1.5米
2.含箱内元件，具体详见施工设计图
| B4-0303换 | 成套配电箱安装 悬挂嵌入式(半周长m) 1.5 | 台 | 1 | 1749.28 | 153.39 | 1501.55 | 22.17 | 49.17 | 23
395 | 030412001003 | 带灯罩LED防水防尘灯 | 套 | 30 | 86.9 | 19.34 | 59.24 | 0.26 | 5.49 | 2.57
1.规格：18W
2.安装形式:平吊顶安装
表－09 | 表－09 | 表－09 | 表－09 | 表－09 | 表－09 | 表－09 | 表－09 | 表－09 | 表－09 | 表－09 | 表－09 | 表－09 | 表－09 | 表－09
工程量清单综合单价分析表 | 工程量清单综合单价分析表 | 工程量清单综合单价分析表 | 工程量清单综合单价分析表 | 工程量清单综合单价分析表 | 工程量清单综合单价分析表 | 工程量清单综合单价分析表 | 工程量清单综合单价分析表 | 工程量清单综合单价分析表 | 工程量清单综合单价分析表 | 工程量清单综合单价分析表 | 工程量清单综合单价分析表 | 工程量清单综合单价分析表 | 工程量清单综合单价分析表 | 工程量清单综合单价分析表
工程名称:百色市田阳区2024年生猪养殖项目 | 工程名称:百色市田阳区2024年生猪养殖项目 | 工程名称:百色市田阳区2024年生猪养殖项目 | 工程名称:百色市田阳区2024年生猪养殖项目 | 工程名称:百色市田阳区2024年生猪养殖项目 | 工程名称:百色市田阳区2024年生猪养殖项目 | 工程名称:百色市田阳区2024年生猪养殖项目 | 工程名称:百色市田阳区2024年生猪养殖项目 | 工程名称:百色市田阳区2024年生猪养殖项目 | 工程名称:百色市田阳区2024年生猪养殖项目 | 工程名称:百色市田阳区2024年生猪养殖项目 | 工程名称:百色市田阳区2024年生猪养殖项目 | 第99页 共132页 | 第99页 共132页 | 第99页 共132页
序号 | 项目编码 | 项目名称及项目 特征描述 | 单位 | 工程量 | 综合单价 (元) | 综合单价 | 综合单价 | 综合单价 | 综合单价 | 综合单价 | 综合单价 | 综合单价 | 综合单价 | 综合单价
序号 | 项目编码 | 项目名称及项目 特征描述 | 单位 | 工程量 | 综合单价 (元) | 人工费 | 材料费 | 机械费 | 管理费 | 利润 | 总价措施 | 总价措施 | 规费 | 增值税
3.含接线盒
| B4-1745换 | 普通灯具安装 吸顶灯具 灯罩周长 2000mm以内 | 10套 | 3.0 | 868.86 | 193.4 | 592.33 | 2.57 | 54.89 | 25.67
396 | 030412005003 | 带灯罩单管 LED灯 | 套 | 48 | 65.08 | 17.47 | 40.21 | 0.15 | 4.94 | 2.31
1.规格：36W
2.安装形式:平吊顶安装
3.含接线盒
| B4-1885换 | 荧光灯具安装 壁装式、吸顶式 单管 | 10套 | 4.8 | 650.78 | 174.73 | 402.05 | 1.54 | 49.37 | 23.09
397 | 030404034004 | 双联单控开关 250V,10A | 套 | 12 | 20.56 | 9.26 | 7.28 | 0.15 | 2.64 | 1.23
1.安装形式：底距地1.4米
2.含开关盒
| B4-0409换 | 开关、按钮、插座安装 开关及按钮 跷板开关 明装 双联 | 10套 | 1.2 | 205.56 | 92.55 | 72.79 | 1.54 | 26.35 | 12.33
398 | 030404034005 | 三联单控开关 250V,10A | 套 | 26 | 23.74 | 9.8 | 9.7 | 0.15 | 2.79 | 1.3
1.安装形式：底距地1.4米
2.含开关盒
| B4-0410换 | 开关、按钮、插座安装 开关及按钮 跷板开关 明装 三联 | 10套 | 2.6 | 237.54 | 98.03 | 97.04 | 1.54 | 27.89 | 13.04
399 | 030408001007 | 普通敷设 电力电缆 铜芯WDZ-YJE-1KV-5*10m㎡ | m | 6.15 | 64.9 | 3.86 | 59.17 | 0.2 | 1.14 | 0.53
1.产品具有3C认证，ISO9000认证
表－09 | 表－09 | 表－09 | 表－09 | 表－09 | 表－09 | 表－09 | 表－09 | 表－09 | 表－09 | 表－09 | 表－09 | 表－09 | 表－09 | 表－09
工程量清单综合单价分析表 | 工程量清单综合单价分析表 | 工程量清单综合单价分析表 | 工程量清单综合单价分析表 | 工程量清单综合单价分析表 | 工程量清单综合单价分析表 | 工程量清单综合单价分析表 | 工程量清单综合单价分析表 | 工程量清单综合单价分析表 | 工程量清单综合单价分析表 | 工程量清单综合单价分析表 | 工程量清单综合单价分析表 | 工程量清单综合单价分析表 | 工程量清单综合单价分析表 | 工程量清单综合单价分析表
工程名称:百色市田阳区2024年生猪养殖项目 | 工程名称:百色市田阳区2024年生猪养殖项目 | 工程名称:百色市田阳区2024年生猪养殖项目 | 工程名称:百色市田阳区2024年生猪养殖项目 | 工程名称:百色市田阳区2024年生猪养殖项目 | 工程名称:百色市田阳区2024年生猪养殖项目 | 工程名称:百色市田阳区2024年生猪养殖项目 | 工程名称:百色市田阳区2024年生猪养殖项目 | 工程名称:百色市田阳区2024年生猪养殖项目 | 工程名称:百色市田阳区2024年生猪养殖项目 | 工程名称:百色市田阳区2024年生猪养殖项目 | 工程名称:百色市田阳区2024年生猪养殖项目 | 第100页 共132页 | 第100页 共132页 | 第100页 共132页
序号 | 项目编码 | 项目名称及项目 特征描述 | 单位 | 工程量 | 综合单价 (元) | 综合单价 | 综合单价 | 综合单价 | 综合单价 | 综合单价 | 综合单价 | 综合单价 | 综合单价 | 综合单价
序号 | 项目编码 | 项目名称及项目 特征描述 | 单位 | 工程量 | 综合单价 (元) | 人工费 | 材料费 | 机械费 | 管理费 | 利润 | 总价措施 | 总价措施 | 规费 | 增值税
| B4-0992换 | 铜芯电力电缆敷设 普通敷设 电缆(截面m㎡以下)10 | 100m | 0.0615 | 6488.95 | 385.81 | 5916.84 | 19.63 | 113.56 | 53.11
400 | 030408001008 | 普通敷设 电力电缆 铜芯BTTZ-4*4m㎡ | m | 483.93 | 37.85 | 2.97 | 33.45 | 0.15 | 0.87 | 0.41
1.产品具有3C认证，ISO9000认证
| B4-0992换 | 铜芯电力电缆敷设 普通敷设 电缆(截面m㎡以下)10 | 100m | 4.8393 | 3785.05 | 296.78 | 3344.95 | 15.1 | 87.36 | 40.86
401 | 030411004005 | 管内穿线 铜芯 ZR-BV-2.5m㎡ | m | 2462.42 | 3.36 | 0.58 | 2.54 |  | 0.16 | 0.08
1.产品具有3C认证，ISO9000认证
| B4-1564换 | 管内穿线 照明线路 铜芯 导线截面(m㎡以内) 2.5 | 100m单线 | 24.6242 | 335.51 | 57.8 | 253.95 |  | 16.19 | 7.57
402 | 030411001004 | 砖、混凝土结构明配 刚性阻燃管 PC16 | m | 72.20 | 12.24 | 5.77 | 3.92 | 0.13 | 1.65 | 0.77
1.敷设方式：沿墙、地面、顶板明敷
| B4-1530换 | 砖、混凝土结构明配 刚性阻燃管公称口径(mm以内) 16 | 100m | 0.7220 | 1224.5 | 576.72 | 391.86 | 13.34 | 165.28 | 77.3
403 | 030411001005 | 吊棚内敷设 刚性阻燃管 PC16 | m | 662.64 | 16.53 | 5.51 | 8.59 | 0.11 | 1.58 | 0.74
1.敷设方式：吊顶明敷
| B4-1543换 | 吊棚内敷设 刚性阻燃管公称口径(mm以内) 16 | 100m | 6.6264 | 1652.36 | 551.01 | 858.83 | 11.34 | 157.51 | 73.67
404 | 030411001006 | 吊棚内敷设 镀锌钢管 SC25 | m | 104.91 | 25.29 | 7.81 | 14.12 | 0.1 | 2.22 | 1.04
1.敷设方式：吊顶明敷
| B4-1452换 | 镀锌钢管敷设 钢结构支架配管 钢管公称口径(mm以内) 25 | 100m | 1.0491 | 2527.88 | 780.57 | 1411.84 | 10.33 | 221.53 | 103.61
表－09 | 表－09 | 表－09 | 表－09 | 表－09 | 表－09 | 表－09 | 表－09 | 表－09 | 表－09 | 表－09 | 表－09 | 表－09 | 表－09 | 表－09
工程量清单综合单价分析表 | 工程量清单综合单价分析表 | 工程量清单综合单价分析表 | 工程量清单综合单价分析表 | 工程量清单综合单价分析表 | 工程量清单综合单价分析表 | 工程量清单综合单价分析表 | 工程量清单综合单价分析表 | 工程量清单综合单价分析表 | 工程量清单综合单价分析表 | 工程量清单综合单价分析表 | 工程量清单综合单价分析表 | 工程量清单综合单价分析表 | 工程量清单综合单价分析表 | 工程量清单综合单价分析表
工程名称:百色市田阳区2024年生猪养殖项目 | 工程名称:百色市田阳区2024年生猪养殖项目 | 工程名称:百色市田阳区2024年生猪养殖项目 | 工程名称:百色市田阳区2024年生猪养殖项目 | 工程名称:百色市田阳区2024年生猪养殖项目 | 工程名称:百色市田阳区2024年生猪养殖项目 | 工程名称:百色市田阳区2024年生猪养殖项目 | 工程名称:百色市田阳区2024年生猪养殖项目 | 工程名称:百色市田阳区2024年生猪养殖项目 | 工程名称:百色市田阳区2024年生猪养殖项目 | 工程名称:百色市田阳区2024年生猪养殖项目 | 工程名称:百色市田阳区2024年生猪养殖项目 | 第101页 共132页 | 第101页 共132页 | 第101页 共132页
序号 | 项目编码 | 项目名称及项目 特征描述 | 单位 | 工程量 | 综合单价 (元) | 综合单价 | 综合单价 | 综合单价 | 综合单价 | 综合单价 | 综合单价 | 综合单价 | 综合单价 | 综合单价
序号 | 项目编码 | 项目名称及项目 特征描述 | 单位 | 工程量 | 综合单价 (元) | 人工费 | 材料费 | 机械费 | 管理费 | 利润 | 总价措施 | 总价措施 | 规费 | 增值税
405 | 030411001007 | 埋地敷设 镀锌钢管 SC50 | m | 4.60 | 39.05 | 7.48 | 26.96 | 1.09 | 2.4 | 1.12
1.敷设方式：埋地敷设
| B4-0806换 | 镀锌钢管埋地敷设(公称直径mm以内) 50 | 100m | 0.0460 | 3904.87 | 748.27 | 2695.84 | 108.53 | 239.99 | 112.24
| 4. | 防雷工程
406 | 030409002004 | 接地母线 | m | 286.76 | 21.53 | 9.14 | 7.82 | 0.58 | 2.72 | 1.27
利用建筑物基础地梁(或基础底板)内两条主钢筋(>%%C16,基础梁埋深>0.5米)通长焊接连成闭合的钢筋网作接地体
| B4-1200换 | 钢接地母线敷设 户内钢接地母线敷设 | 10m | 28.676 | 215.13 | 91.36 | 78.1 | 5.75 | 27.2 | 12.72
407 | 030409003002 | 避雷引下线 | m | 33.00 | 13.84 | 6.08 | 0.62 | 3.29 | 2.62 | 1.23
1.防雷引下线利用柱内两组Φ16主筋焊接连通
| B4-1225 | 避雷引下线敷设 利用建筑物主筋引下 | 10m | 3.300 | 138.31 | 60.76 | 6.15 | 32.9 | 26.23 | 12.27
408 | 030409008004 | 电阻测试点 | 块 | 4 | 55.52 | 20.75 | 21.07 | 3.66 | 6.84 | 3.2
| B4-1279换 | 等电位连接、接地测试板 | 块 | 4 | 55.52 | 20.75 | 21.07 | 3.66 | 6.84 | 3.2
409 | 030414011002 | 接地装置调试 接地网 | 系统 | 1 | 909.51 | 514.8 | 4.07 | 126.85 | 179.73 | 84.06
| B4-2123 | 接地装置调试 接地网 | 系统 | 1 | 909.51 | 514.8 | 4.07 | 126.85 | 179.73 | 84.06
| 9. | 给水系统
410 | 031001006009 | 室内给水管采用PVC-U冷水管及管件安装 dn25 | m | 213.49 | 23.74 | 12.83 | 5.44 | 0.14 | 3.63 | 1.7
表－09 | 表－09 | 表－09 | 表－09 | 表－09 | 表－09 | 表－09 | 表－09 | 表－09 | 表－09 | 表－09 | 表－09 | 表－09 | 表－09 | 表－09
工程量清单综合单价分析表 | 工程量清单综合单价分析表 | 工程量清单综合单价分析表 | 工程量清单综合单价分析表 | 工程量清单综合单价分析表 | 工程量清单综合单价分析表 | 工程量清单综合单价分析表 | 工程量清单综合单价分析表 | 工程量清单综合单价分析表 | 工程量清单综合单价分析表 | 工程量清单综合单价分析表 | 工程量清单综合单价分析表 | 工程量清单综合单价分析表 | 工程量清单综合单价分析表 | 工程量清单综合单价分析表
工程名称:百色市田阳区2024年生猪养殖项目 | 工程名称:百色市田阳区2024年生猪养殖项目 | 工程名称:百色市田阳区2024年生猪养殖项目 | 工程名称:百色市田阳区2024年生猪养殖项目 | 工程名称:百色市田阳区2024年生猪养殖项目 | 工程名称:百色市田阳区2024年生猪养殖项目 | 工程名称:百色市田阳区2024年生猪养殖项目 | 工程名称:百色市田阳区2024年生猪养殖项目 | 工程名称:百色市田阳区2024年生猪养殖项目 | 工程名称:百色市田阳区2024年生猪养殖项目 | 工程名称:百色市田阳区2024年生猪养殖项目 | 工程名称:百色市田阳区2024年生猪养殖项目 | 第102页 共132页 | 第102页 共132页 | 第102页 共132页
序号 | 项目编码 | 项目名称及项目 特征描述 | 单位 | 工程量 | 综合单价 (元) | 综合单价 | 综合单价 | 综合单价 | 综合单价 | 综合单价 | 综合单价 | 综合单价 | 综合单价 | 综合单价
序号 | 项目编码 | 项目名称及项目 特征描述 | 单位 | 工程量 | 综合单价 (元) | 人工费 | 材料费 | 机械费 | 管理费 | 利润 | 总价措施 | 总价措施 | 规费 | 增值税
1.连接方式：热熔连接
2.管道公称压力：1.0Mpa
3.管系列：S10
4.含管道消毒冲洗、水压试验
| B9-0114换 | 塑料给水管（热熔连接）安装 公称外径（mm以内）25 | 10m | 21.349 | 237.28 | 128.27 | 54.36 | 1.36 | 36.31 | 16.98
411 | 031001006010 | 室内给水管采用PVC-U冷水管及管件安装 dn40 | m | 99.99 | 28.73 | 14.53 | 8.04 | 0.13 | 4.11 | 1.92
1.连接方式：热熔连接
2.管道公称压力：1.0Mpa
3.管系列：S10
4.含管道消毒冲洗、水压试验
| B9-0116换 | 塑料给水管（热熔连接）安装 公称外径（mm以内）40 | 10m | 9.999 | 287.3 | 145.31 | 80.39 | 1.32 | 41.07 | 19.21
412 | 031001006011 | 室内给水管采用PVC-U冷水管及管件安装 dn50 | m | 10.19 | 39.73 | 17.09 | 15.37 | 0.17 | 4.84 | 2.26
1.连接方式：热熔连接
2.管道公称压力：1.0Mpa
3.管系列：S10
4.含管道消毒冲洗、水压试验
| B9-0117换 | 塑料给水管（热熔连接）安装 公称外径（mm以内）50 | 10m | 1.019 | 397.24 | 170.87 | 153.67 | 1.74 | 48.35 | 22.61
表－09 | 表－09 | 表－09 | 表－09 | 表－09 | 表－09 | 表－09 | 表－09 | 表－09 | 表－09 | 表－09 | 表－09 | 表－09 | 表－09 | 表－09
工程量清单综合单价分析表 | 工程量清单综合单价分析表 | 工程量清单综合单价分析表 | 工程量清单综合单价分析表 | 工程量清单综合单价分析表 | 工程量清单综合单价分析表 | 工程量清单综合单价分析表 | 工程量清单综合单价分析表 | 工程量清单综合单价分析表 | 工程量清单综合单价分析表 | 工程量清单综合单价分析表 | 工程量清单综合单价分析表 | 工程量清单综合单价分析表 | 工程量清单综合单价分析表 | 工程量清单综合单价分析表
工程名称:百色市田阳区2024年生猪养殖项目 | 工程名称:百色市田阳区2024年生猪养殖项目 | 工程名称:百色市田阳区2024年生猪养殖项目 | 工程名称:百色市田阳区2024年生猪养殖项目 | 工程名称:百色市田阳区2024年生猪养殖项目 | 工程名称:百色市田阳区2024年生猪养殖项目 | 工程名称:百色市田阳区2024年生猪养殖项目 | 工程名称:百色市田阳区2024年生猪养殖项目 | 工程名称:百色市田阳区2024年生猪养殖项目 | 工程名称:百色市田阳区2024年生猪养殖项目 | 工程名称:百色市田阳区2024年生猪养殖项目 | 工程名称:百色市田阳区2024年生猪养殖项目 | 第103页 共132页 | 第103页 共132页 | 第103页 共132页
序号 | 项目编码 | 项目名称及项目 特征描述 | 单位 | 工程量 | 综合单价 (元) | 综合单价 | 综合单价 | 综合单价 | 综合单价 | 综合单价 | 综合单价 | 综合单价 | 综合单价 | 综合单价
序号 | 项目编码 | 项目名称及项目 特征描述 | 单位 | 工程量 | 综合单价 (元) | 人工费 | 材料费 | 机械费 | 管理费 | 利润 | 总价措施 | 总价措施 | 规费 | 增值税
413 | 031001006012 | 室内给水管采用PVC-U冷水管及管件安装 dn65 | m | 43.26 | 44.07 | 17.29 | 19.43 | 0.17 | 4.89 | 2.29
1.连接方式：热熔连接
2.管道公称压力：1.0Mpa
3.管系列：S10
4.含管道消毒冲洗、水压试验
| B9-0118换 | 塑料给水管（热熔连接）安装 公称外径（mm以内）63 | 10m | 4.326 | 440.59 | 172.87 | 194.23 | 1.72 | 48.9 | 22.87
414 | 031003013002 | 水表 dn65 | 组 | 1 | 323.37 | 59.28 | 239.72 |  | 16.6 | 7.77
1.连接方式：螺纹连接
2.含1个dn65截止阀
| B9-0511换 | 螺纹水表 公称直径(mm以内) 50 | 组 | 1 | 323.37 | 59.28 | 239.72 |  | 16.6 | 7.77
415 | 031003001006 | 闸阀 dn65 | 个 | 1 | 110.09 | 18.53 | 83.94 |  | 5.19 | 2.43
1.连接方式：螺纹连接
2.公称压力：1.6Mpa
| B9-0318换 | 螺纹阀门安装 螺纹阀 公称直径(mm以内) 50 | 个 | 1 | 110.09 | 18.53 | 83.94 |  | 5.19 | 2.43
416 | 031003001007 | 止回阀 dn65 | 个 | 1 | 117.68 | 18.53 | 91.53 |  | 5.19 | 2.43
1.连接方式：螺纹连接
2.公称压力：1.6Mpa
| B9-0318换 | 螺纹阀门安装 螺纹阀 公称直径(mm以内) 50 | 个 | 1 | 117.68 | 18.53 | 91.53 |  | 5.19 | 2.43
表－09 | 表－09 | 表－09 | 表－09 | 表－09 | 表－09 | 表－09 | 表－09 | 表－09 | 表－09 | 表－09 | 表－09 | 表－09 | 表－09 | 表－09
工程量清单综合单价分析表 | 工程量清单综合单价分析表 | 工程量清单综合单价分析表 | 工程量清单综合单价分析表 | 工程量清单综合单价分析表 | 工程量清单综合单价分析表 | 工程量清单综合单价分析表 | 工程量清单综合单价分析表 | 工程量清单综合单价分析表 | 工程量清单综合单价分析表 | 工程量清单综合单价分析表 | 工程量清单综合单价分析表 | 工程量清单综合单价分析表 | 工程量清单综合单价分析表 | 工程量清单综合单价分析表
工程名称:百色市田阳区2024年生猪养殖项目 | 工程名称:百色市田阳区2024年生猪养殖项目 | 工程名称:百色市田阳区2024年生猪养殖项目 | 工程名称:百色市田阳区2024年生猪养殖项目 | 工程名称:百色市田阳区2024年生猪养殖项目 | 工程名称:百色市田阳区2024年生猪养殖项目 | 工程名称:百色市田阳区2024年生猪养殖项目 | 工程名称:百色市田阳区2024年生猪养殖项目 | 工程名称:百色市田阳区2024年生猪养殖项目 | 工程名称:百色市田阳区2024年生猪养殖项目 | 工程名称:百色市田阳区2024年生猪养殖项目 | 工程名称:百色市田阳区2024年生猪养殖项目 | 第104页 共132页 | 第104页 共132页 | 第104页 共132页
序号 | 项目编码 | 项目名称及项目 特征描述 | 单位 | 工程量 | 综合单价 (元) | 综合单价 | 综合单价 | 综合单价 | 综合单价 | 综合单价 | 综合单价 | 综合单价 | 综合单价 | 综合单价
序号 | 项目编码 | 项目名称及项目 特征描述 | 单位 | 工程量 | 综合单价 (元) | 人工费 | 材料费 | 机械费 | 管理费 | 利润 | 总价措施 | 总价措施 | 规费 | 增值税
417 | 桂031004020001 | 水龙头 dn25 | 个 | 4 | 22.03 | 2.67 | 18.26 |  | 0.75 | 0.35
1.连接方式：螺纹连接
| B9-0579换 | 水龙头安装 公称直径(mm以内) 20 | 10个 | 0.4 | 220.23 | 26.68 | 182.58 |  | 7.47 | 3.5
418 | 桂030413013004 | 管沟土方开挖 |  | 20.59 | 17.2 | 4.91 |  | 7.28 | 3.41 | 1.6
1.土壤类别：三类土
2.开挖深度：详图纸
| B4-0782 | 人工挖填沟槽 人工挖沟槽 一般土 | 10 | 0.206 | 622.89 | 441.42 |  |  | 123.64 | 57.83
| B4-0788 | 小型机械挖填沟槽 小型机械挖沟槽 一般土 | 10 | 1.853 | 121.93 | 5.49 |  | 80.92 | 24.2 | 11.32
419 | 桂030413014004 | 管沟土方回填 |  | 20.59 | 6.48 | 0.9 |  | 3.69 | 1.29 | 0.6
1.密实度要求：满足设计施工规范要求
| B4-0791 | 小型机械挖填沟槽 机械回填沟槽 土方 | 10 | 2.059 | 64.84 | 9.04 |  | 36.91 | 12.87 | 6.02
| 9. | 排水工程
420 | 031001006013 | 室内污水管道采用PVC-U排水管及管件安装 DN200 | m | 148.90 | 121.28 | 33.65 | 73.73 | 0.05 | 9.44 | 4.41
1.连接方式：承插粘接
2.含灌水、通球试验
| B9-0152换 | 承插塑料排水管（粘接连接） 公称外径（mm以内）200 | 10m | 14.890 | 1212.77 | 336.49 | 737.29 | 0.47 | 94.38 | 44.14
421 | 031001006014 | 室内污水管道采用PVC-U排水管及管件安装 DN250 | m | 54.69 | 147.8 | 39.71 | 91.69 | 0.05 | 11.14 | 5.21
表－09 | 表－09 | 表－09 | 表－09 | 表－09 | 表－09 | 表－09 | 表－09 | 表－09 | 表－09 | 表－09 | 表－09 | 表－09 | 表－09 | 表－09
工程量清单综合单价分析表 | 工程量清单综合单价分析表 | 工程量清单综合单价分析表 | 工程量清单综合单价分析表 | 工程量清单综合单价分析表 | 工程量清单综合单价分析表 | 工程量清单综合单价分析表 | 工程量清单综合单价分析表 | 工程量清单综合单价分析表 | 工程量清单综合单价分析表 | 工程量清单综合单价分析表 | 工程量清单综合单价分析表 | 工程量清单综合单价分析表 | 工程量清单综合单价分析表 | 工程量清单综合单价分析表
工程名称:百色市田阳区2024年生猪养殖项目 | 工程名称:百色市田阳区2024年生猪养殖项目 | 工程名称:百色市田阳区2024年生猪养殖项目 | 工程名称:百色市田阳区2024年生猪养殖项目 | 工程名称:百色市田阳区2024年生猪养殖项目 | 工程名称:百色市田阳区2024年生猪养殖项目 | 工程名称:百色市田阳区2024年生猪养殖项目 | 工程名称:百色市田阳区2024年生猪养殖项目 | 工程名称:百色市田阳区2024年生猪养殖项目 | 工程名称:百色市田阳区2024年生猪养殖项目 | 工程名称:百色市田阳区2024年生猪养殖项目 | 工程名称:百色市田阳区2024年生猪养殖项目 | 第105页 共132页 | 第105页 共132页 | 第105页 共132页
序号 | 项目编码 | 项目名称及项目 特征描述 | 单位 | 工程量 | 综合单价 (元) | 综合单价 | 综合单价 | 综合单价 | 综合单价 | 综合单价 | 综合单价 | 综合单价 | 综合单价 | 综合单价
序号 | 项目编码 | 项目名称及项目 特征描述 | 单位 | 工程量 | 综合单价 (元) | 人工费 | 材料费 | 机械费 | 管理费 | 利润 | 总价措施 | 总价措施 | 规费 | 增值税
1.连接方式：承插粘接
2.含灌水、通球试验
| B9-0153换 | 承插塑料排水管（粘接连接） 公称外径（mm以内）250 | 10m | 5.469 | 1477.82 | 397.1 | 916.81 | 0.47 | 111.36 | 52.08
422 | 010401011001 | 成品检查井（1000×1000×1000mm) | 座 | 6 | 4311.18 | 1461.4 | 2212.14 | 6.46 | 425.68 | 205.5
1、做法详见图集20S515第27页
| C5-0391换 | 砖砌矩形直线污水检查井 规格（mm），管径（mm），井深（m以内） 1100×1100 800 3.2{换:预拌普通混凝土 C15[商品砼] 换:预拌普通混凝土 C25[商品砼] 换:预拌普通混凝土 C30[商品砼]} | 座 | 6 | 4311.18 | 1461.4 | 2212.14 | 6.46 | 425.68 | 205.5
423 | 桂030413013005 | 管沟土方开挖 |  | 66.48 | 17.2 | 4.91 |  | 7.28 | 3.41 | 1.6
1.土壤类别：三类土
2.开挖深度：详图纸
| B4-0782 | 人工挖填沟槽 人工挖沟槽 一般土 | 10 | 0.665 | 622.89 | 441.42 |  |  | 123.64 | 57.83
| B4-0788 | 小型机械挖填沟槽 小型机械挖沟槽 一般土 | 10 | 5.983 | 121.93 | 5.49 |  | 80.92 | 24.2 | 11.32
424 | 桂030413014005 | 管沟土方回填 |  | 66.48 | 6.48 | 0.9 |  | 3.69 | 1.29 | 0.6
1.密实度要求：满足设计施工规范要求
| B4-0791 | 小型机械挖填沟槽 机械回填沟槽 土方 | 10 | 6.648 | 64.84 | 9.04 |  | 36.91 | 12.87 | 6.02
| 9. | 消火栓工程
表－09 | 表－09 | 表－09 | 表－09 | 表－09 | 表－09 | 表－09 | 表－09 | 表－09 | 表－09 | 表－09 | 表－09 | 表－09 | 表－09 | 表－09
工程量清单综合单价分析表 | 工程量清单综合单价分析表 | 工程量清单综合单价分析表 | 工程量清单综合单价分析表 | 工程量清单综合单价分析表 | 工程量清单综合单价分析表 | 工程量清单综合单价分析表 | 工程量清单综合单价分析表 | 工程量清单综合单价分析表 | 工程量清单综合单价分析表 | 工程量清单综合单价分析表 | 工程量清单综合单价分析表 | 工程量清单综合单价分析表 | 工程量清单综合单价分析表 | 工程量清单综合单价分析表
工程名称:百色市田阳区2024年生猪养殖项目 | 工程名称:百色市田阳区2024年生猪养殖项目 | 工程名称:百色市田阳区2024年生猪养殖项目 | 工程名称:百色市田阳区2024年生猪养殖项目 | 工程名称:百色市田阳区2024年生猪养殖项目 | 工程名称:百色市田阳区2024年生猪养殖项目 | 工程名称:百色市田阳区2024年生猪养殖项目 | 工程名称:百色市田阳区2024年生猪养殖项目 | 工程名称:百色市田阳区2024年生猪养殖项目 | 工程名称:百色市田阳区2024年生猪养殖项目 | 工程名称:百色市田阳区2024年生猪养殖项目 | 工程名称:百色市田阳区2024年生猪养殖项目 | 第106页 共132页 | 第106页 共132页 | 第106页 共132页
序号 | 项目编码 | 项目名称及项目 特征描述 | 单位 | 工程量 | 综合单价 (元) | 综合单价 | 综合单价 | 综合单价 | 综合单价 | 综合单价 | 综合单价 | 综合单价 | 综合单价 | 综合单价
序号 | 项目编码 | 项目名称及项目 特征描述 | 单位 | 工程量 | 综合单价 (元) | 人工费 | 材料费 | 机械费 | 管理费 | 利润 | 总价措施 | 总价措施 | 规费 | 增值税
425 | 030901013002 | 手提式灭火器(干粉磷酸铵盐) MF/ABC3 | 具 | 4 | 43.54 | 4.45 | 37.26 |  | 1.25 | 0.58
| B9-0848换 | 灭火器安装 放置式 | 10具 | 0.4 | 435.31 | 44.46 | 372.58 |  | 12.45 | 5.82
2#育肥猪舍-建筑工程
分部分项工程
A.1 土（石）方工程
426 | 010101002002 | 挖一般土方 |  | 813.07 | 6.32 | 2.84 |  | 2.8 | 0.54 | 0.14
土壤类别:三类土
挖土深度:1.5m以内
| A1-19 | 液压挖掘机挖土斗容量(1.25) | 1000 | 0.73176 | 3966.88 | 432 |  | 3111.44 | 336.63 | 86.81
| A1-4 | 人工挖土方 深1.5m以内 三类土 | 100 | 0.8131 | 2738.92 | 2446.56 |  |  | 232.42 | 59.94
427 | 010101003007 | 挖沟槽土方 |  | 217.88 | 10.51 | 3.63 |  | 5.76 | 0.89 | 0.23
1、土壤类别:三类土
2、挖土深度:2m
| A1-19换 | 液压挖掘机挖土斗容量(1.25) | 1000 | 0.19609 | 7795.1 | 570.24 |  | 6392.78 | 661.49 | 170.59
| A1-9 | 人工挖沟槽(基坑) 三类土 深 2m以内 | 100 | 0.2179 | 3494.87 | 3117.6 |  | 4.22 | 296.57 | 76.48
428 | 010101004010 | 挖基坑土方 |  | 10.85 | 8.54 | 3.61 |  | 4.02 | 0.72 | 0.19
1、土壤类别:三类土
2、挖土深度:2m
| A1-19换 | 液压挖掘机挖土斗容量(1.25) | 1000 | 0.01085 | 5026.2 | 475.2 |  | 4014.48 | 426.52 | 110
表－09 | 表－09 | 表－09 | 表－09 | 表－09 | 表－09 | 表－09 | 表－09 | 表－09 | 表－09 | 表－09 | 表－09 | 表－09 | 表－09 | 表－09
工程量清单综合单价分析表 | 工程量清单综合单价分析表 | 工程量清单综合单价分析表 | 工程量清单综合单价分析表 | 工程量清单综合单价分析表 | 工程量清单综合单价分析表 | 工程量清单综合单价分析表 | 工程量清单综合单价分析表 | 工程量清单综合单价分析表 | 工程量清单综合单价分析表 | 工程量清单综合单价分析表 | 工程量清单综合单价分析表 | 工程量清单综合单价分析表 | 工程量清单综合单价分析表 | 工程量清单综合单价分析表
工程名称:百色市田阳区2024年生猪养殖项目 | 工程名称:百色市田阳区2024年生猪养殖项目 | 工程名称:百色市田阳区2024年生猪养殖项目 | 工程名称:百色市田阳区2024年生猪养殖项目 | 工程名称:百色市田阳区2024年生猪养殖项目 | 工程名称:百色市田阳区2024年生猪养殖项目 | 工程名称:百色市田阳区2024年生猪养殖项目 | 工程名称:百色市田阳区2024年生猪养殖项目 | 工程名称:百色市田阳区2024年生猪养殖项目 | 工程名称:百色市田阳区2024年生猪养殖项目 | 工程名称:百色市田阳区2024年生猪养殖项目 | 工程名称:百色市田阳区2024年生猪养殖项目 | 第107页 共132页 | 第107页 共132页 | 第107页 共132页
序号 | 项目编码 | 项目名称及项目 特征描述 | 单位 | 工程量 | 综合单价 (元) | 综合单价 | 综合单价 | 综合单价 | 综合单价 | 综合单价 | 综合单价 | 综合单价 | 综合单价 | 综合单价
序号 | 项目编码 | 项目名称及项目 特征描述 | 单位 | 工程量 | 综合单价 (元) | 人工费 | 材料费 | 机械费 | 管理费 | 利润 | 总价措施 | 总价措施 | 规费 | 增值税
| A1-9 | 人工挖沟槽(基坑) 三类土 深 2m以内 | 100 | 0.0109 | 3494.87 | 3117.6 |  | 4.22 | 296.57 | 76.48
429 | 010103001012 | 回填方 |  | 280.68 | 3.79 | 0.43 |  | 2.96 | 0.32 | 0.08
1、密实度:0.94
2、填方材料品种:原土回填
| A1-105 | 挖掘机回填 土 | 100 | 2.8068 | 379.9 | 43.2 |  | 296.15 | 32.24 | 8.31
430 | 010103002015 | 余土弃置 |  | 750.27 | 5.82 | 0.43 |  | 4.77 | 0.49 | 0.13
1、运距:1km
| A1-147 | 装载机装土(斗容量2) 自卸汽车运土(运距1km以内) 10t | 1000 | 0.75027 | 5829.19 | 432 |  | 4774.96 | 494.66 | 127.57
A.3 砌筑工程
431 | 010401004009 | 多孔砖墙 |  | 153.10 | 454.1 | 143.56 | 247.97 | 1.98 | 48.28 | 12.31
1、部位:内外墙
2、厚度：190mm
3、砖品种、规格、强度等级:混凝土空心砖块
4、砂浆种类、强度等级:M5水泥砂浆
| A3-52换 | 小型空心砌块墙 墙体厚度 19cm{换:水泥砂浆中砂M5 换:碎石 GD20 中砂水泥 32.5 C20} | 10 | 15.310 | 4540.93 | 1435.55 | 2479.66 | 19.84 | 482.75 | 123.13
432 | 010401004010 | 多孔砖墙 |  | 26.19 | 526.99 | 155.87 | 303.43 | 1.98 | 52.36 | 13.35
1、部位:内墙
表－09 | 表－09 | 表－09 | 表－09 | 表－09 | 表－09 | 表－09 | 表－09 | 表－09 | 表－09 | 表－09 | 表－09 | 表－09 | 表－09 | 表－09
工程量清单综合单价分析表 | 工程量清单综合单价分析表 | 工程量清单综合单价分析表 | 工程量清单综合单价分析表 | 工程量清单综合单价分析表 | 工程量清单综合单价分析表 | 工程量清单综合单价分析表 | 工程量清单综合单价分析表 | 工程量清单综合单价分析表 | 工程量清单综合单价分析表 | 工程量清单综合单价分析表 | 工程量清单综合单价分析表 | 工程量清单综合单价分析表 | 工程量清单综合单价分析表 | 工程量清单综合单价分析表
工程名称:百色市田阳区2024年生猪养殖项目 | 工程名称:百色市田阳区2024年生猪养殖项目 | 工程名称:百色市田阳区2024年生猪养殖项目 | 工程名称:百色市田阳区2024年生猪养殖项目 | 工程名称:百色市田阳区2024年生猪养殖项目 | 工程名称:百色市田阳区2024年生猪养殖项目 | 工程名称:百色市田阳区2024年生猪养殖项目 | 工程名称:百色市田阳区2024年生猪养殖项目 | 工程名称:百色市田阳区2024年生猪养殖项目 | 工程名称:百色市田阳区2024年生猪养殖项目 | 工程名称:百色市田阳区2024年生猪养殖项目 | 工程名称:百色市田阳区2024年生猪养殖项目 | 第108页 共132页 | 第108页 共132页 | 第108页 共132页
序号 | 项目编码 | 项目名称及项目 特征描述 | 单位 | 工程量 | 综合单价 (元) | 综合单价 | 综合单价 | 综合单价 | 综合单价 | 综合单价 | 综合单价 | 综合单价 | 综合单价 | 综合单价
序号 | 项目编码 | 项目名称及项目 特征描述 | 单位 | 工程量 | 综合单价 (元) | 人工费 | 材料费 | 机械费 | 管理费 | 利润 | 总价措施 | 总价措施 | 规费 | 增值税
2、厚度：120mm
3、砖品种、规格、强度等级:混凝土空心砖块
4、砂浆种类、强度等级:M5水泥砂浆
| A3-51换 | 小型空心砌块墙 墙体厚度 12cm{换:水泥砂浆中砂M5 换:碎石 GD20 中砂水泥 32.5 C20} | 10 | 2.619 | 5269.9 | 1558.67 | 3034.26 | 19.84 | 523.59 | 133.54
A.4 混凝土及钢筋混凝土工程
433 | 010501001008 | 垫层 |  | 63.58 | 460.61 | 35.74 | 408.86 | 0.8 | 12.12 | 3.09
1.混凝土种类:商品混凝土
2.混凝土强度等级:C15
| A4-3换 | 混凝土垫层{换:碎石 GD40 商品普通砼 C15} | 10 | 6.358 | 4606.1 | 357.39 | 4088.59 | 8.01 | 121.2 | 30.91
434 | 010501002005 | 带形基础 |  | 22.48 | 464.57 | 30.52 | 420.17 | 0.83 | 10.4 | 2.65
1、混凝土种类:普通商品砼
2、混凝土强度等级:C20
| A4-5 | 带形基础 混凝土{碎石 GD40 商品普通砼 C20} | 10 | 2.248 | 4645.66 | 305.24 | 4201.67 | 8.25 | 103.98 | 26.52
435 | 010502001002 | 矩形柱 |  | 1.44 | 604.07 | 122 | 429.4 | 1.33 | 40.91 | 10.43
1、混凝土种类:普通商品砼
2.混凝土强度等级:C25
| A4-18换 | 混凝土柱 矩形{换:碎石 GD40 商品普通砼 C25[商品砼]} | 10 | 0.144 | 6040.69 | 1220 | 4293.99 | 13.28 | 409.08 | 104.34
表－09 | 表－09 | 表－09 | 表－09 | 表－09 | 表－09 | 表－09 | 表－09 | 表－09 | 表－09 | 表－09 | 表－09 | 表－09 | 表－09 | 表－09
工程量清单综合单价分析表 | 工程量清单综合单价分析表 | 工程量清单综合单价分析表 | 工程量清单综合单价分析表 | 工程量清单综合单价分析表 | 工程量清单综合单价分析表 | 工程量清单综合单价分析表 | 工程量清单综合单价分析表 | 工程量清单综合单价分析表 | 工程量清单综合单价分析表 | 工程量清单综合单价分析表 | 工程量清单综合单价分析表 | 工程量清单综合单价分析表 | 工程量清单综合单价分析表 | 工程量清单综合单价分析表
工程名称:百色市田阳区2024年生猪养殖项目 | 工程名称:百色市田阳区2024年生猪养殖项目 | 工程名称:百色市田阳区2024年生猪养殖项目 | 工程名称:百色市田阳区2024年生猪养殖项目 | 工程名称:百色市田阳区2024年生猪养殖项目 | 工程名称:百色市田阳区2024年生猪养殖项目 | 工程名称:百色市田阳区2024年生猪养殖项目 | 工程名称:百色市田阳区2024年生猪养殖项目 | 工程名称:百色市田阳区2024年生猪养殖项目 | 工程名称:百色市田阳区2024年生猪养殖项目 | 工程名称:百色市田阳区2024年生猪养殖项目 | 工程名称:百色市田阳区2024年生猪养殖项目 | 第109页 共132页 | 第109页 共132页 | 第109页 共132页
序号 | 项目编码 | 项目名称及项目 特征描述 | 单位 | 工程量 | 综合单价 (元) | 综合单价 | 综合单价 | 综合单价 | 综合单价 | 综合单价 | 综合单价 | 综合单价 | 综合单价 | 综合单价
序号 | 项目编码 | 项目名称及项目 特征描述 | 单位 | 工程量 | 综合单价 (元) | 人工费 | 材料费 | 机械费 | 管理费 | 利润 | 总价措施 | 总价措施 | 规费 | 增值税
436 | 010502002006 | 构造柱 |  | 7.15 | 585.94 | 109.27 | 429.3 | 1.33 | 36.68 | 9.36
1、混凝土种类:普通商品砼
2、混凝土强度等级:C25
| A4-20换 | 混凝土柱 构造柱{换:碎石 GD40 商品普通砼 C25[商品砼]} | 10 | 0.715 | 5859.36 | 1092.65 | 4293.03 | 13.28 | 366.84 | 93.56
437 | 010503002002 | 矩形梁 |  | 7.20 | 519.23 | 60.44 | 431.73 | 1.34 | 20.49 | 5.23
1、混凝土种类:普通商品砼
2、混凝土强度等级:C25
| A4-22换 | 混凝土 单梁、连续梁{换:碎石 GD40 商品普通砼 C25[商品砼]} | 10 | 0.720 | 5192.31 | 604.44 | 4317.28 | 13.39 | 204.93 | 52.27
438 | 010503004009 | 地圈梁 |  | 11.08 | 573.05 | 98.41 | 432.49 | 0.83 | 32.92 | 8.4
1、混凝土种类:普通商品砼
2、混凝土强度等级:C25
| A4-24换 | 混凝土 圈梁{换:碎石 GD40 商品普通砼 C25[商品砼]} | 10 | 1.108 | 5730.27 | 984.06 | 4324.86 | 8.25 | 329.15 | 83.95
439 | 010503004010 | 圈梁 |  | 14.52 | 573.05 | 98.41 | 432.49 | 0.83 | 32.92 | 8.4
1、混凝土种类:普通商品砼
2、混凝土强度等级:C25
| A4-24换 | 混凝土 圈梁{换:碎石 GD40 商品普通砼 C25[商品砼]} | 10 | 1.452 | 5730.27 | 984.06 | 4324.86 | 8.25 | 329.15 | 83.95
440 | 010503005004 | 过梁 |  | 2.02 | 597.64 | 111.57 | 437.73 | 1.34 | 37.45 | 9.55
1、混凝土种类:普通商品砼
表－09 | 表－09 | 表－09 | 表－09 | 表－09 | 表－09 | 表－09 | 表－09 | 表－09 | 表－09 | 表－09 | 表－09 | 表－09 | 表－09 | 表－09
工程量清单综合单价分析表 | 工程量清单综合单价分析表 | 工程量清单综合单价分析表 | 工程量清单综合单价分析表 | 工程量清单综合单价分析表 | 工程量清单综合单价分析表 | 工程量清单综合单价分析表 | 工程量清单综合单价分析表 | 工程量清单综合单价分析表 | 工程量清单综合单价分析表 | 工程量清单综合单价分析表 | 工程量清单综合单价分析表 | 工程量清单综合单价分析表 | 工程量清单综合单价分析表 | 工程量清单综合单价分析表
工程名称:百色市田阳区2024年生猪养殖项目 | 工程名称:百色市田阳区2024年生猪养殖项目 | 工程名称:百色市田阳区2024年生猪养殖项目 | 工程名称:百色市田阳区2024年生猪养殖项目 | 工程名称:百色市田阳区2024年生猪养殖项目 | 工程名称:百色市田阳区2024年生猪养殖项目 | 工程名称:百色市田阳区2024年生猪养殖项目 | 工程名称:百色市田阳区2024年生猪养殖项目 | 工程名称:百色市田阳区2024年生猪养殖项目 | 工程名称:百色市田阳区2024年生猪养殖项目 | 工程名称:百色市田阳区2024年生猪养殖项目 | 工程名称:百色市田阳区2024年生猪养殖项目 | 第110页 共132页 | 第110页 共132页 | 第110页 共132页
序号 | 项目编码 | 项目名称及项目 特征描述 | 单位 | 工程量 | 综合单价 (元) | 综合单价 | 综合单价 | 综合单价 | 综合单价 | 综合单价 | 综合单价 | 综合单价 | 综合单价 | 综合单价
序号 | 项目编码 | 项目名称及项目 特征描述 | 单位 | 工程量 | 综合单价 (元) | 人工费 | 材料费 | 机械费 | 管理费 | 利润 | 总价措施 | 总价措施 | 规费 | 增值税
2、混凝土强度等级:C25
| A4-25换 | 混凝土 过梁{换:碎石 GD40 商品普通砼 C25[商品砼]} | 10 | 0.202 | 5976.47 | 1115.73 | 4377.3 | 13.39 | 374.53 | 95.52
441 | 010507007005 | 反边 |  | 0.38 | 740.58 | 207.42 | 446.81 |  | 68.8 | 17.55
1、混凝土种类:素混凝土
2、混凝土强度等级:C20
| A4-55换 | 混凝土 小型构件{换:碎石 GD40 商品普通砼 C20[商品砼]} | 10 | 0.038 | 7405.76 | 2074.19 | 4468.08 |  | 688.01 | 175.48
442 | 010507006002 | 集水坑 | 座 | 2 | 1455.86 | 413.13 | 864.15 | 4.65 | 138.58 | 35.35
1、20厚水泥防水砂浆抹面、内掺5%防水粉
2、C25池底、池壁
3、C15混凝土垫层
4、素土夯实
| A4-3换 | 混凝土垫层{换:碎石 GD40 商品普通砼 C15[商品砼]} | 10 | 0.075 | 5056.7 | 675.54 | 4088.59 | 8.01 | 226.73 | 57.83
| A4-57换 | 混凝土 小型池槽{换:碎石 GD40 商品普通砼 C25[商品砼]} | 10 | 0.283 | 7306.18 | 2066.49 | 4379.41 |  | 685.45 | 174.83
| A7-176换 | 防水砂浆防水 20mm厚 平面{换:水泥防水砂浆(加防水粉5％) 1∶2} | 100㎡ | 0.0280 | 2059.36 | 788.31 | 883.18 | 42.15 | 275.46 | 70.26
| A7-177换 | 防水砂浆防水 20mm厚 立面{换:水泥防水砂浆(加防水粉5％) 1∶2} | 100㎡ | 0.1784 | 2282.18 | 945.63 | 883.18 | 42.15 | 327.65 | 83.57
表－09 | 表－09 | 表－09 | 表－09 | 表－09 | 表－09 | 表－09 | 表－09 | 表－09 | 表－09 | 表－09 | 表－09 | 表－09 | 表－09 | 表－09
工程量清单综合单价分析表 | 工程量清单综合单价分析表 | 工程量清单综合单价分析表 | 工程量清单综合单价分析表 | 工程量清单综合单价分析表 | 工程量清单综合单价分析表 | 工程量清单综合单价分析表 | 工程量清单综合单价分析表 | 工程量清单综合单价分析表 | 工程量清单综合单价分析表 | 工程量清单综合单价分析表 | 工程量清单综合单价分析表 | 工程量清单综合单价分析表 | 工程量清单综合单价分析表 | 工程量清单综合单价分析表
工程名称:百色市田阳区2024年生猪养殖项目 | 工程名称:百色市田阳区2024年生猪养殖项目 | 工程名称:百色市田阳区2024年生猪养殖项目 | 工程名称:百色市田阳区2024年生猪养殖项目 | 工程名称:百色市田阳区2024年生猪养殖项目 | 工程名称:百色市田阳区2024年生猪养殖项目 | 工程名称:百色市田阳区2024年生猪养殖项目 | 工程名称:百色市田阳区2024年生猪养殖项目 | 工程名称:百色市田阳区2024年生猪养殖项目 | 工程名称:百色市田阳区2024年生猪养殖项目 | 工程名称:百色市田阳区2024年生猪养殖项目 | 工程名称:百色市田阳区2024年生猪养殖项目 | 第111页 共132页 | 第111页 共132页 | 第111页 共132页
序号 | 项目编码 | 项目名称及项目 特征描述 | 单位 | 工程量 | 综合单价 (元) | 综合单价 | 综合单价 | 综合单价 | 综合单价 | 综合单价 | 综合单价 | 综合单价 | 综合单价 | 综合单价
序号 | 项目编码 | 项目名称及项目 特征描述 | 单位 | 工程量 | 综合单价 (元) | 人工费 | 材料费 | 机械费 | 管理费 | 利润 | 总价措施 | 总价措施 | 规费 | 增值税
443 | 010507001007 | 水泥面层坡道 | ㎡ | 12.67 | 84.27 | 25.28 | 47.83 | 0.45 | 8.53 | 2.18
1、20厚1：2水泥砂浆面层，钢筋压纹防滑条横向中距160~300，凹入坡道面4素水泥砂浆一道（内掺建筑胶）
2、60厚C20混凝土
3、150厚碎石压实，宽出面层300
4、素土夯实（坡度按工程设计）
| A4-59换 | 散水 混凝土60mm厚 水泥砂浆面20mm{换:水泥砂浆 1∶2.5 换:碎石 GD40 商品普通砼 C20[商品砼]} | 100㎡ | 0.1267 | 7265.59 | 2056.14 | 4290.26 | 44.63 | 696.83 | 177.73
| A3-88换 | 原土 碎石 垫层 | 100㎡ | 0.1267 | 1161.66 | 471.96 | 493.22 |  | 156.55 | 39.93
444 | 010507001008 | 散水 | ㎡ | 79.05 | 76.94 | 20.56 | 47.18 | 0.45 | 6.97 | 1.78
1、宽度：600mm
2、60厚C15混凝土，面加5厚1：1水泥砂浆随打随抹光
3、60厚中砂铺垫
4、素土夯实
5、做法详：11ZJ901 4/5
| A4-59换 | 散水 混凝土60mm厚 水泥砂浆面20mm{换:水泥砂浆 1∶1 换:碎石 GD40 商品普通砼 C15[商品砼]} | 100㎡ | 0.7905 | 7693.68 | 2056.14 | 4718.35 | 44.63 | 696.83 | 177.73
445 | 010507005002 | 扶手、压顶 |  | 8.41 | 687.76 | 176.13 | 438.31 |  | 58.42 | 14.9
表－09 | 表－09 | 表－09 | 表－09 | 表－09 | 表－09 | 表－09 | 表－09 | 表－09 | 表－09 | 表－09 | 表－09 | 表－09 | 表－09 | 表－09
工程量清单综合单价分析表 | 工程量清单综合单价分析表 | 工程量清单综合单价分析表 | 工程量清单综合单价分析表 | 工程量清单综合单价分析表 | 工程量清单综合单价分析表 | 工程量清单综合单价分析表 | 工程量清单综合单价分析表 | 工程量清单综合单价分析表 | 工程量清单综合单价分析表 | 工程量清单综合单价分析表 | 工程量清单综合单价分析表 | 工程量清单综合单价分析表 | 工程量清单综合单价分析表 | 工程量清单综合单价分析表
工程名称:百色市田阳区2024年生猪养殖项目 | 工程名称:百色市田阳区2024年生猪养殖项目 | 工程名称:百色市田阳区2024年生猪养殖项目 | 工程名称:百色市田阳区2024年生猪养殖项目 | 工程名称:百色市田阳区2024年生猪养殖项目 | 工程名称:百色市田阳区2024年生猪养殖项目 | 工程名称:百色市田阳区2024年生猪养殖项目 | 工程名称:百色市田阳区2024年生猪养殖项目 | 工程名称:百色市田阳区2024年生猪养殖项目 | 工程名称:百色市田阳区2024年生猪养殖项目 | 工程名称:百色市田阳区2024年生猪养殖项目 | 工程名称:百色市田阳区2024年生猪养殖项目 | 第112页 共132页 | 第112页 共132页 | 第112页 共132页
序号 | 项目编码 | 项目名称及项目 特征描述 | 单位 | 工程量 | 综合单价 (元) | 综合单价 | 综合单价 | 综合单价 | 综合单价 | 综合单价 | 综合单价 | 综合单价 | 综合单价 | 综合单价
序号 | 项目编码 | 项目名称及项目 特征描述 | 单位 | 工程量 | 综合单价 (元) | 人工费 | 材料费 | 机械费 | 管理费 | 利润 | 总价措施 | 总价措施 | 规费 | 增值税
1、混凝土种类:普通商品砼
2、混凝土强度等级:C20
| A4-53换 | 混凝土 压顶、扶手{换:碎石 GD40 商品普通砼 C20[商品砼]} | 10 | 0.841 | 6877.56 | 1761.26 | 4383.09 |  | 584.21 | 149
446 | 010515001018 | 现浇构件圆钢筋制安 φ10以内 | t | 0.019 | 5041.1 | 818.24 | 3861.28 | 14.79 | 276.32 | 70.47
| A4-236 | 现浇构件圆钢筋制安 φ10以内 | t | 0.019 | 5041.1 | 818.24 | 3861.28 | 14.79 | 276.32 | 70.47
447 | 010515001019 | 现浇构件螺纹钢制安 10以内 | t | 10.053 | 5332.68 | 1014.03 | 3870.44 | 18.41 | 342.46 | 87.34
| A4-240 | 现浇构件螺纹钢制安 10以内 | t | 10.053 | 5332.68 | 1014.03 | 3870.44 | 18.41 | 342.46 | 87.34
448 | 010515001020 | 现浇构件螺纹钢制安 10以上 | t | 2.302 | 4865.25 | 601.07 | 3848.91 | 116.53 | 238.03 | 60.71
| A4-241换 | 现浇构件螺纹钢制安 10以上 | t | 2.302 | 4865.25 | 601.07 | 3848.91 | 116.53 | 238.03 | 60.71
449 | 桂010515013002 | 钢筋网片制安 间距(cm) 20×20 | ㎡ | 794.69 | 8.8 | 3.39 | 3.94 | 0.04 | 1.14 | 0.29
| A4-271换 | 钢筋网片制安 间距(cm) 20×20 | 100㎡ | 7.9469 | 879.54 | 338.58 | 393.77 | 4.4 | 113.77 | 29.02
450 | 桂010515011004 | 砖砌体加固钢筋 不绑扎 | t | 0.211 | 5263.07 | 1012.32 | 3809.2 | 14.21 | 340.5 | 86.84
| A4-318 | 砖砌体加固钢筋 不绑扎 | t | 0.211 | 5263.07 | 1012.32 | 3809.2 | 14.21 | 340.5 | 86.84
451 | 桂010516004002 | 钢筋电渣压力焊接 | 个 | 32 | 4.67 | 0.86 | 0.83 | 1.85 | 0.9 | 0.23
| A4-319 | 钢筋电渣压力焊接 | 10个 | 3.2 | 46.65 | 8.55 | 8.32 | 18.51 | 8.98 | 2.29
452 | 010516002006 | 铁件 | t | 0.760 | 8753.88 | 2265.75 | 5544.9 |  | 751.55 | 191.68
| A4-326 | 铁件 预埋铁件 | t | 0.760 | 8753.88 | 2265.75 | 5544.9 |  | 751.55 | 191.68
A.6 金属结构工程
453 | 010603003004 | 钢管柱 | t | 0.154 | 6310.64 | 363.81 | 4740.15 | 745.06 | 367.81 | 93.81
1、柱类型:矩形 □60×40×3
表－09 | 表－09 | 表－09 | 表－09 | 表－09 | 表－09 | 表－09 | 表－09 | 表－09 | 表－09 | 表－09 | 表－09 | 表－09 | 表－09 | 表－09
工程量清单综合单价分析表 | 工程量清单综合单价分析表 | 工程量清单综合单价分析表 | 工程量清单综合单价分析表 | 工程量清单综合单价分析表 | 工程量清单综合单价分析表 | 工程量清单综合单价分析表 | 工程量清单综合单价分析表 | 工程量清单综合单价分析表 | 工程量清单综合单价分析表 | 工程量清单综合单价分析表 | 工程量清单综合单价分析表 | 工程量清单综合单价分析表 | 工程量清单综合单价分析表 | 工程量清单综合单价分析表
工程名称:百色市田阳区2024年生猪养殖项目 | 工程名称:百色市田阳区2024年生猪养殖项目 | 工程名称:百色市田阳区2024年生猪养殖项目 | 工程名称:百色市田阳区2024年生猪养殖项目 | 工程名称:百色市田阳区2024年生猪养殖项目 | 工程名称:百色市田阳区2024年生猪养殖项目 | 工程名称:百色市田阳区2024年生猪养殖项目 | 工程名称:百色市田阳区2024年生猪养殖项目 | 工程名称:百色市田阳区2024年生猪养殖项目 | 工程名称:百色市田阳区2024年生猪养殖项目 | 工程名称:百色市田阳区2024年生猪养殖项目 | 工程名称:百色市田阳区2024年生猪养殖项目 | 第113页 共132页 | 第113页 共132页 | 第113页 共132页
序号 | 项目编码 | 项目名称及项目 特征描述 | 单位 | 工程量 | 综合单价 (元) | 综合单价 | 综合单价 | 综合单价 | 综合单价 | 综合单价 | 综合单价 | 综合单价 | 综合单价 | 综合单价
序号 | 项目编码 | 项目名称及项目 特征描述 | 单位 | 工程量 | 综合单价 (元) | 人工费 | 材料费 | 机械费 | 管理费 | 利润 | 总价措施 | 总价措施 | 规费 | 增值税
2、钢材品种、规格:Q235B
3、焊接要求：焊接方式及焊接材料符合设计要求
4、工作内容：制作、安装、损耗、场内运输
| A6-15 | 卷板钢管柱制作 | t | 0.154 | 5616.5 | 173.57 | 4539.57 | 586.81 | 252.22 | 64.33
| A6-71 | 钢柱安装 3t以内 | t | 0.154 | 694.14 | 190.24 | 200.58 | 158.25 | 115.59 | 29.48
454 | 010604001004 | 钢梁 | t | 1.380 | 6046.23 | 498.47 | 4476.13 | 610.12 | 367.72 | 93.79
1、梁类型:□60×40×3
2、钢材品种、规格:Q235B
3、焊接要求：焊接方式及焊接材料符合设计要求
4、工作内容：制作、安装、损耗、场内运输
| A6-22 | 钢制动梁 制作 | t | 1.380 | 5425.98 | 288.99 | 4409.67 | 428.59 | 238.02 | 60.71
| A6-76 | 钢梁安装 3t以内 | t | 1.380 | 620.25 | 209.48 | 66.46 | 181.53 | 129.7 | 33.08
455 | 010606001003 | 钢支撑、钢拉条 | t | 2.876 | 6101.69 | 510.01 | 4379.52 | 705.95 | 403.34 | 102.87
1、材料类型:□60×40×3、□50×30×2、L50×4、12、32.5×2.5
2、钢材品种、规格:Q235,热镀锌
3、焊接要求：焊接方式及焊接材料符合设计要求
表－09 | 表－09 | 表－09 | 表－09 | 表－09 | 表－09 | 表－09 | 表－09 | 表－09 | 表－09 | 表－09 | 表－09 | 表－09 | 表－09 | 表－09
工程量清单综合单价分析表 | 工程量清单综合单价分析表 | 工程量清单综合单价分析表 | 工程量清单综合单价分析表 | 工程量清单综合单价分析表 | 工程量清单综合单价分析表 | 工程量清单综合单价分析表 | 工程量清单综合单价分析表 | 工程量清单综合单价分析表 | 工程量清单综合单价分析表 | 工程量清单综合单价分析表 | 工程量清单综合单价分析表 | 工程量清单综合单价分析表 | 工程量清单综合单价分析表 | 工程量清单综合单价分析表
工程名称:百色市田阳区2024年生猪养殖项目 | 工程名称:百色市田阳区2024年生猪养殖项目 | 工程名称:百色市田阳区2024年生猪养殖项目 | 工程名称:百色市田阳区2024年生猪养殖项目 | 工程名称:百色市田阳区2024年生猪养殖项目 | 工程名称:百色市田阳区2024年生猪养殖项目 | 工程名称:百色市田阳区2024年生猪养殖项目 | 工程名称:百色市田阳区2024年生猪养殖项目 | 工程名称:百色市田阳区2024年生猪养殖项目 | 工程名称:百色市田阳区2024年生猪养殖项目 | 工程名称:百色市田阳区2024年生猪养殖项目 | 工程名称:百色市田阳区2024年生猪养殖项目 | 第114页 共132页 | 第114页 共132页 | 第114页 共132页
序号 | 项目编码 | 项目名称及项目 特征描述 | 单位 | 工程量 | 综合单价 (元) | 综合单价 | 综合单价 | 综合单价 | 综合单价 | 综合单价 | 综合单价 | 综合单价 | 综合单价 | 综合单价
序号 | 项目编码 | 项目名称及项目 特征描述 | 单位 | 工程量 | 综合单价 (元) | 人工费 | 材料费 | 机械费 | 管理费 | 利润 | 总价措施 | 总价措施 | 规费 | 增值税
4、工作内容：制作、安装、损耗、场内运输
| A6-31 | 屋架钢支撑制作 | t | 2.876 | 5386.71 | 340.29 | 4347.78 | 393.26 | 243.32 | 62.06
| A6-85 | 屋架钢支撑 安装 | t | 2.876 | 714.98 | 169.72 | 31.74 | 312.69 | 160.02 | 40.81
456 | 010606002007 | 钢檩条制安 | t | 1.380 | 5524.57 | 315.93 | 4505.92 | 403.3 | 238.57 | 60.85
1、檩条类型:□60×40×3
2、钢材品种、规格:Q355B,热镀锌
3、焊接要求：焊接方式及焊接材料符合设计要求
4、工作内容：制作、安装、损耗、场内运输
| A6-32 | 型钢檩条制作 | t | 1.380 | 5117.27 | 214.18 | 4353.1 | 325.37 | 178.97 | 45.65
| A6-86 | 型钢檩条 安装 | t | 1.380 | 407.3 | 101.75 | 152.82 | 77.93 | 59.6 | 15.2
457 | 010606002008 | 钢檩条制安 | t | 5.610 | 4741.39 | 344.14 | 4063.72 | 134.34 | 158.71 | 40.48
1、檩条类型:C140×50×20×2.5、C100×50×15×2.5
2、钢材品种、规格:Q355B,热镀锌
3、焊接要求：焊接方式及焊接材料符合设计要求
4、工作内容：制作、安装、损耗、场内运输
| A6-33 | C型钢檩条制作 | t | 5.610 | 4402.34 | 174.42 | 4050.55 | 73.97 | 82.39 | 21.01
| A6-87 | C型钢檩条 安装 | t | 5.610 | 339.05 | 169.72 | 13.17 | 60.37 | 76.32 | 19.47
表－09 | 表－09 | 表－09 | 表－09 | 表－09 | 表－09 | 表－09 | 表－09 | 表－09 | 表－09 | 表－09 | 表－09 | 表－09 | 表－09 | 表－09
工程量清单综合单价分析表 | 工程量清单综合单价分析表 | 工程量清单综合单价分析表 | 工程量清单综合单价分析表 | 工程量清单综合单价分析表 | 工程量清单综合单价分析表 | 工程量清单综合单价分析表 | 工程量清单综合单价分析表 | 工程量清单综合单价分析表 | 工程量清单综合单价分析表 | 工程量清单综合单价分析表 | 工程量清单综合单价分析表 | 工程量清单综合单价分析表 | 工程量清单综合单价分析表 | 工程量清单综合单价分析表
工程名称:百色市田阳区2024年生猪养殖项目 | 工程名称:百色市田阳区2024年生猪养殖项目 | 工程名称:百色市田阳区2024年生猪养殖项目 | 工程名称:百色市田阳区2024年生猪养殖项目 | 工程名称:百色市田阳区2024年生猪养殖项目 | 工程名称:百色市田阳区2024年生猪养殖项目 | 工程名称:百色市田阳区2024年生猪养殖项目 | 工程名称:百色市田阳区2024年生猪养殖项目 | 工程名称:百色市田阳区2024年生猪养殖项目 | 工程名称:百色市田阳区2024年生猪养殖项目 | 工程名称:百色市田阳区2024年生猪养殖项目 | 工程名称:百色市田阳区2024年生猪养殖项目 | 第115页 共132页 | 第115页 共132页 | 第115页 共132页
序号 | 项目编码 | 项目名称及项目 特征描述 | 单位 | 工程量 | 综合单价 (元) | 综合单价 | 综合单价 | 综合单价 | 综合单价 | 综合单价 | 综合单价 | 综合单价 | 综合单价 | 综合单价
序号 | 项目编码 | 项目名称及项目 特征描述 | 单位 | 工程量 | 综合单价 (元) | 人工费 | 材料费 | 机械费 | 管理费 | 利润 | 总价措施 | 总价措施 | 规费 | 增值税
458 | 010605002002 | 单层压型钢板墙板 | ㎡ | 43.80 | 37.93 | 9 | 25.18 |  | 2.99 | 0.76
1、0.5厚840型镀铝锌镁压型钢板(AZ150）
| A6-79换 | 压型钢板墙板安装 彩钢板 | 100㎡ | 0.4380 | 3792.21 | 900 | 2517.54 |  | 298.53 | 76.14
459 | 040901009003 | 预埋铁件 | t | 0.224 | 8753.88 | 2265.75 | 5544.9 |  | 751.55 | 191.68
1、类型：垫板200×200×16；4根14钢筋，长150mm
| A4-326 | 铁件 预埋铁件 | t | 0.224 | 8753.88 | 2265.75 | 5544.9 |  | 751.55 | 191.68
A.7 屋面及防水工程
460 | 010901002004 | 普通阻燃夹芯板屋面 | ㎡ | 1585.74 | 63.84 | 15 | 42.59 |  | 4.98 | 1.27
1、厚度：100mm
2、普通阻燃夹芯板
| A7-28换 | 彩钢板芯 屋面板 板厚100mm | 100㎡ | 15.8574 | 6383.68 | 1500 | 4259.23 |  | 497.55 | 126.9
461 | 010903001002 | 墙面卷材防水 | ㎡ | 407.48 | 18.72 | 6.3 | 9.8 |  | 2.09 | 0.53
部位：粪槽侧墙及中间隔墙或者±0.00以下墙体
1、丙纶防水卷材
| A7-103换 | 丙纶防水卷材{换:冷底子油 30∶70} | 100㎡ | 4.0748 | 1872.21 | 630.14 | 979.74 |  | 209.02 | 53.31
462 | 010903003005 | 墙面砂浆防水(防潮) | ㎡ | 407.48 | 20.58 | 7.88 | 8.83 | 0.42 | 2.75 | 0.7
部位：粪槽侧墙及中间隔墙或者±0.00以下墙体
1、20厚掺和料水泥防水砂浆分次抹压
| A7-176换 | 防水砂浆防水 20mm厚 | 100㎡ | 4.0748 | 2059.36 | 788.31 | 883.18 | 42.15 | 275.46 | 70.26
表－09 | 表－09 | 表－09 | 表－09 | 表－09 | 表－09 | 表－09 | 表－09 | 表－09 | 表－09 | 表－09 | 表－09 | 表－09 | 表－09 | 表－09
表－09 | 表－09 | 表－09 | 表－09 | 表－09 | 表－09 | 表－09 | 表－09 | 表－09 | 表－09 | 表－09 | 表－09 | 表－09 | 表－09 | 表－09
工程量清单综合单价分析表 | 工程量清单综合单价分析表 | 工程量清单综合单价分析表 | 工程量清单综合单价分析表 | 工程量清单综合单价分析表 | 工程量清单综合单价分析表 | 工程量清单综合单价分析表 | 工程量清单综合单价分析表 | 工程量清单综合单价分析表 | 工程量清单综合单价分析表 | 工程量清单综合单价分析表 | 工程量清单综合单价分析表 | 工程量清单综合单价分析表 | 工程量清单综合单价分析表 | 工程量清单综合单价分析表
工程名称:百色市田阳区2024年生猪养殖项目 | 工程名称:百色市田阳区2024年生猪养殖项目 | 工程名称:百色市田阳区2024年生猪养殖项目 | 工程名称:百色市田阳区2024年生猪养殖项目 | 工程名称:百色市田阳区2024年生猪养殖项目 | 工程名称:百色市田阳区2024年生猪养殖项目 | 工程名称:百色市田阳区2024年生猪养殖项目 | 工程名称:百色市田阳区2024年生猪养殖项目 | 工程名称:百色市田阳区2024年生猪养殖项目 | 工程名称:百色市田阳区2024年生猪养殖项目 | 工程名称:百色市田阳区2024年生猪养殖项目 | 工程名称:百色市田阳区2024年生猪养殖项目 | 第116页 共132页 | 第116页 共132页 | 第116页 共132页
序号 | 项目编码 | 项目名称及项目 特征描述 | 单位 | 工程量 | 综合单价 (元) | 综合单价 | 综合单价 | 综合单价 | 综合单价 | 综合单价 | 综合单价 | 综合单价 | 综合单价 | 综合单价
序号 | 项目编码 | 项目名称及项目 特征描述 | 单位 | 工程量 | 综合单价 (元) | 人工费 | 材料费 | 机械费 | 管理费 | 利润 | 总价措施 | 总价措施 | 规费 | 增值税
平面{换:水泥防水砂浆(加防水粉5％) 1∶2}
463 | 010904002002 | 楼(地)面涂膜防水 地面二 | ㎡ | 794.69 | 25.57 | 3.72 | 20.31 |  | 1.23 | 0.31
部位：粪沟底板地面
1、2厚水泥基渗透结晶型防水涂料
| A7-132换 | 水泥基渗透 结晶型防水涂料 涂膜1mm厚 平面[实际2] | 100㎡ | 7.9469 | 2558.2 | 371.93 | 2031.43 |  | 123.37 | 31.47
464 | 010904003005 | 楼(地)面砂浆防水(防潮) 地面二 | ㎡ | 1003.76 | 17.23 | 5.25 | 9.8 |  | 1.74 | 0.44
部位：粪沟底板地面
1、丙纶防水卷材
| A7-102换 | 丙纶防水卷材{换:冷底子油 30∶70} | 100㎡ | 10.0376 | 1723.25 | 524.97 | 979.74 |  | 174.13 | 44.41
A.9 楼地面工程
465 | 011101003004 | 耐磨地坪 地面一 | ㎡ | 488.43 | 96.3 | 11.2 | 80.19 | 0.18 | 3.77 | 0.96
部位：实心赶猪通道
1、150厚C25混凝土随打随光面
2、100厚碎石垫层
3、素土夯实，压实系数0.94
| A3-98换 | 砾(碎)石垫层 干铺 | 10 | 4.884 | 2296.19 | 574.56 | 1473.81 | 6.1 | 192.6 | 49.12
| A4-70换 | 混凝土地面 20cm[实际15]{换:碎石 GD20 商品普通砼 C25} | 100㎡ | 4.8843 | 7334.68 | 545.49 | 6545.41 | 11.78 | 184.85 | 47.15
466 | 011101003005 | 抗渗混凝土地 地面二 | ㎡ | 794.69 | 60.37 | 5.4 | 52.59 | 0.09 | 1.82 | 0.47
部位：粪沟底板地面
表－09 | 表－09 | 表－09 | 表－09 | 表－09 | 表－09 | 表－09 | 表－09 | 表－09 | 表－09 | 表－09 | 表－09 | 表－09 | 表－09 | 表－09
工程量清单综合单价分析表 | 工程量清单综合单价分析表 | 工程量清单综合单价分析表 | 工程量清单综合单价分析表 | 工程量清单综合单价分析表 | 工程量清单综合单价分析表 | 工程量清单综合单价分析表 | 工程量清单综合单价分析表 | 工程量清单综合单价分析表 | 工程量清单综合单价分析表 | 工程量清单综合单价分析表 | 工程量清单综合单价分析表 | 工程量清单综合单价分析表 | 工程量清单综合单价分析表 | 工程量清单综合单价分析表
工程名称:百色市田阳区2024年生猪养殖项目 | 工程名称:百色市田阳区2024年生猪养殖项目 | 工程名称:百色市田阳区2024年生猪养殖项目 | 工程名称:百色市田阳区2024年生猪养殖项目 | 工程名称:百色市田阳区2024年生猪养殖项目 | 工程名称:百色市田阳区2024年生猪养殖项目 | 工程名称:百色市田阳区2024年生猪养殖项目 | 工程名称:百色市田阳区2024年生猪养殖项目 | 工程名称:百色市田阳区2024年生猪养殖项目 | 工程名称:百色市田阳区2024年生猪养殖项目 | 工程名称:百色市田阳区2024年生猪养殖项目 | 工程名称:百色市田阳区2024年生猪养殖项目 | 第117页 共132页 | 第117页 共132页 | 第117页 共132页
序号 | 项目编码 | 项目名称及项目 特征描述 | 单位 | 工程量 | 综合单价 (元) | 综合单价 | 综合单价 | 综合单价 | 综合单价 | 综合单价 | 综合单价 | 综合单价 | 综合单价 | 综合单价
序号 | 项目编码 | 项目名称及项目 特征描述 | 单位 | 工程量 | 综合单价 (元) | 人工费 | 材料费 | 机械费 | 管理费 | 利润 | 总价措施 | 总价措施 | 规费 | 增值税
1、2厚水泥基渗透结晶型防水涂料（另计）
2、120厚C25混凝士(内配中310@200)(抗渗等级P6)随打随抹光(钢筋另计）
3、丙纶防水卷材（另计）
4、素土夯实素土夯实,压实系教0.94
| A4-70换 | 混凝土地面 20cm[实际12]{换:碎石 GD20 商品普通砼 C25} | 100㎡ | 7.9469 | 6037.98 | 540.36 | 5259.42 | 9.35 | 182.34 | 46.51
A.10 墙、柱面工程
467 | 011201001006 | 水泥砂浆墙面 墙面二 | ㎡ | 407.48 | 30.09 | 16.1 | 7.81 | 0.48 | 4.53 | 1.17
部位：用于标高±0.000以下粪沟墙面
1、20厚掺和料水泥防水砂浆分次抹压（另计）
2、刷处理剂一遍
3、丙纶防水卷材（另计）
4、20厚水泥砂浆找平
5、基层墙体
| A10-20 | 内墙 水泥砂浆 砖墙 (15+5)mm{水泥砂浆 1∶3} | 100㎡ | 4.0748 | 3008.49 | 1609.74 | 780.68 | 48.35 | 452.66 | 117.06
| 11. | A.11 天棚工程
468 | 011302001002 | 吊顶天棚 | ㎡ | 1367.16 | 87.39 | 27.72 | 50.04 | 0.08 | 7.59 | 1.96
表－09 | 表－09 | 表－09 | 表－09 | 表－09 | 表－09 | 表－09 | 表－09 | 表－09 | 表－09 | 表－09 | 表－09 | 表－09 | 表－09 | 表－09
工程量清单综合单价分析表 | 工程量清单综合单价分析表 | 工程量清单综合单价分析表 | 工程量清单综合单价分析表 | 工程量清单综合单价分析表 | 工程量清单综合单价分析表 | 工程量清单综合单价分析表 | 工程量清单综合单价分析表 | 工程量清单综合单价分析表 | 工程量清单综合单价分析表 | 工程量清单综合单价分析表 | 工程量清单综合单价分析表 | 工程量清单综合单价分析表 | 工程量清单综合单价分析表 | 工程量清单综合单价分析表
工程名称:百色市田阳区2024年生猪养殖项目 | 工程名称:百色市田阳区2024年生猪养殖项目 | 工程名称:百色市田阳区2024年生猪养殖项目 | 工程名称:百色市田阳区2024年生猪养殖项目 | 工程名称:百色市田阳区2024年生猪养殖项目 | 工程名称:百色市田阳区2024年生猪养殖项目 | 工程名称:百色市田阳区2024年生猪养殖项目 | 工程名称:百色市田阳区2024年生猪养殖项目 | 工程名称:百色市田阳区2024年生猪养殖项目 | 工程名称:百色市田阳区2024年生猪养殖项目 | 工程名称:百色市田阳区2024年生猪养殖项目 | 工程名称:百色市田阳区2024年生猪养殖项目 | 第118页 共132页 | 第118页 共132页 | 第118页 共132页
序号 | 项目编码 | 项目名称及项目 特征描述 | 单位 | 工程量 | 综合单价 (元) | 综合单价 | 综合单价 | 综合单价 | 综合单价 | 综合单价 | 综合单价 | 综合单价 | 综合单价 | 综合单价
序号 | 项目编码 | 项目名称及项目 特征描述 | 单位 | 工程量 | 综合单价 (元) | 人工费 | 材料费 | 机械费 | 管理费 | 利润 | 总价措施 | 总价措施 | 规费 | 增值税
1、岩棉板
2、镀锌方钢：60×40×3（另计）
| A11-29 | 装配式U型轻钢天棚龙骨(不上人型) 面层规格(600×600mm) 平面 | 100㎡ | 13.6716 | 5255.22 | 1755.27 | 2885.47 | 8.46 | 481.5 | 124.52
| A11-91换 | 天棚矿棉板面层 搁放在 龙骨上 | 100㎡ | 13.6716 | 3484.49 | 1016.73 | 2118.41 |  | 277.57 | 71.78
A.12 门窗工程
469 | 010802001005 | 畜牧专用不锈钢保温门 | ㎡ | 8.40 | 543.39 | 46.37 | 480.55 | 0.4 | 12.77 | 3.3
1、含制作、安装、运输、五金配件等
| A12-44换 | 畜牧专用不锈钢保温门 | 100㎡ | 0.0840 | 54339.77 | 4637.16 | 48054.89 | 40.48 | 1277 | 330.24
470 | 010802001006 | 畜牧专用铁门 | ㎡ | 45.36 | 231.21 | 46.37 | 168.37 | 0.4 | 12.77 | 3.3
1、含制作、安装、运输、五金配件等
| A12-44换 | 畜牧专用铁门 | 100㎡ | 0.4536 | 23121.77 | 4637.16 | 16836.89 | 40.48 | 1277 | 330.24
471 | 010807001004 | 90系列铝合金固定窗≤2 | ㎡ | 43.20 | 353.46 | 42.22 | 296.06 | 0.5 | 11.66 | 3.02
1、门框、扇材质及规格:90系列普通铝合金框料型材
2、玻璃品种、厚度:普通单层玻璃,带防蚊纱窗
3、含制作、安装、运输、五金配件等
| A12-118换 | 铝合金固定窗(矩形) | 100㎡ | 0.4320 | 28835.11 | 2725.47 | 25105.96 | 50.02 | 757.71 | 195.95
| A12-120 | 铝合金纱扇 | 100㎡ | 0.4320 | 6511.21 | 1496.88 | 4500 |  | 408.65 | 105.68
表－09 | 表－09 | 表－09 | 表－09 | 表－09 | 表－09 | 表－09 | 表－09 | 表－09 | 表－09 | 表－09 | 表－09 | 表－09 | 表－09 | 表－09
工程量清单综合单价分析表 | 工程量清单综合单价分析表 | 工程量清单综合单价分析表 | 工程量清单综合单价分析表 | 工程量清单综合单价分析表 | 工程量清单综合单价分析表 | 工程量清单综合单价分析表 | 工程量清单综合单价分析表 | 工程量清单综合单价分析表 | 工程量清单综合单价分析表 | 工程量清单综合单价分析表 | 工程量清单综合单价分析表 | 工程量清单综合单价分析表 | 工程量清单综合单价分析表 | 工程量清单综合单价分析表
工程名称:百色市田阳区2024年生猪养殖项目 | 工程名称:百色市田阳区2024年生猪养殖项目 | 工程名称:百色市田阳区2024年生猪养殖项目 | 工程名称:百色市田阳区2024年生猪养殖项目 | 工程名称:百色市田阳区2024年生猪养殖项目 | 工程名称:百色市田阳区2024年生猪养殖项目 | 工程名称:百色市田阳区2024年生猪养殖项目 | 工程名称:百色市田阳区2024年生猪养殖项目 | 工程名称:百色市田阳区2024年生猪养殖项目 | 工程名称:百色市田阳区2024年生猪养殖项目 | 工程名称:百色市田阳区2024年生猪养殖项目 | 工程名称:百色市田阳区2024年生猪养殖项目 | 第119页 共132页 | 第119页 共132页 | 第119页 共132页
序号 | 项目编码 | 项目名称及项目 特征描述 | 单位 | 工程量 | 综合单价 (元) | 综合单价 | 综合单价 | 综合单价 | 综合单价 | 综合单价 | 综合单价 | 综合单价 | 综合单价 | 综合单价
序号 | 项目编码 | 项目名称及项目 特征描述 | 单位 | 工程量 | 综合单价 (元) | 人工费 | 材料费 | 机械费 | 管理费 | 利润 | 总价措施 | 总价措施 | 规费 | 增值税
472 | 桂010811002004 | 门窗周边塞缝 | m | 275.20 | 8.06 | 5.54 | 0.62 |  | 1.51 | 0.39
| A12-166换 | 门窗周边塞缝 水泥砂浆1:2.5{换:水泥砂浆 1∶2.5} | 100m | 2.7520 | 806.96 | 554.4 | 62.07 |  | 151.35 | 39.14
A.14 其他装饰工程
473 | 011503001003 | 普通圆钢管围栏 | m | 26.60 | 217.62 | 56.43 | 103.74 | 28.33 | 23.14 | 5.98
做法参照图纸ZJ-09/4
规格：30×2.5圆钢管扶手，50×2.5圆钢管立柱
规格：25×2.5圆钢管竖杆,净距不大于110
防锈漆两道打底，外刷磁漆两度
| A14-131换 | 30×2.5圆钢管扶手 | 10m | 2.660 | 289.75 | 102.96 | 118.07 | 24.82 | 34.88 | 9.02
| A14-140换 | 普通型钢栏杆 钢管 | 10m | 2.660 | 1886.47 | 461.34 | 919.29 | 258.5 | 196.52 | 50.82
474 | 011503001004 | 热镀锌钢管围栏 | m | 218.28 | 221.39 | 56.43 | 107.51 | 28.33 | 23.14 | 5.98
做法参照图纸ZJ-09/5
规格：DN30热镀锌钢圆管扶手，50X50方钢立柱,壁厚2.5
规格：竖管:DN25热镀锌钢圆管,净距不大于110壁厚2.5
防锈漆两道打底，外刷磁漆两度
| A14-131换 | 30×2.5热镀锌钢圆管扶手 | 10m | 21.828 | 328.44 | 102.96 | 156.76 | 24.82 | 34.88 | 9.02
| A14-140换 | 普通型钢栏杆 钢管 | 10m | 21.828 | 1885.5 | 461.34 | 918.32 | 258.5 | 196.52 | 50.82
表－09 | 表－09 | 表－09 | 表－09 | 表－09 | 表－09 | 表－09 | 表－09 | 表－09 | 表－09 | 表－09 | 表－09 | 表－09 | 表－09 | 表－09
工程量清单综合单价分析表 | 工程量清单综合单价分析表 | 工程量清单综合单价分析表 | 工程量清单综合单价分析表 | 工程量清单综合单价分析表 | 工程量清单综合单价分析表 | 工程量清单综合单价分析表 | 工程量清单综合单价分析表 | 工程量清单综合单价分析表 | 工程量清单综合单价分析表 | 工程量清单综合单价分析表 | 工程量清单综合单价分析表 | 工程量清单综合单价分析表 | 工程量清单综合单价分析表 | 工程量清单综合单价分析表
工程名称:百色市田阳区2024年生猪养殖项目 | 工程名称:百色市田阳区2024年生猪养殖项目 | 工程名称:百色市田阳区2024年生猪养殖项目 | 工程名称:百色市田阳区2024年生猪养殖项目 | 工程名称:百色市田阳区2024年生猪养殖项目 | 工程名称:百色市田阳区2024年生猪养殖项目 | 工程名称:百色市田阳区2024年生猪养殖项目 | 工程名称:百色市田阳区2024年生猪养殖项目 | 工程名称:百色市田阳区2024年生猪养殖项目 | 工程名称:百色市田阳区2024年生猪养殖项目 | 工程名称:百色市田阳区2024年生猪养殖项目 | 工程名称:百色市田阳区2024年生猪养殖项目 | 第120页 共132页 | 第120页 共132页 | 第120页 共132页
序号 | 项目编码 | 项目名称及项目 特征描述 | 单位 | 工程量 | 综合单价 (元) | 综合单价 | 综合单价 | 综合单价 | 综合单价 | 综合单价 | 综合单价 | 综合单价 | 综合单价 | 综合单价
序号 | 项目编码 | 项目名称及项目 特征描述 | 单位 | 工程量 | 综合单价 (元) | 人工费 | 材料费 | 机械费 | 管理费 | 利润 | 总价措施 | 总价措施 | 规费 | 增值税
| 13. | A.13 油漆、涂料、裱糊工程
475 | 011405001013 | 金属面除锈 | ㎡ | 433.20 | 11 | 2.19 | 0.28 | 5.79 | 2.18 | 0.56
喷砂除锈Sa2.5级
| A13-138 | 钢结构 抛丸除锈 | 100㎡ | 4.3320 | 1100.22 | 218.88 | 27.56 | 579.47 | 217.95 | 56.36
476 | 011405001014 | 金属面油漆 | ㎡ | 433.20 | 4.44 | 2.51 | 1.06 |  | 0.69 | 0.18
防锈底漆一道
| A13-140 | 红丹防锈漆 金属面 一遍 | 100㎡ | 4.3320 | 443.68 | 251.46 | 105.82 |  | 68.65 | 17.75
477 | 011405001015 | 金属面油漆 | ㎡ | 433.20 | 19.03 | 5.73 | 11.34 |  | 1.56 | 0.4
面漆：面层环氧树脂封闭漆1遍，工膜总厚度不小于25μm
| A13-172 | 环氧云铁漆 金属面 一遍 | 100㎡ | 4.3320 | 1903.92 | 573.21 | 1133.75 |  | 156.49 | 40.47
单价措施项目
| 011701 | 脚手架工程
478 | 桂011701001006 | 扣件式钢管外脚手架 | ㎡ | 479.68 | 23.09 | 13.83 | 2.66 | 0.6 | 4.78 | 1.22
1、脚手架高度：10M以内
| A15-5 | 扣件式钢管外脚手架 双排 10m以内 | 100㎡ | 4.7968 | 2308.44 | 1382.54 | 265.8 | 59.7 | 478.39 | 122.01
| 011702 | 混凝土模板及支架(撑)
479 | 011702001014 | 基础垫层 | ㎡ | 19.03 | 26.42 | 10.37 | 11.23 | 0.35 | 3.56 | 0.91
1、模板材质：木模板
2、模板支撑材质：木支撑
| A17-1 | 混凝土基础垫层 木模板木支撑 | 100㎡ | 0.1903 | 2641.23 | 1037.12 | 1122.98 | 34.86 | 355.58 | 90.69
表－09 | 表－09 | 表－09 | 表－09 | 表－09 | 表－09 | 表－09 | 表－09 | 表－09 | 表－09 | 表－09 | 表－09 | 表－09 | 表－09 | 表－09
工程量清单综合单价分析表 | 工程量清单综合单价分析表 | 工程量清单综合单价分析表 | 工程量清单综合单价分析表 | 工程量清单综合单价分析表 | 工程量清单综合单价分析表 | 工程量清单综合单价分析表 | 工程量清单综合单价分析表 | 工程量清单综合单价分析表 | 工程量清单综合单价分析表 | 工程量清单综合单价分析表 | 工程量清单综合单价分析表 | 工程量清单综合单价分析表 | 工程量清单综合单价分析表 | 工程量清单综合单价分析表
工程名称:百色市田阳区2024年生猪养殖项目 | 工程名称:百色市田阳区2024年生猪养殖项目 | 工程名称:百色市田阳区2024年生猪养殖项目 | 工程名称:百色市田阳区2024年生猪养殖项目 | 工程名称:百色市田阳区2024年生猪养殖项目 | 工程名称:百色市田阳区2024年生猪养殖项目 | 工程名称:百色市田阳区2024年生猪养殖项目 | 工程名称:百色市田阳区2024年生猪养殖项目 | 工程名称:百色市田阳区2024年生猪养殖项目 | 工程名称:百色市田阳区2024年生猪养殖项目 | 工程名称:百色市田阳区2024年生猪养殖项目 | 工程名称:百色市田阳区2024年生猪养殖项目 | 第121页 共132页 | 第121页 共132页 | 第121页 共132页
序号 | 项目编码 | 项目名称及项目 特征描述 | 单位 | 工程量 | 综合单价 (元) | 综合单价 | 综合单价 | 综合单价 | 综合单价 | 综合单价 | 综合单价 | 综合单价 | 综合单价 | 综合单价
序号 | 项目编码 | 项目名称及项目 特征描述 | 单位 | 工程量 | 综合单价 (元) | 人工费 | 材料费 | 机械费 | 管理费 | 利润 | 总价措施 | 总价措施 | 规费 | 增值税
480 | 011702001015 | 带形基础 | ㎡ | 91.12 | 45.42 | 24.57 | 9.99 | 0.44 | 8.3 | 2.12
1、模板材质：胶合模板
2、模板支撑材质：木支撑
| A17-4 | 带形基础 无筋混凝土 胶合板模板 木支撑 | 100㎡ | 0.9112 | 4541.85 | 2457.27 | 999.42 | 43.92 | 829.64 | 211.6
481 | 011702001016 | 满堂基础 | ㎡ | 31.78 | 60.47 | 37.35 | 7.23 | 0.24 | 12.47 | 3.18
1、模板材质：胶合模板
2、模板支撑材质：木支撑
| A17-29 | 满堂基础 无梁式 胶合板模板 木支撑 | 100㎡ | 0.3178 | 6045.56 | 3734.64 | 722.87 | 23.53 | 1246.58 | 317.94
482 | 011702002002 | 矩形柱 | ㎡ | 36.01 | 51.3 | 25.96 | 13.85 | 0.48 | 8.77 | 2.24
1、模板材质：胶合模板
2、模板支撑材质：木支撑
| A17-51 | 矩形柱 胶合板模板 木支撑 | 100㎡ | 0.3601 | 5129.04 | 2595.78 | 1385.04 | 47.73 | 876.85 | 223.64
483 | 011702003006 | 构造柱 | ㎡ | 85.21 | 60.51 | 31.73 | 15.17 | 0.28 | 10.62 | 2.71
1、模板材质：胶合模板
2、模板支撑材质：木支撑
| A17-58 | 构造柱 胶合板模板 木支撑 | 100㎡ | 0.8521 | 6050.79 | 3172.91 | 1517.22 | 28.09 | 1061.77 | 270.8
484 | 011702006002 | 矩形梁 | ㎡ | 102.45 | 66.7 | 32.64 | 19.21 | 0.89 | 11.12 | 2.84
1、模板材质：胶合模板
2、模板支撑材质：木支撑
表－09 | 表－09 | 表－09 | 表－09 | 表－09 | 表－09 | 表－09 | 表－09 | 表－09 | 表－09 | 表－09 | 表－09 | 表－09 | 表－09 | 表－09
工程量清单综合单价分析表 | 工程量清单综合单价分析表 | 工程量清单综合单价分析表 | 工程量清单综合单价分析表 | 工程量清单综合单价分析表 | 工程量清单综合单价分析表 | 工程量清单综合单价分析表 | 工程量清单综合单价分析表 | 工程量清单综合单价分析表 | 工程量清单综合单价分析表 | 工程量清单综合单价分析表 | 工程量清单综合单价分析表 | 工程量清单综合单价分析表 | 工程量清单综合单价分析表 | 工程量清单综合单价分析表
工程名称:百色市田阳区2024年生猪养殖项目 | 工程名称:百色市田阳区2024年生猪养殖项目 | 工程名称:百色市田阳区2024年生猪养殖项目 | 工程名称:百色市田阳区2024年生猪养殖项目 | 工程名称:百色市田阳区2024年生猪养殖项目 | 工程名称:百色市田阳区2024年生猪养殖项目 | 工程名称:百色市田阳区2024年生猪养殖项目 | 工程名称:百色市田阳区2024年生猪养殖项目 | 工程名称:百色市田阳区2024年生猪养殖项目 | 工程名称:百色市田阳区2024年生猪养殖项目 | 工程名称:百色市田阳区2024年生猪养殖项目 | 工程名称:百色市田阳区2024年生猪养殖项目 | 第122页 共132页 | 第122页 共132页 | 第122页 共132页
序号 | 项目编码 | 项目名称及项目 特征描述 | 单位 | 工程量 | 综合单价 (元) | 综合单价 | 综合单价 | 综合单价 | 综合单价 | 综合单价 | 综合单价 | 综合单价 | 综合单价 | 综合单价
序号 | 项目编码 | 项目名称及项目 特征描述 | 单位 | 工程量 | 综合单价 (元) | 人工费 | 材料费 | 机械费 | 管理费 | 利润 | 总价措施 | 总价措施 | 规费 | 增值税
| A17-67 | 单梁.连续梁.框架梁 胶合板模板 木支撑 | 100㎡ | 1.0245 | 6670.61 | 3264.39 | 1920.82 | 89.27 | 1112.41 | 283.72
485 | 011702008007 | 圈梁 | ㎡ | 149.73 | 45.3 | 25.44 | 8.83 | 0.31 | 8.54 | 2.18
1、模板材质：胶合模板
2、模板支撑材质：木支撑
| A17-72 | 圈梁 直形 胶合板模板 木支撑 | 100㎡ | 1.4973 | 4530.54 | 2544.48 | 883.01 | 30.91 | 854.26 | 217.88
486 | 011702009004 | 过梁 | ㎡ | 35.49 | 79.61 | 41.06 | 20.47 | 0.7 | 13.85 | 3.53
1、模板材质：胶合模板
2、模板支撑材质：木支撑
| A17-76 | 过梁 胶合板模板 木支撑 | 100㎡ | 0.3549 | 7961.12 | 4105.71 | 2046.79 | 70.19 | 1385.15 | 353.28
487 | 011702016002 | 平板 | ㎡ | 31.79 | 51.25 | 20.9 | 20.28 | 0.97 | 7.25 | 1.85
模板材质：胶合模板
模板支撑材质：木支撑
| A17-100 | 平板 胶合板模板 木支撑 | 100㎡ | 0.3179 | 5125.04 | 2089.62 | 2028.06 | 97.05 | 725.32 | 184.99
488 | 011702028002 | 扶手、压顶 | m | 434.68 | 39.01 | 20.43 | 9.42 | 0.46 | 6.93 | 1.77
1、模板材质：木模板
2、模板支撑材质：木支撑
| A17-118 | 压顶、扶手 木模板木支撑 | 100延长米 | 4.3468 | 3899.85 | 2042.6 | 942.48 | 45.5 | 692.62 | 176.65
489 | 011702029004 | 混凝土散水 | ㎡ | 79.05 | 8.54 | 4.21 | 2.57 |  | 1.4 | 0.36
1、模板材质：木模板
表－09 | 表－09 | 表－09 | 表－09 | 表－09 | 表－09 | 表－09 | 表－09 | 表－09 | 表－09 | 表－09 | 表－09 | 表－09 | 表－09 | 表－09
工程量清单综合单价分析表 | 工程量清单综合单价分析表 | 工程量清单综合单价分析表 | 工程量清单综合单价分析表 | 工程量清单综合单价分析表 | 工程量清单综合单价分析表 | 工程量清单综合单价分析表 | 工程量清单综合单价分析表 | 工程量清单综合单价分析表 | 工程量清单综合单价分析表 | 工程量清单综合单价分析表 | 工程量清单综合单价分析表 | 工程量清单综合单价分析表 | 工程量清单综合单价分析表 | 工程量清单综合单价分析表
工程名称:百色市田阳区2024年生猪养殖项目 | 工程名称:百色市田阳区2024年生猪养殖项目 | 工程名称:百色市田阳区2024年生猪养殖项目 | 工程名称:百色市田阳区2024年生猪养殖项目 | 工程名称:百色市田阳区2024年生猪养殖项目 | 工程名称:百色市田阳区2024年生猪养殖项目 | 工程名称:百色市田阳区2024年生猪养殖项目 | 工程名称:百色市田阳区2024年生猪养殖项目 | 工程名称:百色市田阳区2024年生猪养殖项目 | 工程名称:百色市田阳区2024年生猪养殖项目 | 工程名称:百色市田阳区2024年生猪养殖项目 | 工程名称:百色市田阳区2024年生猪养殖项目 | 第123页 共132页 | 第123页 共132页 | 第123页 共132页
序号 | 项目编码 | 项目名称及项目 特征描述 | 单位 | 工程量 | 综合单价 (元) | 综合单价 | 综合单价 | 综合单价 | 综合单价 | 综合单价 | 综合单价 | 综合单价 | 综合单价 | 综合单价
序号 | 项目编码 | 项目名称及项目 特征描述 | 单位 | 工程量 | 综合单价 (元) | 人工费 | 材料费 | 机械费 | 管理费 | 利润 | 总价措施 | 总价措施 | 规费 | 增值税
2、模板支撑材质：木支撑
| A17-123 | 混凝土散水 混凝土60mm厚 木模板木支撑 | 100㎡ | 0.7905 | 852.33 | 420.66 | 256.55 |  | 139.53 | 35.59
490 | 011702032002 | 检查井 | ㎡ | 29.52 | 49.73 | 25.19 | 13.01 | 0.74 | 8.6 | 2.19
| A17-133 | 贮水(油)池 平底 胶合板模板 木支撑 | 100㎡ | 0.0948 | 5421.35 | 2975.4 | 1151.7 | 39.25 | 999.96 | 255.04
| A17-139 | 贮水(油)池 矩形壁 胶合板模板 木支撑 | 100㎡ | 0.2004 | 4761.56 | 2303.37 | 1371.92 | 89.94 | 793.86 | 202.47
| 011703 | 垂直运输
491 | 011703001004 | 建筑物垂直运输高度 20m以内 混合结构 卷扬机 | ㎡ | 1400.00 | 21.61 |  |  | 19.31 | 1.83 | 0.47
| A16-1 | 建筑物垂直运输高度 20m以内 混合结构 卷扬机 | 100㎡ | 14.0000 | 2161.83 |  |  | 1931.07 | 183.45 | 47.31
| 011708 | 混凝土运输及泵送工程
492 | 桂011708002002 | 混凝土泵送 |  | 193.98 | 20.96 | 2.88 | 14.04 | 3.3 | 0.59 | 0.15
| A18-4换 | 混凝土泵送 输送泵 檐高 40m以内{泵40M}{换:碎石 GD20 商品普通砼 C20 换:碎石 GD20 商品普通砼 C25} | 100 | 1.7116 | 2097.95 | 288 | 1405.76 | 330.3 | 58.74 | 15.15
| A18-4 | 混凝土泵送 输送泵 檐高 40m以内{碎石 GD40 商品普通砼 C20}{泵40M} | 100 | 0.2282 | 2083.38 | 288 | 1391.19 | 330.3 | 58.74 | 15.15
2#育肥猪舍-安装工程
分部分项工程
| 4. | B4 电气设备安装工程
表－09 | 表－09 | 表－09 | 表－09 | 表－09 | 表－09 | 表－09 | 表－09 | 表－09 | 表－09 | 表－09 | 表－09 | 表－09 | 表－09 | 表－09
工程量清单综合单价分析表 | 工程量清单综合单价分析表 | 工程量清单综合单价分析表 | 工程量清单综合单价分析表 | 工程量清单综合单价分析表 | 工程量清单综合单价分析表 | 工程量清单综合单价分析表 | 工程量清单综合单价分析表 | 工程量清单综合单价分析表 | 工程量清单综合单价分析表 | 工程量清单综合单价分析表 | 工程量清单综合单价分析表 | 工程量清单综合单价分析表 | 工程量清单综合单价分析表 | 工程量清单综合单价分析表
工程名称:百色市田阳区2024年生猪养殖项目 | 工程名称:百色市田阳区2024年生猪养殖项目 | 工程名称:百色市田阳区2024年生猪养殖项目 | 工程名称:百色市田阳区2024年生猪养殖项目 | 工程名称:百色市田阳区2024年生猪养殖项目 | 工程名称:百色市田阳区2024年生猪养殖项目 | 工程名称:百色市田阳区2024年生猪养殖项目 | 工程名称:百色市田阳区2024年生猪养殖项目 | 工程名称:百色市田阳区2024年生猪养殖项目 | 工程名称:百色市田阳区2024年生猪养殖项目 | 工程名称:百色市田阳区2024年生猪养殖项目 | 工程名称:百色市田阳区2024年生猪养殖项目 | 第124页 共132页 | 第124页 共132页 | 第124页 共132页
序号 | 项目编码 | 项目名称及项目 特征描述 | 单位 | 工程量 | 综合单价 (元) | 综合单价 | 综合单价 | 综合单价 | 综合单价 | 综合单价 | 综合单价 | 综合单价 | 综合单价 | 综合单价
序号 | 项目编码 | 项目名称及项目 特征描述 | 单位 | 工程量 | 综合单价 (元) | 人工费 | 材料费 | 机械费 | 管理费 | 利润 | 总价措施 | 总价措施 | 规费 | 增值税
493 | 030404017010 | 照明总配电 AW1 | 台 | 1 | 1749.28 | 153.39 | 1501.55 | 22.17 | 49.17 | 23
1.安装方式：底距地1.5米
2.含箱内元件，具体详见施工设计图
| B4-0303换 | 成套配电箱安装 悬挂嵌入式(半周长m) 1.5 | 台 | 1 | 1749.28 | 153.39 | 1501.55 | 22.17 | 49.17 | 23
494 | 030404017011 | 照明总配电 AW2 | 台 | 1 | 1749.28 | 153.39 | 1501.55 | 22.17 | 49.17 | 23
1.安装方式：底距地1.5米
2.含箱内元件，具体详见施工设计图
| B4-0303换 | 成套配电箱安装 悬挂嵌入式(半周长m) 1.5 | 台 | 1 | 1749.28 | 153.39 | 1501.55 | 22.17 | 49.17 | 23
495 | 030412001004 | 带灯罩LED防水防尘灯 | 套 | 30 | 86.9 | 19.34 | 59.24 | 0.26 | 5.49 | 2.57
1.规格：18W
2.安装形式:平吊顶安装
3.含接线盒
| B4-1745换 | 普通灯具安装 吸顶灯具 灯罩周长 2000mm以内 | 10套 | 3.0 | 868.86 | 193.4 | 592.33 | 2.57 | 54.89 | 25.67
496 | 030412005004 | 带灯罩单管 LED灯 | 套 | 48 | 65.08 | 17.47 | 40.21 | 0.15 | 4.94 | 2.31
1.规格：36W
2.安装形式:平吊顶安装
3.含接线盒
| B4-1885换 | 荧光灯具安装 壁装式、吸顶式 单管 | 10套 | 4.8 | 650.78 | 174.73 | 402.05 | 1.54 | 49.37 | 23.09
表－09 | 表－09 | 表－09 | 表－09 | 表－09 | 表－09 | 表－09 | 表－09 | 表－09 | 表－09 | 表－09 | 表－09 | 表－09 | 表－09 | 表－09
工程量清单综合单价分析表 | 工程量清单综合单价分析表 | 工程量清单综合单价分析表 | 工程量清单综合单价分析表 | 工程量清单综合单价分析表 | 工程量清单综合单价分析表 | 工程量清单综合单价分析表 | 工程量清单综合单价分析表 | 工程量清单综合单价分析表 | 工程量清单综合单价分析表 | 工程量清单综合单价分析表 | 工程量清单综合单价分析表 | 工程量清单综合单价分析表 | 工程量清单综合单价分析表 | 工程量清单综合单价分析表
工程名称:百色市田阳区2024年生猪养殖项目 | 工程名称:百色市田阳区2024年生猪养殖项目 | 工程名称:百色市田阳区2024年生猪养殖项目 | 工程名称:百色市田阳区2024年生猪养殖项目 | 工程名称:百色市田阳区2024年生猪养殖项目 | 工程名称:百色市田阳区2024年生猪养殖项目 | 工程名称:百色市田阳区2024年生猪养殖项目 | 工程名称:百色市田阳区2024年生猪养殖项目 | 工程名称:百色市田阳区2024年生猪养殖项目 | 工程名称:百色市田阳区2024年生猪养殖项目 | 工程名称:百色市田阳区2024年生猪养殖项目 | 工程名称:百色市田阳区2024年生猪养殖项目 | 第125页 共132页 | 第125页 共132页 | 第125页 共132页
序号 | 项目编码 | 项目名称及项目 特征描述 | 单位 | 工程量 | 综合单价 (元) | 综合单价 | 综合单价 | 综合单价 | 综合单价 | 综合单价 | 综合单价 | 综合单价 | 综合单价 | 综合单价
序号 | 项目编码 | 项目名称及项目 特征描述 | 单位 | 工程量 | 综合单价 (元) | 人工费 | 材料费 | 机械费 | 管理费 | 利润 | 总价措施 | 总价措施 | 规费 | 增值税
497 | 030404034006 | 双联单控开关 250V,10A | 套 | 12 | 20.56 | 9.26 | 7.28 | 0.15 | 2.64 | 1.23
1.安装形式：底距地1.4米
2.含开关盒
| B4-0409换 | 开关、按钮、插座安装 开关及按钮 跷板开关 明装 双联 | 10套 | 1.2 | 205.56 | 92.55 | 72.79 | 1.54 | 26.35 | 12.33
498 | 030404034007 | 三联单控开关 250V,10A | 套 | 26 | 23.74 | 9.8 | 9.7 | 0.15 | 2.79 | 1.3
1.安装形式：底距地1.4米
2.含开关盒
| B4-0410换 | 开关、按钮、插座安装 开关及按钮 跷板开关 明装 三联 | 10套 | 2.6 | 237.54 | 98.03 | 97.04 | 1.54 | 27.89 | 13.04
499 | 030408001009 | 普通敷设 电力电缆 铜芯WDZ-YJE-1KV-5*10m㎡ | m | 6.15 | 64.9 | 3.86 | 59.17 | 0.2 | 1.14 | 0.53
1.产品具有3C认证，ISO9000认证
| B4-0992换 | 铜芯电力电缆敷设 普通敷设 电缆(截面m㎡以下)10 | 100m | 0.0615 | 6488.95 | 385.81 | 5916.84 | 19.63 | 113.56 | 53.11
500 | 030408001010 | 普通敷设 电力电缆 铜芯BTTZ-4*4m㎡ | m | 483.93 | 37.85 | 2.97 | 33.45 | 0.15 | 0.87 | 0.41
1.产品具有3C认证，ISO9000认证
| B4-0992换 | 铜芯电力电缆敷设 普通敷设 电缆(截面m㎡以下)10 | 100m | 4.8393 | 3785.05 | 296.78 | 3344.95 | 15.1 | 87.36 | 40.86
501 | 030411004006 | 管内穿线 铜芯 ZR-BV-2.5m㎡ | m | 2462.42 | 3.36 | 0.58 | 2.54 |  | 0.16 | 0.08
1.产品具有3C认证，ISO9000认证
表－09 | 表－09 | 表－09 | 表－09 | 表－09 | 表－09 | 表－09 | 表－09 | 表－09 | 表－09 | 表－09 | 表－09 | 表－09 | 表－09 | 表－09
工程量清单综合单价分析表 | 工程量清单综合单价分析表 | 工程量清单综合单价分析表 | 工程量清单综合单价分析表 | 工程量清单综合单价分析表 | 工程量清单综合单价分析表 | 工程量清单综合单价分析表 | 工程量清单综合单价分析表 | 工程量清单综合单价分析表 | 工程量清单综合单价分析表 | 工程量清单综合单价分析表 | 工程量清单综合单价分析表 | 工程量清单综合单价分析表 | 工程量清单综合单价分析表 | 工程量清单综合单价分析表
工程名称:百色市田阳区2024年生猪养殖项目 | 工程名称:百色市田阳区2024年生猪养殖项目 | 工程名称:百色市田阳区2024年生猪养殖项目 | 工程名称:百色市田阳区2024年生猪养殖项目 | 工程名称:百色市田阳区2024年生猪养殖项目 | 工程名称:百色市田阳区2024年生猪养殖项目 | 工程名称:百色市田阳区2024年生猪养殖项目 | 工程名称:百色市田阳区2024年生猪养殖项目 | 工程名称:百色市田阳区2024年生猪养殖项目 | 工程名称:百色市田阳区2024年生猪养殖项目 | 工程名称:百色市田阳区2024年生猪养殖项目 | 工程名称:百色市田阳区2024年生猪养殖项目 | 第126页 共132页 | 第126页 共132页 | 第126页 共132页
序号 | 项目编码 | 项目名称及项目 特征描述 | 单位 | 工程量 | 综合单价 (元) | 综合单价 | 综合单价 | 综合单价 | 综合单价 | 综合单价 | 综合单价 | 综合单价 | 综合单价 | 综合单价
序号 | 项目编码 | 项目名称及项目 特征描述 | 单位 | 工程量 | 综合单价 (元) | 人工费 | 材料费 | 机械费 | 管理费 | 利润 | 总价措施 | 总价措施 | 规费 | 增值税
| B4-1564换 | 管内穿线 照明线路 铜芯 导线截面(m㎡以内) 2.5 | 100m单线 | 24.6242 | 335.51 | 57.8 | 253.95 |  | 16.19 | 7.57
502 | 030411001008 | 砖、混凝土结构明配 刚性阻燃管 PC16 | m | 72.20 | 12.24 | 5.77 | 3.92 | 0.13 | 1.65 | 0.77
1.敷设方式：沿墙、地面、顶板明敷
| B4-1530换 | 砖、混凝土结构明配 刚性阻燃管公称口径(mm以内) 16 | 100m | 0.7220 | 1224.5 | 576.72 | 391.86 | 13.34 | 165.28 | 77.3
503 | 030411001009 | 吊棚内敷设 刚性阻燃管 PC16 | m | 662.64 | 16.53 | 5.51 | 8.59 | 0.11 | 1.58 | 0.74
1.敷设方式：吊顶明敷
| B4-1543换 | 吊棚内敷设 刚性阻燃管公称口径(mm以内) 16 | 100m | 6.6264 | 1652.36 | 551.01 | 858.83 | 11.34 | 157.51 | 73.67
504 | 030411001010 | 吊棚内敷设 镀锌钢管 SC25 | m | 104.91 | 25.29 | 7.81 | 14.12 | 0.1 | 2.22 | 1.04
1.敷设方式：吊顶明敷
| B4-1452换 | 镀锌钢管敷设 钢结构支架配管 钢管公称口径(mm以内) 25 | 100m | 1.0491 | 2527.88 | 780.57 | 1411.84 | 10.33 | 221.53 | 103.61
505 | 030411001011 | 埋地敷设 镀锌钢管 SC50 | m | 4.60 | 39.05 | 7.48 | 26.96 | 1.09 | 2.4 | 1.12
1.敷设方式：埋地敷设
| B4-0806换 | 镀锌钢管埋地敷设(公称直径mm以内) 50 | 100m | 0.0460 | 3904.87 | 748.27 | 2695.84 | 108.53 | 239.99 | 112.24
| 4. | 防雷工程
506 | 030409002005 | 接地母线 | m | 286.76 | 21.53 | 9.14 | 7.82 | 0.58 | 2.72 | 1.27
表－09 | 表－09 | 表－09 | 表－09 | 表－09 | 表－09 | 表－09 | 表－09 | 表－09 | 表－09 | 表－09 | 表－09 | 表－09 | 表－09 | 表－09
工程量清单综合单价分析表 | 工程量清单综合单价分析表 | 工程量清单综合单价分析表 | 工程量清单综合单价分析表 | 工程量清单综合单价分析表 | 工程量清单综合单价分析表 | 工程量清单综合单价分析表 | 工程量清单综合单价分析表 | 工程量清单综合单价分析表 | 工程量清单综合单价分析表 | 工程量清单综合单价分析表 | 工程量清单综合单价分析表 | 工程量清单综合单价分析表 | 工程量清单综合单价分析表 | 工程量清单综合单价分析表
工程名称:百色市田阳区2024年生猪养殖项目 | 工程名称:百色市田阳区2024年生猪养殖项目 | 工程名称:百色市田阳区2024年生猪养殖项目 | 工程名称:百色市田阳区2024年生猪养殖项目 | 工程名称:百色市田阳区2024年生猪养殖项目 | 工程名称:百色市田阳区2024年生猪养殖项目 | 工程名称:百色市田阳区2024年生猪养殖项目 | 工程名称:百色市田阳区2024年生猪养殖项目 | 工程名称:百色市田阳区2024年生猪养殖项目 | 工程名称:百色市田阳区2024年生猪养殖项目 | 工程名称:百色市田阳区2024年生猪养殖项目 | 工程名称:百色市田阳区2024年生猪养殖项目 | 第127页 共132页 | 第127页 共132页 | 第127页 共132页
序号 | 项目编码 | 项目名称及项目 特征描述 | 单位 | 工程量 | 综合单价 (元) | 综合单价 | 综合单价 | 综合单价 | 综合单价 | 综合单价 | 综合单价 | 综合单价 | 综合单价 | 综合单价
序号 | 项目编码 | 项目名称及项目 特征描述 | 单位 | 工程量 | 综合单价 (元) | 人工费 | 材料费 | 机械费 | 管理费 | 利润 | 总价措施 | 总价措施 | 规费 | 增值税
利用建筑物基础地梁(或基础底板)内两条主钢筋(>%%C16,基础梁埋深>0.5米)通长焊接连成闭合的钢筋网作接地体
| B4-1200换 | 钢接地母线敷设 户内钢接地母线敷设 | 10m | 28.676 | 215.13 | 91.36 | 78.1 | 5.75 | 27.2 | 12.72
507 | 030409003003 | 避雷引下线 | m | 33.00 | 13.84 | 6.08 | 0.62 | 3.29 | 2.62 | 1.23
1.防雷引下线利用柱内两组Φ16主筋焊接连通
| B4-1225 | 避雷引下线敷设 利用建筑物主筋引下 | 10m | 3.300 | 138.31 | 60.76 | 6.15 | 32.9 | 26.23 | 12.27
508 | 030409008005 | 电阻测试点 | 块 | 4 | 55.52 | 20.75 | 21.07 | 3.66 | 6.84 | 3.2
| B4-1279换 | 等电位连接、接地测试板 | 块 | 4 | 55.52 | 20.75 | 21.07 | 3.66 | 6.84 | 3.2
509 | 030414011003 | 接地装置调试 接地网 | 系统 | 1 | 909.51 | 514.8 | 4.07 | 126.85 | 179.73 | 84.06
| B4-2123 | 接地装置调试 接地网 | 系统 | 1 | 909.51 | 514.8 | 4.07 | 126.85 | 179.73 | 84.06
| 9. | 给水系统
510 | 031001006015 | 室内给水管采用PVC-U冷水管及管件安装 dn25 | m | 213.49 | 23.74 | 12.83 | 5.44 | 0.14 | 3.63 | 1.7
1.连接方式：热熔连接
2.管道公称压力：1.0Mpa
3.管系列：S10
4.含管道消毒冲洗、水压试验
| B9-0114换 | 塑料给水管（热熔连接）安装 公称外径（mm以内）25 | 10m | 21.349 | 237.28 | 128.27 | 54.36 | 1.36 | 36.31 | 16.98
表－09 | 表－09 | 表－09 | 表－09 | 表－09 | 表－09 | 表－09 | 表－09 | 表－09 | 表－09 | 表－09 | 表－09 | 表－09 | 表－09 | 表－09
工程量清单综合单价分析表 | 工程量清单综合单价分析表 | 工程量清单综合单价分析表 | 工程量清单综合单价分析表 | 工程量清单综合单价分析表 | 工程量清单综合单价分析表 | 工程量清单综合单价分析表 | 工程量清单综合单价分析表 | 工程量清单综合单价分析表 | 工程量清单综合单价分析表 | 工程量清单综合单价分析表 | 工程量清单综合单价分析表 | 工程量清单综合单价分析表 | 工程量清单综合单价分析表 | 工程量清单综合单价分析表
工程名称:百色市田阳区2024年生猪养殖项目 | 工程名称:百色市田阳区2024年生猪养殖项目 | 工程名称:百色市田阳区2024年生猪养殖项目 | 工程名称:百色市田阳区2024年生猪养殖项目 | 工程名称:百色市田阳区2024年生猪养殖项目 | 工程名称:百色市田阳区2024年生猪养殖项目 | 工程名称:百色市田阳区2024年生猪养殖项目 | 工程名称:百色市田阳区2024年生猪养殖项目 | 工程名称:百色市田阳区2024年生猪养殖项目 | 工程名称:百色市田阳区2024年生猪养殖项目 | 工程名称:百色市田阳区2024年生猪养殖项目 | 工程名称:百色市田阳区2024年生猪养殖项目 | 第128页 共132页 | 第128页 共132页 | 第128页 共132页
序号 | 项目编码 | 项目名称及项目 特征描述 | 单位 | 工程量 | 综合单价 (元) | 综合单价 | 综合单价 | 综合单价 | 综合单价 | 综合单价 | 综合单价 | 综合单价 | 综合单价 | 综合单价
序号 | 项目编码 | 项目名称及项目 特征描述 | 单位 | 工程量 | 综合单价 (元) | 人工费 | 材料费 | 机械费 | 管理费 | 利润 | 总价措施 | 总价措施 | 规费 | 增值税
511 | 031001006016 | 室内给水管采用PVC-U冷水管及管件安装 dn40 | m | 99.99 | 28.73 | 14.53 | 8.04 | 0.13 | 4.11 | 1.92
1.连接方式：热熔连接
2.管道公称压力：1.0Mpa
3.管系列：S10
4.含管道消毒冲洗、水压试验
| B9-0116换 | 塑料给水管（热熔连接）安装 公称外径（mm以内）40 | 10m | 9.999 | 287.3 | 145.31 | 80.39 | 1.32 | 41.07 | 19.21
512 | 031001006017 | 室内给水管采用PVC-U冷水管及管件安装 dn50 | m | 10.19 | 39.73 | 17.09 | 15.37 | 0.17 | 4.84 | 2.26
1.连接方式：热熔连接
2.管道公称压力：1.0Mpa
3.管系列：S10
4.含管道消毒冲洗、水压试验
| B9-0117换 | 塑料给水管（热熔连接）安装 公称外径（mm以内）50 | 10m | 1.019 | 397.24 | 170.87 | 153.67 | 1.74 | 48.35 | 22.61
513 | 031001006018 | 室内给水管采用PVC-U冷水管及管件安装 dn65 | m | 43.26 | 44.07 | 17.29 | 19.43 | 0.17 | 4.89 | 2.29
1.连接方式：热熔连接
2.管道公称压力：1.0Mpa
3.管系列：S10
4.含管道消毒冲洗、水压试验
表－09 | 表－09 | 表－09 | 表－09 | 表－09 | 表－09 | 表－09 | 表－09 | 表－09 | 表－09 | 表－09 | 表－09 | 表－09 | 表－09 | 表－09
工程量清单综合单价分析表 | 工程量清单综合单价分析表 | 工程量清单综合单价分析表 | 工程量清单综合单价分析表 | 工程量清单综合单价分析表 | 工程量清单综合单价分析表 | 工程量清单综合单价分析表 | 工程量清单综合单价分析表 | 工程量清单综合单价分析表 | 工程量清单综合单价分析表 | 工程量清单综合单价分析表 | 工程量清单综合单价分析表 | 工程量清单综合单价分析表 | 工程量清单综合单价分析表 | 工程量清单综合单价分析表
工程名称:百色市田阳区2024年生猪养殖项目 | 工程名称:百色市田阳区2024年生猪养殖项目 | 工程名称:百色市田阳区2024年生猪养殖项目 | 工程名称:百色市田阳区2024年生猪养殖项目 | 工程名称:百色市田阳区2024年生猪养殖项目 | 工程名称:百色市田阳区2024年生猪养殖项目 | 工程名称:百色市田阳区2024年生猪养殖项目 | 工程名称:百色市田阳区2024年生猪养殖项目 | 工程名称:百色市田阳区2024年生猪养殖项目 | 工程名称:百色市田阳区2024年生猪养殖项目 | 工程名称:百色市田阳区2024年生猪养殖项目 | 工程名称:百色市田阳区2024年生猪养殖项目 | 第129页 共132页 | 第129页 共132页 | 第129页 共132页
序号 | 项目编码 | 项目名称及项目 特征描述 | 单位 | 工程量 | 综合单价 (元) | 综合单价 | 综合单价 | 综合单价 | 综合单价 | 综合单价 | 综合单价 | 综合单价 | 综合单价 | 综合单价
序号 | 项目编码 | 项目名称及项目 特征描述 | 单位 | 工程量 | 综合单价 (元) | 人工费 | 材料费 | 机械费 | 管理费 | 利润 | 总价措施 | 总价措施 | 规费 | 增值税
| B9-0118换 | 塑料给水管（热熔连接）安装 公称外径（mm以内）63 | 10m | 4.326 | 440.59 | 172.87 | 194.23 | 1.72 | 48.9 | 22.87
514 | 031003013003 | 水表 dn65 | 组 | 1 | 323.37 | 59.28 | 239.72 |  | 16.6 | 7.77
1.连接方式：螺纹连接
2.含1个dn65截止阀
| B9-0511换 | 螺纹水表 公称直径(mm以内) 50 | 组 | 1 | 323.37 | 59.28 | 239.72 |  | 16.6 | 7.77
515 | 031003001008 | 闸阀 dn65 | 个 | 1 | 110.09 | 18.53 | 83.94 |  | 5.19 | 2.43
1.连接方式：螺纹连接
2.公称压力：1.6Mpa
| B9-0318换 | 螺纹阀门安装 螺纹阀 公称直径(mm以内) 50 | 个 | 1 | 110.09 | 18.53 | 83.94 |  | 5.19 | 2.43
516 | 031003001009 | 止回阀 dn65 | 个 | 1 | 117.68 | 18.53 | 91.53 |  | 5.19 | 2.43
1.连接方式：螺纹连接
2.公称压力：1.6Mpa
| B9-0318换 | 螺纹阀门安装 螺纹阀 公称直径(mm以内) 50 | 个 | 1 | 117.68 | 18.53 | 91.53 |  | 5.19 | 2.43
517 | 桂031004020002 | 水龙头 dn25 | 个 | 4 | 22.03 | 2.67 | 18.26 |  | 0.75 | 0.35
1.连接方式：螺纹连接
| B9-0579换 | 水龙头安装 公称直径(mm以内) 20 | 10个 | 0.4 | 220.23 | 26.68 | 182.58 |  | 7.47 | 3.5
518 | 桂030413013006 | 管沟土方开挖 |  | 20.59 | 17.2 | 4.91 |  | 7.28 | 3.41 | 1.6
1.土壤类别：三类土
2.开挖深度：详图纸
表－09 | 表－09 | 表－09 | 表－09 | 表－09 | 表－09 | 表－09 | 表－09 | 表－09 | 表－09 | 表－09 | 表－09 | 表－09 | 表－09 | 表－09
工程量清单综合单价分析表 | 工程量清单综合单价分析表 | 工程量清单综合单价分析表 | 工程量清单综合单价分析表 | 工程量清单综合单价分析表 | 工程量清单综合单价分析表 | 工程量清单综合单价分析表 | 工程量清单综合单价分析表 | 工程量清单综合单价分析表 | 工程量清单综合单价分析表 | 工程量清单综合单价分析表 | 工程量清单综合单价分析表 | 工程量清单综合单价分析表 | 工程量清单综合单价分析表 | 工程量清单综合单价分析表
工程名称:百色市田阳区2024年生猪养殖项目 | 工程名称:百色市田阳区2024年生猪养殖项目 | 工程名称:百色市田阳区2024年生猪养殖项目 | 工程名称:百色市田阳区2024年生猪养殖项目 | 工程名称:百色市田阳区2024年生猪养殖项目 | 工程名称:百色市田阳区2024年生猪养殖项目 | 工程名称:百色市田阳区2024年生猪养殖项目 | 工程名称:百色市田阳区2024年生猪养殖项目 | 工程名称:百色市田阳区2024年生猪养殖项目 | 工程名称:百色市田阳区2024年生猪养殖项目 | 工程名称:百色市田阳区2024年生猪养殖项目 | 工程名称:百色市田阳区2024年生猪养殖项目 | 第130页 共132页 | 第130页 共132页 | 第130页 共132页
序号 | 项目编码 | 项目名称及项目 特征描述 | 单位 | 工程量 | 综合单价 (元) | 综合单价 | 综合单价 | 综合单价 | 综合单价 | 综合单价 | 综合单价 | 综合单价 | 综合单价 | 综合单价
序号 | 项目编码 | 项目名称及项目 特征描述 | 单位 | 工程量 | 综合单价 (元) | 人工费 | 材料费 | 机械费 | 管理费 | 利润 | 总价措施 | 总价措施 | 规费 | 增值税
| B4-0782 | 人工挖填沟槽 人工挖沟槽 一般土 | 10 | 0.206 | 622.89 | 441.42 |  |  | 123.64 | 57.83
| B4-0788 | 小型机械挖填沟槽 小型机械挖沟槽 一般土 | 10 | 1.853 | 121.93 | 5.49 |  | 80.92 | 24.2 | 11.32
519 | 桂030413014006 | 管沟土方回填 |  | 20.59 | 6.48 | 0.9 |  | 3.69 | 1.29 | 0.6
1.密实度要求：满足设计施工规范要求
| B4-0791 | 小型机械挖填沟槽 机械回填沟槽 土方 | 10 | 2.059 | 64.84 | 9.04 |  | 36.91 | 12.87 | 6.02
| 9. | 排水工程
520 | 031001006019 | 室内污水管道采用PVC-U排水管及管件安装 DN200 | m | 148.90 | 121.28 | 33.65 | 73.73 | 0.05 | 9.44 | 4.41
1.连接方式：承插粘接
2.含灌水、通球试验
| B9-0152换 | 承插塑料排水管（粘接连接） 公称外径（mm以内）200 | 10m | 14.890 | 1212.77 | 336.49 | 737.29 | 0.47 | 94.38 | 44.14
521 | 031001006020 | 室内污水管道采用PVC-U排水管及管件安装 DN250 | m | 54.69 | 147.8 | 39.71 | 91.69 | 0.05 | 11.14 | 5.21
1.连接方式：承插粘接
2.含灌水、通球试验
| B9-0153换 | 承插塑料排水管（粘接连接） 公称外径（mm以内）250 | 10m | 5.469 | 1477.82 | 397.1 | 916.81 | 0.47 | 111.36 | 52.08
522 | 010401011002 | 成品检查井（1000×1000×1000mm) | 座 | 6 | 4311.18 | 1461.4 | 2212.14 | 6.46 | 425.68 | 205.5
1、做法详见图集20S515第27页
| C5-0391换 | 砖砌矩形直线污水检查井 规格（mm），管径（mm），井深（m以内） 1100×1100 800 | 座 | 6 | 4311.18 | 1461.4 | 2212.14 | 6.46 | 425.68 | 205.5
表－09 | 表－09 | 表－09 | 表－09 | 表－09 | 表－09 | 表－09 | 表－09 | 表－09 | 表－09 | 表－09 | 表－09 | 表－09 | 表－09 | 表－09
表－09 | 表－09 | 表－09 | 表－09 | 表－09 | 表－09 | 表－09 | 表－09 | 表－09 | 表－09 | 表－09 | 表－09 | 表－09 | 表－09 | 表－09
工程量清单综合单价分析表 | 工程量清单综合单价分析表 | 工程量清单综合单价分析表 | 工程量清单综合单价分析表 | 工程量清单综合单价分析表 | 工程量清单综合单价分析表 | 工程量清单综合单价分析表 | 工程量清单综合单价分析表 | 工程量清单综合单价分析表 | 工程量清单综合单价分析表 | 工程量清单综合单价分析表 | 工程量清单综合单价分析表 | 工程量清单综合单价分析表 | 工程量清单综合单价分析表 | 工程量清单综合单价分析表
工程名称:百色市田阳区2024年生猪养殖项目 | 工程名称:百色市田阳区2024年生猪养殖项目 | 工程名称:百色市田阳区2024年生猪养殖项目 | 工程名称:百色市田阳区2024年生猪养殖项目 | 工程名称:百色市田阳区2024年生猪养殖项目 | 工程名称:百色市田阳区2024年生猪养殖项目 | 工程名称:百色市田阳区2024年生猪养殖项目 | 工程名称:百色市田阳区2024年生猪养殖项目 | 工程名称:百色市田阳区2024年生猪养殖项目 | 工程名称:百色市田阳区2024年生猪养殖项目 | 工程名称:百色市田阳区2024年生猪养殖项目 | 工程名称:百色市田阳区2024年生猪养殖项目 | 第131页 共132页 | 第131页 共132页 | 第131页 共132页
序号 | 项目编码 | 项目名称及项目 特征描述 | 单位 | 工程量 | 综合单价 (元) | 综合单价 | 综合单价 | 综合单价 | 综合单价 | 综合单价 | 综合单价 | 综合单价 | 综合单价 | 综合单价
序号 | 项目编码 | 项目名称及项目 特征描述 | 单位 | 工程量 | 综合单价 (元) | 人工费 | 材料费 | 机械费 | 管理费 | 利润 | 总价措施 | 总价措施 | 规费 | 增值税
3.2{换:预拌普通混凝土 C15[商品砼] 换:预拌普通混凝土 C25[商品砼] 换:预拌普通混凝土 C30[商品砼]}
523 | 桂030413013007 | 管沟土方开挖 |  | 66.48 | 17.2 | 4.91 |  | 7.28 | 3.41 | 1.6
1.土壤类别：三类土
2.开挖深度：详图纸
| B4-0782 | 人工挖填沟槽 人工挖沟槽 一般土 | 10 | 0.665 | 622.89 | 441.42 |  |  | 123.64 | 57.83
| B4-0788 | 小型机械挖填沟槽 小型机械挖沟槽 一般土 | 10 | 5.983 | 121.93 | 5.49 |  | 80.92 | 24.2 | 11.32
524 | 桂030413014007 | 管沟土方回填 |  | 66.48 | 6.48 | 0.9 |  | 3.69 | 1.29 | 0.6
1.密实度要求：满足设计施工规范要求
| B4-0791 | 小型机械挖填沟槽 机械回填沟槽 土方 | 10 | 6.648 | 64.84 | 9.04 |  | 36.91 | 12.87 | 6.02
| 9. | 消火栓工程
525 | 030901013003 | 手提式灭火器(干粉磷酸铵盐) MF/ABC3 | 具 | 4 | 43.54 | 4.45 | 37.26 |  | 1.25 | 0.58
| B9-0848换 | 灭火器安装 放置式 | 10具 | 0.4 | 435.31 | 44.46 | 372.58 |  | 12.45 | 5.82
#### 总合计 ####
∑人工费
∑材料费
∑机械费
表－09 | 表－09 | 表－09 | 表－09 | 表－09 | 表－09 | 表－09 | 表－09 | 表－09 | 表－09 | 表－09 | 表－09 | 表－09 | 表－09 | 表－09
工程量清单综合单价分析表 | 工程量清单综合单价分析表 | 工程量清单综合单价分析表 | 工程量清单综合单价分析表 | 工程量清单综合单价分析表 | 工程量清单综合单价分析表 | 工程量清单综合单价分析表 | 工程量清单综合单价分析表 | 工程量清单综合单价分析表 | 工程量清单综合单价分析表 | 工程量清单综合单价分析表 | 工程量清单综合单价分析表 | 工程量清单综合单价分析表 | 工程量清单综合单价分析表 | 工程量清单综合单价分析表
工程名称:百色市田阳区2024年生猪养殖项目 | 工程名称:百色市田阳区2024年生猪养殖项目 | 工程名称:百色市田阳区2024年生猪养殖项目 | 工程名称:百色市田阳区2024年生猪养殖项目 | 工程名称:百色市田阳区2024年生猪养殖项目 | 工程名称:百色市田阳区2024年生猪养殖项目 | 工程名称:百色市田阳区2024年生猪养殖项目 | 工程名称:百色市田阳区2024年生猪养殖项目 | 工程名称:百色市田阳区2024年生猪养殖项目 | 工程名称:百色市田阳区2024年生猪养殖项目 | 工程名称:百色市田阳区2024年生猪养殖项目 | 工程名称:百色市田阳区2024年生猪养殖项目 | 第132页 共132页 | 第132页 共132页 | 第132页 共132页
序号 | 项目编码 | 项目名称及项目 特征描述 | 单位 | 工程量 | 综合单价 (元) | 综合单价 | 综合单价 | 综合单价 | 综合单价 | 综合单价 | 综合单价 | 综合单价 | 综合单价 | 综合单价
序号 | 项目编码 | 项目名称及项目 特征描述 | 单位 | 工程量 | 综合单价 (元) | 人工费 | 材料费 | 机械费 | 管理费 | 利润 | 总价措施 | 总价措施 | 规费 | 增值税
∑管理费
∑利 润
表－09 | 表－09 | 表－09 | 表－09 | 表－09 | 表－09 | 表－09 | 表－09 | 表－09 | 表－09 | 表－09 | 表－09 | 表－09 | 表－09 | 表－09